2042 | 9 | 9 | 13 | 1241.1852 | 0
2042 | 9 | 9 | 14 | 1244.0375 | 0
2042 | 9 | 9 | 15 | 1238.6353 | 0
2042 | 9 | 9 | 16 | 1244.6697 | 0
2042 | 9 | 9 | 17 | 1239.3278 | 0
2042 | 9 | 9 | 18 | 1213.9306 | 0
2042 | 9 | 9 | 19 | 1188.3847 | 0
2042 | 9 | 9 | 20 | 1169.3634 | 0
2042 | 9 | 9 | 21 | 1124.8114 | 0
2042 | 9 | 9 | 22 | 1065.9771 | 0
2042 | 9 | 9 | 23 | 999.1667 | 0
2042 | 9 | 10 | 0 | 956.1636 | 0
2042 | 9 | 10 | 1 | 895.0216 | 0
2042 | 9 | 10 | 2 | 861.9262 | 0
2042 | 9 | 10 | 3 | 841.0907 | 0
2042 | 9 | 10 | 4 | 836.506 | 0
2042 | 9 | 10 | 5 | 853.5951 | 0
2042 | 9 | 10 | 6 | 905.6003 | 0
2042 | 9 | 10 | 7 | 961.3632 | 0
2042 | 9 | 10 | 8 | 999.3017 | 0
2042 | 9 | 10 | 9 | 1027.9014 | 0
2042 | 9 | 10 | 10 | 1047.0863 | 0
2042 | 9 | 10 | 11 | 1058.6607 | 0
2042 | 9 | 10 | 12 | 1069.983 | 0
2042 | 9 | 10 | 13 | 1070.0661 | 0
2042 | 9 | 10 | 14 | 1061.8169 | 0
2042 | 9 | 10 | 15 | 1054.5154 | 0
2042 | 9 | 10 | 16 | 1061.7294 | 0
2042 | 9 | 10 | 17 | 1055.9879 | 0
2042 | 9 | 10 | 18 | 1019.6305 | 0
2042 | 9 | 10 | 19 | 998.6724 | 0
2042 | 9 | 10 | 20 | 981.3102 | 0
2042 | 9 | 10 | 21 | 944.2178 | 0
2042 | 9 | 10 | 22 | 900.1858 | 0
2042 | 9 | 10 | 23 | 851.7283 | 0
2042 | 9 | 11 | 0 | 807.0067 | 0
2042 | 9 | 11 | 1 | 784.1417 | 0
2042 | 9 | 11 | 2 | 764.0772 | 0
2042 | 9 | 11 | 3 | 753.0164 | 0
2042 | 9 | 11 | 4 | 757.2314 | 0
2042 | 9 | 11 | 5 | 779.8656 | 0
2042 | 9 | 11 | 6 | 837.4256 | 0
2042 | 9 | 11 | 7 | 890.073 | 0
2042 | 9 | 11 | 8 | 924.5177 | 0
2042 | 9 | 11 | 9 | 948.6457 | 0
2042 | 9 | 11 | 10 | 963.3277 | 0
2042 | 9 | 11 | 11 | 977.0893 | 0
2042 | 9 | 11 | 12 | 1002.2453 | 0
2042 | 9 | 11 | 13 | 1004.4523 | 0
2042 | 9 | 11 | 14 | 1000.9581 | 0
2042 | 9 | 11 | 15 | 996.9286 | 0
2042 | 9 | 11 | 16 | 1006.8065 | 0
2042 | 9 | 11 | 17 | 1008.4462 | 0
2042 | 9 | 11 | 18 | 991.1636 | 0
2042 | 9 | 11 | 19 | 977.6143 | 0
2042 | 9 | 11 | 20 | 967.2599 | 0
2042 | 9 | 11 | 21 | 936.6206 | 0
2042 | 9 | 11 | 22 | 897.2592 | 0
2042 | 9 | 11 | 23 | 854.3515 | 0
2042 | 9 | 12 | 0 | 818.2703 | 0
2042 | 9 | 12 | 1 | 787.7577 | 0
2042 | 9 | 12 | 2 | 768.8313 | 0
2042 | 9 | 12 | 3 | 757.0893 | 0
2042 | 9 | 12 | 4 | 760.4834 | 0
2042 | 9 | 12 | 5 | 785.1514 | 0
2042 | 9 | 12 | 6 | 841.0888 | 0
2042 | 9 | 12 | 7 | 891.6137 | 0
2042 | 9 | 12 | 8 | 925.6923 | 0
2042 | 9 | 12 | 9 | 957.978 | 0
2042 | 9 | 12 | 10 | 980.464 | 0
2042 | 9 | 12 | 11 | 996.4995 | 0
2042 | 9 | 12 | 12 | 1018.5789 | 0
2042 | 9 | 12 | 13 | 1021.1244 | 0
2042 | 9 | 12 | 14 | 1018.8584 | 0
2042 | 9 | 12 | 15 | 1011.9897 | 0
2042 | 9 | 12 | 16 | 1018.0764 | 0
2042 | 9 | 12 | 17 | 1015.874 | 0
2042 | 9 | 12 | 18 | 989.8111 | 0
2042 | 9 | 12 | 19 | 972.4161 | 0
2042 | 9 | 12 | 20 | 958.2852 | 0
2042 | 9 | 12 | 21 | 925.4596 | 0
2042 | 9 | 12 | 22 | 886.6013 | 0
2042 | 9 | 12 | 23 | 845.7156 | 0
2042 | 9 | 13 | 0 | 804.7746 | 0
2042 | 9 | 13 | 1 | 765.3646 | 0
2042 | 9 | 13 | 2 | 744.8088 | 0
2042 | 9 | 13 | 3 | 731.1525 | 0
2042 | 9 | 13 | 4 | 729.0069 | 0
2042 | 9 | 13 | 5 | 735.8401 | 0
2042 | 9 | 13 | 6 | 756.498 | 0
2042 | 9 | 13 | 7 | 770.1984 | 0
2042 | 9 | 13 | 8 | 803.0561 | 0
2042 | 9 | 13 | 9 | 848.4401 | 0
2042 | 9 | 13 | 10 | 885.1424 | 0
2042 | 9 | 13 | 11 | 907.9965 | 0
2042 | 9 | 13 | 12 | 922.112 | 0
2042 | 9 | 13 | 13 | 924.9086 | 0
2042 | 9 | 13 | 14 | 920.5107 | 0
2042 | 9 | 13 | 15 | 916.3111 | 0
2042 | 9 | 13 | 16 | 922.8511 | 0
2042 | 9 | 13 | 17 | 923.8339 | 0
2042 | 9 | 13 | 18 | 901.7787 | 0
2042 | 9 | 13 | 19 | 896.0882 | 0
2042 | 9 | 13 | 20 | 889.6232 | 0
2042 | 9 | 13 | 21 | 862.1878 | 0
2042 | 9 | 13 | 22 | 835.2229 | 0
2042 | 9 | 13 | 23 | 805.8522 | 0
2042 | 9 | 14 | 0 | 778.1828 | 0
2042 | 9 | 14 | 1 | 747.3646 | 0
2042 | 9 | 14 | 2 | 729.0467 | 0
2042 | 9 | 14 | 3 | 716.0826 | 0
2042 | 9 | 14 | 4 | 714.5086 | 0
2042 | 9 | 14 | 5 | 721.7106 | 0
2042 | 9 | 14 | 6 | 739.3905 | 0
2042 | 9 | 14 | 7 | 744.1073 | 0
2042 | 9 | 14 | 8 | 759.0813 | 0
2042 | 9 | 14 | 9 | 792.2825 | 0
2042 | 9 | 14 | 10 | 819.1696 | 0
2042 | 9 | 14 | 11 | 841.4629 | 0
2042 | 9 | 14 | 12 | 866.784 | 0
2042 | 9 | 14 | 13 | 866.3223 | 0
2042 | 9 | 14 | 14 | 864.2476 | 0
2042 | 9 | 14 | 15 | 863.0695 | 0
2042 | 9 | 14 | 16 | 878.3829 | 0
2042 | 9 | 14 | 17 | 891.0547 | 0
2042 | 9 | 14 | 18 | 887.7414 | 0
2042 | 9 | 14 | 19 | 892.3085 | 0
2042 | 9 | 14 | 20 | 894.6561 | 0
2042 | 9 | 14 | 21 | 870.7302 | 0
2042 | 9 | 14 | 22 | 839.1747 | 0
2042 | 9 | 14 | 23 | 802.3576 | 0
2042 | 9 | 15 | 0 | 771.86 | 0
2042 | 9 | 15 | 1 | 757.3002 | 0
2042 | 9 | 15 | 2 | 742.4959 | 0
2042 | 9 | 15 | 3 | 735.5808 | 0
2042 | 9 | 15 | 4 | 743.5191 | 0
2042 | 9 | 15 | 5 | 770.72 | 0
2042 | 9 | 15 | 6 | 830.2242 | 0
2042 | 9 | 15 | 7 | 886.2941 | 0
2042 | 9 | 15 | 8 | 919.3835 | 0
2042 | 9 | 15 | 9 | 947.8682 | 0
2042 | 9 | 15 | 10 | 968.9709 | 0
2042 | 9 | 15 | 11 | 983.4181 | 0
2042 | 9 | 15 | 12 | 1010.4463 | 0
2042 | 9 | 15 | 13 | 1016.3177 | 0
2042 | 9 | 15 | 14 | 1015.2512 | 0
2042 | 9 | 15 | 15 | 1013.7242 | 0
2042 | 9 | 15 | 16 | 1025.6216 | 0
2042 | 9 | 15 | 17 | 1030.7256 | 0
2042 | 9 | 15 | 18 | 996.6039 | 0
2042 | 9 | 15 | 19 | 983.3504 | 0
2042 | 9 | 15 | 20 | 967.0389 | 0
2042 | 9 | 15 | 21 | 929.9673 | 0
2042 | 9 | 15 | 22 | 884.5498 | 0
2042 | 9 | 15 | 23 | 836.8437 | 0
2042 | 9 | 16 | 0 | 794.1809 | 0
2042 | 9 | 16 | 1 | 763.3811 | 0
2042 | 9 | 16 | 2 | 747.0687 | 0
2042 | 9 | 16 | 3 | 738.4613 | 0
2042 | 9 | 16 | 4 | 744.318 | 0
2042 | 9 | 16 | 5 | 769.9532 | 0
2042 | 9 | 16 | 6 | 827.1519 | 0
2042 | 9 | 16 | 7 | 882.2298 | 0
2042 | 9 | 16 | 8 | 914.0372 | 0
2042 | 9 | 16 | 9 | 937.5903 | 0
2042 | 9 | 16 | 10 | 955.898 | 0
2042 | 9 | 16 | 11 | 968.4341 | 0
2042 | 9 | 16 | 12 | 981.6653 | 0
2042 | 9 | 16 | 13 | 984.6046 | 0
2042 | 9 | 16 | 14 | 981.2479 | 0
2042 | 9 | 16 | 15 | 976.8602 | 0
2042 | 9 | 16 | 16 | 987.4509 | 0
2042 | 9 | 16 | 17 | 991.623 | 0
2042 | 9 | 16 | 18 | 964.1717 | 0
2042 | 9 | 16 | 19 | 958.5398 | 0
2042 | 9 | 16 | 20 | 948.0473 | 0
2042 | 9 | 16 | 21 | 913.5575 | 0
2042 | 9 | 16 | 22 | 869.9962 | 0
2042 | 9 | 16 | 23 | 823.2545 | 0
2042 | 9 | 17 | 0 | 780.9979 | 0
2042 | 9 | 17 | 1 | 757.318 | 0
2042 | 9 | 17 | 2 | 740.4569 | 0
2042 | 9 | 17 | 3 | 731.6966 | 0
2042 | 9 | 17 | 4 | 737.733 | 0
2042 | 9 | 17 | 5 | 763.66 | 0
2042 | 9 | 17 | 6 | 822.6734 | 0
2042 | 9 | 17 | 7 | 879.7992 | 0
2042 | 9 | 17 | 8 | 911.3708 | 0
2042 | 9 | 17 | 9 | 935.1437 | 0
2042 | 9 | 17 | 10 | 952.0214 | 0
2042 | 9 | 17 | 11 | 964.2063 | 0
2042 | 9 | 17 | 12 | 984.1217 | 0
2042 | 9 | 17 | 13 | 989.5288 | 0
2042 | 9 | 17 | 14 | 988.9891 | 0
2042 | 9 | 17 | 15 | 986.4679 | 0
2042 | 9 | 17 | 16 | 998.3173 | 0
2042 | 9 | 17 | 17 | 1001.4801 | 0
2042 | 9 | 17 | 18 | 976.0601 | 0
2042 | 9 | 17 | 19 | 969.468 | 0
2042 | 9 | 17 | 20 | 958.9991 | 0
2042 | 9 | 17 | 21 | 924.1886 | 0
2042 | 9 | 17 | 22 | 880.3305 | 0
2042 | 9 | 17 | 23 | 832.9142 | 0
2042 | 9 | 18 | 0 | 788.67 | 0
2042 | 9 | 18 | 1 | 762.2979 | 0
2042 | 9 | 18 | 2 | 744.9916 | 0
2042 | 9 | 18 | 3 | 734.5289 | 0
2042 | 9 | 18 | 4 | 738.3632 | 0
2042 | 9 | 18 | 5 | 763.8338 | 0
2042 | 9 | 18 | 6 | 822.9684 | 0
2042 | 9 | 18 | 7 | 880.2524 | 0
2042 | 9 | 18 | 8 | 912.3179 | 0
2042 | 9 | 18 | 9 | 938.8341 | 0
2042 | 9 | 18 | 10 | 958.8222 | 0
2042 | 9 | 18 | 11 | 973.5285 | 0
2042 | 9 | 18 | 12 | 989.4864 | 0
2042 | 9 | 18 | 13 | 997.6675 | 0
2042 | 9 | 18 | 14 | 996.6475 | 0
2042 | 9 | 18 | 15 | 994.3656 | 0
2042 | 9 | 18 | 16 | 1002.3968 | 0
2042 | 9 | 18 | 17 | 999.8916 | 0
2042 | 9 | 18 | 18 | 968.4993 | 0
2042 | 9 | 18 | 19 | 962.1373 | 0
2042 | 9 | 18 | 20 | 950.1454 | 0
2042 | 9 | 18 | 21 | 914.7047 | 0
2042 | 9 | 18 | 22 | 872.0805 | 0
2042 | 9 | 18 | 23 | 827.9723 | 0
2042 | 9 | 19 | 0 | 794.9406 | 0
2042 | 9 | 19 | 1 | 755.4843 | 0
2042 | 9 | 19 | 2 | 737.0043 | 0
2042 | 9 | 19 | 3 | 726.449 | 0
2042 | 9 | 19 | 4 | 730.1452 | 0
2042 | 9 | 19 | 5 | 753.6749 | 0
2042 | 9 | 19 | 6 | 809.3865 | 0
2042 | 9 | 19 | 7 | 865.1792 | 0
2042 | 9 | 19 | 8 | 898.5917 | 0
2042 | 9 | 19 | 9 | 926.7813 | 0
2042 | 9 | 19 | 10 | 947.7504 | 0
2042 | 9 | 19 | 11 | 962.2152 | 0
2042 | 9 | 19 | 12 | 980.9996 | 0
2042 | 9 | 19 | 13 | 983.1696 | 0
2042 | 9 | 19 | 14 | 979.266 | 0
2042 | 9 | 19 | 15 | 972.3905 | 0
2042 | 9 | 19 | 16 | 980.9542 | 0
2042 | 9 | 19 | 17 | 978.4117 | 0
2042 | 9 | 19 | 18 | 943.1167 | 0
2042 | 9 | 19 | 19 | 934.9127 | 0
2042 | 9 | 19 | 20 | 921.1963 | 0
2042 | 9 | 19 | 21 | 889.3425 | 0
2042 | 9 | 19 | 22 | 850.892 | 0
2042 | 9 | 19 | 23 | 811.8462 | 0
2042 | 9 | 20 | 0 | 774.1857 | 0
2042 | 9 | 20 | 1 | 749.1726 | 0
2042 | 9 | 20 | 2 | 729.2837 | 0
2042 | 9 | 20 | 3 | 716.3734 | 0
2042 | 9 | 20 | 4 | 716.0311 | 0
2042 | 9 | 20 | 5 | 724.2029 | 0
2042 | 9 | 20 | 6 | 746.7494 | 0
2042 | 9 | 20 | 7 | 761.6022 | 0
2042 | 9 | 20 | 8 | 793.8806 | 0
2042 | 9 | 20 | 9 | 834.6719 | 0
2042 | 9 | 20 | 10 | 863.1543 | 0
2042 | 9 | 20 | 11 | 883.3601 | 0
2042 | 9 | 20 | 12 | 907.5323 | 0
2042 | 9 | 20 | 13 | 908.9377 | 0
2042 | 9 | 20 | 14 | 905.574 | 0
2042 | 9 | 20 | 15 | 902.0263 | 0
2042 | 9 | 20 | 16 | 909.7403 | 0
2042 | 9 | 20 | 17 | 910.3927 | 0
2042 | 9 | 20 | 18 | 891.0194 | 0
2042 | 9 | 20 | 19 | 890.958 | 0
2042 | 9 | 20 | 20 | 881.8339 | 0
2042 | 9 | 20 | 21 | 854.3387 | 0
2042 | 9 | 20 | 22 | 826.1125 | 0
2042 | 9 | 20 | 23 | 796.1924 | 0
2042 | 9 | 21 | 0 | 763.5 | 0
2042 | 9 | 21 | 1 | 748.6702 | 0
2042 | 9 | 21 | 2 | 729.7153 | 0
2042 | 9 | 21 | 3 | 716.5035 | 0
2042 | 9 | 21 | 4 | 714.1844 | 0
2042 | 9 | 21 | 5 | 719.0818 | 0
2042 | 9 | 21 | 6 | 734.3017 | 0
2042 | 9 | 21 | 7 | 743.9604 | 0
2042 | 9 | 21 | 8 | 770.4377 | 0
2042 | 9 | 21 | 9 | 812.3777 | 0
2042 | 9 | 21 | 10 | 847.6098 | 0
2042 | 9 | 21 | 11 | 871.7438 | 0
2042 | 9 | 21 | 12 | 893.0503 | 0
2042 | 9 | 21 | 13 | 902.0913 | 0
2042 | 9 | 21 | 14 | 902.159 | 0
2042 | 9 | 21 | 15 | 903.9451 | 0
2042 | 9 | 21 | 16 | 914.4831 | 0
2042 | 9 | 21 | 17 | 920.6059 | 0
2042 | 9 | 21 | 18 | 909.0195 | 0
2042 | 9 | 21 | 19 | 912.7942 | 0
2042 | 9 | 21 | 20 | 903.1501 | 0
2042 | 9 | 21 | 21 | 875.4894 | 0
2042 | 9 | 21 | 22 | 844.5948 | 0
2042 | 9 | 21 | 23 | 808.0762 | 0
2042 | 9 | 22 | 0 | 776.1179 | 0
2042 | 9 | 22 | 1 | 741.5121 | 0
2042 | 9 | 22 | 2 | 725.6049 | 0
2042 | 9 | 22 | 3 | 716.9611 | 0
2042 | 9 | 22 | 4 | 722.9807 | 0
2042 | 9 | 22 | 5 | 749.8999 | 0
2042 | 9 | 22 | 6 | 812.1978 | 0
2042 | 9 | 22 | 7 | 871.4021 | 0
2042 | 9 | 22 | 8 | 905.5222 | 0
2042 | 9 | 22 | 9 | 933.195 | 0
2042 | 9 | 22 | 10 | 952.0341 | 0
2042 | 9 | 22 | 11 | 965.6426 | 0
2042 | 9 | 22 | 12 | 981.2311 | 0
2042 | 9 | 22 | 13 | 986.3614 | 0
2042 | 9 | 22 | 14 | 982.8735 | 0
2042 | 9 | 22 | 15 | 977.2836 | 0
2042 | 9 | 22 | 16 | 986.6235 | 0
2042 | 9 | 22 | 17 | 989.7569 | 0
2042 | 9 | 22 | 18 | 971.255 | 0
2042 | 9 | 22 | 19 | 967.035 | 0
2042 | 9 | 22 | 20 | 950.3365 | 0
2042 | 9 | 22 | 21 | 913.3865 | 0
2042 | 9 | 22 | 22 | 867.6023 | 0
2042 | 9 | 22 | 23 | 819.9559 | 0
2042 | 9 | 23 | 0 | 775.0157 | 0
2042 | 9 | 23 | 1 | 751.962 | 0
2042 | 9 | 23 | 2 | 734.8473 | 0
2042 | 9 | 23 | 3 | 725.1968 | 0
2042 | 9 | 23 | 4 | 729.6249 | 0
2042 | 9 | 23 | 5 | 754.3953 | 0
2042 | 9 | 23 | 6 | 814.278 | 0
2042 | 9 | 23 | 7 | 875.028 | 0
2042 | 9 | 23 | 8 | 909.8138 | 0
2042 | 9 | 23 | 9 | 937.4017 | 0
2042 | 9 | 23 | 10 | 958.6793 | 0
2042 | 9 | 23 | 11 | 973.3625 | 0
2042 | 9 | 23 | 12 | 990.2963 | 0
2042 | 9 | 23 | 13 | 996.9635 | 0
2042 | 9 | 23 | 14 | 997.624 | 0
2042 | 9 | 23 | 15 | 997.7872 | 0
2042 | 9 | 23 | 16 | 1011.2242 | 0
2042 | 9 | 23 | 17 | 1015.969 | 0
2042 | 9 | 23 | 18 | 977.9035 | 0
2042 | 9 | 23 | 19 | 974.9622 | 0
2042 | 9 | 23 | 20 | 958.1282 | 0
2042 | 9 | 23 | 21 | 923.1394 | 0
2042 | 9 | 23 | 22 | 878.9341 | 0
2042 | 9 | 23 | 23 | 832.0109 | 0
2042 | 9 | 24 | 0 | 793.2153 | 0
2042 | 9 | 24 | 1 | 771.7992 | 0
2042 | 9 | 24 | 2 | 755.0167 | 0
2042 | 9 | 24 | 3 | 746.8271 | 0
2042 | 9 | 24 | 4 | 753.3732 | 0
2042 | 9 | 24 | 5 | 779.3984 | 0
2042 | 9 | 24 | 6 | 836.9442 | 0
2042 | 9 | 24 | 7 | 896.6405 | 0
2042 | 9 | 24 | 8 | 927.9985 | 0
2042 | 9 | 24 | 9 | 953.4901 | 0
2042 | 9 | 24 | 10 | 971.9239 | 0
2042 | 9 | 24 | 11 | 984.5463 | 0
2042 | 9 | 24 | 12 | 1001.2418 | 0
2042 | 9 | 24 | 13 | 1006.0464 | 0
2042 | 9 | 24 | 14 | 1006.0153 | 0
2042 | 9 | 24 | 15 | 1004.8633 | 0
2042 | 9 | 24 | 16 | 1016.8509 | 0
2042 | 9 | 24 | 17 | 1020.8573 | 0
2042 | 9 | 24 | 18 | 989.8204 | 0
2042 | 9 | 24 | 19 | 992.4428 | 0
2042 | 9 | 24 | 20 | 979.5951 | 0
2042 | 9 | 24 | 21 | 945.5428 | 0
2042 | 9 | 24 | 22 | 902.6978 | 0
2042 | 9 | 24 | 23 | 855.6316 | 0
2042 | 9 | 25 | 0 | 812.8997 | 0
2042 | 9 | 25 | 1 | 793.7962 | 0
2042 | 9 | 25 | 2 | 777.2264 | 0
2042 | 9 | 25 | 3 | 769.0353 | 0
2042 | 9 | 25 | 4 | 775.6624 | 0
2042 | 9 | 25 | 5 | 801.6797 | 0
2042 | 9 | 25 | 6 | 857.1623 | 0
2042 | 9 | 25 | 7 | 914.5759 | 0
2042 | 9 | 25 | 8 | 943.7688 | 0
2042 | 9 | 25 | 9 | 961.4642 | 0
2042 | 9 | 25 | 10 | 971.0247 | 0
2042 | 9 | 25 | 11 | 979.0701 | 0
2042 | 9 | 25 | 12 | 990.769 | 0
2042 | 9 | 25 | 13 | 990.928 | 0
2042 | 9 | 25 | 14 | 986.5187 | 0
2042 | 9 | 25 | 15 | 981.7812 | 0
2042 | 9 | 25 | 16 | 991.3716 | 0
2042 | 9 | 25 | 17 | 994.973 | 0
2042 | 9 | 25 | 18 | 987.1276 | 0
2042 | 9 | 25 | 19 | 993.8698 | 0
2042 | 9 | 25 | 20 | 983.7557 | 0
2042 | 9 | 25 | 21 | 950.7517 | 0
2042 | 9 | 25 | 22 | 908.6742 | 0
2042 | 9 | 25 | 23 | 862.9463 | 0
2042 | 9 | 26 | 0 | 818.2678 | 0
2042 | 9 | 26 | 1 | 789.6698 | 0
2042 | 9 | 26 | 2 | 771.8854 | 0
2042 | 9 | 26 | 3 | 762.1729 | 0
2042 | 9 | 26 | 4 | 766.5606 | 0
2042 | 9 | 26 | 5 | 791.0284 | 0
2042 | 9 | 26 | 6 | 847.2265 | 0
2042 | 9 | 26 | 7 | 901.9606 | 0
2042 | 9 | 26 | 8 | 929.8973 | 0
2042 | 9 | 26 | 9 | 952.3606 | 0
2042 | 9 | 26 | 10 | 967.2859 | 0
2042 | 9 | 26 | 11 | 977.1192 | 0
2042 | 9 | 26 | 12 | 991.3798 | 0
2042 | 9 | 26 | 13 | 991.335 | 0
2042 | 9 | 26 | 14 | 985.4701 | 0
2042 | 9 | 26 | 15 | 977.787 | 0
2042 | 9 | 26 | 16 | 981.9055 | 0
2042 | 9 | 26 | 17 | 977.7172 | 0
2042 | 9 | 26 | 18 | 953.797 | 0
2042 | 9 | 26 | 19 | 951.2476 | 0
2042 | 9 | 26 | 20 | 934.1308 | 0
2042 | 9 | 26 | 21 | 900.1089 | 0
2042 | 9 | 26 | 22 | 859.4082 | 0
2042 | 9 | 26 | 23 | 820.5891 | 0
2042 | 9 | 27 | 0 | 778.5427 | 0
2042 | 9 | 27 | 1 | 756.3841 | 0
2042 | 9 | 27 | 2 | 736.0954 | 0
2042 | 9 | 27 | 3 | 722.9381 | 0
2042 | 9 | 27 | 4 | 722.5738 | 0
2042 | 9 | 27 | 5 | 733.7912 | 0
2042 | 9 | 27 | 6 | 764.4542 | 0
2042 | 9 | 27 | 7 | 782.7621 | 0
2042 | 9 | 27 | 8 | 804.9327 | 0
2042 | 9 | 27 | 9 | 847.2776 | 0
2042 | 9 | 27 | 10 | 882.9367 | 0
2042 | 9 | 27 | 11 | 907.5179 | 0
2042 | 9 | 27 | 12 | 913.4679 | 0
2042 | 9 | 27 | 13 | 916.231 | 0
2042 | 9 | 27 | 14 | 913.8058 | 0
2042 | 9 | 27 | 15 | 910.9189 | 0
2042 | 9 | 27 | 16 | 919.4705 | 0
2042 | 9 | 27 | 17 | 922.6619 | 0
2042 | 9 | 27 | 18 | 885.6072 | 0
2042 | 9 | 27 | 19 | 894.968 | 0
2042 | 9 | 27 | 20 | 886.0258 | 0
2042 | 9 | 27 | 21 | 858.6369 | 0
2042 | 9 | 27 | 22 | 828.8589 | 0
2042 | 9 | 27 | 23 | 799.1408 | 0
2042 | 9 | 28 | 0 | 773.9968 | 0
2042 | 9 | 28 | 1 | 754.7166 | 0
2042 | 9 | 28 | 2 | 737.2288 | 0
2042 | 9 | 28 | 3 | 725.3183 | 0
2042 | 9 | 28 | 4 | 725.207 | 0
2042 | 9 | 28 | 5 | 733.9379 | 0
2042 | 9 | 28 | 6 | 752.2461 | 0
2042 | 9 | 28 | 7 | 761.0742 | 0
2042 | 9 | 28 | 8 | 777.9928 | 0
2042 | 9 | 28 | 9 | 816.2271 | 0
2042 | 9 | 28 | 10 | 851.3753 | 0
2042 | 9 | 28 | 11 | 877.2877 | 0
2042 | 9 | 28 | 12 | 889.8647 | 0
2042 | 9 | 28 | 13 | 894.6973 | 0
2042 | 9 | 28 | 14 | 894.9361 | 0
2042 | 9 | 28 | 15 | 896.4796 | 0
2042 | 9 | 28 | 16 | 910.5624 | 0
2042 | 9 | 28 | 17 | 921.0237 | 0
2042 | 9 | 28 | 18 | 931.0304 | 0
2042 | 9 | 28 | 19 | 937.3814 | 0
2042 | 9 | 28 | 20 | 924.1688 | 0
2042 | 9 | 28 | 21 | 895.4454 | 0
2042 | 9 | 28 | 22 | 861.0608 | 0
2042 | 9 | 28 | 23 | 823.4177 | 0
2042 | 9 | 29 | 0 | 771.2947 | 0
2042 | 9 | 29 | 1 | 765.5797 | 0
2042 | 9 | 29 | 2 | 751.1078 | 0
2042 | 9 | 29 | 3 | 744.3509 | 0
2042 | 9 | 29 | 4 | 752.864 | 0
2042 | 9 | 29 | 5 | 781.571 | 0
2042 | 9 | 29 | 6 | 829.8981 | 0
2042 | 9 | 29 | 7 | 889.8982 | 0
2042 | 9 | 29 | 8 | 922.6303 | 0
2042 | 9 | 29 | 9 | 950.1676 | 0
2042 | 9 | 29 | 10 | 970.6579 | 0
2042 | 9 | 29 | 11 | 984.331 | 0
2042 | 9 | 29 | 12 | 995.5369 | 0
2042 | 9 | 29 | 13 | 1001.2099 | 0
2042 | 9 | 29 | 14 | 1000.3424 | 0
2042 | 9 | 29 | 15 | 997.9538 | 0
2042 | 9 | 29 | 16 | 1008.3903 | 0
2042 | 9 | 29 | 17 | 1013.2031 | 0
2042 | 9 | 29 | 18 | 979.0975 | 0
2042 | 9 | 29 | 19 | 985.2923 | 0
2042 | 9 | 29 | 20 | 968.7955 | 0
2042 | 9 | 29 | 21 | 932.7449 | 0
2042 | 9 | 29 | 22 | 887.097 | 0
2042 | 9 | 29 | 23 | 839.8106 | 0
2042 | 9 | 30 | 0 | 798.2885 | 0
2042 | 9 | 30 | 1 | 772.6546 | 0
2042 | 9 | 30 | 2 | 756.8758 | 0
2042 | 9 | 30 | 3 | 748.9509 | 0
2042 | 9 | 30 | 4 | 755.5681 | 0
2042 | 9 | 30 | 5 | 782.287 | 0
2042 | 9 | 30 | 6 | 837.9822 | 0
2042 | 9 | 30 | 7 | 897.5036 | 0
2042 | 9 | 30 | 8 | 926.3861 | 0
2042 | 9 | 30 | 9 | 946.1606 | 0
2042 | 9 | 30 | 10 | 958.8273 | 0
2042 | 9 | 30 | 11 | 967.3075 | 0
2042 | 9 | 30 | 12 | 987.9975 | 0
2042 | 9 | 30 | 13 | 992.3164 | 0
2042 | 9 | 30 | 14 | 991.5157 | 0
2042 | 9 | 30 | 15 | 989.8586 | 0
2042 | 9 | 30 | 16 | 1001.0284 | 0
2042 | 9 | 30 | 17 | 1006.3641 | 0
2042 | 9 | 30 | 18 | 975.0219 | 0
2042 | 9 | 30 | 19 | 983.2306 | 0
2042 | 9 | 30 | 20 | 967.7743 | 0
2042 | 9 | 30 | 21 | 933.3307 | 0
2042 | 9 | 30 | 22 | 888.6674 | 0
2042 | 9 | 30 | 23 | 841.476 | 0
2042 | 10 | 1 | 0 | 795.2626 | 0
2042 | 10 | 1 | 1 | 757.5357 | 0
2042 | 10 | 1 | 2 | 742.4377 | 0
2042 | 10 | 1 | 3 | 735.2116 | 0
2042 | 10 | 1 | 4 | 741.0963 | 0
2042 | 10 | 1 | 5 | 766.0576 | 0
2042 | 10 | 1 | 6 | 823.0075 | 0
2042 | 10 | 1 | 7 | 884.1312 | 0
2042 | 10 | 1 | 8 | 909.8235 | 0
2042 | 10 | 1 | 9 | 930.9105 | 0
2042 | 10 | 1 | 10 | 942.5408 | 0
2042 | 10 | 1 | 11 | 950.8594 | 0
2042 | 10 | 1 | 12 | 957.6185 | 0
2042 | 10 | 1 | 13 | 956.8019 | 0
2042 | 10 | 1 | 14 | 950.8013 | 0
2042 | 10 | 1 | 15 | 946.1186 | 0
2042 | 10 | 1 | 16 | 954.93 | 0
2042 | 10 | 1 | 17 | 956.8931 | 0
2042 | 10 | 1 | 18 | 945.1249 | 0
2042 | 10 | 1 | 19 | 951.9101 | 0
2042 | 10 | 1 | 20 | 929.7759 | 0
2042 | 10 | 1 | 21 | 896.3987 | 0
2042 | 10 | 1 | 22 | 854.3937 | 0
2042 | 10 | 1 | 23 | 808.9765 | 0
2042 | 10 | 2 | 0 | 766.0209 | 0
2042 | 10 | 2 | 1 | 753.0187 | 0
2042 | 10 | 2 | 2 | 736.0031 | 0
2042 | 10 | 2 | 3 | 727.0818 | 0
2042 | 10 | 2 | 4 | 732.0562 | 0
2042 | 10 | 2 | 5 | 757.6597 | 0
2042 | 10 | 2 | 6 | 819.8263 | 0
2042 | 10 | 2 | 7 | 884.7398 | 0
2042 | 10 | 2 | 8 | 913.5536 | 0
2042 | 10 | 2 | 9 | 937.5672 | 0
2042 | 10 | 2 | 10 | 954.3645 | 0
2042 | 10 | 2 | 11 | 968.8875 | 0
2042 | 10 | 2 | 12 | 1003.1166 | 0
2042 | 10 | 2 | 13 | 1010.3952 | 0
2042 | 10 | 2 | 14 | 1013.7018 | 0
2042 | 10 | 2 | 15 | 1019.0234 | 0
2042 | 10 | 2 | 16 | 1030.539 | 0
2042 | 10 | 2 | 17 | 1030.8954 | 0
2042 | 10 | 2 | 18 | 982.5827 | 0
2042 | 10 | 2 | 19 | 984.1549 | 0
2042 | 10 | 2 | 20 | 960.2307 | 0
2042 | 10 | 2 | 21 | 923.7889 | 0
2042 | 10 | 2 | 22 | 879.9583 | 0
2042 | 10 | 2 | 23 | 831.9213 | 0
2042 | 10 | 3 | 0 | 795.9754 | 0
2042 | 10 | 3 | 1 | 770.9367 | 0
2042 | 10 | 3 | 2 | 750.6913 | 0
2042 | 10 | 3 | 3 | 737.9097 | 0
2042 | 10 | 3 | 4 | 738.6625 | 0
2042 | 10 | 3 | 5 | 761.204 | 0
2042 | 10 | 3 | 6 | 813.943 | 0
2042 | 10 | 3 | 7 | 879.9399 | 0
2042 | 10 | 3 | 8 | 919.593 | 0
2042 | 10 | 3 | 9 | 959.8554 | 0
2042 | 10 | 3 | 10 | 986.7365 | 0
2042 | 10 | 3 | 11 | 1007.0939 | 0
2042 | 10 | 3 | 12 | 1032.3892 | 0
2042 | 10 | 3 | 13 | 1039.4944 | 0
2042 | 10 | 3 | 14 | 1041.2135 | 0
2042 | 10 | 3 | 15 | 1040.1794 | 0
2042 | 10 | 3 | 16 | 1049.059 | 0
2042 | 10 | 3 | 17 | 1043.6004 | 0
2042 | 10 | 3 | 18 | 1005.2538 | 0
2042 | 10 | 3 | 19 | 997.4682 | 0
2042 | 10 | 3 | 20 | 967.0616 | 0
2042 | 10 | 3 | 21 | 927.503 | 0
2042 | 10 | 3 | 22 | 883.1811 | 0
2042 | 10 | 3 | 23 | 836.4344 | 0
2042 | 10 | 4 | 0 | 814.7219 | 0
2042 | 10 | 4 | 1 | 775.0158 | 0
2042 | 10 | 4 | 2 | 752.4663 | 0
2042 | 10 | 4 | 3 | 736.8525 | 0
2042 | 10 | 4 | 4 | 732.7366 | 0
2042 | 10 | 4 | 5 | 741.3442 | 0
2042 | 10 | 4 | 6 | 770.0108 | 0
2042 | 10 | 4 | 7 | 794.0614 | 0
2042 | 10 | 4 | 8 | 818.836 | 0
2042 | 10 | 4 | 9 | 865.5605 | 0
2042 | 10 | 4 | 10 | 900.5515 | 0
2042 | 10 | 4 | 11 | 927.908 | 0
2042 | 10 | 4 | 12 | 946.5849 | 0
2042 | 10 | 4 | 13 | 940.8633 | 0
2042 | 10 | 4 | 14 | 937.8411 | 0
2042 | 10 | 4 | 15 | 935.5075 | 0
2042 | 10 | 4 | 16 | 947.6649 | 0
2042 | 10 | 4 | 17 | 950.7897 | 0
2042 | 10 | 4 | 18 | 924.791 | 0
2042 | 10 | 4 | 19 | 927.185 | 0
2042 | 10 | 4 | 20 | 898.5243 | 0
2042 | 10 | 4 | 21 | 864.4575 | 0
2042 | 10 | 4 | 22 | 832.3784 | 0
2042 | 10 | 4 | 23 | 801.7063 | 0
2042 | 10 | 5 | 0 | 773.01 | 0
2042 | 10 | 5 | 1 | 756.2852 | 0
2042 | 10 | 5 | 2 | 738.2731 | 0
2042 | 10 | 5 | 3 | 726.86 | 0
2042 | 10 | 5 | 4 | 725.8601 | 0
2042 | 10 | 5 | 5 | 732.1715 | 0
2042 | 10 | 5 | 6 | 750.5657 | 0
2042 | 10 | 5 | 7 | 760.9142 | 0
2042 | 10 | 5 | 8 | 777.9288 | 0
2042 | 10 | 5 | 9 | 814.3527 | 0
2042 | 10 | 5 | 10 | 842.8513 | 0
2042 | 10 | 5 | 11 | 863.4147 | 0
2042 | 10 | 5 | 12 | 894.0693 | 0
2042 | 10 | 5 | 13 | 901.4849 | 0
2042 | 10 | 5 | 14 | 899.8997 | 0
2042 | 10 | 5 | 15 | 900.5077 | 0
2042 | 10 | 5 | 16 | 913.4007 | 0
2042 | 10 | 5 | 17 | 921.6856 | 0
2042 | 10 | 5 | 18 | 914.8573 | 0
2042 | 10 | 5 | 19 | 927.6056 | 0
2042 | 10 | 5 | 20 | 910.2002 | 0
2042 | 10 | 5 | 21 | 887.1357 | 0
2042 | 10 | 5 | 22 | 857.5746 | 0
2042 | 10 | 5 | 23 | 822.3967 | 0
2042 | 10 | 6 | 0 | 793.8037 | 0
2042 | 10 | 6 | 1 | 780.7773 | 0
2042 | 10 | 6 | 2 | 765.873 | 0
2042 | 10 | 6 | 3 | 759.8112 | 0
2042 | 10 | 6 | 4 | 767.8057 | 0
2042 | 10 | 6 | 5 | 793.9783 | 0
2042 | 10 | 6 | 6 | 852.8702 | 0
2042 | 10 | 6 | 7 | 912.4527 | 0
2042 | 10 | 6 | 8 | 939.4633 | 0
2042 | 10 | 6 | 9 | 957.8902 | 0
2042 | 10 | 6 | 10 | 965.0417 | 0
2042 | 10 | 6 | 11 | 971.5269 | 0
2042 | 10 | 6 | 12 | 985.2564 | 0
2042 | 10 | 6 | 13 | 981.5305 | 0
2042 | 10 | 6 | 14 | 974.6895 | 0
2042 | 10 | 6 | 15 | 969.591 | 0
2042 | 10 | 6 | 16 | 978.9734 | 0
2042 | 10 | 6 | 17 | 983.173 | 0
2042 | 10 | 6 | 18 | 993.6239 | 0
2042 | 10 | 6 | 19 | 994.753 | 0
2042 | 10 | 6 | 20 | 967.0792 | 0
2042 | 10 | 6 | 21 | 930.1919 | 0
2042 | 10 | 6 | 22 | 886.1535 | 0
2042 | 10 | 6 | 23 | 838.6033 | 0
2042 | 10 | 7 | 0 | 793.8236 | 0
2042 | 10 | 7 | 1 | 771.8235 | 0
2042 | 10 | 7 | 2 | 756.567 | 0
2042 | 10 | 7 | 3 | 748.9825 | 0
2042 | 10 | 7 | 4 | 754.0567 | 0
2042 | 10 | 7 | 5 | 778.2941 | 0
2042 | 10 | 7 | 6 | 838.1822 | 0
2042 | 10 | 7 | 7 | 899.766 | 0
2042 | 10 | 7 | 8 | 928.0171 | 0
2042 | 10 | 7 | 9 | 944.7214 | 0
2042 | 10 | 7 | 10 | 951.4452 | 0
2042 | 10 | 7 | 11 | 956.7246 | 0
2042 | 10 | 7 | 12 | 993.2751 | 0
2042 | 10 | 7 | 13 | 993.9079 | 0
2042 | 10 | 7 | 14 | 989.8079 | 0
2042 | 10 | 7 | 15 | 987.6321 | 0
2042 | 10 | 7 | 16 | 999.307 | 0
2042 | 10 | 7 | 17 | 1004.7484 | 0
2042 | 10 | 7 | 18 | 988.7813 | 0
2042 | 10 | 7 | 19 | 992.2165 | 0
2042 | 10 | 7 | 20 | 966.9997 | 0
2042 | 10 | 7 | 21 | 932.3847 | 0
2042 | 10 | 7 | 22 | 889.8153 | 0
2042 | 10 | 7 | 23 | 844.4046 | 0
2042 | 10 | 8 | 0 | 792.9499 | 0
2042 | 10 | 8 | 1 | 780.9686 | 0
2042 | 10 | 8 | 2 | 766.5503 | 0
2042 | 10 | 8 | 3 | 760.5369 | 0
2042 | 10 | 8 | 4 | 767.7047 | 0
2042 | 10 | 8 | 5 | 793.0053 | 0
2042 | 10 | 8 | 6 | 849.8197 | 0
2042 | 10 | 8 | 7 | 914.088 | 0
2042 | 10 | 8 | 8 | 945.9132 | 0
2042 | 10 | 8 | 9 | 969.2142 | 0
2042 | 10 | 8 | 10 | 981.8165 | 0
2042 | 10 | 8 | 11 | 990.5648 | 0
2042 | 10 | 8 | 12 | 1000.8691 | 0
2042 | 10 | 8 | 13 | 999.2473 | 0
2042 | 10 | 8 | 14 | 993.9298 | 0
2042 | 10 | 8 | 15 | 989.9129 | 0
2042 | 10 | 8 | 16 | 1001.5856 | 0
2042 | 10 | 8 | 17 | 1007.9632 | 0
2042 | 10 | 8 | 18 | 1003.119 | 0
2042 | 10 | 8 | 19 | 1007.5749 | 0
2042 | 10 | 8 | 20 | 984.1012 | 0
2042 | 10 | 8 | 21 | 951.0022 | 0
2042 | 10 | 8 | 22 | 909.6627 | 0
2042 | 10 | 8 | 23 | 862.7681 | 0
2042 | 10 | 9 | 0 | 822.8981 | 0
2042 | 10 | 9 | 1 | 797.1314 | 0
2042 | 10 | 9 | 2 | 781.87 | 0
2042 | 10 | 9 | 3 | 774.5143 | 0
2042 | 10 | 9 | 4 | 779.9378 | 0
2042 | 10 | 9 | 5 | 803.9832 | 0
2042 | 10 | 9 | 6 | 861.3713 | 0
2042 | 10 | 9 | 7 | 922.7648 | 0
2042 | 10 | 9 | 8 | 950.3663 | 0
2042 | 10 | 9 | 9 | 967.1199 | 0
2042 | 10 | 9 | 10 | 973.4264 | 0
2042 | 10 | 9 | 11 | 978.6353 | 0
2042 | 10 | 9 | 12 | 990.8087 | 0
2042 | 10 | 9 | 13 | 986.3301 | 0
2042 | 10 | 9 | 14 | 978.2291 | 0
2042 | 10 | 9 | 15 | 971.9628 | 0
2042 | 10 | 9 | 16 | 980.1757 | 0
2042 | 10 | 9 | 17 | 983.6688 | 0
2042 | 10 | 9 | 18 | 979.536 | 0
2042 | 10 | 9 | 19 | 983.2957 | 0
2042 | 10 | 9 | 20 | 961.0774 | 0
2042 | 10 | 9 | 21 | 929.2317 | 0
2042 | 10 | 9 | 22 | 888.9541 | 0
2042 | 10 | 9 | 23 | 843.8242 | 0
2042 | 10 | 10 | 0 | 803.5794 | 0
2042 | 10 | 10 | 1 | 777.1349 | 0
2042 | 10 | 10 | 2 | 759.5131 | 0
2042 | 10 | 10 | 3 | 750.1799 | 0
2042 | 10 | 10 | 4 | 753.265 | 0
2042 | 10 | 10 | 5 | 775.9372 | 0
2042 | 10 | 10 | 6 | 833.8735 | 0
2042 | 10 | 10 | 7 | 893.5295 | 0
2042 | 10 | 10 | 8 | 921.8823 | 0
2042 | 10 | 10 | 9 | 945.5747 | 0
2042 | 10 | 10 | 10 | 957.9279 | 0
2042 | 10 | 10 | 11 | 965.6774 | 0
2042 | 10 | 10 | 12 | 976.5402 | 0
2042 | 10 | 10 | 13 | 972.647 | 0
2042 | 10 | 10 | 14 | 965.2167 | 0
2042 | 10 | 10 | 15 | 958.4807 | 0
2042 | 10 | 10 | 16 | 966.2131 | 0
2042 | 10 | 10 | 17 | 966.6666 | 0
2042 | 10 | 10 | 18 | 958.5083 | 0
2042 | 10 | 10 | 19 | 949.1229 | 0
2042 | 10 | 10 | 20 | 918.1747 | 0
2042 | 10 | 10 | 21 | 884.2914 | 0
2042 | 10 | 10 | 22 | 845.8804 | 0
2042 | 10 | 10 | 23 | 806.8433 | 0
2042 | 10 | 11 | 0 | 778.3088 | 0
2042 | 10 | 11 | 1 | 758.7477 | 0
2042 | 10 | 11 | 2 | 740.5224 | 0
2042 | 10 | 11 | 3 | 728.3691 | 0
2042 | 10 | 11 | 4 | 727.7733 | 0
2042 | 10 | 11 | 5 | 737.8093 | 0
2042 | 10 | 11 | 6 | 764.7973 | 0
2042 | 10 | 11 | 7 | 786.6581 | 0
2042 | 10 | 11 | 8 | 806.363 | 0
2042 | 10 | 11 | 9 | 841.0451 | 0
2042 | 10 | 11 | 10 | 866.8021 | 0
2042 | 10 | 11 | 11 | 885.5201 | 0
2042 | 10 | 11 | 12 | 901.4868 | 0
2042 | 10 | 11 | 13 | 897.9902 | 0
2042 | 10 | 11 | 14 | 889.7398 | 0
2042 | 10 | 11 | 15 | 883.7604 | 0
2042 | 10 | 11 | 16 | 890.5302 | 0
2042 | 10 | 11 | 17 | 893.9534 | 0
2042 | 10 | 11 | 18 | 891.1175 | 0
2042 | 10 | 11 | 19 | 894.6245 | 0
2042 | 10 | 11 | 20 | 873.0966 | 0
2042 | 10 | 11 | 21 | 845.4603 | 0
2042 | 10 | 11 | 22 | 818.357 | 0
2042 | 10 | 11 | 23 | 789.158 | 0
2042 | 10 | 12 | 0 | 757.757 | 0
2042 | 10 | 12 | 1 | 741.7361 | 0
2042 | 10 | 12 | 2 | 725.0724 | 0
2042 | 10 | 12 | 3 | 713.0162 | 0
2042 | 10 | 12 | 4 | 710.7467 | 0
2042 | 10 | 12 | 5 | 717.3715 | 0
2042 | 10 | 12 | 6 | 737.2738 | 0
2042 | 10 | 12 | 7 | 753.924 | 0
2042 | 10 | 12 | 8 | 770.2464 | 0
2042 | 10 | 12 | 9 | 805.2769 | 0
2042 | 10 | 12 | 10 | 834.7218 | 0
2042 | 10 | 12 | 11 | 857.4694 | 0
2042 | 10 | 12 | 12 | 879.3287 | 0
2042 | 10 | 12 | 13 | 880.2254 | 0
2042 | 10 | 12 | 14 | 876.4559 | 0
2042 | 10 | 12 | 15 | 876.5325 | 0
2042 | 10 | 12 | 16 | 888.1892 | 0
2042 | 10 | 12 | 17 | 897.5754 | 0
2042 | 10 | 12 | 18 | 898.7673 | 0
2042 | 10 | 12 | 19 | 903.824 | 0
2042 | 10 | 12 | 20 | 880.467 | 0
2042 | 10 | 12 | 21 | 851.6079 | 0
2042 | 10 | 12 | 22 | 820.6717 | 0
2042 | 10 | 12 | 23 | 786.6599 | 0
2042 | 10 | 13 | 0 | 758.7205 | 0
2042 | 10 | 13 | 1 | 715.6716 | 0
2042 | 10 | 13 | 2 | 697.7686 | 0
2042 | 10 | 13 | 3 | 685.2608 | 0
2042 | 10 | 13 | 4 | 685.0447 | 0
2042 | 10 | 13 | 5 | 692.6921 | 0
2042 | 10 | 13 | 6 | 710.3041 | 0
2042 | 10 | 13 | 7 | 719.4147 | 0
2042 | 10 | 13 | 8 | 742.007 | 0
2042 | 10 | 13 | 9 | 775.5678 | 0
2042 | 10 | 13 | 10 | 800.6923 | 0
2042 | 10 | 13 | 11 | 817.9337 | 0
2042 | 10 | 13 | 12 | 859.1736 | 0
2042 | 10 | 13 | 13 | 861.8422 | 0
2042 | 10 | 13 | 14 | 857.9269 | 0
2042 | 10 | 13 | 15 | 857.3511 | 0
2042 | 10 | 13 | 16 | 870.6607 | 0
2042 | 10 | 13 | 17 | 879.8052 | 0
2042 | 10 | 13 | 18 | 860.4739 | 0
2042 | 10 | 13 | 19 | 869.5465 | 0
2042 | 10 | 13 | 20 | 856.3576 | 0
2042 | 10 | 13 | 21 | 835.5713 | 0
2042 | 10 | 13 | 22 | 807.9576 | 0
2042 | 10 | 13 | 23 | 773.8149 | 0
2042 | 10 | 14 | 0 | 751.6968 | 0
2042 | 10 | 14 | 1 | 745.8453 | 0
2042 | 10 | 14 | 2 | 730.2856 | 0
2042 | 10 | 14 | 3 | 722.6725 | 0
2042 | 10 | 14 | 4 | 727.7366 | 0
2042 | 10 | 14 | 5 | 752.3607 | 0
2042 | 10 | 14 | 6 | 814.8223 | 0
2042 | 10 | 14 | 7 | 881.6027 | 0
2042 | 10 | 14 | 8 | 911.8974 | 0
2042 | 10 | 14 | 9 | 935.1009 | 0
2042 | 10 | 14 | 10 | 950.2625 | 0
2042 | 10 | 14 | 11 | 960.5043 | 0
2042 | 10 | 14 | 12 | 970.6331 | 0
2042 | 10 | 14 | 13 | 971.6659 | 0
2042 | 10 | 14 | 14 | 968.6901 | 0
2042 | 10 | 14 | 15 | 967.6241 | 0
2042 | 10 | 14 | 16 | 980.3094 | 0
2042 | 10 | 14 | 17 | 987.6467 | 0
2042 | 10 | 14 | 18 | 978.4569 | 0
2042 | 10 | 14 | 19 | 971.0147 | 0
2042 | 10 | 14 | 20 | 939.482 | 0
2042 | 10 | 14 | 21 | 904.6506 | 0
2042 | 10 | 14 | 22 | 862.158 | 0
2042 | 10 | 14 | 23 | 816.4299 | 0
2042 | 10 | 15 | 0 | 774.8846 | 0
2042 | 10 | 15 | 1 | 754.4822 | 0
2042 | 10 | 15 | 2 | 738.0745 | 0
2042 | 10 | 15 | 3 | 730.4041 | 0
2042 | 10 | 15 | 4 | 736.1028 | 0
2042 | 10 | 15 | 5 | 760.9474 | 0
2042 | 10 | 15 | 6 | 819.6526 | 0
2042 | 10 | 15 | 7 | 885.8683 | 0
2042 | 10 | 15 | 8 | 916.384 | 0
2042 | 10 | 15 | 9 | 936.96 | 0
2042 | 10 | 15 | 10 | 947.4923 | 0
2042 | 10 | 15 | 11 | 955.6425 | 0
2042 | 10 | 15 | 12 | 976.2895 | 0
2042 | 10 | 15 | 13 | 978.1126 | 0
2042 | 10 | 15 | 14 | 975.3607 | 0
2042 | 10 | 15 | 15 | 973.4151 | 0
2042 | 10 | 15 | 16 | 986.0983 | 0
2042 | 10 | 15 | 17 | 992.69 | 0
2042 | 10 | 15 | 18 | 991.6224 | 0
2042 | 10 | 15 | 19 | 981.7321 | 0
2042 | 10 | 15 | 20 | 950.8682 | 0
2042 | 10 | 15 | 21 | 915.1222 | 0
2042 | 10 | 15 | 22 | 872.8239 | 0
2042 | 10 | 15 | 23 | 827.3202 | 0
2042 | 10 | 16 | 0 | 774.5136 | 0
2042 | 10 | 16 | 1 | 755.9133 | 0
2042 | 10 | 16 | 2 | 739.6694 | 0
2042 | 10 | 16 | 3 | 730.9242 | 0
2042 | 10 | 16 | 4 | 735.1492 | 0
2042 | 10 | 16 | 5 | 759.7158 | 0
2042 | 10 | 16 | 6 | 815.7864 | 0
2042 | 10 | 16 | 7 | 881.8763 | 0
2042 | 10 | 16 | 8 | 914.5663 | 0
2042 | 10 | 16 | 9 | 936.8129 | 0
2042 | 10 | 16 | 10 | 950.8422 | 0
2042 | 10 | 16 | 11 | 961.3052 | 0
2042 | 10 | 16 | 12 | 965.295 | 0
2042 | 10 | 16 | 13 | 965.8014 | 0
2042 | 10 | 16 | 14 | 960.0508 | 0
2042 | 10 | 16 | 15 | 957.0274 | 0
2042 | 10 | 16 | 16 | 968.5296 | 0
2042 | 10 | 16 | 17 | 975.7494 | 0
2042 | 10 | 16 | 18 | 986.9216 | 0
2042 | 10 | 16 | 19 | 980.5811 | 0
2042 | 10 | 16 | 20 | 953.1508 | 0
2042 | 10 | 16 | 21 | 919.7371 | 0
2042 | 10 | 16 | 22 | 879.2284 | 0
2042 | 10 | 16 | 23 | 836.2892 | 0
2042 | 10 | 17 | 0 | 786.248 | 0
2042 | 10 | 17 | 1 | 765.4916 | 0
2042 | 10 | 17 | 2 | 749.1546 | 0
2042 | 10 | 17 | 3 | 740.754 | 0
2042 | 10 | 17 | 4 | 745.2289 | 0
2042 | 10 | 17 | 5 | 769.5225 | 0
2042 | 10 | 17 | 6 | 821.8379 | 0
2042 | 10 | 17 | 7 | 886.2673 | 0
2042 | 10 | 17 | 8 | 918.2555 | 0
2042 | 10 | 17 | 9 | 944.9354 | 0
2042 | 10 | 17 | 10 | 961.4369 | 0
2042 | 10 | 17 | 11 | 971.9033 | 0
2042 | 10 | 17 | 12 | 988.9609 | 0
2042 | 10 | 17 | 13 | 988.4155 | 0
2042 | 10 | 17 | 14 | 983.419 | 0
2042 | 10 | 17 | 15 | 978.7213 | 0
2042 | 10 | 17 | 16 | 989.3097 | 0
2042 | 10 | 17 | 17 | 994.1995 | 0
2042 | 10 | 17 | 18 | 977.7686 | 0
2042 | 10 | 17 | 19 | 969.3275 | 0
2042 | 10 | 17 | 20 | 941.1096 | 0
2042 | 10 | 17 | 21 | 909.5646 | 0
2042 | 10 | 17 | 22 | 872.9969 | 0
2042 | 10 | 17 | 23 | 834.9987 | 0
2042 | 10 | 18 | 0 | 805.2542 | 0
2042 | 10 | 18 | 1 | 771.7373 | 0
2042 | 10 | 18 | 2 | 753.5454 | 0
2042 | 10 | 18 | 3 | 743.2472 | 0
2042 | 10 | 18 | 4 | 743.8898 | 0
2042 | 10 | 18 | 5 | 753.5905 | 0
2042 | 10 | 18 | 6 | 779.0896 | 0
2042 | 10 | 18 | 7 | 802.2339 | 0
2042 | 10 | 18 | 8 | 819.8802 | 0
2042 | 10 | 18 | 9 | 847.8523 | 0
2042 | 10 | 18 | 10 | 865.9221 | 0
2042 | 10 | 18 | 11 | 878.7345 | 0
2042 | 10 | 18 | 12 | 894.2984 | 0
2042 | 10 | 18 | 13 | 888.546 | 0
2042 | 10 | 18 | 14 | 880.1853 | 0
2042 | 10 | 18 | 15 | 874.938 | 0
2042 | 10 | 18 | 16 | 885.8672 | 0
2042 | 10 | 18 | 17 | 893.8047 | 0
2042 | 10 | 18 | 18 | 902.3081 | 0
2042 | 10 | 18 | 19 | 903.2946 | 0
2042 | 10 | 18 | 20 | 882.4486 | 0
2042 | 10 | 18 | 21 | 856.8175 | 0
2042 | 10 | 18 | 22 | 830.4568 | 0
2042 | 10 | 18 | 23 | 802.0881 | 0
2042 | 10 | 19 | 0 | 769.6876 | 0
2042 | 10 | 19 | 1 | 750.3279 | 0
2042 | 10 | 19 | 2 | 733.0958 | 0
2042 | 10 | 19 | 3 | 722.5149 | 0
2042 | 10 | 19 | 4 | 721.9713 | 0
2042 | 10 | 19 | 5 | 728.7527 | 0
2042 | 10 | 19 | 6 | 745.3152 | 0
2042 | 10 | 19 | 7 | 762.3635 | 0
2042 | 10 | 19 | 8 | 776.7549 | 0
2042 | 10 | 19 | 9 | 804.5212 | 0
2042 | 10 | 19 | 10 | 828.3769 | 0
2042 | 10 | 19 | 11 | 847.5896 | 0
2042 | 10 | 19 | 12 | 875.491 | 0
2042 | 10 | 19 | 13 | 877.3246 | 0
2042 | 10 | 19 | 14 | 872.7057 | 0
2042 | 10 | 19 | 15 | 873.092 | 0
2042 | 10 | 19 | 16 | 885.3539 | 0
2042 | 10 | 19 | 17 | 893.824 | 0
2042 | 10 | 19 | 18 | 894.114 | 0
2042 | 10 | 19 | 19 | 894.6875 | 0
2042 | 10 | 19 | 20 | 873.3045 | 0
2042 | 10 | 19 | 21 | 847.663 | 0
2042 | 10 | 19 | 22 | 817.3804 | 0
2042 | 10 | 19 | 23 | 783.2668 | 0
2042 | 10 | 20 | 0 | 752.8859 | 0
2042 | 10 | 20 | 1 | 743.1405 | 0
2042 | 10 | 20 | 2 | 729.0336 | 0
2042 | 10 | 20 | 3 | 723.0635 | 0
2042 | 10 | 20 | 4 | 730.9241 | 0
2042 | 10 | 20 | 5 | 757.9479 | 0
2042 | 10 | 20 | 6 | 816.7631 | 0
2042 | 10 | 20 | 7 | 883.033 | 0
2042 | 10 | 20 | 8 | 913.3745 | 0
2042 | 10 | 20 | 9 | 930.0986 | 0
2042 | 10 | 20 | 10 | 935.3732 | 0
2042 | 10 | 20 | 11 | 940.4435 | 0
2042 | 10 | 20 | 12 | 952.5722 | 0
2042 | 10 | 20 | 13 | 949.706 | 0
2042 | 10 | 20 | 14 | 942.4267 | 0
2042 | 10 | 20 | 15 | 937.0126 | 0
2042 | 10 | 20 | 16 | 950.8284 | 0
2042 | 10 | 20 | 17 | 963.0808 | 0
2042 | 10 | 20 | 18 | 979.8369 | 0
2042 | 10 | 20 | 19 | 978.5209 | 0
2042 | 10 | 20 | 20 | 954.4138 | 0
2042 | 10 | 20 | 21 | 922.3366 | 0
2042 | 10 | 20 | 22 | 881.3692 | 0
2042 | 10 | 20 | 23 | 836.0944 | 0
2042 | 10 | 21 | 0 | 789.4406 | 0
2042 | 10 | 21 | 1 | 759.8567 | 0
2042 | 10 | 21 | 2 | 744.7517 | 0
2042 | 10 | 21 | 3 | 736.8365 | 0
2042 | 10 | 21 | 4 | 741.5054 | 0
2042 | 10 | 21 | 5 | 765.7163 | 0
2042 | 10 | 21 | 6 | 821.1817 | 0
2042 | 10 | 21 | 7 | 887.6351 | 0
2042 | 10 | 21 | 8 | 915.922 | 0
2042 | 10 | 21 | 9 | 933.2126 | 0
2042 | 10 | 21 | 10 | 941.3593 | 0
2042 | 10 | 21 | 11 | 946.5197 | 0
2042 | 10 | 21 | 12 | 953.0383 | 0
2042 | 10 | 21 | 13 | 950.0574 | 0
2042 | 10 | 21 | 14 | 944.5743 | 0
2042 | 10 | 21 | 15 | 940.9229 | 0
2042 | 10 | 21 | 16 | 953.8464 | 0
2042 | 10 | 21 | 17 | 964.4945 | 0
2042 | 10 | 21 | 18 | 973.9984 | 0
2042 | 10 | 21 | 19 | 962.3984 | 0
2042 | 10 | 21 | 20 | 930.7109 | 0
2042 | 10 | 21 | 21 | 896.9255 | 0
2042 | 10 | 21 | 22 | 855.2312 | 0
2042 | 10 | 21 | 23 | 809.8482 | 0
2042 | 10 | 22 | 0 | 768.6128 | 0
2042 | 10 | 22 | 1 | 748.0752 | 0
2042 | 10 | 22 | 2 | 731.0836 | 0
2042 | 10 | 22 | 3 | 723.2563 | 0
2042 | 10 | 22 | 4 | 728.6567 | 0
2042 | 10 | 22 | 5 | 753.648 | 0
2042 | 10 | 22 | 6 | 815.8869 | 0
2042 | 10 | 22 | 7 | 884.5044 | 0
2042 | 10 | 22 | 8 | 916.346 | 0
2042 | 10 | 22 | 9 | 939.2446 | 0
2042 | 10 | 22 | 10 | 953.3518 | 0
2042 | 10 | 22 | 11 | 962.9389 | 0
2042 | 10 | 22 | 12 | 974.1337 | 0
2042 | 10 | 22 | 13 | 976.0951 | 0
2042 | 10 | 22 | 14 | 973.3304 | 0
2042 | 10 | 22 | 15 | 971.754 | 0
2042 | 10 | 22 | 16 | 986.062 | 0
2042 | 10 | 22 | 17 | 995.8992 | 0
2042 | 10 | 22 | 18 | 992.5124 | 0
2042 | 10 | 22 | 19 | 979.5014 | 0
2042 | 10 | 22 | 20 | 947.94 | 0
2042 | 10 | 22 | 21 | 913.2052 | 0
2042 | 10 | 22 | 22 | 871.613 | 0
2042 | 10 | 22 | 23 | 825.7973 | 0
2042 | 10 | 23 | 0 | 787.5384 | 0
2042 | 10 | 23 | 1 | 766.9612 | 0
2042 | 10 | 23 | 2 | 750.7418 | 0
2042 | 10 | 23 | 3 | 742.4556 | 0
2042 | 10 | 23 | 4 | 747.0371 | 0
2042 | 10 | 23 | 5 | 771.6705 | 0
2042 | 10 | 23 | 6 | 833.1872 | 0
2042 | 10 | 23 | 7 | 901.1992 | 0
2042 | 10 | 23 | 8 | 934.3119 | 0
2042 | 10 | 23 | 9 | 955.9516 | 0
2042 | 10 | 23 | 10 | 968.2577 | 0
2042 | 10 | 23 | 11 | 977.1151 | 0
2042 | 10 | 23 | 12 | 994.55 | 0
2042 | 10 | 23 | 13 | 995.1239 | 0
2042 | 10 | 23 | 14 | 990.5945 | 0
2042 | 10 | 23 | 15 | 987.6375 | 0
2042 | 10 | 23 | 16 | 1000.1714 | 0
2042 | 10 | 23 | 17 | 1009.496 | 0
2042 | 10 | 23 | 18 | 1014.4059 | 0
2042 | 10 | 23 | 19 | 1002.6035 | 0
2042 | 10 | 23 | 20 | 972.3085 | 0
2042 | 10 | 23 | 21 | 938.8983 | 0
2042 | 10 | 23 | 22 | 898.5915 | 0
2042 | 10 | 23 | 23 | 854.3593 | 0
2042 | 10 | 24 | 0 | 809.765 | 0
2042 | 10 | 24 | 1 | 782.3001 | 0
2042 | 10 | 24 | 2 | 764.8061 | 0
2042 | 10 | 24 | 3 | 755.5792 | 0
2042 | 10 | 24 | 4 | 758.7702 | 0
2042 | 10 | 24 | 5 | 781.8756 | 0
2042 | 10 | 24 | 6 | 839.299 | 0
2042 | 10 | 24 | 7 | 904.747 | 0
2042 | 10 | 24 | 8 | 937.9645 | 0
2042 | 10 | 24 | 9 | 962.4187 | 0
2042 | 10 | 24 | 10 | 976.444 | 0
2042 | 10 | 24 | 11 | 984.9211 | 0
2042 | 10 | 24 | 12 | 998.1231 | 0
2042 | 10 | 24 | 13 | 995.7921 | 0
2042 | 10 | 24 | 14 | 990.2048 | 0
2042 | 10 | 24 | 15 | 985.0402 | 0
2042 | 10 | 24 | 16 | 996.2314 | 0
2042 | 10 | 24 | 17 | 1003.4439 | 0
2042 | 10 | 24 | 18 | 999.1439 | 0
2042 | 10 | 24 | 19 | 982.452 | 0
2042 | 10 | 24 | 20 | 950.5037 | 0
2042 | 10 | 24 | 21 | 918.3642 | 0
2042 | 10 | 24 | 22 | 881.4255 | 0
2042 | 10 | 24 | 23 | 843.1104 | 0
2042 | 10 | 25 | 0 | 806.1624 | 0
2042 | 10 | 25 | 1 | 780.3577 | 0
2042 | 10 | 25 | 2 | 761.3808 | 0
2042 | 10 | 25 | 3 | 750.4784 | 0
2042 | 10 | 25 | 4 | 751.0247 | 0
2042 | 10 | 25 | 5 | 762.3214 | 0
2042 | 10 | 25 | 6 | 793.7254 | 0
2042 | 10 | 25 | 7 | 821.1273 | 0
2042 | 10 | 25 | 8 | 836.9538 | 0
2042 | 10 | 25 | 9 | 867.6424 | 0
2042 | 10 | 25 | 10 | 891.1065 | 0
2042 | 10 | 25 | 11 | 907.5944 | 0
2042 | 10 | 25 | 12 | 934.2088 | 0
2042 | 10 | 25 | 13 | 933.0397 | 0
2042 | 10 | 25 | 14 | 928.2416 | 0
2042 | 10 | 25 | 15 | 924.9644 | 0
2042 | 10 | 25 | 16 | 937.0516 | 0
2042 | 10 | 25 | 17 | 945.6901 | 0
2042 | 10 | 25 | 18 | 951.3633 | 0
2042 | 10 | 25 | 19 | 940.007 | 0
2042 | 10 | 25 | 20 | 910.1268 | 0
2042 | 10 | 25 | 21 | 881.2182 | 0
2042 | 10 | 25 | 22 | 851.8473 | 0
2042 | 10 | 25 | 23 | 822.0391 | 0
2042 | 10 | 26 | 0 | 795.7738 | 0
2042 | 10 | 26 | 1 | 786.3388 | 0
2042 | 10 | 26 | 2 | 768.3477 | 0
2042 | 10 | 26 | 3 | 756.7722 | 0
2042 | 10 | 26 | 4 | 755.4549 | 0
2042 | 10 | 26 | 5 | 764.4182 | 0
2042 | 10 | 26 | 6 | 790.7475 | 0
2042 | 10 | 26 | 7 | 810.9111 | 0
2042 | 10 | 26 | 8 | 822.1938 | 0
2042 | 10 | 26 | 9 | 855.8022 | 0
2042 | 10 | 26 | 10 | 888.8949 | 0
2042 | 10 | 26 | 11 | 912.6965 | 0
2042 | 10 | 26 | 12 | 937.7504 | 0
2042 | 10 | 26 | 13 | 942.099 | 0
2042 | 10 | 26 | 14 | 941.3258 | 0
2042 | 10 | 26 | 15 | 943.6326 | 0
2042 | 10 | 26 | 16 | 961.6259 | 0
2042 | 10 | 26 | 17 | 977.9592 | 0
2042 | 10 | 26 | 18 | 981.5317 | 0
2042 | 10 | 26 | 19 | 972.7777 | 0
2042 | 10 | 26 | 20 | 943.6489 | 0
2042 | 10 | 26 | 21 | 915.0542 | 0
2042 | 10 | 26 | 22 | 881.8759 | 0
2042 | 10 | 26 | 23 | 845.1934 | 0
2042 | 10 | 27 | 0 | 813.9698 | 0
2042 | 10 | 27 | 1 | 800.261 | 0
2042 | 10 | 27 | 2 | 785.7139 | 0
2042 | 10 | 27 | 3 | 779.6572 | 0
2042 | 10 | 27 | 4 | 786.6049 | 0
2042 | 10 | 27 | 5 | 812.2814 | 0
2042 | 10 | 27 | 6 | 868.4528 | 0
2042 | 10 | 27 | 7 | 936.6378 | 0
2042 | 10 | 27 | 8 | 974.4631 | 0
2042 | 10 | 27 | 9 | 999.999 | 0
2042 | 10 | 27 | 10 | 1015.7593 | 0
2042 | 10 | 27 | 11 | 1025.3985 | 0
2042 | 10 | 27 | 12 | 1022.2733 | 0
2042 | 10 | 27 | 13 | 1019.4009 | 0
2042 | 10 | 27 | 14 | 1013.3171 | 0
2042 | 10 | 27 | 15 | 1009.5814 | 0
2042 | 10 | 27 | 16 | 1023.9336 | 0
2042 | 10 | 27 | 17 | 1038.5948 | 0
2042 | 10 | 27 | 18 | 1032.1965 | 0
2042 | 10 | 27 | 19 | 1028.0568 | 0
2042 | 10 | 27 | 20 | 1002.1198 | 0
2042 | 10 | 27 | 21 | 969.7915 | 0
2042 | 10 | 27 | 22 | 928.8629 | 0
2042 | 10 | 27 | 23 | 882.358 | 0
2042 | 10 | 28 | 0 | 845.5367 | 0
2042 | 10 | 28 | 1 | 808.117 | 0
2042 | 10 | 28 | 2 | 792.0257 | 0
2042 | 10 | 28 | 3 | 784.3016 | 0
2042 | 10 | 28 | 4 | 788.9498 | 0
2042 | 10 | 28 | 5 | 812.0067 | 0
2042 | 10 | 28 | 6 | 870.3022 | 0
2042 | 10 | 28 | 7 | 936.5478 | 0
2042 | 10 | 28 | 8 | 967.5297 | 0
2042 | 10 | 28 | 9 | 981.6624 | 0
2042 | 10 | 28 | 10 | 984.7248 | 0
2042 | 10 | 28 | 11 | 986.2558 | 0
2042 | 10 | 28 | 12 | 1011.7398 | 0
2042 | 10 | 28 | 13 | 1009.313 | 0
2042 | 10 | 28 | 14 | 1004.5427 | 0
2042 | 10 | 28 | 15 | 1002.0298 | 0
2042 | 10 | 28 | 16 | 1015.9253 | 0
2042 | 10 | 28 | 17 | 1028.4516 | 0
2042 | 10 | 28 | 18 | 1040.5807 | 0
2042 | 10 | 28 | 19 | 1024.1668 | 0
2042 | 10 | 28 | 20 | 989.9979 | 0
2042 | 10 | 28 | 21 | 954.9917 | 0
2042 | 10 | 28 | 22 | 912.6124 | 0
2042 | 10 | 28 | 23 | 865.3238 | 0
2042 | 10 | 29 | 0 | 819.0558 | 0
2042 | 10 | 29 | 1 | 840.0722 | 0
2042 | 10 | 29 | 2 | 821.8898 | 0
2042 | 10 | 29 | 3 | 812.8126 | 0
2042 | 10 | 29 | 4 | 816.8372 | 0
2042 | 10 | 29 | 5 | 840.8515 | 0
2042 | 10 | 29 | 6 | 901.3379 | 0
2042 | 10 | 29 | 7 | 973.2688 | 0
2042 | 10 | 29 | 8 | 1010.8191 | 0
2042 | 10 | 29 | 9 | 1035.3395 | 0
2042 | 10 | 29 | 10 | 1049.7378 | 0
2042 | 10 | 29 | 11 | 1057.9639 | 0
2042 | 10 | 29 | 12 | 1068.4043 | 0
2042 | 10 | 29 | 13 | 1067.5602 | 0
2042 | 10 | 29 | 14 | 1063.4147 | 0
2042 | 10 | 29 | 15 | 1060.9846 | 0
2042 | 10 | 29 | 16 | 1076.4084 | 0
2042 | 10 | 29 | 17 | 1089.2131 | 0
2042 | 10 | 29 | 18 | 1054.4831 | 0
2042 | 10 | 29 | 19 | 1046.3594 | 0
2042 | 10 | 29 | 20 | 1018.9446 | 0
2042 | 10 | 29 | 21 | 986.6535 | 0
2042 | 10 | 29 | 22 | 945.771 | 0
2042 | 10 | 29 | 23 | 897.6453 | 0
2042 | 10 | 30 | 0 | 865.2789 | 0
2042 | 10 | 30 | 1 | 867.9634 | 0
2042 | 10 | 30 | 2 | 848.8994 | 0
2042 | 10 | 30 | 3 | 838.494 | 0
2042 | 10 | 30 | 4 | 842.0258 | 0
2042 | 10 | 30 | 5 | 867.393 | 0
2042 | 10 | 30 | 6 | 929.9484 | 0
2042 | 10 | 30 | 7 | 1005.1027 | 0
2042 | 10 | 30 | 8 | 1044.6042 | 0
2042 | 10 | 30 | 9 | 1069.885 | 0
2042 | 10 | 30 | 10 | 1084.8117 | 0
2042 | 10 | 30 | 11 | 1094.3672 | 0
2042 | 10 | 30 | 12 | 1106.8985 | 0
2042 | 10 | 30 | 13 | 1106.5232 | 0
2042 | 10 | 30 | 14 | 1101.2609 | 0
2042 | 10 | 30 | 15 | 1098.1332 | 0
2042 | 10 | 30 | 16 | 1112.3779 | 0
2042 | 10 | 30 | 17 | 1123.5398 | 0
2042 | 10 | 30 | 18 | 1110.5474 | 0
2042 | 10 | 30 | 19 | 1090.9869 | 0
2042 | 10 | 30 | 20 | 1054.9978 | 0
2042 | 10 | 30 | 21 | 1018.7759 | 0
2042 | 10 | 30 | 22 | 974.88 | 0
2042 | 10 | 30 | 23 | 925.3301 | 0
2042 | 10 | 31 | 0 | 890.5647 | 0
2042 | 10 | 31 | 1 | 891.3119 | 0
2042 | 10 | 31 | 2 | 872.3863 | 0
2042 | 10 | 31 | 3 | 862.1309 | 0
2042 | 10 | 31 | 4 | 866.1266 | 0
2042 | 10 | 31 | 5 | 893.8206 | 0
2042 | 10 | 31 | 6 | 954.714 | 0
2042 | 10 | 31 | 7 | 1030.2341 | 0
2042 | 10 | 31 | 8 | 1064.5636 | 0
2042 | 10 | 31 | 9 | 1086.5298 | 0
2042 | 10 | 31 | 10 | 1096.2917 | 0
2042 | 10 | 31 | 11 | 1101.6194 | 0
2042 | 10 | 31 | 12 | 1115.9208 | 0
2042 | 10 | 31 | 13 | 1110.4741 | 0
2042 | 10 | 31 | 14 | 1100.5805 | 0
2042 | 10 | 31 | 15 | 1091.9303 | 0
2042 | 10 | 31 | 16 | 1102.3848 | 0
2042 | 10 | 31 | 17 | 1108.561 | 0
2042 | 10 | 31 | 18 | 1098.4297 | 0
2042 | 10 | 31 | 19 | 1080.9879 | 0
2042 | 10 | 31 | 20 | 1046.9554 | 0
2042 | 10 | 31 | 21 | 1012.6766 | 0
2042 | 10 | 31 | 22 | 972.2026 | 0
2042 | 10 | 31 | 23 | 931.7838 | 0
2042 | 11 | 1 | 0 | 896.9725 | 0
2042 | 11 | 1 | 1 | 919.9431 | 0
2042 | 11 | 1 | 2 | 898.6949 | 0
2042 | 11 | 1 | 3 | 886.6563 | 0
2042 | 11 | 1 | 4 | 888.9729 | 0
2042 | 11 | 1 | 5 | 904.3533 | 0
2042 | 11 | 1 | 6 | 941.4769 | 0
2042 | 11 | 1 | 7 | 976.5525 | 0
2042 | 11 | 1 | 8 | 997.16 | 0
2042 | 11 | 1 | 9 | 1036.9692 | 0
2042 | 11 | 1 | 10 | 1074.824 | 0
2042 | 11 | 1 | 11 | 1101.2691 | 0
2042 | 11 | 1 | 12 | 1123.7998 | 0
2042 | 11 | 1 | 13 | 1126.9179 | 0
2042 | 11 | 1 | 14 | 1124.7689 | 0
2042 | 11 | 1 | 15 | 1125.5815 | 0
2042 | 11 | 1 | 16 | 1139.4821 | 0
2042 | 11 | 1 | 17 | 1151.3013 | 0
2042 | 11 | 1 | 18 | 1154.2513 | 0
2042 | 11 | 1 | 19 | 1142.2699 | 0
2042 | 11 | 1 | 20 | 1109.9949 | 0
2042 | 11 | 1 | 21 | 1077.9648 | 0
2042 | 11 | 1 | 22 | 1042.7267 | 0
2042 | 11 | 1 | 23 | 1008.5699 | 0
2042 | 11 | 2 | 0 | 978.7237 | 0
2042 | 11 | 2 | 1 | 1003.6594 | 0
2042 | 11 | 2 | 2 | 982.3768 | 0
2042 | 11 | 2 | 3 | 970.0839 | 0
2042 | 11 | 2 | 4 | 970.048 | 0
2042 | 11 | 2 | 5 | 981.2052 | 0
2042 | 11 | 2 | 6 | 1008.1368 | 0
2042 | 11 | 2 | 7 | 1030.9873 | 0
2042 | 11 | 2 | 8 | 1043.9633 | 0
2042 | 11 | 2 | 9 | 1081.7794 | 0
2042 | 11 | 2 | 10 | 1123.0891 | 0
2042 | 11 | 2 | 11 | 1150.4451 | 0
2042 | 11 | 2 | 12 | 1175.369 | 0
2042 | 11 | 2 | 13 | 1181.154 | 0
2042 | 11 | 2 | 14 | 1179.9686 | 0
2042 | 11 | 2 | 15 | 1185.353 | 0
2042 | 11 | 2 | 16 | 1206.3016 | 0
2042 | 11 | 2 | 17 | 1226.2269 | 0
2042 | 11 | 2 | 18 | 1240.9221 | 0
2042 | 11 | 2 | 19 | 1227.645 | 0
2042 | 11 | 2 | 20 | 1193.7198 | 0
2042 | 11 | 2 | 21 | 1160.1035 | 0
2042 | 11 | 2 | 22 | 1118.4285 | 0
2042 | 11 | 2 | 23 | 1073.4496 | 0
2042 | 11 | 3 | 0 | 1026.0265 | 0
2042 | 11 | 3 | 1 | 816.848 | 0
2042 | 11 | 3 | 2 | 795.3283 | 0
2042 | 11 | 3 | 3 | 782.5155 | 0
2042 | 11 | 3 | 4 | 782.0614 | 0
2042 | 11 | 3 | 5 | 791.3772 | 0
2042 | 11 | 3 | 6 | 818.3226 | 0
2042 | 11 | 3 | 7 | 871.1737 | 0
2042 | 11 | 3 | 8 | 925.3279 | 0
2042 | 11 | 3 | 9 | 951.8634 | 0
2042 | 11 | 3 | 10 | 966.256 | 0
2042 | 11 | 3 | 11 | 976.745 | 0
2042 | 11 | 3 | 12 | 982.3129 | 0
2042 | 11 | 3 | 13 | 985.2598 | 0
2042 | 11 | 3 | 14 | 980.3144 | 0
2042 | 11 | 3 | 15 | 975.2789 | 0
2042 | 11 | 3 | 16 | 981.8249 | 0
2042 | 11 | 3 | 17 | 998.324 | 0
2042 | 11 | 3 | 18 | 1027.9898 | 0
2042 | 11 | 3 | 19 | 1026.5041 | 0
2042 | 11 | 3 | 20 | 1003.3967 | 0
2042 | 11 | 3 | 21 | 975.6133 | 0
2042 | 11 | 3 | 22 | 944.2825 | 0
2042 | 11 | 3 | 23 | 901.6748 | 0
2042 | 11 | 4 | 0 | 848.4464 | 0
2042 | 11 | 4 | 1 | 1026.9703 | 0
2042 | 11 | 4 | 2 | 999.2009 | 0
2042 | 11 | 4 | 3 | 981.2321 | 0
2042 | 11 | 4 | 4 | 978.3666 | 0
2042 | 11 | 4 | 5 | 987.8189 | 0
2042 | 11 | 4 | 6 | 1018.4884 | 0
2042 | 11 | 4 | 7 | 1087.0439 | 0
2042 | 11 | 4 | 8 | 1159.6229 | 0
2042 | 11 | 4 | 9 | 1195.9882 | 0
2042 | 11 | 4 | 10 | 1215.7604 | 0
2042 | 11 | 4 | 11 | 1229.6118 | 0
2042 | 11 | 4 | 12 | 1230.634 | 0
2042 | 11 | 4 | 13 | 1234.832 | 0
2042 | 11 | 4 | 14 | 1230.6346 | 0
2042 | 11 | 4 | 15 | 1226.1284 | 0
2042 | 11 | 4 | 16 | 1236.3292 | 0
2042 | 11 | 4 | 17 | 1257.2078 | 0
2042 | 11 | 4 | 18 | 1292.2793 | 0
2042 | 11 | 4 | 19 | 1289.5685 | 0
2042 | 11 | 4 | 20 | 1260.2062 | 0
2042 | 11 | 4 | 21 | 1226.8382 | 0
2042 | 11 | 4 | 22 | 1189.3959 | 0
2042 | 11 | 4 | 23 | 1136.2904 | 0
2042 | 11 | 5 | 0 | 1067.8944 | 0
2042 | 11 | 5 | 1 | 1018.6319 | 0
2042 | 11 | 5 | 2 | 990.6129 | 0
2042 | 11 | 5 | 3 | 973.0204 | 0
2042 | 11 | 5 | 4 | 970.6721 | 0
2042 | 11 | 5 | 5 | 980.7814 | 0
2042 | 11 | 5 | 6 | 1022.6134 | 0
2042 | 11 | 5 | 7 | 1092.4023 | 0
2042 | 11 | 5 | 8 | 1162.7666 | 0
2042 | 11 | 5 | 9 | 1195.754 | 0
2042 | 11 | 5 | 10 | 1210.3546 | 0
2042 | 11 | 5 | 11 | 1221.5167 | 0
2042 | 11 | 5 | 12 | 1252.9033 | 0
2042 | 11 | 5 | 13 | 1260.678 | 0
2042 | 11 | 5 | 14 | 1258.6631 | 0
2042 | 11 | 5 | 15 | 1254.3906 | 0
2042 | 11 | 5 | 16 | 1263.2078 | 0
2042 | 11 | 5 | 17 | 1281.494 | 0
2042 | 11 | 5 | 18 | 1314.1004 | 0
2042 | 11 | 5 | 19 | 1299.3067 | 0
2042 | 11 | 5 | 20 | 1262.444 | 0
2042 | 11 | 5 | 21 | 1226.5504 | 0
2042 | 11 | 5 | 22 | 1187.9328 | 0
2042 | 11 | 5 | 23 | 1132.7231 | 0
2042 | 11 | 6 | 0 | 1071.7215 | 0
2042 | 11 | 6 | 1 | 1014.8855 | 0
2042 | 11 | 6 | 2 | 985.1417 | 0
2042 | 11 | 6 | 3 | 965.093 | 0
2042 | 11 | 6 | 4 | 959.717 | 0
2042 | 11 | 6 | 5 | 968.7235 | 0
2042 | 11 | 6 | 6 | 1011.463 | 0
2042 | 11 | 6 | 7 | 1080.4324 | 0
2042 | 11 | 6 | 8 | 1152.5877 | 0
2042 | 11 | 6 | 9 | 1192.2265 | 0
2042 | 11 | 6 | 10 | 1217.0595 | 0
2042 | 11 | 6 | 11 | 1234.6736 | 0
2042 | 11 | 6 | 12 | 1244.6894 | 0
2042 | 11 | 6 | 13 | 1252.0514 | 0
2042 | 11 | 6 | 14 | 1248.4832 | 0
2042 | 11 | 6 | 15 | 1243.3121 | 0
2042 | 11 | 6 | 16 | 1250.2966 | 0
2042 | 11 | 6 | 17 | 1266.5279 | 0
2042 | 11 | 6 | 18 | 1298.657 | 0
2042 | 11 | 6 | 19 | 1283.4698 | 0
2042 | 11 | 6 | 20 | 1247.5065 | 0
2042 | 11 | 6 | 21 | 1212.3003 | 0
2042 | 11 | 6 | 22 | 1174.9149 | 0
2042 | 11 | 6 | 23 | 1123.0312 | 0
2042 | 11 | 7 | 0 | 1064.5805 | 0
2042 | 11 | 7 | 1 | 1019.3811 | 0
2042 | 11 | 7 | 2 | 989.7755 | 0
2042 | 11 | 7 | 3 | 970.9039 | 0
2042 | 11 | 7 | 4 | 967.0603 | 0
2042 | 11 | 7 | 5 | 976.4262 | 0
2042 | 11 | 7 | 6 | 1012.284 | 0
2042 | 11 | 7 | 7 | 1080.4735 | 0
2042 | 11 | 7 | 8 | 1155.8565 | 0
2042 | 11 | 7 | 9 | 1202.2074 | 0
2042 | 11 | 7 | 10 | 1231.0764 | 0
2042 | 11 | 7 | 11 | 1250.5174 | 0
2042 | 11 | 7 | 12 | 1252.4283 | 0
2042 | 11 | 7 | 13 | 1256.2594 | 0
2042 | 11 | 7 | 14 | 1251.7999 | 0
2042 | 11 | 7 | 15 | 1244.1682 | 0
2042 | 11 | 7 | 16 | 1251.7246 | 0
2042 | 11 | 7 | 17 | 1267.6377 | 0
2042 | 11 | 7 | 18 | 1280.6877 | 0
2042 | 11 | 7 | 19 | 1271.9541 | 0
2042 | 11 | 7 | 20 | 1241.6609 | 0
2042 | 11 | 7 | 21 | 1211.2928 | 0
2042 | 11 | 7 | 22 | 1180.7314 | 0
2042 | 11 | 7 | 23 | 1136.9456 | 0
2042 | 11 | 8 | 0 | 1090.6991 | 0
2042 | 11 | 8 | 1 | 1024.8249 | 0
2042 | 11 | 8 | 2 | 992.0484 | 0
2042 | 11 | 8 | 3 | 968.2202 | 0
2042 | 11 | 8 | 4 | 957.2066 | 0
2042 | 11 | 8 | 5 | 947.6782 | 0
2042 | 11 | 8 | 6 | 936.7322 | 0
2042 | 11 | 8 | 7 | 950.1295 | 0
2042 | 11 | 8 | 8 | 1005.4876 | 0
2042 | 11 | 8 | 9 | 1061.7124 | 0
2042 | 11 | 8 | 10 | 1106.2195 | 0
2042 | 11 | 8 | 11 | 1135.9275 | 0
2042 | 11 | 8 | 12 | 1163.314 | 0
2042 | 11 | 8 | 13 | 1172.3831 | 0
2042 | 11 | 8 | 14 | 1169.6541 | 0
2042 | 11 | 8 | 15 | 1166.1269 | 0
2042 | 11 | 8 | 16 | 1172.9788 | 0
2042 | 11 | 8 | 17 | 1188.1151 | 0
2042 | 11 | 8 | 18 | 1208.2107 | 0
2042 | 11 | 8 | 19 | 1189.0009 | 0
2042 | 11 | 8 | 20 | 1152.4118 | 0
2042 | 11 | 8 | 21 | 1121.7357 | 0
2042 | 11 | 8 | 22 | 1099.8993 | 0
2042 | 11 | 8 | 23 | 1068.8648 | 0
2042 | 11 | 9 | 0 | 1017.0987 | 0
2042 | 11 | 9 | 1 | 961.2668 | 0
2042 | 11 | 9 | 2 | 929.8841 | 0
2042 | 11 | 9 | 3 | 905.568 | 0
2042 | 11 | 9 | 4 | 893.5763 | 0
2042 | 11 | 9 | 5 | 883.1882 | 0
2042 | 11 | 9 | 6 | 869.5786 | 0
2042 | 11 | 9 | 7 | 877.7171 | 0
2042 | 11 | 9 | 8 | 925.901 | 0
2042 | 11 | 9 | 9 | 980.7322 | 0
2042 | 11 | 9 | 10 | 1026.773 | 0
2042 | 11 | 9 | 11 | 1062.7295 | 0
2042 | 11 | 9 | 12 | 1103.1502 | 0
2042 | 11 | 9 | 13 | 1118.9628 | 0
2042 | 11 | 9 | 14 | 1121.9284 | 0
2042 | 11 | 9 | 15 | 1123.7979 | 0
2042 | 11 | 9 | 16 | 1136.6201 | 0
2042 | 11 | 9 | 17 | 1161.4779 | 0
2042 | 11 | 9 | 18 | 1180.8619 | 0
2042 | 11 | 9 | 19 | 1168.9616 | 0
2042 | 11 | 9 | 20 | 1137.1801 | 0
2042 | 11 | 9 | 21 | 1109.9347 | 0
2042 | 11 | 9 | 22 | 1083.56 | 0
2042 | 11 | 9 | 23 | 1044.0104 | 0
2042 | 11 | 10 | 0 | 1005.4626 | 0
2042 | 11 | 10 | 1 | 961.0665 | 0
2042 | 11 | 10 | 2 | 934.7451 | 0
2042 | 11 | 10 | 3 | 917.4978 | 0
2042 | 11 | 10 | 4 | 915.9238 | 0
2042 | 11 | 10 | 5 | 929.5276 | 0
2042 | 11 | 10 | 6 | 975.7484 | 0
2042 | 11 | 10 | 7 | 1046.2925 | 0
2042 | 11 | 10 | 8 | 1120.1659 | 0
2042 | 11 | 10 | 9 | 1163.4276 | 0
2042 | 11 | 10 | 10 | 1190.2866 | 0
2042 | 11 | 10 | 11 | 1209.505 | 0
2042 | 11 | 10 | 12 | 1235.8113 | 0
2042 | 11 | 10 | 13 | 1247.5605 | 0
2042 | 11 | 10 | 14 | 1246.7321 | 0
2042 | 11 | 10 | 15 | 1243.4423 | 0
2042 | 11 | 10 | 16 | 1253.228 | 0
2042 | 11 | 10 | 17 | 1275.0055 | 0
2042 | 11 | 10 | 18 | 1294.5782 | 0
2042 | 11 | 10 | 19 | 1278.1418 | 0
2042 | 11 | 10 | 20 | 1240.6246 | 0
2042 | 11 | 10 | 21 | 1204.0752 | 0
2042 | 11 | 10 | 22 | 1164.6041 | 0
2042 | 11 | 10 | 23 | 1111.5549 | 0
2042 | 11 | 11 | 0 | 1047.5391 | 0
2042 | 11 | 11 | 1 | 988.2421 | 0
2042 | 11 | 11 | 2 | 959.2415 | 0
2042 | 11 | 11 | 3 | 939.9482 | 0
2042 | 11 | 11 | 4 | 935.5375 | 0
2042 | 11 | 11 | 5 | 946.2538 | 0
2042 | 11 | 11 | 6 | 989.7611 | 0
2042 | 11 | 11 | 7 | 1060.8628 | 0
2042 | 11 | 11 | 8 | 1132.0711 | 0
2042 | 11 | 11 | 9 | 1171.6662 | 0
2042 | 11 | 11 | 10 | 1196.849 | 0
2042 | 11 | 11 | 11 | 1214.4501 | 0
2042 | 11 | 11 | 12 | 1237.0626 | 0
2042 | 11 | 11 | 13 | 1249.2757 | 0
2042 | 11 | 11 | 14 | 1250.0952 | 0
2042 | 11 | 11 | 15 | 1248.3733 | 0
2042 | 11 | 11 | 16 | 1258.6848 | 0
2042 | 11 | 11 | 17 | 1280.3453 | 0
2042 | 11 | 11 | 18 | 1304.3093 | 0
2042 | 11 | 11 | 19 | 1285.6301 | 0
2042 | 11 | 11 | 20 | 1247.0093 | 0
2042 | 11 | 11 | 21 | 1210.407 | 0
2042 | 11 | 11 | 22 | 1171.0312 | 0
2042 | 11 | 11 | 23 | 1117.5209 | 0
2042 | 11 | 12 | 0 | 1064.9743 | 0
2042 | 11 | 12 | 1 | 1008.9931 | 0
2042 | 11 | 12 | 2 | 978.7923 | 0
2042 | 11 | 12 | 3 | 959.5769 | 0
2042 | 11 | 12 | 4 | 955.6397 | 0
2042 | 11 | 12 | 5 | 965.8301 | 0
2042 | 11 | 12 | 6 | 1006.2834 | 0
2042 | 11 | 12 | 7 | 1077.2859 | 0
2042 | 11 | 12 | 8 | 1148.617 | 0
2042 | 11 | 12 | 9 | 1188.4856 | 0
2042 | 11 | 12 | 10 | 1213.2249 | 0
2042 | 11 | 12 | 11 | 1230.4021 | 0
2042 | 11 | 12 | 12 | 1261.8793 | 0
2042 | 11 | 12 | 13 | 1273.4774 | 0
2042 | 11 | 12 | 14 | 1274.2933 | 0
2042 | 11 | 12 | 15 | 1271.1293 | 0
2042 | 11 | 12 | 16 | 1280.8653 | 0
2042 | 11 | 12 | 17 | 1301.551 | 0
2042 | 11 | 12 | 18 | 1310.8153 | 0
2042 | 11 | 12 | 19 | 1294.6168 | 0
2042 | 11 | 12 | 20 | 1259.7654 | 0
2042 | 11 | 12 | 21 | 1225.0996 | 0
2042 | 11 | 12 | 22 | 1187.6547 | 0
2042 | 11 | 12 | 23 | 1134.5224 | 0
2042 | 11 | 13 | 0 | 1065.6289 | 0
2042 | 11 | 13 | 1 | 1026.9878 | 0
2042 | 11 | 13 | 2 | 996.8708 | 0
2042 | 11 | 13 | 3 | 977.828 | 0
2042 | 11 | 13 | 4 | 974.6424 | 0
2042 | 11 | 13 | 5 | 985.0452 | 0
2042 | 11 | 13 | 6 | 1023.9707 | 0
2042 | 11 | 13 | 7 | 1094.0844 | 0
2042 | 11 | 13 | 8 | 1166.4958 | 0
2042 | 11 | 13 | 9 | 1196.9281 | 0
2042 | 11 | 13 | 10 | 1209.7314 | 0
2042 | 11 | 13 | 11 | 1222.164 | 0
2042 | 11 | 13 | 12 | 1243.1448 | 0
2042 | 11 | 13 | 13 | 1248.029 | 0
2042 | 11 | 13 | 14 | 1243.4604 | 0
2042 | 11 | 13 | 15 | 1236.9161 | 0
2042 | 11 | 13 | 16 | 1245.5652 | 0
2042 | 11 | 13 | 17 | 1267.6343 | 0
2042 | 11 | 13 | 18 | 1301.1636 | 0
2042 | 11 | 13 | 19 | 1295.7822 | 0
2042 | 11 | 13 | 20 | 1268.9522 | 0
2042 | 11 | 13 | 21 | 1238.4699 | 0
2042 | 11 | 13 | 22 | 1204.7194 | 0
2042 | 11 | 13 | 23 | 1153.7038 | 0
2042 | 11 | 14 | 0 | 1092.0261 | 0
2042 | 11 | 14 | 1 | 1042.4383 | 0
2042 | 11 | 14 | 2 | 1010.8234 | 0
2042 | 11 | 14 | 3 | 989.2138 | 0
2042 | 11 | 14 | 4 | 982.4945 | 0
2042 | 11 | 14 | 5 | 990.2002 | 0
2042 | 11 | 14 | 6 | 1017.5726 | 0
2042 | 11 | 14 | 7 | 1083.3885 | 0
2042 | 11 | 14 | 8 | 1157.5732 | 0
2042 | 11 | 14 | 9 | 1201.5156 | 0
2042 | 11 | 14 | 10 | 1227.8865 | 0
2042 | 11 | 14 | 11 | 1245.1387 | 0
2042 | 11 | 14 | 12 | 1274.5962 | 0
2042 | 11 | 14 | 13 | 1281.7701 | 0
2042 | 11 | 14 | 14 | 1279.2692 | 0
2042 | 11 | 14 | 15 | 1272.5966 | 0
2042 | 11 | 14 | 16 | 1278.1665 | 0
2042 | 11 | 14 | 17 | 1294.6009 | 0
2042 | 11 | 14 | 18 | 1301.6489 | 0
2042 | 11 | 14 | 19 | 1278.2151 | 0
2042 | 11 | 14 | 20 | 1240.7047 | 0
2042 | 11 | 14 | 21 | 1208.3243 | 0
2042 | 11 | 14 | 22 | 1176.7765 | 0
2042 | 11 | 14 | 23 | 1132.7602 | 0
2042 | 11 | 15 | 0 | 1071.6632 | 0
2042 | 11 | 15 | 1 | 1043.2562 | 0
2042 | 11 | 15 | 2 | 1010.1589 | 0
2042 | 11 | 15 | 3 | 986.7166 | 0
2042 | 11 | 15 | 4 | 978.2882 | 0
2042 | 11 | 15 | 5 | 974.9314 | 0
2042 | 11 | 15 | 6 | 977.0367 | 0
2042 | 11 | 15 | 7 | 999.3638 | 0
2042 | 11 | 15 | 8 | 1046.7382 | 0
2042 | 11 | 15 | 9 | 1093.7865 | 0
2042 | 11 | 15 | 10 | 1131.6479 | 0
2042 | 11 | 15 | 11 | 1161.7856 | 0
2042 | 11 | 15 | 12 | 1198.2236 | 0
2042 | 11 | 15 | 13 | 1207.6108 | 0
2042 | 11 | 15 | 14 | 1205.704 | 0
2042 | 11 | 15 | 15 | 1202.8327 | 0
2042 | 11 | 15 | 16 | 1212.3931 | 0
2042 | 11 | 15 | 17 | 1236.1903 | 0
2042 | 11 | 15 | 18 | 1252.9477 | 0
2042 | 11 | 15 | 19 | 1251.2692 | 0
2042 | 11 | 15 | 20 | 1225.777 | 0
2042 | 11 | 15 | 21 | 1200.9543 | 0
2042 | 11 | 15 | 22 | 1179.8028 | 0
2042 | 11 | 15 | 23 | 1147.7305 | 0
2042 | 11 | 16 | 0 | 1106.5476 | 0
2042 | 11 | 16 | 1 | 1057.2648 | 0
2042 | 11 | 16 | 2 | 1024.1194 | 0
2042 | 11 | 16 | 3 | 999.092 | 0
2042 | 11 | 16 | 4 | 986.2856 | 0
2042 | 11 | 16 | 5 | 975.513 | 0
2042 | 11 | 16 | 6 | 963.5876 | 0
2042 | 11 | 16 | 7 | 968.5345 | 0
2042 | 11 | 16 | 8 | 1012.6428 | 0
2042 | 11 | 16 | 9 | 1062.5419 | 0
2042 | 11 | 16 | 10 | 1108.021 | 0
2042 | 11 | 16 | 11 | 1141.1378 | 0
2042 | 11 | 16 | 12 | 1168.8004 | 0
2042 | 11 | 16 | 13 | 1181.1176 | 0
2042 | 11 | 16 | 14 | 1180.7921 | 0
2042 | 11 | 16 | 15 | 1182.2649 | 0
2042 | 11 | 16 | 16 | 1196.712 | 0
2042 | 11 | 16 | 17 | 1227.4604 | 0
2042 | 11 | 16 | 18 | 1277.0546 | 0
2042 | 11 | 16 | 19 | 1263.792 | 0
2042 | 11 | 16 | 20 | 1231.6232 | 0
2042 | 11 | 16 | 21 | 1203.9211 | 0
2042 | 11 | 16 | 22 | 1178.197 | 0
2042 | 11 | 16 | 23 | 1137.3574 | 0
2042 | 11 | 17 | 0 | 1072.2433 | 0
2042 | 11 | 17 | 1 | 1025.6336 | 0
2042 | 11 | 17 | 2 | 995.9554 | 0
2042 | 11 | 17 | 3 | 977.5125 | 0
2042 | 11 | 17 | 4 | 975.6611 | 0
2042 | 11 | 17 | 5 | 987.6332 | 0
2042 | 11 | 17 | 6 | 1017.8895 | 0
2042 | 11 | 17 | 7 | 1085.883 | 0
2042 | 11 | 17 | 8 | 1158.6957 | 0
2042 | 11 | 17 | 9 | 1189.6352 | 0
2042 | 11 | 17 | 10 | 1203.2595 | 0
2042 | 11 | 17 | 11 | 1215.1196 | 0
2042 | 11 | 17 | 12 | 1232.4082 | 0
2042 | 11 | 17 | 13 | 1237.6546 | 0
2042 | 11 | 17 | 14 | 1232.4598 | 0
2042 | 11 | 17 | 15 | 1226.5155 | 0
2042 | 11 | 17 | 16 | 1236.2082 | 0
2042 | 11 | 17 | 17 | 1263.6606 | 0
2042 | 11 | 17 | 18 | 1318.1287 | 0
2042 | 11 | 17 | 19 | 1302.2213 | 0
2042 | 11 | 17 | 20 | 1267.1717 | 0
2042 | 11 | 17 | 21 | 1232.2372 | 0
2042 | 11 | 17 | 22 | 1193.8206 | 0
2042 | 11 | 17 | 23 | 1139.0953 | 0
2042 | 11 | 18 | 0 | 1084.236 | 0
2042 | 11 | 18 | 1 | 1028.2462 | 0
2042 | 11 | 18 | 2 | 997.871 | 0
2042 | 11 | 18 | 3 | 977.3898 | 0
2042 | 11 | 18 | 4 | 972.196 | 0
2042 | 11 | 18 | 5 | 981.9704 | 0
2042 | 11 | 18 | 6 | 1021.9249 | 0
2042 | 11 | 18 | 7 | 1092.8955 | 0
2042 | 11 | 18 | 8 | 1173.7245 | 0
2042 | 11 | 18 | 9 | 1217.1476 | 0
2042 | 11 | 18 | 10 | 1243.7568 | 0
2042 | 11 | 18 | 11 | 1262.1412 | 0
2042 | 11 | 18 | 12 | 1282.1497 | 0
2042 | 11 | 18 | 13 | 1293.2542 | 0
2042 | 11 | 18 | 14 | 1293.8498 | 0
2042 | 11 | 18 | 15 | 1292.0331 | 0
2042 | 11 | 18 | 16 | 1302.6587 | 0
2042 | 11 | 18 | 17 | 1328.7967 | 0
2042 | 11 | 18 | 18 | 1349.8598 | 0
2042 | 11 | 18 | 19 | 1329.7387 | 0
2042 | 11 | 18 | 20 | 1291.4676 | 0
2042 | 11 | 18 | 21 | 1256.6262 | 0
2042 | 11 | 18 | 22 | 1219.1126 | 0
2042 | 11 | 18 | 23 | 1163.6716 | 0
2042 | 11 | 19 | 0 | 1111.5563 | 0
2042 | 11 | 19 | 1 | 1055.668 | 0
2042 | 11 | 19 | 2 | 1024.2635 | 0
2042 | 11 | 19 | 3 | 1004.2159 | 0
2042 | 11 | 19 | 4 | 999.7063 | 0
2042 | 11 | 19 | 5 | 1009.3551 | 0
2042 | 11 | 19 | 6 | 1048.3894 | 0
2042 | 11 | 19 | 7 | 1120.0835 | 0
2042 | 11 | 19 | 8 | 1200.0086 | 0
2042 | 11 | 19 | 9 | 1243.2609 | 0
2042 | 11 | 19 | 10 | 1269.8007 | 0
2042 | 11 | 19 | 11 | 1287.9489 | 0
2042 | 11 | 19 | 12 | 1310.609 | 0
2042 | 11 | 19 | 13 | 1320.864 | 0
2042 | 11 | 19 | 14 | 1321.2107 | 0
2042 | 11 | 19 | 15 | 1317.6614 | 0
2042 | 11 | 19 | 16 | 1327.2984 | 0
2042 | 11 | 19 | 17 | 1353.1284 | 0
2042 | 11 | 19 | 18 | 1344.6918 | 0
2042 | 11 | 19 | 19 | 1336.6656 | 0
2042 | 11 | 19 | 20 | 1309.4969 | 0
2042 | 11 | 19 | 21 | 1279.5919 | 0
2042 | 11 | 19 | 22 | 1245.8276 | 0
2042 | 11 | 19 | 23 | 1191.704 | 0
2042 | 11 | 20 | 0 | 1127.1486 | 0
2042 | 11 | 20 | 1 | 1095.2613 | 0
2042 | 11 | 20 | 2 | 1064.188 | 0
2042 | 11 | 20 | 3 | 1045.4396 | 0
2042 | 11 | 20 | 4 | 1042.9336 | 0
2042 | 11 | 20 | 5 | 1052.8293 | 0
2042 | 11 | 20 | 6 | 1080.8825 | 0
2042 | 11 | 20 | 7 | 1152.4092 | 0
2042 | 11 | 20 | 8 | 1236.6984 | 0
2042 | 11 | 20 | 9 | 1281.0809 | 0
2042 | 11 | 20 | 10 | 1308.985 | 0
2042 | 11 | 20 | 11 | 1329.3378 | 0
2042 | 11 | 20 | 12 | 1341.5675 | 0
2042 | 11 | 20 | 13 | 1351.3241 | 0
2042 | 11 | 20 | 14 | 1349.7166 | 0
2042 | 11 | 20 | 15 | 1346.2822 | 0
2042 | 11 | 20 | 16 | 1354.2186 | 0
2042 | 11 | 20 | 17 | 1378.843 | 0
2042 | 11 | 20 | 18 | 1405.7943 | 0
2042 | 11 | 20 | 19 | 1393.753 | 0
2042 | 11 | 20 | 20 | 1362.5531 | 0
2042 | 11 | 20 | 21 | 1330.5694 | 0
2042 | 11 | 20 | 22 | 1295.8284 | 0
2042 | 11 | 20 | 23 | 1241.1988 | 0
2042 | 11 | 21 | 0 | 1171.6762 | 0
2042 | 11 | 21 | 1 | 1116.4146 | 0
2042 | 11 | 21 | 2 | 1082.8619 | 0
2042 | 11 | 21 | 3 | 1060.4254 | 0
2042 | 11 | 21 | 4 | 1052.9069 | 0
2042 | 11 | 21 | 5 | 1058.6533 | 0
2042 | 11 | 21 | 6 | 1082.4298 | 0
2042 | 11 | 21 | 7 | 1145.6131 | 0
2042 | 11 | 21 | 8 | 1223.756 | 0
2042 | 11 | 21 | 9 | 1265.5015 | 0
2042 | 11 | 21 | 10 | 1288.0772 | 0
2042 | 11 | 21 | 11 | 1302.2848 | 0
2042 | 11 | 21 | 12 | 1327.0924 | 0
2042 | 11 | 21 | 13 | 1330.4639 | 0
2042 | 11 | 21 | 14 | 1326.075 | 0
2042 | 11 | 21 | 15 | 1317.7049 | 0
2042 | 11 | 21 | 16 | 1321.3262 | 0
2042 | 11 | 21 | 17 | 1340.5022 | 0
2042 | 11 | 21 | 18 | 1349.8218 | 0
2042 | 11 | 21 | 19 | 1326.7177 | 0
2042 | 11 | 21 | 20 | 1291.0332 | 0
2042 | 11 | 21 | 21 | 1260.3346 | 0
2042 | 11 | 21 | 22 | 1230.0777 | 0
2042 | 11 | 21 | 23 | 1184.051 | 0
2042 | 11 | 22 | 0 | 1112.8778 | 0
2042 | 11 | 22 | 1 | 1059.5613 | 0
2042 | 11 | 22 | 2 | 1021.4233 | 0
2042 | 11 | 22 | 3 | 992.9061 | 0
2042 | 11 | 22 | 4 | 979.649 | 0
2042 | 11 | 22 | 5 | 973.5776 | 0
2042 | 11 | 22 | 6 | 973.7913 | 0
2042 | 11 | 22 | 7 | 990.413 | 0
2042 | 11 | 22 | 8 | 1040.8183 | 0
2042 | 11 | 22 | 9 | 1094.7844 | 0
2042 | 11 | 22 | 10 | 1140.3623 | 0
2042 | 11 | 22 | 11 | 1173.8648 | 0
2042 | 11 | 22 | 12 | 1207.745 | 0
2042 | 11 | 22 | 13 | 1219.5484 | 0
2042 | 11 | 22 | 14 | 1218.1502 | 0
2042 | 11 | 22 | 15 | 1214.2137 | 0
2042 | 11 | 22 | 16 | 1221.5158 | 0
2042 | 11 | 22 | 17 | 1245.3838 | 0
2042 | 11 | 22 | 18 | 1258.3923 | 0
2042 | 11 | 22 | 19 | 1238.8631 | 0
2042 | 11 | 22 | 20 | 1205.2883 | 0
2042 | 11 | 22 | 21 | 1177.5068 | 0
2042 | 11 | 22 | 22 | 1156.1451 | 0
2042 | 11 | 22 | 23 | 1125.3096 | 0
2042 | 11 | 23 | 0 | 1078.352 | 0
2042 | 11 | 23 | 1 | 1042.9622 | 0
2042 | 11 | 23 | 2 | 1008.9539 | 0
2042 | 11 | 23 | 3 | 982.266 | 0
2042 | 11 | 23 | 4 | 970.5379 | 0
2042 | 11 | 23 | 5 | 963.5123 | 0
2042 | 11 | 23 | 6 | 957.4008 | 0
2042 | 11 | 23 | 7 | 966.6317 | 0
2042 | 11 | 23 | 8 | 1006.9142 | 0
2042 | 11 | 23 | 9 | 1060.6156 | 0
2042 | 11 | 23 | 10 | 1113.8549 | 0
2042 | 11 | 23 | 11 | 1155.6754 | 0
2042 | 11 | 23 | 12 | 1184.7116 | 0
2042 | 11 | 23 | 13 | 1200.8693 | 0
2042 | 11 | 23 | 14 | 1205.0107 | 0
2042 | 11 | 23 | 15 | 1207.4798 | 0
2042 | 11 | 23 | 16 | 1221.8665 | 0
2042 | 11 | 23 | 17 | 1256.9174 | 0
2042 | 11 | 23 | 18 | 1271.6058 | 0
2042 | 11 | 23 | 19 | 1271.6016 | 0
2042 | 11 | 23 | 20 | 1247.7636 | 0
2042 | 11 | 23 | 21 | 1224.872 | 0
2042 | 11 | 23 | 22 | 1202.2372 | 0
2042 | 11 | 23 | 23 | 1162.1709 | 0
2042 | 11 | 24 | 0 | 1112.8105 | 0
2042 | 11 | 24 | 1 | 1061.6451 | 0
2042 | 11 | 24 | 2 | 1032.4499 | 0
2042 | 11 | 24 | 3 | 1014.1329 | 0
2042 | 11 | 24 | 4 | 1012.483 | 0
2042 | 11 | 24 | 5 | 1024.7636 | 0
2042 | 11 | 24 | 6 | 1056.7909 | 0
2042 | 11 | 24 | 7 | 1126.1318 | 0
2042 | 11 | 24 | 8 | 1207.0885 | 0
2042 | 11 | 24 | 9 | 1248.0192 | 0
2042 | 11 | 24 | 10 | 1270.3764 | 0
2042 | 11 | 24 | 11 | 1286.5528 | 0
2042 | 11 | 24 | 12 | 1313.4261 | 0
2042 | 11 | 24 | 13 | 1321.4512 | 0
2042 | 11 | 24 | 14 | 1319.4891 | 0
2042 | 11 | 24 | 15 | 1313.8292 | 0
2042 | 11 | 24 | 16 | 1322.1102 | 0
2042 | 11 | 24 | 17 | 1351.6114 | 0
2042 | 11 | 24 | 18 | 1370.2505 | 0
2042 | 11 | 24 | 19 | 1352.9934 | 0
2042 | 11 | 24 | 20 | 1318.4223 | 0
2042 | 11 | 24 | 21 | 1285.0893 | 0
2042 | 11 | 24 | 22 | 1248.2311 | 0
2042 | 11 | 24 | 23 | 1191.9764 | 0
2042 | 11 | 25 | 0 | 1123.2339 | 0
2042 | 11 | 25 | 1 | 1076.3367 | 0
2042 | 11 | 25 | 2 | 1043.6713 | 0
2042 | 11 | 25 | 3 | 1022.9179 | 0
2042 | 11 | 25 | 4 | 1018.0126 | 0
2042 | 11 | 25 | 5 | 1027.0726 | 0
2042 | 11 | 25 | 6 | 1061.5218 | 0
2042 | 11 | 25 | 7 | 1131.2904 | 0
2042 | 11 | 25 | 8 | 1211.5296 | 0
2042 | 11 | 25 | 9 | 1250.6435 | 0
2042 | 11 | 25 | 10 | 1272.8984 | 0
2042 | 11 | 25 | 11 | 1288.7127 | 0
2042 | 11 | 25 | 12 | 1294.2959 | 0
2042 | 11 | 25 | 13 | 1301.1937 | 0
2042 | 11 | 25 | 14 | 1299.538 | 0
2042 | 11 | 25 | 15 | 1295.2239 | 0
2042 | 11 | 25 | 16 | 1304.7601 | 0
2042 | 11 | 25 | 17 | 1334.2192 | 0
2042 | 11 | 25 | 18 | 1365.2 | 0
2042 | 11 | 25 | 19 | 1351.5208 | 0
2042 | 11 | 25 | 20 | 1319.8972 | 0
2042 | 11 | 25 | 21 | 1288.241 | 0
2042 | 11 | 25 | 22 | 1252.7865 | 0
2042 | 11 | 25 | 23 | 1197.1954 | 0
2042 | 11 | 26 | 0 | 1135.8192 | 0
2042 | 11 | 26 | 1 | 1086.5224 | 0
2042 | 11 | 26 | 2 | 1053.4697 | 0
2042 | 11 | 26 | 3 | 1032.6948 | 0
2042 | 11 | 26 | 4 | 1028.0558 | 0
2042 | 11 | 26 | 5 | 1036.6367 | 0
2042 | 11 | 26 | 6 | 1073.2105 | 0
2042 | 11 | 26 | 7 | 1141.5274 | 0
2042 | 11 | 26 | 8 | 1219.2171 | 0
2042 | 11 | 26 | 9 | 1251.2177 | 0
2042 | 11 | 26 | 10 | 1263.486 | 0
2042 | 11 | 26 | 11 | 1273.713 | 0
2042 | 11 | 26 | 12 | 1290.6022 | 0
2042 | 11 | 26 | 13 | 1293.2543 | 0
2042 | 11 | 26 | 14 | 1288.8805 | 0
2042 | 11 | 26 | 15 | 1281.7906 | 0
2042 | 11 | 26 | 16 | 1290.9911 | 0
2042 | 11 | 26 | 17 | 1321.1739 | 0
2042 | 11 | 26 | 18 | 1351.0614 | 0
2042 | 11 | 26 | 19 | 1340.4422 | 0
2042 | 11 | 26 | 20 | 1313.1475 | 0
2042 | 11 | 26 | 21 | 1284.3666 | 0
2042 | 11 | 26 | 22 | 1251.6226 | 0
2042 | 11 | 26 | 23 | 1196.5819 | 0
2042 | 11 | 27 | 0 | 1125.7342 | 0
2042 | 11 | 27 | 1 | 1074.9279 | 0
2042 | 11 | 27 | 2 | 1041.1287 | 0
2042 | 11 | 27 | 3 | 1018.6658 | 0
2042 | 11 | 27 | 4 | 1012.4511 | 0
2042 | 11 | 27 | 5 | 1020.4421 | 0
2042 | 11 | 27 | 6 | 1049.758 | 0
2042 | 11 | 27 | 7 | 1116.5994 | 0
2042 | 11 | 27 | 8 | 1194.7782 | 0
2042 | 11 | 27 | 9 | 1230.218 | 0
2042 | 11 | 27 | 10 | 1247.4652 | 0
2042 | 11 | 27 | 11 | 1261.5642 | 0
2042 | 11 | 27 | 12 | 1294.8658 | 0
2042 | 11 | 27 | 13 | 1302.9587 | 0
2042 | 11 | 27 | 14 | 1300.1231 | 0
2042 | 11 | 27 | 15 | 1295.005 | 0
2042 | 11 | 27 | 16 | 1301.6859 | 0
2042 | 11 | 27 | 17 | 1326.733 | 0
2042 | 11 | 27 | 18 | 1353.4128 | 0
2042 | 11 | 27 | 19 | 1330.5315 | 0
2042 | 11 | 27 | 20 | 1294.6245 | 0
2042 | 11 | 27 | 21 | 1262.4774 | 0
2042 | 11 | 27 | 22 | 1228.4027 | 0
2042 | 11 | 27 | 23 | 1175.1936 | 0
2042 | 11 | 28 | 0 | 1101.9412 | 0
2042 | 11 | 28 | 1 | 1056.16 | 0
2042 | 11 | 28 | 2 | 1021.5543 | 0
2042 | 11 | 28 | 3 | 998.4124 | 0
2042 | 11 | 28 | 4 | 991.3647 | 0
2042 | 11 | 28 | 5 | 999.3179 | 0
2042 | 11 | 28 | 6 | 1031.7585 | 0
2042 | 11 | 28 | 7 | 1097.6514 | 0
2042 | 11 | 28 | 8 | 1178.2592 | 0
2042 | 11 | 28 | 9 | 1221.5711 | 0
2042 | 11 | 28 | 10 | 1244.6647 | 0
2042 | 11 | 28 | 11 | 1261.3172 | 0
2042 | 11 | 28 | 12 | 1287.8025 | 0
2042 | 11 | 28 | 13 | 1293.9279 | 0
2042 | 11 | 28 | 14 | 1290.8242 | 0
2042 | 11 | 28 | 15 | 1283.5524 | 0
2042 | 11 | 28 | 16 | 1290.0043 | 0
2042 | 11 | 28 | 17 | 1313.9662 | 0
2042 | 11 | 28 | 18 | 1326.7683 | 0
2042 | 11 | 28 | 19 | 1300.2648 | 0
2042 | 11 | 28 | 20 | 1263.2319 | 0
2042 | 11 | 28 | 21 | 1233.5922 | 0
2042 | 11 | 28 | 22 | 1204.6952 | 0
2042 | 11 | 28 | 23 | 1158.6542 | 0
2042 | 11 | 29 | 0 | 1112.9302 | 0
2042 | 11 | 29 | 1 | 1051.0994 | 0
2042 | 11 | 29 | 2 | 1013.4623 | 0
2042 | 11 | 29 | 3 | 986.0872 | 0
2042 | 11 | 29 | 4 | 973.568 | 0
2042 | 11 | 29 | 5 | 966.5546 | 0
2042 | 11 | 29 | 6 | 972.3054 | 0
2042 | 11 | 29 | 7 | 988.4022 | 0
2042 | 11 | 29 | 8 | 1041.5719 | 0
2042 | 11 | 29 | 9 | 1096.9135 | 0
2042 | 11 | 29 | 10 | 1142.132 | 0
2042 | 11 | 29 | 11 | 1174.6795 | 0
2042 | 11 | 29 | 12 | 1216.1109 | 0
2042 | 11 | 29 | 13 | 1227.3206 | 0
2042 | 11 | 29 | 14 | 1227.1989 | 0
2042 | 11 | 29 | 15 | 1223.7844 | 0
2042 | 11 | 29 | 16 | 1231.349 | 0
2042 | 11 | 29 | 17 | 1257.459 | 0
2042 | 11 | 29 | 18 | 1273.2843 | 0
2042 | 11 | 29 | 19 | 1253.4398 | 0
2042 | 11 | 29 | 20 | 1219.4219 | 0
2042 | 11 | 29 | 21 | 1192.8474 | 0
2042 | 11 | 29 | 22 | 1173.726 | 0
2042 | 11 | 29 | 23 | 1141.0434 | 0
2042 | 11 | 30 | 0 | 1090.6661 | 0
2042 | 11 | 30 | 1 | 1044.4676 | 0
2042 | 11 | 30 | 2 | 1008.5088 | 0
2042 | 11 | 30 | 3 | 981.3651 | 0
2042 | 11 | 30 | 4 | 967.8216 | 0
2042 | 11 | 30 | 5 | 958.6673 | 0
2042 | 11 | 30 | 6 | 950.3147 | 0
2042 | 11 | 30 | 7 | 959.3192 | 0
2042 | 11 | 30 | 8 | 1008.4273 | 0
2042 | 11 | 30 | 9 | 1062.1086 | 0
2042 | 11 | 30 | 10 | 1110.5515 | 0
2042 | 11 | 30 | 11 | 1147.9761 | 0
2042 | 11 | 30 | 12 | 1187.4358 | 0
2042 | 11 | 30 | 13 | 1203.6886 | 0
2042 | 11 | 30 | 14 | 1207.1125 | 0
2042 | 11 | 30 | 15 | 1208.9827 | 0
2042 | 11 | 30 | 16 | 1223.1249 | 0
2042 | 11 | 30 | 17 | 1258.9842 | 0
2042 | 11 | 30 | 18 | 1272.855 | 0
2042 | 11 | 30 | 19 | 1257.7017 | 0
2042 | 11 | 30 | 20 | 1226.6288 | 0
2042 | 11 | 30 | 21 | 1202.197 | 0
2042 | 11 | 30 | 22 | 1178.013 | 0
2042 | 11 | 30 | 23 | 1135.7022 | 0
2042 | 12 | 1 | 0 | 1099.3776 | 0
2042 | 12 | 1 | 1 | 1042.9661 | 0
2042 | 12 | 1 | 2 | 1010.2381 | 0
2042 | 12 | 1 | 3 | 990.4183 | 0
2042 | 12 | 1 | 4 | 986.4374 | 0
2042 | 12 | 1 | 5 | 999.1647 | 0
2042 | 12 | 1 | 6 | 1041.6468 | 0
2042 | 12 | 1 | 7 | 1111.7445 | 0
2042 | 12 | 1 | 8 | 1190.0979 | 0
2042 | 12 | 1 | 9 | 1230.5622 | 0
2042 | 12 | 1 | 10 | 1257.0606 | 0
2042 | 12 | 1 | 11 | 1273.4468 | 0
2042 | 12 | 1 | 12 | 1302.431 | 0
2042 | 12 | 1 | 13 | 1313.5489 | 0
2042 | 12 | 1 | 14 | 1312.8921 | 0
2042 | 12 | 1 | 15 | 1309.5498 | 0
2042 | 12 | 1 | 16 | 1317.7721 | 0
2042 | 12 | 1 | 17 | 1346.2701 | 0
2042 | 12 | 1 | 18 | 1359.373 | 0
2042 | 12 | 1 | 19 | 1337.9221 | 0
2042 | 12 | 1 | 20 | 1302.6658 | 0
2042 | 12 | 1 | 21 | 1269.5868 | 0
2042 | 12 | 1 | 22 | 1231.7461 | 0
2042 | 12 | 1 | 23 | 1173.8738 | 0
2042 | 12 | 2 | 0 | 1112.2139 | 0
2042 | 12 | 2 | 1 | 1063.535 | 0
2042 | 12 | 2 | 2 | 1029.5826 | 0
2042 | 12 | 2 | 3 | 1008.6878 | 0
2042 | 12 | 2 | 4 | 1003.3365 | 0
2042 | 12 | 2 | 5 | 1013.8085 | 0
2042 | 12 | 2 | 6 | 1049.1295 | 0
2042 | 12 | 2 | 7 | 1120.7511 | 0
2042 | 12 | 2 | 8 | 1202.0969 | 0
2042 | 12 | 2 | 9 | 1240.3208 | 0
2042 | 12 | 2 | 10 | 1265.5334 | 0
2042 | 12 | 2 | 11 | 1281.3787 | 0
2042 | 12 | 2 | 12 | 1305.7494 | 0
2042 | 12 | 2 | 13 | 1317.4772 | 0
2042 | 12 | 2 | 14 | 1318.4551 | 0
2042 | 12 | 2 | 15 | 1317.5459 | 0
2042 | 12 | 2 | 16 | 1328.0083 | 0
2042 | 12 | 2 | 17 | 1357.7978 | 0
2042 | 12 | 2 | 18 | 1364.3343 | 0
2042 | 12 | 2 | 19 | 1345.2381 | 0
2042 | 12 | 2 | 20 | 1311.6908 | 0
2042 | 12 | 2 | 21 | 1280.159 | 0
2042 | 12 | 2 | 22 | 1243.8401 | 0
2042 | 12 | 2 | 23 | 1186.0533 | 0
2042 | 12 | 3 | 0 | 1131.89 | 0
2042 | 12 | 3 | 1 | 1074.8073 | 0
2042 | 12 | 3 | 2 | 1040.2212 | 0
2042 | 12 | 3 | 3 | 1019.4008 | 0
2042 | 12 | 3 | 4 | 1014.1237 | 0
2042 | 12 | 3 | 5 | 1024.0896 | 0
2042 | 12 | 3 | 6 | 1064.29 | 0
2042 | 12 | 3 | 7 | 1134.0414 | 0
2042 | 12 | 3 | 8 | 1209.4356 | 0
2042 | 12 | 3 | 9 | 1243.2159 | 0
2042 | 12 | 3 | 10 | 1261.7779 | 0
2042 | 12 | 3 | 11 | 1273.2597 | 0
2042 | 12 | 3 | 12 | 1294.1896 | 0
2042 | 12 | 3 | 13 | 1300.7388 | 0
2042 | 12 | 3 | 14 | 1298.5094 | 0
2042 | 12 | 3 | 15 | 1293.7414 | 0
2042 | 12 | 3 | 16 | 1302.287 | 0
2042 | 12 | 3 | 17 | 1330.9997 | 0
2042 | 12 | 3 | 18 | 1365.5457 | 0
2042 | 12 | 3 | 19 | 1346.3886 | 0
2042 | 12 | 3 | 20 | 1314.6755 | 0
2042 | 12 | 3 | 21 | 1284.5172 | 0
2042 | 12 | 3 | 22 | 1249.6407 | 0
2042 | 12 | 3 | 23 | 1192.0123 | 0
2042 | 12 | 4 | 0 | 1123.6948 | 0
2042 | 12 | 4 | 1 | 1072.2292 | 0
2042 | 12 | 4 | 2 | 1036.0572 | 0
2042 | 12 | 4 | 3 | 1013.174 | 0
2042 | 12 | 4 | 4 | 1005.737 | 0
2042 | 12 | 4 | 5 | 1014.7845 | 0
2042 | 12 | 4 | 6 | 1053.0942 | 0
2042 | 12 | 4 | 7 | 1122.0858 | 0
2042 | 12 | 4 | 8 | 1200.9552 | 0
2042 | 12 | 4 | 9 | 1238.5062 | 0
2042 | 12 | 4 | 10 | 1262.883 | 0
2042 | 12 | 4 | 11 | 1278.9501 | 0
2042 | 12 | 4 | 12 | 1293.8918 | 0
2042 | 12 | 4 | 13 | 1302.6611 | 0
2042 | 12 | 4 | 14 | 1299.81 | 0
2042 | 12 | 4 | 15 | 1296.0149 | 0
2042 | 12 | 4 | 16 | 1302.9103 | 0
2042 | 12 | 4 | 17 | 1329.1782 | 0
2042 | 12 | 4 | 18 | 1334.2652 | 0
2042 | 12 | 4 | 19 | 1321.4443 | 0
2042 | 12 | 4 | 20 | 1295.3999 | 0
2042 | 12 | 4 | 21 | 1268.2088 | 0
2042 | 12 | 4 | 22 | 1236.2192 | 0
2042 | 12 | 4 | 23 | 1182.3338 | 0
2042 | 12 | 5 | 0 | 1117.7288 | 0
2042 | 12 | 5 | 1 | 1057.8171 | 0
2042 | 12 | 5 | 2 | 1020.823 | 0
2042 | 12 | 5 | 3 | 996.5004 | 0
2042 | 12 | 5 | 4 | 987.3314 | 0
2042 | 12 | 5 | 5 | 995.3069 | 0
2042 | 12 | 5 | 6 | 1028.4322 | 0
2042 | 12 | 5 | 7 | 1094.4545 | 0
2042 | 12 | 5 | 8 | 1173.1817 | 0
2042 | 12 | 5 | 9 | 1216.1375 | 0
2042 | 12 | 5 | 10 | 1243.7855 | 0
2042 | 12 | 5 | 11 | 1260.4551 | 0
2042 | 12 | 5 | 12 | 1286.9057 | 0
2042 | 12 | 5 | 13 | 1294.7968 | 0
2042 | 12 | 5 | 14 | 1292.4729 | 0
2042 | 12 | 5 | 15 | 1286.7922 | 0
2042 | 12 | 5 | 16 | 1292.6289 | 0
2042 | 12 | 5 | 17 | 1315.4734 | 0
2042 | 12 | 5 | 18 | 1329.7467 | 0
2042 | 12 | 5 | 19 | 1303.3215 | 0
2042 | 12 | 5 | 20 | 1269.4874 | 0
2042 | 12 | 5 | 21 | 1241.5488 | 0
2042 | 12 | 5 | 22 | 1212.5922 | 0
2042 | 12 | 5 | 23 | 1166.662 | 0
2042 | 12 | 6 | 0 | 1097.3089 | 0
2042 | 12 | 6 | 1 | 1082.1915 | 0
2042 | 12 | 6 | 2 | 1046.0255 | 0
2042 | 12 | 6 | 3 | 1021.596 | 0
2042 | 12 | 6 | 4 | 1013.2875 | 0
2042 | 12 | 6 | 5 | 1013.6 | 0
2042 | 12 | 6 | 6 | 1025.5921 | 0
2042 | 12 | 6 | 7 | 1051.1655 | 0
2042 | 12 | 6 | 8 | 1093.76 | 0
2042 | 12 | 6 | 9 | 1140.3995 | 0
2042 | 12 | 6 | 10 | 1185.7668 | 0
2042 | 12 | 6 | 11 | 1220.2935 | 0
2042 | 12 | 6 | 12 | 1247.1647 | 0
2042 | 12 | 6 | 13 | 1256.7885 | 0
2042 | 12 | 6 | 14 | 1256.277 | 0
2042 | 12 | 6 | 15 | 1254.6355 | 0
2042 | 12 | 6 | 16 | 1265.9477 | 0
2042 | 12 | 6 | 17 | 1297.469 | 0
2042 | 12 | 6 | 18 | 1328.6663 | 0
2042 | 12 | 6 | 19 | 1331.0572 | 0
2042 | 12 | 6 | 20 | 1309.6327 | 0
2042 | 12 | 6 | 21 | 1288.3091 | 0
2042 | 12 | 6 | 22 | 1268.1223 | 0
2042 | 12 | 6 | 23 | 1233.413 | 0
2042 | 12 | 7 | 0 | 1184.4233 | 0
2042 | 12 | 7 | 1 | 1146.0126 | 0
2042 | 12 | 7 | 2 | 1110.2064 | 0
2042 | 12 | 7 | 3 | 1085.9812 | 0
2042 | 12 | 7 | 4 | 1074.6039 | 0
2042 | 12 | 7 | 5 | 1067.3044 | 0
2042 | 12 | 7 | 6 | 1058.6608 | 0
2042 | 12 | 7 | 7 | 1064.1135 | 0
2042 | 12 | 7 | 8 | 1097.8812 | 0
2042 | 12 | 7 | 9 | 1133.2362 | 0
2042 | 12 | 7 | 10 | 1169.3954 | 0
2042 | 12 | 7 | 11 | 1195.4671 | 0
2042 | 12 | 7 | 12 | 1226.289 | 0
2042 | 12 | 7 | 13 | 1233.9931 | 0
2042 | 12 | 7 | 14 | 1231.5589 | 0
2042 | 12 | 7 | 15 | 1230.6963 | 0
2042 | 12 | 7 | 16 | 1246.0484 | 0
2042 | 12 | 7 | 17 | 1281.6446 | 0
2042 | 12 | 7 | 18 | 1320.123 | 0
2042 | 12 | 7 | 19 | 1316.8348 | 0
2042 | 12 | 7 | 20 | 1293.403 | 0
2042 | 12 | 7 | 21 | 1271.1615 | 0
2042 | 12 | 7 | 22 | 1247.2507 | 0
2042 | 12 | 7 | 23 | 1203.3559 | 0
2042 | 12 | 8 | 0 | 1147.582 | 0
2042 | 12 | 8 | 1 | 1102.1321 | 0
2042 | 12 | 8 | 2 | 1067.4465 | 0
2042 | 12 | 8 | 3 | 1048.1352 | 0
2042 | 12 | 8 | 4 | 1045.1091 | 0
2042 | 12 | 8 | 5 | 1055.9918 | 0
2042 | 12 | 8 | 6 | 1092.6453 | 0
2042 | 12 | 8 | 7 | 1158.4114 | 0
2042 | 12 | 8 | 8 | 1234.7539 | 0
2042 | 12 | 8 | 9 | 1265.1406 | 0
2042 | 12 | 8 | 10 | 1279.525 | 0
2042 | 12 | 8 | 11 | 1289.6114 | 0
2042 | 12 | 8 | 12 | 1323.0464 | 0
2042 | 12 | 8 | 13 | 1329.3375 | 0
2042 | 12 | 8 | 14 | 1325.6027 | 0
2042 | 12 | 8 | 15 | 1321.0338 | 0
2042 | 12 | 8 | 16 | 1329.3487 | 0
2042 | 12 | 8 | 17 | 1359.174 | 0
2042 | 12 | 8 | 18 | 1363.3958 | 0
2042 | 12 | 8 | 19 | 1352.1941 | 0
2042 | 12 | 8 | 20 | 1324.0389 | 0
2042 | 12 | 8 | 21 | 1293.7707 | 0
2042 | 12 | 8 | 22 | 1257.8596 | 0
2042 | 12 | 8 | 23 | 1200.0584 | 0
2042 | 12 | 9 | 0 | 1135.0423 | 0
2042 | 12 | 9 | 1 | 1092.7438 | 0
2042 | 12 | 9 | 2 | 1058.0051 | 0
2042 | 12 | 9 | 3 | 1035.632 | 0
2042 | 12 | 9 | 4 | 1028.2309 | 0
2042 | 12 | 9 | 5 | 1036.4084 | 0
2042 | 12 | 9 | 6 | 1076.3456 | 0
2042 | 12 | 9 | 7 | 1143.3154 | 0
2042 | 12 | 9 | 8 | 1225.37 | 0
2042 | 12 | 9 | 9 | 1260.0435 | 0
2042 | 12 | 9 | 10 | 1277.6926 | 0
2042 | 12 | 9 | 11 | 1289.1715 | 0
2042 | 12 | 9 | 12 | 1313.3696 | 0
2042 | 12 | 9 | 13 | 1318.5158 | 0
2042 | 12 | 9 | 14 | 1316.0859 | 0
2042 | 12 | 9 | 15 | 1312.5412 | 0
2042 | 12 | 9 | 16 | 1322.8736 | 0
2042 | 12 | 9 | 17 | 1353.9548 | 0
2042 | 12 | 9 | 18 | 1371.0572 | 0
2042 | 12 | 9 | 19 | 1359.0093 | 0
2042 | 12 | 9 | 20 | 1331.1873 | 0
2042 | 12 | 9 | 21 | 1303.2827 | 0
2042 | 12 | 9 | 22 | 1269.9438 | 0
2042 | 12 | 9 | 23 | 1213.302 | 0
2042 | 12 | 10 | 0 | 1149.5985 | 0
2042 | 12 | 10 | 1 | 1087.4179 | 0
2042 | 12 | 10 | 2 | 1052.3428 | 0
2042 | 12 | 10 | 3 | 1029.6378 | 0
2042 | 12 | 10 | 4 | 1022.199 | 0
2042 | 12 | 10 | 5 | 1030.5236 | 0
2042 | 12 | 10 | 6 | 1060.9354 | 0
2042 | 12 | 10 | 7 | 1128.7859 | 0
2042 | 12 | 10 | 8 | 1209.086 | 0
2042 | 12 | 10 | 9 | 1249.0559 | 0
2042 | 12 | 10 | 10 | 1274.0837 | 0
2042 | 12 | 10 | 11 | 1289.4456 | 0
2042 | 12 | 10 | 12 | 1300.9872 | 0
2042 | 12 | 10 | 13 | 1307.7375 | 0
2042 | 12 | 10 | 14 | 1305.5306 | 0
2042 | 12 | 10 | 15 | 1301.2754 | 0
2042 | 12 | 10 | 16 | 1310.0693 | 0
2042 | 12 | 10 | 17 | 1339.2949 | 0
2042 | 12 | 10 | 18 | 1351.0858 | 0
2042 | 12 | 10 | 19 | 1339.1298 | 0
2042 | 12 | 10 | 20 | 1314.011 | 0
2042 | 12 | 10 | 21 | 1287.6707 | 0
2042 | 12 | 10 | 22 | 1255.9203 | 0
2042 | 12 | 10 | 23 | 1200.9898 | 0
2042 | 12 | 11 | 0 | 1127.9647 | 0
2042 | 12 | 11 | 1 | 1080.102 | 0
2042 | 12 | 11 | 2 | 1045.3363 | 0
2042 | 12 | 11 | 3 | 1023.813 | 0
2042 | 12 | 11 | 4 | 1018.5026 | 0
2042 | 12 | 11 | 5 | 1028.4006 | 0
2042 | 12 | 11 | 6 | 1055.7518 | 0
2042 | 12 | 11 | 7 | 1124.9685 | 0
2042 | 12 | 11 | 8 | 1207.7592 | 0
2042 | 12 | 11 | 9 | 1249.1945 | 0
2042 | 12 | 11 | 10 | 1276.8609 | 0
2042 | 12 | 11 | 11 | 1296.0212 | 0
2042 | 12 | 11 | 12 | 1301.605 | 0
2042 | 12 | 11 | 13 | 1308.9246 | 0
2042 | 12 | 11 | 14 | 1306.0638 | 0
2042 | 12 | 11 | 15 | 1301.4302 | 0
2042 | 12 | 11 | 16 | 1309.816 | 0
2042 | 12 | 11 | 17 | 1337.9629 | 0
2042 | 12 | 11 | 18 | 1345.8346 | 0
2042 | 12 | 11 | 19 | 1338.9144 | 0
2042 | 12 | 11 | 20 | 1316.7968 | 0
2042 | 12 | 11 | 21 | 1291.8289 | 0
2042 | 12 | 11 | 22 | 1261.6537 | 0
2042 | 12 | 11 | 23 | 1208.4923 | 0
2042 | 12 | 12 | 0 | 1145.1082 | 0
2042 | 12 | 12 | 1 | 1099.2942 | 0
2042 | 12 | 12 | 2 | 1064.1223 | 0
2042 | 12 | 12 | 3 | 1042.1419 | 0
2042 | 12 | 12 | 4 | 1035.5279 | 0
2042 | 12 | 12 | 5 | 1043.9701 | 0
2042 | 12 | 12 | 6 | 1078.6701 | 0
2042 | 12 | 12 | 7 | 1142.9778 | 0
2042 | 12 | 12 | 8 | 1220.7877 | 0
2042 | 12 | 12 | 9 | 1256.935 | 0
2042 | 12 | 12 | 10 | 1274.7377 | 0
2042 | 12 | 12 | 11 | 1286.6765 | 0
2042 | 12 | 12 | 12 | 1322.0501 | 0
2042 | 12 | 12 | 13 | 1325.7959 | 0
2042 | 12 | 12 | 14 | 1321.7503 | 0
2042 | 12 | 12 | 15 | 1314.2241 | 0
2042 | 12 | 12 | 16 | 1319.976 | 0
2042 | 12 | 12 | 17 | 1344.7241 | 0
2042 | 12 | 12 | 18 | 1353.0113 | 0
2042 | 12 | 12 | 19 | 1335.5707 | 0
2042 | 12 | 12 | 20 | 1306.8407 | 0
2042 | 12 | 12 | 21 | 1281.4073 | 0
2042 | 12 | 12 | 22 | 1254.1982 | 0
2042 | 12 | 12 | 23 | 1207.2453 | 0
2042 | 12 | 13 | 0 | 1150.1906 | 0
2042 | 12 | 13 | 1 | 1090.5461 | 0
2042 | 12 | 13 | 2 | 1050.2371 | 0
2042 | 12 | 13 | 3 | 1022.2144 | 0
2042 | 12 | 13 | 4 | 1008.0891 | 0
2042 | 12 | 13 | 5 | 1001.6232 | 0
2042 | 12 | 13 | 6 | 1006.9327 | 0
2042 | 12 | 13 | 7 | 1020.9113 | 0
2042 | 12 | 13 | 8 | 1069.059 | 0
2042 | 12 | 13 | 9 | 1119.1507 | 0
2042 | 12 | 13 | 10 | 1163.441 | 0
2042 | 12 | 13 | 11 | 1192.9453 | 0
2042 | 12 | 13 | 12 | 1225.2309 | 0
2042 | 12 | 13 | 13 | 1235.3819 | 0
2042 | 12 | 13 | 14 | 1232.9582 | 0
2042 | 12 | 13 | 15 | 1229.2426 | 0
2042 | 12 | 13 | 16 | 1236.2137 | 0
2042 | 12 | 13 | 17 | 1260.6769 | 0
2042 | 12 | 13 | 18 | 1269.6045 | 0
2042 | 12 | 13 | 19 | 1248.7888 | 0
2042 | 12 | 13 | 20 | 1216.587 | 0
2042 | 12 | 13 | 21 | 1191.2774 | 0
2042 | 12 | 13 | 22 | 1171.0891 | 0
2042 | 12 | 13 | 23 | 1137.4597 | 0
2042 | 12 | 14 | 0 | 1102.1687 | 0
2042 | 12 | 14 | 1 | 1052.089 | 0
2042 | 12 | 14 | 2 | 1013.6524 | 0
2042 | 12 | 14 | 3 | 985.1616 | 0
2042 | 12 | 14 | 4 | 970.3303 | 0
2042 | 12 | 14 | 5 | 962.8296 | 0
2042 | 12 | 14 | 6 | 965.8404 | 0
2042 | 12 | 14 | 7 | 972.4332 | 0
2042 | 12 | 14 | 8 | 1011.4419 | 0
2042 | 12 | 14 | 9 | 1060.2433 | 0
2042 | 12 | 14 | 10 | 1109.4183 | 0
2042 | 12 | 14 | 11 | 1146.8745 | 0
2042 | 12 | 14 | 12 | 1188.9982 | 0
2042 | 12 | 14 | 13 | 1206.1639 | 0
2042 | 12 | 14 | 14 | 1209.3009 | 0
2042 | 12 | 14 | 15 | 1212.3183 | 0
2042 | 12 | 14 | 16 | 1226.2107 | 0
2042 | 12 | 14 | 17 | 1261.5854 | 0
2042 | 12 | 14 | 18 | 1285.7859 | 0
2042 | 12 | 14 | 19 | 1274.4083 | 0
2042 | 12 | 14 | 20 | 1247.5347 | 0
2042 | 12 | 14 | 21 | 1224.9803 | 0
2042 | 12 | 14 | 22 | 1200.7082 | 0
2042 | 12 | 14 | 23 | 1159.6653 | 0
2042 | 12 | 15 | 0 | 1105.9465 | 0
2042 | 12 | 15 | 1 | 1059.2239 | 0
2042 | 12 | 15 | 2 | 1026.7982 | 0
2042 | 12 | 15 | 3 | 1006.1956 | 0
2042 | 12 | 15 | 4 | 1001.2686 | 0
2042 | 12 | 15 | 5 | 1012.8246 | 0
2042 | 12 | 15 | 6 | 1052.1249 | 0
2042 | 12 | 15 | 7 | 1118.4932 | 0
2042 | 12 | 15 | 8 | 1199.0678 | 0
2042 | 12 | 15 | 9 | 1241.1766 | 0
2042 | 12 | 15 | 10 | 1268.3224 | 0
2042 | 12 | 15 | 11 | 1286.3499 | 0
2042 | 12 | 15 | 12 | 1313.0891 | 0
2042 | 12 | 15 | 13 | 1323.6516 | 0
2042 | 12 | 15 | 14 | 1322.6238 | 0
2042 | 12 | 15 | 15 | 1319.3308 | 0
2042 | 12 | 15 | 16 | 1327.417 | 0
2042 | 12 | 15 | 17 | 1356.2217 | 0
2042 | 12 | 15 | 18 | 1371.1179 | 0
2042 | 12 | 15 | 19 | 1350.6614 | 0
2042 | 12 | 15 | 20 | 1316.2183 | 0
2042 | 12 | 15 | 21 | 1284.5768 | 0
2042 | 12 | 15 | 22 | 1248.3052 | 0
2042 | 12 | 15 | 23 | 1191.9377 | 0
2042 | 12 | 16 | 0 | 1134.1601 | 0
2042 | 12 | 16 | 1 | 1071.8233 | 0
2042 | 12 | 16 | 2 | 1037.0249 | 0
2042 | 12 | 16 | 3 | 1014.264 | 0
2042 | 12 | 16 | 4 | 1006.4079 | 0
2042 | 12 | 16 | 5 | 1015.0642 | 0
2042 | 12 | 16 | 6 | 1050.7565 | 0
2042 | 12 | 16 | 7 | 1117.4322 | 0
2042 | 12 | 16 | 8 | 1195.11 | 0
2042 | 12 | 16 | 9 | 1233.6156 | 0
2042 | 12 | 16 | 10 | 1258.925 | 0
2042 | 12 | 16 | 11 | 1275.4836 | 0
2042 | 12 | 16 | 12 | 1307.9036 | 0
2042 | 12 | 16 | 13 | 1319.6875 | 0
2042 | 12 | 16 | 14 | 1320.4267 | 0
2042 | 12 | 16 | 15 | 1319.7721 | 0
2042 | 12 | 16 | 16 | 1329.8986 | 0
2042 | 12 | 16 | 17 | 1359.3038 | 0
2042 | 12 | 16 | 18 | 1380.8333 | 0
2042 | 12 | 16 | 19 | 1360.6349 | 0
2042 | 12 | 16 | 20 | 1327.1775 | 0
2042 | 12 | 16 | 21 | 1296.1623 | 0
2042 | 12 | 16 | 22 | 1260.5561 | 0
2042 | 12 | 16 | 23 | 1205.7057 | 0
2042 | 12 | 17 | 0 | 1134.9634 | 0
2042 | 12 | 17 | 1 | 1100.4095 | 0
2042 | 12 | 17 | 2 | 1066.4956 | 0
2042 | 12 | 17 | 3 | 1045.5915 | 0
2042 | 12 | 17 | 4 | 1040.2199 | 0
2042 | 12 | 17 | 5 | 1049.4751 | 0
2042 | 12 | 17 | 6 | 1077.616 | 0
2042 | 12 | 17 | 7 | 1146.3209 | 0
2042 | 12 | 17 | 8 | 1229.3127 | 0
2042 | 12 | 17 | 9 | 1270.2257 | 0
2042 | 12 | 17 | 10 | 1297.1348 | 0
2042 | 12 | 17 | 11 | 1315.6499 | 0
2042 | 12 | 17 | 12 | 1339.146 | 0
2042 | 12 | 17 | 13 | 1350.5032 | 0
2042 | 12 | 17 | 14 | 1350.9511 | 0
2042 | 12 | 17 | 15 | 1349.6527 | 0
2042 | 12 | 17 | 16 | 1360.0428 | 0
2042 | 12 | 17 | 17 | 1389.235 | 0
2042 | 12 | 17 | 18 | 1397.0807 | 0
2042 | 12 | 17 | 19 | 1386.899 | 0
2042 | 12 | 17 | 20 | 1361.1238 | 0
2042 | 12 | 17 | 21 | 1333.623 | 0
2042 | 12 | 17 | 22 | 1300.8279 | 0
2042 | 12 | 17 | 23 | 1245.7618 | 0
2042 | 12 | 18 | 0 | 1183.903 | 0
2042 | 12 | 18 | 1 | 1150.7756 | 0
2042 | 12 | 18 | 2 | 1117.5507 | 0
2042 | 12 | 18 | 3 | 1097.9922 | 0
2042 | 12 | 18 | 4 | 1093.876 | 0
2042 | 12 | 18 | 5 | 1103.0176 | 0
2042 | 12 | 18 | 6 | 1138.9916 | 0
2042 | 12 | 18 | 7 | 1206.0493 | 0
2042 | 12 | 18 | 8 | 1289.8479 | 0
2042 | 12 | 18 | 9 | 1323.3175 | 0
2042 | 12 | 18 | 10 | 1339.9861 | 0
2042 | 12 | 18 | 11 | 1353.7765 | 0
2042 | 12 | 18 | 12 | 1377.6326 | 0
2042 | 12 | 18 | 13 | 1381.5047 | 0
2042 | 12 | 18 | 14 | 1377.5273 | 0
2042 | 12 | 18 | 15 | 1372.0403 | 0
2042 | 12 | 18 | 16 | 1380.2484 | 0
2042 | 12 | 18 | 17 | 1409.03 | 0
2042 | 12 | 18 | 18 | 1440.2543 | 0
2042 | 12 | 18 | 19 | 1435.9375 | 0
2042 | 12 | 18 | 20 | 1412.6496 | 0
2042 | 12 | 18 | 21 | 1386.1752 | 0
2042 | 12 | 18 | 22 | 1354.7544 | 0
2042 | 12 | 18 | 23 | 1299.2886 | 0
2042 | 12 | 19 | 0 | 1241.8157 | 0
2042 | 12 | 19 | 1 | 1182.3454 | 0
2042 | 12 | 19 | 2 | 1145.6918 | 0
2042 | 12 | 19 | 3 | 1122.3193 | 0
2042 | 12 | 19 | 4 | 1112.5997 | 0
2042 | 12 | 19 | 5 | 1116.8209 | 0
2042 | 12 | 19 | 6 | 1149.1324 | 0
2042 | 12 | 19 | 7 | 1207.8699 | 0
2042 | 12 | 19 | 8 | 1288.3765 | 0
2042 | 12 | 19 | 9 | 1331.0573 | 0
2042 | 12 | 19 | 10 | 1357.4452 | 0
2042 | 12 | 19 | 11 | 1372.8146 | 0
2042 | 12 | 19 | 12 | 1394.4424 | 0
2042 | 12 | 19 | 13 | 1396.2494 | 0
2042 | 12 | 19 | 14 | 1391.0457 | 0
2042 | 12 | 19 | 15 | 1383.9475 | 0
2042 | 12 | 19 | 16 | 1387.82 | 0
2042 | 12 | 19 | 17 | 1409.7593 | 0
2042 | 12 | 19 | 18 | 1415.7873 | 0
2042 | 12 | 19 | 19 | 1397.402 | 0
2042 | 12 | 19 | 20 | 1366.7479 | 0
2042 | 12 | 19 | 21 | 1339.3679 | 0
2042 | 12 | 19 | 22 | 1310.6348 | 0
2042 | 12 | 19 | 23 | 1263.4886 | 0
2042 | 12 | 20 | 0 | 1191.1441 | 0
2042 | 12 | 20 | 1 | 1158.4013 | 0
2042 | 12 | 20 | 2 | 1118.4615 | 0
2042 | 12 | 20 | 3 | 1090.3151 | 0
2042 | 12 | 20 | 4 | 1078.5234 | 0
2042 | 12 | 20 | 5 | 1079.0409 | 0
2042 | 12 | 20 | 6 | 1098.1161 | 0
2042 | 12 | 20 | 7 | 1114.4149 | 0
2042 | 12 | 20 | 8 | 1139.1855 | 0
2042 | 12 | 20 | 9 | 1181.6678 | 0
2042 | 12 | 20 | 10 | 1228.8756 | 0
2042 | 12 | 20 | 11 | 1264.2037 | 0
2042 | 12 | 20 | 12 | 1308.223 | 0
2042 | 12 | 20 | 13 | 1321.4959 | 0
2042 | 12 | 20 | 14 | 1320.2379 | 0
2042 | 12 | 20 | 15 | 1318.2719 | 0
2042 | 12 | 20 | 16 | 1327.7776 | 0
2042 | 12 | 20 | 17 | 1353.2702 | 0
2042 | 12 | 20 | 18 | 1368.3946 | 0
2042 | 12 | 20 | 19 | 1362.9173 | 0
2042 | 12 | 20 | 20 | 1335.8335 | 0
2042 | 12 | 20 | 21 | 1310.2739 | 0
2042 | 12 | 20 | 22 | 1286.5426 | 0
2042 | 12 | 20 | 23 | 1255.5212 | 0
2042 | 12 | 21 | 0 | 1197.2916 | 0
2042 | 12 | 21 | 1 | 1203.4234 | 0
2042 | 12 | 21 | 2 | 1168.5468 | 0
2042 | 12 | 21 | 3 | 1142.9517 | 0
2042 | 12 | 21 | 4 | 1133.5695 | 0
2042 | 12 | 21 | 5 | 1134.406 | 0
2042 | 12 | 21 | 6 | 1144.2187 | 0
2042 | 12 | 21 | 7 | 1151.9207 | 0
2042 | 12 | 21 | 8 | 1158.9375 | 0
2042 | 12 | 21 | 9 | 1198.2269 | 0
2042 | 12 | 21 | 10 | 1254.9207 | 0
2042 | 12 | 21 | 11 | 1299.2901 | 0
2042 | 12 | 21 | 12 | 1328.6197 | 0
2042 | 12 | 21 | 13 | 1343.1563 | 0
2042 | 12 | 21 | 14 | 1345.3527 | 0
2042 | 12 | 21 | 15 | 1348.9614 | 0
2042 | 12 | 21 | 16 | 1367.7434 | 0
2042 | 12 | 21 | 17 | 1405.1472 | 0
2042 | 12 | 21 | 18 | 1447.6384 | 0
2042 | 12 | 21 | 19 | 1454.7175 | 0
2042 | 12 | 21 | 20 | 1428.5326 | 0
2042 | 12 | 21 | 21 | 1402.3526 | 0
2042 | 12 | 21 | 22 | 1373.1467 | 0
2042 | 12 | 21 | 23 | 1331.2099 | 0
2042 | 12 | 22 | 0 | 1276.6741 | 0
2042 | 12 | 22 | 1 | 1204.9585 | 0
2042 | 12 | 22 | 2 | 1173.7476 | 0
2042 | 12 | 22 | 3 | 1153.9561 | 0
2042 | 12 | 22 | 4 | 1149.6552 | 0
2042 | 12 | 22 | 5 | 1153.5397 | 0
2042 | 12 | 22 | 6 | 1174.5808 | 0
2042 | 12 | 22 | 7 | 1218.7615 | 0
2042 | 12 | 22 | 8 | 1288.8684 | 0
2042 | 12 | 22 | 9 | 1331.2802 | 0
2042 | 12 | 22 | 10 | 1362.9301 | 0
2042 | 12 | 22 | 11 | 1382.9512 | 0
2042 | 12 | 22 | 12 | 1403.7304 | 0
2042 | 12 | 22 | 13 | 1404.4669 | 0
2042 | 12 | 22 | 14 | 1399.284 | 0
2042 | 12 | 22 | 15 | 1390.8869 | 0
2042 | 12 | 22 | 16 | 1394.6412 | 0
2042 | 12 | 22 | 17 | 1420.1319 | 0
2042 | 12 | 22 | 18 | 1437.9029 | 0
2042 | 12 | 22 | 19 | 1431.267 | 0
2042 | 12 | 22 | 20 | 1405.1567 | 0
2042 | 12 | 22 | 21 | 1376.3681 | 0
2042 | 12 | 22 | 22 | 1345.0195 | 0
2042 | 12 | 22 | 23 | 1293.8395 | 0
2042 | 12 | 23 | 0 | 1223.6737 | 0
2042 | 12 | 23 | 1 | 1188.7578 | 0
2042 | 12 | 23 | 2 | 1154.955 | 0
2042 | 12 | 23 | 3 | 1133.4157 | 0
2042 | 12 | 23 | 4 | 1127.3943 | 0
2042 | 12 | 23 | 5 | 1128.9073 | 0
2042 | 12 | 23 | 6 | 1148.5404 | 0
2042 | 12 | 23 | 7 | 1193.2877 | 0
2042 | 12 | 23 | 8 | 1263.3455 | 0
2042 | 12 | 23 | 9 | 1297.9531 | 0
2042 | 12 | 23 | 10 | 1321.2754 | 0
2042 | 12 | 23 | 11 | 1337.977 | 0
2042 | 12 | 23 | 12 | 1356.6106 | 0
2042 | 12 | 23 | 13 | 1356.2912 | 0
2042 | 12 | 23 | 14 | 1351.5433 | 0
2042 | 12 | 23 | 15 | 1344.9963 | 0
2042 | 12 | 23 | 16 | 1352.6837 | 0
2042 | 12 | 23 | 17 | 1378.8247 | 0
2042 | 12 | 23 | 18 | 1421.6774 | 0
2042 | 12 | 23 | 19 | 1412.5405 | 0
2042 | 12 | 23 | 20 | 1383.7662 | 0
2042 | 12 | 23 | 21 | 1354.4189 | 0
2042 | 12 | 23 | 22 | 1323.3748 | 0
2042 | 12 | 23 | 23 | 1272.6473 | 0
2042 | 12 | 24 | 0 | 1217.3777 | 0
2042 | 12 | 24 | 1 | 1178.964 | 0
2042 | 12 | 24 | 2 | 1144.4327 | 0
2042 | 12 | 24 | 3 | 1120.0763 | 0
2042 | 12 | 24 | 4 | 1110.6527 | 0
2042 | 12 | 24 | 5 | 1112.948 | 0
2042 | 12 | 24 | 6 | 1130.8646 | 0
2042 | 12 | 24 | 7 | 1172.6544 | 0
2042 | 12 | 24 | 8 | 1233.0824 | 0
2042 | 12 | 24 | 9 | 1278.5948 | 0
2042 | 12 | 24 | 10 | 1316.004 | 0
2042 | 12 | 24 | 11 | 1339.66 | 0
2042 | 12 | 24 | 12 | 1362.4754 | 0
2042 | 12 | 24 | 13 | 1361.9092 | 0
2042 | 12 | 24 | 14 | 1353.7519 | 0
2042 | 12 | 24 | 15 | 1338.7618 | 0
2042 | 12 | 24 | 16 | 1340.8774 | 0
2042 | 12 | 24 | 17 | 1359.5618 | 0
2042 | 12 | 24 | 18 | 1360.9543 | 0
2042 | 12 | 24 | 19 | 1326.6618 | 0
2042 | 12 | 24 | 20 | 1282.3837 | 0
2042 | 12 | 24 | 21 | 1250.078 | 0
2042 | 12 | 24 | 22 | 1232.4481 | 0
2042 | 12 | 24 | 23 | 1202.2038 | 0
2042 | 12 | 25 | 0 | 1148.318 | 0
2042 | 12 | 25 | 1 | 1131.141 | 0
2042 | 12 | 25 | 2 | 1097.3336 | 0
2042 | 12 | 25 | 3 | 1071.6107 | 0
2042 | 12 | 25 | 4 | 1060.3785 | 0
2042 | 12 | 25 | 5 | 1055.526 | 0
2042 | 12 | 25 | 6 | 1053.9015 | 0
2042 | 12 | 25 | 7 | 1065.1979 | 0
2042 | 12 | 25 | 8 | 1096.8568 | 0
2042 | 12 | 25 | 9 | 1123.5638 | 0
2042 | 12 | 25 | 10 | 1151.2324 | 0
2042 | 12 | 25 | 11 | 1177.3777 | 0
2042 | 12 | 25 | 12 | 1203.0458 | 0
2042 | 12 | 25 | 13 | 1209.5828 | 0
2042 | 12 | 25 | 14 | 1205.7507 | 0
2042 | 12 | 25 | 15 | 1204.8927 | 0
2042 | 12 | 25 | 16 | 1213.2429 | 0
2042 | 12 | 25 | 17 | 1226.8178 | 0
2042 | 12 | 25 | 18 | 1263.5149 | 0
2042 | 12 | 25 | 19 | 1243.2954 | 0
2042 | 12 | 25 | 20 | 1217.0177 | 0
2042 | 12 | 25 | 21 | 1203.1766 | 0
2042 | 12 | 25 | 22 | 1197.5944 | 0
2042 | 12 | 25 | 23 | 1179.2405 | 0
2042 | 12 | 26 | 0 | 1147.3467 | 0
2042 | 12 | 26 | 1 | 1090.987 | 0
2042 | 12 | 26 | 2 | 1061.5427 | 0
2042 | 12 | 26 | 3 | 1038.697 | 0
2042 | 12 | 26 | 4 | 1028.5084 | 0
2042 | 12 | 26 | 5 | 1026.1339 | 0
2042 | 12 | 26 | 6 | 1035.4959 | 0
2042 | 12 | 26 | 7 | 1051.5519 | 0
2042 | 12 | 26 | 8 | 1078.051 | 0
2042 | 12 | 26 | 9 | 1104.6229 | 0
2042 | 12 | 26 | 10 | 1136.0393 | 0
2042 | 12 | 26 | 11 | 1167.4563 | 0
2042 | 12 | 26 | 12 | 1196.5126 | 0
2042 | 12 | 26 | 13 | 1204.0337 | 0
2042 | 12 | 26 | 14 | 1197.8198 | 0
2042 | 12 | 26 | 15 | 1191.8943 | 0
2042 | 12 | 26 | 16 | 1195.8629 | 0
2042 | 12 | 26 | 17 | 1217.9905 | 0
2042 | 12 | 26 | 18 | 1243.6872 | 0
2042 | 12 | 26 | 19 | 1223.4769 | 0
2042 | 12 | 26 | 20 | 1194.3213 | 0
2042 | 12 | 26 | 21 | 1178.0214 | 0
2042 | 12 | 26 | 22 | 1166.2669 | 0
2042 | 12 | 26 | 23 | 1146.0173 | 0
2042 | 12 | 27 | 0 | 1105.325 | 0
2042 | 12 | 27 | 1 | 1122.279 | 0
2042 | 12 | 27 | 2 | 1082.7724 | 0
2042 | 12 | 27 | 3 | 1053.0263 | 0
2042 | 12 | 27 | 4 | 1038.6347 | 0
2042 | 12 | 27 | 5 | 1034.0535 | 0
2042 | 12 | 27 | 6 | 1038.5207 | 0
2042 | 12 | 27 | 7 | 1046.5432 | 0
2042 | 12 | 27 | 8 | 1078.1371 | 0
2042 | 12 | 27 | 9 | 1123.0604 | 0
2042 | 12 | 27 | 10 | 1169.6385 | 0
2042 | 12 | 27 | 11 | 1204.6646 | 0
2042 | 12 | 27 | 12 | 1244.6662 | 0
2042 | 12 | 27 | 13 | 1257.5466 | 0
2042 | 12 | 27 | 14 | 1255.4497 | 0
2042 | 12 | 27 | 15 | 1253.5803 | 0
2042 | 12 | 27 | 16 | 1261.2563 | 0
2042 | 12 | 27 | 17 | 1283.2659 | 0
2042 | 12 | 27 | 18 | 1302.5308 | 0
2042 | 12 | 27 | 19 | 1286.0702 | 0
2042 | 12 | 27 | 20 | 1252.7531 | 0
2042 | 12 | 27 | 21 | 1224.9704 | 0
2042 | 12 | 27 | 22 | 1202.7117 | 0
2042 | 12 | 27 | 23 | 1174.2231 | 0
2042 | 12 | 28 | 0 | 1130.2737 | 0
2042 | 12 | 28 | 1 | 1113.7811 | 0
2042 | 12 | 28 | 2 | 1079.8966 | 0
2042 | 12 | 28 | 3 | 1053.8307 | 0
2042 | 12 | 28 | 4 | 1043.2281 | 0
2042 | 12 | 28 | 5 | 1040.9784 | 0
2042 | 12 | 28 | 6 | 1050.6369 | 0
2042 | 12 | 28 | 7 | 1055.617 | 0
2042 | 12 | 28 | 8 | 1070.7388 | 0
2042 | 12 | 28 | 9 | 1109.8693 | 0
2042 | 12 | 28 | 10 | 1159.6679 | 0
2042 | 12 | 28 | 11 | 1202.31 | 0
2042 | 12 | 28 | 12 | 1261.9096 | 0
2042 | 12 | 28 | 13 | 1281.7413 | 0
2042 | 12 | 28 | 14 | 1287.4365 | 0
2042 | 12 | 28 | 15 | 1293.5643 | 0
2042 | 12 | 28 | 16 | 1309.7794 | 0
2042 | 12 | 28 | 17 | 1342.0572 | 0
2042 | 12 | 28 | 18 | 1374.438 | 0
2042 | 12 | 28 | 19 | 1375.6436 | 0
2042 | 12 | 28 | 20 | 1346.9296 | 0
2042 | 12 | 28 | 21 | 1320.9389 | 0
2042 | 12 | 28 | 22 | 1293.1255 | 0
2042 | 12 | 28 | 23 | 1253.4043 | 0
2042 | 12 | 29 | 0 | 1204.9309 | 0
2042 | 12 | 29 | 1 | 1167.8086 | 0
2042 | 12 | 29 | 2 | 1138.7602 | 0
2042 | 12 | 29 | 3 | 1120.7883 | 0
2042 | 12 | 29 | 4 | 1116.894 | 0
2042 | 12 | 29 | 5 | 1125.5238 | 0
2042 | 12 | 29 | 6 | 1156.6125 | 0
2042 | 12 | 29 | 7 | 1216.2731 | 0
2042 | 12 | 29 | 8 | 1298.9966 | 0
2042 | 12 | 29 | 9 | 1343.226 | 0
2042 | 12 | 29 | 10 | 1371.9678 | 0
2042 | 12 | 29 | 11 | 1390.9905 | 0
2042 | 12 | 29 | 12 | 1417.1726 | 0
2042 | 12 | 29 | 13 | 1424.323 | 0
2042 | 12 | 29 | 14 | 1421.8611 | 0
2042 | 12 | 29 | 15 | 1418.8096 | 0
2042 | 12 | 29 | 16 | 1425.4848 | 0
2042 | 12 | 29 | 17 | 1450.0847 | 0
2042 | 12 | 29 | 18 | 1472.5697 | 0
2042 | 12 | 29 | 19 | 1458.8324 | 0
2042 | 12 | 29 | 20 | 1424.59 | 0
2042 | 12 | 29 | 21 | 1391.2932 | 0
2042 | 12 | 29 | 22 | 1353.6111 | 0
2042 | 12 | 29 | 23 | 1297.0624 | 0
2042 | 12 | 30 | 0 | 1227.0908 | 0
2042 | 12 | 30 | 1 | 1180.3839 | 0
2042 | 12 | 30 | 2 | 1146.7373 | 0
2042 | 12 | 30 | 3 | 1125.6079 | 0
2042 | 12 | 30 | 4 | 1117.6677 | 0
2042 | 12 | 30 | 5 | 1122.0915 | 0
2042 | 12 | 30 | 6 | 1153.9057 | 0
2042 | 12 | 30 | 7 | 1213.2402 | 0
2042 | 12 | 30 | 8 | 1296.5897 | 0
2042 | 12 | 30 | 9 | 1337.8876 | 0
2042 | 12 | 30 | 10 | 1366.1778 | 0
2042 | 12 | 30 | 11 | 1385.2308 | 0
2042 | 12 | 30 | 12 | 1403.6827 | 0
2042 | 12 | 30 | 13 | 1411.3883 | 0
2042 | 12 | 30 | 14 | 1409.7211 | 0
2042 | 12 | 30 | 15 | 1410.1863 | 0
2042 | 12 | 30 | 16 | 1420.475 | 0
2042 | 12 | 30 | 17 | 1445.6524 | 0
2042 | 12 | 30 | 18 | 1435.1338 | 0
2042 | 12 | 30 | 19 | 1433.2927 | 0
2042 | 12 | 30 | 20 | 1407.8639 | 0
2042 | 12 | 30 | 21 | 1378.3558 | 0
2042 | 12 | 30 | 22 | 1343.6038 | 0
2042 | 12 | 30 | 23 | 1289.7007 | 0
2042 | 12 | 31 | 0 | 1227.6586 | 0
2042 | 12 | 31 | 1 | 1177.3396 | 0
2042 | 12 | 31 | 2 | 1143.0394 | 0
2042 | 12 | 31 | 3 | 1116.9495 | 0
2042 | 12 | 31 | 4 | 1111.6633 | 0
2042 | 12 | 31 | 5 | 1120.1212 | 0
2042 | 12 | 31 | 6 | 1161.9255 | 0
2042 | 12 | 31 | 7 | 1219.1418 | 0
2042 | 12 | 31 | 8 | 1287.971 | 0
2042 | 12 | 31 | 9 | 1311.1428 | 0
2042 | 12 | 31 | 10 | 1329.8141 | 0
2042 | 12 | 31 | 11 | 1354.9622 | 0
2042 | 12 | 31 | 12 | 1377.5242 | 0
2042 | 12 | 31 | 13 | 1383.4326 | 0
2042 | 12 | 31 | 14 | 1383.9792 | 0
2042 | 12 | 31 | 15 | 1381.4288 | 0
2042 | 12 | 31 | 16 | 1390.2639 | 0
2042 | 12 | 31 | 17 | 1415.7389 | 0
2042 | 12 | 31 | 18 | 1437.3836 | 0
2042 | 12 | 31 | 19 | 1432.206 | 0
2042 | 12 | 31 | 20 | 1398.5671 | 0
2042 | 12 | 31 | 21 | 1361.0529 | 0
2042 | 12 | 31 | 22 | 1327.15 | 0
2042 | 12 | 31 | 23 | 1281.3556 | 0
2043 | 1 | 1 | 0 | 1234.6712 | 0
2043 | 1 | 1 | 1 | 1132.6965 | 0
2043 | 1 | 1 | 2 | 1100.1196 | 0
2043 | 1 | 1 | 3 | 1075.2053 | 0
2043 | 1 | 1 | 4 | 1058.2813 | 0
2043 | 1 | 1 | 5 | 1049.3323 | 0
2043 | 1 | 1 | 6 | 1051.7251 | 0
2043 | 1 | 1 | 7 | 1057.1803 | 0
2043 | 1 | 1 | 8 | 1066.4513 | 0
2043 | 1 | 1 | 9 | 1078.3561 | 0
2043 | 1 | 1 | 10 | 1107.2356 | 0
2043 | 1 | 1 | 11 | 1143.2014 | 0
2043 | 1 | 1 | 12 | 1171.6753 | 0
2043 | 1 | 1 | 13 | 1199.0781 | 0
2043 | 1 | 1 | 14 | 1205.0969 | 0
2043 | 1 | 1 | 15 | 1209.9778 | 0
2043 | 1 | 1 | 16 | 1231.045 | 0
2043 | 1 | 1 | 17 | 1262.2737 | 0
2043 | 1 | 1 | 18 | 1325.1053 | 0
2043 | 1 | 1 | 19 | 1331.8242 | 0
2043 | 1 | 1 | 20 | 1313.7832 | 0
2043 | 1 | 1 | 21 | 1294.7638 | 0
2043 | 1 | 1 | 22 | 1275.7203 | 0
2043 | 1 | 1 | 23 | 1244.4733 | 0
2043 | 1 | 2 | 0 | 1199.1605 | 0
2043 | 1 | 2 | 1 | 1215.1514 | 0
2043 | 1 | 2 | 2 | 1180.027 | 0
2043 | 1 | 2 | 3 | 1158.237 | 0
2043 | 1 | 2 | 4 | 1151.913 | 0
2043 | 1 | 2 | 5 | 1158.7152 | 0
2043 | 1 | 2 | 6 | 1184.4756 | 0
2043 | 1 | 2 | 7 | 1251.3 | 0
2043 | 1 | 2 | 8 | 1343.4413 | 0
2043 | 1 | 2 | 9 | 1384.0521 | 0
2043 | 1 | 2 | 10 | 1400.213 | 0
2043 | 1 | 2 | 11 | 1412.5382 | 0
2043 | 1 | 2 | 12 | 1464.3465 | 0
2043 | 1 | 2 | 13 | 1469.5776 | 0
2043 | 1 | 2 | 14 | 1465.2366 | 0
2043 | 1 | 2 | 15 | 1456.4075 | 0
2043 | 1 | 2 | 16 | 1459.5607 | 0
2043 | 1 | 2 | 17 | 1478.8844 | 0
2043 | 1 | 2 | 18 | 1516.0631 | 0
2043 | 1 | 2 | 19 | 1499.274 | 0
2043 | 1 | 2 | 20 | 1462.5438 | 0
2043 | 1 | 2 | 21 | 1431.1635 | 0
2043 | 1 | 2 | 22 | 1399.5995 | 0
2043 | 1 | 2 | 23 | 1347.841 | 0
2043 | 1 | 3 | 0 | 1263.1416 | 0
2043 | 1 | 3 | 1 | 1195.1417 | 0
2043 | 1 | 3 | 2 | 1154.0639 | 0
2043 | 1 | 3 | 3 | 1125.5332 | 0
2043 | 1 | 3 | 4 | 1113.1755 | 0
2043 | 1 | 3 | 5 | 1110.3002 | 0
2043 | 1 | 3 | 6 | 1112.5253 | 0
2043 | 1 | 3 | 7 | 1128.4649 | 0
2043 | 1 | 3 | 8 | 1167.8407 | 0
2043 | 1 | 3 | 9 | 1214.7496 | 0
2043 | 1 | 3 | 10 | 1258.9514 | 0
2043 | 1 | 3 | 11 | 1291.6025 | 0
2043 | 1 | 3 | 12 | 1318.2384 | 0
2043 | 1 | 3 | 13 | 1328.3177 | 0
2043 | 1 | 3 | 14 | 1323.1038 | 0
2043 | 1 | 3 | 15 | 1315.8264 | 0
2043 | 1 | 3 | 16 | 1322.5394 | 0
2043 | 1 | 3 | 17 | 1343.4834 | 0
2043 | 1 | 3 | 18 | 1365.1553 | 0
2043 | 1 | 3 | 19 | 1362.2957 | 0
2043 | 1 | 3 | 20 | 1333.5504 | 0
2043 | 1 | 3 | 21 | 1306.3405 | 0
2043 | 1 | 3 | 22 | 1283.3624 | 0
2043 | 1 | 3 | 23 | 1249.8718 | 0
2043 | 1 | 4 | 0 | 1197.3011 | 0
2043 | 1 | 4 | 1 | 1147.0533 | 0
2043 | 1 | 4 | 2 | 1108.9861 | 0
2043 | 1 | 4 | 3 | 1080.3463 | 0
2043 | 1 | 4 | 4 | 1067.841 | 0
2043 | 1 | 4 | 5 | 1062.5329 | 0
2043 | 1 | 4 | 6 | 1049.8643 | 0
2043 | 1 | 4 | 7 | 1055.7345 | 0
2043 | 1 | 4 | 8 | 1088.4072 | 0
2043 | 1 | 4 | 9 | 1135.2026 | 0
2043 | 1 | 4 | 10 | 1184.9619 | 0
2043 | 1 | 4 | 11 | 1225.9824 | 0
2043 | 1 | 4 | 12 | 1246.7486 | 0
2043 | 1 | 4 | 13 | 1261.8969 | 0
2043 | 1 | 4 | 14 | 1261.6043 | 0
2043 | 1 | 4 | 15 | 1259.8936 | 0
2043 | 1 | 4 | 16 | 1272.4934 | 0
2043 | 1 | 4 | 17 | 1303.1551 | 0
2043 | 1 | 4 | 18 | 1335.5831 | 0
2043 | 1 | 4 | 19 | 1340.3195 | 0
2043 | 1 | 4 | 20 | 1315.196 | 0
2043 | 1 | 4 | 21 | 1290.2497 | 0
2043 | 1 | 4 | 22 | 1264.1798 | 0
2043 | 1 | 4 | 23 | 1222.7469 | 0
2043 | 1 | 5 | 0 | 1172.1382 | 0
2043 | 1 | 5 | 1 | 1120.9604 | 0
2043 | 1 | 5 | 2 | 1089.7553 | 0
2043 | 1 | 5 | 3 | 1071.3113 | 0
2043 | 1 | 5 | 4 | 1069.6466 | 0
2043 | 1 | 5 | 5 | 1081.934 | 0
2043 | 1 | 5 | 6 | 1117.7193 | 0
2043 | 1 | 5 | 7 | 1187.634 | 0
2043 | 1 | 5 | 8 | 1277.5345 | 0
2043 | 1 | 5 | 9 | 1319.2764 | 0
2043 | 1 | 5 | 10 | 1338.9255 | 0
2043 | 1 | 5 | 11 | 1354.9876 | 0
2043 | 1 | 5 | 12 | 1382.4269 | 0
2043 | 1 | 5 | 13 | 1390.3465 | 0
2043 | 1 | 5 | 14 | 1386.3897 | 0
2043 | 1 | 5 | 15 | 1379.4781 | 0
2043 | 1 | 5 | 16 | 1386.559 | 0
2043 | 1 | 5 | 17 | 1411.1837 | 0
2043 | 1 | 5 | 18 | 1460.7377 | 0
2043 | 1 | 5 | 19 | 1447.7868 | 0
2043 | 1 | 5 | 20 | 1409.4812 | 0
2043 | 1 | 5 | 21 | 1373.9354 | 0
2043 | 1 | 5 | 22 | 1334.5069 | 0
2043 | 1 | 5 | 23 | 1273.4915 | 0
2043 | 1 | 6 | 0 | 1206.5325 | 0
2043 | 1 | 6 | 1 | 1132.3389 | 0
2043 | 1 | 6 | 2 | 1098.6451 | 0
2043 | 1 | 6 | 3 | 1077.086 | 0
2043 | 1 | 6 | 4 | 1070.7895 | 0
2043 | 1 | 6 | 5 | 1079.2041 | 0
2043 | 1 | 6 | 6 | 1116.0404 | 0
2043 | 1 | 6 | 7 | 1185.0806 | 0
2043 | 1 | 6 | 8 | 1270.8225 | 0
2043 | 1 | 6 | 9 | 1309.9822 | 0
2043 | 1 | 6 | 10 | 1329.8464 | 0
2043 | 1 | 6 | 11 | 1344.9955 | 0
2043 | 1 | 6 | 12 | 1374.777 | 0
2043 | 1 | 6 | 13 | 1384.2914 | 0
2043 | 1 | 6 | 14 | 1382.6747 | 0
2043 | 1 | 6 | 15 | 1377.7845 | 0
2043 | 1 | 6 | 16 | 1384.8266 | 0
2043 | 1 | 6 | 17 | 1406.7585 | 0
2043 | 1 | 6 | 18 | 1439.2133 | 0
2043 | 1 | 6 | 19 | 1423.5992 | 0
2043 | 1 | 6 | 20 | 1384.1804 | 0
2043 | 1 | 6 | 21 | 1348.5407 | 0
2043 | 1 | 6 | 22 | 1309.3501 | 0
2043 | 1 | 6 | 23 | 1250.0002 | 0
2043 | 1 | 7 | 0 | 1181.4349 | 0
2043 | 1 | 7 | 1 | 1116.8495 | 0
2043 | 1 | 7 | 2 | 1081.7519 | 0
2043 | 1 | 7 | 3 | 1060.0696 | 0
2043 | 1 | 7 | 4 | 1053.978 | 0
2043 | 1 | 7 | 5 | 1062.445 | 0
2043 | 1 | 7 | 6 | 1100.3467 | 0
2043 | 1 | 7 | 7 | 1170.0164 | 0
2043 | 1 | 7 | 8 | 1253.9847 | 0
2043 | 1 | 7 | 9 | 1295.8708 | 0
2043 | 1 | 7 | 10 | 1319.1499 | 0
2043 | 1 | 7 | 11 | 1336.8873 | 0
2043 | 1 | 7 | 12 | 1366.2308 | 0
2043 | 1 | 7 | 13 | 1377.0849 | 0
2043 | 1 | 7 | 14 | 1375.7045 | 0
2043 | 1 | 7 | 15 | 1370.7837 | 0
2043 | 1 | 7 | 16 | 1378.5103 | 0
2043 | 1 | 7 | 17 | 1398.7756 | 0
2043 | 1 | 7 | 18 | 1428.6266 | 0
2043 | 1 | 7 | 19 | 1413.6397 | 0
2043 | 1 | 7 | 20 | 1375.7527 | 0
2043 | 1 | 7 | 21 | 1340.6784 | 0
2043 | 1 | 7 | 22 | 1302.3701 | 0
2043 | 1 | 7 | 23 | 1243.9749 | 0
2043 | 1 | 8 | 0 | 1177.113 | 0
2043 | 1 | 8 | 1 | 1114.7579 | 0
2043 | 1 | 8 | 2 | 1080.5539 | 0
2043 | 1 | 8 | 3 | 1058.202 | 0
2043 | 1 | 8 | 4 | 1051.4443 | 0
2043 | 1 | 8 | 5 | 1059.824 | 0
2043 | 1 | 8 | 6 | 1091.7528 | 0
2043 | 1 | 8 | 7 | 1160.8594 | 0
2043 | 1 | 8 | 8 | 1247.7681 | 0
2043 | 1 | 8 | 9 | 1290.909 | 0
2043 | 1 | 8 | 10 | 1315.8283 | 0
2043 | 1 | 8 | 11 | 1336.0467 | 0
2043 | 1 | 8 | 12 | 1358.342 | 0
2043 | 1 | 8 | 13 | 1369.08 | 0
2043 | 1 | 8 | 14 | 1366.2788 | 0
2043 | 1 | 8 | 15 | 1360.559 | 0
2043 | 1 | 8 | 16 | 1365.9197 | 0
2043 | 1 | 8 | 17 | 1382.6282 | 0
2043 | 1 | 8 | 18 | 1416.5925 | 0
2043 | 1 | 8 | 19 | 1402.4764 | 0
2043 | 1 | 8 | 20 | 1365.2178 | 0
2043 | 1 | 8 | 21 | 1330.9988 | 0
2043 | 1 | 8 | 22 | 1294.1364 | 0
2043 | 1 | 8 | 23 | 1238.3825 | 0
2043 | 1 | 9 | 0 | 1178.3793 | 0
2043 | 1 | 9 | 1 | 1112.6891 | 0
2043 | 1 | 9 | 2 | 1077.9801 | 0
2043 | 1 | 9 | 3 | 1055.3313 | 0
2043 | 1 | 9 | 4 | 1047.9742 | 0
2043 | 1 | 9 | 5 | 1055.6944 | 0
2043 | 1 | 9 | 6 | 1085.9517 | 0
2043 | 1 | 9 | 7 | 1152.4108 | 0
2043 | 1 | 9 | 8 | 1239.1053 | 0
2043 | 1 | 9 | 9 | 1286.9222 | 0
2043 | 1 | 9 | 10 | 1315.0608 | 0
2043 | 1 | 9 | 11 | 1335.8503 | 0
2043 | 1 | 9 | 12 | 1359.7783 | 0
2043 | 1 | 9 | 13 | 1368.5963 | 0
2043 | 1 | 9 | 14 | 1365.0145 | 0
2043 | 1 | 9 | 15 | 1357.7045 | 0
2043 | 1 | 9 | 16 | 1362.3182 | 0
2043 | 1 | 9 | 17 | 1377.2376 | 0
2043 | 1 | 9 | 18 | 1396.9276 | 0
2043 | 1 | 9 | 19 | 1378.7945 | 0
2043 | 1 | 9 | 20 | 1340.2408 | 0
2043 | 1 | 9 | 21 | 1307.9584 | 0
2043 | 1 | 9 | 22 | 1275.8067 | 0
2043 | 1 | 9 | 23 | 1228.2039 | 0
2043 | 1 | 10 | 0 | 1175.5631 | 0
2043 | 1 | 10 | 1 | 1117.7047 | 0
2043 | 1 | 10 | 2 | 1080.4379 | 0
2043 | 1 | 10 | 3 | 1054.5373 | 0
2043 | 1 | 10 | 4 | 1043.8891 | 0
2043 | 1 | 10 | 5 | 1040.3318 | 0
2043 | 1 | 10 | 6 | 1050.1051 | 0
2043 | 1 | 10 | 7 | 1067.7771 | 0
2043 | 1 | 10 | 8 | 1112.7769 | 0
2043 | 1 | 10 | 9 | 1165.395 | 0
2043 | 1 | 10 | 10 | 1212.3192 | 0
2043 | 1 | 10 | 11 | 1248.619 | 0
2043 | 1 | 10 | 12 | 1286.7751 | 0
2043 | 1 | 10 | 13 | 1300.0763 | 0
2043 | 1 | 10 | 14 | 1298.6811 | 0
2043 | 1 | 10 | 15 | 1294.6013 | 0
2043 | 1 | 10 | 16 | 1301.6817 | 0
2043 | 1 | 10 | 17 | 1318.8949 | 0
2043 | 1 | 10 | 18 | 1347.4836 | 0
2043 | 1 | 10 | 19 | 1339.5605 | 0
2043 | 1 | 10 | 20 | 1302.589 | 0
2043 | 1 | 10 | 21 | 1272.1301 | 0
2043 | 1 | 10 | 22 | 1247.3699 | 0
2043 | 1 | 10 | 23 | 1212.4593 | 0
2043 | 1 | 11 | 0 | 1176.8226 | 0
2043 | 1 | 11 | 1 | 1123.916 | 0
2043 | 1 | 11 | 2 | 1087.4745 | 0
2043 | 1 | 11 | 3 | 1060.9014 | 0
2043 | 1 | 11 | 4 | 1047.7131 | 0
2043 | 1 | 11 | 5 | 1039.7692 | 0
2043 | 1 | 11 | 6 | 1038.2204 | 0
2043 | 1 | 11 | 7 | 1043.5927 | 0
2043 | 1 | 11 | 8 | 1083.685 | 0
2043 | 1 | 11 | 9 | 1133.9541 | 0
2043 | 1 | 11 | 10 | 1183.9155 | 0
2043 | 1 | 11 | 11 | 1223.3376 | 0
2043 | 1 | 11 | 12 | 1250.0482 | 0
2043 | 1 | 11 | 13 | 1265.5537 | 0
2043 | 1 | 11 | 14 | 1265.3647 | 0
2043 | 1 | 11 | 15 | 1265.3774 | 0
2043 | 1 | 11 | 16 | 1278.9547 | 0
2043 | 1 | 11 | 17 | 1305.8906 | 0
2043 | 1 | 11 | 18 | 1333.4051 | 0
2043 | 1 | 11 | 19 | 1337.9845 | 0
2043 | 1 | 11 | 20 | 1311.0128 | 0
2043 | 1 | 11 | 21 | 1285.1795 | 0
2043 | 1 | 11 | 22 | 1258.3918 | 0
2043 | 1 | 11 | 23 | 1216.4839 | 0
2043 | 1 | 12 | 0 | 1163.8819 | 0
2043 | 1 | 12 | 1 | 1120.3341 | 0
2043 | 1 | 12 | 2 | 1088.8611 | 0
2043 | 1 | 12 | 3 | 1070.5812 | 0
2043 | 1 | 12 | 4 | 1068.602 | 0
2043 | 1 | 12 | 5 | 1080.236 | 0
2043 | 1 | 12 | 6 | 1117.5771 | 0
2043 | 1 | 12 | 7 | 1186.4571 | 0
2043 | 1 | 12 | 8 | 1273.8735 | 0
2043 | 1 | 12 | 9 | 1319.17 | 0
2043 | 1 | 12 | 10 | 1345.6639 | 0
2043 | 1 | 12 | 11 | 1366.126 | 0
2043 | 1 | 12 | 12 | 1395.5504 | 0
2043 | 1 | 12 | 13 | 1407.3767 | 0
2043 | 1 | 12 | 14 | 1405.107 | 0
2043 | 1 | 12 | 15 | 1400.6867 | 0
2043 | 1 | 12 | 16 | 1408.1676 | 0
2043 | 1 | 12 | 17 | 1429.355 | 0
2043 | 1 | 12 | 18 | 1445.5507 | 0
2043 | 1 | 12 | 19 | 1448.9242 | 0
2043 | 1 | 12 | 20 | 1420.626 | 0
2043 | 1 | 12 | 21 | 1387.7504 | 0
2043 | 1 | 12 | 22 | 1349.7338 | 0
2043 | 1 | 12 | 23 | 1292.6105 | 0
2043 | 1 | 13 | 0 | 1210.0849 | 0
2043 | 1 | 13 | 1 | 1181.422 | 0
2043 | 1 | 13 | 2 | 1150.7589 | 0
2043 | 1 | 13 | 3 | 1133.0085 | 0
2043 | 1 | 13 | 4 | 1130.9808 | 0
2043 | 1 | 13 | 5 | 1140.4228 | 0
2043 | 1 | 13 | 6 | 1173.5612 | 0
2043 | 1 | 13 | 7 | 1243.0117 | 0
2043 | 1 | 13 | 8 | 1332.0255 | 0
2043 | 1 | 13 | 9 | 1367.1022 | 0
2043 | 1 | 13 | 10 | 1381.2709 | 0
2043 | 1 | 13 | 11 | 1394.5352 | 0
2043 | 1 | 13 | 12 | 1413.0712 | 0
2043 | 1 | 13 | 13 | 1417.2578 | 0
2043 | 1 | 13 | 14 | 1412.7431 | 0
2043 | 1 | 13 | 15 | 1406.6008 | 0
2043 | 1 | 13 | 16 | 1415.5619 | 0
2043 | 1 | 13 | 17 | 1439.8953 | 0
2043 | 1 | 13 | 18 | 1498.9551 | 0
2043 | 1 | 13 | 19 | 1506.9481 | 0
2043 | 1 | 13 | 20 | 1480.4528 | 0
2043 | 1 | 13 | 21 | 1449.1863 | 0
2043 | 1 | 13 | 22 | 1412.5034 | 0
2043 | 1 | 13 | 23 | 1353.1598 | 0
2043 | 1 | 14 | 0 | 1282.7506 | 0
2043 | 1 | 14 | 1 | 1225.3038 | 0
2043 | 1 | 14 | 2 | 1191.8751 | 0
2043 | 1 | 14 | 3 | 1171.3733 | 0
2043 | 1 | 14 | 4 | 1165.606 | 0
2043 | 1 | 14 | 5 | 1171.3061 | 0
2043 | 1 | 14 | 6 | 1201.1342 | 0
2043 | 1 | 14 | 7 | 1265.5447 | 0
2043 | 1 | 14 | 8 | 1347.6092 | 0
2043 | 1 | 14 | 9 | 1378.2587 | 0
2043 | 1 | 14 | 10 | 1388.462 | 0
2043 | 1 | 14 | 11 | 1397.3546 | 0
2043 | 1 | 14 | 12 | 1441.5853 | 0
2043 | 1 | 14 | 13 | 1446.6997 | 0
2043 | 1 | 14 | 14 | 1442.2495 | 0
2043 | 1 | 14 | 15 | 1435.057 | 0
2043 | 1 | 14 | 16 | 1439.2067 | 0
2043 | 1 | 14 | 17 | 1456.8329 | 0
2043 | 1 | 14 | 18 | 1496.2618 | 0
2043 | 1 | 14 | 19 | 1488.3416 | 0
2043 | 1 | 14 | 20 | 1452.1841 | 0
2043 | 1 | 14 | 21 | 1416.7416 | 0
2043 | 1 | 14 | 22 | 1377.8022 | 0
2043 | 1 | 14 | 23 | 1317.5729 | 0
2043 | 1 | 15 | 0 | 1237.6464 | 0
2043 | 1 | 15 | 1 | 1188.0026 | 0
2043 | 1 | 15 | 2 | 1152.1584 | 0
2043 | 1 | 15 | 3 | 1129.6512 | 0
2043 | 1 | 15 | 4 | 1122.3708 | 0
2043 | 1 | 15 | 5 | 1127.9036 | 0
2043 | 1 | 15 | 6 | 1156.9029 | 0
2043 | 1 | 15 | 7 | 1222.6685 | 0
2043 | 1 | 15 | 8 | 1311.8007 | 0
2043 | 1 | 15 | 9 | 1354.3302 | 0
2043 | 1 | 15 | 10 | 1378.4367 | 0
2043 | 1 | 15 | 11 | 1397.4438 | 0
2043 | 1 | 15 | 12 | 1422.5589 | 0
2043 | 1 | 15 | 13 | 1431.6497 | 0
2043 | 1 | 15 | 14 | 1427.4958 | 0
2043 | 1 | 15 | 15 | 1422.5712 | 0
2043 | 1 | 15 | 16 | 1427.4884 | 0
2043 | 1 | 15 | 17 | 1442.6237 | 0
2043 | 1 | 15 | 18 | 1469.9054 | 0
2043 | 1 | 15 | 19 | 1462.0927 | 0
2043 | 1 | 15 | 20 | 1425.4543 | 0
2043 | 1 | 15 | 21 | 1390.1043 | 0
2043 | 1 | 15 | 22 | 1352.1678 | 0
2043 | 1 | 15 | 23 | 1294.4769 | 0
2043 | 1 | 16 | 0 | 1234.0931 | 0
2043 | 1 | 16 | 1 | 1166.3911 | 0
2043 | 1 | 16 | 2 | 1131.5118 | 0
2043 | 1 | 16 | 3 | 1108.0351 | 0
2043 | 1 | 16 | 4 | 1099.4136 | 0
2043 | 1 | 16 | 5 | 1104.5123 | 0
2043 | 1 | 16 | 6 | 1134.2872 | 0
2043 | 1 | 16 | 7 | 1196.982 | 0
2043 | 1 | 16 | 8 | 1286.1236 | 0
2043 | 1 | 16 | 9 | 1331.828 | 0
2043 | 1 | 16 | 10 | 1354.9122 | 0
2043 | 1 | 16 | 11 | 1371.7096 | 0
2043 | 1 | 16 | 12 | 1405.4934 | 0
2043 | 1 | 16 | 13 | 1411.0426 | 0
2043 | 1 | 16 | 14 | 1405.8486 | 0
2043 | 1 | 16 | 15 | 1397.3617 | 0
2043 | 1 | 16 | 16 | 1400.1114 | 0
2043 | 1 | 16 | 17 | 1412.4599 | 0
2043 | 1 | 16 | 18 | 1431.4247 | 0
2043 | 1 | 16 | 19 | 1418.0721 | 0
2043 | 1 | 16 | 20 | 1379.7346 | 0
2043 | 1 | 16 | 21 | 1347.5728 | 0
2043 | 1 | 16 | 22 | 1315.6924 | 0
2043 | 1 | 16 | 23 | 1266.4936 | 0
2043 | 1 | 17 | 0 | 1210.3238 | 0
2043 | 1 | 17 | 1 | 1147.6218 | 0
2043 | 1 | 17 | 2 | 1109.5855 | 0
2043 | 1 | 17 | 3 | 1081.6653 | 0
2043 | 1 | 17 | 4 | 1070.186 | 0
2043 | 1 | 17 | 5 | 1066.234 | 0
2043 | 1 | 17 | 6 | 1070.265 | 0
2043 | 1 | 17 | 7 | 1084.0336 | 0
2043 | 1 | 17 | 8 | 1123.4453 | 0
2043 | 1 | 17 | 9 | 1173.4082 | 0
2043 | 1 | 17 | 10 | 1221.7328 | 0
2043 | 1 | 17 | 11 | 1259.2211 | 0
2043 | 1 | 17 | 12 | 1291.0208 | 0
2043 | 1 | 17 | 13 | 1304.2181 | 0
2043 | 1 | 17 | 14 | 1302.0582 | 0
2043 | 1 | 17 | 15 | 1297.1029 | 0
2043 | 1 | 17 | 16 | 1302.5058 | 0
2043 | 1 | 17 | 17 | 1318.1826 | 0
2043 | 1 | 17 | 18 | 1357.7331 | 0
2043 | 1 | 17 | 19 | 1353.9635 | 0
2043 | 1 | 17 | 20 | 1318.2043 | 0
2043 | 1 | 17 | 21 | 1287.2534 | 0
2043 | 1 | 17 | 22 | 1262.7525 | 0
2043 | 1 | 17 | 23 | 1229.5775 | 0
2043 | 1 | 18 | 0 | 1182.2577 | 0
2043 | 1 | 18 | 1 | 1151.8156 | 0
2043 | 1 | 18 | 2 | 1116.9939 | 0
2043 | 1 | 18 | 3 | 1091.0234 | 0
2043 | 1 | 18 | 4 | 1080.356 | 0
2043 | 1 | 18 | 5 | 1075.9994 | 0
2043 | 1 | 18 | 6 | 1077.2183 | 0
2043 | 1 | 18 | 7 | 1084.932 | 0
2043 | 1 | 18 | 8 | 1111.6356 | 0
2043 | 1 | 18 | 9 | 1148.9924 | 0
2043 | 1 | 18 | 10 | 1189.6401 | 0
2043 | 1 | 18 | 11 | 1226.5986 | 0
2043 | 1 | 18 | 12 | 1262.4086 | 0
2043 | 1 | 18 | 13 | 1276.0392 | 0
2043 | 1 | 18 | 14 | 1275.642 | 0
2043 | 1 | 18 | 15 | 1274.4404 | 0
2043 | 1 | 18 | 16 | 1287.9667 | 0
2043 | 1 | 18 | 17 | 1315.4684 | 0
2043 | 1 | 18 | 18 | 1411.244 | 0
2043 | 1 | 18 | 19 | 1417.0708 | 0
2043 | 1 | 18 | 20 | 1385.0134 | 0
2043 | 1 | 18 | 21 | 1355.8346 | 0
2043 | 1 | 18 | 22 | 1324.8546 | 0
2043 | 1 | 18 | 23 | 1280.8634 | 0
2043 | 1 | 19 | 0 | 1225.4748 | 0
2043 | 1 | 19 | 1 | 1171.0484 | 0
2043 | 1 | 19 | 2 | 1140.3348 | 0
2043 | 1 | 19 | 3 | 1121.6873 | 0
2043 | 1 | 19 | 4 | 1119.0794 | 0
2043 | 1 | 19 | 5 | 1128.8984 | 0
2043 | 1 | 19 | 6 | 1161.8063 | 0
2043 | 1 | 19 | 7 | 1227.1099 | 0
2043 | 1 | 19 | 8 | 1310.9734 | 0
2043 | 1 | 19 | 9 | 1344.7117 | 0
2043 | 1 | 19 | 10 | 1358.0343 | 0
2043 | 1 | 19 | 11 | 1370.0121 | 0
2043 | 1 | 19 | 12 | 1401.7795 | 0
2043 | 1 | 19 | 13 | 1408.0686 | 0
2043 | 1 | 19 | 14 | 1402.663 | 0
2043 | 1 | 19 | 15 | 1394.4812 | 0
2043 | 1 | 19 | 16 | 1397.8256 | 0
2043 | 1 | 19 | 17 | 1416.183 | 0
2043 | 1 | 19 | 18 | 1460.5634 | 0
2043 | 1 | 19 | 19 | 1454.2545 | 0
2043 | 1 | 19 | 20 | 1416.3928 | 0
2043 | 1 | 19 | 21 | 1379.387 | 0
2043 | 1 | 19 | 22 | 1338.2775 | 0
2043 | 1 | 19 | 23 | 1277.8872 | 0
2043 | 1 | 20 | 0 | 1208.3058 | 0
2043 | 1 | 20 | 1 | 1152.6456 | 0
2043 | 1 | 20 | 2 | 1118.0168 | 0
2043 | 1 | 20 | 3 | 1096.2134 | 0
2043 | 1 | 20 | 4 | 1089.594 | 0
2043 | 1 | 20 | 5 | 1096.4868 | 0
2043 | 1 | 20 | 6 | 1136.9099 | 0
2043 | 1 | 20 | 7 | 1204.5093 | 0
2043 | 1 | 20 | 8 | 1292.2124 | 0
2043 | 1 | 20 | 9 | 1334.1215 | 0
2043 | 1 | 20 | 10 | 1358.6731 | 0
2043 | 1 | 20 | 11 | 1376.9103 | 0
2043 | 1 | 20 | 12 | 1385.0235 | 0
2043 | 1 | 20 | 13 | 1393.3642 | 0
2043 | 1 | 20 | 14 | 1389.7354 | 0
2043 | 1 | 20 | 15 | 1385.6735 | 0
2043 | 1 | 20 | 16 | 1393.4436 | 0
2043 | 1 | 20 | 17 | 1413.9656 | 0
2043 | 1 | 20 | 18 | 1461.4257 | 0
2043 | 1 | 20 | 19 | 1460.1857 | 0
2043 | 1 | 20 | 20 | 1426.2657 | 0
2043 | 1 | 20 | 21 | 1391.3474 | 0
2043 | 1 | 20 | 22 | 1352.0311 | 0
2043 | 1 | 20 | 23 | 1293.6499 | 0
2043 | 1 | 21 | 0 | 1216.569 | 0
2043 | 1 | 21 | 1 | 1170.6475 | 0
2043 | 1 | 21 | 2 | 1137.5283 | 0
2043 | 1 | 21 | 3 | 1116.5315 | 0
2043 | 1 | 21 | 4 | 1111.166 | 0
2043 | 1 | 21 | 5 | 1118.382 | 0
2043 | 1 | 21 | 6 | 1148.4178 | 0
2043 | 1 | 21 | 7 | 1216.8237 | 0
2043 | 1 | 21 | 8 | 1306.2403 | 0
2043 | 1 | 21 | 9 | 1350.2311 | 0
2043 | 1 | 21 | 10 | 1375.2067 | 0
2043 | 1 | 21 | 11 | 1393.5481 | 0
2043 | 1 | 21 | 12 | 1401.6987 | 0
2043 | 1 | 21 | 13 | 1408.8632 | 0
2043 | 1 | 21 | 14 | 1404.9246 | 0
2043 | 1 | 21 | 15 | 1398.6459 | 0
2043 | 1 | 21 | 16 | 1404.8585 | 0
2043 | 1 | 21 | 17 | 1423.5863 | 0
2043 | 1 | 21 | 18 | 1448.2196 | 0
2043 | 1 | 21 | 19 | 1455.0043 | 0
2043 | 1 | 21 | 20 | 1427.8546 | 0
2043 | 1 | 21 | 21 | 1397.0366 | 0
2043 | 1 | 21 | 22 | 1361.3207 | 0
2043 | 1 | 21 | 23 | 1302.9742 | 0
2043 | 1 | 22 | 0 | 1239.1581 | 0
2043 | 1 | 22 | 1 | 1168.9345 | 0
2043 | 1 | 22 | 2 | 1134.3517 | 0
2043 | 1 | 22 | 3 | 1111.4704 | 0
2043 | 1 | 22 | 4 | 1103.8974 | 0
2043 | 1 | 22 | 5 | 1110.196 | 0
2043 | 1 | 22 | 6 | 1144.7593 | 0
2043 | 1 | 22 | 7 | 1211.2694 | 0
2043 | 1 | 22 | 8 | 1298.1847 | 0
2043 | 1 | 22 | 9 | 1340.2193 | 0
2043 | 1 | 22 | 10 | 1364.4201 | 0
2043 | 1 | 22 | 11 | 1383.0601 | 0
2043 | 1 | 22 | 12 | 1389.6104 | 0
2043 | 1 | 22 | 13 | 1395.9733 | 0
2043 | 1 | 22 | 14 | 1390.4186 | 0
2043 | 1 | 22 | 15 | 1382.2113 | 0
2043 | 1 | 22 | 16 | 1384.6955 | 0
2043 | 1 | 22 | 17 | 1398.715 | 0
2043 | 1 | 22 | 18 | 1441.6118 | 0
2043 | 1 | 22 | 19 | 1437.9939 | 0
2043 | 1 | 22 | 20 | 1403.1906 | 0
2043 | 1 | 22 | 21 | 1369.1877 | 0
2043 | 1 | 22 | 22 | 1331.9912 | 0
2043 | 1 | 22 | 23 | 1274.6491 | 0
2043 | 1 | 23 | 0 | 1219.0785 | 0
2043 | 1 | 23 | 1 | 1144.6614 | 0
2043 | 1 | 23 | 2 | 1108.3298 | 0
2043 | 1 | 23 | 3 | 1084.0926 | 0
2043 | 1 | 23 | 4 | 1075.0739 | 0
2043 | 1 | 23 | 5 | 1080.4251 | 0
2043 | 1 | 23 | 6 | 1115.0918 | 0
2043 | 1 | 23 | 7 | 1178.6909 | 0
2043 | 1 | 23 | 8 | 1264.3647 | 0
2043 | 1 | 23 | 9 | 1310.5191 | 0
2043 | 1 | 23 | 10 | 1337.4638 | 0
2043 | 1 | 23 | 11 | 1356.399 | 0
2043 | 1 | 23 | 12 | 1377.129 | 0
2043 | 1 | 23 | 13 | 1383.9614 | 0
2043 | 1 | 23 | 14 | 1379.3818 | 0
2043 | 1 | 23 | 15 | 1369.9106 | 0
2043 | 1 | 23 | 16 | 1371.1014 | 0
2043 | 1 | 23 | 17 | 1380.6591 | 0
2043 | 1 | 23 | 18 | 1385.9389 | 0
2043 | 1 | 23 | 19 | 1378.3 | 0
2043 | 1 | 23 | 20 | 1342.7313 | 0
2043 | 1 | 23 | 21 | 1311.1743 | 0
2043 | 1 | 23 | 22 | 1279.1788 | 0
2043 | 1 | 23 | 23 | 1230.8212 | 0
2043 | 1 | 24 | 0 | 1181.2201 | 0
2043 | 1 | 24 | 1 | 1119.1852 | 0
2043 | 1 | 24 | 2 | 1080.4573 | 0
2043 | 1 | 24 | 3 | 1051.7602 | 0
2043 | 1 | 24 | 4 | 1039.2603 | 0
2043 | 1 | 24 | 5 | 1033.6706 | 0
2043 | 1 | 24 | 6 | 1039.8804 | 0
2043 | 1 | 24 | 7 | 1053.7019 | 0
2043 | 1 | 24 | 8 | 1098.8436 | 0
2043 | 1 | 24 | 9 | 1151.6379 | 0
2043 | 1 | 24 | 10 | 1200.4073 | 0
2043 | 1 | 24 | 11 | 1237.7361 | 0
2043 | 1 | 24 | 12 | 1270.8712 | 0
2043 | 1 | 24 | 13 | 1285.2745 | 0
2043 | 1 | 24 | 14 | 1283.597 | 0
2043 | 1 | 24 | 15 | 1278.6089 | 0
2043 | 1 | 24 | 16 | 1282.3797 | 0
2043 | 1 | 24 | 17 | 1296.262 | 0
2043 | 1 | 24 | 18 | 1323.2634 | 0
2043 | 1 | 24 | 19 | 1323.2503 | 0
2043 | 1 | 24 | 20 | 1290.1209 | 0
2043 | 1 | 24 | 21 | 1260.7728 | 0
2043 | 1 | 24 | 22 | 1237.4179 | 0
2043 | 1 | 24 | 23 | 1204.5344 | 0
2043 | 1 | 25 | 0 | 1155.4147 | 0
2043 | 1 | 25 | 1 | 1106.9738 | 0
2043 | 1 | 25 | 2 | 1070.9487 | 0
2043 | 1 | 25 | 3 | 1043.3516 | 0
2043 | 1 | 25 | 4 | 1030.2891 | 0
2043 | 1 | 25 | 5 | 1022.0082 | 0
2043 | 1 | 25 | 6 | 1020.5651 | 0
2043 | 1 | 25 | 7 | 1025.9707 | 0
2043 | 1 | 25 | 8 | 1064.002 | 0
2043 | 1 | 25 | 9 | 1111.3064 | 0
2043 | 1 | 25 | 10 | 1158.9263 | 0
2043 | 1 | 25 | 11 | 1198.1993 | 0
2043 | 1 | 25 | 12 | 1227.8208 | 0
2043 | 1 | 25 | 13 | 1244.5877 | 0
2043 | 1 | 25 | 14 | 1245.6117 | 0
2043 | 1 | 25 | 15 | 1245.2216 | 0
2043 | 1 | 25 | 16 | 1255.5723 | 0
2043 | 1 | 25 | 17 | 1279.2846 | 0
2043 | 1 | 25 | 18 | 1337.3973 | 0
2043 | 1 | 25 | 19 | 1345.9112 | 0
2043 | 1 | 25 | 20 | 1316.7362 | 0
2043 | 1 | 25 | 21 | 1289.59 | 0
2043 | 1 | 25 | 22 | 1261.8799 | 0
2043 | 1 | 25 | 23 | 1218.912 | 0
2043 | 1 | 26 | 0 | 1169.1193 | 0
2043 | 1 | 26 | 1 | 1125.098 | 0
2043 | 1 | 26 | 2 | 1094.1638 | 0
2043 | 1 | 26 | 3 | 1075.4459 | 0
2043 | 1 | 26 | 4 | 1073.4115 | 0
2043 | 1 | 26 | 5 | 1085.1289 | 0
2043 | 1 | 26 | 6 | 1124.8146 | 0
2043 | 1 | 26 | 7 | 1194.1916 | 0
2043 | 1 | 26 | 8 | 1280.3954 | 0
2043 | 1 | 26 | 9 | 1324.9191 | 0
2043 | 1 | 26 | 10 | 1352.5891 | 0
2043 | 1 | 26 | 11 | 1373.0702 | 0
2043 | 1 | 26 | 12 | 1383.2015 | 0
2043 | 1 | 26 | 13 | 1392.5008 | 0
2043 | 1 | 26 | 14 | 1387.9794 | 0
2043 | 1 | 26 | 15 | 1381.4294 | 0
2043 | 1 | 26 | 16 | 1387.2201 | 0
2043 | 1 | 26 | 17 | 1408.2082 | 0
2043 | 1 | 26 | 18 | 1450.1098 | 0
2043 | 1 | 26 | 19 | 1462.9271 | 0
2043 | 1 | 26 | 20 | 1438.2624 | 0
2043 | 1 | 26 | 21 | 1406.7526 | 0
2043 | 1 | 26 | 22 | 1368.6072 | 0
2043 | 1 | 26 | 23 | 1310.9437 | 0
2043 | 1 | 27 | 0 | 1226.0723 | 0
2043 | 1 | 27 | 1 | 1185.8186 | 0
2043 | 1 | 27 | 2 | 1153.7657 | 0
2043 | 1 | 27 | 3 | 1134.1083 | 0
2043 | 1 | 27 | 4 | 1130.3844 | 0
2043 | 1 | 27 | 5 | 1138.5194 | 0
2043 | 1 | 27 | 6 | 1169.1313 | 0
2043 | 1 | 27 | 7 | 1237.5075 | 0
2043 | 1 | 27 | 8 | 1321.1247 | 0
2043 | 1 | 27 | 9 | 1354.146 | 0
2043 | 1 | 27 | 10 | 1368.8786 | 0
2043 | 1 | 27 | 11 | 1381.2161 | 0
2043 | 1 | 27 | 12 | 1414.9251 | 0
2043 | 1 | 27 | 13 | 1423.3189 | 0
2043 | 1 | 27 | 14 | 1420.7061 | 0
2043 | 1 | 27 | 15 | 1414.844 | 0
2043 | 1 | 27 | 16 | 1419.9834 | 0
2043 | 1 | 27 | 17 | 1437.9596 | 0
2043 | 1 | 27 | 18 | 1469.2841 | 0
2043 | 1 | 27 | 19 | 1479.6394 | 0
2043 | 1 | 27 | 20 | 1451.6124 | 0
2043 | 1 | 27 | 21 | 1419.0465 | 0
2043 | 1 | 27 | 22 | 1380.5815 | 0
2043 | 1 | 27 | 23 | 1320.6389 | 0
2043 | 1 | 28 | 0 | 1257.1349 | 0
2043 | 1 | 28 | 1 | 1189.8343 | 0
2043 | 1 | 28 | 2 | 1154.2704 | 0
2043 | 1 | 28 | 3 | 1131.0864 | 0
2043 | 1 | 28 | 4 | 1122.9201 | 0
2043 | 1 | 28 | 5 | 1127.8651 | 0
2043 | 1 | 28 | 6 | 1162.5565 | 0
2043 | 1 | 28 | 7 | 1228.1056 | 0
2043 | 1 | 28 | 8 | 1310.3295 | 0
2043 | 1 | 28 | 9 | 1349.7658 | 0
2043 | 1 | 28 | 10 | 1372.2629 | 0
2043 | 1 | 28 | 11 | 1387.4505 | 0
2043 | 1 | 28 | 12 | 1408.6384 | 0
2043 | 1 | 28 | 13 | 1416.2567 | 0
2043 | 1 | 28 | 14 | 1412.7653 | 0
2043 | 1 | 28 | 15 | 1405.1646 | 0
2043 | 1 | 28 | 16 | 1407.6155 | 0
2043 | 1 | 28 | 17 | 1420.8352 | 0
2043 | 1 | 28 | 18 | 1434.7502 | 0
2043 | 1 | 28 | 19 | 1434.0138 | 0
2043 | 1 | 28 | 20 | 1399.8985 | 0
2043 | 1 | 28 | 21 | 1365.2585 | 0
2043 | 1 | 28 | 22 | 1326.2408 | 0
2043 | 1 | 28 | 23 | 1266.4112 | 0
2043 | 1 | 29 | 0 | 1206.4064 | 0
2043 | 1 | 29 | 1 | 1142.4582 | 0
2043 | 1 | 29 | 2 | 1106.464 | 0
2043 | 1 | 29 | 3 | 1082.8113 | 0
2043 | 1 | 29 | 4 | 1075.1758 | 0
2043 | 1 | 29 | 5 | 1081.4605 | 0
2043 | 1 | 29 | 6 | 1117.5071 | 0
2043 | 1 | 29 | 7 | 1184.5021 | 0
2043 | 1 | 29 | 8 | 1270.1982 | 0
2043 | 1 | 29 | 9 | 1311.9815 | 0
2043 | 1 | 29 | 10 | 1336.5137 | 0
2043 | 1 | 29 | 11 | 1355.4531 | 0
2043 | 1 | 29 | 12 | 1376.4927 | 0
2043 | 1 | 29 | 13 | 1386.9003 | 0
2043 | 1 | 29 | 14 | 1383.1228 | 0
2043 | 1 | 29 | 15 | 1376.6732 | 0
2043 | 1 | 29 | 16 | 1379.3123 | 0
2043 | 1 | 29 | 17 | 1390.5726 | 0
2043 | 1 | 29 | 18 | 1415.342 | 0
2043 | 1 | 29 | 19 | 1416.6878 | 0
2043 | 1 | 29 | 20 | 1383.8795 | 0
2043 | 1 | 29 | 21 | 1350.4574 | 0
2043 | 1 | 29 | 22 | 1313.255 | 0
2043 | 1 | 29 | 23 | 1256.3504 | 0
2043 | 1 | 30 | 0 | 1196.9713 | 0
2043 | 1 | 30 | 1 | 1139.798 | 0
2043 | 1 | 30 | 2 | 1105.227 | 0
2043 | 1 | 30 | 3 | 1081.4483 | 0
2043 | 1 | 30 | 4 | 1073.4194 | 0
2043 | 1 | 30 | 5 | 1079.7332 | 0
2043 | 1 | 30 | 6 | 1110.2696 | 0
2043 | 1 | 30 | 7 | 1175.9981 | 0
2043 | 1 | 30 | 8 | 1264.1356 | 0
2043 | 1 | 30 | 9 | 1313.0296 | 0
2043 | 1 | 30 | 10 | 1341.9893 | 0
2043 | 1 | 30 | 11 | 1361.8902 | 0
2043 | 1 | 30 | 12 | 1376.7042 | 0
2043 | 1 | 30 | 13 | 1384.0701 | 0
2043 | 1 | 30 | 14 | 1379.5168 | 0
2043 | 1 | 30 | 15 | 1369.8453 | 0
2043 | 1 | 30 | 16 | 1370.4332 | 0
2043 | 1 | 30 | 17 | 1379.7192 | 0
2043 | 1 | 30 | 18 | 1408.0822 | 0
2043 | 1 | 30 | 19 | 1406.3045 | 0
2043 | 1 | 30 | 20 | 1373.1484 | 0
2043 | 1 | 30 | 21 | 1342.835 | 0
2043 | 1 | 30 | 22 | 1311.2336 | 0
2043 | 1 | 30 | 23 | 1262.3938 | 0
2043 | 1 | 31 | 0 | 1206.234 | 0
2043 | 1 | 31 | 1 | 1138.9699 | 0
2043 | 1 | 31 | 2 | 1100.9964 | 0
2043 | 1 | 31 | 3 | 1073.4925 | 0
2043 | 1 | 31 | 4 | 1061.8066 | 0
2043 | 1 | 31 | 5 | 1055.8802 | 0
2043 | 1 | 31 | 6 | 1059.3176 | 0
2043 | 1 | 31 | 7 | 1073.991 | 0
2043 | 1 | 31 | 8 | 1119.3744 | 0
2043 | 1 | 31 | 9 | 1170.1203 | 0
2043 | 1 | 31 | 10 | 1217.522 | 0
2043 | 1 | 31 | 11 | 1252.2858 | 0
2043 | 1 | 31 | 12 | 1264.6229 | 0
2043 | 1 | 31 | 13 | 1274.1114 | 0
2043 | 1 | 31 | 14 | 1269.1876 | 0
2043 | 1 | 31 | 15 | 1261.9534 | 0
2043 | 1 | 31 | 16 | 1265.607 | 0
2043 | 1 | 31 | 17 | 1279.7498 | 0
2043 | 1 | 31 | 18 | 1312.9934 | 0
2043 | 1 | 31 | 19 | 1325.8016 | 0
2043 | 1 | 31 | 20 | 1300.235 | 0
2043 | 1 | 31 | 21 | 1274.25 | 0
2043 | 1 | 31 | 22 | 1252.053 | 0
2043 | 1 | 31 | 23 | 1218.0445 | 0
2043 | 2 | 1 | 0 | 1173.6317 | 0
2043 | 2 | 1 | 1 | 1115.0142 | 0
2043 | 2 | 1 | 2 | 1079.2671 | 0
2043 | 2 | 1 | 3 | 1052.9783 | 0
2043 | 2 | 1 | 4 | 1039.6503 | 0
2043 | 2 | 1 | 5 | 1032.3131 | 0
2043 | 2 | 1 | 6 | 1032.5734 | 0
2043 | 2 | 1 | 7 | 1039.6137 | 0
2043 | 2 | 1 | 8 | 1077.5119 | 0
2043 | 2 | 1 | 9 | 1128.1711 | 0
2043 | 2 | 1 | 10 | 1176.3226 | 0
2043 | 2 | 1 | 11 | 1213.2828 | 0
2043 | 2 | 1 | 12 | 1256.2407 | 0
2043 | 2 | 1 | 13 | 1272.495 | 0
2043 | 2 | 1 | 14 | 1271.9732 | 0
2043 | 2 | 1 | 15 | 1271.5604 | 0
2043 | 2 | 1 | 16 | 1283.3406 | 0
2043 | 2 | 1 | 17 | 1304.715 | 0
2043 | 2 | 1 | 18 | 1333.0224 | 0
2043 | 2 | 1 | 19 | 1345.6283 | 0
2043 | 2 | 1 | 20 | 1316.8644 | 0
2043 | 2 | 1 | 21 | 1288.4117 | 0
2043 | 2 | 1 | 22 | 1259.3375 | 0
2043 | 2 | 1 | 23 | 1217.8295 | 0
2043 | 2 | 2 | 0 | 1162.3365 | 0
2043 | 2 | 2 | 1 | 1104.034 | 0
2043 | 2 | 2 | 2 | 1072.5787 | 0
2043 | 2 | 2 | 3 | 1052.0426 | 0
2043 | 2 | 2 | 4 | 1046.7213 | 0
2043 | 2 | 2 | 5 | 1057.4598 | 0
2043 | 2 | 2 | 6 | 1089.4991 | 0
2043 | 2 | 2 | 7 | 1156.7868 | 0
2043 | 2 | 2 | 8 | 1234.7446 | 0
2043 | 2 | 2 | 9 | 1275.3918 | 0
2043 | 2 | 2 | 10 | 1296.4709 | 0
2043 | 2 | 2 | 11 | 1310.9213 | 0
2043 | 2 | 2 | 12 | 1341.6374 | 0
2043 | 2 | 2 | 13 | 1349.7372 | 0
2043 | 2 | 2 | 14 | 1344.0799 | 0
2043 | 2 | 2 | 15 | 1335.8846 | 0
2043 | 2 | 2 | 16 | 1340.0013 | 0
2043 | 2 | 2 | 17 | 1353.8453 | 0
2043 | 2 | 2 | 18 | 1378.6285 | 0
2043 | 2 | 2 | 19 | 1381.4684 | 0
2043 | 2 | 2 | 20 | 1346.8461 | 0
2043 | 2 | 2 | 21 | 1310.0688 | 0
2043 | 2 | 2 | 22 | 1269.3018 | 0
2043 | 2 | 2 | 23 | 1213.833 | 0
2043 | 2 | 3 | 0 | 1141.7227 | 0
2043 | 2 | 3 | 1 | 1128.6403 | 0
2043 | 2 | 3 | 2 | 1098.3398 | 0
2043 | 2 | 3 | 3 | 1079.8376 | 0
2043 | 2 | 3 | 4 | 1077.1598 | 0
2043 | 2 | 3 | 5 | 1088.4968 | 0
2043 | 2 | 3 | 6 | 1111.0278 | 0
2043 | 2 | 3 | 7 | 1185.4619 | 0
2043 | 2 | 3 | 8 | 1274.6631 | 0
2043 | 2 | 3 | 9 | 1316.6677 | 0
2043 | 2 | 3 | 10 | 1340.0165 | 0
2043 | 2 | 3 | 11 | 1357.8276 | 0
2043 | 2 | 3 | 12 | 1376.5607 | 0
2043 | 2 | 3 | 13 | 1387.6238 | 0
2043 | 2 | 3 | 14 | 1384.1464 | 0
2043 | 2 | 3 | 15 | 1381.7158 | 0
2043 | 2 | 3 | 16 | 1392.5539 | 0
2043 | 2 | 3 | 17 | 1413.7745 | 0
2043 | 2 | 3 | 18 | 1439.0398 | 0
2043 | 2 | 3 | 19 | 1462.2347 | 0
2043 | 2 | 3 | 20 | 1440.8835 | 0
2043 | 2 | 3 | 21 | 1410.2608 | 0
2043 | 2 | 3 | 22 | 1373.3584 | 0
2043 | 2 | 3 | 23 | 1317.3736 | 0
2043 | 2 | 4 | 0 | 1264.4914 | 0
2043 | 2 | 4 | 1 | 1210.4268 | 0
2043 | 2 | 4 | 2 | 1180.3507 | 0
2043 | 2 | 4 | 3 | 1162.2018 | 0
2043 | 2 | 4 | 4 | 1158.7238 | 0
2043 | 2 | 4 | 5 | 1167.8244 | 0
2043 | 2 | 4 | 6 | 1198.3375 | 0
2043 | 2 | 4 | 7 | 1268.157 | 0
2043 | 2 | 4 | 8 | 1348.9063 | 0
2043 | 2 | 4 | 9 | 1381.0816 | 0
2043 | 2 | 4 | 10 | 1391.8648 | 0
2043 | 2 | 4 | 11 | 1399.6268 | 0
2043 | 2 | 4 | 12 | 1413.7106 | 0
2043 | 2 | 4 | 13 | 1412.6225 | 0
2043 | 2 | 4 | 14 | 1403.8888 | 0
2043 | 2 | 4 | 15 | 1392.328 | 0
2043 | 2 | 4 | 16 | 1396.6071 | 0
2043 | 2 | 4 | 17 | 1413.7661 | 0
2043 | 2 | 4 | 18 | 1451.6946 | 0
2043 | 2 | 4 | 19 | 1476.8625 | 0
2043 | 2 | 4 | 20 | 1458.2319 | 0
2043 | 2 | 4 | 21 | 1429.3583 | 0
2043 | 2 | 4 | 22 | 1393.8814 | 0
2043 | 2 | 4 | 23 | 1335.5973 | 0
2043 | 2 | 5 | 0 | 1277.9093 | 0
2043 | 2 | 5 | 1 | 1217.842 | 0
2043 | 2 | 5 | 2 | 1183.2075 | 0
2043 | 2 | 5 | 3 | 1162.317 | 0
2043 | 2 | 5 | 4 | 1155.9956 | 0
2043 | 2 | 5 | 5 | 1162.4202 | 0
2043 | 2 | 5 | 6 | 1193.4196 | 0
2043 | 2 | 5 | 7 | 1259.4795 | 0
2043 | 2 | 5 | 8 | 1337.9142 | 0
2043 | 2 | 5 | 9 | 1369.5647 | 0
2043 | 2 | 5 | 10 | 1382.3414 | 0
2043 | 2 | 5 | 11 | 1391.8789 | 0
2043 | 2 | 5 | 12 | 1412.624 | 0
2043 | 2 | 5 | 13 | 1414.6585 | 0
2043 | 2 | 5 | 14 | 1405.2457 | 0
2043 | 2 | 5 | 15 | 1395.457 | 0
2043 | 2 | 5 | 16 | 1397.0727 | 0
2043 | 2 | 5 | 17 | 1408.0139 | 0
2043 | 2 | 5 | 18 | 1430.0035 | 0
2043 | 2 | 5 | 19 | 1446.6555 | 0
2043 | 2 | 5 | 20 | 1420.8991 | 0
2043 | 2 | 5 | 21 | 1387.9412 | 0
2043 | 2 | 5 | 22 | 1350.6708 | 0
2043 | 2 | 5 | 23 | 1294.3555 | 0
2043 | 2 | 6 | 0 | 1231.5549 | 0
2043 | 2 | 6 | 1 | 1186.8993 | 0
2043 | 2 | 6 | 2 | 1151.8705 | 0
2043 | 2 | 6 | 3 | 1129.5296 | 0
2043 | 2 | 6 | 4 | 1121.8297 | 0
2043 | 2 | 6 | 5 | 1127.3228 | 0
2043 | 2 | 6 | 6 | 1149.5331 | 0
2043 | 2 | 6 | 7 | 1213.1926 | 0
2043 | 2 | 6 | 8 | 1296.3512 | 0
2043 | 2 | 6 | 9 | 1341.1932 | 0
2043 | 2 | 6 | 10 | 1363.8171 | 0
2043 | 2 | 6 | 11 | 1377.5001 | 0
2043 | 2 | 6 | 12 | 1394.5907 | 0
2043 | 2 | 6 | 13 | 1396.3934 | 0
2043 | 2 | 6 | 14 | 1387.4733 | 0
2043 | 2 | 6 | 15 | 1376.5906 | 0
2043 | 2 | 6 | 16 | 1377.4542 | 0
2043 | 2 | 6 | 17 | 1384.2054 | 0
2043 | 2 | 6 | 18 | 1389.2761 | 0
2043 | 2 | 6 | 19 | 1398.181 | 0
2043 | 2 | 6 | 20 | 1368.1646 | 0
2043 | 2 | 6 | 21 | 1337.0365 | 0
2043 | 2 | 6 | 22 | 1305.1551 | 0
2043 | 2 | 6 | 23 | 1256.9706 | 0
2043 | 2 | 7 | 0 | 1207.2948 | 0
2043 | 2 | 7 | 1 | 1151.8388 | 0
2043 | 2 | 7 | 2 | 1114.0646 | 0
2043 | 2 | 7 | 3 | 1085.8041 | 0
2043 | 2 | 7 | 4 | 1073.7668 | 0
2043 | 2 | 7 | 5 | 1070.0105 | 0
2043 | 2 | 7 | 6 | 1076.2894 | 0
2043 | 2 | 7 | 7 | 1089.8381 | 0
2043 | 2 | 7 | 8 | 1123.7146 | 0
2043 | 2 | 7 | 9 | 1174.1841 | 0
2043 | 2 | 7 | 10 | 1222.0043 | 0
2043 | 2 | 7 | 11 | 1256.7611 | 0
2043 | 2 | 7 | 12 | 1293.3895 | 0
2043 | 2 | 7 | 13 | 1304.9039 | 0
2043 | 2 | 7 | 14 | 1301.2342 | 0
2043 | 2 | 7 | 15 | 1294.0488 | 0
2043 | 2 | 7 | 16 | 1296.7853 | 0
2043 | 2 | 7 | 17 | 1306.021 | 0
2043 | 2 | 7 | 18 | 1321.6184 | 0
2043 | 2 | 7 | 19 | 1334.5328 | 0
2043 | 2 | 7 | 20 | 1302.7449 | 0
2043 | 2 | 7 | 21 | 1271.3418 | 0
2043 | 2 | 7 | 22 | 1247.0404 | 0
2043 | 2 | 7 | 23 | 1214.9172 | 0
2043 | 2 | 8 | 0 | 1177.2943 | 0
2043 | 2 | 8 | 1 | 1142.7856 | 0
2043 | 2 | 8 | 2 | 1108.7579 | 0
2043 | 2 | 8 | 3 | 1083.24 | 0
2043 | 2 | 8 | 4 | 1072.5134 | 0
2043 | 2 | 8 | 5 | 1068.4057 | 0
2043 | 2 | 8 | 6 | 1069.6984 | 0
2043 | 2 | 8 | 7 | 1079.6222 | 0
2043 | 2 | 8 | 8 | 1107.0879 | 0
2043 | 2 | 8 | 9 | 1153.173 | 0
2043 | 2 | 8 | 10 | 1202.4397 | 0
2043 | 2 | 8 | 11 | 1241.4731 | 0
2043 | 2 | 8 | 12 | 1267.9399 | 0
2043 | 2 | 8 | 13 | 1281.8421 | 0
2043 | 2 | 8 | 14 | 1280.9036 | 0
2043 | 2 | 8 | 15 | 1279.2246 | 0
2043 | 2 | 8 | 16 | 1290.6082 | 0
2043 | 2 | 8 | 17 | 1312.2572 | 0
2043 | 2 | 8 | 18 | 1339.1089 | 0
2043 | 2 | 8 | 19 | 1370.7348 | 0
2043 | 2 | 8 | 20 | 1350.2929 | 0
2043 | 2 | 8 | 21 | 1324.8765 | 0
2043 | 2 | 8 | 22 | 1296.2538 | 0
2043 | 2 | 8 | 23 | 1253.2199 | 0
2043 | 2 | 9 | 0 | 1219.949 | 0
2043 | 2 | 9 | 1 | 1161.5072 | 0
2043 | 2 | 9 | 2 | 1130.8042 | 0
2043 | 2 | 9 | 3 | 1111.4243 | 0
2043 | 2 | 9 | 4 | 1106.9568 | 0
2043 | 2 | 9 | 5 | 1117.2546 | 0
2043 | 2 | 9 | 6 | 1154.3104 | 0
2043 | 2 | 9 | 7 | 1221.4841 | 0
2043 | 2 | 9 | 8 | 1298.9675 | 0
2043 | 2 | 9 | 9 | 1337.1268 | 0
2043 | 2 | 9 | 10 | 1355.7446 | 0
2043 | 2 | 9 | 11 | 1366.9595 | 0
2043 | 2 | 9 | 12 | 1398.32 | 0
2043 | 2 | 9 | 13 | 1403.6365 | 0
2043 | 2 | 9 | 14 | 1396.7209 | 0
2043 | 2 | 9 | 15 | 1386.8211 | 0
2043 | 2 | 9 | 16 | 1388.3179 | 0
2043 | 2 | 9 | 17 | 1400.839 | 0
2043 | 2 | 9 | 18 | 1434.1613 | 0
2043 | 2 | 9 | 19 | 1445.5167 | 0
2043 | 2 | 9 | 20 | 1413.2634 | 0
2043 | 2 | 9 | 21 | 1376.5832 | 0
2043 | 2 | 9 | 22 | 1335.1918 | 0
2043 | 2 | 9 | 23 | 1276.3597 | 0
2043 | 2 | 10 | 0 | 1208.7826 | 0
2043 | 2 | 10 | 1 | 1179.9928 | 0
2043 | 2 | 10 | 2 | 1147.8806 | 0
2043 | 2 | 10 | 3 | 1128.9904 | 0
2043 | 2 | 10 | 4 | 1125.378 | 0
2043 | 2 | 10 | 5 | 1134.6391 | 0
2043 | 2 | 10 | 6 | 1170.789 | 0
2043 | 2 | 10 | 7 | 1243.3396 | 0
2043 | 2 | 10 | 8 | 1331.0798 | 0
2043 | 2 | 10 | 9 | 1366.6573 | 0
2043 | 2 | 10 | 10 | 1382.9611 | 0
2043 | 2 | 10 | 11 | 1395.1142 | 0
2043 | 2 | 10 | 12 | 1404.0626 | 0
2043 | 2 | 10 | 13 | 1409.115 | 0
2043 | 2 | 10 | 14 | 1402.2519 | 0
2043 | 2 | 10 | 15 | 1396.6957 | 0
2043 | 2 | 10 | 16 | 1404.8757 | 0
2043 | 2 | 10 | 17 | 1424.0643 | 0
2043 | 2 | 10 | 18 | 1466.024 | 0
2043 | 2 | 10 | 19 | 1495.083 | 0
2043 | 2 | 10 | 20 | 1474.862 | 0
2043 | 2 | 10 | 21 | 1443.494 | 0
2043 | 2 | 10 | 22 | 1405.3878 | 0
2043 | 2 | 10 | 23 | 1346.9628 | 0
2043 | 2 | 11 | 0 | 1284.1091 | 0
2043 | 2 | 11 | 1 | 1225.7005 | 0
2043 | 2 | 11 | 2 | 1193.5508 | 0
2043 | 2 | 11 | 3 | 1173.2728 | 0
2043 | 2 | 11 | 4 | 1167.2563 | 0
2043 | 2 | 11 | 5 | 1173.9938 | 0
2043 | 2 | 11 | 6 | 1205.2285 | 0
2043 | 2 | 11 | 7 | 1274.4803 | 0
2043 | 2 | 11 | 8 | 1360.1621 | 0
2043 | 2 | 11 | 9 | 1401.9656 | 0
2043 | 2 | 11 | 10 | 1424.0928 | 0
2043 | 2 | 11 | 11 | 1436.4929 | 0
2043 | 2 | 11 | 12 | 1426.3324 | 0
2043 | 2 | 11 | 13 | 1425.5572 | 0
2043 | 2 | 11 | 14 | 1415.7522 | 0
2043 | 2 | 11 | 15 | 1405.3653 | 0
2043 | 2 | 11 | 16 | 1408.7715 | 0
2043 | 2 | 11 | 17 | 1424.1884 | 0
2043 | 2 | 11 | 18 | 1444.8257 | 0
2043 | 2 | 11 | 19 | 1473.416 | 0
2043 | 2 | 11 | 20 | 1455.1425 | 0
2043 | 2 | 11 | 21 | 1425.9881 | 0
2043 | 2 | 11 | 22 | 1390.0628 | 0
2043 | 2 | 11 | 23 | 1331.1207 | 0
2043 | 2 | 12 | 0 | 1266.6676 | 0
2043 | 2 | 12 | 1 | 1205.4629 | 0
2043 | 2 | 12 | 2 | 1170.9353 | 0
2043 | 2 | 12 | 3 | 1148.9279 | 0
2043 | 2 | 12 | 4 | 1141.8612 | 0
2043 | 2 | 12 | 5 | 1147.9334 | 0
2043 | 2 | 12 | 6 | 1174.0196 | 0
2043 | 2 | 12 | 7 | 1241.5757 | 0
2043 | 2 | 12 | 8 | 1324.2745 | 0
2043 | 2 | 12 | 9 | 1359.1311 | 0
2043 | 2 | 12 | 10 | 1374.8749 | 0
2043 | 2 | 12 | 11 | 1385.7678 | 0
2043 | 2 | 12 | 12 | 1410.8161 | 0
2043 | 2 | 12 | 13 | 1415.1183 | 0
2043 | 2 | 12 | 14 | 1406.6599 | 0
2043 | 2 | 12 | 15 | 1397.9486 | 0
2043 | 2 | 12 | 16 | 1399.7464 | 0
2043 | 2 | 12 | 17 | 1409.3275 | 0
2043 | 2 | 12 | 18 | 1433.4931 | 0
2043 | 2 | 12 | 19 | 1448.1195 | 0
2043 | 2 | 12 | 20 | 1418.9262 | 0
2043 | 2 | 12 | 21 | 1384.5177 | 0
2043 | 2 | 12 | 22 | 1346.0629 | 0
2043 | 2 | 12 | 23 | 1288.9075 | 0
2043 | 2 | 13 | 0 | 1223.7053 | 0
2043 | 2 | 13 | 1 | 1164.6619 | 0
2043 | 2 | 13 | 2 | 1129.985 | 0
2043 | 2 | 13 | 3 | 1107.0316 | 0
2043 | 2 | 13 | 4 | 1098.9155 | 0
2043 | 2 | 13 | 5 | 1105.0615 | 0
2043 | 2 | 13 | 6 | 1133.7211 | 0
2043 | 2 | 13 | 7 | 1200.1349 | 0
2043 | 2 | 13 | 8 | 1285.2002 | 0
2043 | 2 | 13 | 9 | 1331.9266 | 0
2043 | 2 | 13 | 10 | 1356.4464 | 0
2043 | 2 | 13 | 11 | 1370.9535 | 0
2043 | 2 | 13 | 12 | 1382.0163 | 0
2043 | 2 | 13 | 13 | 1384.3246 | 0
2043 | 2 | 13 | 14 | 1375.298 | 0
2043 | 2 | 13 | 15 | 1364.1987 | 0
2043 | 2 | 13 | 16 | 1365.0212 | 0
2043 | 2 | 13 | 17 | 1372.0784 | 0
2043 | 2 | 13 | 18 | 1374.0292 | 0
2043 | 2 | 13 | 19 | 1395.1302 | 0
2043 | 2 | 13 | 20 | 1373.5888 | 0
2043 | 2 | 13 | 21 | 1346.3022 | 0
2043 | 2 | 13 | 22 | 1316.2723 | 0
2043 | 2 | 13 | 23 | 1269.2654 | 0
2043 | 2 | 14 | 0 | 1205.4299 | 0
2043 | 2 | 14 | 1 | 1179.1236 | 0
2043 | 2 | 14 | 2 | 1143.9285 | 0
2043 | 2 | 14 | 3 | 1118.7449 | 0
2043 | 2 | 14 | 4 | 1110.6328 | 0
2043 | 2 | 14 | 5 | 1111.3021 | 0
2043 | 2 | 14 | 6 | 1124.7524 | 0
2043 | 2 | 14 | 7 | 1146.131 | 0
2043 | 2 | 14 | 8 | 1172.7474 | 0
2043 | 2 | 14 | 9 | 1215.1167 | 0
2043 | 2 | 14 | 10 | 1258.8204 | 0
2043 | 2 | 14 | 11 | 1291.9875 | 0
2043 | 2 | 14 | 12 | 1325.4951 | 0
2043 | 2 | 14 | 13 | 1335.9143 | 0
2043 | 2 | 14 | 14 | 1331.563 | 0
2043 | 2 | 14 | 15 | 1325.2212 | 0
2043 | 2 | 14 | 16 | 1329.5192 | 0
2043 | 2 | 14 | 17 | 1340.9397 | 0
2043 | 2 | 14 | 18 | 1371.6898 | 0
2043 | 2 | 14 | 19 | 1407.8586 | 0
2043 | 2 | 14 | 20 | 1387.8441 | 0
2043 | 2 | 14 | 21 | 1361.0017 | 0
2043 | 2 | 14 | 22 | 1335.8924 | 0
2043 | 2 | 14 | 23 | 1301.3979 | 0
2043 | 2 | 15 | 0 | 1257.5496 | 0
2043 | 2 | 15 | 1 | 1215.8428 | 0
2043 | 2 | 15 | 2 | 1181.0792 | 0
2043 | 2 | 15 | 3 | 1156.1628 | 0
2043 | 2 | 15 | 4 | 1145.0056 | 0
2043 | 2 | 15 | 5 | 1139.6957 | 0
2043 | 2 | 15 | 6 | 1141.1448 | 0
2043 | 2 | 15 | 7 | 1148.6858 | 0
2043 | 2 | 15 | 8 | 1170.8557 | 0
2043 | 2 | 15 | 9 | 1207.7209 | 0
2043 | 2 | 15 | 10 | 1247.5286 | 0
2043 | 2 | 15 | 11 | 1276.9859 | 0
2043 | 2 | 15 | 12 | 1333.6108 | 0
2043 | 2 | 15 | 13 | 1347.9133 | 0
2043 | 2 | 15 | 14 | 1345.7549 | 0
2043 | 2 | 15 | 15 | 1343.6203 | 0
2043 | 2 | 15 | 16 | 1354.0474 | 0
2043 | 2 | 15 | 17 | 1371.1814 | 0
2043 | 2 | 15 | 18 | 1400.8715 | 0
2043 | 2 | 15 | 19 | 1425.8612 | 0
2043 | 2 | 15 | 20 | 1397.5171 | 0
2043 | 2 | 15 | 21 | 1366.726 | 0
2043 | 2 | 15 | 22 | 1334.2672 | 0
2043 | 2 | 15 | 23 | 1288.4149 | 0
2043 | 2 | 16 | 0 | 1241.6299 | 0
2043 | 2 | 16 | 1 | 1182.2259 | 0
2043 | 2 | 16 | 2 | 1149.5749 | 0
2043 | 2 | 16 | 3 | 1126.492 | 0
2043 | 2 | 16 | 4 | 1118.2347 | 0
2043 | 2 | 16 | 5 | 1117.6806 | 0
2043 | 2 | 16 | 6 | 1123.1317 | 0
2043 | 2 | 16 | 7 | 1141.2502 | 0
2043 | 2 | 16 | 8 | 1157.148 | 0
2043 | 2 | 16 | 9 | 1191.8473 | 0
2043 | 2 | 16 | 10 | 1228.7137 | 0
2043 | 2 | 16 | 11 | 1260.2848 | 0
2043 | 2 | 16 | 12 | 1293.9681 | 0
2043 | 2 | 16 | 13 | 1308.1907 | 0
2043 | 2 | 16 | 14 | 1301.3045 | 0
2043 | 2 | 16 | 15 | 1300.1228 | 0
2043 | 2 | 16 | 16 | 1311.4025 | 0
2043 | 2 | 16 | 17 | 1338.7113 | 0
2043 | 2 | 16 | 18 | 1348.9002 | 0
2043 | 2 | 16 | 19 | 1385.252 | 0
2043 | 2 | 16 | 20 | 1369.5386 | 0
2043 | 2 | 16 | 21 | 1347.291 | 0
2043 | 2 | 16 | 22 | 1323.2014 | 0
2043 | 2 | 16 | 23 | 1279.3839 | 0
2043 | 2 | 17 | 0 | 1222.7062 | 0
2043 | 2 | 17 | 1 | 1190.4201 | 0
2043 | 2 | 17 | 2 | 1158.5049 | 0
2043 | 2 | 17 | 3 | 1138.7315 | 0
2043 | 2 | 17 | 4 | 1134.152 | 0
2043 | 2 | 17 | 5 | 1141.9406 | 0
2043 | 2 | 17 | 6 | 1175.4607 | 0
2043 | 2 | 17 | 7 | 1245.9522 | 0
2043 | 2 | 17 | 8 | 1331.615 | 0
2043 | 2 | 17 | 9 | 1369.0976 | 0
2043 | 2 | 17 | 10 | 1385.3672 | 0
2043 | 2 | 17 | 11 | 1394.8802 | 0
2043 | 2 | 17 | 12 | 1433.0849 | 0
2043 | 2 | 17 | 13 | 1440.2418 | 0
2043 | 2 | 17 | 14 | 1435.4974 | 0
2043 | 2 | 17 | 15 | 1429.4778 | 0
2043 | 2 | 17 | 16 | 1433.786 | 0
2043 | 2 | 17 | 17 | 1446.054 | 0
2043 | 2 | 17 | 18 | 1471.0295 | 0
2043 | 2 | 17 | 19 | 1491.0056 | 0
2043 | 2 | 17 | 20 | 1461.8279 | 0
2043 | 2 | 17 | 21 | 1426.6629 | 0
2043 | 2 | 17 | 22 | 1386.1752 | 0
2043 | 2 | 17 | 23 | 1325.6416 | 0
2043 | 2 | 18 | 0 | 1240.5593 | 0
2043 | 2 | 18 | 1 | 1172.9273 | 0
2043 | 2 | 18 | 2 | 1138.9914 | 0
2043 | 2 | 18 | 3 | 1115.6503 | 0
2043 | 2 | 18 | 4 | 1106.964 | 0
2043 | 2 | 18 | 5 | 1112.827 | 0
2043 | 2 | 18 | 6 | 1138.907 | 0
2043 | 2 | 18 | 7 | 1207.7018 | 0
2043 | 2 | 18 | 8 | 1287.4733 | 0
2043 | 2 | 18 | 9 | 1326.4058 | 0
2043 | 2 | 18 | 10 | 1346.7565 | 0
2043 | 2 | 18 | 11 | 1357.287 | 0
2043 | 2 | 18 | 12 | 1353.061 | 0
2043 | 2 | 18 | 13 | 1354.3766 | 0
2043 | 2 | 18 | 14 | 1344.9937 | 0
2043 | 2 | 18 | 15 | 1334.1035 | 0
2043 | 2 | 18 | 16 | 1335.724 | 0
2043 | 2 | 18 | 17 | 1346.5139 | 0
2043 | 2 | 18 | 18 | 1400.1552 | 0
2043 | 2 | 18 | 19 | 1418.3218 | 0
2043 | 2 | 18 | 20 | 1392.9223 | 0
2043 | 2 | 18 | 21 | 1360.6297 | 0
2043 | 2 | 18 | 22 | 1322.1767 | 0
2043 | 2 | 18 | 23 | 1264.7702 | 0
2043 | 2 | 19 | 0 | 1173.8325 | 0
2043 | 2 | 19 | 1 | 1137.275 | 0
2043 | 2 | 19 | 2 | 1104.3122 | 0
2043 | 2 | 19 | 3 | 1083.3569 | 0
2043 | 2 | 19 | 4 | 1078.7695 | 0
2043 | 2 | 19 | 5 | 1088.5064 | 0
2043 | 2 | 19 | 6 | 1116.864 | 0
2043 | 2 | 19 | 7 | 1192.225 | 0
2043 | 2 | 19 | 8 | 1281.7635 | 0
2043 | 2 | 19 | 9 | 1324.463 | 0
2043 | 2 | 19 | 10 | 1349.3039 | 0
2043 | 2 | 19 | 11 | 1366.8785 | 0
2043 | 2 | 19 | 12 | 1358.2928 | 0
2043 | 2 | 19 | 13 | 1365.1526 | 0
2043 | 2 | 19 | 14 | 1357.326 | 0
2043 | 2 | 19 | 15 | 1349.4303 | 0
2043 | 2 | 19 | 16 | 1353.6412 | 0
2043 | 2 | 19 | 17 | 1365.7512 | 0
2043 | 2 | 19 | 18 | 1409.7031 | 0
2043 | 2 | 19 | 19 | 1436.7311 | 0
2043 | 2 | 19 | 20 | 1414.9068 | 0
2043 | 2 | 19 | 21 | 1384.0008 | 0
2043 | 2 | 19 | 22 | 1347.2647 | 0
2043 | 2 | 19 | 23 | 1290.2826 | 0
2043 | 2 | 20 | 0 | 1243.8177 | 0
2043 | 2 | 20 | 1 | 1169.388 | 0
2043 | 2 | 20 | 2 | 1136.551 | 0
2043 | 2 | 20 | 3 | 1114.7136 | 0
2043 | 2 | 20 | 4 | 1107.7013 | 0
2043 | 2 | 20 | 5 | 1115.4832 | 0
2043 | 2 | 20 | 6 | 1153.1493 | 0
2043 | 2 | 20 | 7 | 1223.2296 | 0
2043 | 2 | 20 | 8 | 1307.9596 | 0
2043 | 2 | 20 | 9 | 1354.4498 | 0
2043 | 2 | 20 | 10 | 1380.364 | 0
2043 | 2 | 20 | 11 | 1394.4043 | 0
2043 | 2 | 20 | 12 | 1402.574 | 0
2043 | 2 | 20 | 13 | 1405.0525 | 0
2043 | 2 | 20 | 14 | 1396.9983 | 0
2043 | 2 | 20 | 15 | 1383.8208 | 0
2043 | 2 | 20 | 16 | 1381.7373 | 0
2043 | 2 | 20 | 17 | 1387.0805 | 0
2043 | 2 | 20 | 18 | 1389.6435 | 0
2043 | 2 | 20 | 19 | 1414.4817 | 0
2043 | 2 | 20 | 20 | 1393.1954 | 0
2043 | 2 | 20 | 21 | 1365.5223 | 0
2043 | 2 | 20 | 22 | 1334.5164 | 0
2043 | 2 | 20 | 23 | 1285.1289 | 0
2043 | 2 | 21 | 0 | 1228.3999 | 0
2043 | 2 | 21 | 1 | 1184.4622 | 0
2043 | 2 | 21 | 2 | 1147.8014 | 0
2043 | 2 | 21 | 3 | 1123.3525 | 0
2043 | 2 | 21 | 4 | 1114.4689 | 0
2043 | 2 | 21 | 5 | 1113.2017 | 0
2043 | 2 | 21 | 6 | 1122.6904 | 0
2043 | 2 | 21 | 7 | 1145.0309 | 0
2043 | 2 | 21 | 8 | 1177.752 | 0
2043 | 2 | 21 | 9 | 1216.6846 | 0
2043 | 2 | 21 | 10 | 1251.6715 | 0
2043 | 2 | 21 | 11 | 1275.7426 | 0
2043 | 2 | 21 | 12 | 1323.6189 | 0
2043 | 2 | 21 | 13 | 1332.7963 | 0
2043 | 2 | 21 | 14 | 1325.9116 | 0
2043 | 2 | 21 | 15 | 1317.523 | 0
2043 | 2 | 21 | 16 | 1320.4625 | 0
2043 | 2 | 21 | 17 | 1328.8821 | 0
2043 | 2 | 21 | 18 | 1363.2137 | 0
2043 | 2 | 21 | 19 | 1392.8404 | 0
2043 | 2 | 21 | 20 | 1370.2006 | 0
2043 | 2 | 21 | 21 | 1342.1704 | 0
2043 | 2 | 21 | 22 | 1314.5363 | 0
2043 | 2 | 21 | 23 | 1277.9423 | 0
2043 | 2 | 22 | 0 | 1220.4116 | 0
2043 | 2 | 22 | 1 | 1191.885 | 0
2043 | 2 | 22 | 2 | 1155.5286 | 0
2043 | 2 | 22 | 3 | 1128.7089 | 0
2043 | 2 | 22 | 4 | 1116.1151 | 0
2043 | 2 | 22 | 5 | 1110.391 | 0
2043 | 2 | 22 | 6 | 1111.9617 | 0
2043 | 2 | 22 | 7 | 1121.6834 | 0
2043 | 2 | 22 | 8 | 1149.9445 | 0
2043 | 2 | 22 | 9 | 1195.7238 | 0
2043 | 2 | 22 | 10 | 1246.1033 | 0
2043 | 2 | 22 | 11 | 1281.141 | 0
2043 | 2 | 22 | 12 | 1313.489 | 0
2043 | 2 | 22 | 13 | 1329.4798 | 0
2043 | 2 | 22 | 14 | 1327.4309 | 0
2043 | 2 | 22 | 15 | 1325.1207 | 0
2043 | 2 | 22 | 16 | 1333.8476 | 0
2043 | 2 | 22 | 17 | 1350.0372 | 0
2043 | 2 | 22 | 18 | 1374.1844 | 0
2043 | 2 | 22 | 19 | 1403.1009 | 0
2043 | 2 | 22 | 20 | 1377.6138 | 0
2043 | 2 | 22 | 21 | 1347.7228 | 0
2043 | 2 | 22 | 22 | 1315.3696 | 0
2043 | 2 | 22 | 23 | 1270.0834 | 0
2043 | 2 | 23 | 0 | 1217.9771 | 0
2043 | 2 | 23 | 1 | 1163.2113 | 0
2043 | 2 | 23 | 2 | 1131.415 | 0
2043 | 2 | 23 | 3 | 1112.4571 | 0
2043 | 2 | 23 | 4 | 1109.344 | 0
2043 | 2 | 23 | 5 | 1119.9611 | 0
2043 | 2 | 23 | 6 | 1163.03 | 0
2043 | 2 | 23 | 7 | 1234.1683 | 0
2043 | 2 | 23 | 8 | 1316.0995 | 0
2043 | 2 | 23 | 9 | 1358.2267 | 0
2043 | 2 | 23 | 10 | 1381.7188 | 0
2043 | 2 | 23 | 11 | 1394.3074 | 0
2043 | 2 | 23 | 12 | 1422.0636 | 0
2043 | 2 | 23 | 13 | 1429.2251 | 0
2043 | 2 | 23 | 14 | 1423.1728 | 0
2043 | 2 | 23 | 15 | 1413.8793 | 0
2043 | 2 | 23 | 16 | 1414.9403 | 0
2043 | 2 | 23 | 17 | 1424.4255 | 0
2043 | 2 | 23 | 18 | 1431.5713 | 0
2043 | 2 | 23 | 19 | 1455.5933 | 0
2043 | 2 | 23 | 20 | 1426.8602 | 0
2043 | 2 | 23 | 21 | 1390.5677 | 0
2043 | 2 | 23 | 22 | 1348.2963 | 0
2043 | 2 | 23 | 23 | 1285.7134 | 0
2043 | 2 | 24 | 0 | 1232.2742 | 0
2043 | 2 | 24 | 1 | 1172.8694 | 0
2043 | 2 | 24 | 2 | 1140.1807 | 0
2043 | 2 | 24 | 3 | 1118.9247 | 0
2043 | 2 | 24 | 4 | 1112.6196 | 0
2043 | 2 | 24 | 5 | 1120.4103 | 0
2043 | 2 | 24 | 6 | 1158.8125 | 0
2043 | 2 | 24 | 7 | 1230.9418 | 0
2043 | 2 | 24 | 8 | 1313.5761 | 0
2043 | 2 | 24 | 9 | 1353.767 | 0
2043 | 2 | 24 | 10 | 1375.8381 | 0
2043 | 2 | 24 | 11 | 1386.9325 | 0
2043 | 2 | 24 | 12 | 1391.6591 | 0
2043 | 2 | 24 | 13 | 1396.1452 | 0
2043 | 2 | 24 | 14 | 1389.6598 | 0
2043 | 2 | 24 | 15 | 1380.5811 | 0
2043 | 2 | 24 | 16 | 1382.4025 | 0
2043 | 2 | 24 | 17 | 1392.6141 | 0
2043 | 2 | 24 | 18 | 1402.3691 | 0
2043 | 2 | 24 | 19 | 1434.2792 | 0
2043 | 2 | 24 | 20 | 1414.9702 | 0
2043 | 2 | 24 | 21 | 1384.756 | 0
2043 | 2 | 24 | 22 | 1346.052 | 0
2043 | 2 | 24 | 23 | 1284.9744 | 0
2043 | 2 | 25 | 0 | 1234.0589 | 0
2043 | 2 | 25 | 1 | 1180.1432 | 0
2043 | 2 | 25 | 2 | 1147.5852 | 0
2043 | 2 | 25 | 3 | 1127.7122 | 0
2043 | 2 | 25 | 4 | 1123.6908 | 0
2043 | 2 | 25 | 5 | 1132.263 | 0
2043 | 2 | 25 | 6 | 1165.5667 | 0
2043 | 2 | 25 | 7 | 1238.4456 | 0
2043 | 2 | 25 | 8 | 1318.3411 | 0
2043 | 2 | 25 | 9 | 1352.1074 | 0
2043 | 2 | 25 | 10 | 1367.3666 | 0
2043 | 2 | 25 | 11 | 1374.9787 | 0
2043 | 2 | 25 | 12 | 1420.438 | 0
2043 | 2 | 25 | 13 | 1427.9913 | 0
2043 | 2 | 25 | 14 | 1422.9208 | 0
2043 | 2 | 25 | 15 | 1414.7602 | 0
2043 | 2 | 25 | 16 | 1417.4833 | 0
2043 | 2 | 25 | 17 | 1427.8639 | 0
2043 | 2 | 25 | 18 | 1440.7136 | 0
2043 | 2 | 25 | 19 | 1464.4817 | 0
2043 | 2 | 25 | 20 | 1439.7213 | 0
2043 | 2 | 25 | 21 | 1406.256 | 0
2043 | 2 | 25 | 22 | 1366.7478 | 0
2043 | 2 | 25 | 23 | 1305.3201 | 0
2043 | 2 | 26 | 0 | 1232.3191 | 0
2043 | 2 | 26 | 1 | 1183.0477 | 0
2043 | 2 | 26 | 2 | 1149.4562 | 0
2043 | 2 | 26 | 3 | 1128.089 | 0
2043 | 2 | 26 | 4 | 1122.1801 | 0
2043 | 2 | 26 | 5 | 1130.1817 | 0
2043 | 2 | 26 | 6 | 1167.5584 | 0
2043 | 2 | 26 | 7 | 1241.9652 | 0
2043 | 2 | 26 | 8 | 1329.1843 | 0
2043 | 2 | 26 | 9 | 1372.8725 | 0
2043 | 2 | 26 | 10 | 1398.3676 | 0
2043 | 2 | 26 | 11 | 1413.1485 | 0
2043 | 2 | 26 | 12 | 1432.7759 | 0
2043 | 2 | 26 | 13 | 1440.7468 | 0
2043 | 2 | 26 | 14 | 1434.9963 | 0
2043 | 2 | 26 | 15 | 1426.0208 | 0
2043 | 2 | 26 | 16 | 1426.5014 | 0
2043 | 2 | 26 | 17 | 1433.5684 | 0
2043 | 2 | 26 | 18 | 1443.9476 | 0
2043 | 2 | 26 | 19 | 1468.0409 | 0
2043 | 2 | 26 | 20 | 1444.0444 | 0
2043 | 2 | 26 | 21 | 1410.7377 | 0
2043 | 2 | 26 | 22 | 1372.3623 | 0
2043 | 2 | 26 | 23 | 1312.9445 | 0
2043 | 2 | 27 | 0 | 1248.8124 | 0
2043 | 2 | 27 | 1 | 1190.9958 | 0
2043 | 2 | 27 | 2 | 1156.6049 | 0
2043 | 2 | 27 | 3 | 1134.3002 | 0
2043 | 2 | 27 | 4 | 1127.1112 | 0
2043 | 2 | 27 | 5 | 1133.6084 | 0
2043 | 2 | 27 | 6 | 1162.4063 | 0
2043 | 2 | 27 | 7 | 1232.5845 | 0
2043 | 2 | 27 | 8 | 1319.6836 | 0
2043 | 2 | 27 | 9 | 1366.9107 | 0
2043 | 2 | 27 | 10 | 1395.0389 | 0
2043 | 2 | 27 | 11 | 1409.5896 | 0
2043 | 2 | 27 | 12 | 1425.6053 | 0
2043 | 2 | 27 | 13 | 1430.1627 | 0
2043 | 2 | 27 | 14 | 1422.6927 | 0
2043 | 2 | 27 | 15 | 1411.1425 | 0
2043 | 2 | 27 | 16 | 1410.0493 | 0
2043 | 2 | 27 | 17 | 1414.5894 | 0
2043 | 2 | 27 | 18 | 1404.6995 | 0
2043 | 2 | 27 | 19 | 1426.2068 | 0
2043 | 2 | 27 | 20 | 1404.0633 | 0
2043 | 2 | 27 | 21 | 1374.2173 | 0
2043 | 2 | 27 | 22 | 1341.533 | 0
2043 | 2 | 27 | 23 | 1290.7771 | 0
2043 | 2 | 28 | 0 | 1233.2975 | 0
2043 | 2 | 28 | 1 | 1179.1388 | 0
2043 | 2 | 28 | 2 | 1142.2284 | 0
2043 | 2 | 28 | 3 | 1116.076 | 0
2043 | 2 | 28 | 4 | 1106.3764 | 0
2043 | 2 | 28 | 5 | 1103.369 | 0
2043 | 2 | 28 | 6 | 1103.1535 | 0
2043 | 2 | 28 | 7 | 1120.5049 | 0
2043 | 2 | 28 | 8 | 1151.4361 | 0
2043 | 2 | 28 | 9 | 1187.8037 | 0
2043 | 2 | 28 | 10 | 1220.6698 | 0
2043 | 2 | 28 | 11 | 1243.2473 | 0
2043 | 2 | 28 | 12 | 1278.0556 | 0
2043 | 2 | 28 | 13 | 1283.3338 | 0
2043 | 2 | 28 | 14 | 1274.2905 | 0
2043 | 2 | 28 | 15 | 1262.6342 | 0
2043 | 2 | 28 | 16 | 1263.569 | 0
2043 | 2 | 28 | 17 | 1271.3137 | 0
2043 | 2 | 28 | 18 | 1321.2541 | 0
2043 | 2 | 28 | 19 | 1348.345 | 0
2043 | 2 | 28 | 20 | 1327.8853 | 0
2043 | 2 | 28 | 21 | 1299.5031 | 0
2043 | 2 | 28 | 22 | 1274.0931 | 0
2043 | 2 | 28 | 23 | 1238.3242 | 0
2043 | 3 | 1 | 0 | 1192.5888 | 0
2043 | 3 | 1 | 1 | 1126.9783 | 0
2043 | 3 | 1 | 2 | 1091.4693 | 0
2043 | 3 | 1 | 3 | 1062.6541 | 0
2043 | 3 | 1 | 4 | 1048.7186 | 0
2043 | 3 | 1 | 5 | 1041.8349 | 0
2043 | 3 | 1 | 6 | 1042.4138 | 0
2043 | 3 | 1 | 7 | 1049.6869 | 0
2043 | 3 | 1 | 8 | 1074.5332 | 0
2043 | 3 | 1 | 9 | 1120.5417 | 0
2043 | 3 | 1 | 10 | 1168.9135 | 0
2043 | 3 | 1 | 11 | 1205.634 | 0
2043 | 3 | 1 | 12 | 1246.2565 | 0
2043 | 3 | 1 | 13 | 1262.1942 | 0
2043 | 3 | 1 | 14 | 1262.4629 | 0
2043 | 3 | 1 | 15 | 1261.2052 | 0
2043 | 3 | 1 | 16 | 1269.715 | 0
2043 | 3 | 1 | 17 | 1285.941 | 0
2043 | 3 | 1 | 18 | 1284.4612 | 0
2043 | 3 | 1 | 19 | 1321.6671 | 0
2043 | 3 | 1 | 20 | 1310.9898 | 0
2043 | 3 | 1 | 21 | 1286.472 | 0
2043 | 3 | 1 | 22 | 1257.8558 | 0
2043 | 3 | 1 | 23 | 1215.065 | 0
2043 | 3 | 2 | 0 | 1165.5302 | 0
2043 | 3 | 2 | 1 | 1115.7913 | 0
2043 | 3 | 2 | 2 | 1086.0917 | 0
2043 | 3 | 2 | 3 | 1066.4315 | 0
2043 | 3 | 2 | 4 | 1063.5247 | 0
2043 | 3 | 2 | 5 | 1075.5147 | 0
2043 | 3 | 2 | 6 | 1116.4695 | 0
2043 | 3 | 2 | 7 | 1186.6463 | 0
2043 | 3 | 2 | 8 | 1261.278 | 0
2043 | 3 | 2 | 9 | 1297.4335 | 0
2043 | 3 | 2 | 10 | 1314.1826 | 0
2043 | 3 | 2 | 11 | 1326.0974 | 0
2043 | 3 | 2 | 12 | 1342.408 | 0
2043 | 3 | 2 | 13 | 1347.1617 | 0
2043 | 3 | 2 | 14 | 1340.0074 | 0
2043 | 3 | 2 | 15 | 1330.8479 | 0
2043 | 3 | 2 | 16 | 1333.3181 | 0
2043 | 3 | 2 | 17 | 1345.5422 | 0
2043 | 3 | 2 | 18 | 1372.9376 | 0
2043 | 3 | 2 | 19 | 1399.6415 | 0
2043 | 3 | 2 | 20 | 1384.4594 | 0
2043 | 3 | 2 | 21 | 1352.5625 | 0
2043 | 3 | 2 | 22 | 1311.6593 | 0
2043 | 3 | 2 | 23 | 1251.6759 | 0
2043 | 3 | 3 | 0 | 1183.1372 | 0
2043 | 3 | 3 | 1 | 1137.937 | 0
2043 | 3 | 3 | 2 | 1107.184 | 0
2043 | 3 | 3 | 3 | 1086.0791 | 0
2043 | 3 | 3 | 4 | 1081.0449 | 0
2043 | 3 | 3 | 5 | 1090.3191 | 0
2043 | 3 | 3 | 6 | 1123.6169 | 0
2043 | 3 | 3 | 7 | 1193.787 | 0
2043 | 3 | 3 | 8 | 1266.9629 | 0
2043 | 3 | 3 | 9 | 1296.6065 | 0
2043 | 3 | 3 | 10 | 1307.3215 | 0
2043 | 3 | 3 | 11 | 1315.4964 | 0
2043 | 3 | 3 | 12 | 1349.1586 | 0
2043 | 3 | 3 | 13 | 1354.9094 | 0
2043 | 3 | 3 | 14 | 1349.8369 | 0
2043 | 3 | 3 | 15 | 1342.9986 | 0
2043 | 3 | 3 | 16 | 1347.2042 | 0
2043 | 3 | 3 | 17 | 1359.5118 | 0
2043 | 3 | 3 | 18 | 1357.815 | 0
2043 | 3 | 3 | 19 | 1391.1031 | 0
2043 | 3 | 3 | 20 | 1381.4783 | 0
2043 | 3 | 3 | 21 | 1352.1876 | 0
2043 | 3 | 3 | 22 | 1313.9877 | 0
2043 | 3 | 3 | 23 | 1255.5726 | 0
2043 | 3 | 4 | 0 | 1189.4756 | 0
2043 | 3 | 4 | 1 | 1139.0582 | 0
2043 | 3 | 4 | 2 | 1106.6071 | 0
2043 | 3 | 4 | 3 | 1084.7008 | 0
2043 | 3 | 4 | 4 | 1078.5724 | 0
2043 | 3 | 4 | 5 | 1087.195 | 0
2043 | 3 | 4 | 6 | 1128.1781 | 0
2043 | 3 | 4 | 7 | 1200.2888 | 0
2043 | 3 | 4 | 8 | 1280.32 | 0
2043 | 3 | 4 | 9 | 1322.5159 | 0
2043 | 3 | 4 | 10 | 1347.0663 | 0
2043 | 3 | 4 | 11 | 1363.1772 | 0
2043 | 3 | 4 | 12 | 1371.1898 | 0
2043 | 3 | 4 | 13 | 1378.9698 | 0
2043 | 3 | 4 | 14 | 1374.197 | 0
2043 | 3 | 4 | 15 | 1368.0329 | 0
2043 | 3 | 4 | 16 | 1372.1387 | 0
2043 | 3 | 4 | 17 | 1383.6859 | 0
2043 | 3 | 4 | 18 | 1362.9091 | 0
2043 | 3 | 4 | 19 | 1395.2422 | 0
2043 | 3 | 4 | 20 | 1387.6768 | 0
2043 | 3 | 4 | 21 | 1359.2455 | 0
2043 | 3 | 4 | 22 | 1322.1301 | 0
2043 | 3 | 4 | 23 | 1263.8893 | 0
2043 | 3 | 5 | 0 | 1194.1753 | 0
2043 | 3 | 5 | 1 | 1149.3478 | 0
2043 | 3 | 5 | 2 | 1117.6471 | 0
2043 | 3 | 5 | 3 | 1096.7856 | 0
2043 | 3 | 5 | 4 | 1092.3229 | 0
2043 | 3 | 5 | 5 | 1101.7045 | 0
2043 | 3 | 5 | 6 | 1138.5459 | 0
2043 | 3 | 5 | 7 | 1209.0275 | 0
2043 | 3 | 5 | 8 | 1287.1092 | 0
2043 | 3 | 5 | 9 | 1323.0555 | 0
2043 | 3 | 5 | 10 | 1340.0941 | 0
2043 | 3 | 5 | 11 | 1353.3966 | 0
2043 | 3 | 5 | 12 | 1378.4314 | 0
2043 | 3 | 5 | 13 | 1384.034 | 0
2043 | 3 | 5 | 14 | 1377.0701 | 0
2043 | 3 | 5 | 15 | 1369.2156 | 0
2043 | 3 | 5 | 16 | 1371.9922 | 0
2043 | 3 | 5 | 17 | 1381.8324 | 0
2043 | 3 | 5 | 18 | 1414.0048 | 0
2043 | 3 | 5 | 19 | 1437.2991 | 0
2043 | 3 | 5 | 20 | 1422.3216 | 0
2043 | 3 | 5 | 21 | 1389.9311 | 0
2043 | 3 | 5 | 22 | 1351.3055 | 0
2043 | 3 | 5 | 23 | 1293.2782 | 0
2043 | 3 | 6 | 0 | 1212.406 | 0
2043 | 3 | 6 | 1 | 1154.6532 | 0
2043 | 3 | 6 | 2 | 1120.7865 | 0
2043 | 3 | 6 | 3 | 1096.1126 | 0
2043 | 3 | 6 | 4 | 1086.3781 | 0
2043 | 3 | 6 | 5 | 1092.2728 | 0
2043 | 3 | 6 | 6 | 1122.1718 | 0
2043 | 3 | 6 | 7 | 1187.3986 | 0
2043 | 3 | 6 | 8 | 1265.1031 | 0
2043 | 3 | 6 | 9 | 1309.9424 | 0
2043 | 3 | 6 | 10 | 1334.2104 | 0
2043 | 3 | 6 | 11 | 1349.0541 | 0
2043 | 3 | 6 | 12 | 1366.2432 | 0
2043 | 3 | 6 | 13 | 1369.1405 | 0
2043 | 3 | 6 | 14 | 1361.7483 | 0
2043 | 3 | 6 | 15 | 1350.139 | 0
2043 | 3 | 6 | 16 | 1348.6638 | 0
2043 | 3 | 6 | 17 | 1351.3623 | 0
2043 | 3 | 6 | 18 | 1344.8479 | 0
2043 | 3 | 6 | 19 | 1358.0206 | 0
2043 | 3 | 6 | 20 | 1339.9472 | 0
2043 | 3 | 6 | 21 | 1309.0897 | 0
2043 | 3 | 6 | 22 | 1275.231 | 0
2043 | 3 | 6 | 23 | 1226.1766 | 0
2043 | 3 | 7 | 0 | 1167.3372 | 0
2043 | 3 | 7 | 1 | 1116.4388 | 0
2043 | 3 | 7 | 2 | 1080.0101 | 0
2043 | 3 | 7 | 3 | 1051.571 | 0
2043 | 3 | 7 | 4 | 1039.4198 | 0
2043 | 3 | 7 | 5 | 1035.7073 | 0
2043 | 3 | 7 | 6 | 1035.8935 | 0
2043 | 3 | 7 | 7 | 1052.768 | 0
2043 | 3 | 7 | 8 | 1090.481 | 0
2043 | 3 | 7 | 9 | 1139.0468 | 0
2043 | 3 | 7 | 10 | 1182.5412 | 0
2043 | 3 | 7 | 11 | 1215.1814 | 0
2043 | 3 | 7 | 12 | 1264.0291 | 0
2043 | 3 | 7 | 13 | 1276.4165 | 0
2043 | 3 | 7 | 14 | 1272.5401 | 0
2043 | 3 | 7 | 15 | 1266.8155 | 0
2043 | 3 | 7 | 16 | 1270.1543 | 0
2043 | 3 | 7 | 17 | 1278.8313 | 0
2043 | 3 | 7 | 18 | 1255.7003 | 0
2043 | 3 | 7 | 19 | 1286.2671 | 0
2043 | 3 | 7 | 20 | 1279.3651 | 0
2043 | 3 | 7 | 21 | 1254.4902 | 0
2043 | 3 | 7 | 22 | 1230.853 | 0
2043 | 3 | 7 | 23 | 1198.0676 | 0
2043 | 3 | 8 | 0 | 1152.9276 | 0
2043 | 3 | 8 | 1 | 1063.8749 | 0
2043 | 3 | 8 | 2 | 1038.7728 | 0
2043 | 3 | 8 | 3 | 1021.2636 | 0
2043 | 3 | 8 | 4 | 1019.3544 | 0
2043 | 3 | 8 | 5 | 1032.6655 | 0
2043 | 3 | 8 | 6 | 1059.3856 | 0
2043 | 3 | 8 | 7 | 1076.9125 | 0
2043 | 3 | 8 | 8 | 1072.506 | 0
2043 | 3 | 8 | 9 | 1103.216 | 0
2043 | 3 | 8 | 10 | 1141.5366 | 0
2043 | 3 | 8 | 11 | 1168.6314 | 0
2043 | 3 | 8 | 12 | 1181.4026 | 0
2043 | 3 | 8 | 13 | 1183.0969 | 0
2043 | 3 | 8 | 14 | 1176.715 | 0
2043 | 3 | 8 | 15 | 1175.7608 | 0
2043 | 3 | 8 | 16 | 1190.8495 | 0
2043 | 3 | 8 | 17 | 1204.2266 | 0
2043 | 3 | 8 | 18 | 1214.624 | 0
2043 | 3 | 8 | 19 | 1239.5229 | 0
2043 | 3 | 8 | 20 | 1234.0482 | 0
2043 | 3 | 8 | 21 | 1207.2536 | 0
2043 | 3 | 8 | 22 | 1167.4698 | 0
2043 | 3 | 8 | 23 | 1122.1741 | 0
2043 | 3 | 9 | 0 | 1073.5885 | 0
2043 | 3 | 9 | 1 | 1060.057 | 0
2043 | 3 | 9 | 2 | 1040.2535 | 0
2043 | 3 | 9 | 3 | 1031.9155 | 0
2043 | 3 | 9 | 4 | 1041.7204 | 0
2043 | 3 | 9 | 5 | 1076.8132 | 0
2043 | 3 | 9 | 6 | 1147.3772 | 0
2043 | 3 | 9 | 7 | 1231.7933 | 0
2043 | 3 | 9 | 8 | 1274.1573 | 0
2043 | 3 | 9 | 9 | 1295.979 | 0
2043 | 3 | 9 | 10 | 1307.2388 | 0
2043 | 3 | 9 | 11 | 1313.4248 | 0
2043 | 3 | 9 | 12 | 1349.1353 | 0
2043 | 3 | 9 | 13 | 1350.4782 | 0
2043 | 3 | 9 | 14 | 1342.9025 | 0
2043 | 3 | 9 | 15 | 1338.8318 | 0
2043 | 3 | 9 | 16 | 1349.9565 | 0
2043 | 3 | 9 | 17 | 1358.1013 | 0
2043 | 3 | 9 | 18 | 1343.1009 | 0
2043 | 3 | 9 | 19 | 1353.7051 | 0
2043 | 3 | 9 | 20 | 1336.7096 | 0
2043 | 3 | 9 | 21 | 1297.5674 | 0
2043 | 3 | 9 | 22 | 1242.2454 | 0
2043 | 3 | 9 | 23 | 1179.8452 | 0
2043 | 3 | 10 | 0 | 1122.9031 | 0
2043 | 3 | 10 | 1 | 1096.4574 | 0
2043 | 3 | 10 | 2 | 1074.6658 | 0
2043 | 3 | 10 | 3 | 1063.3665 | 0
2043 | 3 | 10 | 4 | 1068.4855 | 0
2043 | 3 | 10 | 5 | 1099.3579 | 0
2043 | 3 | 10 | 6 | 1170.7622 | 0
2043 | 3 | 10 | 7 | 1255.7391 | 0
2043 | 3 | 10 | 8 | 1303.2351 | 0
2043 | 3 | 10 | 9 | 1329.0089 | 0
2043 | 3 | 10 | 10 | 1344.7812 | 0
2043 | 3 | 10 | 11 | 1352.5979 | 0
2043 | 3 | 10 | 12 | 1366.4769 | 0
2043 | 3 | 10 | 13 | 1366.3583 | 0
2043 | 3 | 10 | 14 | 1359.7882 | 0
2043 | 3 | 10 | 15 | 1356.608 | 0
2043 | 3 | 10 | 16 | 1368.1295 | 0
2043 | 3 | 10 | 17 | 1375.5276 | 0
2043 | 3 | 10 | 18 | 1349.9537 | 0
2043 | 3 | 10 | 19 | 1360.3619 | 0
2043 | 3 | 10 | 20 | 1345.2396 | 0
2043 | 3 | 10 | 21 | 1307.4754 | 0
2043 | 3 | 10 | 22 | 1253.315 | 0
2043 | 3 | 10 | 23 | 1191.1858 | 0
2043 | 3 | 11 | 0 | 1136.5613 | 0
2043 | 3 | 11 | 1 | 1108.1521 | 0
2043 | 3 | 11 | 2 | 1085.5811 | 0
2043 | 3 | 11 | 3 | 1074.8834 | 0
2043 | 3 | 11 | 4 | 1081.3298 | 0
2043 | 3 | 11 | 5 | 1111.8326 | 0
2043 | 3 | 11 | 6 | 1175.6305 | 0
2043 | 3 | 11 | 7 | 1256.3885 | 0
2043 | 3 | 11 | 8 | 1291.9894 | 0
2043 | 3 | 11 | 9 | 1301.5513 | 0
2043 | 3 | 11 | 10 | 1300.2024 | 0
2043 | 3 | 11 | 11 | 1297.9544 | 0
2043 | 3 | 11 | 12 | 1303.9507 | 0
2043 | 3 | 11 | 13 | 1294.3499 | 0
2043 | 3 | 11 | 14 | 1280.5687 | 0
2043 | 3 | 11 | 15 | 1272.2595 | 0
2043 | 3 | 11 | 16 | 1283.0061 | 0
2043 | 3 | 11 | 17 | 1291.8045 | 0
2043 | 3 | 11 | 18 | 1286.8185 | 0
2043 | 3 | 11 | 19 | 1307.9002 | 0
2043 | 3 | 11 | 20 | 1308.2964 | 0
2043 | 3 | 11 | 21 | 1278.8077 | 0
2043 | 3 | 11 | 22 | 1228.6309 | 0
2043 | 3 | 11 | 23 | 1167.0425 | 0
2043 | 3 | 12 | 0 | 1117.3925 | 0
2043 | 3 | 12 | 1 | 1091.24 | 0
2043 | 3 | 12 | 2 | 1068.558 | 0
2043 | 3 | 12 | 3 | 1057.1927 | 0
2043 | 3 | 12 | 4 | 1063.2159 | 0
2043 | 3 | 12 | 5 | 1093.8848 | 0
2043 | 3 | 12 | 6 | 1158.8995 | 0
2043 | 3 | 12 | 7 | 1238.3036 | 0
2043 | 3 | 12 | 8 | 1274.6935 | 0
2043 | 3 | 12 | 9 | 1284.6672 | 0
2043 | 3 | 12 | 10 | 1283.0533 | 0
2043 | 3 | 12 | 11 | 1282.0016 | 0
2043 | 3 | 12 | 12 | 1292.2417 | 0
2043 | 3 | 12 | 13 | 1282.6197 | 0
2043 | 3 | 12 | 14 | 1267.5977 | 0
2043 | 3 | 12 | 15 | 1258.3473 | 0
2043 | 3 | 12 | 16 | 1267.059 | 0
2043 | 3 | 12 | 17 | 1272.3235 | 0
2043 | 3 | 12 | 18 | 1274.5594 | 0
2043 | 3 | 12 | 19 | 1292.3105 | 0
2043 | 3 | 12 | 20 | 1289.513 | 0
2043 | 3 | 12 | 21 | 1258.4653 | 0
2043 | 3 | 12 | 22 | 1209.2785 | 0
2043 | 3 | 12 | 23 | 1149.9824 | 0
2043 | 3 | 13 | 0 | 1101.3191 | 0
2043 | 3 | 13 | 1 | 1074.0365 | 0
2043 | 3 | 13 | 2 | 1050.8945 | 0
2043 | 3 | 13 | 3 | 1039.1019 | 0
2043 | 3 | 13 | 4 | 1044.3605 | 0
2043 | 3 | 13 | 5 | 1074.7222 | 0
2043 | 3 | 13 | 6 | 1140.9208 | 0
2043 | 3 | 13 | 7 | 1218.024 | 0
2043 | 3 | 13 | 8 | 1255.4365 | 0
2043 | 3 | 13 | 9 | 1276.2135 | 0
2043 | 3 | 13 | 10 | 1283.6391 | 0
2043 | 3 | 13 | 11 | 1286.0186 | 0
2043 | 3 | 13 | 12 | 1299.1886 | 0
2043 | 3 | 13 | 13 | 1289.6264 | 0
2043 | 3 | 13 | 14 | 1275.3564 | 0
2043 | 3 | 13 | 15 | 1264.8617 | 0
2043 | 3 | 13 | 16 | 1272.3181 | 0
2043 | 3 | 13 | 17 | 1274.3543 | 0
2043 | 3 | 13 | 18 | 1260.1821 | 0
2043 | 3 | 13 | 19 | 1271.7692 | 0
2043 | 3 | 13 | 20 | 1266.8065 | 0
2043 | 3 | 13 | 21 | 1237.0424 | 0
2043 | 3 | 13 | 22 | 1192.7121 | 0
2043 | 3 | 13 | 23 | 1141.8351 | 0
2043 | 3 | 14 | 0 | 1089.0075 | 0
2043 | 3 | 14 | 1 | 1060.9053 | 0
2043 | 3 | 14 | 2 | 1034.611 | 0
2043 | 3 | 14 | 3 | 1018.3225 | 0
2043 | 3 | 14 | 4 | 1018.5216 | 0
2043 | 3 | 14 | 5 | 1034.9738 | 0
2043 | 3 | 14 | 6 | 1069.9896 | 0
2043 | 3 | 14 | 7 | 1096.8664 | 0
2043 | 3 | 14 | 8 | 1105.0638 | 0
2043 | 3 | 14 | 9 | 1140.7859 | 0
2043 | 3 | 14 | 10 | 1175.6679 | 0
2043 | 3 | 14 | 11 | 1198.2316 | 0
2043 | 3 | 14 | 12 | 1236.64 | 0
2043 | 3 | 14 | 13 | 1237.4619 | 0
2043 | 3 | 14 | 14 | 1229.1155 | 0
2043 | 3 | 14 | 15 | 1224.2255 | 0
2043 | 3 | 14 | 16 | 1233.5679 | 0
2043 | 3 | 14 | 17 | 1235.818 | 0
2043 | 3 | 14 | 18 | 1210.3375 | 0
2043 | 3 | 14 | 19 | 1215.7301 | 0
2043 | 3 | 14 | 20 | 1201.9266 | 0
2043 | 3 | 14 | 21 | 1168.5365 | 0
2043 | 3 | 14 | 22 | 1130.6647 | 0
2043 | 3 | 14 | 23 | 1092.8515 | 0
2043 | 3 | 15 | 0 | 1056.4739 | 0
2043 | 3 | 15 | 1 | 1036.1656 | 0
2043 | 3 | 15 | 2 | 1011.4422 | 0
2043 | 3 | 15 | 3 | 994.6481 | 0
2043 | 3 | 15 | 4 | 992.5903 | 0
2043 | 3 | 15 | 5 | 1005.681 | 0
2043 | 3 | 15 | 6 | 1035.7925 | 0
2043 | 3 | 15 | 7 | 1053.2066 | 0
2043 | 3 | 15 | 8 | 1056.6458 | 0
2043 | 3 | 15 | 9 | 1083.5762 | 0
2043 | 3 | 15 | 10 | 1112.2944 | 0
2043 | 3 | 15 | 11 | 1135.118 | 0
2043 | 3 | 15 | 12 | 1142.547 | 0
2043 | 3 | 15 | 13 | 1141.0118 | 0
2043 | 3 | 15 | 14 | 1130.9294 | 0
2043 | 3 | 15 | 15 | 1128.6992 | 0
2043 | 3 | 15 | 16 | 1144.9884 | 0
2043 | 3 | 15 | 17 | 1160.7128 | 0
2043 | 3 | 15 | 18 | 1171.3241 | 0
2043 | 3 | 15 | 19 | 1196.227 | 0
2043 | 3 | 15 | 20 | 1202.817 | 0
2043 | 3 | 15 | 21 | 1180.2274 | 0
2043 | 3 | 15 | 22 | 1141.4506 | 0
2043 | 3 | 15 | 23 | 1096.0886 | 0
2043 | 3 | 16 | 0 | 1055.7772 | 0
2043 | 3 | 16 | 1 | 1033.101 | 0
2043 | 3 | 16 | 2 | 1014.278 | 0
2043 | 3 | 16 | 3 | 1006.2816 | 0
2043 | 3 | 16 | 4 | 1016.4836 | 0
2043 | 3 | 16 | 5 | 1052.0042 | 0
2043 | 3 | 16 | 6 | 1121.551 | 0
2043 | 3 | 16 | 7 | 1202.6298 | 0
2043 | 3 | 16 | 8 | 1242.1826 | 0
2043 | 3 | 16 | 9 | 1257.7048 | 0
2043 | 3 | 16 | 10 | 1260.4613 | 0
2043 | 3 | 16 | 11 | 1262.557 | 0
2043 | 3 | 16 | 12 | 1265.5054 | 0
2043 | 3 | 16 | 13 | 1259.0947 | 0
2043 | 3 | 16 | 14 | 1245.0395 | 0
2043 | 3 | 16 | 15 | 1237.0438 | 0
2043 | 3 | 16 | 16 | 1248.2082 | 0
2043 | 3 | 16 | 17 | 1258.4552 | 0
2043 | 3 | 16 | 18 | 1258.1905 | 0
2043 | 3 | 16 | 19 | 1275.422 | 0
2043 | 3 | 16 | 20 | 1276.6172 | 0
2043 | 3 | 16 | 21 | 1244.9634 | 0
2043 | 3 | 16 | 22 | 1192.9502 | 0
2043 | 3 | 16 | 23 | 1132.5348 | 0
2043 | 3 | 17 | 0 | 1069.6815 | 0
2043 | 3 | 17 | 1 | 1050.7888 | 0
2043 | 3 | 17 | 2 | 1029.9908 | 0
2043 | 3 | 17 | 3 | 1020.1514 | 0
2043 | 3 | 17 | 4 | 1027.1994 | 0
2043 | 3 | 17 | 5 | 1060.1082 | 0
2043 | 3 | 17 | 6 | 1136.0135 | 0
2043 | 3 | 17 | 7 | 1220.4642 | 0
2043 | 3 | 17 | 8 | 1267.6101 | 0
2043 | 3 | 17 | 9 | 1293.3776 | 0
2043 | 3 | 17 | 10 | 1308.0174 | 0
2043 | 3 | 17 | 11 | 1316.5827 | 0
2043 | 3 | 17 | 12 | 1330.2328 | 0
2043 | 3 | 17 | 13 | 1331.2436 | 0
2043 | 3 | 17 | 14 | 1323.4187 | 0
2043 | 3 | 17 | 15 | 1321.3675 | 0
2043 | 3 | 17 | 16 | 1335.286 | 0
2043 | 3 | 17 | 17 | 1345.0255 | 0
2043 | 3 | 17 | 18 | 1327.613 | 0
2043 | 3 | 17 | 19 | 1340.1296 | 0
2043 | 3 | 17 | 20 | 1335.2796 | 0
2043 | 3 | 17 | 21 | 1299.7209 | 0
2043 | 3 | 17 | 22 | 1247.0153 | 0
2043 | 3 | 17 | 23 | 1186.6003 | 0
2043 | 3 | 18 | 0 | 1116.2073 | 0
2043 | 3 | 18 | 1 | 1103.5977 | 0
2043 | 3 | 18 | 2 | 1083.3216 | 0
2043 | 3 | 18 | 3 | 1074.9547 | 0
2043 | 3 | 18 | 4 | 1083.7333 | 0
2043 | 3 | 18 | 5 | 1116.138 | 0
2043 | 3 | 18 | 6 | 1183.0578 | 0
2043 | 3 | 18 | 7 | 1265.9681 | 0
2043 | 3 | 18 | 8 | 1311.0399 | 0
2043 | 3 | 18 | 9 | 1329.3139 | 0
2043 | 3 | 18 | 10 | 1334.7349 | 0
2043 | 3 | 18 | 11 | 1337.8506 | 0
2043 | 3 | 18 | 12 | 1351.2725 | 0
2043 | 3 | 18 | 13 | 1347.2959 | 0
2043 | 3 | 18 | 14 | 1336.5598 | 0
2043 | 3 | 18 | 15 | 1330.8905 | 0
2043 | 3 | 18 | 16 | 1342.6128 | 0
2043 | 3 | 18 | 17 | 1350.86 | 0
2043 | 3 | 18 | 18 | 1350.4193 | 0
2043 | 3 | 18 | 19 | 1358.0224 | 0
2043 | 3 | 18 | 20 | 1353.1193 | 0
2043 | 3 | 18 | 21 | 1318.0302 | 0
2043 | 3 | 18 | 22 | 1264.825 | 0
2043 | 3 | 18 | 23 | 1200.9962 | 0
2043 | 3 | 19 | 0 | 1147.8292 | 0
2043 | 3 | 19 | 1 | 1126.4319 | 0
2043 | 3 | 19 | 2 | 1104.2853 | 0
2043 | 3 | 19 | 3 | 1094.2857 | 0
2043 | 3 | 19 | 4 | 1100.7235 | 0
2043 | 3 | 19 | 5 | 1131.4532 | 0
2043 | 3 | 19 | 6 | 1206.5918 | 0
2043 | 3 | 19 | 7 | 1286.3187 | 0
2043 | 3 | 19 | 8 | 1330.6871 | 0
2043 | 3 | 19 | 9 | 1347.2056 | 0
2043 | 3 | 19 | 10 | 1350.4591 | 0
2043 | 3 | 19 | 11 | 1352.8764 | 0
2043 | 3 | 19 | 12 | 1373.6883 | 0
2043 | 3 | 19 | 13 | 1368.0791 | 0
2043 | 3 | 19 | 14 | 1355.0713 | 0
2043 | 3 | 19 | 15 | 1348.3926 | 0
2043 | 3 | 19 | 16 | 1357.539 | 0
2043 | 3 | 19 | 17 | 1362.2557 | 0
2043 | 3 | 19 | 18 | 1375.645 | 0
2043 | 3 | 19 | 19 | 1383.1298 | 0
2043 | 3 | 19 | 20 | 1376.3875 | 0
2043 | 3 | 19 | 21 | 1339.2147 | 0
2043 | 3 | 19 | 22 | 1286.6539 | 0
2043 | 3 | 19 | 23 | 1224.916 | 0
2043 | 3 | 20 | 0 | 1167.067 | 0
2043 | 3 | 20 | 1 | 1131.4909 | 0
2043 | 3 | 20 | 2 | 1107.9699 | 0
2043 | 3 | 20 | 3 | 1096.2095 | 0
2043 | 3 | 20 | 4 | 1100.2471 | 0
2043 | 3 | 20 | 5 | 1128.6219 | 0
2043 | 3 | 20 | 6 | 1193.6723 | 0
2043 | 3 | 20 | 7 | 1268.9702 | 0
2043 | 3 | 20 | 8 | 1316.7687 | 0
2043 | 3 | 20 | 9 | 1347.6779 | 0
2043 | 3 | 20 | 10 | 1364.1079 | 0
2043 | 3 | 20 | 11 | 1371.5463 | 0
2043 | 3 | 20 | 12 | 1379.2413 | 0
2043 | 3 | 20 | 13 | 1371.7294 | 0
2043 | 3 | 20 | 14 | 1358.2978 | 0
2043 | 3 | 20 | 15 | 1349.6732 | 0
2043 | 3 | 20 | 16 | 1356.7747 | 0
2043 | 3 | 20 | 17 | 1356.7102 | 0
2043 | 3 | 20 | 18 | 1343.9731 | 0
2043 | 3 | 20 | 19 | 1340.9001 | 0
2043 | 3 | 20 | 20 | 1328.3535 | 0
2043 | 3 | 20 | 21 | 1290.9581 | 0
2043 | 3 | 20 | 22 | 1242.6561 | 0
2043 | 3 | 20 | 23 | 1188.9595 | 0
2043 | 3 | 21 | 0 | 1137.1987 | 0
2043 | 3 | 21 | 1 | 1093.3525 | 0
2043 | 3 | 21 | 2 | 1066.1452 | 0
2043 | 3 | 21 | 3 | 1048.6554 | 0
2043 | 3 | 21 | 4 | 1048.1188 | 0
2043 | 3 | 21 | 5 | 1066.6198 | 0
2043 | 3 | 21 | 6 | 1110.8377 | 0
2043 | 3 | 21 | 7 | 1135.1943 | 0
2043 | 3 | 21 | 8 | 1137.0987 | 0
2043 | 3 | 21 | 9 | 1172.3282 | 0
2043 | 3 | 21 | 10 | 1209.8247 | 0
2043 | 3 | 21 | 11 | 1235.2407 | 0
2043 | 3 | 21 | 12 | 1232.4074 | 0
2043 | 3 | 21 | 13 | 1229.3497 | 0
2043 | 3 | 21 | 14 | 1216.2744 | 0
2043 | 3 | 21 | 15 | 1208.9501 | 0
2043 | 3 | 21 | 16 | 1218.2172 | 0
2043 | 3 | 21 | 17 | 1221.0532 | 0
2043 | 3 | 21 | 18 | 1205.0886 | 0
2043 | 3 | 21 | 19 | 1213.817 | 0
2043 | 3 | 21 | 20 | 1210.6801 | 0
2043 | 3 | 21 | 21 | 1179.2561 | 0
2043 | 3 | 21 | 22 | 1140.9554 | 0
2043 | 3 | 21 | 23 | 1103.6468 | 0
2043 | 3 | 22 | 0 | 1084.4244 | 0
2043 | 3 | 22 | 1 | 1050.2405 | 0
2043 | 3 | 22 | 2 | 1026.1173 | 0
2043 | 3 | 22 | 3 | 1009.6409 | 0
2043 | 3 | 22 | 4 | 1009.0494 | 0
2043 | 3 | 22 | 5 | 1024.443 | 0
2043 | 3 | 22 | 6 | 1055.6637 | 0
2043 | 3 | 22 | 7 | 1070.2617 | 0
2043 | 3 | 22 | 8 | 1068.253 | 0
2043 | 3 | 22 | 9 | 1104.4032 | 0
2043 | 3 | 22 | 10 | 1146.731 | 0
2043 | 3 | 22 | 11 | 1178.2217 | 0
2043 | 3 | 22 | 12 | 1190.9902 | 0
2043 | 3 | 22 | 13 | 1194.7988 | 0
2043 | 3 | 22 | 14 | 1187.7288 | 0
2043 | 3 | 22 | 15 | 1187.3136 | 0
2043 | 3 | 22 | 16 | 1203.2823 | 0
2043 | 3 | 22 | 17 | 1215.6713 | 0
2043 | 3 | 22 | 18 | 1225.9179 | 0
2043 | 3 | 22 | 19 | 1233.1916 | 0
2043 | 3 | 22 | 20 | 1227.6081 | 0
2043 | 3 | 22 | 21 | 1195.0823 | 0
2043 | 3 | 22 | 22 | 1151.862 | 0
2043 | 3 | 22 | 23 | 1105.09 | 0
2043 | 3 | 23 | 0 | 1063.9487 | 0
2043 | 3 | 23 | 1 | 1031.38 | 0
2043 | 3 | 23 | 2 | 1012.6094 | 0
2043 | 3 | 23 | 3 | 1004.1547 | 0
2043 | 3 | 23 | 4 | 1012.8525 | 0
2043 | 3 | 23 | 5 | 1047.755 | 0
2043 | 3 | 23 | 6 | 1124.0349 | 0
2043 | 3 | 23 | 7 | 1205.073 | 0
2043 | 3 | 23 | 8 | 1256.5512 | 0
2043 | 3 | 23 | 9 | 1289.3716 | 0
2043 | 3 | 23 | 10 | 1308.2895 | 0
2043 | 3 | 23 | 11 | 1319.8709 | 0
2043 | 3 | 23 | 12 | 1332.3417 | 0
2043 | 3 | 23 | 13 | 1332.38 | 0
2043 | 3 | 23 | 14 | 1322.8664 | 0
2043 | 3 | 23 | 15 | 1317.5912 | 0
2043 | 3 | 23 | 16 | 1329.2113 | 0
2043 | 3 | 23 | 17 | 1335.5643 | 0
2043 | 3 | 23 | 18 | 1308.6915 | 0
2043 | 3 | 23 | 19 | 1305.397 | 0
2043 | 3 | 23 | 20 | 1291.8759 | 0
2043 | 3 | 23 | 21 | 1249.4619 | 0
2043 | 3 | 23 | 22 | 1193.4843 | 0
2043 | 3 | 23 | 23 | 1131.0546 | 0
2043 | 3 | 24 | 0 | 1081.7627 | 0
2043 | 3 | 24 | 1 | 1031.09 | 0
2043 | 3 | 24 | 2 | 1010.3288 | 0
2043 | 3 | 24 | 3 | 1000.2586 | 0
2043 | 3 | 24 | 4 | 1006.5033 | 0
2043 | 3 | 24 | 5 | 1039.2197 | 0
2043 | 3 | 24 | 6 | 1119.1914 | 0
2043 | 3 | 24 | 7 | 1200.8089 | 0
2043 | 3 | 24 | 8 | 1248.6765 | 0
2043 | 3 | 24 | 9 | 1278.1251 | 0
2043 | 3 | 24 | 10 | 1294.6966 | 0
2043 | 3 | 24 | 11 | 1304.4878 | 0
2043 | 3 | 24 | 12 | 1317.652 | 0
2043 | 3 | 24 | 13 | 1317.9352 | 0
2043 | 3 | 24 | 14 | 1310.1013 | 0
2043 | 3 | 24 | 15 | 1306.1991 | 0
2043 | 3 | 24 | 16 | 1319.0653 | 0
2043 | 3 | 24 | 17 | 1324.7703 | 0
2043 | 3 | 24 | 18 | 1297.5842 | 0
2043 | 3 | 24 | 19 | 1294.3548 | 0
2043 | 3 | 24 | 20 | 1282.9447 | 0
2043 | 3 | 24 | 21 | 1241.844 | 0
2043 | 3 | 24 | 22 | 1186.6568 | 0
2043 | 3 | 24 | 23 | 1124.3484 | 0
2043 | 3 | 25 | 0 | 1082.7383 | 0
2043 | 3 | 25 | 1 | 1039.3307 | 0
2043 | 3 | 25 | 2 | 1018.0279 | 0
2043 | 3 | 25 | 3 | 1008.4271 | 0
2043 | 3 | 25 | 4 | 1015.3132 | 0
2043 | 3 | 25 | 5 | 1048.0739 | 0
2043 | 3 | 25 | 6 | 1129.341 | 0
2043 | 3 | 25 | 7 | 1210.7829 | 0
2043 | 3 | 25 | 8 | 1257.3112 | 0
2043 | 3 | 25 | 9 | 1287.2571 | 0
2043 | 3 | 25 | 10 | 1304.3817 | 0
2043 | 3 | 25 | 11 | 1314.3133 | 0
2043 | 3 | 25 | 12 | 1330.0149 | 0
2043 | 3 | 25 | 13 | 1329.5618 | 0
2043 | 3 | 25 | 14 | 1321.0724 | 0
2043 | 3 | 25 | 15 | 1315.7537 | 0
2043 | 3 | 25 | 16 | 1327.984 | 0
2043 | 3 | 25 | 17 | 1332.6134 | 0
2043 | 3 | 25 | 18 | 1302.2366 | 0
2043 | 3 | 25 | 19 | 1298.306 | 0
2043 | 3 | 25 | 20 | 1288.3634 | 0
2043 | 3 | 25 | 21 | 1247.6707 | 0
2043 | 3 | 25 | 22 | 1193.505 | 0
2043 | 3 | 25 | 23 | 1130.9078 | 0
2043 | 3 | 26 | 0 | 1087.1135 | 0
2043 | 3 | 26 | 1 | 1042.4201 | 0
2043 | 3 | 26 | 2 | 1020.5786 | 0
2043 | 3 | 26 | 3 | 1010.0743 | 0
2043 | 3 | 26 | 4 | 1016.089 | 0
2043 | 3 | 26 | 5 | 1048.3703 | 0
2043 | 3 | 26 | 6 | 1126.9549 | 0
2043 | 3 | 26 | 7 | 1206.8898 | 0
2043 | 3 | 26 | 8 | 1254.1861 | 0
2043 | 3 | 26 | 9 | 1283.8598 | 0
2043 | 3 | 26 | 10 | 1300.6571 | 0
2043 | 3 | 26 | 11 | 1311.664 | 0
2043 | 3 | 26 | 12 | 1322.4939 | 0
2043 | 3 | 26 | 13 | 1321.3649 | 0
2043 | 3 | 26 | 14 | 1310.9045 | 0
2043 | 3 | 26 | 15 | 1304.5074 | 0
2043 | 3 | 26 | 16 | 1314.1002 | 0
2043 | 3 | 26 | 17 | 1315.2389 | 0
2043 | 3 | 26 | 18 | 1286.1206 | 0
2043 | 3 | 26 | 19 | 1282.7193 | 0
2043 | 3 | 26 | 20 | 1274.2496 | 0
2043 | 3 | 26 | 21 | 1234.0965 | 0
2043 | 3 | 26 | 22 | 1181.2981 | 0
2043 | 3 | 26 | 23 | 1121.2155 | 0
2043 | 3 | 27 | 0 | 1077.8575 | 0
2043 | 3 | 27 | 1 | 1023.4279 | 0
2043 | 3 | 27 | 2 | 999.5534 | 0
2043 | 3 | 27 | 3 | 986.598 | 0
2043 | 3 | 27 | 4 | 987.9513 | 0
2043 | 3 | 27 | 5 | 1003.234 | 0
2043 | 3 | 27 | 6 | 1034.2437 | 0
2043 | 3 | 27 | 7 | 1059.5961 | 0
2043 | 3 | 27 | 8 | 1088.2232 | 0
2043 | 3 | 27 | 9 | 1119.0833 | 0
2043 | 3 | 27 | 10 | 1142.109 | 0
2043 | 3 | 27 | 11 | 1160.3129 | 0
2043 | 3 | 27 | 12 | 1184.5136 | 0
2043 | 3 | 27 | 13 | 1179.9823 | 0
2043 | 3 | 27 | 14 | 1164.7212 | 0
2043 | 3 | 27 | 15 | 1153.5341 | 0
2043 | 3 | 27 | 16 | 1162.7236 | 0
2043 | 3 | 27 | 17 | 1166.7119 | 0
2043 | 3 | 27 | 18 | 1124.0986 | 0
2043 | 3 | 27 | 19 | 1135.3946 | 0
2043 | 3 | 27 | 20 | 1145.6402 | 0
2043 | 3 | 27 | 21 | 1123.4976 | 0
2043 | 3 | 27 | 22 | 1095.0399 | 0
2043 | 3 | 27 | 23 | 1055.2298 | 0
2043 | 3 | 28 | 0 | 1021.1173 | 0
2043 | 3 | 28 | 1 | 1027.4221 | 0
2043 | 3 | 28 | 2 | 1003.509 | 0
2043 | 3 | 28 | 3 | 989.6024 | 0
2043 | 3 | 28 | 4 | 991.7601 | 0
2043 | 3 | 28 | 5 | 1008.274 | 0
2043 | 3 | 28 | 6 | 1037.457 | 0
2043 | 3 | 28 | 7 | 1059.2631 | 0
2043 | 3 | 28 | 8 | 1072.8537 | 0
2043 | 3 | 28 | 9 | 1103.1964 | 0
2043 | 3 | 28 | 10 | 1126.1553 | 0
2043 | 3 | 28 | 11 | 1143.3326 | 0
2043 | 3 | 28 | 12 | 1147.8033 | 0
2043 | 3 | 28 | 13 | 1139.0588 | 0
2043 | 3 | 28 | 14 | 1122.7431 | 0
2043 | 3 | 28 | 15 | 1113.3246 | 0
2043 | 3 | 28 | 16 | 1122.9306 | 0
2043 | 3 | 28 | 17 | 1127.4892 | 0
2043 | 3 | 28 | 18 | 1123.0601 | 0
2043 | 3 | 28 | 19 | 1134.4526 | 0
2043 | 3 | 28 | 20 | 1146.0055 | 0
2043 | 3 | 28 | 21 | 1121.0438 | 0
2043 | 3 | 28 | 22 | 1087.1634 | 0
2043 | 3 | 28 | 23 | 1049.7931 | 0
2043 | 3 | 29 | 0 | 1018.662 | 0
2043 | 3 | 29 | 1 | 972.7559 | 0
2043 | 3 | 29 | 2 | 951.3874 | 0
2043 | 3 | 29 | 3 | 938.6364 | 0
2043 | 3 | 29 | 4 | 936.9361 | 0
2043 | 3 | 29 | 5 | 944.7566 | 0
2043 | 3 | 29 | 6 | 958.726 | 0
2043 | 3 | 29 | 7 | 969.3691 | 0
2043 | 3 | 29 | 8 | 995.7958 | 0
2043 | 3 | 29 | 9 | 1033.6179 | 0
2043 | 3 | 29 | 10 | 1063.0525 | 0
2043 | 3 | 29 | 11 | 1080.5278 | 0
2043 | 3 | 29 | 12 | 1103.5025 | 0
2043 | 3 | 29 | 13 | 1094.6492 | 0
2043 | 3 | 29 | 14 | 1083.3907 | 0
2043 | 3 | 29 | 15 | 1079.7575 | 0
2043 | 3 | 29 | 16 | 1090.8059 | 0
2043 | 3 | 29 | 17 | 1097.1997 | 0
2043 | 3 | 29 | 18 | 1098.6815 | 0
2043 | 3 | 29 | 19 | 1104.708 | 0
2043 | 3 | 29 | 20 | 1123.5634 | 0
2043 | 3 | 29 | 21 | 1105.8257 | 0
2043 | 3 | 29 | 22 | 1079.4894 | 0
2043 | 3 | 29 | 23 | 1038.4667 | 0
2043 | 3 | 30 | 0 | 995.6868 | 0
2043 | 3 | 30 | 1 | 960.1398 | 0
2043 | 3 | 30 | 2 | 943.9124 | 0
2043 | 3 | 30 | 3 | 936.8987 | 0
2043 | 3 | 30 | 4 | 946.2876 | 0
2043 | 3 | 30 | 5 | 980.8133 | 0
2043 | 3 | 30 | 6 | 1054.4767 | 0
2043 | 3 | 30 | 7 | 1118.2678 | 0
2043 | 3 | 30 | 8 | 1158.4225 | 0
2043 | 3 | 30 | 9 | 1195.4124 | 0
2043 | 3 | 30 | 10 | 1218.535 | 0
2043 | 3 | 30 | 11 | 1233.9252 | 0
2043 | 3 | 30 | 12 | 1247.7791 | 0
2043 | 3 | 30 | 13 | 1251.5796 | 0
2043 | 3 | 30 | 14 | 1245.3982 | 0
2043 | 3 | 30 | 15 | 1242.4426 | 0
2043 | 3 | 30 | 16 | 1258.1506 | 0
2043 | 3 | 30 | 17 | 1263.5203 | 0
2043 | 3 | 30 | 18 | 1229.3698 | 0
2043 | 3 | 30 | 19 | 1227.0369 | 0
2043 | 3 | 30 | 20 | 1223.907 | 0
2043 | 3 | 30 | 21 | 1183.6083 | 0
2043 | 3 | 30 | 22 | 1124.7098 | 0
2043 | 3 | 30 | 23 | 1062.1424 | 0
2043 | 3 | 31 | 0 | 1029.6398 | 0
2043 | 3 | 31 | 1 | 996.1216 | 0
2043 | 3 | 31 | 2 | 976.062 | 0
2043 | 3 | 31 | 3 | 966.9087 | 0
2043 | 3 | 31 | 4 | 974.2574 | 0
2043 | 3 | 31 | 5 | 1008.3895 | 0
2043 | 3 | 31 | 6 | 1089.1911 | 0
2043 | 3 | 31 | 7 | 1170.1957 | 0
2043 | 3 | 31 | 8 | 1218.977 | 0
2043 | 3 | 31 | 9 | 1250.4371 | 0
2043 | 3 | 31 | 10 | 1269.3866 | 0
2043 | 3 | 31 | 11 | 1281.6299 | 0
2043 | 3 | 31 | 12 | 1298.4254 | 0
2043 | 3 | 31 | 13 | 1300.8988 | 0
2043 | 3 | 31 | 14 | 1293.239 | 0
2043 | 3 | 31 | 15 | 1290.3783 | 0
2043 | 3 | 31 | 16 | 1305.0399 | 0
2043 | 3 | 31 | 17 | 1311.5389 | 0
2043 | 3 | 31 | 18 | 1287.6923 | 0
2043 | 3 | 31 | 19 | 1280.1037 | 0
2043 | 3 | 31 | 20 | 1272.0392 | 0
2043 | 3 | 31 | 21 | 1229.3172 | 0
2043 | 3 | 31 | 22 | 1173.8654 | 0
2043 | 3 | 31 | 23 | 1113.122 | 0
2043 | 4 | 1 | 0 | 1054.8921 | 0
2043 | 4 | 1 | 1 | 1003.7906 | 0
2043 | 4 | 1 | 2 | 984.0514 | 0
2043 | 4 | 1 | 3 | 973.0128 | 0
2043 | 4 | 1 | 4 | 980.032 | 0
2043 | 4 | 1 | 5 | 1012.8635 | 0
2043 | 4 | 1 | 6 | 1089.0475 | 0
2043 | 4 | 1 | 7 | 1170.1423 | 0
2043 | 4 | 1 | 8 | 1207.5355 | 0
2043 | 4 | 1 | 9 | 1228.0421 | 0
2043 | 4 | 1 | 10 | 1240.76 | 0
2043 | 4 | 1 | 11 | 1247.9891 | 0
2043 | 4 | 1 | 12 | 1258.1309 | 0
2043 | 4 | 1 | 13 | 1262.7779 | 0
2043 | 4 | 1 | 14 | 1257.3511 | 0
2043 | 4 | 1 | 15 | 1256.2581 | 0
2043 | 4 | 1 | 16 | 1267.3199 | 0
2043 | 4 | 1 | 17 | 1261.1842 | 0
2043 | 4 | 1 | 18 | 1220.9723 | 0
2043 | 4 | 1 | 19 | 1210.5103 | 0
2043 | 4 | 1 | 20 | 1203.1762 | 0
2043 | 4 | 1 | 21 | 1163.4209 | 0
2043 | 4 | 1 | 22 | 1108.5262 | 0
2043 | 4 | 1 | 23 | 1049.4225 | 0
2043 | 4 | 2 | 0 | 1002.9246 | 0
2043 | 4 | 2 | 1 | 983.0252 | 0
2043 | 4 | 2 | 2 | 962.2999 | 0
2043 | 4 | 2 | 3 | 951.5183 | 0
2043 | 4 | 2 | 4 | 959.8585 | 0
2043 | 4 | 2 | 5 | 992.3205 | 0
2043 | 4 | 2 | 6 | 1068.3298 | 0
2043 | 4 | 2 | 7 | 1152.8958 | 0
2043 | 4 | 2 | 8 | 1201.7055 | 0
2043 | 4 | 2 | 9 | 1229.1974 | 0
2043 | 4 | 2 | 10 | 1243.273 | 0
2043 | 4 | 2 | 11 | 1254.6252 | 0
2043 | 4 | 2 | 12 | 1278.2751 | 0
2043 | 4 | 2 | 13 | 1282.5539 | 0
2043 | 4 | 2 | 14 | 1274.4437 | 0
2043 | 4 | 2 | 15 | 1269.0227 | 0
2043 | 4 | 2 | 16 | 1285.7623 | 0
2043 | 4 | 2 | 17 | 1290.3497 | 0
2043 | 4 | 2 | 18 | 1253.2389 | 0
2043 | 4 | 2 | 19 | 1251.16 | 0
2043 | 4 | 2 | 20 | 1250.0696 | 0
2043 | 4 | 2 | 21 | 1211.5977 | 0
2043 | 4 | 2 | 22 | 1160.3976 | 0
2043 | 4 | 2 | 23 | 1102.7745 | 0
2043 | 4 | 3 | 0 | 1039.3516 | 0
2043 | 4 | 3 | 1 | 1010.5751 | 0
2043 | 4 | 3 | 2 | 991.2081 | 0
2043 | 4 | 3 | 3 | 980.8093 | 0
2043 | 4 | 3 | 4 | 988.0861 | 0
2043 | 4 | 3 | 5 | 1019.3011 | 0
2043 | 4 | 3 | 6 | 1094.9464 | 0
2043 | 4 | 3 | 7 | 1173.3812 | 0
2043 | 4 | 3 | 8 | 1215.0202 | 0
2043 | 4 | 3 | 9 | 1240.932 | 0
2043 | 4 | 3 | 10 | 1254.1727 | 0
2043 | 4 | 3 | 11 | 1261.4634 | 0
2043 | 4 | 3 | 12 | 1253.3937 | 0
2043 | 4 | 3 | 13 | 1244.2439 | 0
2043 | 4 | 3 | 14 | 1229.8514 | 0
2043 | 4 | 3 | 15 | 1219.1929 | 0
2043 | 4 | 3 | 16 | 1230.8789 | 0
2043 | 4 | 3 | 17 | 1234.5354 | 0
2043 | 4 | 3 | 18 | 1202.7085 | 0
2043 | 4 | 3 | 19 | 1195.3582 | 0
2043 | 4 | 3 | 20 | 1196.1569 | 0
2043 | 4 | 3 | 21 | 1165.4955 | 0
2043 | 4 | 3 | 22 | 1120.1993 | 0
2043 | 4 | 3 | 23 | 1069.6123 | 0
2043 | 4 | 4 | 0 | 1022.0958 | 0
2043 | 4 | 4 | 1 | 981.3119 | 0
2043 | 4 | 4 | 2 | 955.8523 | 0
2043 | 4 | 4 | 3 | 940.5859 | 0
2043 | 4 | 4 | 4 | 941.1425 | 0
2043 | 4 | 4 | 5 | 952.179 | 0
2043 | 4 | 4 | 6 | 982.1143 | 0
2043 | 4 | 4 | 7 | 1005.4437 | 0
2043 | 4 | 4 | 8 | 1040.0759 | 0
2043 | 4 | 4 | 9 | 1084.8305 | 0
2043 | 4 | 4 | 10 | 1117.6066 | 0
2043 | 4 | 4 | 11 | 1136.9157 | 0
2043 | 4 | 4 | 12 | 1144.9103 | 0
2043 | 4 | 4 | 13 | 1147.849 | 0
2043 | 4 | 4 | 14 | 1136.5592 | 0
2043 | 4 | 4 | 15 | 1129.7773 | 0
2043 | 4 | 4 | 16 | 1140.7362 | 0
2043 | 4 | 4 | 17 | 1145.0986 | 0
2043 | 4 | 4 | 18 | 1132.4444 | 0
2043 | 4 | 4 | 19 | 1121.8056 | 0
2043 | 4 | 4 | 20 | 1121.4599 | 0
2043 | 4 | 4 | 21 | 1093.0109 | 0
2043 | 4 | 4 | 22 | 1059.1085 | 0
2043 | 4 | 4 | 23 | 1023.4678 | 0
2043 | 4 | 5 | 0 | 976.8053 | 0
2043 | 4 | 5 | 1 | 970.6467 | 0
2043 | 4 | 5 | 2 | 949.8767 | 0
2043 | 4 | 5 | 3 | 934.5676 | 0
2043 | 4 | 5 | 4 | 933.691 | 0
2043 | 4 | 5 | 5 | 944.0779 | 0
2043 | 4 | 5 | 6 | 965.5154 | 0
2043 | 4 | 5 | 7 | 981.8269 | 0
2043 | 4 | 5 | 8 | 1006.4658 | 0
2043 | 4 | 5 | 9 | 1047.779 | 0
2043 | 4 | 5 | 10 | 1086.5181 | 0
2043 | 4 | 5 | 11 | 1115.1961 | 0
2043 | 4 | 5 | 12 | 1135.3459 | 0
2043 | 4 | 5 | 13 | 1141.6253 | 0
2043 | 4 | 5 | 14 | 1138.1485 | 0
2043 | 4 | 5 | 15 | 1142.2457 | 0
2043 | 4 | 5 | 16 | 1158.2856 | 0
2043 | 4 | 5 | 17 | 1161.2877 | 0
2043 | 4 | 5 | 18 | 1139.5145 | 0
2043 | 4 | 5 | 19 | 1136.8353 | 0
2043 | 4 | 5 | 20 | 1136.1611 | 0
2043 | 4 | 5 | 21 | 1107.8086 | 0
2043 | 4 | 5 | 22 | 1067.3057 | 0
2043 | 4 | 5 | 23 | 1024.1861 | 0
2043 | 4 | 6 | 0 | 989.4849 | 0
2043 | 4 | 6 | 1 | 971.1695 | 0
2043 | 4 | 6 | 2 | 953.4829 | 0
2043 | 4 | 6 | 3 | 943.7687 | 0
2043 | 4 | 6 | 4 | 952.8786 | 0
2043 | 4 | 6 | 5 | 987.5486 | 0
2043 | 4 | 6 | 6 | 1051.4498 | 0
2043 | 4 | 6 | 7 | 1132.0205 | 0
2043 | 4 | 6 | 8 | 1181.3849 | 0
2043 | 4 | 6 | 9 | 1212.3069 | 0
2043 | 4 | 6 | 10 | 1231.6338 | 0
2043 | 4 | 6 | 11 | 1245.0785 | 0
2043 | 4 | 6 | 12 | 1219.8921 | 0
2043 | 4 | 6 | 13 | 1219.0585 | 0
2043 | 4 | 6 | 14 | 1206.6933 | 0
2043 | 4 | 6 | 15 | 1198.566 | 0
2043 | 4 | 6 | 16 | 1214.5455 | 0
2043 | 4 | 6 | 17 | 1224.9188 | 0
2043 | 4 | 6 | 18 | 1203.7941 | 0
2043 | 4 | 6 | 19 | 1204.6036 | 0
2043 | 4 | 6 | 20 | 1214.1066 | 0
2043 | 4 | 6 | 21 | 1182.6935 | 0
2043 | 4 | 6 | 22 | 1130.5386 | 0
2043 | 4 | 6 | 23 | 1071.6358 | 0
2043 | 4 | 7 | 0 | 1028.0127 | 0
2043 | 4 | 7 | 1 | 980.6237 | 0
2043 | 4 | 7 | 2 | 962.4359 | 0
2043 | 4 | 7 | 3 | 953.7766 | 0
2043 | 4 | 7 | 4 | 962.9077 | 0
2043 | 4 | 7 | 5 | 996.3602 | 0
2043 | 4 | 7 | 6 | 1076.8997 | 0
2043 | 4 | 7 | 7 | 1155.3967 | 0
2043 | 4 | 7 | 8 | 1189.7597 | 0
2043 | 4 | 7 | 9 | 1201.2762 | 0
2043 | 4 | 7 | 10 | 1202.8719 | 0
2043 | 4 | 7 | 11 | 1204.8835 | 0
2043 | 4 | 7 | 12 | 1230.5195 | 0
2043 | 4 | 7 | 13 | 1227.3514 | 0
2043 | 4 | 7 | 14 | 1217.1958 | 0
2043 | 4 | 7 | 15 | 1212.0271 | 0
2043 | 4 | 7 | 16 | 1227.6965 | 0
2043 | 4 | 7 | 17 | 1237.2814 | 0
2043 | 4 | 7 | 18 | 1226.4256 | 0
2043 | 4 | 7 | 19 | 1216.8875 | 0
2043 | 4 | 7 | 20 | 1216.634 | 0
2043 | 4 | 7 | 21 | 1183.6733 | 0
2043 | 4 | 7 | 22 | 1130.3042 | 0
2043 | 4 | 7 | 23 | 1070.253 | 0
2043 | 4 | 8 | 0 | 1018.0747 | 0
2043 | 4 | 8 | 1 | 1001.8149 | 0
2043 | 4 | 8 | 2 | 981.3755 | 0
2043 | 4 | 8 | 3 | 971.7721 | 0
2043 | 4 | 8 | 4 | 980.6798 | 0
2043 | 4 | 8 | 5 | 1013.6359 | 0
2043 | 4 | 8 | 6 | 1085.4864 | 0
2043 | 4 | 8 | 7 | 1162.7363 | 0
2043 | 4 | 8 | 8 | 1202.7714 | 0
2043 | 4 | 8 | 9 | 1223.1004 | 0
2043 | 4 | 8 | 10 | 1232.4469 | 0
2043 | 4 | 8 | 11 | 1239.6204 | 0
2043 | 4 | 8 | 12 | 1267.9399 | 0
2043 | 4 | 8 | 13 | 1268.7708 | 0
2043 | 4 | 8 | 14 | 1262.0775 | 0
2043 | 4 | 8 | 15 | 1256.988 | 0
2043 | 4 | 8 | 16 | 1271.7922 | 0
2043 | 4 | 8 | 17 | 1276.7446 | 0
2043 | 4 | 8 | 18 | 1250.9437 | 0
2043 | 4 | 8 | 19 | 1234.5531 | 0
2043 | 4 | 8 | 20 | 1229.9064 | 0
2043 | 4 | 8 | 21 | 1192.0652 | 0
2043 | 4 | 8 | 22 | 1138.229 | 0
2043 | 4 | 8 | 23 | 1078.4432 | 0
2043 | 4 | 9 | 0 | 1022.392 | 0
2043 | 4 | 9 | 1 | 999.7697 | 0
2043 | 4 | 9 | 2 | 979.1276 | 0
2043 | 4 | 9 | 3 | 968.4264 | 0
2043 | 4 | 9 | 4 | 975.4887 | 0
2043 | 4 | 9 | 5 | 1008.3479 | 0
2043 | 4 | 9 | 6 | 1085.6724 | 0
2043 | 4 | 9 | 7 | 1162.7358 | 0
2043 | 4 | 9 | 8 | 1206.6949 | 0
2043 | 4 | 9 | 9 | 1233.573 | 0
2043 | 4 | 9 | 10 | 1250.1462 | 0
2043 | 4 | 9 | 11 | 1262.0988 | 0
2043 | 4 | 9 | 12 | 1265.7231 | 0
2043 | 4 | 9 | 13 | 1265.496 | 0
2043 | 4 | 9 | 14 | 1255.6369 | 0
2043 | 4 | 9 | 15 | 1248.928 | 0
2043 | 4 | 9 | 16 | 1261.3984 | 0
2043 | 4 | 9 | 17 | 1265.4729 | 0
2043 | 4 | 9 | 18 | 1263.8279 | 0
2043 | 4 | 9 | 19 | 1249.6942 | 0
2043 | 4 | 9 | 20 | 1248.1098 | 0
2043 | 4 | 9 | 21 | 1212.9135 | 0
2043 | 4 | 9 | 22 | 1160.3588 | 0
2043 | 4 | 9 | 23 | 1102.7854 | 0
2043 | 4 | 10 | 0 | 1051.721 | 0
2043 | 4 | 10 | 1 | 1025.9048 | 0
2043 | 4 | 10 | 2 | 1005.2826 | 0
2043 | 4 | 10 | 3 | 994.5732 | 0
2043 | 4 | 10 | 4 | 1001.1547 | 0
2043 | 4 | 10 | 5 | 1032.8854 | 0
2043 | 4 | 10 | 6 | 1104.5106 | 0
2043 | 4 | 10 | 7 | 1177.5465 | 0
2043 | 4 | 10 | 8 | 1222.9328 | 0
2043 | 4 | 10 | 9 | 1251.9369 | 0
2043 | 4 | 10 | 10 | 1267.8809 | 0
2043 | 4 | 10 | 11 | 1278.0218 | 0
2043 | 4 | 10 | 12 | 1278.2546 | 0
2043 | 4 | 10 | 13 | 1273.7387 | 0
2043 | 4 | 10 | 14 | 1261.5928 | 0
2043 | 4 | 10 | 15 | 1252.3906 | 0
2043 | 4 | 10 | 16 | 1262.9098 | 0
2043 | 4 | 10 | 17 | 1265.6238 | 0
2043 | 4 | 10 | 18 | 1247.5345 | 0
2043 | 4 | 10 | 19 | 1240.2733 | 0
2043 | 4 | 10 | 20 | 1248.5947 | 0
2043 | 4 | 10 | 21 | 1221.3453 | 0
2043 | 4 | 10 | 22 | 1176.3781 | 0
2043 | 4 | 10 | 23 | 1127.8331 | 0
2043 | 4 | 11 | 0 | 1070.4619 | 0
2043 | 4 | 11 | 1 | 1047.2522 | 0
2043 | 4 | 11 | 2 | 1024.8894 | 0
2043 | 4 | 11 | 3 | 1012.3952 | 0
2043 | 4 | 11 | 4 | 1016.1338 | 0
2043 | 4 | 11 | 5 | 1033.3517 | 0
2043 | 4 | 11 | 6 | 1066.6493 | 0
2043 | 4 | 11 | 7 | 1088.9243 | 0
2043 | 4 | 11 | 8 | 1107.3449 | 0
2043 | 4 | 11 | 9 | 1143.0553 | 0
2043 | 4 | 11 | 10 | 1173.8437 | 0
2043 | 4 | 11 | 11 | 1196 | 0
2043 | 4 | 11 | 12 | 1198.9217 | 0
2043 | 4 | 11 | 13 | 1194.5899 | 0
2043 | 4 | 11 | 14 | 1182.1709 | 0
2043 | 4 | 11 | 15 | 1175.0739 | 0
2043 | 4 | 11 | 16 | 1187.3111 | 0
2043 | 4 | 11 | 17 | 1192.3976 | 0
2043 | 4 | 11 | 18 | 1156.9379 | 0
2043 | 4 | 11 | 19 | 1161.7792 | 0
2043 | 4 | 11 | 20 | 1181.489 | 0
2043 | 4 | 11 | 21 | 1163.6687 | 0
2043 | 4 | 11 | 22 | 1128.577 | 0
2043 | 4 | 11 | 23 | 1090.6338 | 0
2043 | 4 | 12 | 0 | 1055.8623 | 0
2043 | 4 | 12 | 1 | 1039.7583 | 0
2043 | 4 | 12 | 2 | 1017.652 | 0
2043 | 4 | 12 | 3 | 1003.815 | 0
2043 | 4 | 12 | 4 | 1004.6047 | 0
2043 | 4 | 12 | 5 | 1017.5468 | 0
2043 | 4 | 12 | 6 | 1042.6486 | 0
2043 | 4 | 12 | 7 | 1049.0387 | 0
2043 | 4 | 12 | 8 | 1053.2716 | 0
2043 | 4 | 12 | 9 | 1078.1742 | 0
2043 | 4 | 12 | 10 | 1102.3192 | 0
2043 | 4 | 12 | 11 | 1122.3059 | 0
2043 | 4 | 12 | 12 | 1140.8309 | 0
2043 | 4 | 12 | 13 | 1138.2268 | 0
2043 | 4 | 12 | 14 | 1127.0362 | 0
2043 | 4 | 12 | 15 | 1122.9151 | 0
2043 | 4 | 12 | 16 | 1140.0093 | 0
2043 | 4 | 12 | 17 | 1153.528 | 0
2043 | 4 | 12 | 18 | 1164.3783 | 0
2043 | 4 | 12 | 19 | 1165.2108 | 0
2043 | 4 | 12 | 20 | 1180.4258 | 0
2043 | 4 | 12 | 21 | 1160.2734 | 0
2043 | 4 | 12 | 22 | 1120.1657 | 0
2043 | 4 | 12 | 23 | 1074.4089 | 0
2043 | 4 | 13 | 0 | 1029.5356 | 0
2043 | 4 | 13 | 1 | 1009.1795 | 0
2043 | 4 | 13 | 2 | 990.8333 | 0
2043 | 4 | 13 | 3 | 982.9341 | 0
2043 | 4 | 13 | 4 | 993.0287 | 0
2043 | 4 | 13 | 5 | 1027.6494 | 0
2043 | 4 | 13 | 6 | 1104.0061 | 0
2043 | 4 | 13 | 7 | 1176.0204 | 0
2043 | 4 | 13 | 8 | 1222.7153 | 0
2043 | 4 | 13 | 9 | 1248.0752 | 0
2043 | 4 | 13 | 10 | 1259.8553 | 0
2043 | 4 | 13 | 11 | 1268.7972 | 0
2043 | 4 | 13 | 12 | 1284.6011 | 0
2043 | 4 | 13 | 13 | 1283.9782 | 0
2043 | 4 | 13 | 14 | 1274.2782 | 0
2043 | 4 | 13 | 15 | 1267.4512 | 0
2043 | 4 | 13 | 16 | 1279.3864 | 0
2043 | 4 | 13 | 17 | 1284.9883 | 0
2043 | 4 | 13 | 18 | 1274.7079 | 0
2043 | 4 | 13 | 19 | 1255.0987 | 0
2043 | 4 | 13 | 20 | 1249.5043 | 0
2043 | 4 | 13 | 21 | 1212.166 | 0
2043 | 4 | 13 | 22 | 1156.1458 | 0
2043 | 4 | 13 | 23 | 1096.0915 | 0
2043 | 4 | 14 | 0 | 1034.9692 | 0
2043 | 4 | 14 | 1 | 992.0759 | 0
2043 | 4 | 14 | 2 | 971.8762 | 0
2043 | 4 | 14 | 3 | 960.3206 | 0
2043 | 4 | 14 | 4 | 965.5203 | 0
2043 | 4 | 14 | 5 | 997.1314 | 0
2043 | 4 | 14 | 6 | 1070.8582 | 0
2043 | 4 | 14 | 7 | 1143.8062 | 0
2043 | 4 | 14 | 8 | 1191.19 | 0
2043 | 4 | 14 | 9 | 1219.7539 | 0
2043 | 4 | 14 | 10 | 1236.476 | 0
2043 | 4 | 14 | 11 | 1247.6204 | 0
2043 | 4 | 14 | 12 | 1264.291 | 0
2043 | 4 | 14 | 13 | 1265.6208 | 0
2043 | 4 | 14 | 14 | 1259.2711 | 0
2043 | 4 | 14 | 15 | 1254.2758 | 0
2043 | 4 | 14 | 16 | 1267.7113 | 0
2043 | 4 | 14 | 17 | 1272.3722 | 0
2043 | 4 | 14 | 18 | 1234.0249 | 0
2043 | 4 | 14 | 19 | 1212.3214 | 0
2043 | 4 | 14 | 20 | 1206.1894 | 0
2043 | 4 | 14 | 21 | 1170.6876 | 0
2043 | 4 | 14 | 22 | 1116.6652 | 0
2043 | 4 | 14 | 23 | 1058.6573 | 0
2043 | 4 | 15 | 0 | 1012.1423 | 0
2043 | 4 | 15 | 1 | 972.2666 | 0
2043 | 4 | 15 | 2 | 953.2258 | 0
2043 | 4 | 15 | 3 | 944.6963 | 0
2043 | 4 | 15 | 4 | 954.2418 | 0
2043 | 4 | 15 | 5 | 988.7347 | 0
2043 | 4 | 15 | 6 | 1055.1036 | 0
2043 | 4 | 15 | 7 | 1130.3663 | 0
2043 | 4 | 15 | 8 | 1169.7108 | 0
2043 | 4 | 15 | 9 | 1191.8031 | 0
2043 | 4 | 15 | 10 | 1208.3512 | 0
2043 | 4 | 15 | 11 | 1221.9464 | 0
2043 | 4 | 15 | 12 | 1249.9094 | 0
2043 | 4 | 15 | 13 | 1252.4772 | 0
2043 | 4 | 15 | 14 | 1247.5434 | 0
2043 | 4 | 15 | 15 | 1242.5031 | 0
2043 | 4 | 15 | 16 | 1255.5304 | 0
2043 | 4 | 15 | 17 | 1259.6552 | 0
2043 | 4 | 15 | 18 | 1234.4551 | 0
2043 | 4 | 15 | 19 | 1216.3394 | 0
2043 | 4 | 15 | 20 | 1215.8775 | 0
2043 | 4 | 15 | 21 | 1184.9679 | 0
2043 | 4 | 15 | 22 | 1132.0785 | 0
2043 | 4 | 15 | 23 | 1071.7463 | 0
2043 | 4 | 16 | 0 | 1011.0926 | 0
2043 | 4 | 16 | 1 | 978.2294 | 0
2043 | 4 | 16 | 2 | 956.7851 | 0
2043 | 4 | 16 | 3 | 945.2664 | 0
2043 | 4 | 16 | 4 | 951.521 | 0
2043 | 4 | 16 | 5 | 986.3531 | 0
2043 | 4 | 16 | 6 | 1045.5097 | 0
2043 | 4 | 16 | 7 | 1123.826 | 0
2043 | 4 | 16 | 8 | 1174.0133 | 0
2043 | 4 | 16 | 9 | 1209.5988 | 0
2043 | 4 | 16 | 10 | 1233.6637 | 0
2043 | 4 | 16 | 11 | 1254.6925 | 0
2043 | 4 | 16 | 12 | 1285.6536 | 0
2043 | 4 | 16 | 13 | 1299.2901 | 0
2043 | 4 | 16 | 14 | 1304.0573 | 0
2043 | 4 | 16 | 15 | 1310.3661 | 0
2043 | 4 | 16 | 16 | 1325.9988 | 0
2043 | 4 | 16 | 17 | 1324.3817 | 0
2043 | 4 | 16 | 18 | 1289.6311 | 0
2043 | 4 | 16 | 19 | 1252.746 | 0
2043 | 4 | 16 | 20 | 1231.5691 | 0
2043 | 4 | 16 | 21 | 1185.6946 | 0
2043 | 4 | 16 | 22 | 1121.716 | 0
2043 | 4 | 16 | 23 | 1052.9048 | 0
2043 | 4 | 17 | 0 | 1016.3389 | 0
2043 | 4 | 17 | 1 | 998.4294 | 0
2043 | 4 | 17 | 2 | 973.5264 | 0
2043 | 4 | 17 | 3 | 958.5894 | 0
2043 | 4 | 17 | 4 | 960.5971 | 0
2043 | 4 | 17 | 5 | 988.7102 | 0
2043 | 4 | 17 | 6 | 1049.673 | 0
2043 | 4 | 17 | 7 | 1126.0325 | 0
2043 | 4 | 17 | 8 | 1181.8887 | 0
2043 | 4 | 17 | 9 | 1222.1551 | 0
2043 | 4 | 17 | 10 | 1248.816 | 0
2043 | 4 | 17 | 11 | 1267.2063 | 0
2043 | 4 | 17 | 12 | 1273.5612 | 0
2043 | 4 | 17 | 13 | 1275.3814 | 0
2043 | 4 | 17 | 14 | 1266.2488 | 0
2043 | 4 | 17 | 15 | 1257.6483 | 0
2043 | 4 | 17 | 16 | 1270.3341 | 0
2043 | 4 | 17 | 17 | 1270.3495 | 0
2043 | 4 | 17 | 18 | 1214.9309 | 0
2043 | 4 | 17 | 19 | 1197.9953 | 0
2043 | 4 | 17 | 20 | 1200.3706 | 0
2043 | 4 | 17 | 21 | 1176.3135 | 0
2043 | 4 | 17 | 22 | 1132.1479 | 0
2043 | 4 | 17 | 23 | 1084.4385 | 0
2043 | 4 | 18 | 0 | 1033.2472 | 0
2043 | 4 | 18 | 1 | 979.2551 | 0
2043 | 4 | 18 | 2 | 955.2361 | 0
2043 | 4 | 18 | 3 | 940.917 | 0
2043 | 4 | 18 | 4 | 942.1087 | 0
2043 | 4 | 18 | 5 | 954.7652 | 0
2043 | 4 | 18 | 6 | 976.6704 | 0
2043 | 4 | 18 | 7 | 988.6513 | 0
2043 | 4 | 18 | 8 | 1016.3189 | 0
2043 | 4 | 18 | 9 | 1050.2637 | 0
2043 | 4 | 18 | 10 | 1068.4259 | 0
2043 | 4 | 18 | 11 | 1083.194 | 0
2043 | 4 | 18 | 12 | 1107.2194 | 0
2043 | 4 | 18 | 13 | 1100.1022 | 0
2043 | 4 | 18 | 14 | 1088.1141 | 0
2043 | 4 | 18 | 15 | 1080.3844 | 0
2043 | 4 | 18 | 16 | 1090.4784 | 0
2043 | 4 | 18 | 17 | 1094.1475 | 0
2043 | 4 | 18 | 18 | 1068.8861 | 0
2043 | 4 | 18 | 19 | 1069.7607 | 0
2043 | 4 | 18 | 20 | 1091.2652 | 0
2043 | 4 | 18 | 21 | 1083.1132 | 0
2043 | 4 | 18 | 22 | 1054.0188 | 0
2043 | 4 | 18 | 23 | 1018.1678 | 0
2043 | 4 | 19 | 0 | 988.2791 | 0
2043 | 4 | 19 | 1 | 964.3846 | 0
2043 | 4 | 19 | 2 | 939.0058 | 0
2043 | 4 | 19 | 3 | 923.8772 | 0
2043 | 4 | 19 | 4 | 922.5633 | 0
2043 | 4 | 19 | 5 | 928.2128 | 0
2043 | 4 | 19 | 6 | 936.6169 | 0
2043 | 4 | 19 | 7 | 939.6646 | 0
2043 | 4 | 19 | 8 | 967.0633 | 0
2043 | 4 | 19 | 9 | 1000.6586 | 0
2043 | 4 | 19 | 10 | 1024.9684 | 0
2043 | 4 | 19 | 11 | 1041.2685 | 0
2043 | 4 | 19 | 12 | 1058.425 | 0
2043 | 4 | 19 | 13 | 1067.8315 | 0
2043 | 4 | 19 | 14 | 1058.9626 | 0
2043 | 4 | 19 | 15 | 1056.0636 | 0
2043 | 4 | 19 | 16 | 1068.3904 | 0
2043 | 4 | 19 | 17 | 1081.8662 | 0
2043 | 4 | 19 | 18 | 1098.598 | 0
2043 | 4 | 19 | 19 | 1089.6406 | 0
2043 | 4 | 19 | 20 | 1103.466 | 0
2043 | 4 | 19 | 21 | 1095.4971 | 0
2043 | 4 | 19 | 22 | 1062.4533 | 0
2043 | 4 | 19 | 23 | 1019.7279 | 0
2043 | 4 | 20 | 0 | 978.4773 | 0
2043 | 4 | 20 | 1 | 957.0641 | 0
2043 | 4 | 20 | 2 | 938.7694 | 0
2043 | 4 | 20 | 3 | 930.8936 | 0
2043 | 4 | 20 | 4 | 940.8851 | 0
2043 | 4 | 20 | 5 | 977.128 | 0
2043 | 4 | 20 | 6 | 1054.2493 | 0
2043 | 4 | 20 | 7 | 1126.3078 | 0
2043 | 4 | 20 | 8 | 1165.1476 | 0
2043 | 4 | 20 | 9 | 1181.1115 | 0
2043 | 4 | 20 | 10 | 1184.8566 | 0
2043 | 4 | 20 | 11 | 1189.7028 | 0
2043 | 4 | 20 | 12 | 1189.7354 | 0
2043 | 4 | 20 | 13 | 1184.5742 | 0
2043 | 4 | 20 | 14 | 1171.2572 | 0
2043 | 4 | 20 | 15 | 1162.823 | 0
2043 | 4 | 20 | 16 | 1175.1425 | 0
2043 | 4 | 20 | 17 | 1185.0497 | 0
2043 | 4 | 20 | 18 | 1180.8878 | 0
2043 | 4 | 20 | 19 | 1178.0038 | 0
2043 | 4 | 20 | 20 | 1192.1633 | 0
2043 | 4 | 20 | 21 | 1173.1003 | 0
2043 | 4 | 20 | 22 | 1122.4386 | 0
2043 | 4 | 20 | 23 | 1064.6567 | 0
2043 | 4 | 21 | 0 | 1013.9284 | 0
2043 | 4 | 21 | 1 | 987.0786 | 0
2043 | 4 | 21 | 2 | 968.684 | 0
2043 | 4 | 21 | 3 | 960.6646 | 0
2043 | 4 | 21 | 4 | 970.0649 | 0
2043 | 4 | 21 | 5 | 1004.3408 | 0
2043 | 4 | 21 | 6 | 1070.5727 | 0
2043 | 4 | 21 | 7 | 1143.7685 | 0
2043 | 4 | 21 | 8 | 1181.3919 | 0
2043 | 4 | 21 | 9 | 1195.3853 | 0
2043 | 4 | 21 | 10 | 1198.1359 | 0
2043 | 4 | 21 | 11 | 1201.4021 | 0
2043 | 4 | 21 | 12 | 1205.8771 | 0
2043 | 4 | 21 | 13 | 1200.6672 | 0
2043 | 4 | 21 | 14 | 1189.4189 | 0
2043 | 4 | 21 | 15 | 1182.5377 | 0
2043 | 4 | 21 | 16 | 1196.0141 | 0
2043 | 4 | 21 | 17 | 1206.1486 | 0
2043 | 4 | 21 | 18 | 1198.3402 | 0
2043 | 4 | 21 | 19 | 1197.0534 | 0
2043 | 4 | 21 | 20 | 1211.7036 | 0
2043 | 4 | 21 | 21 | 1194.4392 | 0
2043 | 4 | 21 | 22 | 1145.0441 | 0
2043 | 4 | 21 | 23 | 1086.7066 | 0
2043 | 4 | 22 | 0 | 1037.9033 | 0
2043 | 4 | 22 | 1 | 1007.6403 | 0
2043 | 4 | 22 | 2 | 987.4121 | 0
2043 | 4 | 22 | 3 | 978.6707 | 0
2043 | 4 | 22 | 4 | 986.9794 | 0
2043 | 4 | 22 | 5 | 1019.9055 | 0
2043 | 4 | 22 | 6 | 1088.7044 | 0
2043 | 4 | 22 | 7 | 1160.3606 | 0
2043 | 4 | 22 | 8 | 1193.8444 | 0
2043 | 4 | 22 | 9 | 1205.7518 | 0
2043 | 4 | 22 | 10 | 1206.213 | 0
2043 | 4 | 22 | 11 | 1207.3799 | 0
2043 | 4 | 22 | 12 | 1210.3013 | 0
2043 | 4 | 22 | 13 | 1202.443 | 0
2043 | 4 | 22 | 14 | 1189.7213 | 0
2043 | 4 | 22 | 15 | 1180.1085 | 0
2043 | 4 | 22 | 16 | 1191.1236 | 0
2043 | 4 | 22 | 17 | 1198.4216 | 0
2043 | 4 | 22 | 18 | 1186.3742 | 0
2043 | 4 | 22 | 19 | 1179.6308 | 0
2043 | 4 | 22 | 20 | 1191.0992 | 0
2043 | 4 | 22 | 21 | 1173.6216 | 0
2043 | 4 | 22 | 22 | 1124.2244 | 0
2043 | 4 | 22 | 23 | 1064.7977 | 0
2043 | 4 | 23 | 0 | 1027.1471 | 0
2043 | 4 | 23 | 1 | 997.5773 | 0
2043 | 4 | 23 | 2 | 975.583 | 0
2043 | 4 | 23 | 3 | 964.4478 | 0
2043 | 4 | 23 | 4 | 970.1853 | 0
2043 | 4 | 23 | 5 | 1003.2536 | 0
2043 | 4 | 23 | 6 | 1068.0659 | 0
2043 | 4 | 23 | 7 | 1141.2713 | 0
2043 | 4 | 23 | 8 | 1184.5276 | 0
2043 | 4 | 23 | 9 | 1209.0214 | 0
2043 | 4 | 23 | 10 | 1226.1807 | 0
2043 | 4 | 23 | 11 | 1239.2397 | 0
2043 | 4 | 23 | 12 | 1258.6009 | 0
2043 | 4 | 23 | 13 | 1261.3838 | 0
2043 | 4 | 23 | 14 | 1256.5066 | 0
2043 | 4 | 23 | 15 | 1252.7245 | 0
2043 | 4 | 23 | 16 | 1262.1406 | 0
2043 | 4 | 23 | 17 | 1260.6634 | 0
2043 | 4 | 23 | 18 | 1234.6935 | 0
2043 | 4 | 23 | 19 | 1211.7911 | 0
2043 | 4 | 23 | 20 | 1205.0969 | 0
2043 | 4 | 23 | 21 | 1183.2134 | 0
2043 | 4 | 23 | 22 | 1130.8681 | 0
2043 | 4 | 23 | 23 | 1070.2639 | 0
2043 | 4 | 24 | 0 | 1012.8112 | 0
2043 | 4 | 24 | 1 | 976.475 | 0
2043 | 4 | 24 | 2 | 950.8561 | 0
2043 | 4 | 24 | 3 | 936.7933 | 0
2043 | 4 | 24 | 4 | 940.161 | 0
2043 | 4 | 24 | 5 | 970.3803 | 0
2043 | 4 | 24 | 6 | 1037.3827 | 0
2043 | 4 | 24 | 7 | 1109.7486 | 0
2043 | 4 | 24 | 8 | 1154.9231 | 0
2043 | 4 | 24 | 9 | 1189.7979 | 0
2043 | 4 | 24 | 10 | 1213.9717 | 0
2043 | 4 | 24 | 11 | 1230.7698 | 0
2043 | 4 | 24 | 12 | 1259.6971 | 0
2043 | 4 | 24 | 13 | 1265.2906 | 0
2043 | 4 | 24 | 14 | 1263.1319 | 0
2043 | 4 | 24 | 15 | 1259.0687 | 0
2043 | 4 | 24 | 16 | 1267.9987 | 0
2043 | 4 | 24 | 17 | 1264.0405 | 0
2043 | 4 | 24 | 18 | 1237.441 | 0
2043 | 4 | 24 | 19 | 1207.2441 | 0
2043 | 4 | 24 | 20 | 1197.5027 | 0
2043 | 4 | 24 | 21 | 1174.6977 | 0
2043 | 4 | 24 | 22 | 1127.5583 | 0
2043 | 4 | 24 | 23 | 1073.6222 | 0
2043 | 4 | 25 | 0 | 1019.4612 | 0
2043 | 4 | 25 | 1 | 997.9791 | 0
2043 | 4 | 25 | 2 | 971.8381 | 0
2043 | 4 | 25 | 3 | 954.5378 | 0
2043 | 4 | 25 | 4 | 951.2616 | 0
2043 | 4 | 25 | 5 | 960.3349 | 0
2043 | 4 | 25 | 6 | 990.0944 | 0
2043 | 4 | 25 | 7 | 1022.5224 | 0
2043 | 4 | 25 | 8 | 1075.5866 | 0
2043 | 4 | 25 | 9 | 1148.2091 | 0
2043 | 4 | 25 | 10 | 1212.3523 | 0
2043 | 4 | 25 | 11 | 1263.2565 | 0
2043 | 4 | 25 | 12 | 1314.569 | 0
2043 | 4 | 25 | 13 | 1320.4014 | 0
2043 | 4 | 25 | 14 | 1329.3365 | 0
2043 | 4 | 25 | 15 | 1339.2173 | 0
2043 | 4 | 25 | 16 | 1352.2753 | 0
2043 | 4 | 25 | 17 | 1348.2507 | 0
2043 | 4 | 25 | 18 | 1338.8859 | 0
2043 | 4 | 25 | 19 | 1305.1572 | 0
2043 | 4 | 25 | 20 | 1277.2155 | 0
2043 | 4 | 25 | 21 | 1245.0122 | 0
2043 | 4 | 25 | 22 | 1199.3048 | 0
2043 | 4 | 25 | 23 | 1142.7327 | 0
2043 | 4 | 26 | 0 | 1098.3245 | 0
2043 | 4 | 26 | 1 | 1050.1524 | 0
2043 | 4 | 26 | 2 | 1014.9368 | 0
2043 | 4 | 26 | 3 | 990.1722 | 0
2043 | 4 | 26 | 4 | 979.4172 | 0
2043 | 4 | 26 | 5 | 980.5704 | 0
2043 | 4 | 26 | 6 | 995.9898 | 0
2043 | 4 | 26 | 7 | 1019.668 | 0
2043 | 4 | 26 | 8 | 1077.2917 | 0
2043 | 4 | 26 | 9 | 1153.4226 | 0
2043 | 4 | 26 | 10 | 1220.9886 | 0
2043 | 4 | 26 | 11 | 1276.0088 | 0
2043 | 4 | 26 | 12 | 1329.8787 | 0
2043 | 4 | 26 | 13 | 1343.2899 | 0
2043 | 4 | 26 | 14 | 1356.5842 | 0
2043 | 4 | 26 | 15 | 1372.8144 | 0
2043 | 4 | 26 | 16 | 1393.7963 | 0
2043 | 4 | 26 | 17 | 1396.8008 | 0
2043 | 4 | 26 | 18 | 1362.3048 | 0
2043 | 4 | 26 | 19 | 1335.2019 | 0
2043 | 4 | 26 | 20 | 1313.0904 | 0
2043 | 4 | 26 | 21 | 1284.6407 | 0
2043 | 4 | 26 | 22 | 1235.4905 | 0
2043 | 4 | 26 | 23 | 1170.4051 | 0
2043 | 4 | 27 | 0 | 1128.6481 | 0
2043 | 4 | 27 | 1 | 1066.1123 | 0
2043 | 4 | 27 | 2 | 1029.7587 | 0
2043 | 4 | 27 | 3 | 1009.6562 | 0
2043 | 4 | 27 | 4 | 1009.5845 | 0
2043 | 4 | 27 | 5 | 1037.8766 | 0
2043 | 4 | 27 | 6 | 1093.99 | 0
2043 | 4 | 27 | 7 | 1176.9197 | 0
2043 | 4 | 27 | 8 | 1237.1805 | 0
2043 | 4 | 27 | 9 | 1283.66 | 0
2043 | 4 | 27 | 10 | 1315.6786 | 0
2043 | 4 | 27 | 11 | 1338.3176 | 0
2043 | 4 | 27 | 12 | 1364.4178 | 0
2043 | 4 | 27 | 13 | 1375.6926 | 0
2043 | 4 | 27 | 14 | 1380.512 | 0
2043 | 4 | 27 | 15 | 1390.3234 | 0
2043 | 4 | 27 | 16 | 1408.1732 | 0
2043 | 4 | 27 | 17 | 1405.1806 | 0
2043 | 4 | 27 | 18 | 1330.6843 | 0
2043 | 4 | 27 | 19 | 1282.6705 | 0
2043 | 4 | 27 | 20 | 1246.9745 | 0
2043 | 4 | 27 | 21 | 1206.398 | 0
2043 | 4 | 27 | 22 | 1139.5879 | 0
2043 | 4 | 27 | 23 | 1066.5426 | 0
2043 | 4 | 28 | 0 | 1028.5014 | 0
2043 | 4 | 28 | 1 | 982.8539 | 0
2043 | 4 | 28 | 2 | 956.2472 | 0
2043 | 4 | 28 | 3 | 942.089 | 0
2043 | 4 | 28 | 4 | 945.1503 | 0
2043 | 4 | 28 | 5 | 973.3302 | 0
2043 | 4 | 28 | 6 | 1032.4909 | 0
2043 | 4 | 28 | 7 | 1108.8538 | 0
2043 | 4 | 28 | 8 | 1159.7057 | 0
2043 | 4 | 28 | 9 | 1191.6354 | 0
2043 | 4 | 28 | 10 | 1216.6618 | 0
2043 | 4 | 28 | 11 | 1235.5198 | 0
2043 | 4 | 28 | 12 | 1260.4958 | 0
2043 | 4 | 28 | 13 | 1262.9858 | 0
2043 | 4 | 28 | 14 | 1258.5972 | 0
2043 | 4 | 28 | 15 | 1254.2155 | 0
2043 | 4 | 28 | 16 | 1266.4915 | 0
2043 | 4 | 28 | 17 | 1263.2888 | 0
2043 | 4 | 28 | 18 | 1240.8443 | 0
2043 | 4 | 28 | 19 | 1211.7128 | 0
2043 | 4 | 28 | 20 | 1192.9581 | 0
2043 | 4 | 28 | 21 | 1172.9056 | 0
2043 | 4 | 28 | 22 | 1120.9298 | 0
2043 | 4 | 28 | 23 | 1060.3737 | 0
2043 | 4 | 29 | 0 | 994.9818 | 0
2043 | 4 | 29 | 1 | 923.1062 | 0
2043 | 4 | 29 | 2 | 901.9593 | 0
2043 | 4 | 29 | 3 | 892.9725 | 0
2043 | 4 | 29 | 4 | 901.2894 | 0
2043 | 4 | 29 | 5 | 932.0496 | 0
2043 | 4 | 29 | 6 | 995.3987 | 0
2043 | 4 | 29 | 7 | 1065.4649 | 0
2043 | 4 | 29 | 8 | 1098.421 | 0
2043 | 4 | 29 | 9 | 1113.7466 | 0
2043 | 4 | 29 | 10 | 1119.7679 | 0
2043 | 4 | 29 | 11 | 1125.9661 | 0
2043 | 4 | 29 | 12 | 1142.326 | 0
2043 | 4 | 29 | 13 | 1137.2056 | 0
2043 | 4 | 29 | 14 | 1128.0357 | 0
2043 | 4 | 29 | 15 | 1123.7208 | 0
2043 | 4 | 29 | 16 | 1135.3959 | 0
2043 | 4 | 29 | 17 | 1141.4389 | 0
2043 | 4 | 29 | 18 | 1125.9144 | 0
2043 | 4 | 29 | 19 | 1115.0703 | 0
2043 | 4 | 29 | 20 | 1115.9889 | 0
2043 | 4 | 29 | 21 | 1104.1163 | 0
2043 | 4 | 29 | 22 | 1059.4369 | 0
2043 | 4 | 29 | 23 | 1003.7451 | 0
2043 | 4 | 30 | 0 | 952.6379 | 0
2043 | 4 | 30 | 1 | 873.7764 | 0
2043 | 4 | 30 | 2 | 853.1232 | 0
2043 | 4 | 30 | 3 | 843.8558 | 0
2043 | 4 | 30 | 4 | 850.7878 | 0
2043 | 4 | 30 | 5 | 880.8187 | 0
2043 | 4 | 30 | 6 | 937.0776 | 0
2043 | 4 | 30 | 7 | 1004.561 | 0
2043 | 4 | 30 | 8 | 1044.2187 | 0
2043 | 4 | 30 | 9 | 1067.5591 | 0
2043 | 4 | 30 | 10 | 1085.2376 | 0
2043 | 4 | 30 | 11 | 1099.8324 | 0
2043 | 4 | 30 | 12 | 1126.1463 | 0
2043 | 4 | 30 | 13 | 1130.2443 | 0
2043 | 4 | 30 | 14 | 1128.1905 | 0
2043 | 4 | 30 | 15 | 1126.49 | 0
2043 | 4 | 30 | 16 | 1134.8197 | 0
2043 | 4 | 30 | 17 | 1131.6792 | 0
2043 | 4 | 30 | 18 | 1109.2582 | 0
2043 | 4 | 30 | 19 | 1089.0797 | 0
2043 | 4 | 30 | 20 | 1078.7051 | 0
2043 | 4 | 30 | 21 | 1060.9905 | 0
2043 | 4 | 30 | 22 | 1015.6396 | 0
2043 | 4 | 30 | 23 | 962.3006 | 0
2043 | 5 | 1 | 0 | 902.8043 | 0
2043 | 5 | 1 | 1 | 832.354 | 0
2043 | 5 | 1 | 2 | 813.8901 | 0
2043 | 5 | 1 | 3 | 803.4034 | 0
2043 | 5 | 1 | 4 | 807.2358 | 0
2043 | 5 | 1 | 5 | 833.9796 | 0
2043 | 5 | 1 | 6 | 888.8843 | 0
2043 | 5 | 1 | 7 | 952.2187 | 0
2043 | 5 | 1 | 8 | 991.7346 | 0
2043 | 5 | 1 | 9 | 1020.6303 | 0
2043 | 5 | 1 | 10 | 1035.8608 | 0
2043 | 5 | 1 | 11 | 1047.5448 | 0
2043 | 5 | 1 | 12 | 1063.0612 | 0
2043 | 5 | 1 | 13 | 1060.8076 | 0
2043 | 5 | 1 | 14 | 1052.9432 | 0
2043 | 5 | 1 | 15 | 1043.3158 | 0
2043 | 5 | 1 | 16 | 1049.7988 | 0
2043 | 5 | 1 | 17 | 1048.5813 | 0
2043 | 5 | 1 | 18 | 1023.7371 | 0
2043 | 5 | 1 | 19 | 1000.9038 | 0
2043 | 5 | 1 | 20 | 997.6363 | 0
2043 | 5 | 1 | 21 | 984.2775 | 0
2043 | 5 | 1 | 22 | 944.6264 | 0
2043 | 5 | 1 | 23 | 900.1111 | 0
2043 | 5 | 2 | 0 | 851.759 | 0
2043 | 5 | 2 | 1 | 786.594 | 0
2043 | 5 | 2 | 2 | 766.8366 | 0
2043 | 5 | 2 | 3 | 753.4717 | 0
2043 | 5 | 2 | 4 | 751.4306 | 0
2043 | 5 | 2 | 5 | 758.8462 | 0
2043 | 5 | 2 | 6 | 773.2978 | 0
2043 | 5 | 2 | 7 | 792.8702 | 0
2043 | 5 | 2 | 8 | 827.7727 | 0
2043 | 5 | 2 | 9 | 870.121 | 0
2043 | 5 | 2 | 10 | 900.4329 | 0
2043 | 5 | 2 | 11 | 922.457 | 0
2043 | 5 | 2 | 12 | 943.2521 | 0
2043 | 5 | 2 | 13 | 939.8851 | 0
2043 | 5 | 2 | 14 | 936.4164 | 0
2043 | 5 | 2 | 15 | 936.5971 | 0
2043 | 5 | 2 | 16 | 943.6531 | 0
2043 | 5 | 2 | 17 | 939.0371 | 0
2043 | 5 | 2 | 18 | 920.3149 | 0
2043 | 5 | 2 | 19 | 903.1103 | 0
2043 | 5 | 2 | 20 | 900.2255 | 0
2043 | 5 | 2 | 21 | 893.1741 | 0
2043 | 5 | 2 | 22 | 866.4045 | 0
2043 | 5 | 2 | 23 | 831.1871 | 0
2043 | 5 | 3 | 0 | 797.9372 | 0
2043 | 5 | 3 | 1 | 729.719 | 0
2043 | 5 | 3 | 2 | 709.8394 | 0
2043 | 5 | 3 | 3 | 695.9328 | 0
2043 | 5 | 3 | 4 | 691.8431 | 0
2043 | 5 | 3 | 5 | 693.8452 | 0
2043 | 5 | 3 | 6 | 699.1527 | 0
2043 | 5 | 3 | 7 | 716.3365 | 0
2043 | 5 | 3 | 8 | 755.3373 | 0
2043 | 5 | 3 | 9 | 808.0546 | 0
2043 | 5 | 3 | 10 | 851.0468 | 0
2043 | 5 | 3 | 11 | 883.5702 | 0
2043 | 5 | 3 | 12 | 900.3156 | 0
2043 | 5 | 3 | 13 | 907.8646 | 0
2043 | 5 | 3 | 14 | 913.0291 | 0
2043 | 5 | 3 | 15 | 921.7638 | 0
2043 | 5 | 3 | 16 | 935.0458 | 0
2043 | 5 | 3 | 17 | 938.1239 | 0
2043 | 5 | 3 | 18 | 910.8306 | 0
2043 | 5 | 3 | 19 | 894.7253 | 0
2043 | 5 | 3 | 20 | 891.7677 | 0
2043 | 5 | 3 | 21 | 883.356 | 0
2043 | 5 | 3 | 22 | 852.3506 | 0
2043 | 5 | 3 | 23 | 810.7411 | 0
2043 | 5 | 4 | 0 | 778.6608 | 0
2043 | 5 | 4 | 1 | 743.5906 | 0
2043 | 5 | 4 | 2 | 724.873 | 0
2043 | 5 | 4 | 3 | 714.8757 | 0
2043 | 5 | 4 | 4 | 718.5115 | 0
2043 | 5 | 4 | 5 | 742.5291 | 0
2043 | 5 | 4 | 6 | 797.0897 | 0
2043 | 5 | 4 | 7 | 855.4763 | 0
2043 | 5 | 4 | 8 | 889.0778 | 0
2043 | 5 | 4 | 9 | 912.5182 | 0
2043 | 5 | 4 | 10 | 927.5282 | 0
2043 | 5 | 4 | 11 | 942.5534 | 0
2043 | 5 | 4 | 12 | 965.2643 | 0
2043 | 5 | 4 | 13 | 969.5148 | 0
2043 | 5 | 4 | 14 | 966.624 | 0
2043 | 5 | 4 | 15 | 964.0733 | 0
2043 | 5 | 4 | 16 | 971.1913 | 0
2043 | 5 | 4 | 17 | 967.3819 | 0
2043 | 5 | 4 | 18 | 953.0385 | 0
2043 | 5 | 4 | 19 | 922.181 | 0
2043 | 5 | 4 | 20 | 907.2183 | 0
2043 | 5 | 4 | 21 | 887.3783 | 0
2043 | 5 | 4 | 22 | 841.1825 | 0
2043 | 5 | 4 | 23 | 789.2857 | 0
2043 | 5 | 5 | 0 | 752.2812 | 0
2043 | 5 | 5 | 1 | 729.1945 | 0
2043 | 5 | 5 | 2 | 710.6333 | 0
2043 | 5 | 5 | 3 | 699.8283 | 0
2043 | 5 | 5 | 4 | 701.426 | 0
2043 | 5 | 5 | 5 | 721.429 | 0
2043 | 5 | 5 | 6 | 769.3814 | 0
2043 | 5 | 5 | 7 | 829.837 | 0
2043 | 5 | 5 | 8 | 868.8529 | 0
2043 | 5 | 5 | 9 | 896.045 | 0
2043 | 5 | 5 | 10 | 914.1168 | 0
2043 | 5 | 5 | 11 | 927.658 | 0
2043 | 5 | 5 | 12 | 922.0465 | 0
2043 | 5 | 5 | 13 | 922.2159 | 0
2043 | 5 | 5 | 14 | 917.9569 | 0
2043 | 5 | 5 | 15 | 916.809 | 0
2043 | 5 | 5 | 16 | 929.1371 | 0
2043 | 5 | 5 | 17 | 932.2408 | 0
2043 | 5 | 5 | 18 | 883.4976 | 0
2043 | 5 | 5 | 19 | 871.9634 | 0
2043 | 5 | 5 | 20 | 877.6676 | 0
2043 | 5 | 5 | 21 | 873.4919 | 0
2043 | 5 | 5 | 22 | 837.2807 | 0
2043 | 5 | 5 | 23 | 791.4312 | 0
2043 | 5 | 6 | 0 | 760.3141 | 0
2043 | 5 | 6 | 1 | 735.1849 | 0
2043 | 5 | 6 | 2 | 719.3554 | 0
2043 | 5 | 6 | 3 | 712.7064 | 0
2043 | 5 | 6 | 4 | 719.6469 | 0
2043 | 5 | 6 | 5 | 743.2764 | 0
2043 | 5 | 6 | 6 | 791.5437 | 0
2043 | 5 | 6 | 7 | 849.8543 | 0
2043 | 5 | 6 | 8 | 877.5067 | 0
2043 | 5 | 6 | 9 | 892.2689 | 0
2043 | 5 | 6 | 10 | 897.6567 | 0
2043 | 5 | 6 | 11 | 903.4193 | 0
2043 | 5 | 6 | 12 | 915.8513 | 0
2043 | 5 | 6 | 13 | 911.9773 | 0
2043 | 5 | 6 | 14 | 906.501 | 0
2043 | 5 | 6 | 15 | 905.0348 | 0
2043 | 5 | 6 | 16 | 915.2562 | 0
2043 | 5 | 6 | 17 | 918.9706 | 0
2043 | 5 | 6 | 18 | 892.4915 | 0
2043 | 5 | 6 | 19 | 878.7536 | 0
2043 | 5 | 6 | 20 | 881.2602 | 0
2043 | 5 | 6 | 21 | 876.7622 | 0
2043 | 5 | 6 | 22 | 840.3373 | 0
2043 | 5 | 6 | 23 | 793.0402 | 0
2043 | 5 | 7 | 0 | 761.282 | 0
2043 | 5 | 7 | 1 | 739.8591 | 0
2043 | 5 | 7 | 2 | 723.6303 | 0
2043 | 5 | 7 | 3 | 715.9737 | 0
2043 | 5 | 7 | 4 | 721.7998 | 0
2043 | 5 | 7 | 5 | 746.0482 | 0
2043 | 5 | 7 | 6 | 789.6697 | 0
2043 | 5 | 7 | 7 | 846.8169 | 0
2043 | 5 | 7 | 8 | 881.6547 | 0
2043 | 5 | 7 | 9 | 903.3824 | 0
2043 | 5 | 7 | 10 | 918.3776 | 0
2043 | 5 | 7 | 11 | 930.5909 | 0
2043 | 5 | 7 | 12 | 945.4396 | 0
2043 | 5 | 7 | 13 | 945.5653 | 0
2043 | 5 | 7 | 14 | 942.0548 | 0
2043 | 5 | 7 | 15 | 939.1099 | 0
2043 | 5 | 7 | 16 | 946.2733 | 0
2043 | 5 | 7 | 17 | 943.8842 | 0
2043 | 5 | 7 | 18 | 926.4712 | 0
2043 | 5 | 7 | 19 | 906.7111 | 0
2043 | 5 | 7 | 20 | 901.132 | 0
2043 | 5 | 7 | 21 | 893.7379 | 0
2043 | 5 | 7 | 22 | 855.3819 | 0
2043 | 5 | 7 | 23 | 807.7737 | 0
2043 | 5 | 8 | 0 | 755.4664 | 0
2043 | 5 | 8 | 1 | 731.94 | 0
2043 | 5 | 8 | 2 | 715.6655 | 0
2043 | 5 | 8 | 3 | 707.7606 | 0
2043 | 5 | 8 | 4 | 712.7153 | 0
2043 | 5 | 8 | 5 | 736.3633 | 0
2043 | 5 | 8 | 6 | 778.8514 | 0
2043 | 5 | 8 | 7 | 834.754 | 0
2043 | 5 | 8 | 8 | 869.949 | 0
2043 | 5 | 8 | 9 | 893.8915 | 0
2043 | 5 | 8 | 10 | 909.1564 | 0
2043 | 5 | 8 | 11 | 919.9011 | 0
2043 | 5 | 8 | 12 | 934.0466 | 0
2043 | 5 | 8 | 13 | 931.6734 | 0
2043 | 5 | 8 | 14 | 926.4239 | 0
2043 | 5 | 8 | 15 | 920.5678 | 0
2043 | 5 | 8 | 16 | 927.5243 | 0
2043 | 5 | 8 | 17 | 924.6951 | 0
2043 | 5 | 8 | 18 | 900.4582 | 0
2043 | 5 | 8 | 19 | 879.0282 | 0
2043 | 5 | 8 | 20 | 872.9655 | 0
2043 | 5 | 8 | 21 | 868.309 | 0
2043 | 5 | 8 | 22 | 833.6987 | 0
2043 | 5 | 8 | 23 | 792.9124 | 0
2043 | 5 | 9 | 0 | 748.1898 | 0
2043 | 5 | 9 | 1 | 730.2121 | 0
2043 | 5 | 9 | 2 | 712.0128 | 0
2043 | 5 | 9 | 3 | 701.2135 | 0
2043 | 5 | 9 | 4 | 701.1026 | 0
2043 | 5 | 9 | 5 | 708.5322 | 0
2043 | 5 | 9 | 6 | 721.5563 | 0
2043 | 5 | 9 | 7 | 738.9347 | 0
2043 | 5 | 9 | 8 | 769.8803 | 0
2043 | 5 | 9 | 9 | 806.6121 | 0
2043 | 5 | 9 | 10 | 833.9508 | 0
2043 | 5 | 9 | 11 | 853.5257 | 0
2043 | 5 | 9 | 12 | 872.32 | 0
2043 | 5 | 9 | 13 | 869.3296 | 0
2043 | 5 | 9 | 14 | 864.2918 | 0
2043 | 5 | 9 | 15 | 862.2014 | 0
2043 | 5 | 9 | 16 | 868.3288 | 0
2043 | 5 | 9 | 17 | 866.3364 | 0
2043 | 5 | 9 | 18 | 852.5583 | 0
2043 | 5 | 9 | 19 | 837.3661 | 0
2043 | 5 | 9 | 20 | 833.5091 | 0
2043 | 5 | 9 | 21 | 830.9828 | 0
2043 | 5 | 9 | 22 | 806.3177 | 0
2043 | 5 | 9 | 23 | 774.8793 | 0
2043 | 5 | 10 | 0 | 737.4826 | 0
2043 | 5 | 10 | 1 | 718.1651 | 0
2043 | 5 | 10 | 2 | 700.7943 | 0
2043 | 5 | 10 | 3 | 689.2694 | 0
2043 | 5 | 10 | 4 | 686.8133 | 0
2043 | 5 | 10 | 5 | 691.6977 | 0
2043 | 5 | 10 | 6 | 702.1612 | 0
2043 | 5 | 10 | 7 | 713.7513 | 0
2043 | 5 | 10 | 8 | 740.886 | 0
2043 | 5 | 10 | 9 | 778.0735 | 0
2043 | 5 | 10 | 10 | 806.542 | 0
2043 | 5 | 10 | 11 | 828.1858 | 0
2043 | 5 | 10 | 12 | 848.6407 | 0
2043 | 5 | 10 | 13 | 848.478 | 0
2043 | 5 | 10 | 14 | 844.5159 | 0
2043 | 5 | 10 | 15 | 843.9005 | 0
2043 | 5 | 10 | 16 | 854.5277 | 0
2043 | 5 | 10 | 17 | 863.6923 | 0
2043 | 5 | 10 | 18 | 856.7653 | 0
2043 | 5 | 10 | 19 | 847.8296 | 0
2043 | 5 | 10 | 20 | 846.1161 | 0
2043 | 5 | 10 | 21 | 842.3512 | 0
2043 | 5 | 10 | 22 | 815.23 | 0
2043 | 5 | 10 | 23 | 777.8337 | 0
2043 | 5 | 11 | 0 | 736.5802 | 0
2043 | 5 | 11 | 1 | 718.4844 | 0
2043 | 5 | 11 | 2 | 703.418 | 0
2043 | 5 | 11 | 3 | 696.1345 | 0
2043 | 5 | 11 | 4 | 702.0461 | 0
2043 | 5 | 11 | 5 | 727.9487 | 0
2043 | 5 | 11 | 6 | 782.4647 | 0
2043 | 5 | 11 | 7 | 843.1019 | 0
2043 | 5 | 11 | 8 | 877.2896 | 0
2043 | 5 | 11 | 9 | 902.2612 | 0
2043 | 5 | 11 | 10 | 917.4559 | 0
2043 | 5 | 11 | 11 | 928.8443 | 0
2043 | 5 | 11 | 12 | 946.4377 | 0
2043 | 5 | 11 | 13 | 950.0939 | 0
2043 | 5 | 11 | 14 | 948.0304 | 0
2043 | 5 | 11 | 15 | 946.8354 | 0
2043 | 5 | 11 | 16 | 955.6235 | 0
2043 | 5 | 11 | 17 | 959.7357 | 0
2043 | 5 | 11 | 18 | 936.0149 | 0
2043 | 5 | 11 | 19 | 914.2643 | 0
2043 | 5 | 11 | 20 | 902.6783 | 0
2043 | 5 | 11 | 21 | 890.731 | 0
2043 | 5 | 11 | 22 | 849.904 | 0
2043 | 5 | 11 | 23 | 801.899 | 0
2043 | 5 | 12 | 0 | 763.2775 | 0
2043 | 5 | 12 | 1 | 725.9133 | 0
2043 | 5 | 12 | 2 | 707.1272 | 0
2043 | 5 | 12 | 3 | 696.7214 | 0
2043 | 5 | 12 | 4 | 699.3587 | 0
2043 | 5 | 12 | 5 | 720.8174 | 0
2043 | 5 | 12 | 6 | 769.6909 | 0
2043 | 5 | 12 | 7 | 830.6428 | 0
2043 | 5 | 12 | 8 | 864.8979 | 0
2043 | 5 | 12 | 9 | 889.902 | 0
2043 | 5 | 12 | 10 | 908.4063 | 0
2043 | 5 | 12 | 11 | 922.0514 | 0
2043 | 5 | 12 | 12 | 944.9192 | 0
2043 | 5 | 12 | 13 | 950.9489 | 0
2043 | 5 | 12 | 14 | 952.0321 | 0
2043 | 5 | 12 | 15 | 953.0729 | 0
2043 | 5 | 12 | 16 | 963.7264 | 0
2043 | 5 | 12 | 17 | 965.8132 | 0
2043 | 5 | 12 | 18 | 945.1861 | 0
2043 | 5 | 12 | 19 | 921.0725 | 0
2043 | 5 | 12 | 20 | 909.6488 | 0
2043 | 5 | 12 | 21 | 898.74 | 0
2043 | 5 | 12 | 22 | 858.9892 | 0
2043 | 5 | 12 | 23 | 808.868 | 0
2043 | 5 | 13 | 0 | 764.4535 | 0
2043 | 5 | 13 | 1 | 726.2875 | 0
2043 | 5 | 13 | 2 | 706.8156 | 0
2043 | 5 | 13 | 3 | 696.1307 | 0
2043 | 5 | 13 | 4 | 698.3067 | 0
2043 | 5 | 13 | 5 | 718.9349 | 0
2043 | 5 | 13 | 6 | 773.1166 | 0
2043 | 5 | 13 | 7 | 836.3023 | 0
2043 | 5 | 13 | 8 | 872.053 | 0
2043 | 5 | 13 | 9 | 898.6839 | 0
2043 | 5 | 13 | 10 | 916.9842 | 0
2043 | 5 | 13 | 11 | 930.4352 | 0
2043 | 5 | 13 | 12 | 950.9732 | 0
2043 | 5 | 13 | 13 | 955.9835 | 0
2043 | 5 | 13 | 14 | 955.3969 | 0
2043 | 5 | 13 | 15 | 955.3643 | 0
2043 | 5 | 13 | 16 | 965.6445 | 0
2043 | 5 | 13 | 17 | 966.9658 | 0
2043 | 5 | 13 | 18 | 948.0182 | 0
2043 | 5 | 13 | 19 | 920.8967 | 0
2043 | 5 | 13 | 20 | 907.5267 | 0
2043 | 5 | 13 | 21 | 899.3457 | 0
2043 | 5 | 13 | 22 | 860.2385 | 0
2043 | 5 | 13 | 23 | 809.4472 | 0
2043 | 5 | 14 | 0 | 764.4306 | 0
2043 | 5 | 14 | 1 | 727.8837 | 0
2043 | 5 | 14 | 2 | 708.6007 | 0
2043 | 5 | 14 | 3 | 698.1112 | 0
2043 | 5 | 14 | 4 | 700.5982 | 0
2043 | 5 | 14 | 5 | 720.9313 | 0
2043 | 5 | 14 | 6 | 776.8177 | 0
2043 | 5 | 14 | 7 | 840.0314 | 0
2043 | 5 | 14 | 8 | 876.7891 | 0
2043 | 5 | 14 | 9 | 901.7672 | 0
2043 | 5 | 14 | 10 | 917.4323 | 0
2043 | 5 | 14 | 11 | 930.7362 | 0
2043 | 5 | 14 | 12 | 952.6979 | 0
2043 | 5 | 14 | 13 | 955.9167 | 0
2043 | 5 | 14 | 14 | 952.6622 | 0
2043 | 5 | 14 | 15 | 951.3268 | 0
2043 | 5 | 14 | 16 | 959.746 | 0
2043 | 5 | 14 | 17 | 958.6763 | 0
2043 | 5 | 14 | 18 | 933.3069 | 0
2043 | 5 | 14 | 19 | 912.3808 | 0
2043 | 5 | 14 | 20 | 899.0435 | 0
2043 | 5 | 14 | 21 | 886.8036 | 0
2043 | 5 | 14 | 22 | 850.0998 | 0
2043 | 5 | 14 | 23 | 805.7754 | 0
2043 | 5 | 15 | 0 | 762.4951 | 0
2043 | 5 | 15 | 1 | 735.1147 | 0
2043 | 5 | 15 | 2 | 716.2475 | 0
2043 | 5 | 15 | 3 | 705.799 | 0
2043 | 5 | 15 | 4 | 707.8428 | 0
2043 | 5 | 15 | 5 | 728.7413 | 0
2043 | 5 | 15 | 6 | 778.1239 | 0
2043 | 5 | 15 | 7 | 838.7299 | 0
2043 | 5 | 15 | 8 | 874.6036 | 0
2043 | 5 | 15 | 9 | 903.2728 | 0
2043 | 5 | 15 | 10 | 921.1961 | 0
2043 | 5 | 15 | 11 | 933.9851 | 0
2043 | 5 | 15 | 12 | 954.3763 | 0
2043 | 5 | 15 | 13 | 954.9961 | 0
2043 | 5 | 15 | 14 | 951.5546 | 0
2043 | 5 | 15 | 15 | 949.1409 | 0
2043 | 5 | 15 | 16 | 956.7513 | 0
2043 | 5 | 15 | 17 | 955.4133 | 0
2043 | 5 | 15 | 18 | 923.9431 | 0
2043 | 5 | 15 | 19 | 899.7607 | 0
2043 | 5 | 15 | 20 | 885.2212 | 0
2043 | 5 | 15 | 21 | 874.2071 | 0
2043 | 5 | 15 | 22 | 841.3403 | 0
2043 | 5 | 15 | 23 | 802.4319 | 0
2043 | 5 | 16 | 0 | 766.6736 | 0
2043 | 5 | 16 | 1 | 724.356 | 0
2043 | 5 | 16 | 2 | 702.9963 | 0
2043 | 5 | 16 | 3 | 689.2657 | 0
2043 | 5 | 16 | 4 | 686.091 | 0
2043 | 5 | 16 | 5 | 689.3809 | 0
2043 | 5 | 16 | 6 | 697.7461 | 0
2043 | 5 | 16 | 7 | 715.8368 | 0
2043 | 5 | 16 | 8 | 753.434 | 0
2043 | 5 | 16 | 9 | 796.6418 | 0
2043 | 5 | 16 | 10 | 827.6925 | 0
2043 | 5 | 16 | 11 | 846.3196 | 0
2043 | 5 | 16 | 12 | 860.3783 | 0
2043 | 5 | 16 | 13 | 861.6029 | 0
2043 | 5 | 16 | 14 | 858.7375 | 0
2043 | 5 | 16 | 15 | 857.9545 | 0
2043 | 5 | 16 | 16 | 864.9114 | 0
2043 | 5 | 16 | 17 | 865.1807 | 0
2043 | 5 | 16 | 18 | 851.5263 | 0
2043 | 5 | 16 | 19 | 833.9422 | 0
2043 | 5 | 16 | 20 | 826.5265 | 0
2043 | 5 | 16 | 21 | 829.4486 | 0
2043 | 5 | 16 | 22 | 808.2435 | 0
2043 | 5 | 16 | 23 | 775.394 | 0
2043 | 5 | 17 | 0 | 741.1023 | 0
2043 | 5 | 17 | 1 | 713.5331 | 0
2043 | 5 | 17 | 2 | 693.9683 | 0
2043 | 5 | 17 | 3 | 680.6428 | 0
2043 | 5 | 17 | 4 | 677.3911 | 0
2043 | 5 | 17 | 5 | 679.2757 | 0
2043 | 5 | 17 | 6 | 685.7148 | 0
2043 | 5 | 17 | 7 | 697.8573 | 0
2043 | 5 | 17 | 8 | 728.6471 | 0
2043 | 5 | 17 | 9 | 768.5841 | 0
2043 | 5 | 17 | 10 | 800.0165 | 0
2043 | 5 | 17 | 11 | 822.4196 | 0
2043 | 5 | 17 | 12 | 845.1702 | 0
2043 | 5 | 17 | 13 | 848.3624 | 0
2043 | 5 | 17 | 14 | 848.6328 | 0
2043 | 5 | 17 | 15 | 853.1881 | 0
2043 | 5 | 17 | 16 | 865.9139 | 0
2043 | 5 | 17 | 17 | 872.7849 | 0
2043 | 5 | 17 | 18 | 861.7026 | 0
2043 | 5 | 17 | 19 | 851.2028 | 0
2043 | 5 | 17 | 20 | 845.161 | 0
2043 | 5 | 17 | 21 | 844.4598 | 0
2043 | 5 | 17 | 22 | 819.3038 | 0
2043 | 5 | 17 | 23 | 782.023 | 0
2043 | 5 | 18 | 0 | 745.7535 | 0
2043 | 5 | 18 | 1 | 706.9788 | 0
2043 | 5 | 18 | 2 | 688.8928 | 0
2043 | 5 | 18 | 3 | 675.9032 | 0
2043 | 5 | 18 | 4 | 666.9865 | 0
2043 | 5 | 18 | 5 | 669.472 | 0
2043 | 5 | 18 | 6 | 680.7364 | 0
2043 | 5 | 18 | 7 | 693.7134 | 0
2043 | 5 | 18 | 8 | 717.6208 | 0
2043 | 5 | 18 | 9 | 748.5678 | 0
2043 | 5 | 18 | 10 | 769.9754 | 0
2043 | 5 | 18 | 11 | 789.7518 | 0
2043 | 5 | 18 | 12 | 815.3405 | 0
2043 | 5 | 18 | 13 | 820.096 | 0
2043 | 5 | 18 | 14 | 820.6902 | 0
2043 | 5 | 18 | 15 | 824.9621 | 0
2043 | 5 | 18 | 16 | 841.7281 | 0
2043 | 5 | 18 | 17 | 855.891 | 0
2043 | 5 | 18 | 18 | 843.8035 | 0
2043 | 5 | 18 | 19 | 835.3757 | 0
2043 | 5 | 18 | 20 | 837.2945 | 0
2043 | 5 | 18 | 21 | 835.1269 | 0
2043 | 5 | 18 | 22 | 806.6635 | 0
2043 | 5 | 18 | 23 | 772.6418 | 0
2043 | 5 | 19 | 0 | 742.8113 | 0
2043 | 5 | 19 | 1 | 724.4101 | 0
2043 | 5 | 19 | 2 | 706.7077 | 0
2043 | 5 | 19 | 3 | 696.7914 | 0
2043 | 5 | 19 | 4 | 699.3596 | 0
2043 | 5 | 19 | 5 | 721.0974 | 0
2043 | 5 | 19 | 6 | 772.821 | 0
2043 | 5 | 19 | 7 | 836.5139 | 0
2043 | 5 | 19 | 8 | 871.2033 | 0
2043 | 5 | 19 | 9 | 894.5215 | 0
2043 | 5 | 19 | 10 | 911.2825 | 0
2043 | 5 | 19 | 11 | 922.583 | 0
2043 | 5 | 19 | 12 | 939.6308 | 0
2043 | 5 | 19 | 13 | 943.6681 | 0
2043 | 5 | 19 | 14 | 942.3642 | 0
2043 | 5 | 19 | 15 | 944.0866 | 0
2043 | 5 | 19 | 16 | 955.1591 | 0
2043 | 5 | 19 | 17 | 957.6454 | 0
2043 | 5 | 19 | 18 | 939.3817 | 0
2043 | 5 | 19 | 19 | 917.9036 | 0
2043 | 5 | 19 | 20 | 903.3758 | 0
2043 | 5 | 19 | 21 | 893.6414 | 0
2043 | 5 | 19 | 22 | 855.2678 | 0
2043 | 5 | 19 | 23 | 806.4082 | 0
2043 | 5 | 20 | 0 | 762.6558 | 0
2043 | 5 | 20 | 1 | 726.4088 | 0
2043 | 5 | 20 | 2 | 707.9433 | 0
2043 | 5 | 20 | 3 | 698.3621 | 0
2043 | 5 | 20 | 4 | 701.8327 | 0
2043 | 5 | 20 | 5 | 722.8103 | 0
2043 | 5 | 20 | 6 | 778.432 | 0
2043 | 5 | 20 | 7 | 843.0065 | 0
2043 | 5 | 20 | 8 | 878.333 | 0
2043 | 5 | 20 | 9 | 900.4048 | 0
2043 | 5 | 20 | 10 | 912.435 | 0
2043 | 5 | 20 | 11 | 921.588 | 0
2043 | 5 | 20 | 12 | 941.5121 | 0
2043 | 5 | 20 | 13 | 942.3852 | 0
2043 | 5 | 20 | 14 | 938.2575 | 0
2043 | 5 | 20 | 15 | 935.719 | 0
2043 | 5 | 20 | 16 | 946.9033 | 0
2043 | 5 | 20 | 17 | 951.3064 | 0
2043 | 5 | 20 | 18 | 932.3116 | 0
2043 | 5 | 20 | 19 | 912.1223 | 0
2043 | 5 | 20 | 20 | 899.1435 | 0
2043 | 5 | 20 | 21 | 891.1248 | 0
2043 | 5 | 20 | 22 | 854.1972 | 0
2043 | 5 | 20 | 23 | 805.676 | 0
2043 | 5 | 21 | 0 | 758.7453 | 0
2043 | 5 | 21 | 1 | 729.6961 | 0
2043 | 5 | 21 | 2 | 712.3009 | 0
2043 | 5 | 21 | 3 | 703.1841 | 0
2043 | 5 | 21 | 4 | 706.8928 | 0
2043 | 5 | 21 | 5 | 728.73 | 0
2043 | 5 | 21 | 6 | 781.305 | 0
2043 | 5 | 21 | 7 | 845.4566 | 0
2043 | 5 | 21 | 8 | 880.6985 | 0
2043 | 5 | 21 | 9 | 902.564 | 0
2043 | 5 | 21 | 10 | 916.0728 | 0
2043 | 5 | 21 | 11 | 926.3869 | 0
2043 | 5 | 21 | 12 | 944.1433 | 0
2043 | 5 | 21 | 13 | 945.1532 | 0
2043 | 5 | 21 | 14 | 939.9048 | 0
2043 | 5 | 21 | 15 | 937.8807 | 0
2043 | 5 | 21 | 16 | 946.9785 | 0
2043 | 5 | 21 | 17 | 949.1412 | 0
2043 | 5 | 21 | 18 | 927.3122 | 0
2043 | 5 | 21 | 19 | 907.9881 | 0
2043 | 5 | 21 | 20 | 894.5015 | 0
2043 | 5 | 21 | 21 | 886.8173 | 0
2043 | 5 | 21 | 22 | 850.6653 | 0
2043 | 5 | 21 | 23 | 805.1098 | 0
2043 | 5 | 22 | 0 | 764.6742 | 0
2043 | 5 | 22 | 1 | 736.2951 | 0
2043 | 5 | 22 | 2 | 717.8053 | 0
2043 | 5 | 22 | 3 | 707.7867 | 0
2043 | 5 | 22 | 4 | 710.7273 | 0
2043 | 5 | 22 | 5 | 730.8904 | 0
2043 | 5 | 22 | 6 | 772.9226 | 0
2043 | 5 | 22 | 7 | 833.0558 | 0
2043 | 5 | 22 | 8 | 865.7693 | 0
2043 | 5 | 22 | 9 | 889.4047 | 0
2043 | 5 | 22 | 10 | 902.6795 | 0
2043 | 5 | 22 | 11 | 910.7209 | 0
2043 | 5 | 22 | 12 | 914.2814 | 0
2043 | 5 | 22 | 13 | 910.9148 | 0
2043 | 5 | 22 | 14 | 903.8206 | 0
2043 | 5 | 22 | 15 | 900.0471 | 0
2043 | 5 | 22 | 16 | 909.7793 | 0
2043 | 5 | 22 | 17 | 911.2519 | 0
2043 | 5 | 22 | 18 | 873.5958 | 0
2043 | 5 | 22 | 19 | 860.4434 | 0
2043 | 5 | 22 | 20 | 856.9117 | 0
2043 | 5 | 22 | 21 | 854.9333 | 0
2043 | 5 | 22 | 22 | 825.6477 | 0
2043 | 5 | 22 | 23 | 788.0023 | 0
2043 | 5 | 23 | 0 | 757.3975 | 0
2043 | 5 | 23 | 1 | 724.089 | 0
2043 | 5 | 23 | 2 | 704.7212 | 0
2043 | 5 | 23 | 3 | 693.174 | 0
2043 | 5 | 23 | 4 | 692.772 | 0
2043 | 5 | 23 | 5 | 698.3152 | 0
2043 | 5 | 23 | 6 | 708.8912 | 0
2043 | 5 | 23 | 7 | 725.0869 | 0
2043 | 5 | 23 | 8 | 747.0629 | 0
2043 | 5 | 23 | 9 | 771.5604 | 0
2043 | 5 | 23 | 10 | 783.663 | 0
2043 | 5 | 23 | 11 | 791.4302 | 0
2043 | 5 | 23 | 12 | 811.5446 | 0
2043 | 5 | 23 | 13 | 806.0466 | 0
2043 | 5 | 23 | 14 | 796.4562 | 0
2043 | 5 | 23 | 15 | 793.3553 | 0
2043 | 5 | 23 | 16 | 802.5301 | 0
2043 | 5 | 23 | 17 | 809.6355 | 0
2043 | 5 | 23 | 18 | 795.7596 | 0
2043 | 5 | 23 | 19 | 793.8166 | 0
2043 | 5 | 23 | 20 | 802.0553 | 0
2043 | 5 | 23 | 21 | 810.1756 | 0
2043 | 5 | 23 | 22 | 792.1891 | 0
2043 | 5 | 23 | 23 | 763.6992 | 0
2043 | 5 | 24 | 0 | 744.2632 | 0
2043 | 5 | 24 | 1 | 715.1243 | 0
2043 | 5 | 24 | 2 | 697.3232 | 0
2043 | 5 | 24 | 3 | 686.7677 | 0
2043 | 5 | 24 | 4 | 685.917 | 0
2043 | 5 | 24 | 5 | 688.942 | 0
2043 | 5 | 24 | 6 | 691.5669 | 0
2043 | 5 | 24 | 7 | 703.9973 | 0
2043 | 5 | 24 | 8 | 731.9127 | 0
2043 | 5 | 24 | 9 | 765.4289 | 0
2043 | 5 | 24 | 10 | 793.7865 | 0
2043 | 5 | 24 | 11 | 812.5178 | 0
2043 | 5 | 24 | 12 | 833.3811 | 0
2043 | 5 | 24 | 13 | 836.4276 | 0
2043 | 5 | 24 | 14 | 833.412 | 0
2043 | 5 | 24 | 15 | 835.0142 | 0
2043 | 5 | 24 | 16 | 848.9024 | 0
2043 | 5 | 24 | 17 | 859.4256 | 0
2043 | 5 | 24 | 18 | 851.7192 | 0
2043 | 5 | 24 | 19 | 839.6988 | 0
2043 | 5 | 24 | 20 | 834.6107 | 0
2043 | 5 | 24 | 21 | 841.5054 | 0
2043 | 5 | 24 | 22 | 816.4889 | 0
2043 | 5 | 24 | 23 | 777.3779 | 0
2043 | 5 | 25 | 0 | 736.2157 | 0
2043 | 5 | 25 | 1 | 715.5754 | 0
2043 | 5 | 25 | 2 | 701.1402 | 0
2043 | 5 | 25 | 3 | 694.8571 | 0
2043 | 5 | 25 | 4 | 702.0421 | 0
2043 | 5 | 25 | 5 | 727.2168 | 0
2043 | 5 | 25 | 6 | 782.4206 | 0
2043 | 5 | 25 | 7 | 845.9195 | 0
2043 | 5 | 25 | 8 | 879.082 | 0
2043 | 5 | 25 | 9 | 897.4511 | 0
2043 | 5 | 25 | 10 | 907.204 | 0
2043 | 5 | 25 | 11 | 913.7522 | 0
2043 | 5 | 25 | 12 | 928.9432 | 0
2043 | 5 | 25 | 13 | 928.3618 | 0
2043 | 5 | 25 | 14 | 920.6982 | 0
2043 | 5 | 25 | 15 | 916.6212 | 0
2043 | 5 | 25 | 16 | 926.1165 | 0
2043 | 5 | 25 | 17 | 932.208 | 0
2043 | 5 | 25 | 18 | 910.6763 | 0
2043 | 5 | 25 | 19 | 898.8311 | 0
2043 | 5 | 25 | 20 | 886.9657 | 0
2043 | 5 | 25 | 21 | 876.9476 | 0
2043 | 5 | 25 | 22 | 839.492 | 0
2043 | 5 | 25 | 23 | 794.209 | 0
2043 | 5 | 26 | 0 | 753.4595 | 0
2043 | 5 | 26 | 1 | 726.1445 | 0
2043 | 5 | 26 | 2 | 710.3926 | 0
2043 | 5 | 26 | 3 | 702.1238 | 0
2043 | 5 | 26 | 4 | 706.4666 | 0
2043 | 5 | 26 | 5 | 729.3558 | 0
2043 | 5 | 26 | 6 | 779.752 | 0
2043 | 5 | 26 | 7 | 844.0608 | 0
2043 | 5 | 26 | 8 | 877.1378 | 0
2043 | 5 | 26 | 9 | 895.8407 | 0
2043 | 5 | 26 | 10 | 907.184 | 0
2043 | 5 | 26 | 11 | 913.8134 | 0
2043 | 5 | 26 | 12 | 928.0396 | 0
2043 | 5 | 26 | 13 | 928.6151 | 0
2043 | 5 | 26 | 14 | 923.4737 | 0
2043 | 5 | 26 | 15 | 921.8407 | 0
2043 | 5 | 26 | 16 | 933.0296 | 0
2043 | 5 | 26 | 17 | 939.944 | 0
2043 | 5 | 26 | 18 | 919.5959 | 0
2043 | 5 | 26 | 19 | 904.8846 | 0
2043 | 5 | 26 | 20 | 891.881 | 0
2043 | 5 | 26 | 21 | 882.9807 | 0
2043 | 5 | 26 | 22 | 845.9645 | 0
2043 | 5 | 26 | 23 | 799.8716 | 0
2043 | 5 | 27 | 0 | 761.3508 | 0
2043 | 5 | 27 | 1 | 728.6632 | 0
2043 | 5 | 27 | 2 | 711.6756 | 0
2043 | 5 | 27 | 3 | 702.6727 | 0
2043 | 5 | 27 | 4 | 706.3555 | 0
2043 | 5 | 27 | 5 | 728.4991 | 0
2043 | 5 | 27 | 6 | 781.8414 | 0
2043 | 5 | 27 | 7 | 847.3525 | 0
2043 | 5 | 27 | 8 | 880.6934 | 0
2043 | 5 | 27 | 9 | 899.9753 | 0
2043 | 5 | 27 | 10 | 910.3436 | 0
2043 | 5 | 27 | 11 | 916.8947 | 0
2043 | 5 | 27 | 12 | 932.1033 | 0
2043 | 5 | 27 | 13 | 932.6409 | 0
2043 | 5 | 27 | 14 | 926.9085 | 0
2043 | 5 | 27 | 15 | 923.9648 | 0
2043 | 5 | 27 | 16 | 934.8669 | 0
2043 | 5 | 27 | 17 | 940.2084 | 0
2043 | 5 | 27 | 18 | 916.0808 | 0
2043 | 5 | 27 | 19 | 900.9154 | 0
2043 | 5 | 27 | 20 | 888.0558 | 0
2043 | 5 | 27 | 21 | 879.977 | 0
2043 | 5 | 27 | 22 | 843.9822 | 0
2043 | 5 | 27 | 23 | 798.5735 | 0
2043 | 5 | 28 | 0 | 761.6038 | 0
2043 | 5 | 28 | 1 | 728.2245 | 0
2043 | 5 | 28 | 2 | 710.7939 | 0
2043 | 5 | 28 | 3 | 701.8468 | 0
2043 | 5 | 28 | 4 | 705.968 | 0
2043 | 5 | 28 | 5 | 727.3192 | 0
2043 | 5 | 28 | 6 | 782.1294 | 0
2043 | 5 | 28 | 7 | 847.9166 | 0
2043 | 5 | 28 | 8 | 881.1991 | 0
2043 | 5 | 28 | 9 | 899.4654 | 0
2043 | 5 | 28 | 10 | 910.0423 | 0
2043 | 5 | 28 | 11 | 917.8179 | 0
2043 | 5 | 28 | 12 | 936.9719 | 0
2043 | 5 | 28 | 13 | 937.1809 | 0
2043 | 5 | 28 | 14 | 930.4759 | 0
2043 | 5 | 28 | 15 | 927.6728 | 0
2043 | 5 | 28 | 16 | 937.5078 | 0
2043 | 5 | 28 | 17 | 941.64 | 0
2043 | 5 | 28 | 18 | 922.3776 | 0
2043 | 5 | 28 | 19 | 906.0145 | 0
2043 | 5 | 28 | 20 | 892.2007 | 0
2043 | 5 | 28 | 21 | 885.5716 | 0
2043 | 5 | 28 | 22 | 850.2257 | 0
2043 | 5 | 28 | 23 | 805.0616 | 0
2043 | 5 | 29 | 0 | 764.0567 | 0
2043 | 5 | 29 | 1 | 733.9856 | 0
2043 | 5 | 29 | 2 | 715.1265 | 0
2043 | 5 | 29 | 3 | 704.9439 | 0
2043 | 5 | 29 | 4 | 707.6943 | 0
2043 | 5 | 29 | 5 | 728.0933 | 0
2043 | 5 | 29 | 6 | 777.2557 | 0
2043 | 5 | 29 | 7 | 840.2817 | 0
2043 | 5 | 29 | 8 | 873.5312 | 0
2043 | 5 | 29 | 9 | 897.8165 | 0
2043 | 5 | 29 | 10 | 914.0498 | 0
2043 | 5 | 29 | 11 | 923.4845 | 0
2043 | 5 | 29 | 12 | 942.2971 | 0
2043 | 5 | 29 | 13 | 941.2004 | 0
2043 | 5 | 29 | 14 | 935.852 | 0
2043 | 5 | 29 | 15 | 932.5348 | 0
2043 | 5 | 29 | 16 | 942.3305 | 0
2043 | 5 | 29 | 17 | 945.7304 | 0
2043 | 5 | 29 | 18 | 918.0591 | 0
2043 | 5 | 29 | 19 | 897.5638 | 0
2043 | 5 | 29 | 20 | 882.3882 | 0
2043 | 5 | 29 | 21 | 875.8017 | 0
2043 | 5 | 29 | 22 | 844.4464 | 0
2043 | 5 | 29 | 23 | 804.1809 | 0
2043 | 5 | 30 | 0 | 768.1755 | 0
2043 | 5 | 30 | 1 | 734.3539 | 0
2043 | 5 | 30 | 2 | 712.9608 | 0
2043 | 5 | 30 | 3 | 699.3411 | 0
2043 | 5 | 30 | 4 | 696.356 | 0
2043 | 5 | 30 | 5 | 698.8213 | 0
2043 | 5 | 30 | 6 | 717.1704 | 0
2043 | 5 | 30 | 7 | 742.5974 | 0
2043 | 5 | 30 | 8 | 775.7928 | 0
2043 | 5 | 30 | 9 | 813.4509 | 0
2043 | 5 | 30 | 10 | 838.7583 | 0
2043 | 5 | 30 | 11 | 854.1057 | 0
2043 | 5 | 30 | 12 | 875.7186 | 0
2043 | 5 | 30 | 13 | 872.6945 | 0
2043 | 5 | 30 | 14 | 867.621 | 0
2043 | 5 | 30 | 15 | 868.1484 | 0
2043 | 5 | 30 | 16 | 877.7229 | 0
2043 | 5 | 30 | 17 | 880.8673 | 0
2043 | 5 | 30 | 18 | 869.5381 | 0
2043 | 5 | 30 | 19 | 852.593 | 0
2043 | 5 | 30 | 20 | 839.2027 | 0
2043 | 5 | 30 | 21 | 841.0806 | 0
2043 | 5 | 30 | 22 | 819.7518 | 0
2043 | 5 | 30 | 23 | 785.0201 | 0
2043 | 5 | 31 | 0 | 755.3264 | 0
2043 | 5 | 31 | 1 | 721.4312 | 0
2043 | 5 | 31 | 2 | 700.7415 | 0
2043 | 5 | 31 | 3 | 686.2241 | 0
2043 | 5 | 31 | 4 | 681.5465 | 0
2043 | 5 | 31 | 5 | 681.5019 | 0
2043 | 5 | 31 | 6 | 689.9322 | 0
2043 | 5 | 31 | 7 | 708.3255 | 0
2043 | 5 | 31 | 8 | 736.0128 | 0
2043 | 5 | 31 | 9 | 774.1812 | 0
2043 | 5 | 31 | 10 | 806.3494 | 0
2043 | 5 | 31 | 11 | 828.166 | 0
2043 | 5 | 31 | 12 | 855.3627 | 0
2043 | 5 | 31 | 13 | 855.4791 | 0
2043 | 5 | 31 | 14 | 854.5067 | 0
2043 | 5 | 31 | 15 | 860.1679 | 0
2043 | 5 | 31 | 16 | 875.5269 | 0
2043 | 5 | 31 | 17 | 886.0587 | 0
2043 | 5 | 31 | 18 | 882.1707 | 0
2043 | 5 | 31 | 19 | 868.3684 | 0
2043 | 5 | 31 | 20 | 855.4518 | 0
2043 | 5 | 31 | 21 | 858.0193 | 0
2043 | 5 | 31 | 22 | 832.9732 | 0
2043 | 5 | 31 | 23 | 790.6164 | 0
2043 | 6 | 1 | 0 | 756.8898 | 0
2043 | 6 | 1 | 1 | 735.6968 | 0
2043 | 6 | 1 | 2 | 714.4529 | 0
2043 | 6 | 1 | 3 | 702.4927 | 0
2043 | 6 | 1 | 4 | 705.8447 | 0
2043 | 6 | 1 | 5 | 726.0974 | 0
2043 | 6 | 1 | 6 | 777.2322 | 0
2043 | 6 | 1 | 7 | 846.0044 | 0
2043 | 6 | 1 | 8 | 895.6337 | 0
2043 | 6 | 1 | 9 | 935.5438 | 0
2043 | 6 | 1 | 10 | 963.3953 | 0
2043 | 6 | 1 | 11 | 985.1134 | 0
2043 | 6 | 1 | 12 | 1006.2859 | 0
2043 | 6 | 1 | 13 | 1018.3582 | 0
2043 | 6 | 1 | 14 | 1026.6728 | 0
2043 | 6 | 1 | 15 | 1036.8285 | 0
2043 | 6 | 1 | 16 | 1054.197 | 0
2043 | 6 | 1 | 17 | 1057.8015 | 0
2043 | 6 | 1 | 18 | 1041.8791 | 0
2043 | 6 | 1 | 19 | 1003.3288 | 0
2043 | 6 | 1 | 20 | 960.5609 | 0
2043 | 6 | 1 | 21 | 938.3155 | 0
2043 | 6 | 1 | 22 | 895.6375 | 0
2043 | 6 | 1 | 23 | 838.45 | 0
2043 | 6 | 2 | 0 | 788.0574 | 0
2043 | 6 | 2 | 1 | 751.0065 | 0
2043 | 6 | 2 | 2 | 727.7394 | 0
2043 | 6 | 2 | 3 | 713.6731 | 0
2043 | 6 | 2 | 4 | 714.2432 | 0
2043 | 6 | 2 | 5 | 731.9239 | 0
2043 | 6 | 2 | 6 | 778.5691 | 0
2043 | 6 | 2 | 7 | 847.165 | 0
2043 | 6 | 2 | 8 | 897.7154 | 0
2043 | 6 | 2 | 9 | 937.6234 | 0
2043 | 6 | 2 | 10 | 964.321 | 0
2043 | 6 | 2 | 11 | 985.7432 | 0
2043 | 6 | 2 | 12 | 1000.6284 | 0
2043 | 6 | 2 | 13 | 1014.4187 | 0
2043 | 6 | 2 | 14 | 1024.1169 | 0
2043 | 6 | 2 | 15 | 1035.0688 | 0
2043 | 6 | 2 | 16 | 1054.3215 | 0
2043 | 6 | 2 | 17 | 1057.9786 | 0
2043 | 6 | 2 | 18 | 1014.2647 | 0
2043 | 6 | 2 | 19 | 981.7346 | 0
2043 | 6 | 2 | 20 | 948.9806 | 0
2043 | 6 | 2 | 21 | 932.9742 | 0
2043 | 6 | 2 | 22 | 895.2568 | 0
2043 | 6 | 2 | 23 | 842.9169 | 0
2043 | 6 | 3 | 0 | 791.8864 | 0
2043 | 6 | 3 | 1 | 776.2438 | 0
2043 | 6 | 3 | 2 | 755.9647 | 0
2043 | 6 | 3 | 3 | 745.1685 | 0
2043 | 6 | 3 | 4 | 748.9602 | 0
2043 | 6 | 3 | 5 | 770.5746 | 0
2043 | 6 | 3 | 6 | 802.5679 | 0
2043 | 6 | 3 | 7 | 873.6557 | 0
2043 | 6 | 3 | 8 | 926.653 | 0
2043 | 6 | 3 | 9 | 971.0773 | 0
2043 | 6 | 3 | 10 | 1003.3488 | 0
2043 | 6 | 3 | 11 | 1030.3988 | 0
2043 | 6 | 3 | 12 | 1057.3788 | 0
2043 | 6 | 3 | 13 | 1075.8411 | 0
2043 | 6 | 3 | 14 | 1088.3213 | 0
2043 | 6 | 3 | 15 | 1099.8701 | 0
2043 | 6 | 3 | 16 | 1119.4098 | 0
2043 | 6 | 3 | 17 | 1122.5064 | 0
2043 | 6 | 3 | 18 | 1058.128 | 0
2043 | 6 | 3 | 19 | 1027.9595 | 0
2043 | 6 | 3 | 20 | 1003.1204 | 0
2043 | 6 | 3 | 21 | 993.7454 | 0
2043 | 6 | 3 | 22 | 957.3454 | 0
2043 | 6 | 3 | 23 | 904.6589 | 0
2043 | 6 | 4 | 0 | 835.8525 | 0
2043 | 6 | 4 | 1 | 810.2325 | 0
2043 | 6 | 4 | 2 | 785.2191 | 0
2043 | 6 | 4 | 3 | 770.4939 | 0
2043 | 6 | 4 | 4 | 771.0364 | 0
2043 | 6 | 4 | 5 | 790.3091 | 0
2043 | 6 | 4 | 6 | 838.6631 | 0
2043 | 6 | 4 | 7 | 902.7251 | 0
2043 | 6 | 4 | 8 | 945.3492 | 0
2043 | 6 | 4 | 9 | 975.4759 | 0
2043 | 6 | 4 | 10 | 996.3146 | 0
2043 | 6 | 4 | 11 | 1017.9496 | 0
2043 | 6 | 4 | 12 | 1051.118 | 0
2043 | 6 | 4 | 13 | 1064.0163 | 0
2043 | 6 | 4 | 14 | 1068.5367 | 0
2043 | 6 | 4 | 15 | 1072.1719 | 0
2043 | 6 | 4 | 16 | 1085.2811 | 0
2043 | 6 | 4 | 17 | 1082.8537 | 0
2043 | 6 | 4 | 18 | 1060.9689 | 0
2043 | 6 | 4 | 19 | 1029.2984 | 0
2043 | 6 | 4 | 20 | 998.7433 | 0
2043 | 6 | 4 | 21 | 987.4445 | 0
2043 | 6 | 4 | 22 | 952.9485 | 0
2043 | 6 | 4 | 23 | 900.9437 | 0
2043 | 6 | 5 | 0 | 822.6881 | 0
2043 | 6 | 5 | 1 | 790.785 | 0
2043 | 6 | 5 | 2 | 763.5017 | 0
2043 | 6 | 5 | 3 | 746.8743 | 0
2043 | 6 | 5 | 4 | 745.6148 | 0
2043 | 6 | 5 | 5 | 761.3767 | 0
2043 | 6 | 5 | 6 | 822.3239 | 0
2043 | 6 | 5 | 7 | 885.0679 | 0
2043 | 6 | 5 | 8 | 928.0855 | 0
2043 | 6 | 5 | 9 | 962.1945 | 0
2043 | 6 | 5 | 10 | 983.5663 | 0
2043 | 6 | 5 | 11 | 1003.3226 | 0
2043 | 6 | 5 | 12 | 1032.7565 | 0
2043 | 6 | 5 | 13 | 1041.9632 | 0
2043 | 6 | 5 | 14 | 1044.3672 | 0
2043 | 6 | 5 | 15 | 1044.4599 | 0
2043 | 6 | 5 | 16 | 1055.4149 | 0
2043 | 6 | 5 | 17 | 1051.7698 | 0
2043 | 6 | 5 | 18 | 1052.0602 | 0
2043 | 6 | 5 | 19 | 1014.3523 | 0
2043 | 6 | 5 | 20 | 977.1414 | 0
2043 | 6 | 5 | 21 | 965.079 | 0
2043 | 6 | 5 | 22 | 934.0116 | 0
2043 | 6 | 5 | 23 | 887.2454 | 0
2043 | 6 | 6 | 0 | 825.4853 | 0
2043 | 6 | 6 | 1 | 799.1781 | 0
2043 | 6 | 6 | 2 | 772.4484 | 0
2043 | 6 | 6 | 3 | 754.0821 | 0
2043 | 6 | 6 | 4 | 748.2836 | 0
2043 | 6 | 6 | 5 | 746.9558 | 0
2043 | 6 | 6 | 6 | 763.6441 | 0
2043 | 6 | 6 | 7 | 796.9355 | 0
2043 | 6 | 6 | 8 | 856.4765 | 0
2043 | 6 | 6 | 9 | 924.2562 | 0
2043 | 6 | 6 | 10 | 974.459 | 0
2043 | 6 | 6 | 11 | 1012.6575 | 0
2043 | 6 | 6 | 12 | 1060.5207 | 0
2043 | 6 | 6 | 13 | 1078.7053 | 0
2043 | 6 | 6 | 14 | 1094.0774 | 0
2043 | 6 | 6 | 15 | 1107.5108 | 0
2043 | 6 | 6 | 16 | 1123.5986 | 0
2043 | 6 | 6 | 17 | 1125.8433 | 0
2043 | 6 | 6 | 18 | 1095.7174 | 0
2043 | 6 | 6 | 19 | 1067.8985 | 0
2043 | 6 | 6 | 20 | 1037.2752 | 0
2043 | 6 | 6 | 21 | 1031.5888 | 0
2043 | 6 | 6 | 22 | 1009.0087 | 0
2043 | 6 | 6 | 23 | 965.1337 | 0
2043 | 6 | 7 | 0 | 904.8601 | 0
2043 | 6 | 7 | 1 | 857.443 | 0
2043 | 6 | 7 | 2 | 824.9275 | 0
2043 | 6 | 7 | 3 | 801.7931 | 0
2043 | 6 | 7 | 4 | 791.1905 | 0
2043 | 6 | 7 | 5 | 785.4288 | 0
2043 | 6 | 7 | 6 | 789.0923 | 0
2043 | 6 | 7 | 7 | 816.4359 | 0
2043 | 6 | 7 | 8 | 876.5558 | 0
2043 | 6 | 7 | 9 | 949.4033 | 0
2043 | 6 | 7 | 10 | 1008.3366 | 0
2043 | 6 | 7 | 11 | 1055.1474 | 0
2043 | 6 | 7 | 12 | 1099.5856 | 0
2043 | 6 | 7 | 13 | 1121.3892 | 0
2043 | 6 | 7 | 14 | 1139.7595 | 0
2043 | 6 | 7 | 15 | 1158.2706 | 0
2043 | 6 | 7 | 16 | 1180.8843 | 0
2043 | 6 | 7 | 17 | 1188.7882 | 0
2043 | 6 | 7 | 18 | 1153.8245 | 0
2043 | 6 | 7 | 19 | 1126.2922 | 0
2043 | 6 | 7 | 20 | 1093.6704 | 0
2043 | 6 | 7 | 21 | 1086.4336 | 0
2043 | 6 | 7 | 22 | 1057.515 | 0
2043 | 6 | 7 | 23 | 1003.6941 | 0
2043 | 6 | 8 | 0 | 940.2381 | 0
2043 | 6 | 8 | 1 | 907.8176 | 0
2043 | 6 | 8 | 2 | 875.5488 | 0
2043 | 6 | 8 | 3 | 856.0147 | 0
2043 | 6 | 8 | 4 | 855.5456 | 0
2043 | 6 | 8 | 5 | 874.3871 | 0
2043 | 6 | 8 | 6 | 927.221 | 0
2043 | 6 | 8 | 7 | 1006.9634 | 0
2043 | 6 | 8 | 8 | 1075.7657 | 0
2043 | 6 | 8 | 9 | 1136.2332 | 0
2043 | 6 | 8 | 10 | 1180.7674 | 0
2043 | 6 | 8 | 11 | 1215.0353 | 0
2043 | 6 | 8 | 12 | 1262.0088 | 0
2043 | 6 | 8 | 13 | 1283.804 | 0
2043 | 6 | 8 | 14 | 1295.4388 | 0
2043 | 6 | 8 | 15 | 1304.1925 | 0
2043 | 6 | 8 | 16 | 1319.2778 | 0
2043 | 6 | 8 | 17 | 1318.6506 | 0
2043 | 6 | 8 | 18 | 1271.1423 | 0
2043 | 6 | 8 | 19 | 1235.359 | 0
2043 | 6 | 8 | 20 | 1194.3429 | 0
2043 | 6 | 8 | 21 | 1174.2854 | 0
2043 | 6 | 8 | 22 | 1127.7815 | 0
2043 | 6 | 8 | 23 | 1059.0172 | 0
2043 | 6 | 9 | 0 | 984.8604 | 0
2043 | 6 | 9 | 1 | 921.9537 | 0
2043 | 6 | 9 | 2 | 885.1163 | 0
2043 | 6 | 9 | 3 | 861.5367 | 0
2043 | 6 | 9 | 4 | 856.4525 | 0
2043 | 6 | 9 | 5 | 870.7607 | 0
2043 | 6 | 9 | 6 | 936.0047 | 0
2043 | 6 | 9 | 7 | 1003.1395 | 0
2043 | 6 | 9 | 8 | 1050.4279 | 0
2043 | 6 | 9 | 9 | 1084.1239 | 0
2043 | 6 | 9 | 10 | 1107.2037 | 0
2043 | 6 | 9 | 11 | 1128.0921 | 0
2043 | 6 | 9 | 12 | 1176.4955 | 0
2043 | 6 | 9 | 13 | 1187.9098 | 0
2043 | 6 | 9 | 14 | 1190.9046 | 0
2043 | 6 | 9 | 15 | 1192.6273 | 0
2043 | 6 | 9 | 16 | 1203.2481 | 0
2043 | 6 | 9 | 17 | 1198.9072 | 0
2043 | 6 | 9 | 18 | 1203.2225 | 0
2043 | 6 | 9 | 19 | 1160.5103 | 0
2043 | 6 | 9 | 20 | 1110.7939 | 0
2043 | 6 | 9 | 21 | 1089.714 | 0
2043 | 6 | 9 | 22 | 1045.8784 | 0
2043 | 6 | 9 | 23 | 981.0542 | 0
2043 | 6 | 10 | 0 | 906.0094 | 0
2043 | 6 | 10 | 1 | 870.5134 | 0
2043 | 6 | 10 | 2 | 841.2769 | 0
2043 | 6 | 10 | 3 | 824.1353 | 0
2043 | 6 | 10 | 4 | 824.2728 | 0
2043 | 6 | 10 | 5 | 842.601 | 0
2043 | 6 | 10 | 6 | 878.1503 | 0
2043 | 6 | 10 | 7 | 950.1827 | 0
2043 | 6 | 10 | 8 | 1006.4675 | 0
2043 | 6 | 10 | 9 | 1053.4734 | 0
2043 | 6 | 10 | 10 | 1085.1665 | 0
2043 | 6 | 10 | 11 | 1110.6659 | 0
2043 | 6 | 10 | 12 | 1145.8591 | 0
2043 | 6 | 10 | 13 | 1159.9413 | 0
2043 | 6 | 10 | 14 | 1167.0687 | 0
2043 | 6 | 10 | 15 | 1172.6429 | 0
2043 | 6 | 10 | 16 | 1185.6217 | 0
2043 | 6 | 10 | 17 | 1183.4244 | 0
2043 | 6 | 10 | 18 | 1167.7582 | 0
2043 | 6 | 10 | 19 | 1126.4047 | 0
2043 | 6 | 10 | 20 | 1079.7836 | 0
2043 | 6 | 10 | 21 | 1058.8688 | 0
2043 | 6 | 10 | 22 | 1015.6496 | 0
2043 | 6 | 10 | 23 | 952.7312 | 0
2043 | 6 | 11 | 0 | 892.3167 | 0
2043 | 6 | 11 | 1 | 842.3832 | 0
2043 | 6 | 11 | 2 | 810.979 | 0
2043 | 6 | 11 | 3 | 790.7998 | 0
2043 | 6 | 11 | 4 | 787.9657 | 0
2043 | 6 | 11 | 5 | 802.7231 | 0
2043 | 6 | 11 | 6 | 869.0552 | 0
2043 | 6 | 11 | 7 | 933.9838 | 0
2043 | 6 | 11 | 8 | 979.0915 | 0
2043 | 6 | 11 | 9 | 1011.5145 | 0
2043 | 6 | 11 | 10 | 1030.6605 | 0
2043 | 6 | 11 | 11 | 1049.7086 | 0
2043 | 6 | 11 | 12 | 1081.8045 | 0
2043 | 6 | 11 | 13 | 1089.7633 | 0
2043 | 6 | 11 | 14 | 1089.3728 | 0
2043 | 6 | 11 | 15 | 1086.7982 | 0
2043 | 6 | 11 | 16 | 1094.8576 | 0
2043 | 6 | 11 | 17 | 1090.1725 | 0
2043 | 6 | 11 | 18 | 1051.1919 | 0
2043 | 6 | 11 | 19 | 1021.5983 | 0
2043 | 6 | 11 | 20 | 992.8254 | 0
2043 | 6 | 11 | 21 | 980.8762 | 0
2043 | 6 | 11 | 22 | 946.124 | 0
2043 | 6 | 11 | 23 | 895.0338 | 0
2043 | 6 | 12 | 0 | 848.6423 | 0
2043 | 6 | 12 | 1 | 832.6478 | 0
2043 | 6 | 12 | 2 | 807.9316 | 0
2043 | 6 | 12 | 3 | 793.1924 | 0
2043 | 6 | 12 | 4 | 795.2384 | 0
2043 | 6 | 12 | 5 | 814.8937 | 0
2043 | 6 | 12 | 6 | 871.9917 | 0
2043 | 6 | 12 | 7 | 947.1207 | 0
2043 | 6 | 12 | 8 | 1008.7706 | 0
2043 | 6 | 12 | 9 | 1066.7183 | 0
2043 | 6 | 12 | 10 | 1113.4214 | 0
2043 | 6 | 12 | 11 | 1151.8674 | 0
2043 | 6 | 12 | 12 | 1213.3652 | 0
2043 | 6 | 12 | 13 | 1230.9003 | 0
2043 | 6 | 12 | 14 | 1240.5253 | 0
2043 | 6 | 12 | 15 | 1244.8375 | 0
2043 | 6 | 12 | 16 | 1253.8248 | 0
2043 | 6 | 12 | 17 | 1247.6502 | 0
2043 | 6 | 12 | 18 | 1220.4179 | 0
2043 | 6 | 12 | 19 | 1179.7337 | 0
2043 | 6 | 12 | 20 | 1139.8015 | 0
2043 | 6 | 12 | 21 | 1123.2804 | 0
2043 | 6 | 12 | 22 | 1080.3265 | 0
2043 | 6 | 12 | 23 | 1020.5647 | 0
2043 | 6 | 13 | 0 | 970.0094 | 0
2043 | 6 | 13 | 1 | 887.2698 | 0
2043 | 6 | 13 | 2 | 847.9713 | 0
2043 | 6 | 13 | 3 | 819.913 | 0
2043 | 6 | 13 | 4 | 805.4395 | 0
2043 | 6 | 13 | 5 | 798.9565 | 0
2043 | 6 | 13 | 6 | 804.1223 | 0
2043 | 6 | 13 | 7 | 825.4517 | 0
2043 | 6 | 13 | 8 | 868.818 | 0
2043 | 6 | 13 | 9 | 912.8475 | 0
2043 | 6 | 13 | 10 | 936.3904 | 0
2043 | 6 | 13 | 11 | 950.5674 | 0
2043 | 6 | 13 | 12 | 961.1506 | 0
2043 | 6 | 13 | 13 | 955.5991 | 0
2043 | 6 | 13 | 14 | 947.5881 | 0
2043 | 6 | 13 | 15 | 945.9874 | 0
2043 | 6 | 13 | 16 | 956.0886 | 0
2043 | 6 | 13 | 17 | 956.1086 | 0
2043 | 6 | 13 | 18 | 929.5894 | 0
2043 | 6 | 13 | 19 | 907.3495 | 0
2043 | 6 | 13 | 20 | 881.7115 | 0
2043 | 6 | 13 | 21 | 878.6459 | 0
2043 | 6 | 13 | 22 | 861.0514 | 0
2043 | 6 | 13 | 23 | 825.8437 | 0
2043 | 6 | 14 | 0 | 796.0265 | 0
2043 | 6 | 14 | 1 | 759.8178 | 0
2043 | 6 | 14 | 2 | 734.8206 | 0
2043 | 6 | 14 | 3 | 718.0563 | 0
2043 | 6 | 14 | 4 | 711.8014 | 0
2043 | 6 | 14 | 5 | 707.8865 | 0
2043 | 6 | 14 | 6 | 711.7361 | 0
2043 | 6 | 14 | 7 | 732.0253 | 0
2043 | 6 | 14 | 8 | 773.4335 | 0
2043 | 6 | 14 | 9 | 824.2303 | 0
2043 | 6 | 14 | 10 | 862.7317 | 0
2043 | 6 | 14 | 11 | 888.7742 | 0
2043 | 6 | 14 | 12 | 909.8795 | 0
2043 | 6 | 14 | 13 | 918.0859 | 0
2043 | 6 | 14 | 14 | 917.6882 | 0
2043 | 6 | 14 | 15 | 920.7578 | 0
2043 | 6 | 14 | 16 | 932.9761 | 0
2043 | 6 | 14 | 17 | 938.9383 | 0
2043 | 6 | 14 | 18 | 932.0062 | 0
2043 | 6 | 14 | 19 | 916.6667 | 0
2043 | 6 | 14 | 20 | 898.2685 | 0
2043 | 6 | 14 | 21 | 896.1037 | 0
2043 | 6 | 14 | 22 | 874.0374 | 0
2043 | 6 | 14 | 23 | 833.7353 | 0
2043 | 6 | 15 | 0 | 797.307 | 0
2043 | 6 | 15 | 1 | 776.0664 | 0
2043 | 6 | 15 | 2 | 756.4159 | 0
2043 | 6 | 15 | 3 | 745.3423 | 0
2043 | 6 | 15 | 4 | 750.0603 | 0
2043 | 6 | 15 | 5 | 772.7004 | 0
2043 | 6 | 15 | 6 | 824.417 | 0
2043 | 6 | 15 | 7 | 887.9937 | 0
2043 | 6 | 15 | 8 | 928.5153 | 0
2043 | 6 | 15 | 9 | 958.3208 | 0
2043 | 6 | 15 | 10 | 977.6504 | 0
2043 | 6 | 15 | 11 | 997.8771 | 0
2043 | 6 | 15 | 12 | 1037.3592 | 0
2043 | 6 | 15 | 13 | 1046.4528 | 0
2043 | 6 | 15 | 14 | 1047.7605 | 0
2043 | 6 | 15 | 15 | 1046.2313 | 0
2043 | 6 | 15 | 16 | 1055.4195 | 0
2043 | 6 | 15 | 17 | 1054.3129 | 0
2043 | 6 | 15 | 18 | 1058.2767 | 0
2043 | 6 | 15 | 19 | 1024.4083 | 0
2043 | 6 | 15 | 20 | 985.6319 | 0
2043 | 6 | 15 | 21 | 968.5774 | 0
2043 | 6 | 15 | 22 | 929.2695 | 0
2043 | 6 | 15 | 23 | 873.7468 | 0
2043 | 6 | 16 | 0 | 816.0605 | 0
2043 | 6 | 16 | 1 | 774.5406 | 0
2043 | 6 | 16 | 2 | 751.0644 | 0
2043 | 6 | 16 | 3 | 737.2462 | 0
2043 | 6 | 16 | 4 | 737.9598 | 0
2043 | 6 | 16 | 5 | 756.3085 | 0
2043 | 6 | 16 | 6 | 810.5118 | 0
2043 | 6 | 16 | 7 | 875.8062 | 0
2043 | 6 | 16 | 8 | 914.7359 | 0
2043 | 6 | 16 | 9 | 939.7654 | 0
2043 | 6 | 16 | 10 | 955.5241 | 0
2043 | 6 | 16 | 11 | 971.4287 | 0
2043 | 6 | 16 | 12 | 1008.2981 | 0
2043 | 6 | 16 | 13 | 1018.4749 | 0
2043 | 6 | 16 | 14 | 1024.0557 | 0
2043 | 6 | 16 | 15 | 1031.446 | 0
2043 | 6 | 16 | 16 | 1048.3236 | 0
2043 | 6 | 16 | 17 | 1050.9754 | 0
2043 | 6 | 16 | 18 | 1041.4591 | 0
2043 | 6 | 16 | 19 | 1005.7098 | 0
2043 | 6 | 16 | 20 | 967.8966 | 0
2043 | 6 | 16 | 21 | 955.7654 | 0
2043 | 6 | 16 | 22 | 919.7191 | 0
2043 | 6 | 16 | 23 | 866.8164 | 0
2043 | 6 | 17 | 0 | 791.3174 | 0
2043 | 6 | 17 | 1 | 768.3865 | 0
2043 | 6 | 17 | 2 | 744.1663 | 0
2043 | 6 | 17 | 3 | 730.0008 | 0
2043 | 6 | 17 | 4 | 731.3189 | 0
2043 | 6 | 17 | 5 | 748.6984 | 0
2043 | 6 | 17 | 6 | 804.0218 | 0
2043 | 6 | 17 | 7 | 877.3189 | 0
2043 | 6 | 17 | 8 | 929.4373 | 0
2043 | 6 | 17 | 9 | 971.9301 | 0
2043 | 6 | 17 | 10 | 1002.5405 | 0
2043 | 6 | 17 | 11 | 1027.3114 | 0
2043 | 6 | 17 | 12 | 1054.8347 | 0
2043 | 6 | 17 | 13 | 1073.0511 | 0
2043 | 6 | 17 | 14 | 1084.4069 | 0
2043 | 6 | 17 | 15 | 1095.1748 | 0
2043 | 6 | 17 | 16 | 1114.6995 | 0
2043 | 6 | 17 | 17 | 1118.2233 | 0
2043 | 6 | 17 | 18 | 1109.182 | 0
2043 | 6 | 17 | 19 | 1073.0009 | 0
2043 | 6 | 17 | 20 | 1032.7264 | 0
2043 | 6 | 17 | 21 | 1020.0286 | 0
2043 | 6 | 17 | 22 | 983.6094 | 0
2043 | 6 | 17 | 23 | 926.7087 | 0
2043 | 6 | 18 | 0 | 850.9091 | 0
2043 | 6 | 18 | 1 | 814.0641 | 0
2043 | 6 | 18 | 2 | 786.7174 | 0
2043 | 6 | 18 | 3 | 769.5835 | 0
2043 | 6 | 18 | 4 | 769.0027 | 0
2043 | 6 | 18 | 5 | 785.8603 | 0
2043 | 6 | 18 | 6 | 844.8979 | 0
2043 | 6 | 18 | 7 | 920.9602 | 0
2043 | 6 | 18 | 8 | 979.8411 | 0
2043 | 6 | 18 | 9 | 1028.0127 | 0
2043 | 6 | 18 | 10 | 1060.9996 | 0
2043 | 6 | 18 | 11 | 1087.9404 | 0
2043 | 6 | 18 | 12 | 1130.3488 | 0
2043 | 6 | 18 | 13 | 1150.2996 | 0
2043 | 6 | 18 | 14 | 1163.8806 | 0
2043 | 6 | 18 | 15 | 1177.2267 | 0
2043 | 6 | 18 | 16 | 1196.6894 | 0
2043 | 6 | 18 | 17 | 1198.2274 | 0
2043 | 6 | 18 | 18 | 1160.0831 | 0
2043 | 6 | 18 | 19 | 1124.6849 | 0
2043 | 6 | 18 | 20 | 1083.243 | 0
2043 | 6 | 18 | 21 | 1067.7618 | 0
2043 | 6 | 18 | 22 | 1029.1267 | 0
2043 | 6 | 18 | 23 | 969.1819 | 0
2043 | 6 | 19 | 0 | 896.1335 | 0
2043 | 6 | 19 | 1 | 859.619 | 0
2043 | 6 | 19 | 2 | 829.0429 | 0
2043 | 6 | 19 | 3 | 809.8249 | 0
2043 | 6 | 19 | 4 | 807.7661 | 0
2043 | 6 | 19 | 5 | 823.7922 | 0
2043 | 6 | 19 | 6 | 870.2714 | 0
2043 | 6 | 19 | 7 | 947.3956 | 0
2043 | 6 | 19 | 8 | 1015.1968 | 0
2043 | 6 | 19 | 9 | 1078.4445 | 0
2043 | 6 | 19 | 10 | 1125.3009 | 0
2043 | 6 | 19 | 11 | 1160.3408 | 0
2043 | 6 | 19 | 12 | 1193.4221 | 0
2043 | 6 | 19 | 13 | 1212.7374 | 0
2043 | 6 | 19 | 14 | 1224.7564 | 0
2043 | 6 | 19 | 15 | 1233.8565 | 0
2043 | 6 | 19 | 16 | 1249.6991 | 0
2043 | 6 | 19 | 17 | 1247.0693 | 0
2043 | 6 | 19 | 18 | 1212.4486 | 0
2043 | 6 | 19 | 19 | 1172.1303 | 0
2043 | 6 | 19 | 20 | 1128.9137 | 0
2043 | 6 | 19 | 21 | 1114.6396 | 0
2043 | 6 | 19 | 22 | 1076.9991 | 0
2043 | 6 | 19 | 23 | 1019.0622 | 0
2043 | 6 | 20 | 0 | 945.2963 | 0
2043 | 6 | 20 | 1 | 894.9687 | 0
2043 | 6 | 20 | 2 | 859.8188 | 0
2043 | 6 | 20 | 3 | 836.3929 | 0
2043 | 6 | 20 | 4 | 826.0634 | 0
2043 | 6 | 20 | 5 | 821.2725 | 0
2043 | 6 | 20 | 6 | 835.396 | 0
2043 | 6 | 20 | 7 | 872.6747 | 0
2043 | 6 | 20 | 8 | 936.5473 | 0
2043 | 6 | 20 | 9 | 1009.6513 | 0
2043 | 6 | 20 | 10 | 1068.1667 | 0
2043 | 6 | 20 | 11 | 1111.7941 | 0
2043 | 6 | 20 | 12 | 1156.6517 | 0
2043 | 6 | 20 | 13 | 1172.8684 | 0
2043 | 6 | 20 | 14 | 1183.5486 | 0
2043 | 6 | 20 | 15 | 1192.2649 | 0
2043 | 6 | 20 | 16 | 1205.8189 | 0
2043 | 6 | 20 | 17 | 1204.0699 | 0
2043 | 6 | 20 | 18 | 1176.5761 | 0
2043 | 6 | 20 | 19 | 1144.7829 | 0
2043 | 6 | 20 | 20 | 1110.1395 | 0
2043 | 6 | 20 | 21 | 1099.8779 | 0
2043 | 6 | 20 | 22 | 1072.0163 | 0
2043 | 6 | 20 | 23 | 1022.295 | 0
2043 | 6 | 21 | 0 | 970.5353 | 0
2043 | 6 | 21 | 1 | 922.2129 | 0
2043 | 6 | 21 | 2 | 885.0106 | 0
2043 | 6 | 21 | 3 | 859.3497 | 0
2043 | 6 | 21 | 4 | 845.7982 | 0
2043 | 6 | 21 | 5 | 837.4559 | 0
2043 | 6 | 21 | 6 | 846.6503 | 0
2043 | 6 | 21 | 7 | 874.6171 | 0
2043 | 6 | 21 | 8 | 928.9337 | 0
2043 | 6 | 21 | 9 | 996.0087 | 0
2043 | 6 | 21 | 10 | 1053.0813 | 0
2043 | 6 | 21 | 11 | 1098.0537 | 0
2043 | 6 | 21 | 12 | 1142.6687 | 0
2043 | 6 | 21 | 13 | 1161.2403 | 0
2043 | 6 | 21 | 14 | 1171.1886 | 0
2043 | 6 | 21 | 15 | 1180.8241 | 0
2043 | 6 | 21 | 16 | 1198.2417 | 0
2043 | 6 | 21 | 17 | 1202.0458 | 0
2043 | 6 | 21 | 18 | 1198.5199 | 0
2043 | 6 | 21 | 19 | 1169.982 | 0
2043 | 6 | 21 | 20 | 1137.3999 | 0
2043 | 6 | 21 | 21 | 1130.6189 | 0
2043 | 6 | 21 | 22 | 1100.7222 | 0
2043 | 6 | 21 | 23 | 1045.4653 | 0
2043 | 6 | 22 | 0 | 973.4035 | 0
2043 | 6 | 22 | 1 | 935.7013 | 0
2043 | 6 | 22 | 2 | 900.6453 | 0
2043 | 6 | 22 | 3 | 878.8743 | 0
2043 | 6 | 22 | 4 | 877.3255 | 0
2043 | 6 | 22 | 5 | 894.9607 | 0
2043 | 6 | 22 | 6 | 951.2003 | 0
2043 | 6 | 22 | 7 | 1030.6166 | 0
2043 | 6 | 22 | 8 | 1102.3236 | 0
2043 | 6 | 22 | 9 | 1166.6484 | 0
2043 | 6 | 22 | 10 | 1212.775 | 0
2043 | 6 | 22 | 11 | 1248.2306 | 0
2043 | 6 | 22 | 12 | 1287.7916 | 0
2043 | 6 | 22 | 13 | 1307.3424 | 0
2043 | 6 | 22 | 14 | 1314.405 | 0
2043 | 6 | 22 | 15 | 1316.4034 | 0
2043 | 6 | 22 | 16 | 1325.8641 | 0
2043 | 6 | 22 | 17 | 1321.7026 | 0
2043 | 6 | 22 | 18 | 1287.7159 | 0
2043 | 6 | 22 | 19 | 1249.7281 | 0
2043 | 6 | 22 | 20 | 1206.6888 | 0
2043 | 6 | 22 | 21 | 1184.6943 | 0
2043 | 6 | 22 | 22 | 1135.5586 | 0
2043 | 6 | 22 | 23 | 1065.1575 | 0
2043 | 6 | 23 | 0 | 1004.2402 | 0
2043 | 6 | 23 | 1 | 960.7006 | 0
2043 | 6 | 23 | 2 | 925.7171 | 0
2043 | 6 | 23 | 3 | 903.655 | 0
2043 | 6 | 23 | 4 | 900.974 | 0
2043 | 6 | 23 | 5 | 918.7046 | 0
2043 | 6 | 23 | 6 | 965.9568 | 0
2043 | 6 | 23 | 7 | 1044.098 | 0
2043 | 6 | 23 | 8 | 1110.1004 | 0
2043 | 6 | 23 | 9 | 1166.5363 | 0
2043 | 6 | 23 | 10 | 1209.4019 | 0
2043 | 6 | 23 | 11 | 1242.9114 | 0
2043 | 6 | 23 | 12 | 1290.7134 | 0
2043 | 6 | 23 | 13 | 1305.9006 | 0
2043 | 6 | 23 | 14 | 1309.5564 | 0
2043 | 6 | 23 | 15 | 1307.2217 | 0
2043 | 6 | 23 | 16 | 1312.9239 | 0
2043 | 6 | 23 | 17 | 1306.0844 | 0
2043 | 6 | 23 | 18 | 1252.5244 | 0
2043 | 6 | 23 | 19 | 1221.4576 | 0
2043 | 6 | 23 | 20 | 1190.1567 | 0
2043 | 6 | 23 | 21 | 1172.5609 | 0
2043 | 6 | 23 | 22 | 1126.4584 | 0
2043 | 6 | 23 | 23 | 1060.4106 | 0
2043 | 6 | 24 | 0 | 997.6499 | 0
2043 | 6 | 24 | 1 | 923.6403 | 0
2043 | 6 | 24 | 2 | 884.6749 | 0
2043 | 6 | 24 | 3 | 859.7253 | 0
2043 | 6 | 24 | 4 | 853.0128 | 0
2043 | 6 | 24 | 5 | 864.7804 | 0
2043 | 6 | 24 | 6 | 911.9221 | 0
2043 | 6 | 24 | 7 | 977.9579 | 0
2043 | 6 | 24 | 8 | 1022.7058 | 0
2043 | 6 | 24 | 9 | 1053.3993 | 0
2043 | 6 | 24 | 10 | 1067.6672 | 0
2043 | 6 | 24 | 11 | 1076.1915 | 0
2043 | 6 | 24 | 12 | 1089.9276 | 0
2043 | 6 | 24 | 13 | 1091.3413 | 0
2043 | 6 | 24 | 14 | 1085.5879 | 0
2043 | 6 | 24 | 15 | 1082.2262 | 0
2043 | 6 | 24 | 16 | 1087.1131 | 0
2043 | 6 | 24 | 17 | 1075.4265 | 0
2043 | 6 | 24 | 18 | 1041.7906 | 0
2043 | 6 | 24 | 19 | 1008.633 | 0
2043 | 6 | 24 | 20 | 973.8721 | 0
2043 | 6 | 24 | 21 | 960.2736 | 0
2043 | 6 | 24 | 22 | 924.1854 | 0
2043 | 6 | 24 | 23 | 871.5781 | 0
2043 | 6 | 25 | 0 | 824.3758 | 0
2043 | 6 | 25 | 1 | 781.0477 | 0
2043 | 6 | 25 | 2 | 757.3795 | 0
2043 | 6 | 25 | 3 | 744.1035 | 0
2043 | 6 | 25 | 4 | 746.8736 | 0
2043 | 6 | 25 | 5 | 764.3567 | 0
2043 | 6 | 25 | 6 | 812.467 | 0
2043 | 6 | 25 | 7 | 876.9319 | 0
2043 | 6 | 25 | 8 | 919.4144 | 0
2043 | 6 | 25 | 9 | 950.0983 | 0
2043 | 6 | 25 | 10 | 970.1397 | 0
2043 | 6 | 25 | 11 | 986.8564 | 0
2043 | 6 | 25 | 12 | 1016.6431 | 0
2043 | 6 | 25 | 13 | 1021.5146 | 0
2043 | 6 | 25 | 14 | 1020.3272 | 0
2043 | 6 | 25 | 15 | 1018.5888 | 0
2043 | 6 | 25 | 16 | 1027.1681 | 0
2043 | 6 | 25 | 17 | 1026.5786 | 0
2043 | 6 | 25 | 18 | 1007.6258 | 0
2043 | 6 | 25 | 19 | 978.501 | 0
2043 | 6 | 25 | 20 | 952.6547 | 0
2043 | 6 | 25 | 21 | 949.3879 | 0
2043 | 6 | 25 | 22 | 917.3129 | 0
2043 | 6 | 25 | 23 | 867.2802 | 0
2043 | 6 | 26 | 0 | 819.925 | 0
2043 | 6 | 26 | 1 | 789.862 | 0
2043 | 6 | 26 | 2 | 768.6297 | 0
2043 | 6 | 26 | 3 | 756.3227 | 0
2043 | 6 | 26 | 4 | 759.3999 | 0
2043 | 6 | 26 | 5 | 780.4067 | 0
2043 | 6 | 26 | 6 | 818.3975 | 0
2043 | 6 | 26 | 7 | 879.4089 | 0
2043 | 6 | 26 | 8 | 920.9873 | 0
2043 | 6 | 26 | 9 | 955.8156 | 0
2043 | 6 | 26 | 10 | 979.587 | 0
2043 | 6 | 26 | 11 | 1001.3404 | 0
2043 | 6 | 26 | 12 | 1030.2034 | 0
2043 | 6 | 26 | 13 | 1037.519 | 0
2043 | 6 | 26 | 14 | 1039.7947 | 0
2043 | 6 | 26 | 15 | 1039.0215 | 0
2043 | 6 | 26 | 16 | 1047.8524 | 0
2043 | 6 | 26 | 17 | 1044.1155 | 0
2043 | 6 | 26 | 18 | 1023.0748 | 0
2043 | 6 | 26 | 19 | 987.8041 | 0
2043 | 6 | 26 | 20 | 952.5482 | 0
2043 | 6 | 26 | 21 | 939.9211 | 0
2043 | 6 | 26 | 22 | 907.2588 | 0
2043 | 6 | 26 | 23 | 861.3684 | 0
2043 | 6 | 27 | 0 | 810.6959 | 0
2043 | 6 | 27 | 1 | 782.1271 | 0
2043 | 6 | 27 | 2 | 756.1642 | 0
2043 | 6 | 27 | 3 | 738.8398 | 0
2043 | 6 | 27 | 4 | 733.8293 | 0
2043 | 6 | 27 | 5 | 733.5215 | 0
2043 | 6 | 27 | 6 | 758.8525 | 0
2043 | 6 | 27 | 7 | 785.1664 | 0
2043 | 6 | 27 | 8 | 829.3376 | 0
2043 | 6 | 27 | 9 | 879.0973 | 0
2043 | 6 | 27 | 10 | 917.0333 | 0
2043 | 6 | 27 | 11 | 947.4882 | 0
2043 | 6 | 27 | 12 | 982.9218 | 0
2043 | 6 | 27 | 13 | 989.8656 | 0
2043 | 6 | 27 | 14 | 991.713 | 0
2043 | 6 | 27 | 15 | 992.7702 | 0
2043 | 6 | 27 | 16 | 1000.9 | 0
2043 | 6 | 27 | 17 | 999.7053 | 0
2043 | 6 | 27 | 18 | 985.5964 | 0
2043 | 6 | 27 | 19 | 962.7002 | 0
2043 | 6 | 27 | 20 | 937.2909 | 0
2043 | 6 | 27 | 21 | 929.5972 | 0
2043 | 6 | 27 | 22 | 906.9538 | 0
2043 | 6 | 27 | 23 | 868.0678 | 0
2043 | 6 | 28 | 0 | 839.9219 | 0
2043 | 6 | 28 | 1 | 786.4158 | 0
2043 | 6 | 28 | 2 | 757.7904 | 0
2043 | 6 | 28 | 3 | 736.9951 | 0
2043 | 6 | 28 | 4 | 728.1711 | 0
2043 | 6 | 28 | 5 | 724.9786 | 0
2043 | 6 | 28 | 6 | 730.7127 | 0
2043 | 6 | 28 | 7 | 746.428 | 0
2043 | 6 | 28 | 8 | 780.9183 | 0
2043 | 6 | 28 | 9 | 823.2307 | 0
2043 | 6 | 28 | 10 | 852.8719 | 0
2043 | 6 | 28 | 11 | 875.8574 | 0
2043 | 6 | 28 | 12 | 902.2085 | 0
2043 | 6 | 28 | 13 | 903.7896 | 0
2043 | 6 | 28 | 14 | 904.0242 | 0
2043 | 6 | 28 | 15 | 909.1818 | 0
2043 | 6 | 28 | 16 | 923.7208 | 0
2043 | 6 | 28 | 17 | 928.4899 | 0
2043 | 6 | 28 | 18 | 915.9516 | 0
2043 | 6 | 28 | 19 | 898.5653 | 0
2043 | 6 | 28 | 20 | 877.0858 | 0
2043 | 6 | 28 | 21 | 876.3642 | 0
2043 | 6 | 28 | 22 | 853.1377 | 0
2043 | 6 | 28 | 23 | 813.013 | 0
2043 | 6 | 29 | 0 | 776.6012 | 0
2043 | 6 | 29 | 1 | 736.4943 | 0
2043 | 6 | 29 | 2 | 716.7988 | 0
2043 | 6 | 29 | 3 | 706.2748 | 0
2043 | 6 | 29 | 4 | 712.1076 | 0
2043 | 6 | 29 | 5 | 731.7564 | 0
2043 | 6 | 29 | 6 | 781.898 | 0
2043 | 6 | 29 | 7 | 848.7827 | 0
2043 | 6 | 29 | 8 | 888.4673 | 0
2043 | 6 | 29 | 9 | 917.8844 | 0
2043 | 6 | 29 | 10 | 938.0464 | 0
2043 | 6 | 29 | 11 | 955.1341 | 0
2043 | 6 | 29 | 12 | 983.5384 | 0
2043 | 6 | 29 | 13 | 990.8604 | 0
2043 | 6 | 29 | 14 | 991.9126 | 0
2043 | 6 | 29 | 15 | 993.2587 | 0
2043 | 6 | 29 | 16 | 999.1113 | 0
2043 | 6 | 29 | 17 | 995.3595 | 0
2043 | 6 | 29 | 18 | 982.0693 | 0
2043 | 6 | 29 | 19 | 955.5435 | 0
2043 | 6 | 29 | 20 | 931.5077 | 0
2043 | 6 | 29 | 21 | 926.2472 | 0
2043 | 6 | 29 | 22 | 896.9684 | 0
2043 | 6 | 29 | 23 | 845.6221 | 0
2043 | 6 | 30 | 0 | 801.9316 | 0
2043 | 6 | 30 | 1 | 757.141 | 0
2043 | 6 | 30 | 2 | 737.2325 | 0
2043 | 6 | 30 | 3 | 725.1615 | 0
2043 | 6 | 30 | 4 | 728.6862 | 0
2043 | 6 | 30 | 5 | 748.5274 | 0
2043 | 6 | 30 | 6 | 799.5758 | 0
2043 | 6 | 30 | 7 | 865.2922 | 0
2043 | 6 | 30 | 8 | 905.5825 | 0
2043 | 6 | 30 | 9 | 933.2575 | 0
2043 | 6 | 30 | 10 | 951.6954 | 0
2043 | 6 | 30 | 11 | 971.4098 | 0
2043 | 6 | 30 | 12 | 1002.7917 | 0
2043 | 6 | 30 | 13 | 1010.8063 | 0
2043 | 6 | 30 | 14 | 1011.4049 | 0
2043 | 6 | 30 | 15 | 1008.1272 | 0
2043 | 6 | 30 | 16 | 1013.313 | 0
2043 | 6 | 30 | 17 | 1009.0261 | 0
2043 | 6 | 30 | 18 | 987.5975 | 0
2043 | 6 | 30 | 19 | 965.8098 | 0
2043 | 6 | 30 | 20 | 945.2197 | 0
2043 | 6 | 30 | 21 | 935.8002 | 0
2043 | 6 | 30 | 22 | 906.8053 | 0
2043 | 6 | 30 | 23 | 859.1539 | 0
2043 | 7 | 1 | 0 | 808.3101 | 0
2043 | 7 | 1 | 1 | 794.1383 | 0
2043 | 7 | 1 | 2 | 770.3262 | 0
2043 | 7 | 1 | 3 | 753.8434 | 0
2043 | 7 | 1 | 4 | 752.7369 | 0
2043 | 7 | 1 | 5 | 757.5373 | 0
2043 | 7 | 1 | 6 | 774.0798 | 0
2043 | 7 | 1 | 7 | 806.4168 | 0
2043 | 7 | 1 | 8 | 845.4965 | 0
2043 | 7 | 1 | 9 | 898.6367 | 0
2043 | 7 | 1 | 10 | 944.1017 | 0
2043 | 7 | 1 | 11 | 973.1699 | 0
2043 | 7 | 1 | 12 | 1019.6071 | 0
2043 | 7 | 1 | 13 | 1044.5103 | 0
2043 | 7 | 1 | 14 | 1064.8302 | 0
2043 | 7 | 1 | 15 | 1077.5957 | 0
2043 | 7 | 1 | 16 | 1093.908 | 0
2043 | 7 | 1 | 17 | 1098.2543 | 0
2043 | 7 | 1 | 18 | 1086.7701 | 0
2043 | 7 | 1 | 19 | 1063.0809 | 0
2043 | 7 | 1 | 20 | 1025.1764 | 0
2043 | 7 | 1 | 21 | 1010.7693 | 0
2043 | 7 | 1 | 22 | 984.1409 | 0
2043 | 7 | 1 | 23 | 942.8699 | 0
2043 | 7 | 2 | 0 | 878.5532 | 0
2043 | 7 | 2 | 1 | 901.8805 | 0
2043 | 7 | 2 | 2 | 868.7146 | 0
2043 | 7 | 2 | 3 | 846.5232 | 0
2043 | 7 | 2 | 4 | 842.8601 | 0
2043 | 7 | 2 | 5 | 859.6649 | 0
2043 | 7 | 2 | 6 | 906.1099 | 0
2043 | 7 | 2 | 7 | 983.4343 | 0
2043 | 7 | 2 | 8 | 1050.6702 | 0
2043 | 7 | 2 | 9 | 1108.8351 | 0
2043 | 7 | 2 | 10 | 1155.5525 | 0
2043 | 7 | 2 | 11 | 1190.297 | 0
2043 | 7 | 2 | 12 | 1230.501 | 0
2043 | 7 | 2 | 13 | 1248.9754 | 0
2043 | 7 | 2 | 14 | 1257.9231 | 0
2043 | 7 | 2 | 15 | 1264.3564 | 0
2043 | 7 | 2 | 16 | 1272.0347 | 0
2043 | 7 | 2 | 17 | 1266.4336 | 0
2043 | 7 | 2 | 18 | 1235.271 | 0
2043 | 7 | 2 | 19 | 1202.3595 | 0
2043 | 7 | 2 | 20 | 1159.9909 | 0
2043 | 7 | 2 | 21 | 1141.0013 | 0
2043 | 7 | 2 | 22 | 1101.6086 | 0
2043 | 7 | 2 | 23 | 1037.43 | 0
2043 | 7 | 3 | 0 | 981.039 | 0
2043 | 7 | 3 | 1 | 916.094 | 0
2043 | 7 | 3 | 2 | 880.4223 | 0
2043 | 7 | 3 | 3 | 857.2917 | 0
2043 | 7 | 3 | 4 | 852.2846 | 0
2043 | 7 | 3 | 5 | 867.6532 | 0
2043 | 7 | 3 | 6 | 897.7636 | 0
2043 | 7 | 3 | 7 | 969.0815 | 0
2043 | 7 | 3 | 8 | 1031.2963 | 0
2043 | 7 | 3 | 9 | 1086.8817 | 0
2043 | 7 | 3 | 10 | 1129.0982 | 0
2043 | 7 | 3 | 11 | 1157.6713 | 0
2043 | 7 | 3 | 12 | 1188.4414 | 0
2043 | 7 | 3 | 13 | 1198.7656 | 0
2043 | 7 | 3 | 14 | 1202.5301 | 0
2043 | 7 | 3 | 15 | 1205.5116 | 0
2043 | 7 | 3 | 16 | 1209.7445 | 0
2043 | 7 | 3 | 17 | 1199.6233 | 0
2043 | 7 | 3 | 18 | 1154.3224 | 0
2043 | 7 | 3 | 19 | 1117.1772 | 0
2043 | 7 | 3 | 20 | 1077.8372 | 0
2043 | 7 | 3 | 21 | 1063.105 | 0
2043 | 7 | 3 | 22 | 1029.9393 | 0
2043 | 7 | 3 | 23 | 977.6088 | 0
2043 | 7 | 4 | 0 | 926.1742 | 0
2043 | 7 | 4 | 1 | 869.2319 | 0
2043 | 7 | 4 | 2 | 832.3246 | 0
2043 | 7 | 4 | 3 | 806.642 | 0
2043 | 7 | 4 | 4 | 793.1356 | 0
2043 | 7 | 4 | 5 | 787.4093 | 0
2043 | 7 | 4 | 6 | 794.2485 | 0
2043 | 7 | 4 | 7 | 819.3963 | 0
2043 | 7 | 4 | 8 | 865.7777 | 0
2043 | 7 | 4 | 9 | 916.4496 | 0
2043 | 7 | 4 | 10 | 953.5681 | 0
2043 | 7 | 4 | 11 | 974.3964 | 0
2043 | 7 | 4 | 12 | 997.9344 | 0
2043 | 7 | 4 | 13 | 1000.6831 | 0
2043 | 7 | 4 | 14 | 999.671 | 0
2043 | 7 | 4 | 15 | 1006.8169 | 0
2043 | 7 | 4 | 16 | 1017.7777 | 0
2043 | 7 | 4 | 17 | 1016.3585 | 0
2043 | 7 | 4 | 18 | 1012.6585 | 0
2043 | 7 | 4 | 19 | 981.1317 | 0
2043 | 7 | 4 | 20 | 937.4578 | 0
2043 | 7 | 4 | 21 | 922.0898 | 0
2043 | 7 | 4 | 22 | 895.6939 | 0
2043 | 7 | 4 | 23 | 855.5541 | 0
2043 | 7 | 5 | 0 | 830.896 | 0
2043 | 7 | 5 | 1 | 794.5462 | 0
2043 | 7 | 5 | 2 | 767.5739 | 0
2043 | 7 | 5 | 3 | 747.0179 | 0
2043 | 7 | 5 | 4 | 736.9282 | 0
2043 | 7 | 5 | 5 | 732.8765 | 0
2043 | 7 | 5 | 6 | 733.0419 | 0
2043 | 7 | 5 | 7 | 749.0328 | 0
2043 | 7 | 5 | 8 | 784.1726 | 0
2043 | 7 | 5 | 9 | 830.9062 | 0
2043 | 7 | 5 | 10 | 870.1926 | 0
2043 | 7 | 5 | 11 | 894.1323 | 0
2043 | 7 | 5 | 12 | 924.1356 | 0
2043 | 7 | 5 | 13 | 932.6071 | 0
2043 | 7 | 5 | 14 | 933.8585 | 0
2043 | 7 | 5 | 15 | 939.6708 | 0
2043 | 7 | 5 | 16 | 950.624 | 0
2043 | 7 | 5 | 17 | 958.7322 | 0
2043 | 7 | 5 | 18 | 948.4624 | 0
2043 | 7 | 5 | 19 | 936.0261 | 0
2043 | 7 | 5 | 20 | 914.6115 | 0
2043 | 7 | 5 | 21 | 912.0806 | 0
2043 | 7 | 5 | 22 | 890.8425 | 0
2043 | 7 | 5 | 23 | 852.544 | 0
2043 | 7 | 6 | 0 | 826.8156 | 0
2043 | 7 | 6 | 1 | 775.1589 | 0
2043 | 7 | 6 | 2 | 753.3876 | 0
2043 | 7 | 6 | 3 | 740.673 | 0
2043 | 7 | 6 | 4 | 743.3931 | 0
2043 | 7 | 6 | 5 | 765.6414 | 0
2043 | 7 | 6 | 6 | 801.0514 | 0
2043 | 7 | 6 | 7 | 869.2707 | 0
2043 | 7 | 6 | 8 | 922.1384 | 0
2043 | 7 | 6 | 9 | 967.175 | 0
2043 | 7 | 6 | 10 | 1001.4061 | 0
2043 | 7 | 6 | 11 | 1025.3278 | 0
2043 | 7 | 6 | 12 | 1047.7867 | 0
2043 | 7 | 6 | 13 | 1059.0009 | 0
2043 | 7 | 6 | 14 | 1064.3462 | 0
2043 | 7 | 6 | 15 | 1070.6474 | 0
2043 | 7 | 6 | 16 | 1082.4612 | 0
2043 | 7 | 6 | 17 | 1085.0903 | 0
2043 | 7 | 6 | 18 | 1061.1282 | 0
2043 | 7 | 6 | 19 | 1027.8604 | 0
2043 | 7 | 6 | 20 | 987.8672 | 0
2043 | 7 | 6 | 21 | 969.6617 | 0
2043 | 7 | 6 | 22 | 928.6861 | 0
2043 | 7 | 6 | 23 | 874.3666 | 0
2043 | 7 | 7 | 0 | 835.2808 | 0
2043 | 7 | 7 | 1 | 793.5942 | 0
2043 | 7 | 7 | 2 | 767.4655 | 0
2043 | 7 | 7 | 3 | 750.8608 | 0
2043 | 7 | 7 | 4 | 749.4542 | 0
2043 | 7 | 7 | 5 | 767.6672 | 0
2043 | 7 | 7 | 6 | 819.5853 | 0
2043 | 7 | 7 | 7 | 888.9801 | 0
2043 | 7 | 7 | 8 | 940.9842 | 0
2043 | 7 | 7 | 9 | 983.216 | 0
2043 | 7 | 7 | 10 | 1017.7033 | 0
2043 | 7 | 7 | 11 | 1042.5209 | 0
2043 | 7 | 7 | 12 | 1075.8086 | 0
2043 | 7 | 7 | 13 | 1089.5327 | 0
2043 | 7 | 7 | 14 | 1097.9436 | 0
2043 | 7 | 7 | 15 | 1107.7809 | 0
2043 | 7 | 7 | 16 | 1122.4381 | 0
2043 | 7 | 7 | 17 | 1125.3649 | 0
2043 | 7 | 7 | 18 | 1113.2404 | 0
2043 | 7 | 7 | 19 | 1078.4886 | 0
2043 | 7 | 7 | 20 | 1034.0735 | 0
2043 | 7 | 7 | 21 | 1014.0435 | 0
2043 | 7 | 7 | 22 | 972.3842 | 0
2043 | 7 | 7 | 23 | 914.3141 | 0
2043 | 7 | 8 | 0 | 865.6491 | 0
2043 | 7 | 8 | 1 | 829.3963 | 0
2043 | 7 | 8 | 2 | 801.5583 | 0
2043 | 7 | 8 | 3 | 784.4566 | 0
2043 | 7 | 8 | 4 | 783.1814 | 0
2043 | 7 | 8 | 5 | 801.8451 | 0
2043 | 7 | 8 | 6 | 847.7343 | 0
2043 | 7 | 8 | 7 | 920.122 | 0
2043 | 7 | 8 | 8 | 977.2181 | 0
2043 | 7 | 8 | 9 | 1025.7528 | 0
2043 | 7 | 8 | 10 | 1063.4407 | 0
2043 | 7 | 8 | 11 | 1090.4089 | 0
2043 | 7 | 8 | 12 | 1124.712 | 0
2043 | 7 | 8 | 13 | 1142.4897 | 0
2043 | 7 | 8 | 14 | 1153.6364 | 0
2043 | 7 | 8 | 15 | 1165.239 | 0
2043 | 7 | 8 | 16 | 1182.0458 | 0
2043 | 7 | 8 | 17 | 1185.4718 | 0
2043 | 7 | 8 | 18 | 1158.9917 | 0
2043 | 7 | 8 | 19 | 1120.9757 | 0
2043 | 7 | 8 | 20 | 1079.5899 | 0
2043 | 7 | 8 | 21 | 1066.0612 | 0
2043 | 7 | 8 | 22 | 1024.5954 | 0
2043 | 7 | 8 | 23 | 965.529 | 0
2043 | 7 | 9 | 0 | 901.9025 | 0
2043 | 7 | 9 | 1 | 855.2188 | 0
2043 | 7 | 9 | 2 | 825.3752 | 0
2043 | 7 | 9 | 3 | 806.8 | 0
2043 | 7 | 9 | 4 | 804.0347 | 0
2043 | 7 | 9 | 5 | 822.4061 | 0
2043 | 7 | 9 | 6 | 867.1366 | 0
2043 | 7 | 9 | 7 | 931.3321 | 0
2043 | 7 | 9 | 8 | 977.9369 | 0
2043 | 7 | 9 | 9 | 1012.6009 | 0
2043 | 7 | 9 | 10 | 1038.4078 | 0
2043 | 7 | 9 | 11 | 1059.4792 | 0
2043 | 7 | 9 | 12 | 1085.9146 | 0
2043 | 7 | 9 | 13 | 1097.8063 | 0
2043 | 7 | 9 | 14 | 1098.8177 | 0
2043 | 7 | 9 | 15 | 1098.6449 | 0
2043 | 7 | 9 | 16 | 1107.6548 | 0
2043 | 7 | 9 | 17 | 1106.3342 | 0
2043 | 7 | 9 | 18 | 1084.656 | 0
2043 | 7 | 9 | 19 | 1055.9399 | 0
2043 | 7 | 9 | 20 | 1026.58 | 0
2043 | 7 | 9 | 21 | 1018.3331 | 0
2043 | 7 | 9 | 22 | 984.5324 | 0
2043 | 7 | 9 | 23 | 934.669 | 0
2043 | 7 | 10 | 0 | 865.3951 | 0
2043 | 7 | 10 | 1 | 836.9488 | 0
2043 | 7 | 10 | 2 | 810.0648 | 0
2043 | 7 | 10 | 3 | 793.8789 | 0
2043 | 7 | 10 | 4 | 792.6563 | 0
2043 | 7 | 10 | 5 | 812.1728 | 0
2043 | 7 | 10 | 6 | 852.4728 | 0
2043 | 7 | 10 | 7 | 911.1952 | 0
2043 | 7 | 10 | 8 | 953.5886 | 0
2043 | 7 | 10 | 9 | 988.475 | 0
2043 | 7 | 10 | 10 | 1014.1822 | 0
2043 | 7 | 10 | 11 | 1035.8735 | 0
2043 | 7 | 10 | 12 | 1069.9316 | 0
2043 | 7 | 10 | 13 | 1081.1588 | 0
2043 | 7 | 10 | 14 | 1083.0425 | 0
2043 | 7 | 10 | 15 | 1082.0964 | 0
2043 | 7 | 10 | 16 | 1090.6347 | 0
2043 | 7 | 10 | 17 | 1088.4543 | 0
2043 | 7 | 10 | 18 | 1064.968 | 0
2043 | 7 | 10 | 19 | 1032.9782 | 0
2043 | 7 | 10 | 20 | 1002.9637 | 0
2043 | 7 | 10 | 21 | 997.6693 | 0
2043 | 7 | 10 | 22 | 968.6895 | 0
2043 | 7 | 10 | 23 | 926.2965 | 0
2043 | 7 | 11 | 0 | 858.2063 | 0
2043 | 7 | 11 | 1 | 827.2707 | 0
2043 | 7 | 11 | 2 | 797.5958 | 0
2043 | 7 | 11 | 3 | 776.6051 | 0
2043 | 7 | 11 | 4 | 767.8292 | 0
2043 | 7 | 11 | 5 | 766.4592 | 0
2043 | 7 | 11 | 6 | 768.6811 | 0
2043 | 7 | 11 | 7 | 799.102 | 0
2043 | 7 | 11 | 8 | 856.8257 | 0
2043 | 7 | 11 | 9 | 922.2196 | 0
2043 | 7 | 11 | 10 | 972.5975 | 0
2043 | 7 | 11 | 11 | 1006.3328 | 0
2043 | 7 | 11 | 12 | 1043.2148 | 0
2043 | 7 | 11 | 13 | 1055.3853 | 0
2043 | 7 | 11 | 14 | 1064.7372 | 0
2043 | 7 | 11 | 15 | 1075.9169 | 0
2043 | 7 | 11 | 16 | 1088.0369 | 0
2043 | 7 | 11 | 17 | 1089.6551 | 0
2043 | 7 | 11 | 18 | 1074.2001 | 0
2043 | 7 | 11 | 19 | 1045.411 | 0
2043 | 7 | 11 | 20 | 1012.1885 | 0
2043 | 7 | 11 | 21 | 1008.707 | 0
2043 | 7 | 11 | 22 | 985.9836 | 0
2043 | 7 | 11 | 23 | 946.0628 | 0
2043 | 7 | 12 | 0 | 895.4662 | 0
2043 | 7 | 12 | 1 | 851.1313 | 0
2043 | 7 | 12 | 2 | 820.7378 | 0
2043 | 7 | 12 | 3 | 798.9565 | 0
2043 | 7 | 12 | 4 | 788.6081 | 0
2043 | 7 | 12 | 5 | 785.7477 | 0
2043 | 7 | 12 | 6 | 780.8883 | 0
2043 | 7 | 12 | 7 | 800.469 | 0
2043 | 7 | 12 | 8 | 850.3211 | 0
2043 | 7 | 12 | 9 | 911.9245 | 0
2043 | 7 | 12 | 10 | 964.8847 | 0
2043 | 7 | 12 | 11 | 1005.1006 | 0
2043 | 7 | 12 | 12 | 1050.1259 | 0
2043 | 7 | 12 | 13 | 1066.8954 | 0
2043 | 7 | 12 | 14 | 1078.5352 | 0
2043 | 7 | 12 | 15 | 1092.2655 | 0
2043 | 7 | 12 | 16 | 1109.0212 | 0
2043 | 7 | 12 | 17 | 1116.8182 | 0
2043 | 7 | 12 | 18 | 1102.1918 | 0
2043 | 7 | 12 | 19 | 1079.4664 | 0
2043 | 7 | 12 | 20 | 1047.2102 | 0
2043 | 7 | 12 | 21 | 1040.4521 | 0
2043 | 7 | 12 | 22 | 1013.4337 | 0
2043 | 7 | 12 | 23 | 964.7314 | 0
2043 | 7 | 13 | 0 | 911.1345 | 0
2043 | 7 | 13 | 1 | 879.0843 | 0
2043 | 7 | 13 | 2 | 848.0485 | 0
2043 | 7 | 13 | 3 | 828.674 | 0
2043 | 7 | 13 | 4 | 827.358 | 0
2043 | 7 | 13 | 5 | 846.8628 | 0
2043 | 7 | 13 | 6 | 899.6399 | 0
2043 | 7 | 13 | 7 | 974.2575 | 0
2043 | 7 | 13 | 8 | 1039.9695 | 0
2043 | 7 | 13 | 9 | 1098.4965 | 0
2043 | 7 | 13 | 10 | 1143.3849 | 0
2043 | 7 | 13 | 11 | 1175.7278 | 0
2043 | 7 | 13 | 12 | 1220.4119 | 0
2043 | 7 | 13 | 13 | 1241.8315 | 0
2043 | 7 | 13 | 14 | 1254.3089 | 0
2043 | 7 | 13 | 15 | 1265.4732 | 0
2043 | 7 | 13 | 16 | 1280.8836 | 0
2043 | 7 | 13 | 17 | 1284.0866 | 0
2043 | 7 | 13 | 18 | 1254.3391 | 0
2043 | 7 | 13 | 19 | 1217.9113 | 0
2043 | 7 | 13 | 20 | 1171.4298 | 0
2043 | 7 | 13 | 21 | 1152.4908 | 0
2043 | 7 | 13 | 22 | 1107.8033 | 0
2043 | 7 | 13 | 23 | 1042.6277 | 0
2043 | 7 | 14 | 0 | 971.008 | 0
2043 | 7 | 14 | 1 | 921.1736 | 0
2043 | 7 | 14 | 2 | 886.8519 | 0
2043 | 7 | 14 | 3 | 864.5262 | 0
2043 | 7 | 14 | 4 | 860.192 | 0
2043 | 7 | 14 | 5 | 877.6525 | 0
2043 | 7 | 14 | 6 | 935.2101 | 0
2043 | 7 | 14 | 7 | 1004.6729 | 0
2043 | 7 | 14 | 8 | 1062.4872 | 0
2043 | 7 | 14 | 9 | 1111.1045 | 0
2043 | 7 | 14 | 10 | 1150.7434 | 0
2043 | 7 | 14 | 11 | 1181.8699 | 0
2043 | 7 | 14 | 12 | 1225.6597 | 0
2043 | 7 | 14 | 13 | 1242.7207 | 0
2043 | 7 | 14 | 14 | 1247.6124 | 0
2043 | 7 | 14 | 15 | 1248.2706 | 0
2043 | 7 | 14 | 16 | 1255.8867 | 0
2043 | 7 | 14 | 17 | 1253.4522 | 0
2043 | 7 | 14 | 18 | 1215.5847 | 0
2043 | 7 | 14 | 19 | 1187.9584 | 0
2043 | 7 | 14 | 20 | 1157.0224 | 0
2043 | 7 | 14 | 21 | 1143.1554 | 0
2043 | 7 | 14 | 22 | 1101.7732 | 0
2043 | 7 | 14 | 23 | 1041.7508 | 0
2043 | 7 | 15 | 0 | 983.9858 | 0
2043 | 7 | 15 | 1 | 938.4957 | 0
2043 | 7 | 15 | 2 | 904.0681 | 0
2043 | 7 | 15 | 3 | 882.4669 | 0
2043 | 7 | 15 | 4 | 879.2127 | 0
2043 | 7 | 15 | 5 | 897.8357 | 0
2043 | 7 | 15 | 6 | 941.1574 | 0
2043 | 7 | 15 | 7 | 1014.015 | 0
2043 | 7 | 15 | 8 | 1078.8567 | 0
2043 | 7 | 15 | 9 | 1136.7116 | 0
2043 | 7 | 15 | 10 | 1181.8435 | 0
2043 | 7 | 15 | 11 | 1215.5043 | 0
2043 | 7 | 15 | 12 | 1251.2838 | 0
2043 | 7 | 15 | 13 | 1269.4499 | 0
2043 | 7 | 15 | 14 | 1275.3059 | 0
2043 | 7 | 15 | 15 | 1275.621 | 0
2043 | 7 | 15 | 16 | 1283.2194 | 0
2043 | 7 | 15 | 17 | 1280.3524 | 0
2043 | 7 | 15 | 18 | 1257.3612 | 0
2043 | 7 | 15 | 19 | 1224.7441 | 0
2043 | 7 | 15 | 20 | 1189.2819 | 0
2043 | 7 | 15 | 21 | 1175.5568 | 0
2043 | 7 | 15 | 22 | 1133.4535 | 0
2043 | 7 | 15 | 23 | 1070.7675 | 0
2043 | 7 | 16 | 0 | 994.3817 | 0
2043 | 7 | 16 | 1 | 959.491 | 0
2043 | 7 | 16 | 2 | 923.2831 | 0
2043 | 7 | 16 | 3 | 899.6555 | 0
2043 | 7 | 16 | 4 | 895.4202 | 0
2043 | 7 | 16 | 5 | 913.3833 | 0
2043 | 7 | 16 | 6 | 965.9736 | 0
2043 | 7 | 16 | 7 | 1042.0115 | 0
2043 | 7 | 16 | 8 | 1114.403 | 0
2043 | 7 | 16 | 9 | 1180.2764 | 0
2043 | 7 | 16 | 10 | 1232.4593 | 0
2043 | 7 | 16 | 11 | 1272.1733 | 0
2043 | 7 | 16 | 12 | 1313.0239 | 0
2043 | 7 | 16 | 13 | 1335.5682 | 0
2043 | 7 | 16 | 14 | 1342.2032 | 0
2043 | 7 | 16 | 15 | 1340.9985 | 0
2043 | 7 | 16 | 16 | 1345.762 | 0
2043 | 7 | 16 | 17 | 1339.7858 | 0
2043 | 7 | 16 | 18 | 1292.7984 | 0
2043 | 7 | 16 | 19 | 1264.6622 | 0
2043 | 7 | 16 | 20 | 1234.818 | 0
2043 | 7 | 16 | 21 | 1220.1937 | 0
2043 | 7 | 16 | 22 | 1176.4706 | 0
2043 | 7 | 16 | 23 | 1112.8448 | 0
2043 | 7 | 17 | 0 | 1053.6755 | 0
2043 | 7 | 17 | 1 | 1000.2091 | 0
2043 | 7 | 17 | 2 | 959.5748 | 0
2043 | 7 | 17 | 3 | 932.7272 | 0
2043 | 7 | 17 | 4 | 925.8515 | 0
2043 | 7 | 17 | 5 | 941.8974 | 0
2043 | 7 | 17 | 6 | 1005.4416 | 0
2043 | 7 | 17 | 7 | 1076.5578 | 0
2043 | 7 | 17 | 8 | 1143.4605 | 0
2043 | 7 | 17 | 9 | 1206.1435 | 0
2043 | 7 | 17 | 10 | 1257.4279 | 0
2043 | 7 | 17 | 11 | 1296.0883 | 0
2043 | 7 | 17 | 12 | 1358.2069 | 0
2043 | 7 | 17 | 13 | 1375.7773 | 0
2043 | 7 | 17 | 14 | 1381.2581 | 0
2043 | 7 | 17 | 15 | 1379.5481 | 0
2043 | 7 | 17 | 16 | 1382.2532 | 0
2043 | 7 | 17 | 17 | 1371.7137 | 0
2043 | 7 | 17 | 18 | 1354.1688 | 0
2043 | 7 | 17 | 19 | 1310.1028 | 0
2043 | 7 | 17 | 20 | 1260.0997 | 0
2043 | 7 | 17 | 21 | 1236.7045 | 0
2043 | 7 | 17 | 22 | 1188.8325 | 0
2043 | 7 | 17 | 23 | 1121.6345 | 0
2043 | 7 | 18 | 0 | 1060.4529 | 0
2043 | 7 | 18 | 1 | 971.2399 | 0
2043 | 7 | 18 | 2 | 926.3005 | 0
2043 | 7 | 18 | 3 | 895.6319 | 0
2043 | 7 | 18 | 4 | 877.6344 | 0
2043 | 7 | 18 | 5 | 869.4929 | 0
2043 | 7 | 18 | 6 | 879.2252 | 0
2043 | 7 | 18 | 7 | 901.0539 | 0
2043 | 7 | 18 | 8 | 946.4668 | 0
2043 | 7 | 18 | 9 | 995.9193 | 0
2043 | 7 | 18 | 10 | 1030.5869 | 0
2043 | 7 | 18 | 11 | 1052.5662 | 0
2043 | 7 | 18 | 12 | 1071.5569 | 0
2043 | 7 | 18 | 13 | 1070.9642 | 0
2043 | 7 | 18 | 14 | 1062.6207 | 0
2043 | 7 | 18 | 15 | 1059.2208 | 0
2043 | 7 | 18 | 16 | 1065.4544 | 0
2043 | 7 | 18 | 17 | 1060.4334 | 0
2043 | 7 | 18 | 18 | 1027.1586 | 0
2043 | 7 | 18 | 19 | 1004.8694 | 0
2043 | 7 | 18 | 20 | 980.1022 | 0
2043 | 7 | 18 | 21 | 971.1775 | 0
2043 | 7 | 18 | 22 | 948.1641 | 0
2043 | 7 | 18 | 23 | 912.7698 | 0
2043 | 7 | 19 | 0 | 884.115 | 0
2043 | 7 | 19 | 1 | 844.7502 | 0
2043 | 7 | 19 | 2 | 814.5474 | 0
2043 | 7 | 19 | 3 | 792.4466 | 0
2043 | 7 | 19 | 4 | 780.1673 | 0
2043 | 7 | 19 | 5 | 774.6753 | 0
2043 | 7 | 19 | 6 | 773.0785 | 0
2043 | 7 | 19 | 7 | 788.6286 | 0
2043 | 7 | 19 | 8 | 822.2382 | 0
2043 | 7 | 19 | 9 | 867.475 | 0
2043 | 7 | 19 | 10 | 903.8711 | 0
2043 | 7 | 19 | 11 | 925.1285 | 0
2043 | 7 | 19 | 12 | 956.4077 | 0
2043 | 7 | 19 | 13 | 963.3076 | 0
2043 | 7 | 19 | 14 | 962.9296 | 0
2043 | 7 | 19 | 15 | 967.3074 | 0
2043 | 7 | 19 | 16 | 978.8759 | 0
2043 | 7 | 19 | 17 | 985.5642 | 0
2043 | 7 | 19 | 18 | 979.6147 | 0
2043 | 7 | 19 | 19 | 961.6015 | 0
2043 | 7 | 19 | 20 | 939.8849 | 0
2043 | 7 | 19 | 21 | 937.4758 | 0
2043 | 7 | 19 | 22 | 912.6809 | 0
2043 | 7 | 19 | 23 | 869.9513 | 0
2043 | 7 | 20 | 0 | 839.6848 | 0
2043 | 7 | 20 | 1 | 781.8486 | 0
2043 | 7 | 20 | 2 | 758.3471 | 0
2043 | 7 | 20 | 3 | 743.9017 | 0
2043 | 7 | 20 | 4 | 745.7118 | 0
2043 | 7 | 20 | 5 | 766.1939 | 0
2043 | 7 | 20 | 6 | 815.3084 | 0
2043 | 7 | 20 | 7 | 875.3013 | 0
2043 | 7 | 20 | 8 | 920.807 | 0
2043 | 7 | 20 | 9 | 958.2041 | 0
2043 | 7 | 20 | 10 | 983.9962 | 0
2043 | 7 | 20 | 11 | 1002.347 | 0
2043 | 7 | 20 | 12 | 1032.8743 | 0
2043 | 7 | 20 | 13 | 1040.0792 | 0
2043 | 7 | 20 | 14 | 1042.0641 | 0
2043 | 7 | 20 | 15 | 1041.6517 | 0
2043 | 7 | 20 | 16 | 1050.0793 | 0
2043 | 7 | 20 | 17 | 1053.034 | 0
2043 | 7 | 20 | 18 | 1036.5871 | 0
2043 | 7 | 20 | 19 | 1006.7748 | 0
2043 | 7 | 20 | 20 | 975.2269 | 0
2043 | 7 | 20 | 21 | 964.9891 | 0
2043 | 7 | 20 | 22 | 928.7884 | 0
2043 | 7 | 20 | 23 | 876.2094 | 0
2043 | 7 | 21 | 0 | 829.0982 | 0
2043 | 7 | 21 | 1 | 782.5021 | 0
2043 | 7 | 21 | 2 | 760.4719 | 0
2043 | 7 | 21 | 3 | 747.2416 | 0
2043 | 7 | 21 | 4 | 748.5739 | 0
2043 | 7 | 21 | 5 | 770.1795 | 0
2043 | 7 | 21 | 6 | 805.2236 | 0
2043 | 7 | 21 | 7 | 870.069 | 0
2043 | 7 | 21 | 8 | 920.3079 | 0
2043 | 7 | 21 | 9 | 961.951 | 0
2043 | 7 | 21 | 10 | 994.2579 | 0
2043 | 7 | 21 | 11 | 1018.8209 | 0
2043 | 7 | 21 | 12 | 1048.0639 | 0
2043 | 7 | 21 | 13 | 1063.5833 | 0
2043 | 7 | 21 | 14 | 1074.8509 | 0
2043 | 7 | 21 | 15 | 1086.7949 | 0
2043 | 7 | 21 | 16 | 1103.2802 | 0
2043 | 7 | 21 | 17 | 1108.0507 | 0
2043 | 7 | 21 | 18 | 1051.637 | 0
2043 | 7 | 21 | 19 | 1021.4955 | 0
2043 | 7 | 21 | 20 | 991.1222 | 0
2043 | 7 | 21 | 21 | 977.6217 | 0
2043 | 7 | 21 | 22 | 939.0725 | 0
2043 | 7 | 21 | 23 | 888.0017 | 0
2043 | 7 | 22 | 0 | 841.9196 | 0
2043 | 7 | 22 | 1 | 819.0401 | 0
2043 | 7 | 22 | 2 | 795.3777 | 0
2043 | 7 | 22 | 3 | 781.5229 | 0
2043 | 7 | 22 | 4 | 782.8507 | 0
2043 | 7 | 22 | 5 | 805.2346 | 0
2043 | 7 | 22 | 6 | 844.4559 | 0
2043 | 7 | 22 | 7 | 912.4426 | 0
2043 | 7 | 22 | 8 | 966.7041 | 0
2043 | 7 | 22 | 9 | 1013.4536 | 0
2043 | 7 | 22 | 10 | 1051.0224 | 0
2043 | 7 | 22 | 11 | 1080.474 | 0
2043 | 7 | 22 | 12 | 1124.4131 | 0
2043 | 7 | 22 | 13 | 1144.6251 | 0
2043 | 7 | 22 | 14 | 1158.5879 | 0
2043 | 7 | 22 | 15 | 1170.928 | 0
2043 | 7 | 22 | 16 | 1187.8085 | 0
2043 | 7 | 22 | 17 | 1191.0511 | 0
2043 | 7 | 22 | 18 | 1168.2001 | 0
2043 | 7 | 22 | 19 | 1133.2433 | 0
2043 | 7 | 22 | 20 | 1093.2545 | 0
2043 | 7 | 22 | 21 | 1076.0042 | 0
2043 | 7 | 22 | 22 | 1034.7995 | 0
2043 | 7 | 22 | 23 | 975.1229 | 0
2043 | 7 | 23 | 0 | 896.5796 | 0
2043 | 7 | 23 | 1 | 859.0738 | 0
2043 | 7 | 23 | 2 | 828.0908 | 0
2043 | 7 | 23 | 3 | 808.201 | 0
2043 | 7 | 23 | 4 | 804.7614 | 0
2043 | 7 | 23 | 5 | 822.6483 | 0
2043 | 7 | 23 | 6 | 870.8732 | 0
2043 | 7 | 23 | 7 | 939.3649 | 0
2043 | 7 | 23 | 8 | 997.0382 | 0
2043 | 7 | 23 | 9 | 1045.1824 | 0
2043 | 7 | 23 | 10 | 1082.1141 | 0
2043 | 7 | 23 | 11 | 1110.0596 | 0
2043 | 7 | 23 | 12 | 1148.5829 | 0
2043 | 7 | 23 | 13 | 1166.4174 | 0
2043 | 7 | 23 | 14 | 1177.6886 | 0
2043 | 7 | 23 | 15 | 1189.457 | 0
2043 | 7 | 23 | 16 | 1204.6805 | 0
2043 | 7 | 23 | 17 | 1204.8858 | 0
2043 | 7 | 23 | 18 | 1167.3274 | 0
2043 | 7 | 23 | 19 | 1132.3951 | 0
2043 | 7 | 23 | 20 | 1092.0583 | 0
2043 | 7 | 23 | 21 | 1074.2772 | 0
2043 | 7 | 23 | 22 | 1034.0035 | 0
2043 | 7 | 23 | 23 | 975.565 | 0
2043 | 7 | 24 | 0 | 909.6297 | 0
2043 | 7 | 24 | 1 | 869.2492 | 0
2043 | 7 | 24 | 2 | 837.5466 | 0
2043 | 7 | 24 | 3 | 817.3405 | 0
2043 | 7 | 24 | 4 | 813.937 | 0
2043 | 7 | 24 | 5 | 831.4079 | 0
2043 | 7 | 24 | 6 | 880.3663 | 0
2043 | 7 | 24 | 7 | 948.9053 | 0
2043 | 7 | 24 | 8 | 1011.4015 | 0
2043 | 7 | 24 | 9 | 1069.5315 | 0
2043 | 7 | 24 | 10 | 1113.2103 | 0
2043 | 7 | 24 | 11 | 1144.7353 | 0
2043 | 7 | 24 | 12 | 1187.3709 | 0
2043 | 7 | 24 | 13 | 1205.8604 | 0
2043 | 7 | 24 | 14 | 1217.7411 | 0
2043 | 7 | 24 | 15 | 1226.7965 | 0
2043 | 7 | 24 | 16 | 1239.2355 | 0
2043 | 7 | 24 | 17 | 1236.3298 | 0
2043 | 7 | 24 | 18 | 1201.4645 | 0
2043 | 7 | 24 | 19 | 1162.6478 | 0
2043 | 7 | 24 | 20 | 1122.3669 | 0
2043 | 7 | 24 | 21 | 1107.7489 | 0
2043 | 7 | 24 | 22 | 1070.6846 | 0
2043 | 7 | 24 | 23 | 1017.0087 | 0
2043 | 7 | 25 | 0 | 945.8883 | 0
2043 | 7 | 25 | 1 | 896.3266 | 0
2043 | 7 | 25 | 2 | 861.5486 | 0
2043 | 7 | 25 | 3 | 837.4741 | 0
2043 | 7 | 25 | 4 | 826.0472 | 0
2043 | 7 | 25 | 5 | 823.4085 | 0
2043 | 7 | 25 | 6 | 827.2507 | 0
2043 | 7 | 25 | 7 | 856.6524 | 0
2043 | 7 | 25 | 8 | 920.3635 | 0
2043 | 7 | 25 | 9 | 994.9644 | 0
2043 | 7 | 25 | 10 | 1054.362 | 0
2043 | 7 | 25 | 11 | 1097.0239 | 0
2043 | 7 | 25 | 12 | 1136.5288 | 0
2043 | 7 | 25 | 13 | 1153.3385 | 0
2043 | 7 | 25 | 14 | 1166.0582 | 0
2043 | 7 | 25 | 15 | 1177.6494 | 0
2043 | 7 | 25 | 16 | 1190.49 | 0
2043 | 7 | 25 | 17 | 1190.1448 | 0
2043 | 7 | 25 | 18 | 1154.6508 | 0
2043 | 7 | 25 | 19 | 1125.6708 | 0
2043 | 7 | 25 | 20 | 1094.3582 | 0
2043 | 7 | 25 | 21 | 1084.3172 | 0
2043 | 7 | 25 | 22 | 1057.822 | 0
2043 | 7 | 25 | 23 | 1013.0068 | 0
2043 | 7 | 26 | 0 | 961.561 | 0
2043 | 7 | 26 | 1 | 927.5916 | 0
2043 | 7 | 26 | 2 | 895.0592 | 0
2043 | 7 | 26 | 3 | 872.7183 | 0
2043 | 7 | 26 | 4 | 861.5014 | 0
2043 | 7 | 26 | 5 | 858.9912 | 0
2043 | 7 | 26 | 6 | 865.8762 | 0
2043 | 7 | 26 | 7 | 885.3842 | 0
2043 | 7 | 26 | 8 | 936.9921 | 0
2043 | 7 | 26 | 9 | 1005.5806 | 0
2043 | 7 | 26 | 10 | 1071.3545 | 0
2043 | 7 | 26 | 11 | 1125.9641 | 0
2043 | 7 | 26 | 12 | 1182.4068 | 0
2043 | 7 | 26 | 13 | 1201.4091 | 0
2043 | 7 | 26 | 14 | 1208.6688 | 0
2043 | 7 | 26 | 15 | 1208.7259 | 0
2043 | 7 | 26 | 16 | 1215.1327 | 0
2043 | 7 | 26 | 17 | 1216.4024 | 0
2043 | 7 | 26 | 18 | 1210.1591 | 0
2043 | 7 | 26 | 19 | 1188.5476 | 0
2043 | 7 | 26 | 20 | 1170.0036 | 0
2043 | 7 | 26 | 21 | 1160.3831 | 0
2043 | 7 | 26 | 22 | 1126.48 | 0
2043 | 7 | 26 | 23 | 1071.8583 | 0
2043 | 7 | 27 | 0 | 1023.5305 | 0
2043 | 7 | 27 | 1 | 979.6588 | 0
2043 | 7 | 27 | 2 | 940.4322 | 0
2043 | 7 | 27 | 3 | 915.0582 | 0
2043 | 7 | 27 | 4 | 910.0418 | 0
2043 | 7 | 27 | 5 | 928.3304 | 0
2043 | 7 | 27 | 6 | 983.03 | 0
2043 | 7 | 27 | 7 | 1054.0107 | 0
2043 | 7 | 27 | 8 | 1123.0154 | 0
2043 | 7 | 27 | 9 | 1185.1968 | 0
2043 | 7 | 27 | 10 | 1232.6522 | 0
2043 | 7 | 27 | 11 | 1267.3532 | 0
2043 | 7 | 27 | 12 | 1305.5689 | 0
2043 | 7 | 27 | 13 | 1325.0853 | 0
2043 | 7 | 27 | 14 | 1332.2662 | 0
2043 | 7 | 27 | 15 | 1334.3365 | 0
2043 | 7 | 27 | 16 | 1342.2827 | 0
2043 | 7 | 27 | 17 | 1338.0297 | 0
2043 | 7 | 27 | 18 | 1307.7132 | 0
2043 | 7 | 27 | 19 | 1267.121 | 0
2043 | 7 | 27 | 20 | 1221.466 | 0
2043 | 7 | 27 | 21 | 1194.5905 | 0
2043 | 7 | 27 | 22 | 1142.7419 | 0
2043 | 7 | 27 | 23 | 1072.0671 | 0
2043 | 7 | 28 | 0 | 1004.4185 | 0
2043 | 7 | 28 | 1 | 949.431 | 0
2043 | 7 | 28 | 2 | 911.2561 | 0
2043 | 7 | 28 | 3 | 886.3953 | 0
2043 | 7 | 28 | 4 | 880.7314 | 0
2043 | 7 | 28 | 5 | 897.1318 | 0
2043 | 7 | 28 | 6 | 953.5155 | 0
2043 | 7 | 28 | 7 | 1022.4637 | 0
2043 | 7 | 28 | 8 | 1086.3293 | 0
2043 | 7 | 28 | 9 | 1142.2431 | 0
2043 | 7 | 28 | 10 | 1185.3763 | 0
2043 | 7 | 28 | 11 | 1217.3009 | 0
2043 | 7 | 28 | 12 | 1261.0066 | 0
2043 | 7 | 28 | 13 | 1281.2888 | 0
2043 | 7 | 28 | 14 | 1291.3203 | 0
2043 | 7 | 28 | 15 | 1297.4338 | 0
2043 | 7 | 28 | 16 | 1307.7088 | 0
2043 | 7 | 28 | 17 | 1304.6889 | 0
2043 | 7 | 28 | 18 | 1281.7032 | 0
2043 | 7 | 28 | 19 | 1242.921 | 0
2043 | 7 | 28 | 20 | 1200.0624 | 0
2043 | 7 | 28 | 21 | 1178.3918 | 0
2043 | 7 | 28 | 22 | 1132.6126 | 0
2043 | 7 | 28 | 23 | 1067.5471 | 0
2043 | 7 | 29 | 0 | 984.7589 | 0
2043 | 7 | 29 | 1 | 946.1425 | 0
2043 | 7 | 29 | 2 | 910.3137 | 0
2043 | 7 | 29 | 3 | 886.9675 | 0
2043 | 7 | 29 | 4 | 883.211 | 0
2043 | 7 | 29 | 5 | 901.2433 | 0
2043 | 7 | 29 | 6 | 951.1343 | 0
2043 | 7 | 29 | 7 | 1022.9398 | 0
2043 | 7 | 29 | 8 | 1093.5365 | 0
2043 | 7 | 29 | 9 | 1159.8145 | 0
2043 | 7 | 29 | 10 | 1211.0361 | 0
2043 | 7 | 29 | 11 | 1249.0797 | 0
2043 | 7 | 29 | 12 | 1293.1682 | 0
2043 | 7 | 29 | 13 | 1316.0705 | 0
2043 | 7 | 29 | 14 | 1329.6038 | 0
2043 | 7 | 29 | 15 | 1336.7568 | 0
2043 | 7 | 29 | 16 | 1348.168 | 0
2043 | 7 | 29 | 17 | 1345.9931 | 0
2043 | 7 | 29 | 18 | 1308.0988 | 0
2043 | 7 | 29 | 19 | 1270.2392 | 0
2043 | 7 | 29 | 20 | 1228.8332 | 0
2043 | 7 | 29 | 21 | 1207.6271 | 0
2043 | 7 | 29 | 22 | 1161.8156 | 0
2043 | 7 | 29 | 23 | 1095.0061 | 0
2043 | 7 | 30 | 0 | 1014.2681 | 0
2043 | 7 | 30 | 1 | 974.9017 | 0
2043 | 7 | 30 | 2 | 938.6226 | 0
2043 | 7 | 30 | 3 | 914.6201 | 0
2043 | 7 | 30 | 4 | 910.728 | 0
2043 | 7 | 30 | 5 | 929.8546 | 0
2043 | 7 | 30 | 6 | 980.258 | 0
2043 | 7 | 30 | 7 | 1056.6811 | 0
2043 | 7 | 30 | 8 | 1135.2596 | 0
2043 | 7 | 30 | 9 | 1209.7726 | 0
2043 | 7 | 30 | 10 | 1270.354 | 0
2043 | 7 | 30 | 11 | 1316.1322 | 0
2043 | 7 | 30 | 12 | 1367.68 | 0
2043 | 7 | 30 | 13 | 1391.6736 | 0
2043 | 7 | 30 | 14 | 1403.3687 | 0
2043 | 7 | 30 | 15 | 1407.295 | 0
2043 | 7 | 30 | 16 | 1413.5518 | 0
2043 | 7 | 30 | 17 | 1406.5451 | 0
2043 | 7 | 30 | 18 | 1362.6708 | 0
2043 | 7 | 30 | 19 | 1325.3853 | 0
2043 | 7 | 30 | 20 | 1286.5635 | 0
2043 | 7 | 30 | 21 | 1261.3593 | 0
2043 | 7 | 30 | 22 | 1209.6481 | 0
2043 | 7 | 30 | 23 | 1138.2431 | 0
2043 | 7 | 31 | 0 | 1074.16 | 0
2043 | 7 | 31 | 1 | 1034.3458 | 0
2043 | 7 | 31 | 2 | 994.0906 | 0
2043 | 7 | 31 | 3 | 967.5893 | 0
2043 | 7 | 31 | 4 | 961.6753 | 0
2043 | 7 | 31 | 5 | 980.235 | 0
2043 | 7 | 31 | 6 | 1037.5988 | 0
2043 | 7 | 31 | 7 | 1108.2174 | 0
2043 | 7 | 31 | 8 | 1179.4545 | 0
2043 | 7 | 31 | 9 | 1248.5001 | 0
2043 | 7 | 31 | 10 | 1307.1509 | 0
2043 | 7 | 31 | 11 | 1352.492 | 0
2043 | 7 | 31 | 12 | 1415.1832 | 0
2043 | 7 | 31 | 13 | 1434.2992 | 0
2043 | 7 | 31 | 14 | 1439.0088 | 0
2043 | 7 | 31 | 15 | 1433.0053 | 0
2043 | 7 | 31 | 16 | 1432.0002 | 0
2043 | 7 | 31 | 17 | 1418.3182 | 0
2043 | 7 | 31 | 18 | 1404.2305 | 0
2043 | 7 | 31 | 19 | 1361.7441 | 0
2043 | 7 | 31 | 20 | 1319.1467 | 0
2043 | 7 | 31 | 21 | 1293.2884 | 0
2043 | 7 | 31 | 22 | 1243.0335 | 0
2043 | 7 | 31 | 23 | 1173.529 | 0
2043 | 8 | 1 | 0 | 1095.4008 | 0
2043 | 8 | 1 | 1 | 1050.0471 | 0
2043 | 8 | 1 | 2 | 1004.6184 | 0
2043 | 8 | 1 | 3 | 974.8118 | 0
2043 | 8 | 1 | 4 | 957.3341 | 0
2043 | 8 | 1 | 5 | 949.5094 | 0
2043 | 8 | 1 | 6 | 956.9191 | 0
2043 | 8 | 1 | 7 | 986.9745 | 0
2043 | 8 | 1 | 8 | 1057.0718 | 0
2043 | 8 | 1 | 9 | 1142.5299 | 0
2043 | 8 | 1 | 10 | 1216.643 | 0
2043 | 8 | 1 | 11 | 1270.8618 | 0
2043 | 8 | 1 | 12 | 1323.7696 | 0
2043 | 8 | 1 | 13 | 1341.4605 | 0
2043 | 8 | 1 | 14 | 1351.2227 | 0
2043 | 8 | 1 | 15 | 1358.2516 | 0
2043 | 8 | 1 | 16 | 1368.366 | 0
2043 | 8 | 1 | 17 | 1364.5724 | 0
2043 | 8 | 1 | 18 | 1300.3566 | 0
2043 | 8 | 1 | 19 | 1263.7327 | 0
2043 | 8 | 1 | 20 | 1237.956 | 0
2043 | 8 | 1 | 21 | 1224.4881 | 0
2043 | 8 | 1 | 22 | 1186.542 | 0
2043 | 8 | 1 | 23 | 1136.465 | 0
2043 | 8 | 2 | 0 | 1099.3728 | 0
2043 | 8 | 2 | 1 | 1047.4061 | 0
2043 | 8 | 2 | 2 | 1004.8088 | 0
2043 | 8 | 2 | 3 | 975.9762 | 0
2043 | 8 | 2 | 4 | 957.9882 | 0
2043 | 8 | 2 | 5 | 948.8329 | 0
2043 | 8 | 2 | 6 | 955.0458 | 0
2043 | 8 | 2 | 7 | 978.6459 | 0
2043 | 8 | 2 | 8 | 1039.7097 | 0
2043 | 8 | 2 | 9 | 1121.0315 | 0
2043 | 8 | 2 | 10 | 1197.5838 | 0
2043 | 8 | 2 | 11 | 1256.7707 | 0
2043 | 8 | 2 | 12 | 1323.4972 | 0
2043 | 8 | 2 | 13 | 1346.1599 | 0
2043 | 8 | 2 | 14 | 1358.1571 | 0
2043 | 8 | 2 | 15 | 1366.835 | 0
2043 | 8 | 2 | 16 | 1378.9505 | 0
2043 | 8 | 2 | 17 | 1380.0621 | 0
2043 | 8 | 2 | 18 | 1352.6328 | 0
2043 | 8 | 2 | 19 | 1313.5458 | 0
2043 | 8 | 2 | 20 | 1284.5442 | 0
2043 | 8 | 2 | 21 | 1267.7965 | 0
2043 | 8 | 2 | 22 | 1220.8055 | 0
2043 | 8 | 2 | 23 | 1159.0041 | 0
2043 | 8 | 3 | 0 | 1120.0057 | 0
2043 | 8 | 3 | 1 | 1020.3559 | 0
2043 | 8 | 3 | 2 | 978.2214 | 0
2043 | 8 | 3 | 3 | 951.7734 | 0
2043 | 8 | 3 | 4 | 940.3615 | 0
2043 | 8 | 3 | 5 | 941.6903 | 0
2043 | 8 | 3 | 6 | 936.7951 | 0
2043 | 8 | 3 | 7 | 951.573 | 0
2043 | 8 | 3 | 8 | 992.8706 | 0
2043 | 8 | 3 | 9 | 1044.7852 | 0
2043 | 8 | 3 | 10 | 1091.5425 | 0
2043 | 8 | 3 | 11 | 1129.7847 | 0
2043 | 8 | 3 | 12 | 1188.3049 | 0
2043 | 8 | 3 | 13 | 1193.6328 | 0
2043 | 8 | 3 | 14 | 1191.8733 | 0
2043 | 8 | 3 | 15 | 1189.5271 | 0
2043 | 8 | 3 | 16 | 1202.0723 | 0
2043 | 8 | 3 | 17 | 1210.2186 | 0
2043 | 8 | 3 | 18 | 1176.0299 | 0
2043 | 8 | 3 | 19 | 1132.4862 | 0
2043 | 8 | 3 | 20 | 1090.3758 | 0
2043 | 8 | 3 | 21 | 1070.7952 | 0
2043 | 8 | 3 | 22 | 1030.5215 | 0
2043 | 8 | 3 | 23 | 974.7496 | 0
2043 | 8 | 4 | 0 | 922.6269 | 0
2043 | 8 | 4 | 1 | 907.8186 | 0
2043 | 8 | 4 | 2 | 872.924 | 0
2043 | 8 | 4 | 3 | 850.8683 | 0
2043 | 8 | 4 | 4 | 846.9615 | 0
2043 | 8 | 4 | 5 | 863.1726 | 0
2043 | 8 | 4 | 6 | 908.7543 | 0
2043 | 8 | 4 | 7 | 967.3532 | 0
2043 | 8 | 4 | 8 | 1029.6586 | 0
2043 | 8 | 4 | 9 | 1086.0141 | 0
2043 | 8 | 4 | 10 | 1126.4778 | 0
2043 | 8 | 4 | 11 | 1156.9444 | 0
2043 | 8 | 4 | 12 | 1193.3814 | 0
2043 | 8 | 4 | 13 | 1212.1826 | 0
2043 | 8 | 4 | 14 | 1223.8042 | 0
2043 | 8 | 4 | 15 | 1232.8457 | 0
2043 | 8 | 4 | 16 | 1245.2362 | 0
2043 | 8 | 4 | 17 | 1246.0293 | 0
2043 | 8 | 4 | 18 | 1217.951 | 0
2043 | 8 | 4 | 19 | 1173.7648 | 0
2043 | 8 | 4 | 20 | 1130.7799 | 0
2043 | 8 | 4 | 21 | 1109.477 | 0
2043 | 8 | 4 | 22 | 1063.5129 | 0
2043 | 8 | 4 | 23 | 1006.5839 | 0
2043 | 8 | 5 | 0 | 944.4232 | 0
2043 | 8 | 5 | 1 | 893.4317 | 0
2043 | 8 | 5 | 2 | 862.7037 | 0
2043 | 8 | 5 | 3 | 843.2583 | 0
2043 | 8 | 5 | 4 | 841.3445 | 0
2043 | 8 | 5 | 5 | 860.3181 | 0
2043 | 8 | 5 | 6 | 912.3875 | 0
2043 | 8 | 5 | 7 | 968.3553 | 0
2043 | 8 | 5 | 8 | 1022.4327 | 0
2043 | 8 | 5 | 9 | 1069.9089 | 0
2043 | 8 | 5 | 10 | 1103.1071 | 0
2043 | 8 | 5 | 11 | 1130.7959 | 0
2043 | 8 | 5 | 12 | 1178.3153 | 0
2043 | 8 | 5 | 13 | 1193.8152 | 0
2043 | 8 | 5 | 14 | 1202.7468 | 0
2043 | 8 | 5 | 15 | 1206.3656 | 0
2043 | 8 | 5 | 16 | 1216.6507 | 0
2043 | 8 | 5 | 17 | 1216.8448 | 0
2043 | 8 | 5 | 18 | 1195.8186 | 0
2043 | 8 | 5 | 19 | 1153.1281 | 0
2043 | 8 | 5 | 20 | 1112.0812 | 0
2043 | 8 | 5 | 21 | 1090.189 | 0
2043 | 8 | 5 | 22 | 1044.1868 | 0
2043 | 8 | 5 | 23 | 986.4529 | 0
2043 | 8 | 6 | 0 | 924.9955 | 0
2043 | 8 | 6 | 1 | 872.0359 | 0
2043 | 8 | 6 | 2 | 840.8609 | 0
2043 | 8 | 6 | 3 | 821.0236 | 0
2043 | 8 | 6 | 4 | 818.1405 | 0
2043 | 8 | 6 | 5 | 835.8554 | 0
2043 | 8 | 6 | 6 | 894.5668 | 0
2043 | 8 | 6 | 7 | 951.2652 | 0
2043 | 8 | 6 | 8 | 1005.8463 | 0
2043 | 8 | 6 | 9 | 1052.8479 | 0
2043 | 8 | 6 | 10 | 1089.2322 | 0
2043 | 8 | 6 | 11 | 1120.1816 | 0
2043 | 8 | 6 | 12 | 1162.5784 | 0
2043 | 8 | 6 | 13 | 1178.1416 | 0
2043 | 8 | 6 | 14 | 1184.9563 | 0
2043 | 8 | 6 | 15 | 1188.9835 | 0
2043 | 8 | 6 | 16 | 1197.4956 | 0
2043 | 8 | 6 | 17 | 1194.4671 | 0
2043 | 8 | 6 | 18 | 1181.3843 | 0
2043 | 8 | 6 | 19 | 1137.4874 | 0
2043 | 8 | 6 | 20 | 1096.508 | 0
2043 | 8 | 6 | 21 | 1070.0866 | 0
2043 | 8 | 6 | 22 | 1020.5297 | 0
2043 | 8 | 6 | 23 | 961.81 | 0
2043 | 8 | 7 | 0 | 929.0908 | 0
2043 | 8 | 7 | 1 | 863.7562 | 0
2043 | 8 | 7 | 2 | 831.0466 | 0
2043 | 8 | 7 | 3 | 810.1953 | 0
2043 | 8 | 7 | 4 | 805.5837 | 0
2043 | 8 | 7 | 5 | 821.4404 | 0
2043 | 8 | 7 | 6 | 872.5527 | 0
2043 | 8 | 7 | 7 | 925.9131 | 0
2043 | 8 | 7 | 8 | 976.7389 | 0
2043 | 8 | 7 | 9 | 1022.1289 | 0
2043 | 8 | 7 | 10 | 1055.7008 | 0
2043 | 8 | 7 | 11 | 1080.8995 | 0
2043 | 8 | 7 | 12 | 1119.3834 | 0
2043 | 8 | 7 | 13 | 1131.9743 | 0
2043 | 8 | 7 | 14 | 1140.7377 | 0
2043 | 8 | 7 | 15 | 1148.9032 | 0
2043 | 8 | 7 | 16 | 1161.7602 | 0
2043 | 8 | 7 | 17 | 1159.5245 | 0
2043 | 8 | 7 | 18 | 1117.3044 | 0
2043 | 8 | 7 | 19 | 1072.8682 | 0
2043 | 8 | 7 | 20 | 1034.7827 | 0
2043 | 8 | 7 | 21 | 1015.8026 | 0
2043 | 8 | 7 | 22 | 976.9965 | 0
2043 | 8 | 7 | 23 | 930.6078 | 0
2043 | 8 | 8 | 0 | 870.7789 | 0
2043 | 8 | 8 | 1 | 834.8482 | 0
2043 | 8 | 8 | 2 | 805.3114 | 0
2043 | 8 | 8 | 3 | 784.9829 | 0
2043 | 8 | 8 | 4 | 776.6042 | 0
2043 | 8 | 8 | 5 | 775.612 | 0
2043 | 8 | 8 | 6 | 778.6813 | 0
2043 | 8 | 8 | 7 | 797.7964 | 0
2043 | 8 | 8 | 8 | 856.4994 | 0
2043 | 8 | 8 | 9 | 925.6879 | 0
2043 | 8 | 8 | 10 | 978.5873 | 0
2043 | 8 | 8 | 11 | 1015.2936 | 0
2043 | 8 | 8 | 12 | 1052.0371 | 0
2043 | 8 | 8 | 13 | 1067.299 | 0
2043 | 8 | 8 | 14 | 1079.9815 | 0
2043 | 8 | 8 | 15 | 1093.4344 | 0
2043 | 8 | 8 | 16 | 1107.7695 | 0
2043 | 8 | 8 | 17 | 1111.0539 | 0
2043 | 8 | 8 | 18 | 1071.7385 | 0
2043 | 8 | 8 | 19 | 1040.3689 | 0
2043 | 8 | 8 | 20 | 1013.2718 | 0
2043 | 8 | 8 | 21 | 1000.4464 | 0
2043 | 8 | 8 | 22 | 972.1235 | 0
2043 | 8 | 8 | 23 | 934.1936 | 0
2043 | 8 | 9 | 0 | 896.3197 | 0
2043 | 8 | 9 | 1 | 852.848 | 0
2043 | 8 | 9 | 2 | 824.7743 | 0
2043 | 8 | 9 | 3 | 804.6246 | 0
2043 | 8 | 9 | 4 | 795.48 | 0
2043 | 8 | 9 | 5 | 794.8154 | 0
2043 | 8 | 9 | 6 | 793.1326 | 0
2043 | 8 | 9 | 7 | 795.6312 | 0
2043 | 8 | 9 | 8 | 835.1096 | 0
2043 | 8 | 9 | 9 | 885.7188 | 0
2043 | 8 | 9 | 10 | 928.0242 | 0
2043 | 8 | 9 | 11 | 964.6467 | 0
2043 | 8 | 9 | 12 | 1003.8179 | 0
2043 | 8 | 9 | 13 | 1016.5389 | 0
2043 | 8 | 9 | 14 | 1020.9763 | 0
2043 | 8 | 9 | 15 | 1023.417 | 0
2043 | 8 | 9 | 16 | 1033.4059 | 0
2043 | 8 | 9 | 17 | 1038.9984 | 0
2043 | 8 | 9 | 18 | 1023.252 | 0
2043 | 8 | 9 | 19 | 1001.2792 | 0
2043 | 8 | 9 | 20 | 989.7413 | 0
2043 | 8 | 9 | 21 | 982.824 | 0
2043 | 8 | 9 | 22 | 952.6338 | 0
2043 | 8 | 9 | 23 | 913.5782 | 0
2043 | 8 | 10 | 0 | 877.4157 | 0
2043 | 8 | 10 | 1 | 844.3749 | 0
2043 | 8 | 10 | 2 | 818.0898 | 0
2043 | 8 | 10 | 3 | 802.7469 | 0
2043 | 8 | 10 | 4 | 803.8629 | 0
2043 | 8 | 10 | 5 | 825.9375 | 0
2043 | 8 | 10 | 6 | 875.8219 | 0
2043 | 8 | 10 | 7 | 933.4603 | 0
2043 | 8 | 10 | 8 | 984.2823 | 0
2043 | 8 | 10 | 9 | 1027.3164 | 0
2043 | 8 | 10 | 10 | 1062.5028 | 0
2043 | 8 | 10 | 11 | 1090.3814 | 0
2043 | 8 | 10 | 12 | 1136.0678 | 0
2043 | 8 | 10 | 13 | 1147.271 | 0
2043 | 8 | 10 | 14 | 1151.0718 | 0
2043 | 8 | 10 | 15 | 1153.3138 | 0
2043 | 8 | 10 | 16 | 1160.2917 | 0
2043 | 8 | 10 | 17 | 1158.3896 | 0
2043 | 8 | 10 | 18 | 1131.6521 | 0
2043 | 8 | 10 | 19 | 1092.1104 | 0
2043 | 8 | 10 | 20 | 1063.1352 | 0
2043 | 8 | 10 | 21 | 1039.6003 | 0
2043 | 8 | 10 | 22 | 989.7892 | 0
2043 | 8 | 10 | 23 | 934.4237 | 0
2043 | 8 | 11 | 0 | 894.1844 | 0
2043 | 8 | 11 | 1 | 855.281 | 0
2043 | 8 | 11 | 2 | 826.2175 | 0
2043 | 8 | 11 | 3 | 807.7795 | 0
2043 | 8 | 11 | 4 | 805.5934 | 0
2043 | 8 | 11 | 5 | 824.2941 | 0
2043 | 8 | 11 | 6 | 877.1524 | 0
2043 | 8 | 11 | 7 | 932.4318 | 0
2043 | 8 | 11 | 8 | 984.4025 | 0
2043 | 8 | 11 | 9 | 1028.5393 | 0
2043 | 8 | 11 | 10 | 1062.5978 | 0
2043 | 8 | 11 | 11 | 1090.7403 | 0
2043 | 8 | 11 | 12 | 1120.1528 | 0
2043 | 8 | 11 | 13 | 1136.7491 | 0
2043 | 8 | 11 | 14 | 1143.9284 | 0
2043 | 8 | 11 | 15 | 1147.1846 | 0
2043 | 8 | 11 | 16 | 1158.2544 | 0
2043 | 8 | 11 | 17 | 1158.9578 | 0
2043 | 8 | 11 | 18 | 1122.7722 | 0
2043 | 8 | 11 | 19 | 1087.2877 | 0
2043 | 8 | 11 | 20 | 1064.4159 | 0
2043 | 8 | 11 | 21 | 1047.3411 | 0
2043 | 8 | 11 | 22 | 1003.6076 | 0
2043 | 8 | 11 | 23 | 952.7567 | 0
2043 | 8 | 12 | 0 | 898.0915 | 0
2043 | 8 | 12 | 1 | 850.8047 | 0
2043 | 8 | 12 | 2 | 822.3213 | 0
2043 | 8 | 12 | 3 | 804.9298 | 0
2043 | 8 | 12 | 4 | 803.5671 | 0
2043 | 8 | 12 | 5 | 822.7765 | 0
2043 | 8 | 12 | 6 | 880.4317 | 0
2043 | 8 | 12 | 7 | 931.4278 | 0
2043 | 8 | 12 | 8 | 973.4391 | 0
2043 | 8 | 12 | 9 | 1006.6124 | 0
2043 | 8 | 12 | 10 | 1032.0202 | 0
2043 | 8 | 12 | 11 | 1055.5078 | 0
2043 | 8 | 12 | 12 | 1091.1022 | 0
2043 | 8 | 12 | 13 | 1099.3385 | 0
2043 | 8 | 12 | 14 | 1098.9288 | 0
2043 | 8 | 12 | 15 | 1093.8483 | 0
2043 | 8 | 12 | 16 | 1098.8419 | 0
2043 | 8 | 12 | 17 | 1096.692 | 0
2043 | 8 | 12 | 18 | 1080.5313 | 0
2043 | 8 | 12 | 19 | 1047.0042 | 0
2043 | 8 | 12 | 20 | 1028.078 | 0
2043 | 8 | 12 | 21 | 1011.102 | 0
2043 | 8 | 12 | 22 | 969.5047 | 0
2043 | 8 | 12 | 23 | 921.031 | 0
2043 | 8 | 13 | 0 | 874.158 | 0
2043 | 8 | 13 | 1 | 842.8088 | 0
2043 | 8 | 13 | 2 | 817.5556 | 0
2043 | 8 | 13 | 3 | 802.297 | 0
2043 | 8 | 13 | 4 | 802.67 | 0
2043 | 8 | 13 | 5 | 824.1939 | 0
2043 | 8 | 13 | 6 | 866.9608 | 0
2043 | 8 | 13 | 7 | 920.6989 | 0
2043 | 8 | 13 | 8 | 971.0908 | 0
2043 | 8 | 13 | 9 | 1013.9521 | 0
2043 | 8 | 13 | 10 | 1046.5295 | 0
2043 | 8 | 13 | 11 | 1075.7315 | 0
2043 | 8 | 13 | 12 | 1106.014 | 0
2043 | 8 | 13 | 13 | 1121.8906 | 0
2043 | 8 | 13 | 14 | 1126.6104 | 0
2043 | 8 | 13 | 15 | 1126.0252 | 0
2043 | 8 | 13 | 16 | 1133.8673 | 0
2043 | 8 | 13 | 17 | 1132.3071 | 0
2043 | 8 | 13 | 18 | 1093.7603 | 0
2043 | 8 | 13 | 19 | 1062.6679 | 0
2043 | 8 | 13 | 20 | 1045.4529 | 0
2043 | 8 | 13 | 21 | 1027.548 | 0
2043 | 8 | 13 | 22 | 986.0951 | 0
2043 | 8 | 13 | 23 | 938.1317 | 0
2043 | 8 | 14 | 0 | 889.9131 | 0
2043 | 8 | 14 | 1 | 858.6095 | 0
2043 | 8 | 14 | 2 | 830.6014 | 0
2043 | 8 | 14 | 3 | 812.9008 | 0
2043 | 8 | 14 | 4 | 811.3331 | 0
2043 | 8 | 14 | 5 | 830.9252 | 0
2043 | 8 | 14 | 6 | 873.9272 | 0
2043 | 8 | 14 | 7 | 932.6068 | 0
2043 | 8 | 14 | 8 | 991.3789 | 0
2043 | 8 | 14 | 9 | 1046.7457 | 0
2043 | 8 | 14 | 10 | 1089.0995 | 0
2043 | 8 | 14 | 11 | 1120.5951 | 0
2043 | 8 | 14 | 12 | 1158.7416 | 0
2043 | 8 | 14 | 13 | 1173.4062 | 0
2043 | 8 | 14 | 14 | 1181.4434 | 0
2043 | 8 | 14 | 15 | 1184.6132 | 0
2043 | 8 | 14 | 16 | 1193.3687 | 0
2043 | 8 | 14 | 17 | 1189.2338 | 0
2043 | 8 | 14 | 18 | 1139.8325 | 0
2043 | 8 | 14 | 19 | 1100.7932 | 0
2043 | 8 | 14 | 20 | 1074.6601 | 0
2043 | 8 | 14 | 21 | 1052.7827 | 0
2043 | 8 | 14 | 22 | 1010.4721 | 0
2043 | 8 | 14 | 23 | 962.3135 | 0
2043 | 8 | 15 | 0 | 916.9287 | 0
2043 | 8 | 15 | 1 | 867.9796 | 0
2043 | 8 | 15 | 2 | 834.8239 | 0
2043 | 8 | 15 | 3 | 811.8047 | 0
2043 | 8 | 15 | 4 | 801.7018 | 0
2043 | 8 | 15 | 5 | 799.9852 | 0
2043 | 8 | 15 | 6 | 810.358 | 0
2043 | 8 | 15 | 7 | 824.4214 | 0
2043 | 8 | 15 | 8 | 881.5285 | 0
2043 | 8 | 15 | 9 | 948.7436 | 0
2043 | 8 | 15 | 10 | 1000.4729 | 0
2043 | 8 | 15 | 11 | 1039.1712 | 0
2043 | 8 | 15 | 12 | 1068.9045 | 0
2043 | 8 | 15 | 13 | 1079.7174 | 0
2043 | 8 | 15 | 14 | 1086.0613 | 0
2043 | 8 | 15 | 15 | 1091.2001 | 0
2043 | 8 | 15 | 16 | 1100.1651 | 0
2043 | 8 | 15 | 17 | 1099.0274 | 0
2043 | 8 | 15 | 18 | 1076.5685 | 0
2043 | 8 | 15 | 19 | 1045.135 | 0
2043 | 8 | 15 | 20 | 1024.1762 | 0
2043 | 8 | 15 | 21 | 1009.7668 | 0
2043 | 8 | 15 | 22 | 980.2866 | 0
2043 | 8 | 15 | 23 | 942.9624 | 0
2043 | 8 | 16 | 0 | 907.5244 | 0
2043 | 8 | 16 | 1 | 866.3775 | 0
2043 | 8 | 16 | 2 | 835.3777 | 0
2043 | 8 | 16 | 3 | 813.1671 | 0
2043 | 8 | 16 | 4 | 802.5742 | 0
2043 | 8 | 16 | 5 | 799.4168 | 0
2043 | 8 | 16 | 6 | 806.4279 | 0
2043 | 8 | 16 | 7 | 815.2222 | 0
2043 | 8 | 16 | 8 | 866.6295 | 0
2043 | 8 | 16 | 9 | 932.9664 | 0
2043 | 8 | 16 | 10 | 988.0717 | 0
2043 | 8 | 16 | 11 | 1031.314 | 0
2043 | 8 | 16 | 12 | 1069.2212 | 0
2043 | 8 | 16 | 13 | 1088.7441 | 0
2043 | 8 | 16 | 14 | 1099.7982 | 0
2043 | 8 | 16 | 15 | 1108.3256 | 0
2043 | 8 | 16 | 16 | 1122.5706 | 0
2043 | 8 | 16 | 17 | 1128.9842 | 0
2043 | 8 | 16 | 18 | 1100.6106 | 0
2043 | 8 | 16 | 19 | 1073.8643 | 0
2043 | 8 | 16 | 20 | 1057.4203 | 0
2043 | 8 | 16 | 21 | 1040.6773 | 0
2043 | 8 | 16 | 22 | 1004.7471 | 0
2043 | 8 | 16 | 23 | 958.3471 | 0
2043 | 8 | 17 | 0 | 931.3759 | 0
2043 | 8 | 17 | 1 | 877.7042 | 0
2043 | 8 | 17 | 2 | 847.4509 | 0
2043 | 8 | 17 | 3 | 828.6224 | 0
2043 | 8 | 17 | 4 | 827.2592 | 0
2043 | 8 | 17 | 5 | 847.6489 | 0
2043 | 8 | 17 | 6 | 890.1405 | 0
2043 | 8 | 17 | 7 | 944.336 | 0
2043 | 8 | 17 | 8 | 998.5612 | 0
2043 | 8 | 17 | 9 | 1045.9349 | 0
2043 | 8 | 17 | 10 | 1080.63 | 0
2043 | 8 | 17 | 11 | 1107.4484 | 0
2043 | 8 | 17 | 12 | 1141.1043 | 0
2043 | 8 | 17 | 13 | 1155.5778 | 0
2043 | 8 | 17 | 14 | 1164.8419 | 0
2043 | 8 | 17 | 15 | 1173.4238 | 0
2043 | 8 | 17 | 16 | 1187.4307 | 0
2043 | 8 | 17 | 17 | 1188.5734 | 0
2043 | 8 | 17 | 18 | 1146.476 | 0
2043 | 8 | 17 | 19 | 1105.0163 | 0
2043 | 8 | 17 | 20 | 1071.527 | 0
2043 | 8 | 17 | 21 | 1043.9586 | 0
2043 | 8 | 17 | 22 | 996.8388 | 0
2043 | 8 | 17 | 23 | 941.4652 | 0
2043 | 8 | 18 | 0 | 875.3237 | 0
2043 | 8 | 18 | 1 | 833.0936 | 0
2043 | 8 | 18 | 2 | 805.3056 | 0
2043 | 8 | 18 | 3 | 787.5869 | 0
2043 | 8 | 18 | 4 | 786.1145 | 0
2043 | 8 | 18 | 5 | 804.8346 | 0
2043 | 8 | 18 | 6 | 850.2721 | 0
2043 | 8 | 18 | 7 | 906.8586 | 0
2043 | 8 | 18 | 8 | 962.9541 | 0
2043 | 8 | 18 | 9 | 1012.3196 | 0
2043 | 8 | 18 | 10 | 1048.1265 | 0
2043 | 8 | 18 | 11 | 1075.5767 | 0
2043 | 8 | 18 | 12 | 1107.5558 | 0
2043 | 8 | 18 | 13 | 1124.8521 | 0
2043 | 8 | 18 | 14 | 1137.7135 | 0
2043 | 8 | 18 | 15 | 1149.3929 | 0
2043 | 8 | 18 | 16 | 1165.5798 | 0
2043 | 8 | 18 | 17 | 1168.7358 | 0
2043 | 8 | 18 | 18 | 1122.283 | 0
2043 | 8 | 18 | 19 | 1082.8875 | 0
2043 | 8 | 18 | 20 | 1055.0734 | 0
2043 | 8 | 18 | 21 | 1030.792 | 0
2043 | 8 | 18 | 22 | 985.6318 | 0
2043 | 8 | 18 | 23 | 933.6875 | 0
2043 | 8 | 19 | 0 | 882.9601 | 0
2043 | 8 | 19 | 1 | 860.6837 | 0
2043 | 8 | 19 | 2 | 836.448 | 0
2043 | 8 | 19 | 3 | 821.6202 | 0
2043 | 8 | 19 | 4 | 823.6376 | 0
2043 | 8 | 19 | 5 | 846.914 | 0
2043 | 8 | 19 | 6 | 911.9091 | 0
2043 | 8 | 19 | 7 | 968.1064 | 0
2043 | 8 | 19 | 8 | 1020.1073 | 0
2043 | 8 | 19 | 9 | 1067.0669 | 0
2043 | 8 | 19 | 10 | 1106.8061 | 0
2043 | 8 | 19 | 11 | 1142.9716 | 0
2043 | 8 | 19 | 12 | 1197.3461 | 0
2043 | 8 | 19 | 13 | 1213.7449 | 0
2043 | 8 | 19 | 14 | 1217.8735 | 0
2043 | 8 | 19 | 15 | 1211.3141 | 0
2043 | 8 | 19 | 16 | 1213.7782 | 0
2043 | 8 | 19 | 17 | 1209.8353 | 0
2043 | 8 | 19 | 18 | 1205.4463 | 0
2043 | 8 | 19 | 19 | 1168.7951 | 0
2043 | 8 | 19 | 20 | 1146.9736 | 0
2043 | 8 | 19 | 21 | 1118.6191 | 0
2043 | 8 | 19 | 22 | 1066.0713 | 0
2043 | 8 | 19 | 23 | 1006.0357 | 0
2043 | 8 | 20 | 0 | 969.7909 | 0
2043 | 8 | 20 | 1 | 919.7852 | 0
2043 | 8 | 20 | 2 | 885.6491 | 0
2043 | 8 | 20 | 3 | 863.0019 | 0
2043 | 8 | 20 | 4 | 858.4104 | 0
2043 | 8 | 20 | 5 | 876.3093 | 0
2043 | 8 | 20 | 6 | 926.1358 | 0
2043 | 8 | 20 | 7 | 986.8262 | 0
2043 | 8 | 20 | 8 | 1050.806 | 0
2043 | 8 | 20 | 9 | 1107.7136 | 0
2043 | 8 | 20 | 10 | 1150.3678 | 0
2043 | 8 | 20 | 11 | 1183.2193 | 0
2043 | 8 | 20 | 12 | 1218.2412 | 0
2043 | 8 | 20 | 13 | 1235.8848 | 0
2043 | 8 | 20 | 14 | 1245.5603 | 0
2043 | 8 | 20 | 15 | 1251.7653 | 0
2043 | 8 | 20 | 16 | 1263.1412 | 0
2043 | 8 | 20 | 17 | 1259.9067 | 0
2043 | 8 | 20 | 18 | 1202.1173 | 0
2043 | 8 | 20 | 19 | 1162.5894 | 0
2043 | 8 | 20 | 20 | 1136.7405 | 0
2043 | 8 | 20 | 21 | 1109.0939 | 0
2043 | 8 | 20 | 22 | 1059.5991 | 0
2043 | 8 | 20 | 23 | 1001.3818 | 0
2043 | 8 | 21 | 0 | 948.6512 | 0
2043 | 8 | 21 | 1 | 902.5522 | 0
2043 | 8 | 21 | 2 | 871.3696 | 0
2043 | 8 | 21 | 3 | 851.9911 | 0
2043 | 8 | 21 | 4 | 849.3071 | 0
2043 | 8 | 21 | 5 | 868.8785 | 0
2043 | 8 | 21 | 6 | 915.083 | 0
2043 | 8 | 21 | 7 | 963.6033 | 0
2043 | 8 | 21 | 8 | 1012.5345 | 0
2043 | 8 | 21 | 9 | 1057.1202 | 0
2043 | 8 | 21 | 10 | 1091.144 | 0
2043 | 8 | 21 | 11 | 1120.448 | 0
2043 | 8 | 21 | 12 | 1171.0178 | 0
2043 | 8 | 21 | 13 | 1181.1918 | 0
2043 | 8 | 21 | 14 | 1185.9288 | 0
2043 | 8 | 21 | 15 | 1187.6824 | 0
2043 | 8 | 21 | 16 | 1194.0139 | 0
2043 | 8 | 21 | 17 | 1186.4864 | 0
2043 | 8 | 21 | 18 | 1148.9046 | 0
2043 | 8 | 21 | 19 | 1102.0498 | 0
2043 | 8 | 21 | 20 | 1070.8987 | 0
2043 | 8 | 21 | 21 | 1038.9722 | 0
2043 | 8 | 21 | 22 | 990.717 | 0
2043 | 8 | 21 | 23 | 938.9824 | 0
2043 | 8 | 22 | 0 | 905.6275 | 0
2043 | 8 | 22 | 1 | 859.6065 | 0
2043 | 8 | 22 | 2 | 826.7328 | 0
2043 | 8 | 22 | 3 | 803.0537 | 0
2043 | 8 | 22 | 4 | 792.0279 | 0
2043 | 8 | 22 | 5 | 789.6521 | 0
2043 | 8 | 22 | 6 | 796.4802 | 0
2043 | 8 | 22 | 7 | 809.1398 | 0
2043 | 8 | 22 | 8 | 861.1154 | 0
2043 | 8 | 22 | 9 | 921.2592 | 0
2043 | 8 | 22 | 10 | 962.5406 | 0
2043 | 8 | 22 | 11 | 990.4462 | 0
2043 | 8 | 22 | 12 | 1008.717 | 0
2043 | 8 | 22 | 13 | 1018.6583 | 0
2043 | 8 | 22 | 14 | 1024.4323 | 0
2043 | 8 | 22 | 15 | 1032.1667 | 0
2043 | 8 | 22 | 16 | 1044.4838 | 0
2043 | 8 | 22 | 17 | 1044.0628 | 0
2043 | 8 | 22 | 18 | 1000.283 | 0
2043 | 8 | 22 | 19 | 972.5777 | 0
2043 | 8 | 22 | 20 | 956.5701 | 0
2043 | 8 | 22 | 21 | 937.7091 | 0
2043 | 8 | 22 | 22 | 909.8674 | 0
2043 | 8 | 22 | 23 | 877.3423 | 0
2043 | 8 | 23 | 0 | 843.7031 | 0
2043 | 8 | 23 | 1 | 816.8395 | 0
2043 | 8 | 23 | 2 | 791.448 | 0
2043 | 8 | 23 | 3 | 772.1413 | 0
2043 | 8 | 23 | 4 | 764.1894 | 0
2043 | 8 | 23 | 5 | 762.9975 | 0
2043 | 8 | 23 | 6 | 768.5587 | 0
2043 | 8 | 23 | 7 | 779.4424 | 0
2043 | 8 | 23 | 8 | 833.2892 | 0
2043 | 8 | 23 | 9 | 904.0375 | 0
2043 | 8 | 23 | 10 | 963.091 | 0
2043 | 8 | 23 | 11 | 1008.3318 | 0
2043 | 8 | 23 | 12 | 1055.5178 | 0
2043 | 8 | 23 | 13 | 1076.4687 | 0
2043 | 8 | 23 | 14 | 1093.5193 | 0
2043 | 8 | 23 | 15 | 1108.5996 | 0
2043 | 8 | 23 | 16 | 1125 | 0
2043 | 8 | 23 | 17 | 1132.8832 | 0
2043 | 8 | 23 | 18 | 1096.1878 | 0
2043 | 8 | 23 | 19 | 1067.6716 | 0
2043 | 8 | 23 | 20 | 1051.9919 | 0
2043 | 8 | 23 | 21 | 1030.5136 | 0
2043 | 8 | 23 | 22 | 992.4236 | 0
2043 | 8 | 23 | 23 | 944.6564 | 0
2043 | 8 | 24 | 0 | 917.7395 | 0
2043 | 8 | 24 | 1 | 873.0409 | 0
2043 | 8 | 24 | 2 | 846.9161 | 0
2043 | 8 | 24 | 3 | 830.7639 | 0
2043 | 8 | 24 | 4 | 831.7969 | 0
2043 | 8 | 24 | 5 | 855.6861 | 0
2043 | 8 | 24 | 6 | 909.3954 | 0
2043 | 8 | 24 | 7 | 959.8754 | 0
2043 | 8 | 24 | 8 | 1008.3323 | 0
2043 | 8 | 24 | 9 | 1049.9764 | 0
2043 | 8 | 24 | 10 | 1082.2022 | 0
2043 | 8 | 24 | 11 | 1111.179 | 0
2043 | 8 | 24 | 12 | 1145.976 | 0
2043 | 8 | 24 | 13 | 1156.3648 | 0
2043 | 8 | 24 | 14 | 1156.1101 | 0
2043 | 8 | 24 | 15 | 1148.7595 | 0
2043 | 8 | 24 | 16 | 1151.7914 | 0
2043 | 8 | 24 | 17 | 1147.6926 | 0
2043 | 8 | 24 | 18 | 1131.0748 | 0
2043 | 8 | 24 | 19 | 1091.2286 | 0
2043 | 8 | 24 | 20 | 1068.9575 | 0
2043 | 8 | 24 | 21 | 1035.7791 | 0
2043 | 8 | 24 | 22 | 981.5003 | 0
2043 | 8 | 24 | 23 | 924.0662 | 0
2043 | 8 | 25 | 0 | 886.9038 | 0
2043 | 8 | 25 | 1 | 842.3139 | 0
2043 | 8 | 25 | 2 | 815.178 | 0
2043 | 8 | 25 | 3 | 797.988 | 0
2043 | 8 | 25 | 4 | 796.3681 | 0
2043 | 8 | 25 | 5 | 814.9936 | 0
2043 | 8 | 25 | 6 | 856.1814 | 0
2043 | 8 | 25 | 7 | 905.7112 | 0
2043 | 8 | 25 | 8 | 951.2188 | 0
2043 | 8 | 25 | 9 | 986.0761 | 0
2043 | 8 | 25 | 10 | 1010.9935 | 0
2043 | 8 | 25 | 11 | 1029.7541 | 0
2043 | 8 | 25 | 12 | 1048.9934 | 0
2043 | 8 | 25 | 13 | 1053.0537 | 0
2043 | 8 | 25 | 14 | 1053.1505 | 0
2043 | 8 | 25 | 15 | 1051.4386 | 0
2043 | 8 | 25 | 16 | 1061.275 | 0
2043 | 8 | 25 | 17 | 1061.3675 | 0
2043 | 8 | 25 | 18 | 1025.816 | 0
2043 | 8 | 25 | 19 | 993.7438 | 0
2043 | 8 | 25 | 20 | 978.3863 | 0
2043 | 8 | 25 | 21 | 955.3035 | 0
2043 | 8 | 25 | 22 | 912.8217 | 0
2043 | 8 | 25 | 23 | 867.2589 | 0
2043 | 8 | 26 | 0 | 826.5956 | 0
2043 | 8 | 26 | 1 | 794.1913 | 0
2043 | 8 | 26 | 2 | 772.2547 | 0
2043 | 8 | 26 | 3 | 759.5255 | 0
2043 | 8 | 26 | 4 | 762.5967 | 0
2043 | 8 | 26 | 5 | 784.6943 | 0
2043 | 8 | 26 | 6 | 835.1823 | 0
2043 | 8 | 26 | 7 | 884.1881 | 0
2043 | 8 | 26 | 8 | 927.1955 | 0
2043 | 8 | 26 | 9 | 963.3967 | 0
2043 | 8 | 26 | 10 | 989.274 | 0
2043 | 8 | 26 | 11 | 1010.2328 | 0
2043 | 8 | 26 | 12 | 1038.0581 | 0
2043 | 8 | 26 | 13 | 1046.1044 | 0
2043 | 8 | 26 | 14 | 1050.521 | 0
2043 | 8 | 26 | 15 | 1051.6183 | 0
2043 | 8 | 26 | 16 | 1060.8737 | 0
2043 | 8 | 26 | 17 | 1062.7184 | 0
2043 | 8 | 26 | 18 | 1028.271 | 0
2043 | 8 | 26 | 19 | 997.0909 | 0
2043 | 8 | 26 | 20 | 984.499 | 0
2043 | 8 | 26 | 21 | 962.2111 | 0
2043 | 8 | 26 | 22 | 921.0836 | 0
2043 | 8 | 26 | 23 | 876.0148 | 0
2043 | 8 | 27 | 0 | 836.4382 | 0
2043 | 8 | 27 | 1 | 812.1894 | 0
2043 | 8 | 27 | 2 | 790.318 | 0
2043 | 8 | 27 | 3 | 776.2534 | 0
2043 | 8 | 27 | 4 | 778.6717 | 0
2043 | 8 | 27 | 5 | 802.2668 | 0
2043 | 8 | 27 | 6 | 853.7942 | 0
2043 | 8 | 27 | 7 | 909.8619 | 0
2043 | 8 | 27 | 8 | 966.9829 | 0
2043 | 8 | 27 | 9 | 1019.2349 | 0
2043 | 8 | 27 | 10 | 1059.1173 | 0
2043 | 8 | 27 | 11 | 1092.5109 | 0
2043 | 8 | 27 | 12 | 1138.0328 | 0
2043 | 8 | 27 | 13 | 1157.7513 | 0
2043 | 8 | 27 | 14 | 1171.6745 | 0
2043 | 8 | 27 | 15 | 1180.088 | 0
2043 | 8 | 27 | 16 | 1192.1764 | 0
2043 | 8 | 27 | 17 | 1191.8661 | 0
2043 | 8 | 27 | 18 | 1125.0431 | 0
2043 | 8 | 27 | 19 | 1090.8197 | 0
2043 | 8 | 27 | 20 | 1077.5255 | 0
2043 | 8 | 27 | 21 | 1047.8516 | 0
2043 | 8 | 27 | 22 | 998.0797 | 0
2043 | 8 | 27 | 23 | 945.1727 | 0
2043 | 8 | 28 | 0 | 913.9182 | 0
2043 | 8 | 28 | 1 | 854.9034 | 0
2043 | 8 | 28 | 2 | 825.707 | 0
2043 | 8 | 28 | 3 | 805.8124 | 0
2043 | 8 | 28 | 4 | 801.4666 | 0
2043 | 8 | 28 | 5 | 819.7501 | 0
2043 | 8 | 28 | 6 | 863.7535 | 0
2043 | 8 | 28 | 7 | 910.9103 | 0
2043 | 8 | 28 | 8 | 954.4114 | 0
2043 | 8 | 28 | 9 | 992.7685 | 0
2043 | 8 | 28 | 10 | 1018.8443 | 0
2043 | 8 | 28 | 11 | 1038.0458 | 0
2043 | 8 | 28 | 12 | 1061.3821 | 0
2043 | 8 | 28 | 13 | 1066.6532 | 0
2043 | 8 | 28 | 14 | 1065.3193 | 0
2043 | 8 | 28 | 15 | 1061.0955 | 0
2043 | 8 | 28 | 16 | 1064.705 | 0
2043 | 8 | 28 | 17 | 1057.3126 | 0
2043 | 8 | 28 | 18 | 1023.7414 | 0
2043 | 8 | 28 | 19 | 987.0755 | 0
2043 | 8 | 28 | 20 | 972.9373 | 0
2043 | 8 | 28 | 21 | 947.4275 | 0
2043 | 8 | 28 | 22 | 907.8638 | 0
2043 | 8 | 28 | 23 | 868.1767 | 0
2043 | 8 | 29 | 0 | 831.4208 | 0
2043 | 8 | 29 | 1 | 782.6073 | 0
2043 | 8 | 29 | 2 | 758.3009 | 0
2043 | 8 | 29 | 3 | 741.7336 | 0
2043 | 8 | 29 | 4 | 737.532 | 0
2043 | 8 | 29 | 5 | 741.4016 | 0
2043 | 8 | 29 | 6 | 751.4272 | 0
2043 | 8 | 29 | 7 | 756.4067 | 0
2043 | 8 | 29 | 8 | 799.5707 | 0
2043 | 8 | 29 | 9 | 853.0306 | 0
2043 | 8 | 29 | 10 | 891.9091 | 0
2043 | 8 | 29 | 11 | 919.3115 | 0
2043 | 8 | 29 | 12 | 945.5471 | 0
2043 | 8 | 29 | 13 | 947.5867 | 0
2043 | 8 | 29 | 14 | 947.2462 | 0
2043 | 8 | 29 | 15 | 943.4549 | 0
2043 | 8 | 29 | 16 | 949.4266 | 0
2043 | 8 | 29 | 17 | 951.3085 | 0
2043 | 8 | 29 | 18 | 923.3046 | 0
2043 | 8 | 29 | 19 | 903.1835 | 0
2043 | 8 | 29 | 20 | 900.5462 | 0
2043 | 8 | 29 | 21 | 883.792 | 0
2043 | 8 | 29 | 22 | 857.6581 | 0
2043 | 8 | 29 | 23 | 829.4692 | 0
2043 | 8 | 30 | 0 | 799.6379 | 0
2043 | 8 | 30 | 1 | 779.0376 | 0
2043 | 8 | 30 | 2 | 755.7971 | 0
2043 | 8 | 30 | 3 | 737.2925 | 0
2043 | 8 | 30 | 4 | 731.1919 | 0
2043 | 8 | 30 | 5 | 732.0643 | 0
2043 | 8 | 30 | 6 | 733.1754 | 0
2043 | 8 | 30 | 7 | 736.2468 | 0
2043 | 8 | 30 | 8 | 785.4247 | 0
2043 | 8 | 30 | 9 | 845.0044 | 0
2043 | 8 | 30 | 10 | 888.94 | 0
2043 | 8 | 30 | 11 | 923.5439 | 0
2043 | 8 | 30 | 12 | 957.6382 | 0
2043 | 8 | 30 | 13 | 974.5348 | 0
2043 | 8 | 30 | 14 | 988.8393 | 0
2043 | 8 | 30 | 15 | 1004.6591 | 0
2043 | 8 | 30 | 16 | 1021.743 | 0
2043 | 8 | 30 | 17 | 1028.5459 | 0
2043 | 8 | 30 | 18 | 988.6408 | 0
2043 | 8 | 30 | 19 | 966.9635 | 0
2043 | 8 | 30 | 20 | 959.7706 | 0
2043 | 8 | 30 | 21 | 943.0473 | 0
2043 | 8 | 30 | 22 | 912.0304 | 0
2043 | 8 | 30 | 23 | 873.0945 | 0
2043 | 8 | 31 | 0 | 837.5107 | 0
2043 | 8 | 31 | 1 | 821.3381 | 0
2043 | 8 | 31 | 2 | 800.654 | 0
2043 | 8 | 31 | 3 | 787.8502 | 0
2043 | 8 | 31 | 4 | 792.3468 | 0
2043 | 8 | 31 | 5 | 818.6064 | 0
2043 | 8 | 31 | 6 | 873.5541 | 0
2043 | 8 | 31 | 7 | 933.4121 | 0
2043 | 8 | 31 | 8 | 998.1897 | 0
2043 | 8 | 31 | 9 | 1061.452 | 0
2043 | 8 | 31 | 10 | 1111.4242 | 0
2043 | 8 | 31 | 11 | 1152.8202 | 0
2043 | 8 | 31 | 12 | 1194.7103 | 0
2043 | 8 | 31 | 13 | 1218.614 | 0
2043 | 8 | 31 | 14 | 1232.1508 | 0
2043 | 8 | 31 | 15 | 1236.9057 | 0
2043 | 8 | 31 | 16 | 1247.4239 | 0
2043 | 8 | 31 | 17 | 1247.413 | 0
2043 | 8 | 31 | 18 | 1203.8268 | 0
2043 | 8 | 31 | 19 | 1172.209 | 0
2043 | 8 | 31 | 20 | 1156.8551 | 0
2043 | 8 | 31 | 21 | 1122.3271 | 0
2043 | 8 | 31 | 22 | 1067.488 | 0
2043 | 8 | 31 | 23 | 1007.2447 | 0
2043 | 9 | 1 | 0 | 967.316 | 0
2043 | 9 | 1 | 1 | 918.7614 | 0
2043 | 9 | 1 | 2 | 888.9034 | 0
2043 | 9 | 1 | 3 | 869.0603 | 0
2043 | 9 | 1 | 4 | 866.6793 | 0
2043 | 9 | 1 | 5 | 887.5572 | 0
2043 | 9 | 1 | 6 | 956.3109 | 0
2043 | 9 | 1 | 7 | 1022.9751 | 0
2043 | 9 | 1 | 8 | 1084.4581 | 0
2043 | 9 | 1 | 9 | 1143.287 | 0
2043 | 9 | 1 | 10 | 1196.3855 | 0
2043 | 9 | 1 | 11 | 1236.3642 | 0
2043 | 9 | 1 | 12 | 1284.7569 | 0
2043 | 9 | 1 | 13 | 1304.0988 | 0
2043 | 9 | 1 | 14 | 1308.5334 | 0
2043 | 9 | 1 | 15 | 1303.3979 | 0
2043 | 9 | 1 | 16 | 1308.1562 | 0
2043 | 9 | 1 | 17 | 1301.5233 | 0
2043 | 9 | 1 | 18 | 1276.6434 | 0
2043 | 9 | 1 | 19 | 1244.658 | 0
2043 | 9 | 1 | 20 | 1228.2342 | 0
2043 | 9 | 1 | 21 | 1187.2922 | 0
2043 | 9 | 1 | 22 | 1129.8782 | 0
2043 | 9 | 1 | 23 | 1062.0273 | 0
2043 | 9 | 2 | 0 | 1020.568 | 0
2043 | 9 | 2 | 1 | 974.874 | 0
2043 | 9 | 2 | 2 | 937.8586 | 0
2043 | 9 | 2 | 3 | 914.0801 | 0
2043 | 9 | 2 | 4 | 909.3647 | 0
2043 | 9 | 2 | 5 | 927.6271 | 0
2043 | 9 | 2 | 6 | 996.0234 | 0
2043 | 9 | 2 | 7 | 1059.366 | 0
2043 | 9 | 2 | 8 | 1119.1609 | 0
2043 | 9 | 2 | 9 | 1177.0219 | 0
2043 | 9 | 2 | 10 | 1227.4393 | 0
2043 | 9 | 2 | 11 | 1265.8467 | 0
2043 | 9 | 2 | 12 | 1315.9357 | 0
2043 | 9 | 2 | 13 | 1334.8281 | 0
2043 | 9 | 2 | 14 | 1340.182 | 0
2043 | 9 | 2 | 15 | 1337.8522 | 0
2043 | 9 | 2 | 16 | 1344.053 | 0
2043 | 9 | 2 | 17 | 1335.05 | 0
2043 | 9 | 2 | 18 | 1286.2881 | 0
2043 | 9 | 2 | 19 | 1253.3699 | 0
2043 | 9 | 2 | 20 | 1237.4209 | 0
2043 | 9 | 2 | 21 | 1198.576 | 0
2043 | 9 | 2 | 22 | 1144.3031 | 0
2043 | 9 | 2 | 23 | 1077.8555 | 0
2043 | 9 | 3 | 0 | 1021.9211 | 0
2043 | 9 | 3 | 1 | 950.0761 | 0
2043 | 9 | 3 | 2 | 911.8509 | 0
2043 | 9 | 3 | 3 | 887.0194 | 0
2043 | 9 | 3 | 4 | 880.3313 | 0
2043 | 9 | 3 | 5 | 896.5308 | 0
2043 | 9 | 3 | 6 | 952.1308 | 0
2043 | 9 | 3 | 7 | 1002.1801 | 0
2043 | 9 | 3 | 8 | 1041.2592 | 0
2043 | 9 | 3 | 9 | 1073.4559 | 0
2043 | 9 | 3 | 10 | 1101.3785 | 0
2043 | 9 | 3 | 11 | 1123.0312 | 0
2043 | 9 | 3 | 12 | 1165.1226 | 0
2043 | 9 | 3 | 13 | 1171.9988 | 0
2043 | 9 | 3 | 14 | 1170.8033 | 0
2043 | 9 | 3 | 15 | 1168.6575 | 0
2043 | 9 | 3 | 16 | 1174.3987 | 0
2043 | 9 | 3 | 17 | 1163.3915 | 0
2043 | 9 | 3 | 18 | 1119.4286 | 0
2043 | 9 | 3 | 19 | 1082.578 | 0
2043 | 9 | 3 | 20 | 1059.4718 | 0
2043 | 9 | 3 | 21 | 1019.0237 | 0
2043 | 9 | 3 | 22 | 971.197 | 0
2043 | 9 | 3 | 23 | 916.0469 | 0
2043 | 9 | 4 | 0 | 866.6987 | 0
2043 | 9 | 4 | 1 | 829.1989 | 0
2043 | 9 | 4 | 2 | 800.7786 | 0
2043 | 9 | 4 | 3 | 782.6065 | 0
2043 | 9 | 4 | 4 | 780.5612 | 0
2043 | 9 | 4 | 5 | 798.2821 | 0
2043 | 9 | 4 | 6 | 848.7528 | 0
2043 | 9 | 4 | 7 | 898.6743 | 0
2043 | 9 | 4 | 8 | 942.7565 | 0
2043 | 9 | 4 | 9 | 987.4512 | 0
2043 | 9 | 4 | 10 | 1019.6213 | 0
2043 | 9 | 4 | 11 | 1043.0495 | 0
2043 | 9 | 4 | 12 | 1065.9337 | 0
2043 | 9 | 4 | 13 | 1076.6604 | 0
2043 | 9 | 4 | 14 | 1080.2165 | 0
2043 | 9 | 4 | 15 | 1079.2302 | 0
2043 | 9 | 4 | 16 | 1087.6089 | 0
2043 | 9 | 4 | 17 | 1080.4235 | 0
2043 | 9 | 4 | 18 | 1036.125 | 0
2043 | 9 | 4 | 19 | 1000.0954 | 0
2043 | 9 | 4 | 20 | 978.7176 | 0
2043 | 9 | 4 | 21 | 941.9373 | 0
2043 | 9 | 4 | 22 | 901.1729 | 0
2043 | 9 | 4 | 23 | 857.6951 | 0
2043 | 9 | 5 | 0 | 835.9664 | 0
2043 | 9 | 5 | 1 | 801.3258 | 0
2043 | 9 | 5 | 2 | 776.9405 | 0
2043 | 9 | 5 | 3 | 758.2388 | 0
2043 | 9 | 5 | 4 | 751.2321 | 0
2043 | 9 | 5 | 5 | 752.4035 | 0
2043 | 9 | 5 | 6 | 767.4219 | 0
2043 | 9 | 5 | 7 | 785.8177 | 0
2043 | 9 | 5 | 8 | 831.8117 | 0
2043 | 9 | 5 | 9 | 891.3123 | 0
2043 | 9 | 5 | 10 | 938.0741 | 0
2043 | 9 | 5 | 11 | 971.1746 | 0
2043 | 9 | 5 | 12 | 1009.4393 | 0
2043 | 9 | 5 | 13 | 1022.7296 | 0
2043 | 9 | 5 | 14 | 1032.5963 | 0
2043 | 9 | 5 | 15 | 1041.2276 | 0
2043 | 9 | 5 | 16 | 1052.9686 | 0
2043 | 9 | 5 | 17 | 1050.5979 | 0
2043 | 9 | 5 | 18 | 1005.3396 | 0
2043 | 9 | 5 | 19 | 980.8263 | 0
2043 | 9 | 5 | 20 | 967.7092 | 0
2043 | 9 | 5 | 21 | 936.1266 | 0
2043 | 9 | 5 | 22 | 902.1465 | 0
2043 | 9 | 5 | 23 | 863.3069 | 0
2043 | 9 | 6 | 0 | 855.3049 | 0
2043 | 9 | 6 | 1 | 786.8597 | 0
2043 | 9 | 6 | 2 | 761.1971 | 0
2043 | 9 | 6 | 3 | 741.9116 | 0
2043 | 9 | 6 | 4 | 734.0569 | 0
2043 | 9 | 6 | 5 | 734.1628 | 0
2043 | 9 | 6 | 6 | 740.694 | 0
2043 | 9 | 6 | 7 | 740.3326 | 0
2043 | 9 | 6 | 8 | 770.402 | 0
2043 | 9 | 6 | 9 | 815.0965 | 0
2043 | 9 | 6 | 10 | 851.2374 | 0
2043 | 9 | 6 | 11 | 877.6778 | 0
2043 | 9 | 6 | 12 | 903.9946 | 0
2043 | 9 | 6 | 13 | 911.8558 | 0
2043 | 9 | 6 | 14 | 912.6388 | 0
2043 | 9 | 6 | 15 | 914.1829 | 0
2043 | 9 | 6 | 16 | 925.8674 | 0
2043 | 9 | 6 | 17 | 930.7243 | 0
2043 | 9 | 6 | 18 | 903.4957 | 0
2043 | 9 | 6 | 19 | 894.3017 | 0
2043 | 9 | 6 | 20 | 889.6417 | 0
2043 | 9 | 6 | 21 | 865.4797 | 0
2043 | 9 | 6 | 22 | 837.3884 | 0
2043 | 9 | 6 | 23 | 805.5011 | 0
2043 | 9 | 7 | 0 | 780.9744 | 0
2043 | 9 | 7 | 1 | 744.1969 | 0
2043 | 9 | 7 | 2 | 725.731 | 0
2043 | 9 | 7 | 3 | 715.1877 | 0
2043 | 9 | 7 | 4 | 714.3932 | 0
2043 | 9 | 7 | 5 | 717.6577 | 0
2043 | 9 | 7 | 6 | 725.2333 | 0
2043 | 9 | 7 | 7 | 727.338 | 0
2043 | 9 | 7 | 8 | 750.5016 | 0
2043 | 9 | 7 | 9 | 785.7872 | 0
2043 | 9 | 7 | 10 | 822.6315 | 0
2043 | 9 | 7 | 11 | 854.5825 | 0
2043 | 9 | 7 | 12 | 885.9238 | 0
2043 | 9 | 7 | 13 | 887.8965 | 0
2043 | 9 | 7 | 14 | 887.1881 | 0
2043 | 9 | 7 | 15 | 890.1271 | 0
2043 | 9 | 7 | 16 | 909.2796 | 0
2043 | 9 | 7 | 17 | 921.2852 | 0
2043 | 9 | 7 | 18 | 906.7447 | 0
2043 | 9 | 7 | 19 | 902.7604 | 0
2043 | 9 | 7 | 20 | 903.4862 | 0
2043 | 9 | 7 | 21 | 880.9157 | 0
2043 | 9 | 7 | 22 | 849.2365 | 0
2043 | 9 | 7 | 23 | 810.7041 | 0
2043 | 9 | 8 | 0 | 772.916 | 0
2043 | 9 | 8 | 1 | 762.8729 | 0
2043 | 9 | 8 | 2 | 744.6878 | 0
2043 | 9 | 8 | 3 | 734.3845 | 0
2043 | 9 | 8 | 4 | 738.9405 | 0
2043 | 9 | 8 | 5 | 762.9427 | 0
2043 | 9 | 8 | 6 | 819.6226 | 0
2043 | 9 | 8 | 7 | 871.3218 | 0
2043 | 9 | 8 | 8 | 905.5034 | 0
2043 | 9 | 8 | 9 | 933.29 | 0
2043 | 9 | 8 | 10 | 955.8414 | 0
2043 | 9 | 8 | 11 | 972.3115 | 0
2043 | 9 | 8 | 12 | 994.7167 | 0
2043 | 9 | 8 | 13 | 1001.4527 | 0
2043 | 9 | 8 | 14 | 1003.1892 | 0
2043 | 9 | 8 | 15 | 1002.6482 | 0
2043 | 9 | 8 | 16 | 1014.4892 | 0
2043 | 9 | 8 | 17 | 1016.8036 | 0
2043 | 9 | 8 | 18 | 981.4333 | 0
2043 | 9 | 8 | 19 | 966.0556 | 0
2043 | 9 | 8 | 20 | 955.3622 | 0
2043 | 9 | 8 | 21 | 921.9129 | 0
2043 | 9 | 8 | 22 | 880.1186 | 0
2043 | 9 | 8 | 23 | 835.511 | 0
2043 | 9 | 9 | 0 | 796.1197 | 0
2043 | 9 | 9 | 1 | 762.4081 | 0
2043 | 9 | 9 | 2 | 743.0516 | 0
2043 | 9 | 9 | 3 | 732.0483 | 0
2043 | 9 | 9 | 4 | 735.8494 | 0
2043 | 9 | 9 | 5 | 759.4782 | 0
2043 | 9 | 9 | 6 | 818.5271 | 0
2043 | 9 | 9 | 7 | 871.7957 | 0
2043 | 9 | 9 | 8 | 903.9872 | 0
2043 | 9 | 9 | 9 | 931.6628 | 0
2043 | 9 | 9 | 10 | 953.0576 | 0
2043 | 9 | 9 | 11 | 968.9449 | 0
2043 | 9 | 9 | 12 | 994.7449 | 0
2043 | 9 | 9 | 13 | 1003.3245 | 0
2043 | 9 | 9 | 14 | 1006.0784 | 0
2043 | 9 | 9 | 15 | 1005.1984 | 0
2043 | 9 | 9 | 16 | 1017.584 | 0
2043 | 9 | 9 | 17 | 1020.8157 | 0
2043 | 9 | 9 | 18 | 982.9969 | 0
2043 | 9 | 9 | 19 | 967.3504 | 0
2043 | 9 | 9 | 20 | 959.2807 | 0
2043 | 9 | 9 | 21 | 926.4242 | 0
2043 | 9 | 9 | 22 | 885.0498 | 0
2043 | 9 | 9 | 23 | 838.9446 | 0
2043 | 9 | 10 | 0 | 802.1771 | 0
2043 | 9 | 10 | 1 | 763.5575 | 0
2043 | 9 | 10 | 2 | 743.264 | 0
2043 | 9 | 10 | 3 | 730.5974 | 0
2043 | 9 | 10 | 4 | 732.3482 | 0
2043 | 9 | 10 | 5 | 754.7609 | 0
2043 | 9 | 10 | 6 | 814.5908 | 0
2043 | 9 | 10 | 7 | 868.9657 | 0
2043 | 9 | 10 | 8 | 902.8734 | 0
2043 | 9 | 10 | 9 | 931.881 | 0
2043 | 9 | 10 | 10 | 954.0028 | 0
2043 | 9 | 10 | 11 | 971.3638 | 0
2043 | 9 | 10 | 12 | 999.819 | 0
2043 | 9 | 10 | 13 | 1009.925 | 0
2043 | 9 | 10 | 14 | 1011.9154 | 0
2043 | 9 | 10 | 15 | 1010.8376 | 0
2043 | 9 | 10 | 16 | 1021.5173 | 0
2043 | 9 | 10 | 17 | 1021.8143 | 0
2043 | 9 | 10 | 18 | 995.9198 | 0
2043 | 9 | 10 | 19 | 978.0573 | 0
2043 | 9 | 10 | 20 | 968.153 | 0
2043 | 9 | 10 | 21 | 935.0173 | 0
2043 | 9 | 10 | 22 | 893.1416 | 0
2043 | 9 | 10 | 23 | 846.9093 | 0
2043 | 9 | 11 | 0 | 806.0658 | 0
2043 | 9 | 11 | 1 | 772.3329 | 0
2043 | 9 | 11 | 2 | 753.3575 | 0
2043 | 9 | 11 | 3 | 742.2733 | 0
2043 | 9 | 11 | 4 | 744.7572 | 0
2043 | 9 | 11 | 5 | 768.7386 | 0
2043 | 9 | 11 | 6 | 817.276 | 0
2043 | 9 | 11 | 7 | 868.0367 | 0
2043 | 9 | 11 | 8 | 901.0634 | 0
2043 | 9 | 11 | 9 | 933.763 | 0
2043 | 9 | 11 | 10 | 960.7468 | 0
2043 | 9 | 11 | 11 | 983.5911 | 0
2043 | 9 | 11 | 12 | 1020.1564 | 0
2043 | 9 | 11 | 13 | 1032.1825 | 0
2043 | 9 | 11 | 14 | 1038.3522 | 0
2043 | 9 | 11 | 15 | 1041.7896 | 0
2043 | 9 | 11 | 16 | 1055.6112 | 0
2043 | 9 | 11 | 17 | 1053.6043 | 0
2043 | 9 | 11 | 18 | 999.0256 | 0
2043 | 9 | 11 | 19 | 974.8003 | 0
2043 | 9 | 11 | 20 | 958.9191 | 0
2043 | 9 | 11 | 21 | 925.3127 | 0
2043 | 9 | 11 | 22 | 885.7354 | 0
2043 | 9 | 11 | 23 | 843.2075 | 0
2043 | 9 | 12 | 0 | 795.1364 | 0
2043 | 9 | 12 | 1 | 777.7844 | 0
2043 | 9 | 12 | 2 | 755.848 | 0
2043 | 9 | 12 | 3 | 740.76 | 0
2043 | 9 | 12 | 4 | 737.4768 | 0
2043 | 9 | 12 | 5 | 743.8472 | 0
2043 | 9 | 12 | 6 | 758.718 | 0
2043 | 9 | 12 | 7 | 769.1819 | 0
2043 | 9 | 12 | 8 | 800.0038 | 0
2043 | 9 | 12 | 9 | 841.601 | 0
2043 | 9 | 12 | 10 | 874.6587 | 0
2043 | 9 | 12 | 11 | 900.1053 | 0
2043 | 9 | 12 | 12 | 930.2924 | 0
2043 | 9 | 12 | 13 | 933.4853 | 0
2043 | 9 | 12 | 14 | 930.9625 | 0
2043 | 9 | 12 | 15 | 925.981 | 0
2043 | 9 | 12 | 16 | 931.1569 | 0
2043 | 9 | 12 | 17 | 927.0594 | 0
2043 | 9 | 12 | 18 | 907.9374 | 0
2043 | 9 | 12 | 19 | 894.9658 | 0
2043 | 9 | 12 | 20 | 888.0227 | 0
2043 | 9 | 12 | 21 | 860.1725 | 0
2043 | 9 | 12 | 22 | 830.1999 | 0
2043 | 9 | 12 | 23 | 797.9343 | 0
2043 | 9 | 13 | 0 | 777.8964 | 0
2043 | 9 | 13 | 1 | 764.284 | 0
2043 | 9 | 13 | 2 | 743.2396 | 0
2043 | 9 | 13 | 3 | 728.0951 | 0
2043 | 9 | 13 | 4 | 723.8491 | 0
2043 | 9 | 13 | 5 | 727.7527 | 0
2043 | 9 | 13 | 6 | 737.3631 | 0
2043 | 9 | 13 | 7 | 741.2687 | 0
2043 | 9 | 13 | 8 | 767.4512 | 0
2043 | 9 | 13 | 9 | 808.3025 | 0
2043 | 9 | 13 | 10 | 845.0663 | 0
2043 | 9 | 13 | 11 | 874.2118 | 0
2043 | 9 | 13 | 12 | 914.2386 | 0
2043 | 9 | 13 | 13 | 921.0844 | 0
2043 | 9 | 13 | 14 | 921.8145 | 0
2043 | 9 | 13 | 15 | 922.3876 | 0
2043 | 9 | 13 | 16 | 931.7806 | 0
2043 | 9 | 13 | 17 | 933.8862 | 0
2043 | 9 | 13 | 18 | 924.4795 | 0
2043 | 9 | 13 | 19 | 916.4223 | 0
2043 | 9 | 13 | 20 | 911.0331 | 0
2043 | 9 | 13 | 21 | 885.6008 | 0
2043 | 9 | 13 | 22 | 853.4954 | 0
2043 | 9 | 13 | 23 | 814.7104 | 0
2043 | 9 | 14 | 0 | 776.4723 | 0
2043 | 9 | 14 | 1 | 762.0735 | 0
2043 | 9 | 14 | 2 | 742.2399 | 0
2043 | 9 | 14 | 3 | 730.3421 | 0
2043 | 9 | 14 | 4 | 733.3659 | 0
2043 | 9 | 14 | 5 | 757.0985 | 0
2043 | 9 | 14 | 6 | 818.5378 | 0
2043 | 9 | 14 | 7 | 875.4861 | 0
2043 | 9 | 14 | 8 | 909.7463 | 0
2043 | 9 | 14 | 9 | 940.8826 | 0
2043 | 9 | 14 | 10 | 963.7076 | 0
2043 | 9 | 14 | 11 | 981.4222 | 0
2043 | 9 | 14 | 12 | 1010.8565 | 0
2043 | 9 | 14 | 13 | 1020.0063 | 0
2043 | 9 | 14 | 14 | 1020.218 | 0
2043 | 9 | 14 | 15 | 1018.9746 | 0
2043 | 9 | 14 | 16 | 1029.1097 | 0
2043 | 9 | 14 | 17 | 1029.7532 | 0
2043 | 9 | 14 | 18 | 1007.7249 | 0
2043 | 9 | 14 | 19 | 990 | 0
2043 | 9 | 14 | 20 | 972.4165 | 0
2043 | 9 | 14 | 21 | 934.372 | 0
2043 | 9 | 14 | 22 | 889.8173 | 0
2043 | 9 | 14 | 23 | 840.276 | 0
2043 | 9 | 15 | 0 | 797.2993 | 0
2043 | 9 | 15 | 1 | 752.6325 | 0
2043 | 9 | 15 | 2 | 732.5954 | 0
2043 | 9 | 15 | 3 | 720.4792 | 0
2043 | 9 | 15 | 4 | 722.7661 | 0
2043 | 9 | 15 | 5 | 744.7727 | 0
2043 | 9 | 15 | 6 | 808.9442 | 0
2043 | 9 | 15 | 7 | 866.5557 | 0
2043 | 9 | 15 | 8 | 900.5017 | 0
2043 | 9 | 15 | 9 | 930.7326 | 0
2043 | 9 | 15 | 10 | 953.8746 | 0
2043 | 9 | 15 | 11 | 971.2249 | 0
2043 | 9 | 15 | 12 | 995.8933 | 0
2043 | 9 | 15 | 13 | 1005.635 | 0
2043 | 9 | 15 | 14 | 1007.6354 | 0
2043 | 9 | 15 | 15 | 1008.5611 | 0
2043 | 9 | 15 | 16 | 1020.2441 | 0
2043 | 9 | 15 | 17 | 1021.024 | 0
2043 | 9 | 15 | 18 | 990.3561 | 0
2043 | 9 | 15 | 19 | 974.5392 | 0
2043 | 9 | 15 | 20 | 957.4537 | 0
2043 | 9 | 15 | 21 | 921.3677 | 0
2043 | 9 | 15 | 22 | 878.4589 | 0
2043 | 9 | 15 | 23 | 830.7506 | 0
2043 | 9 | 16 | 0 | 792.8498 | 0
2043 | 9 | 16 | 1 | 755.3627 | 0
2043 | 9 | 16 | 2 | 734.8293 | 0
2043 | 9 | 16 | 3 | 722.7475 | 0
2043 | 9 | 16 | 4 | 725.4777 | 0
2043 | 9 | 16 | 5 | 747.8963 | 0
2043 | 9 | 16 | 6 | 811.4095 | 0
2043 | 9 | 16 | 7 | 869.7642 | 0
2043 | 9 | 16 | 8 | 903.1721 | 0
2043 | 9 | 16 | 9 | 933.8762 | 0
2043 | 9 | 16 | 10 | 957.257 | 0
2043 | 9 | 16 | 11 | 974.6441 | 0
2043 | 9 | 16 | 12 | 1000.8949 | 0
2043 | 9 | 16 | 13 | 1010.6194 | 0
2043 | 9 | 16 | 14 | 1014.1002 | 0
2043 | 9 | 16 | 15 | 1015.3106 | 0
2043 | 9 | 16 | 16 | 1027.9607 | 0
2043 | 9 | 16 | 17 | 1028.6862 | 0
2043 | 9 | 16 | 18 | 997.9329 | 0
2043 | 9 | 16 | 19 | 982.2002 | 0
2043 | 9 | 16 | 20 | 965.5924 | 0
2043 | 9 | 16 | 21 | 929.1615 | 0
2043 | 9 | 16 | 22 | 886.2899 | 0
2043 | 9 | 16 | 23 | 837.4479 | 0
2043 | 9 | 17 | 0 | 795.7036 | 0
2043 | 9 | 17 | 1 | 755.9002 | 0
2043 | 9 | 17 | 2 | 736.7466 | 0
2043 | 9 | 17 | 3 | 724.9991 | 0
2043 | 9 | 17 | 4 | 727.4391 | 0
2043 | 9 | 17 | 5 | 750.1473 | 0
2043 | 9 | 17 | 6 | 810.2103 | 0
2043 | 9 | 17 | 7 | 868.2788 | 0
2043 | 9 | 17 | 8 | 904.1036 | 0
2043 | 9 | 17 | 9 | 934.2878 | 0
2043 | 9 | 17 | 10 | 956.3457 | 0
2043 | 9 | 17 | 11 | 973.3648 | 0
2043 | 9 | 17 | 12 | 992.4279 | 0
2043 | 9 | 17 | 13 | 999.1949 | 0
2043 | 9 | 17 | 14 | 997.3599 | 0
2043 | 9 | 17 | 15 | 994.0807 | 0
2043 | 9 | 17 | 16 | 1003.9557 | 0
2043 | 9 | 17 | 17 | 1002.7405 | 0
2043 | 9 | 17 | 18 | 975.1742 | 0
2043 | 9 | 17 | 19 | 964.3791 | 0
2043 | 9 | 17 | 20 | 948.414 | 0
2043 | 9 | 17 | 21 | 911.4858 | 0
2043 | 9 | 17 | 22 | 869.4522 | 0
2043 | 9 | 17 | 23 | 826.3082 | 0
2043 | 9 | 18 | 0 | 787.5279 | 0
2043 | 9 | 18 | 1 | 757.944 | 0
2043 | 9 | 18 | 2 | 738.7237 | 0
2043 | 9 | 18 | 3 | 727.255 | 0
2043 | 9 | 18 | 4 | 729.7261 | 0
2043 | 9 | 18 | 5 | 751.8848 | 0
2043 | 9 | 18 | 6 | 808.7659 | 0
2043 | 9 | 18 | 7 | 865.416 | 0
2043 | 9 | 18 | 8 | 902.7199 | 0
2043 | 9 | 18 | 9 | 938.2414 | 0
2043 | 9 | 18 | 10 | 965.4109 | 0
2043 | 9 | 18 | 11 | 983.7231 | 0
2043 | 9 | 18 | 12 | 984.223 | 0
2043 | 9 | 18 | 13 | 986.8321 | 0
2043 | 9 | 18 | 14 | 984.5368 | 0
2043 | 9 | 18 | 15 | 980.8909 | 0
2043 | 9 | 18 | 16 | 991.6226 | 0
2043 | 9 | 18 | 17 | 990.4843 | 0
2043 | 9 | 18 | 18 | 979.1823 | 0
2043 | 9 | 18 | 19 | 961.9462 | 0
2043 | 9 | 18 | 20 | 942.0408 | 0
2043 | 9 | 18 | 21 | 907.7577 | 0
2043 | 9 | 18 | 22 | 869.2014 | 0
2043 | 9 | 18 | 23 | 830.129 | 0
2043 | 9 | 19 | 0 | 793.281 | 0
2043 | 9 | 19 | 1 | 747.2124 | 0
2043 | 9 | 19 | 2 | 726.3715 | 0
2043 | 9 | 19 | 3 | 713.2407 | 0
2043 | 9 | 19 | 4 | 712.7077 | 0
2043 | 9 | 19 | 5 | 720.1304 | 0
2043 | 9 | 19 | 6 | 741.4707 | 0
2043 | 9 | 19 | 7 | 753.5143 | 0
2043 | 9 | 19 | 8 | 786.5805 | 0
2043 | 9 | 19 | 9 | 832.1958 | 0
2043 | 9 | 19 | 10 | 866.4352 | 0
2043 | 9 | 19 | 11 | 887.7259 | 0
2043 | 9 | 19 | 12 | 905.6442 | 0
2043 | 9 | 19 | 13 | 915.3417 | 0
2043 | 9 | 19 | 14 | 914.2509 | 0
2043 | 9 | 19 | 15 | 912.1949 | 0
2043 | 9 | 19 | 16 | 920.3672 | 0
2043 | 9 | 19 | 17 | 922.4453 | 0
2043 | 9 | 19 | 18 | 906.448 | 0
2043 | 9 | 19 | 19 | 901.0914 | 0
2043 | 9 | 19 | 20 | 889.993 | 0
2043 | 9 | 19 | 21 | 863.6892 | 0
2043 | 9 | 19 | 22 | 837.075 | 0
2043 | 9 | 19 | 23 | 808.9379 | 0
2043 | 9 | 20 | 0 | 780.8956 | 0
2043 | 9 | 20 | 1 | 744.8889 | 0
2043 | 9 | 20 | 2 | 725.6133 | 0
2043 | 9 | 20 | 3 | 712.8502 | 0
2043 | 9 | 20 | 4 | 711.032 | 0
2043 | 9 | 20 | 5 | 716.5873 | 0
2043 | 9 | 20 | 6 | 735.1305 | 0
2043 | 9 | 20 | 7 | 740.412 | 0
2043 | 9 | 20 | 8 | 764.2985 | 0
2043 | 9 | 20 | 9 | 803.8649 | 0
2043 | 9 | 20 | 10 | 837.6923 | 0
2043 | 9 | 20 | 11 | 860.5177 | 0
2043 | 9 | 20 | 12 | 879.7904 | 0
2043 | 9 | 20 | 13 | 889.657 | 0
2043 | 9 | 20 | 14 | 889.2485 | 0
2043 | 9 | 20 | 15 | 890.3774 | 0
2043 | 9 | 20 | 16 | 903.5362 | 0
2043 | 9 | 20 | 17 | 913.2481 | 0
2043 | 9 | 20 | 18 | 910.6242 | 0
2043 | 9 | 20 | 19 | 908.2397 | 0
2043 | 9 | 20 | 20 | 898.4227 | 0
2043 | 9 | 20 | 21 | 871.4962 | 0
2043 | 9 | 20 | 22 | 840.0108 | 0
2043 | 9 | 20 | 23 | 804.4249 | 0
2043 | 9 | 21 | 0 | 767.0542 | 0
2043 | 9 | 21 | 1 | 744.2466 | 0
2043 | 9 | 21 | 2 | 730.2599 | 0
2043 | 9 | 21 | 3 | 723.6399 | 0
2043 | 9 | 21 | 4 | 731.9416 | 0
2043 | 9 | 21 | 5 | 760.9962 | 0
2043 | 9 | 21 | 6 | 817.9145 | 0
2043 | 9 | 21 | 7 | 874.543 | 0
2043 | 9 | 21 | 8 | 904.0614 | 0
2043 | 9 | 21 | 9 | 926.2603 | 0
2043 | 9 | 21 | 10 | 941.9581 | 0
2043 | 9 | 21 | 11 | 953.9612 | 0
2043 | 9 | 21 | 12 | 975.1256 | 0
2043 | 9 | 21 | 13 | 979.9952 | 0
2043 | 9 | 21 | 14 | 976.7679 | 0
2043 | 9 | 21 | 15 | 972.5333 | 0
2043 | 9 | 21 | 16 | 981.6871 | 0
2043 | 9 | 21 | 17 | 985.0665 | 0
2043 | 9 | 21 | 18 | 959.3928 | 0
2043 | 9 | 21 | 19 | 957.9344 | 0
2043 | 9 | 21 | 20 | 944.0089 | 0
2043 | 9 | 21 | 21 | 907.3078 | 0
2043 | 9 | 21 | 22 | 862.482 | 0
2043 | 9 | 21 | 23 | 816.741 | 0
2043 | 9 | 22 | 0 | 778.4308 | 0
2043 | 9 | 22 | 1 | 748.403 | 0
2043 | 9 | 22 | 2 | 732.13 | 0
2043 | 9 | 22 | 3 | 723.2056 | 0
2043 | 9 | 22 | 4 | 728.8579 | 0
2043 | 9 | 22 | 5 | 754.4852 | 0
2043 | 9 | 22 | 6 | 812.267 | 0
2043 | 9 | 22 | 7 | 869.8538 | 0
2043 | 9 | 22 | 8 | 899.719 | 0
2043 | 9 | 22 | 9 | 921.2972 | 0
2043 | 9 | 22 | 10 | 936.7035 | 0
2043 | 9 | 22 | 11 | 948.2414 | 0
2043 | 9 | 22 | 12 | 968.9384 | 0
2043 | 9 | 22 | 13 | 975.0945 | 0
2043 | 9 | 22 | 14 | 975.5988 | 0
2043 | 9 | 22 | 15 | 974.0181 | 0
2043 | 9 | 22 | 16 | 985.5809 | 0
2043 | 9 | 22 | 17 | 987.2678 | 0
2043 | 9 | 22 | 18 | 955.4757 | 0
2043 | 9 | 22 | 19 | 953.0244 | 0
2043 | 9 | 22 | 20 | 938.1268 | 0
2043 | 9 | 22 | 21 | 902.7029 | 0
2043 | 9 | 22 | 22 | 858.7358 | 0
2043 | 9 | 22 | 23 | 813.6258 | 0
2043 | 9 | 23 | 0 | 775.1919 | 0
2043 | 9 | 23 | 1 | 747.5002 | 0
2043 | 9 | 23 | 2 | 730.3566 | 0
2043 | 9 | 23 | 3 | 721.3531 | 0
2043 | 9 | 23 | 4 | 727.0464 | 0
2043 | 9 | 23 | 5 | 752.496 | 0
2043 | 9 | 23 | 6 | 811.5925 | 0
2043 | 9 | 23 | 7 | 870.5474 | 0
2043 | 9 | 23 | 8 | 901.1354 | 0
2043 | 9 | 23 | 9 | 924.1249 | 0
2043 | 9 | 23 | 10 | 941.0101 | 0
2043 | 9 | 23 | 11 | 953.2084 | 0
2043 | 9 | 23 | 12 | 971.8044 | 0
2043 | 9 | 23 | 13 | 976.2496 | 0
2043 | 9 | 23 | 14 | 975.8492 | 0
2043 | 9 | 23 | 15 | 972.6658 | 0
2043 | 9 | 23 | 16 | 984.8428 | 0
2043 | 9 | 23 | 17 | 987.7801 | 0
2043 | 9 | 23 | 18 | 955.8323 | 0
2043 | 9 | 23 | 19 | 953.3126 | 0
2043 | 9 | 23 | 20 | 938.6519 | 0
2043 | 9 | 23 | 21 | 905.2225 | 0
2043 | 9 | 23 | 22 | 862.2031 | 0
2043 | 9 | 23 | 23 | 815.6122 | 0
2043 | 9 | 24 | 0 | 772.725 | 0
2043 | 9 | 24 | 1 | 752.899 | 0
2043 | 9 | 24 | 2 | 734.5782 | 0
2043 | 9 | 24 | 3 | 724.5112 | 0
2043 | 9 | 24 | 4 | 729.5018 | 0
2043 | 9 | 24 | 5 | 754.894 | 0
2043 | 9 | 24 | 6 | 815.9746 | 0
2043 | 9 | 24 | 7 | 874.873 | 0
2043 | 9 | 24 | 8 | 904.7453 | 0
2043 | 9 | 24 | 9 | 928.752 | 0
2043 | 9 | 24 | 10 | 946.3806 | 0
2043 | 9 | 24 | 11 | 960.208 | 0
2043 | 9 | 24 | 12 | 983.9373 | 0
2043 | 9 | 24 | 13 | 991.5449 | 0
2043 | 9 | 24 | 14 | 993.1591 | 0
2043 | 9 | 24 | 15 | 992.74 | 0
2043 | 9 | 24 | 16 | 1002.8534 | 0
2043 | 9 | 24 | 17 | 1002.9958 | 0
2043 | 9 | 24 | 18 | 969.2988 | 0
2043 | 9 | 24 | 19 | 965.8565 | 0
2043 | 9 | 24 | 20 | 949.6954 | 0
2043 | 9 | 24 | 21 | 914.3135 | 0
2043 | 9 | 24 | 22 | 871.6937 | 0
2043 | 9 | 24 | 23 | 826.3002 | 0
2043 | 9 | 25 | 0 | 787.1106 | 0
2043 | 9 | 25 | 1 | 759.4607 | 0
2043 | 9 | 25 | 2 | 739.2129 | 0
2043 | 9 | 25 | 3 | 726.7469 | 0
2043 | 9 | 25 | 4 | 728.7395 | 0
2043 | 9 | 25 | 5 | 752.3234 | 0
2043 | 9 | 25 | 6 | 809.7783 | 0
2043 | 9 | 25 | 7 | 866.7339 | 0
2043 | 9 | 25 | 8 | 897.0753 | 0
2043 | 9 | 25 | 9 | 926.5763 | 0
2043 | 9 | 25 | 10 | 947.0402 | 0
2043 | 9 | 25 | 11 | 961.6278 | 0
2043 | 9 | 25 | 12 | 986.3449 | 0
2043 | 9 | 25 | 13 | 993.5033 | 0
2043 | 9 | 25 | 14 | 995.5755 | 0
2043 | 9 | 25 | 15 | 993.1879 | 0
2043 | 9 | 25 | 16 | 1002.1459 | 0
2043 | 9 | 25 | 17 | 999.1024 | 0
2043 | 9 | 25 | 18 | 960.2645 | 0
2043 | 9 | 25 | 19 | 952.4431 | 0
2043 | 9 | 25 | 20 | 934.1607 | 0
2043 | 9 | 25 | 21 | 899.2372 | 0
2043 | 9 | 25 | 22 | 860.1868 | 0
2043 | 9 | 25 | 23 | 820.152 | 0
2043 | 9 | 26 | 0 | 787.6255 | 0
2043 | 9 | 26 | 1 | 763.0175 | 0
2043 | 9 | 26 | 2 | 740.916 | 0
2043 | 9 | 26 | 3 | 725.3222 | 0
2043 | 9 | 26 | 4 | 722.0503 | 0
2043 | 9 | 26 | 5 | 728.4487 | 0
2043 | 9 | 26 | 6 | 759.9119 | 0
2043 | 9 | 26 | 7 | 782.8506 | 0
2043 | 9 | 26 | 8 | 817.4555 | 0
2043 | 9 | 26 | 9 | 868.0326 | 0
2043 | 9 | 26 | 10 | 908.7675 | 0
2043 | 9 | 26 | 11 | 939.1968 | 0
2043 | 9 | 26 | 12 | 975.3746 | 0
2043 | 9 | 26 | 13 | 975.8906 | 0
2043 | 9 | 26 | 14 | 979.1216 | 0
2043 | 9 | 26 | 15 | 982.6879 | 0
2043 | 9 | 26 | 16 | 990.577 | 0
2043 | 9 | 26 | 17 | 986.2443 | 0
2043 | 9 | 26 | 18 | 955.5127 | 0
2043 | 9 | 26 | 19 | 949.4853 | 0
2043 | 9 | 26 | 20 | 925.8572 | 0
2043 | 9 | 26 | 21 | 884.8243 | 0
2043 | 9 | 26 | 22 | 846.1409 | 0
2043 | 9 | 26 | 23 | 804.4111 | 0
2043 | 9 | 27 | 0 | 809.7093 | 0
2043 | 9 | 27 | 1 | 767.7562 | 0
2043 | 9 | 27 | 2 | 743.3288 | 0
2043 | 9 | 27 | 3 | 725.487 | 0
2043 | 9 | 27 | 4 | 719.518 | 0
2043 | 9 | 27 | 5 | 722.2597 | 0
2043 | 9 | 27 | 6 | 737.4448 | 0
2043 | 9 | 27 | 7 | 746.9546 | 0
2043 | 9 | 27 | 8 | 771.9027 | 0
2043 | 9 | 27 | 9 | 814.0595 | 0
2043 | 9 | 27 | 10 | 847.1583 | 0
2043 | 9 | 27 | 11 | 871.6871 | 0
2043 | 9 | 27 | 12 | 895.2823 | 0
2043 | 9 | 27 | 13 | 900.0649 | 0
2043 | 9 | 27 | 14 | 901.3819 | 0
2043 | 9 | 27 | 15 | 904.0499 | 0
2043 | 9 | 27 | 16 | 916.0857 | 0
2043 | 9 | 27 | 17 | 921.2669 | 0
2043 | 9 | 27 | 18 | 911.1776 | 0
2043 | 9 | 27 | 19 | 916.0629 | 0
2043 | 9 | 27 | 20 | 899.4191 | 0
2043 | 9 | 27 | 21 | 869.2621 | 0
2043 | 9 | 27 | 22 | 836.9929 | 0
2043 | 9 | 27 | 23 | 799.2707 | 0
2043 | 9 | 28 | 0 | 761.9644 | 0
2043 | 9 | 28 | 1 | 736.2819 | 0
2043 | 9 | 28 | 2 | 718.7161 | 0
2043 | 9 | 28 | 3 | 709.4641 | 0
2043 | 9 | 28 | 4 | 714.8234 | 0
2043 | 9 | 28 | 5 | 740.2208 | 0
2043 | 9 | 28 | 6 | 803.9307 | 0
2043 | 9 | 28 | 7 | 865.7409 | 0
2043 | 9 | 28 | 8 | 902.6061 | 0
2043 | 9 | 28 | 9 | 936.1797 | 0
2043 | 9 | 28 | 10 | 961.9149 | 0
2043 | 9 | 28 | 11 | 980.1445 | 0
2043 | 9 | 28 | 12 | 997.7119 | 0
2043 | 9 | 28 | 13 | 1005.4575 | 0
2043 | 9 | 28 | 14 | 1006.7288 | 0
2043 | 9 | 28 | 15 | 1006.3062 | 0
2043 | 9 | 28 | 16 | 1018.376 | 0
2043 | 9 | 28 | 17 | 1020.1912 | 0
2043 | 9 | 28 | 18 | 998.3046 | 0
2043 | 9 | 28 | 19 | 989.4787 | 0
2043 | 9 | 28 | 20 | 962.0292 | 0
2043 | 9 | 28 | 21 | 923.738 | 0
2043 | 9 | 28 | 22 | 877.7838 | 0
2043 | 9 | 28 | 23 | 830.227 | 0
2043 | 9 | 29 | 0 | 783.5493 | 0
2043 | 9 | 29 | 1 | 765.3077 | 0
2043 | 9 | 29 | 2 | 748.3609 | 0
2043 | 9 | 29 | 3 | 739.2771 | 0
2043 | 9 | 29 | 4 | 744.9141 | 0
2043 | 9 | 29 | 5 | 770.4181 | 0
2043 | 9 | 29 | 6 | 826.4937 | 0
2043 | 9 | 29 | 7 | 887.0344 | 0
2043 | 9 | 29 | 8 | 919.5513 | 0
2043 | 9 | 29 | 9 | 945.7899 | 0
2043 | 9 | 29 | 10 | 965.9392 | 0
2043 | 9 | 29 | 11 | 979.9945 | 0
2043 | 9 | 29 | 12 | 992.0874 | 0
2043 | 9 | 29 | 13 | 997.0936 | 0
2043 | 9 | 29 | 14 | 997.8367 | 0
2043 | 9 | 29 | 15 | 999.1551 | 0
2043 | 9 | 29 | 16 | 1012.0122 | 0
2043 | 9 | 29 | 17 | 1017.1636 | 0
2043 | 9 | 29 | 18 | 999.7924 | 0
2043 | 9 | 29 | 19 | 999.492 | 0
2043 | 9 | 29 | 20 | 977.8531 | 0
2043 | 9 | 29 | 21 | 942.2678 | 0
2043 | 9 | 29 | 22 | 897.6645 | 0
2043 | 9 | 29 | 23 | 850.2932 | 0
2043 | 9 | 30 | 0 | 805.2045 | 0
2043 | 9 | 30 | 1 | 790.1965 | 0
2043 | 9 | 30 | 2 | 773.9892 | 0
2043 | 9 | 30 | 3 | 766.6033 | 0
2043 | 9 | 30 | 4 | 774.3941 | 0
2043 | 9 | 30 | 5 | 800.9236 | 0
2043 | 9 | 30 | 6 | 851.1378 | 0
2043 | 9 | 30 | 7 | 910.284 | 0
2043 | 9 | 30 | 8 | 939.5461 | 0
2043 | 9 | 30 | 9 | 958.408 | 0
2043 | 9 | 30 | 10 | 969.726 | 0
2043 | 9 | 30 | 11 | 978.2276 | 0
2043 | 9 | 30 | 12 | 1006.002 | 0
2043 | 9 | 30 | 13 | 1010.3856 | 0
2043 | 9 | 30 | 14 | 1010.2619 | 0
2043 | 9 | 30 | 15 | 1009.1639 | 0
2043 | 9 | 30 | 16 | 1020.8476 | 0
2043 | 9 | 30 | 17 | 1025.3476 | 0
2043 | 9 | 30 | 18 | 1001.93 | 0
2043 | 9 | 30 | 19 | 1010.5033 | 0
2043 | 9 | 30 | 20 | 996.6587 | 0
2043 | 9 | 30 | 21 | 962.9411 | 0
2043 | 9 | 30 | 22 | 919.9147 | 0
2043 | 9 | 30 | 23 | 872.852 | 0
2043 | 10 | 1 | 0 | 823.1857 | 0
2043 | 10 | 1 | 1 | 789.3617 | 0
2043 | 10 | 1 | 2 | 774.4809 | 0
2043 | 10 | 1 | 3 | 767.4495 | 0
2043 | 10 | 1 | 4 | 773.5149 | 0
2043 | 10 | 1 | 5 | 798.0405 | 0
2043 | 10 | 1 | 6 | 854.2565 | 0
2043 | 10 | 1 | 7 | 913.409 | 0
2043 | 10 | 1 | 8 | 938.6274 | 0
2043 | 10 | 1 | 9 | 953.0797 | 0
2043 | 10 | 1 | 10 | 957.2297 | 0
2043 | 10 | 1 | 11 | 962.2747 | 0
2043 | 10 | 1 | 12 | 974.2959 | 0
2043 | 10 | 1 | 13 | 969.1185 | 0
2043 | 10 | 1 | 14 | 960.1589 | 0
2043 | 10 | 1 | 15 | 953.0978 | 0
2043 | 10 | 1 | 16 | 960.9441 | 0
2043 | 10 | 1 | 17 | 962.7053 | 0
2043 | 10 | 1 | 18 | 963.59 | 0
2043 | 10 | 1 | 19 | 976.4584 | 0
2043 | 10 | 1 | 20 | 958.9625 | 0
2043 | 10 | 1 | 21 | 927.9864 | 0
2043 | 10 | 1 | 22 | 888.0705 | 0
2043 | 10 | 1 | 23 | 844.0594 | 0
2043 | 10 | 2 | 0 | 804.8977 | 0
2043 | 10 | 2 | 1 | 779.5314 | 0
2043 | 10 | 2 | 2 | 763.0523 | 0
2043 | 10 | 2 | 3 | 754.3732 | 0
2043 | 10 | 2 | 4 | 758.472 | 0
2043 | 10 | 2 | 5 | 781.365 | 0
2043 | 10 | 2 | 6 | 832.5468 | 0
2043 | 10 | 2 | 7 | 889.6083 | 0
2043 | 10 | 2 | 8 | 917.8387 | 0
2043 | 10 | 2 | 9 | 942.8656 | 0
2043 | 10 | 2 | 10 | 956.5786 | 0
2043 | 10 | 2 | 11 | 965.6531 | 0
2043 | 10 | 2 | 12 | 975.9351 | 0
2043 | 10 | 2 | 13 | 972.122 | 0
2043 | 10 | 2 | 14 | 964.5431 | 0
2043 | 10 | 2 | 15 | 957.2328 | 0
2043 | 10 | 2 | 16 | 963.7109 | 0
2043 | 10 | 2 | 17 | 961.2245 | 0
2043 | 10 | 2 | 18 | 942.6939 | 0
2043 | 10 | 2 | 19 | 942.1223 | 0
2043 | 10 | 2 | 20 | 915.68 | 0
2043 | 10 | 2 | 21 | 882.7155 | 0
2043 | 10 | 2 | 22 | 844.9799 | 0
2043 | 10 | 2 | 23 | 807.3257 | 0
2043 | 10 | 3 | 0 | 765.3145 | 0
2043 | 10 | 3 | 1 | 757.9629 | 0
2043 | 10 | 3 | 2 | 740.0427 | 0
2043 | 10 | 3 | 3 | 728.4011 | 0
2043 | 10 | 3 | 4 | 728.6805 | 0
2043 | 10 | 3 | 5 | 738.0013 | 0
2043 | 10 | 3 | 6 | 762.8614 | 0
2043 | 10 | 3 | 7 | 784.2451 | 0
2043 | 10 | 3 | 8 | 803.7512 | 0
2043 | 10 | 3 | 9 | 838.4823 | 0
2043 | 10 | 3 | 10 | 864.1327 | 0
2043 | 10 | 3 | 11 | 883.7828 | 0
2043 | 10 | 3 | 12 | 906.5315 | 0
2043 | 10 | 3 | 13 | 904.9242 | 0
2043 | 10 | 3 | 14 | 898.3294 | 0
2043 | 10 | 3 | 15 | 894.9564 | 0
2043 | 10 | 3 | 16 | 900.5732 | 0
2043 | 10 | 3 | 17 | 898.1809 | 0
2043 | 10 | 3 | 18 | 888.5687 | 0
2043 | 10 | 3 | 19 | 896.749 | 0
2043 | 10 | 3 | 20 | 875.2628 | 0
2043 | 10 | 3 | 21 | 846.6384 | 0
2043 | 10 | 3 | 22 | 819.3775 | 0
2043 | 10 | 3 | 23 | 790.5409 | 0
2043 | 10 | 4 | 0 | 763.8089 | 0
2043 | 10 | 4 | 1 | 744.9568 | 0
2043 | 10 | 4 | 2 | 727.7904 | 0
2043 | 10 | 4 | 3 | 714.9651 | 0
2043 | 10 | 4 | 4 | 711.9367 | 0
2043 | 10 | 4 | 5 | 717.395 | 0
2043 | 10 | 4 | 6 | 738.072 | 0
2043 | 10 | 4 | 7 | 753.6312 | 0
2043 | 10 | 4 | 8 | 768.2755 | 0
2043 | 10 | 4 | 9 | 805.5435 | 0
2043 | 10 | 4 | 10 | 838.3966 | 0
2043 | 10 | 4 | 11 | 863.6941 | 0
2043 | 10 | 4 | 12 | 887.2795 | 0
2043 | 10 | 4 | 13 | 888.5029 | 0
2043 | 10 | 4 | 14 | 885.4998 | 0
2043 | 10 | 4 | 15 | 886.4331 | 0
2043 | 10 | 4 | 16 | 896.6853 | 0
2043 | 10 | 4 | 17 | 902.1781 | 0
2043 | 10 | 4 | 18 | 908.3836 | 0
2043 | 10 | 4 | 19 | 917.4755 | 0
2043 | 10 | 4 | 20 | 894.677 | 0
2043 | 10 | 4 | 21 | 864.3447 | 0
2043 | 10 | 4 | 22 | 833.2153 | 0
2043 | 10 | 4 | 23 | 795.713 | 0
2043 | 10 | 5 | 0 | 760.8271 | 0
2043 | 10 | 5 | 1 | 724.3817 | 0
2043 | 10 | 5 | 2 | 710.1028 | 0
2043 | 10 | 5 | 3 | 702.2872 | 0
2043 | 10 | 5 | 4 | 707.344 | 0
2043 | 10 | 5 | 5 | 733.4625 | 0
2043 | 10 | 5 | 6 | 796.674 | 0
2043 | 10 | 5 | 7 | 861.2248 | 0
2043 | 10 | 5 | 8 | 891.0537 | 0
2043 | 10 | 5 | 9 | 915.5588 | 0
2043 | 10 | 5 | 10 | 930.3832 | 0
2043 | 10 | 5 | 11 | 942.3693 | 0
2043 | 10 | 5 | 12 | 959.1925 | 0
2043 | 10 | 5 | 13 | 961.5155 | 0
2043 | 10 | 5 | 14 | 955.4599 | 0
2043 | 10 | 5 | 15 | 950.1514 | 0
2043 | 10 | 5 | 16 | 958.4703 | 0
2043 | 10 | 5 | 17 | 960.0596 | 0
2043 | 10 | 5 | 18 | 951.9452 | 0
2043 | 10 | 5 | 19 | 951.4806 | 0
2043 | 10 | 5 | 20 | 923.054 | 0
2043 | 10 | 5 | 21 | 887.2978 | 0
2043 | 10 | 5 | 22 | 843.7992 | 0
2043 | 10 | 5 | 23 | 798.3653 | 0
2043 | 10 | 6 | 0 | 758.4172 | 0
2043 | 10 | 6 | 1 | 734.8954 | 0
2043 | 10 | 6 | 2 | 718.1287 | 0
2043 | 10 | 6 | 3 | 709.4587 | 0
2043 | 10 | 6 | 4 | 714.0995 | 0
2043 | 10 | 6 | 5 | 739.1438 | 0
2043 | 10 | 6 | 6 | 807.8306 | 0
2043 | 10 | 6 | 7 | 870.7386 | 0
2043 | 10 | 6 | 8 | 894.8517 | 0
2043 | 10 | 6 | 9 | 914.6526 | 0
2043 | 10 | 6 | 10 | 929.0767 | 0
2043 | 10 | 6 | 11 | 943.7948 | 0
2043 | 10 | 6 | 12 | 973.9039 | 0
2043 | 10 | 6 | 13 | 982.5143 | 0
2043 | 10 | 6 | 14 | 984.7522 | 0
2043 | 10 | 6 | 15 | 987.0696 | 0
2043 | 10 | 6 | 16 | 999.1987 | 0
2043 | 10 | 6 | 17 | 1000.6421 | 0
2043 | 10 | 6 | 18 | 978.2285 | 0
2043 | 10 | 6 | 19 | 970.0096 | 0
2043 | 10 | 6 | 20 | 937.8002 | 0
2043 | 10 | 6 | 21 | 897.2482 | 0
2043 | 10 | 6 | 22 | 849.8753 | 0
2043 | 10 | 6 | 23 | 799.0797 | 0
2043 | 10 | 7 | 0 | 772.4028 | 0
2043 | 10 | 7 | 1 | 749.3527 | 0
2043 | 10 | 7 | 2 | 730.2269 | 0
2043 | 10 | 7 | 3 | 718.9667 | 0
2043 | 10 | 7 | 4 | 720.8996 | 0
2043 | 10 | 7 | 5 | 743.289 | 0
2043 | 10 | 7 | 6 | 802.8748 | 0
2043 | 10 | 7 | 7 | 868.2885 | 0
2043 | 10 | 7 | 8 | 897.8404 | 0
2043 | 10 | 7 | 9 | 923.467 | 0
2043 | 10 | 7 | 10 | 938.7773 | 0
2043 | 10 | 7 | 11 | 951.2279 | 0
2043 | 10 | 7 | 12 | 971.3219 | 0
2043 | 10 | 7 | 13 | 975.4957 | 0
2043 | 10 | 7 | 14 | 972.6357 | 0
2043 | 10 | 7 | 15 | 968.7252 | 0
2043 | 10 | 7 | 16 | 978.4239 | 0
2043 | 10 | 7 | 17 | 978.7816 | 0
2043 | 10 | 7 | 18 | 965.0057 | 0
2043 | 10 | 7 | 19 | 960.6386 | 0
2043 | 10 | 7 | 20 | 931.6084 | 0
2043 | 10 | 7 | 21 | 894.3015 | 0
2043 | 10 | 7 | 22 | 852.184 | 0
2043 | 10 | 7 | 23 | 807.6901 | 0
2043 | 10 | 8 | 0 | 770.4699 | 0
2043 | 10 | 8 | 1 | 732.7623 | 0
2043 | 10 | 8 | 2 | 716.0251 | 0
2043 | 10 | 8 | 3 | 706.9753 | 0
2043 | 10 | 8 | 4 | 710.6919 | 0
2043 | 10 | 8 | 5 | 733.5745 | 0
2043 | 10 | 8 | 6 | 794.155 | 0
2043 | 10 | 8 | 7 | 860.2195 | 0
2043 | 10 | 8 | 8 | 890.6465 | 0
2043 | 10 | 8 | 9 | 910.9936 | 0
2043 | 10 | 8 | 10 | 923.6961 | 0
2043 | 10 | 8 | 11 | 935.7596 | 0
2043 | 10 | 8 | 12 | 958.2039 | 0
2043 | 10 | 8 | 13 | 958.8612 | 0
2043 | 10 | 8 | 14 | 952.4634 | 0
2043 | 10 | 8 | 15 | 947.9099 | 0
2043 | 10 | 8 | 16 | 956.8281 | 0
2043 | 10 | 8 | 17 | 954.7651 | 0
2043 | 10 | 8 | 18 | 936.9186 | 0
2043 | 10 | 8 | 19 | 935.7583 | 0
2043 | 10 | 8 | 20 | 907.7326 | 0
2043 | 10 | 8 | 21 | 875.7542 | 0
2043 | 10 | 8 | 22 | 836.4034 | 0
2043 | 10 | 8 | 23 | 794.4971 | 0
2043 | 10 | 9 | 0 | 755.1152 | 0
2043 | 10 | 9 | 1 | 739.5044 | 0
2043 | 10 | 9 | 2 | 721.9963 | 0
2043 | 10 | 9 | 3 | 712.9452 | 0
2043 | 10 | 9 | 4 | 716.9393 | 0
2043 | 10 | 9 | 5 | 740.3838 | 0
2043 | 10 | 9 | 6 | 802.2444 | 0
2043 | 10 | 9 | 7 | 865.3668 | 0
2043 | 10 | 9 | 8 | 897.1604 | 0
2043 | 10 | 9 | 9 | 926.988 | 0
2043 | 10 | 9 | 10 | 947.5347 | 0
2043 | 10 | 9 | 11 | 961.9332 | 0
2043 | 10 | 9 | 12 | 981.9257 | 0
2043 | 10 | 9 | 13 | 982.4807 | 0
2043 | 10 | 9 | 14 | 979.6163 | 0
2043 | 10 | 9 | 15 | 977.1866 | 0
2043 | 10 | 9 | 16 | 987.1821 | 0
2043 | 10 | 9 | 17 | 986.6525 | 0
2043 | 10 | 9 | 18 | 964.828 | 0
2043 | 10 | 9 | 19 | 953.0335 | 0
2043 | 10 | 9 | 20 | 918.7372 | 0
2043 | 10 | 9 | 21 | 884.9262 | 0
2043 | 10 | 9 | 22 | 847.7039 | 0
2043 | 10 | 9 | 23 | 809.6748 | 0
2043 | 10 | 10 | 0 | 774.8754 | 0
2043 | 10 | 10 | 1 | 749.3836 | 0
2043 | 10 | 10 | 2 | 730.457 | 0
2043 | 10 | 10 | 3 | 719.8034 | 0
2043 | 10 | 10 | 4 | 720.3916 | 0
2043 | 10 | 10 | 5 | 728.8034 | 0
2043 | 10 | 10 | 6 | 754.5197 | 0
2043 | 10 | 10 | 7 | 778.032 | 0
2043 | 10 | 10 | 8 | 808.9475 | 0
2043 | 10 | 10 | 9 | 851.4571 | 0
2043 | 10 | 10 | 10 | 885.0362 | 0
2043 | 10 | 10 | 11 | 906.3556 | 0
2043 | 10 | 10 | 12 | 920.5883 | 0
2043 | 10 | 10 | 13 | 927.8481 | 0
2043 | 10 | 10 | 14 | 924.448 | 0
2043 | 10 | 10 | 15 | 923.123 | 0
2043 | 10 | 10 | 16 | 932.5541 | 0
2043 | 10 | 10 | 17 | 937.6058 | 0
2043 | 10 | 10 | 18 | 913.7773 | 0
2043 | 10 | 10 | 19 | 918.4437 | 0
2043 | 10 | 10 | 20 | 897.7988 | 0
2043 | 10 | 10 | 21 | 873.6978 | 0
2043 | 10 | 10 | 22 | 848.6167 | 0
2043 | 10 | 10 | 23 | 821.8338 | 0
2043 | 10 | 11 | 0 | 785.0879 | 0
2043 | 10 | 11 | 1 | 765.6855 | 0
2043 | 10 | 11 | 2 | 749.252 | 0
2043 | 10 | 11 | 3 | 739.2193 | 0
2043 | 10 | 11 | 4 | 739.1327 | 0
2043 | 10 | 11 | 5 | 746.8182 | 0
2043 | 10 | 11 | 6 | 764.0297 | 0
2043 | 10 | 11 | 7 | 777.8244 | 0
2043 | 10 | 11 | 8 | 789.988 | 0
2043 | 10 | 11 | 9 | 816.6601 | 0
2043 | 10 | 11 | 10 | 837.4023 | 0
2043 | 10 | 11 | 11 | 854.1993 | 0
2043 | 10 | 11 | 12 | 873.3618 | 0
2043 | 10 | 11 | 13 | 871.8274 | 0
2043 | 10 | 11 | 14 | 866.1886 | 0
2043 | 10 | 11 | 15 | 864.9315 | 0
2043 | 10 | 11 | 16 | 879.9048 | 0
2043 | 10 | 11 | 17 | 892.2474 | 0
2043 | 10 | 11 | 18 | 912.3015 | 0
2043 | 10 | 11 | 19 | 917.5289 | 0
2043 | 10 | 11 | 20 | 896.9234 | 0
2043 | 10 | 11 | 21 | 870.6548 | 0
2043 | 10 | 11 | 22 | 839.4435 | 0
2043 | 10 | 11 | 23 | 803.9193 | 0
2043 | 10 | 12 | 0 | 768.3561 | 0
2043 | 10 | 12 | 1 | 731.0223 | 0
2043 | 10 | 12 | 2 | 714.047 | 0
2043 | 10 | 12 | 3 | 702.9115 | 0
2043 | 10 | 12 | 4 | 704.1332 | 0
2043 | 10 | 12 | 5 | 712.94 | 0
2043 | 10 | 12 | 6 | 726.9345 | 0
2043 | 10 | 12 | 7 | 732.5928 | 0
2043 | 10 | 12 | 8 | 752.3157 | 0
2043 | 10 | 12 | 9 | 784.23 | 0
2043 | 10 | 12 | 10 | 809.212 | 0
2043 | 10 | 12 | 11 | 825.5921 | 0
2043 | 10 | 12 | 12 | 853.1871 | 0
2043 | 10 | 12 | 13 | 853.0651 | 0
2043 | 10 | 12 | 14 | 845.8696 | 0
2043 | 10 | 12 | 15 | 843.3382 | 0
2043 | 10 | 12 | 16 | 852.494 | 0
2043 | 10 | 12 | 17 | 857.9626 | 0
2043 | 10 | 12 | 18 | 848.4161 | 0
2043 | 10 | 12 | 19 | 856.5413 | 0
2043 | 10 | 12 | 20 | 841.3678 | 0
2043 | 10 | 12 | 21 | 817.9783 | 0
2043 | 10 | 12 | 22 | 788.8634 | 0
2043 | 10 | 12 | 23 | 757.013 | 0
2043 | 10 | 13 | 0 | 729.5172 | 0
2043 | 10 | 13 | 1 | 739.5726 | 0
2043 | 10 | 13 | 2 | 725.4136 | 0
2043 | 10 | 13 | 3 | 718.1327 | 0
2043 | 10 | 13 | 4 | 723.6099 | 0
2043 | 10 | 13 | 5 | 749.3331 | 0
2043 | 10 | 13 | 6 | 804.3711 | 0
2043 | 10 | 13 | 7 | 868.3781 | 0
2043 | 10 | 13 | 8 | 897.5257 | 0
2043 | 10 | 13 | 9 | 916.2504 | 0
2043 | 10 | 13 | 10 | 927.1415 | 0
2043 | 10 | 13 | 11 | 935.1611 | 0
2043 | 10 | 13 | 12 | 948.0088 | 0
2043 | 10 | 13 | 13 | 948.7669 | 0
2043 | 10 | 13 | 14 | 943.7139 | 0
2043 | 10 | 13 | 15 | 940.6632 | 0
2043 | 10 | 13 | 16 | 951.1589 | 0
2043 | 10 | 13 | 17 | 954.1709 | 0
2043 | 10 | 13 | 18 | 942.2825 | 0
2043 | 10 | 13 | 19 | 941.5879 | 0
2043 | 10 | 13 | 20 | 915.3101 | 0
2043 | 10 | 13 | 21 | 881.9369 | 0
2043 | 10 | 13 | 22 | 840.6516 | 0
2043 | 10 | 13 | 23 | 797.8999 | 0
2043 | 10 | 14 | 0 | 762.63 | 0
2043 | 10 | 14 | 1 | 739.9848 | 0
2043 | 10 | 14 | 2 | 725.5535 | 0
2043 | 10 | 14 | 3 | 718.3028 | 0
2043 | 10 | 14 | 4 | 723.9608 | 0
2043 | 10 | 14 | 5 | 749.9135 | 0
2043 | 10 | 14 | 6 | 807.3315 | 0
2043 | 10 | 14 | 7 | 872.6098 | 0
2043 | 10 | 14 | 8 | 901.3313 | 0
2043 | 10 | 14 | 9 | 920.958 | 0
2043 | 10 | 14 | 10 | 931.3516 | 0
2043 | 10 | 14 | 11 | 938.8845 | 0
2043 | 10 | 14 | 12 | 951.9345 | 0
2043 | 10 | 14 | 13 | 951.2446 | 0
2043 | 10 | 14 | 14 | 944.9337 | 0
2043 | 10 | 14 | 15 | 939.2271 | 0
2043 | 10 | 14 | 16 | 949.1231 | 0
2043 | 10 | 14 | 17 | 954.3188 | 0
2043 | 10 | 14 | 18 | 939.5945 | 0
2043 | 10 | 14 | 19 | 937.8432 | 0
2043 | 10 | 14 | 20 | 912.7535 | 0
2043 | 10 | 14 | 21 | 880.6258 | 0
2043 | 10 | 14 | 22 | 840.8135 | 0
2043 | 10 | 14 | 23 | 797.5248 | 0
2043 | 10 | 15 | 0 | 762.3591 | 0
2043 | 10 | 15 | 1 | 740.9391 | 0
2043 | 10 | 15 | 2 | 724.9063 | 0
2043 | 10 | 15 | 3 | 716.8308 | 0
2043 | 10 | 15 | 4 | 722.1584 | 0
2043 | 10 | 15 | 5 | 747.2597 | 0
2043 | 10 | 15 | 6 | 806.0217 | 0
2043 | 10 | 15 | 7 | 870.7949 | 0
2043 | 10 | 15 | 8 | 897.1859 | 0
2043 | 10 | 15 | 9 | 913.5511 | 0
2043 | 10 | 15 | 10 | 920.4551 | 0
2043 | 10 | 15 | 11 | 927.0489 | 0
2043 | 10 | 15 | 12 | 937.9883 | 0
2043 | 10 | 15 | 13 | 935.4682 | 0
2043 | 10 | 15 | 14 | 928.5273 | 0
2043 | 10 | 15 | 15 | 922.8932 | 0
2043 | 10 | 15 | 16 | 934.3522 | 0
2043 | 10 | 15 | 17 | 941.0531 | 0
2043 | 10 | 15 | 18 | 946.6859 | 0
2043 | 10 | 15 | 19 | 945.571 | 0
2043 | 10 | 15 | 20 | 921.7357 | 0
2043 | 10 | 15 | 21 | 890.4554 | 0
2043 | 10 | 15 | 22 | 851.7388 | 0
2043 | 10 | 15 | 23 | 809.2749 | 0
2043 | 10 | 16 | 0 | 770.9966 | 0
2043 | 10 | 16 | 1 | 753.2562 | 0
2043 | 10 | 16 | 2 | 736.5269 | 0
2043 | 10 | 16 | 3 | 727.2854 | 0
2043 | 10 | 16 | 4 | 730.7784 | 0
2043 | 10 | 16 | 5 | 755.6727 | 0
2043 | 10 | 16 | 6 | 814.0395 | 0
2043 | 10 | 16 | 7 | 877.0341 | 0
2043 | 10 | 16 | 8 | 901.9081 | 0
2043 | 10 | 16 | 9 | 923.9104 | 0
2043 | 10 | 16 | 10 | 936.6932 | 0
2043 | 10 | 16 | 11 | 945.5744 | 0
2043 | 10 | 16 | 12 | 964.3111 | 0
2043 | 10 | 16 | 13 | 964.7234 | 0
2043 | 10 | 16 | 14 | 959.414 | 0
2043 | 10 | 16 | 15 | 954.4662 | 0
2043 | 10 | 16 | 16 | 960.9656 | 0
2043 | 10 | 16 | 17 | 961.9137 | 0
2043 | 10 | 16 | 18 | 948.8109 | 0
2043 | 10 | 16 | 19 | 938.8528 | 0
2043 | 10 | 16 | 20 | 911.246 | 0
2043 | 10 | 16 | 21 | 879.0753 | 0
2043 | 10 | 16 | 22 | 842.5897 | 0
2043 | 10 | 16 | 23 | 804.7968 | 0
2043 | 10 | 17 | 0 | 773.5848 | 0
2043 | 10 | 17 | 1 | 752.5892 | 0
2043 | 10 | 17 | 2 | 732.4296 | 0
2043 | 10 | 17 | 3 | 718.9957 | 0
2043 | 10 | 17 | 4 | 715.7359 | 0
2043 | 10 | 17 | 5 | 722.1817 | 0
2043 | 10 | 17 | 6 | 748.7151 | 0
2043 | 10 | 17 | 7 | 776.1377 | 0
2043 | 10 | 17 | 8 | 802.5088 | 0
2043 | 10 | 17 | 9 | 841.6677 | 0
2043 | 10 | 17 | 10 | 868.8637 | 0
2043 | 10 | 17 | 11 | 886.3977 | 0
2043 | 10 | 17 | 12 | 903.2128 | 0
2043 | 10 | 17 | 13 | 900.0001 | 0
2043 | 10 | 17 | 14 | 894.5403 | 0
2043 | 10 | 17 | 15 | 892.0268 | 0
2043 | 10 | 17 | 16 | 900.7659 | 0
2043 | 10 | 17 | 17 | 905.001 | 0
2043 | 10 | 17 | 18 | 899.7945 | 0
2043 | 10 | 17 | 19 | 896.1099 | 0
2043 | 10 | 17 | 20 | 869.6313 | 0
2043 | 10 | 17 | 21 | 840.717 | 0
2043 | 10 | 17 | 22 | 814.8863 | 0
2043 | 10 | 17 | 23 | 785.3474 | 0
2043 | 10 | 18 | 0 | 762.4116 | 0
2043 | 10 | 18 | 1 | 735.34 | 0
2043 | 10 | 18 | 2 | 716.9522 | 0
2043 | 10 | 18 | 3 | 703.4089 | 0
2043 | 10 | 18 | 4 | 699.8439 | 0
2043 | 10 | 18 | 5 | 706.6137 | 0
2043 | 10 | 18 | 6 | 727.627 | 0
2043 | 10 | 18 | 7 | 746.7627 | 0
2043 | 10 | 18 | 8 | 764.4104 | 0
2043 | 10 | 18 | 9 | 802.0536 | 0
2043 | 10 | 18 | 10 | 833.6292 | 0
2043 | 10 | 18 | 11 | 859.5815 | 0
2043 | 10 | 18 | 12 | 900.1956 | 0
2043 | 10 | 18 | 13 | 901.7334 | 0
2043 | 10 | 18 | 14 | 902.8987 | 0
2043 | 10 | 18 | 15 | 906.1994 | 0
2043 | 10 | 18 | 16 | 924.8521 | 0
2043 | 10 | 18 | 17 | 941.4817 | 0
2043 | 10 | 18 | 18 | 944.2821 | 0
2043 | 10 | 18 | 19 | 941.1874 | 0
2043 | 10 | 18 | 20 | 914.3065 | 0
2043 | 10 | 18 | 21 | 884.5758 | 0
2043 | 10 | 18 | 22 | 851.8699 | 0
2043 | 10 | 18 | 23 | 816.1988 | 0
2043 | 10 | 19 | 0 | 773.5007 | 0
2043 | 10 | 19 | 1 | 766.4169 | 0
2043 | 10 | 19 | 2 | 752.5801 | 0
2043 | 10 | 19 | 3 | 746.7983 | 0
2043 | 10 | 19 | 4 | 754.3031 | 0
2043 | 10 | 19 | 5 | 780.1749 | 0
2043 | 10 | 19 | 6 | 833.5725 | 0
2043 | 10 | 19 | 7 | 901.7166 | 0
2043 | 10 | 19 | 8 | 937.368 | 0
2043 | 10 | 19 | 9 | 963.3118 | 0
2043 | 10 | 19 | 10 | 982.3185 | 0
2043 | 10 | 19 | 11 | 995.3467 | 0
2043 | 10 | 19 | 12 | 1009.119 | 0
2043 | 10 | 19 | 13 | 1010.464 | 0
2043 | 10 | 19 | 14 | 1007.3839 | 0
2043 | 10 | 19 | 15 | 1007.4995 | 0
2043 | 10 | 19 | 16 | 1021.4716 | 0
2043 | 10 | 19 | 17 | 1031.7627 | 0
2043 | 10 | 19 | 18 | 1016.065 | 0
2043 | 10 | 19 | 19 | 1008.0295 | 0
2043 | 10 | 19 | 20 | 976.723 | 0
2043 | 10 | 19 | 21 | 943.1754 | 0
2043 | 10 | 19 | 22 | 901.5646 | 0
2043 | 10 | 19 | 23 | 855.6461 | 0
2043 | 10 | 20 | 0 | 813.8636 | 0
2043 | 10 | 20 | 1 | 785.8371 | 0
2043 | 10 | 20 | 2 | 769.1194 | 0
2043 | 10 | 20 | 3 | 760.9911 | 0
2043 | 10 | 20 | 4 | 765.7375 | 0
2043 | 10 | 20 | 5 | 789.4335 | 0
2043 | 10 | 20 | 6 | 845.728 | 0
2043 | 10 | 20 | 7 | 911.1323 | 0
2043 | 10 | 20 | 8 | 943.6376 | 0
2043 | 10 | 20 | 9 | 965.1937 | 0
2043 | 10 | 20 | 10 | 978.5713 | 0
2043 | 10 | 20 | 11 | 987.5175 | 0
2043 | 10 | 20 | 12 | 1006.0263 | 0
2043 | 10 | 20 | 13 | 1007.383 | 0
2043 | 10 | 20 | 14 | 1005.3323 | 0
2043 | 10 | 20 | 15 | 1005.3403 | 0
2043 | 10 | 20 | 16 | 1019.6824 | 0
2043 | 10 | 20 | 17 | 1028.9222 | 0
2043 | 10 | 20 | 18 | 1030.9026 | 0
2043 | 10 | 20 | 19 | 1019.9793 | 0
2043 | 10 | 20 | 20 | 987.7274 | 0
2043 | 10 | 20 | 21 | 951.5179 | 0
2043 | 10 | 20 | 22 | 909.2513 | 0
2043 | 10 | 20 | 23 | 863.1917 | 0
2043 | 10 | 21 | 0 | 821.8283 | 0
2043 | 10 | 21 | 1 | 791.1136 | 0
2043 | 10 | 21 | 2 | 774.7295 | 0
2043 | 10 | 21 | 3 | 766.9836 | 0
2043 | 10 | 21 | 4 | 771.8202 | 0
2043 | 10 | 21 | 5 | 795.474 | 0
2043 | 10 | 21 | 6 | 853.122 | 0
2043 | 10 | 21 | 7 | 918.5758 | 0
2043 | 10 | 21 | 8 | 948.8044 | 0
2043 | 10 | 21 | 9 | 970.7975 | 0
2043 | 10 | 21 | 10 | 983.5378 | 0
2043 | 10 | 21 | 11 | 990.8707 | 0
2043 | 10 | 21 | 12 | 1007.7508 | 0
2043 | 10 | 21 | 13 | 1006.6103 | 0
2043 | 10 | 21 | 14 | 1002.3048 | 0
2043 | 10 | 21 | 15 | 999.0217 | 0
2043 | 10 | 21 | 16 | 1012.2696 | 0
2043 | 10 | 21 | 17 | 1021.7493 | 0
2043 | 10 | 21 | 18 | 998.129 | 0
2043 | 10 | 21 | 19 | 995.8852 | 0
2043 | 10 | 21 | 20 | 971.8064 | 0
2043 | 10 | 21 | 21 | 940.6248 | 0
2043 | 10 | 21 | 22 | 901.4405 | 0
2043 | 10 | 21 | 23 | 856.1783 | 0
2043 | 10 | 22 | 0 | 819.5178 | 0
2043 | 10 | 22 | 1 | 788.0771 | 0
2043 | 10 | 22 | 2 | 771.5526 | 0
2043 | 10 | 22 | 3 | 763.0539 | 0
2043 | 10 | 22 | 4 | 767.4551 | 0
2043 | 10 | 22 | 5 | 790.7265 | 0
2043 | 10 | 22 | 6 | 844.0257 | 0
2043 | 10 | 22 | 7 | 907.9882 | 0
2043 | 10 | 22 | 8 | 937.627 | 0
2043 | 10 | 22 | 9 | 953.2115 | 0
2043 | 10 | 22 | 10 | 959.0111 | 0
2043 | 10 | 22 | 11 | 963.6104 | 0
2043 | 10 | 22 | 12 | 988.1088 | 0
2043 | 10 | 22 | 13 | 986.2542 | 0
2043 | 10 | 22 | 14 | 980.191 | 0
2043 | 10 | 22 | 15 | 976.1155 | 0
2043 | 10 | 22 | 16 | 987.5137 | 0
2043 | 10 | 22 | 17 | 994.8794 | 0
2043 | 10 | 22 | 18 | 985.882 | 0
2043 | 10 | 22 | 19 | 977.79 | 0
2043 | 10 | 22 | 20 | 950.1869 | 0
2043 | 10 | 22 | 21 | 918.0307 | 0
2043 | 10 | 22 | 22 | 879.044 | 0
2043 | 10 | 22 | 23 | 835.7243 | 0
2043 | 10 | 23 | 0 | 790.0581 | 0
2043 | 10 | 23 | 1 | 781.8776 | 0
2043 | 10 | 23 | 2 | 765.4493 | 0
2043 | 10 | 23 | 3 | 757.6658 | 0
2043 | 10 | 23 | 4 | 763.0362 | 0
2043 | 10 | 23 | 5 | 786.8678 | 0
2043 | 10 | 23 | 6 | 840.093 | 0
2043 | 10 | 23 | 7 | 903.642 | 0
2043 | 10 | 23 | 8 | 933.4792 | 0
2043 | 10 | 23 | 9 | 951.3665 | 0
2043 | 10 | 23 | 10 | 956.8089 | 0
2043 | 10 | 23 | 11 | 960.7293 | 0
2043 | 10 | 23 | 12 | 975.8974 | 0
2043 | 10 | 23 | 13 | 969.5539 | 0
2043 | 10 | 23 | 14 | 961.4711 | 0
2043 | 10 | 23 | 15 | 954.6962 | 0
2043 | 10 | 23 | 16 | 966.7315 | 0
2043 | 10 | 23 | 17 | 975.1768 | 0
2043 | 10 | 23 | 18 | 998.8444 | 0
2043 | 10 | 23 | 19 | 985.8732 | 0
2043 | 10 | 23 | 20 | 955.2523 | 0
2043 | 10 | 23 | 21 | 923.9652 | 0
2043 | 10 | 23 | 22 | 888.1731 | 0
2043 | 10 | 23 | 23 | 849.5682 | 0
2043 | 10 | 24 | 0 | 819.3595 | 0
2043 | 10 | 24 | 1 | 787.4823 | 0
2043 | 10 | 24 | 2 | 768.2468 | 0
2043 | 10 | 24 | 3 | 756.3983 | 0
2043 | 10 | 24 | 4 | 755.5318 | 0
2043 | 10 | 24 | 5 | 764.5408 | 0
2043 | 10 | 24 | 6 | 790.4122 | 0
2043 | 10 | 24 | 7 | 814.0275 | 0
2043 | 10 | 24 | 8 | 833.797 | 0
2043 | 10 | 24 | 9 | 870.1491 | 0
2043 | 10 | 24 | 10 | 899.8399 | 0
2043 | 10 | 24 | 11 | 918.759 | 0
2043 | 10 | 24 | 12 | 932.0453 | 0
2043 | 10 | 24 | 13 | 931.0167 | 0
2043 | 10 | 24 | 14 | 926.0834 | 0
2043 | 10 | 24 | 15 | 923.1289 | 0
2043 | 10 | 24 | 16 | 934.7396 | 0
2043 | 10 | 24 | 17 | 942.1713 | 0
2043 | 10 | 24 | 18 | 930.1122 | 0
2043 | 10 | 24 | 19 | 917.4873 | 0
2043 | 10 | 24 | 20 | 887.0954 | 0
2043 | 10 | 24 | 21 | 857.9884 | 0
2043 | 10 | 24 | 22 | 830.6155 | 0
2043 | 10 | 24 | 23 | 801.798 | 0
2043 | 10 | 25 | 0 | 783.3259 | 0
2043 | 10 | 25 | 1 | 755.6543 | 0
2043 | 10 | 25 | 2 | 737.293 | 0
2043 | 10 | 25 | 3 | 724.8896 | 0
2043 | 10 | 25 | 4 | 722.6108 | 0
2043 | 10 | 25 | 5 | 729.4045 | 0
2043 | 10 | 25 | 6 | 747.7831 | 0
2043 | 10 | 25 | 7 | 766.2427 | 0
2043 | 10 | 25 | 8 | 781.2931 | 0
2043 | 10 | 25 | 9 | 810.9922 | 0
2043 | 10 | 25 | 10 | 836.7126 | 0
2043 | 10 | 25 | 11 | 856.0129 | 0
2043 | 10 | 25 | 12 | 878.745 | 0
2043 | 10 | 25 | 13 | 881.3579 | 0
2043 | 10 | 25 | 14 | 877.5422 | 0
2043 | 10 | 25 | 15 | 879.3032 | 0
2043 | 10 | 25 | 16 | 892.3671 | 0
2043 | 10 | 25 | 17 | 901.8984 | 0
2043 | 10 | 25 | 18 | 909.4382 | 0
2043 | 10 | 25 | 19 | 905.7749 | 0
2043 | 10 | 25 | 20 | 882.5931 | 0
2043 | 10 | 25 | 21 | 856.963 | 0
2043 | 10 | 25 | 22 | 827.1862 | 0
2043 | 10 | 25 | 23 | 793.3492 | 0
2043 | 10 | 26 | 0 | 762.9108 | 0
2043 | 10 | 26 | 1 | 740.2252 | 0
2043 | 10 | 26 | 2 | 725.5744 | 0
2043 | 10 | 26 | 3 | 718.1924 | 0
2043 | 10 | 26 | 4 | 724.1724 | 0
2043 | 10 | 26 | 5 | 750.5711 | 0
2043 | 10 | 26 | 6 | 808.2829 | 0
2043 | 10 | 26 | 7 | 875.5227 | 0
2043 | 10 | 26 | 8 | 904.4143 | 0
2043 | 10 | 26 | 9 | 925.3065 | 0
2043 | 10 | 26 | 10 | 936.0083 | 0
2043 | 10 | 26 | 11 | 944.0351 | 0
2043 | 10 | 26 | 12 | 963.5852 | 0
2043 | 10 | 26 | 13 | 966.0388 | 0
2043 | 10 | 26 | 14 | 961.2366 | 0
2043 | 10 | 26 | 15 | 957.0816 | 0
2043 | 10 | 26 | 16 | 968.2189 | 0
2043 | 10 | 26 | 17 | 977.8999 | 0
2043 | 10 | 26 | 18 | 971.3416 | 0
2043 | 10 | 26 | 19 | 959.219 | 0
2043 | 10 | 26 | 20 | 929.4962 | 0
2043 | 10 | 26 | 21 | 894.9918 | 0
2043 | 10 | 26 | 22 | 854.1158 | 0
2043 | 10 | 26 | 23 | 809.3047 | 0
2043 | 10 | 27 | 0 | 779.5647 | 0
2043 | 10 | 27 | 1 | 744.7126 | 0
2043 | 10 | 27 | 2 | 728.2688 | 0
2043 | 10 | 27 | 3 | 719.4008 | 0
2043 | 10 | 27 | 4 | 723.3223 | 0
2043 | 10 | 27 | 5 | 746.4974 | 0
2043 | 10 | 27 | 6 | 804.8006 | 0
2043 | 10 | 27 | 7 | 875.0247 | 0
2043 | 10 | 27 | 8 | 909.2136 | 0
2043 | 10 | 27 | 9 | 929.9857 | 0
2043 | 10 | 27 | 10 | 940.7205 | 0
2043 | 10 | 27 | 11 | 948.408 | 0
2043 | 10 | 27 | 12 | 977.5152 | 0
2043 | 10 | 27 | 13 | 980.1949 | 0
2043 | 10 | 27 | 14 | 978.003 | 0
2043 | 10 | 27 | 15 | 976.589 | 0
2043 | 10 | 27 | 16 | 993.2313 | 0
2043 | 10 | 27 | 17 | 1005.4795 | 0
2043 | 10 | 27 | 18 | 997.2024 | 0
2043 | 10 | 27 | 19 | 980.9592 | 0
2043 | 10 | 27 | 20 | 947.0807 | 0
2043 | 10 | 27 | 21 | 913.8776 | 0
2043 | 10 | 27 | 22 | 873.3514 | 0
2043 | 10 | 27 | 23 | 828.3627 | 0
2043 | 10 | 28 | 0 | 781.4783 | 0
2043 | 10 | 28 | 1 | 761.1569 | 0
2043 | 10 | 28 | 2 | 744.7711 | 0
2043 | 10 | 28 | 3 | 737.5101 | 0
2043 | 10 | 28 | 4 | 743.3736 | 0
2043 | 10 | 28 | 5 | 767.4886 | 0
2043 | 10 | 28 | 6 | 827.6811 | 0
2043 | 10 | 28 | 7 | 897.156 | 0
2043 | 10 | 28 | 8 | 926.0557 | 0
2043 | 10 | 28 | 9 | 943.4069 | 0
2043 | 10 | 28 | 10 | 952.2036 | 0
2043 | 10 | 28 | 11 | 958.2473 | 0
2043 | 10 | 28 | 12 | 978.4176 | 0
2043 | 10 | 28 | 13 | 976.9362 | 0
2043 | 10 | 28 | 14 | 973.0218 | 0
2043 | 10 | 28 | 15 | 971.7869 | 0
2043 | 10 | 28 | 16 | 987.6386 | 0
2043 | 10 | 28 | 17 | 1001.0303 | 0
2043 | 10 | 28 | 18 | 1003.0799 | 0
2043 | 10 | 28 | 19 | 989.1821 | 0
2043 | 10 | 28 | 20 | 958.612 | 0
2043 | 10 | 28 | 21 | 927.5212 | 0
2043 | 10 | 28 | 22 | 888.4933 | 0
2043 | 10 | 28 | 23 | 843.7795 | 0
2043 | 10 | 29 | 0 | 787.1511 | 0
2043 | 10 | 29 | 1 | 830.2439 | 0
2043 | 10 | 29 | 2 | 811.8683 | 0
2043 | 10 | 29 | 3 | 803.2836 | 0
2043 | 10 | 29 | 4 | 809.0534 | 0
2043 | 10 | 29 | 5 | 834.8122 | 0
2043 | 10 | 29 | 6 | 893.9958 | 0
2043 | 10 | 29 | 7 | 966.4011 | 0
2043 | 10 | 29 | 8 | 1000.8586 | 0
2043 | 10 | 29 | 9 | 1021.6306 | 0
2043 | 10 | 29 | 10 | 1033.288 | 0
2043 | 10 | 29 | 11 | 1042.0552 | 0
2043 | 10 | 29 | 12 | 1052.7822 | 0
2043 | 10 | 29 | 13 | 1051.7906 | 0
2043 | 10 | 29 | 14 | 1046.784 | 0
2043 | 10 | 29 | 15 | 1044.4246 | 0
2043 | 10 | 29 | 16 | 1059.5314 | 0
2043 | 10 | 29 | 17 | 1071.4478 | 0
2043 | 10 | 29 | 18 | 1073.4617 | 0
2043 | 10 | 29 | 19 | 1065.3321 | 0
2043 | 10 | 29 | 20 | 1038.1139 | 0
2043 | 10 | 29 | 21 | 1005.4067 | 0
2043 | 10 | 29 | 22 | 965.4989 | 0
2043 | 10 | 29 | 23 | 919.7648 | 0
2043 | 10 | 30 | 0 | 871.7013 | 0
2043 | 10 | 30 | 1 | 893.6982 | 0
2043 | 10 | 30 | 2 | 874.0672 | 0
2043 | 10 | 30 | 3 | 864.049 | 0
2043 | 10 | 30 | 4 | 868.3024 | 0
2043 | 10 | 30 | 5 | 893.9258 | 0
2043 | 10 | 30 | 6 | 957.6102 | 0
2043 | 10 | 30 | 7 | 1029.586 | 0
2043 | 10 | 30 | 8 | 1060.7828 | 0
2043 | 10 | 30 | 9 | 1077.6812 | 0
2043 | 10 | 30 | 10 | 1081.1463 | 0
2043 | 10 | 30 | 11 | 1082.8549 | 0
2043 | 10 | 30 | 12 | 1096.6741 | 0
2043 | 10 | 30 | 13 | 1087.5432 | 0
2043 | 10 | 30 | 14 | 1077.6592 | 0
2043 | 10 | 30 | 15 | 1068.8435 | 0
2043 | 10 | 30 | 16 | 1081.8957 | 0
2043 | 10 | 30 | 17 | 1093.0193 | 0
2043 | 10 | 30 | 18 | 1110.8393 | 0
2043 | 10 | 30 | 19 | 1094.5809 | 0
2043 | 10 | 30 | 20 | 1062.4589 | 0
2043 | 10 | 30 | 21 | 1029.6399 | 0
2043 | 10 | 30 | 22 | 990.8981 | 0
2043 | 10 | 30 | 23 | 948.8347 | 0
2043 | 10 | 31 | 0 | 902.4646 | 0
2043 | 10 | 31 | 1 | 920.5248 | 0
2043 | 10 | 31 | 2 | 895.9941 | 0
2043 | 10 | 31 | 3 | 880.4588 | 0
2043 | 10 | 31 | 4 | 878.0552 | 0
2043 | 10 | 31 | 5 | 888.2818 | 0
2043 | 10 | 31 | 6 | 918.4048 | 0
2043 | 10 | 31 | 7 | 949.0927 | 0
2043 | 10 | 31 | 8 | 974.9735 | 0
2043 | 10 | 31 | 9 | 1015.387 | 0
2043 | 10 | 31 | 10 | 1046.2284 | 0
2043 | 10 | 31 | 11 | 1066.3473 | 0
2043 | 10 | 31 | 12 | 1065.031 | 0
2043 | 10 | 31 | 13 | 1060.374 | 0
2043 | 10 | 31 | 14 | 1051.8579 | 0
2043 | 10 | 31 | 15 | 1046.5847 | 0
2043 | 10 | 31 | 16 | 1061.4381 | 0
2043 | 10 | 31 | 17 | 1075.1487 | 0
2043 | 10 | 31 | 18 | 1077.0206 | 0
2043 | 10 | 31 | 19 | 1063.077 | 0
2043 | 10 | 31 | 20 | 1032.931 | 0
2043 | 10 | 31 | 21 | 1003.0907 | 0
2043 | 10 | 31 | 22 | 972.9838 | 0
2043 | 10 | 31 | 23 | 940.8199 | 0
2043 | 11 | 1 | 0 | 918.1256 | 0
2043 | 11 | 1 | 1 | 951.1464 | 0
2043 | 11 | 1 | 2 | 920.8774 | 0
2043 | 11 | 1 | 3 | 897.0449 | 0
2043 | 11 | 1 | 4 | 885.4641 | 0
2043 | 11 | 1 | 5 | 874.8068 | 0
2043 | 11 | 1 | 6 | 863.9606 | 0
2043 | 11 | 1 | 7 | 869.7027 | 0
2043 | 11 | 1 | 8 | 915.8266 | 0
2043 | 11 | 1 | 9 | 967.9524 | 0
2043 | 11 | 1 | 10 | 1011.6406 | 0
2043 | 11 | 1 | 11 | 1045.9594 | 0
2043 | 11 | 1 | 12 | 1081.0843 | 0
2043 | 11 | 1 | 13 | 1094.7954 | 0
2043 | 11 | 1 | 14 | 1096.0217 | 0
2043 | 11 | 1 | 15 | 1097.7957 | 0
2043 | 11 | 1 | 16 | 1110.2741 | 0
2043 | 11 | 1 | 17 | 1134.864 | 0
2043 | 11 | 1 | 18 | 1198.437 | 0
2043 | 11 | 1 | 19 | 1193.137 | 0
2043 | 11 | 1 | 20 | 1164.1506 | 0
2043 | 11 | 1 | 21 | 1136.8899 | 0
2043 | 11 | 1 | 22 | 1111.3628 | 0
2043 | 11 | 1 | 23 | 1073.1069 | 0
2043 | 11 | 2 | 0 | 1002.2844 | 0
2043 | 11 | 2 | 1 | 1020.4245 | 0
2043 | 11 | 2 | 2 | 994.5615 | 0
2043 | 11 | 2 | 3 | 978.2284 | 0
2043 | 11 | 2 | 4 | 978.7822 | 0
2043 | 11 | 2 | 5 | 993.8895 | 0
2043 | 11 | 2 | 6 | 1031.2371 | 0
2043 | 11 | 2 | 7 | 1105.4762 | 0
2043 | 11 | 2 | 8 | 1183.8245 | 0
2043 | 11 | 2 | 9 | 1229.2765 | 0
2043 | 11 | 2 | 10 | 1258.4228 | 0
2043 | 11 | 2 | 11 | 1279.5963 | 0
2043 | 11 | 2 | 12 | 1294.0484 | 0
2043 | 11 | 2 | 13 | 1306.0092 | 0
2043 | 11 | 2 | 14 | 1304.7845 | 0
2043 | 11 | 2 | 15 | 1300.8378 | 0
2043 | 11 | 2 | 16 | 1310.411 | 0
2043 | 11 | 2 | 17 | 1330.8043 | 0
2043 | 11 | 2 | 18 | 1348.2627 | 0
2043 | 11 | 2 | 19 | 1343.5646 | 0
2043 | 11 | 2 | 20 | 1310.7652 | 0
2043 | 11 | 2 | 21 | 1274.1063 | 0
2043 | 11 | 2 | 22 | 1233.6038 | 0
2043 | 11 | 2 | 23 | 1178.2394 | 0
2043 | 11 | 3 | 0 | 1124.6507 | 0
2043 | 11 | 3 | 1 | 795.1853 | 0
2043 | 11 | 3 | 2 | 772.9059 | 0
2043 | 11 | 3 | 3 | 757.6339 | 0
2043 | 11 | 3 | 4 | 753.8627 | 0
2043 | 11 | 3 | 5 | 761.5022 | 0
2043 | 11 | 3 | 6 | 790.7755 | 0
2043 | 11 | 3 | 7 | 844.3865 | 0
2043 | 11 | 3 | 8 | 896.6637 | 0
2043 | 11 | 3 | 9 | 923.7389 | 0
2043 | 11 | 3 | 10 | 939.9626 | 0
2043 | 11 | 3 | 11 | 950.964 | 0
2043 | 11 | 3 | 12 | 961.2356 | 0
2043 | 11 | 3 | 13 | 967.0096 | 0
2043 | 11 | 3 | 14 | 965.1216 | 0
2043 | 11 | 3 | 15 | 961.6453 | 0
2043 | 11 | 3 | 16 | 968.4763 | 0
2043 | 11 | 3 | 17 | 983.3646 | 0
2043 | 11 | 3 | 18 | 1026.8848 | 0
2043 | 11 | 3 | 19 | 1015.3054 | 0
2043 | 11 | 3 | 20 | 985.6473 | 0
2043 | 11 | 3 | 21 | 956.1152 | 0
2043 | 11 | 3 | 22 | 924.5972 | 0
2043 | 11 | 3 | 23 | 883.3095 | 0
2043 | 11 | 4 | 0 | 827.1464 | 0
2043 | 11 | 4 | 1 | 1062.6321 | 0
2043 | 11 | 4 | 2 | 1033.2361 | 0
2043 | 11 | 4 | 3 | 1015.8393 | 0
2043 | 11 | 4 | 4 | 1015.0422 | 0
2043 | 11 | 4 | 5 | 1026.8029 | 0
2043 | 11 | 4 | 6 | 1060.0326 | 0
2043 | 11 | 4 | 7 | 1135.1089 | 0
2043 | 11 | 4 | 8 | 1211.493 | 0
2043 | 11 | 4 | 9 | 1253.8075 | 0
2043 | 11 | 4 | 10 | 1281.0131 | 0
2043 | 11 | 4 | 11 | 1300.3476 | 0
2043 | 11 | 4 | 12 | 1316.3522 | 0
2043 | 11 | 4 | 13 | 1327.2563 | 0
2043 | 11 | 4 | 14 | 1326.6277 | 0
2043 | 11 | 4 | 15 | 1323.9452 | 0
2043 | 11 | 4 | 16 | 1335.8146 | 0
2043 | 11 | 4 | 17 | 1356.7151 | 0
2043 | 11 | 4 | 18 | 1382.5865 | 0
2043 | 11 | 4 | 19 | 1377.6854 | 0
2043 | 11 | 4 | 20 | 1346.2299 | 0
2043 | 11 | 4 | 21 | 1310.7624 | 0
2043 | 11 | 4 | 22 | 1271.8659 | 0
2043 | 11 | 4 | 23 | 1216.2503 | 0
2043 | 11 | 5 | 0 | 1152.3157 | 0
2043 | 11 | 5 | 1 | 1099.3797 | 0
2043 | 11 | 5 | 2 | 1069.8551 | 0
2043 | 11 | 5 | 3 | 1049.8939 | 0
2043 | 11 | 5 | 4 | 1045.3819 | 0
2043 | 11 | 5 | 5 | 1054.5225 | 0
2043 | 11 | 5 | 6 | 1085.1098 | 0
2043 | 11 | 5 | 7 | 1155.7778 | 0
2043 | 11 | 5 | 8 | 1230.1727 | 0
2043 | 11 | 5 | 9 | 1269.6259 | 0
2043 | 11 | 5 | 10 | 1292.862 | 0
2043 | 11 | 5 | 11 | 1309.0616 | 0
2043 | 11 | 5 | 12 | 1326.5501 | 0
2043 | 11 | 5 | 13 | 1333.1153 | 0
2043 | 11 | 5 | 14 | 1329.5488 | 0
2043 | 11 | 5 | 15 | 1322.9074 | 0
2043 | 11 | 5 | 16 | 1328.6522 | 0
2043 | 11 | 5 | 17 | 1343.6603 | 0
2043 | 11 | 5 | 18 | 1356.1967 | 0
2043 | 11 | 5 | 19 | 1347.0824 | 0
2043 | 11 | 5 | 20 | 1313.704 | 0
2043 | 11 | 5 | 21 | 1278.866 | 0
2043 | 11 | 5 | 22 | 1241.5506 | 0
2043 | 11 | 5 | 23 | 1187.4357 | 0
2043 | 11 | 6 | 0 | 1136.2728 | 0
2043 | 11 | 6 | 1 | 1069.3552 | 0
2043 | 11 | 6 | 2 | 1037.1576 | 0
2043 | 11 | 6 | 3 | 1016.2797 | 0
2043 | 11 | 6 | 4 | 1011.0862 | 0
2043 | 11 | 6 | 5 | 1019.3585 | 0
2043 | 11 | 6 | 6 | 1056.9424 | 0
2043 | 11 | 6 | 7 | 1123.0254 | 0
2043 | 11 | 6 | 8 | 1191.3045 | 0
2043 | 11 | 6 | 9 | 1223.7852 | 0
2043 | 11 | 6 | 10 | 1237.2717 | 0
2043 | 11 | 6 | 11 | 1247.5168 | 0
2043 | 11 | 6 | 12 | 1272.4993 | 0
2043 | 11 | 6 | 13 | 1274.1558 | 0
2043 | 11 | 6 | 14 | 1267.1817 | 0
2043 | 11 | 6 | 15 | 1257.998 | 0
2043 | 11 | 6 | 16 | 1264.1738 | 0
2043 | 11 | 6 | 17 | 1278.7851 | 0
2043 | 11 | 6 | 18 | 1328.4691 | 0
2043 | 11 | 6 | 19 | 1305.3859 | 0
2043 | 11 | 6 | 20 | 1264.1026 | 0
2043 | 11 | 6 | 21 | 1228.2553 | 0
2043 | 11 | 6 | 22 | 1193.7243 | 0
2043 | 11 | 6 | 23 | 1147.813 | 0
2043 | 11 | 7 | 0 | 1088.64 | 0
2043 | 11 | 7 | 1 | 1038.578 | 0
2043 | 11 | 7 | 2 | 1006.5137 | 0
2043 | 11 | 7 | 3 | 982.3516 | 0
2043 | 11 | 7 | 4 | 972.2771 | 0
2043 | 11 | 7 | 5 | 964.9328 | 0
2043 | 11 | 7 | 6 | 953.9975 | 0
2043 | 11 | 7 | 7 | 967.701 | 0
2043 | 11 | 7 | 8 | 1019.4535 | 0
2043 | 11 | 7 | 9 | 1070.3258 | 0
2043 | 11 | 7 | 10 | 1109.6378 | 0
2043 | 11 | 7 | 11 | 1138.7805 | 0
2043 | 11 | 7 | 12 | 1165.989 | 0
2043 | 11 | 7 | 13 | 1172.5683 | 0
2043 | 11 | 7 | 14 | 1167.7878 | 0
2043 | 11 | 7 | 15 | 1161.561 | 0
2043 | 11 | 7 | 16 | 1166.246 | 0
2043 | 11 | 7 | 17 | 1179.9223 | 0
2043 | 11 | 7 | 18 | 1197.4953 | 0
2043 | 11 | 7 | 19 | 1190.9878 | 0
2043 | 11 | 7 | 20 | 1162.1372 | 0
2043 | 11 | 7 | 21 | 1134.672 | 0
2043 | 11 | 7 | 22 | 1114.9322 | 0
2043 | 11 | 7 | 23 | 1085.4098 | 0
2043 | 11 | 8 | 0 | 1044.2293 | 0
2043 | 11 | 8 | 1 | 1002.8543 | 0
2043 | 11 | 8 | 2 | 972.1306 | 0
2043 | 11 | 8 | 3 | 947.3117 | 0
2043 | 11 | 8 | 4 | 934.9173 | 0
2043 | 11 | 8 | 5 | 923.3281 | 0
2043 | 11 | 8 | 6 | 909.9109 | 0
2043 | 11 | 8 | 7 | 917.3856 | 0
2043 | 11 | 8 | 8 | 968.0355 | 0
2043 | 11 | 8 | 9 | 1021.4853 | 0
2043 | 11 | 8 | 10 | 1065.6596 | 0
2043 | 11 | 8 | 11 | 1100.2471 | 0
2043 | 11 | 8 | 12 | 1134.0304 | 0
2043 | 11 | 8 | 13 | 1146.9202 | 0
2043 | 11 | 8 | 14 | 1147.0855 | 0
2043 | 11 | 8 | 15 | 1148.6923 | 0
2043 | 11 | 8 | 16 | 1159.0205 | 0
2043 | 11 | 8 | 17 | 1181.3132 | 0
2043 | 11 | 8 | 18 | 1219.9313 | 0
2043 | 11 | 8 | 19 | 1217.0074 | 0
2043 | 11 | 8 | 20 | 1188.7945 | 0
2043 | 11 | 8 | 21 | 1161.9807 | 0
2043 | 11 | 8 | 22 | 1137.8929 | 0
2043 | 11 | 8 | 23 | 1098.1047 | 0
2043 | 11 | 9 | 0 | 1049.2533 | 0
2043 | 11 | 9 | 1 | 992.1203 | 0
2043 | 11 | 9 | 2 | 963.9247 | 0
2043 | 11 | 9 | 3 | 944.8136 | 0
2043 | 11 | 9 | 4 | 942.2056 | 0
2043 | 11 | 9 | 5 | 955.2948 | 0
2043 | 11 | 9 | 6 | 998.7999 | 0
2043 | 11 | 9 | 7 | 1071.5806 | 0
2043 | 11 | 9 | 8 | 1144.9112 | 0
2043 | 11 | 9 | 9 | 1182.2056 | 0
2043 | 11 | 9 | 10 | 1201.8445 | 0
2043 | 11 | 9 | 11 | 1218.1479 | 0
2043 | 11 | 9 | 12 | 1250.663 | 0
2043 | 11 | 9 | 13 | 1262.4284 | 0
2043 | 11 | 9 | 14 | 1260.5094 | 0
2043 | 11 | 9 | 15 | 1255.0897 | 0
2043 | 11 | 9 | 16 | 1265.5547 | 0
2043 | 11 | 9 | 17 | 1286.3045 | 0
2043 | 11 | 9 | 18 | 1299.9104 | 0
2043 | 11 | 9 | 19 | 1291.4403 | 0
2043 | 11 | 9 | 20 | 1259.5024 | 0
2043 | 11 | 9 | 21 | 1224.6493 | 0
2043 | 11 | 9 | 22 | 1186.1491 | 0
2043 | 11 | 9 | 23 | 1133.6034 | 0
2043 | 11 | 10 | 0 | 1070.3586 | 0
2043 | 11 | 10 | 1 | 1023.6824 | 0
2043 | 11 | 10 | 2 | 995.2412 | 0
2043 | 11 | 10 | 3 | 977.5394 | 0
2043 | 11 | 10 | 4 | 976.1332 | 0
2043 | 11 | 10 | 5 | 988.3673 | 0
2043 | 11 | 10 | 6 | 1026.8671 | 0
2043 | 11 | 10 | 7 | 1102.9857 | 0
2043 | 11 | 10 | 8 | 1177.6663 | 0
2043 | 11 | 10 | 9 | 1218.4905 | 0
2043 | 11 | 10 | 10 | 1244.9405 | 0
2043 | 11 | 10 | 11 | 1264.317 | 0
2043 | 11 | 10 | 12 | 1265.6368 | 0
2043 | 11 | 10 | 13 | 1274.0521 | 0
2043 | 11 | 10 | 14 | 1272.7883 | 0
2043 | 11 | 10 | 15 | 1270.0935 | 0
2043 | 11 | 10 | 16 | 1282.7445 | 0
2043 | 11 | 10 | 17 | 1307.1088 | 0
2043 | 11 | 10 | 18 | 1335.618 | 0
2043 | 11 | 10 | 19 | 1327.956 | 0
2043 | 11 | 10 | 20 | 1295.1518 | 0
2043 | 11 | 10 | 21 | 1261.7223 | 0
2043 | 11 | 10 | 22 | 1223.9503 | 0
2043 | 11 | 10 | 23 | 1170.0507 | 0
2043 | 11 | 11 | 0 | 1106.9102 | 0
2043 | 11 | 11 | 1 | 1050.5427 | 0
2043 | 11 | 11 | 2 | 1018.3256 | 0
2043 | 11 | 11 | 3 | 996.5968 | 0
2043 | 11 | 11 | 4 | 990.5503 | 0
2043 | 11 | 11 | 5 | 999.7816 | 0
2043 | 11 | 11 | 6 | 1039.3288 | 0
2043 | 11 | 11 | 7 | 1110.0955 | 0
2043 | 11 | 11 | 8 | 1179.6896 | 0
2043 | 11 | 11 | 9 | 1216.4205 | 0
2043 | 11 | 11 | 10 | 1238.1813 | 0
2043 | 11 | 11 | 11 | 1253.662 | 0
2043 | 11 | 11 | 12 | 1263.0011 | 0
2043 | 11 | 11 | 13 | 1270.151 | 0
2043 | 11 | 11 | 14 | 1268.0062 | 0
2043 | 11 | 11 | 15 | 1262.5638 | 0
2043 | 11 | 11 | 16 | 1271.4139 | 0
2043 | 11 | 11 | 17 | 1291.1993 | 0
2043 | 11 | 11 | 18 | 1324.2961 | 0
2043 | 11 | 11 | 19 | 1302.9579 | 0
2043 | 11 | 11 | 20 | 1263.758 | 0
2043 | 11 | 11 | 21 | 1226.541 | 0
2043 | 11 | 11 | 22 | 1187.7328 | 0
2043 | 11 | 11 | 23 | 1133.3748 | 0
2043 | 11 | 12 | 0 | 1078.3703 | 0
2043 | 11 | 12 | 1 | 1022.3224 | 0
2043 | 11 | 12 | 2 | 989.6493 | 0
2043 | 11 | 12 | 3 | 968.1106 | 0
2043 | 11 | 12 | 4 | 963.157 | 0
2043 | 11 | 12 | 5 | 973.9361 | 0
2043 | 11 | 12 | 6 | 1014.2411 | 0
2043 | 11 | 12 | 7 | 1087.4437 | 0
2043 | 11 | 12 | 8 | 1162.5562 | 0
2043 | 11 | 12 | 9 | 1202.6797 | 0
2043 | 11 | 12 | 10 | 1227.7144 | 0
2043 | 11 | 12 | 11 | 1247.5097 | 0
2043 | 11 | 12 | 12 | 1283.6157 | 0
2043 | 11 | 12 | 13 | 1297.9661 | 0
2043 | 11 | 12 | 14 | 1297.5788 | 0
2043 | 11 | 12 | 15 | 1295.6576 | 0
2043 | 11 | 12 | 16 | 1305.9378 | 0
2043 | 11 | 12 | 17 | 1326.0618 | 0
2043 | 11 | 12 | 18 | 1343.5384 | 0
2043 | 11 | 12 | 19 | 1325.173 | 0
2043 | 11 | 12 | 20 | 1288.6568 | 0
2043 | 11 | 12 | 21 | 1253.141 | 0
2043 | 11 | 12 | 22 | 1215.7019 | 0
2043 | 11 | 12 | 23 | 1164.1924 | 0
2043 | 11 | 13 | 0 | 1092.1015 | 0
2043 | 11 | 13 | 1 | 1055.5889 | 0
2043 | 11 | 13 | 2 | 1024.7253 | 0
2043 | 11 | 13 | 3 | 1004.5277 | 0
2043 | 11 | 13 | 4 | 1000.7783 | 0
2043 | 11 | 13 | 5 | 1011.775 | 0
2043 | 11 | 13 | 6 | 1049.3708 | 0
2043 | 11 | 13 | 7 | 1121.0649 | 0
2043 | 11 | 13 | 8 | 1200.5998 | 0
2043 | 11 | 13 | 9 | 1243.9013 | 0
2043 | 11 | 13 | 10 | 1267.653 | 0
2043 | 11 | 13 | 11 | 1285.2483 | 0
2043 | 11 | 13 | 12 | 1317.8526 | 0
2043 | 11 | 13 | 13 | 1325.9662 | 0
2043 | 11 | 13 | 14 | 1323.4306 | 0
2043 | 11 | 13 | 15 | 1317.2903 | 0
2043 | 11 | 13 | 16 | 1325.9319 | 0
2043 | 11 | 13 | 17 | 1346.5311 | 0
2043 | 11 | 13 | 18 | 1383.0286 | 0
2043 | 11 | 13 | 19 | 1360.4694 | 0
2043 | 11 | 13 | 20 | 1321.5131 | 0
2043 | 11 | 13 | 21 | 1288.0184 | 0
2043 | 11 | 13 | 22 | 1255.6993 | 0
2043 | 11 | 13 | 23 | 1209.6472 | 0
2043 | 11 | 14 | 0 | 1148.3874 | 0
2043 | 11 | 14 | 1 | 1083.4571 | 0
2043 | 11 | 14 | 2 | 1048.5411 | 0
2043 | 11 | 14 | 3 | 1024.5612 | 0
2043 | 11 | 14 | 4 | 1014.1106 | 0
2043 | 11 | 14 | 5 | 1005.7736 | 0
2043 | 11 | 14 | 6 | 1005.7196 | 0
2043 | 11 | 14 | 7 | 1021.9209 | 0
2043 | 11 | 14 | 8 | 1076.8633 | 0
2043 | 11 | 14 | 9 | 1123.9891 | 0
2043 | 11 | 14 | 10 | 1156.6457 | 0
2043 | 11 | 14 | 11 | 1180.0271 | 0
2043 | 11 | 14 | 12 | 1234.4998 | 0
2043 | 11 | 14 | 13 | 1242.5814 | 0
2043 | 11 | 14 | 14 | 1239.042 | 0
2043 | 11 | 14 | 15 | 1235.1144 | 0
2043 | 11 | 14 | 16 | 1243.9514 | 0
2043 | 11 | 14 | 17 | 1264.7752 | 0
2043 | 11 | 14 | 18 | 1270.7194 | 0
2043 | 11 | 14 | 19 | 1260.479 | 0
2043 | 11 | 14 | 20 | 1230.6037 | 0
2043 | 11 | 14 | 21 | 1203.8591 | 0
2043 | 11 | 14 | 22 | 1183.8687 | 0
2043 | 11 | 14 | 23 | 1150.9413 | 0
2043 | 11 | 15 | 0 | 1098.1959 | 0
2043 | 11 | 15 | 1 | 1052.1934 | 0
2043 | 11 | 15 | 2 | 1017.3547 | 0
2043 | 11 | 15 | 3 | 991.7615 | 0
2043 | 11 | 15 | 4 | 979.4624 | 0
2043 | 11 | 15 | 5 | 970.0544 | 0
2043 | 11 | 15 | 6 | 966.4129 | 0
2043 | 11 | 15 | 7 | 974.764 | 0
2043 | 11 | 15 | 8 | 1018.9472 | 0
2043 | 11 | 15 | 9 | 1061.9319 | 0
2043 | 11 | 15 | 10 | 1095.1359 | 0
2043 | 11 | 15 | 11 | 1123.5615 | 0
2043 | 11 | 15 | 12 | 1166.9219 | 0
2043 | 11 | 15 | 13 | 1177.4821 | 0
2043 | 11 | 15 | 14 | 1176.1984 | 0
2043 | 11 | 15 | 15 | 1175.0091 | 0
2043 | 11 | 15 | 16 | 1189.5846 | 0
2043 | 11 | 15 | 17 | 1221.6187 | 0
2043 | 11 | 15 | 18 | 1269.5597 | 0
2043 | 11 | 15 | 19 | 1262.9467 | 0
2043 | 11 | 15 | 20 | 1236.0871 | 0
2043 | 11 | 15 | 21 | 1211.3811 | 0
2043 | 11 | 15 | 22 | 1185.7959 | 0
2043 | 11 | 15 | 23 | 1144.4186 | 0
2043 | 11 | 16 | 0 | 1089.376 | 0
2043 | 11 | 16 | 1 | 1051.0678 | 0
2043 | 11 | 16 | 2 | 1021.2548 | 0
2043 | 11 | 16 | 3 | 1002.2394 | 0
2043 | 11 | 16 | 4 | 1000.12 | 0
2043 | 11 | 16 | 5 | 1013.1208 | 0
2043 | 11 | 16 | 6 | 1057.6499 | 0
2043 | 11 | 16 | 7 | 1128.3637 | 0
2043 | 11 | 16 | 8 | 1204.4415 | 0
2043 | 11 | 16 | 9 | 1242.7583 | 0
2043 | 11 | 16 | 10 | 1262.2533 | 0
2043 | 11 | 16 | 11 | 1276.9696 | 0
2043 | 11 | 16 | 12 | 1284.5564 | 0
2043 | 11 | 16 | 13 | 1288.7525 | 0
2043 | 11 | 16 | 14 | 1283.3348 | 0
2043 | 11 | 16 | 15 | 1275.7085 | 0
2043 | 11 | 16 | 16 | 1285.1407 | 0
2043 | 11 | 16 | 17 | 1312.4317 | 0
2043 | 11 | 16 | 18 | 1352.0349 | 0
2043 | 11 | 16 | 19 | 1340.6225 | 0
2043 | 11 | 16 | 20 | 1307.5689 | 0
2043 | 11 | 16 | 21 | 1273.4662 | 0
2043 | 11 | 16 | 22 | 1235.6741 | 0
2043 | 11 | 16 | 23 | 1179.8198 | 0
2043 | 11 | 17 | 0 | 1121.4581 | 0
2043 | 11 | 17 | 1 | 1051.3 | 0
2043 | 11 | 17 | 2 | 1019.0051 | 0
2043 | 11 | 17 | 3 | 997.0412 | 0
2043 | 11 | 17 | 4 | 991.3838 | 0
2043 | 11 | 17 | 5 | 1001.3083 | 0
2043 | 11 | 17 | 6 | 1041.8042 | 0
2043 | 11 | 17 | 7 | 1112.1721 | 0
2043 | 11 | 17 | 8 | 1184.1593 | 0
2043 | 11 | 17 | 9 | 1213.5957 | 0
2043 | 11 | 17 | 10 | 1225.2182 | 0
2043 | 11 | 17 | 11 | 1235.074 | 0
2043 | 11 | 17 | 12 | 1265.9519 | 0
2043 | 11 | 17 | 13 | 1272.7149 | 0
2043 | 11 | 17 | 14 | 1269.9434 | 0
2043 | 11 | 17 | 15 | 1264.9713 | 0
2043 | 11 | 17 | 16 | 1275.4328 | 0
2043 | 11 | 17 | 17 | 1302.3404 | 0
2043 | 11 | 17 | 18 | 1350.2697 | 0
2043 | 11 | 17 | 19 | 1327.6185 | 0
2043 | 11 | 17 | 20 | 1288.3058 | 0
2043 | 11 | 17 | 21 | 1252.397 | 0
2043 | 11 | 17 | 22 | 1213.8091 | 0
2043 | 11 | 17 | 23 | 1158.8833 | 0
2043 | 11 | 18 | 0 | 1082.8528 | 0
2043 | 11 | 18 | 1 | 1034.1033 | 0
2043 | 11 | 18 | 2 | 1002.5864 | 0
2043 | 11 | 18 | 3 | 981.6847 | 0
2043 | 11 | 18 | 4 | 977.4428 | 0
2043 | 11 | 18 | 5 | 989.8164 | 0
2043 | 11 | 18 | 6 | 1025.6144 | 0
2043 | 11 | 18 | 7 | 1097.999 | 0
2043 | 11 | 18 | 8 | 1167.5138 | 0
2043 | 11 | 18 | 9 | 1200.1585 | 0
2043 | 11 | 18 | 10 | 1217.3439 | 0
2043 | 11 | 18 | 11 | 1231.4837 | 0
2043 | 11 | 18 | 12 | 1259.8581 | 0
2043 | 11 | 18 | 13 | 1270.5282 | 0
2043 | 11 | 18 | 14 | 1267.321 | 0
2043 | 11 | 18 | 15 | 1261.7983 | 0
2043 | 11 | 18 | 16 | 1268.3595 | 0
2043 | 11 | 18 | 17 | 1289.7783 | 0
2043 | 11 | 18 | 18 | 1314.6202 | 0
2043 | 11 | 18 | 19 | 1299.2976 | 0
2043 | 11 | 18 | 20 | 1266.8563 | 0
2043 | 11 | 18 | 21 | 1233.3069 | 0
2043 | 11 | 18 | 22 | 1196.6604 | 0
2043 | 11 | 18 | 23 | 1144.4835 | 0
2043 | 11 | 19 | 0 | 1085.159 | 0
2043 | 11 | 19 | 1 | 1033.5956 | 0
2043 | 11 | 19 | 2 | 999.6862 | 0
2043 | 11 | 19 | 3 | 976.3624 | 0
2043 | 11 | 19 | 4 | 969.886 | 0
2043 | 11 | 19 | 5 | 980.5539 | 0
2043 | 11 | 19 | 6 | 1023.6999 | 0
2043 | 11 | 19 | 7 | 1098.8465 | 0
2043 | 11 | 19 | 8 | 1180.8338 | 0
2043 | 11 | 19 | 9 | 1226.1168 | 0
2043 | 11 | 19 | 10 | 1254.5703 | 0
2043 | 11 | 19 | 11 | 1276.423 | 0
2043 | 11 | 19 | 12 | 1303.1936 | 0
2043 | 11 | 19 | 13 | 1317.0307 | 0
2043 | 11 | 19 | 14 | 1317.1734 | 0
2043 | 11 | 19 | 15 | 1312.7943 | 0
2043 | 11 | 19 | 16 | 1322.2303 | 0
2043 | 11 | 19 | 17 | 1345.8959 | 0
2043 | 11 | 19 | 18 | 1355.5252 | 0
2043 | 11 | 19 | 19 | 1333.4586 | 0
2043 | 11 | 19 | 20 | 1296.262 | 0
2043 | 11 | 19 | 21 | 1262.4243 | 0
2043 | 11 | 19 | 22 | 1226.8996 | 0
2043 | 11 | 19 | 23 | 1173.2052 | 0
2043 | 11 | 20 | 0 | 1124.7418 | 0
2043 | 11 | 20 | 1 | 1055.2586 | 0
2043 | 11 | 20 | 2 | 1020.4451 | 0
2043 | 11 | 20 | 3 | 996.7226 | 0
2043 | 11 | 20 | 4 | 989.1301 | 0
2043 | 11 | 20 | 5 | 998.3406 | 0
2043 | 11 | 20 | 6 | 1040.4379 | 0
2043 | 11 | 20 | 7 | 1111.5283 | 0
2043 | 11 | 20 | 8 | 1190.4372 | 0
2043 | 11 | 20 | 9 | 1236.9808 | 0
2043 | 11 | 20 | 10 | 1266.4648 | 0
2043 | 11 | 20 | 11 | 1286.6695 | 0
2043 | 11 | 20 | 12 | 1313.8321 | 0
2043 | 11 | 20 | 13 | 1323.1146 | 0
2043 | 11 | 20 | 14 | 1321.7514 | 0
2043 | 11 | 20 | 15 | 1315.1139 | 0
2043 | 11 | 20 | 16 | 1321.7439 | 0
2043 | 11 | 20 | 17 | 1342.9104 | 0
2043 | 11 | 20 | 18 | 1342.151 | 0
2043 | 11 | 20 | 19 | 1313.1004 | 0
2043 | 11 | 20 | 20 | 1272.6899 | 0
2043 | 11 | 20 | 21 | 1240.7913 | 0
2043 | 11 | 20 | 22 | 1209.6042 | 0
2043 | 11 | 20 | 23 | 1163.7747 | 0
2043 | 11 | 21 | 0 | 1113.7924 | 0
2043 | 11 | 21 | 1 | 1054.7003 | 0
2043 | 11 | 21 | 2 | 1016.69 | 0
2043 | 11 | 21 | 3 | 990.2165 | 0
2043 | 11 | 21 | 4 | 978.2579 | 0
2043 | 11 | 21 | 5 | 970.4126 | 0
2043 | 11 | 21 | 6 | 975.3788 | 0
2043 | 11 | 21 | 7 | 996.2581 | 0
2043 | 11 | 21 | 8 | 1061.0296 | 0
2043 | 11 | 21 | 9 | 1122.0884 | 0
2043 | 11 | 21 | 10 | 1168.8368 | 0
2043 | 11 | 21 | 11 | 1201.5087 | 0
2043 | 11 | 21 | 12 | 1236.1502 | 0
2043 | 11 | 21 | 13 | 1249.844 | 0
2043 | 11 | 21 | 14 | 1249.708 | 0
2043 | 11 | 21 | 15 | 1246.2298 | 0
2043 | 11 | 21 | 16 | 1254.1801 | 0
2043 | 11 | 21 | 17 | 1278.6035 | 0
2043 | 11 | 21 | 18 | 1297.6047 | 0
2043 | 11 | 21 | 19 | 1279.5569 | 0
2043 | 11 | 21 | 20 | 1246.3951 | 0
2043 | 11 | 21 | 21 | 1220.7899 | 0
2043 | 11 | 21 | 22 | 1200.9028 | 0
2043 | 11 | 21 | 23 | 1167.4298 | 0
2043 | 11 | 22 | 0 | 1117.1439 | 0
2043 | 11 | 22 | 1 | 1078.2565 | 0
2043 | 11 | 22 | 2 | 1042.5536 | 0
2043 | 11 | 22 | 3 | 1015.9084 | 0
2043 | 11 | 22 | 4 | 1002.609 | 0
2043 | 11 | 22 | 5 | 992.8523 | 0
2043 | 11 | 22 | 6 | 988.5234 | 0
2043 | 11 | 22 | 7 | 998.4588 | 0
2043 | 11 | 22 | 8 | 1049.8535 | 0
2043 | 11 | 22 | 9 | 1106.8075 | 0
2043 | 11 | 22 | 10 | 1157.7247 | 0
2043 | 11 | 22 | 11 | 1196.0662 | 0
2043 | 11 | 22 | 12 | 1239.2474 | 0
2043 | 11 | 22 | 13 | 1256.1788 | 0
2043 | 11 | 22 | 14 | 1260.0389 | 0
2043 | 11 | 22 | 15 | 1262.5926 | 0
2043 | 11 | 22 | 16 | 1278.0715 | 0
2043 | 11 | 22 | 17 | 1311.9833 | 0
2043 | 11 | 22 | 18 | 1334.2851 | 0
2043 | 11 | 22 | 19 | 1319.7492 | 0
2043 | 11 | 22 | 20 | 1286.491 | 0
2043 | 11 | 22 | 21 | 1259.6621 | 0
2043 | 11 | 22 | 22 | 1233.6359 | 0
2043 | 11 | 22 | 23 | 1189.9267 | 0
2043 | 11 | 23 | 0 | 1139.2351 | 0
2043 | 11 | 23 | 1 | 1079.3274 | 0
2043 | 11 | 23 | 2 | 1046.4425 | 0
2043 | 11 | 23 | 3 | 1024.8728 | 0
2043 | 11 | 23 | 4 | 1020.277 | 0
2043 | 11 | 23 | 5 | 1031.9388 | 0
2043 | 11 | 23 | 6 | 1070.9332 | 0
2043 | 11 | 23 | 7 | 1141.8284 | 0
2043 | 11 | 23 | 8 | 1222.551 | 0
2043 | 11 | 23 | 9 | 1265.37 | 0
2043 | 11 | 23 | 10 | 1290.9993 | 0
2043 | 11 | 23 | 11 | 1309.1492 | 0
2043 | 11 | 23 | 12 | 1335.1114 | 0
2043 | 11 | 23 | 13 | 1345.8381 | 0
2043 | 11 | 23 | 14 | 1344.7053 | 0
2043 | 11 | 23 | 15 | 1339.4337 | 0
2043 | 11 | 23 | 16 | 1347.6236 | 0
2043 | 11 | 23 | 17 | 1375.2371 | 0
2043 | 11 | 23 | 18 | 1390.1632 | 0
2043 | 11 | 23 | 19 | 1367.2011 | 0
2043 | 11 | 23 | 20 | 1328.4053 | 0
2043 | 11 | 23 | 21 | 1292.3684 | 0
2043 | 11 | 23 | 22 | 1253.3864 | 0
2043 | 11 | 23 | 23 | 1196.7104 | 0
2043 | 11 | 24 | 0 | 1131.0746 | 0
2043 | 11 | 24 | 1 | 1070.5532 | 0
2043 | 11 | 24 | 2 | 1036.0841 | 0
2043 | 11 | 24 | 3 | 1012.5427 | 0
2043 | 11 | 24 | 4 | 1005.6777 | 0
2043 | 11 | 24 | 5 | 1015.2793 | 0
2043 | 11 | 24 | 6 | 1049.9661 | 0
2043 | 11 | 24 | 7 | 1122.911 | 0
2043 | 11 | 24 | 8 | 1206.3992 | 0
2043 | 11 | 24 | 9 | 1249.2515 | 0
2043 | 11 | 24 | 10 | 1275.7234 | 0
2043 | 11 | 24 | 11 | 1294.7492 | 0
2043 | 11 | 24 | 12 | 1318.9255 | 0
2043 | 11 | 24 | 13 | 1331.9233 | 0
2043 | 11 | 24 | 14 | 1332.8862 | 0
2043 | 11 | 24 | 15 | 1331.3629 | 0
2043 | 11 | 24 | 16 | 1343.1103 | 0
2043 | 11 | 24 | 17 | 1373.0534 | 0
2043 | 11 | 24 | 18 | 1391.1261 | 0
2043 | 11 | 24 | 19 | 1367.0954 | 0
2043 | 11 | 24 | 20 | 1327.9627 | 0
2043 | 11 | 24 | 21 | 1292.9377 | 0
2043 | 11 | 24 | 22 | 1255.2874 | 0
2043 | 11 | 24 | 23 | 1199.3515 | 0
2043 | 11 | 25 | 0 | 1138.7902 | 0
2043 | 11 | 25 | 1 | 1076.078 | 0
2043 | 11 | 25 | 2 | 1042.0422 | 0
2043 | 11 | 25 | 3 | 1019.2364 | 0
2043 | 11 | 25 | 4 | 1013.4569 | 0
2043 | 11 | 25 | 5 | 1023.7207 | 0
2043 | 11 | 25 | 6 | 1060.0137 | 0
2043 | 11 | 25 | 7 | 1133.2291 | 0
2043 | 11 | 25 | 8 | 1213.9354 | 0
2043 | 11 | 25 | 9 | 1254.4505 | 0
2043 | 11 | 25 | 10 | 1277.1792 | 0
2043 | 11 | 25 | 11 | 1293.9216 | 0
2043 | 11 | 25 | 12 | 1294.6768 | 0
2043 | 11 | 25 | 13 | 1300.0376 | 0
2043 | 11 | 25 | 14 | 1296.6072 | 0
2043 | 11 | 25 | 15 | 1289.8121 | 0
2043 | 11 | 25 | 16 | 1300.7946 | 0
2043 | 11 | 25 | 17 | 1332.7431 | 0
2043 | 11 | 25 | 18 | 1359.9273 | 0
2043 | 11 | 25 | 19 | 1347.8573 | 0
2043 | 11 | 25 | 20 | 1319.4157 | 0
2043 | 11 | 25 | 21 | 1290.1656 | 0
2043 | 11 | 25 | 22 | 1257.2076 | 0
2043 | 11 | 25 | 23 | 1202.2316 | 0
2043 | 11 | 26 | 0 | 1148.3332 | 0
2043 | 11 | 26 | 1 | 1076.7643 | 0
2043 | 11 | 26 | 2 | 1041.7386 | 0
2043 | 11 | 26 | 3 | 1018.1315 | 0
2043 | 11 | 26 | 4 | 1011.8806 | 0
2043 | 11 | 26 | 5 | 1021.8266 | 0
2043 | 11 | 26 | 6 | 1056.9432 | 0
2043 | 11 | 26 | 7 | 1128.1233 | 0
2043 | 11 | 26 | 8 | 1206.0114 | 0
2043 | 11 | 26 | 9 | 1241.1467 | 0
2043 | 11 | 26 | 10 | 1259.1304 | 0
2043 | 11 | 26 | 11 | 1274.4031 | 0
2043 | 11 | 26 | 12 | 1283.1308 | 0
2043 | 11 | 26 | 13 | 1288.0089 | 0
2043 | 11 | 26 | 14 | 1282.7698 | 0
2043 | 11 | 26 | 15 | 1274.7876 | 0
2043 | 11 | 26 | 16 | 1283.0152 | 0
2043 | 11 | 26 | 17 | 1312.0748 | 0
2043 | 11 | 26 | 18 | 1337.514 | 0
2043 | 11 | 26 | 19 | 1325.3849 | 0
2043 | 11 | 26 | 20 | 1298.0368 | 0
2043 | 11 | 26 | 21 | 1269.5218 | 0
2043 | 11 | 26 | 22 | 1237.821 | 0
2043 | 11 | 26 | 23 | 1185.9829 | 0
2043 | 11 | 27 | 0 | 1115.8004 | 0
2043 | 11 | 27 | 1 | 1065.1538 | 0
2043 | 11 | 27 | 2 | 1029.1237 | 0
2043 | 11 | 27 | 3 | 1005.3375 | 0
2043 | 11 | 27 | 4 | 998.9075 | 0
2043 | 11 | 27 | 5 | 1008.5366 | 0
2043 | 11 | 27 | 6 | 1042.6472 | 0
2043 | 11 | 27 | 7 | 1111.8365 | 0
2043 | 11 | 27 | 8 | 1190.4967 | 0
2043 | 11 | 27 | 9 | 1234.5475 | 0
2043 | 11 | 27 | 10 | 1259.2063 | 0
2043 | 11 | 27 | 11 | 1277.2184 | 0
2043 | 11 | 27 | 12 | 1311.9698 | 0
2043 | 11 | 27 | 13 | 1321.3156 | 0
2043 | 11 | 27 | 14 | 1319.6289 | 0
2043 | 11 | 27 | 15 | 1312.6056 | 0
2043 | 11 | 27 | 16 | 1319.5413 | 0
2043 | 11 | 27 | 17 | 1343.2289 | 0
2043 | 11 | 27 | 18 | 1355.3372 | 0
2043 | 11 | 27 | 19 | 1326.767 | 0
2043 | 11 | 27 | 20 | 1288.2387 | 0
2043 | 11 | 27 | 21 | 1257.2457 | 0
2043 | 11 | 27 | 22 | 1227.3339 | 0
2043 | 11 | 27 | 23 | 1181.6137 | 0
2043 | 11 | 28 | 0 | 1120.0824 | 0
2043 | 11 | 28 | 1 | 1070.3087 | 0
2043 | 11 | 28 | 2 | 1032.7341 | 0
2043 | 11 | 28 | 3 | 1004.6347 | 0
2043 | 11 | 28 | 4 | 990.9173 | 0
2043 | 11 | 28 | 5 | 980.8459 | 0
2043 | 11 | 28 | 6 | 968.7829 | 0
2043 | 11 | 28 | 7 | 983.47 | 0
2043 | 11 | 28 | 8 | 1047.8477 | 0
2043 | 11 | 28 | 9 | 1100.7501 | 0
2043 | 11 | 28 | 10 | 1136.5547 | 0
2043 | 11 | 28 | 11 | 1162.6214 | 0
2043 | 11 | 28 | 12 | 1195.3047 | 0
2043 | 11 | 28 | 13 | 1200.355 | 0
2043 | 11 | 28 | 14 | 1194.6628 | 0
2043 | 11 | 28 | 15 | 1187.5896 | 0
2043 | 11 | 28 | 16 | 1192.1542 | 0
2043 | 11 | 28 | 17 | 1217.6921 | 0
2043 | 11 | 28 | 18 | 1234.8515 | 0
2043 | 11 | 28 | 19 | 1221.1013 | 0
2043 | 11 | 28 | 20 | 1193.3337 | 0
2043 | 11 | 28 | 21 | 1169.9288 | 0
2043 | 11 | 28 | 22 | 1155.2212 | 0
2043 | 11 | 28 | 23 | 1124.3066 | 0
2043 | 11 | 29 | 0 | 1081.9876 | 0
2043 | 11 | 29 | 1 | 1041.8111 | 0
2043 | 11 | 29 | 2 | 1004.5744 | 0
2043 | 11 | 29 | 3 | 975.7149 | 0
2043 | 11 | 29 | 4 | 960.873 | 0
2043 | 11 | 29 | 5 | 949.1635 | 0
2043 | 11 | 29 | 6 | 927.5362 | 0
2043 | 11 | 29 | 7 | 939.4056 | 0
2043 | 11 | 29 | 8 | 1001.1013 | 0
2043 | 11 | 29 | 9 | 1063.02 | 0
2043 | 11 | 29 | 10 | 1116.1815 | 0
2043 | 11 | 29 | 11 | 1157.8704 | 0
2043 | 11 | 29 | 12 | 1187.2637 | 0
2043 | 11 | 29 | 13 | 1203.0615 | 0
2043 | 11 | 29 | 14 | 1206.9355 | 0
2043 | 11 | 29 | 15 | 1209.2493 | 0
2043 | 11 | 29 | 16 | 1224.7536 | 0
2043 | 11 | 29 | 17 | 1265.0766 | 0
2043 | 11 | 29 | 18 | 1259.5225 | 0
2043 | 11 | 29 | 19 | 1256.4649 | 0
2043 | 11 | 29 | 20 | 1234.9171 | 0
2043 | 11 | 29 | 21 | 1214.5664 | 0
2043 | 11 | 29 | 22 | 1194.267 | 0
2043 | 11 | 29 | 23 | 1153.4304 | 0
2043 | 11 | 30 | 0 | 1110.8506 | 0
2043 | 11 | 30 | 1 | 1068.64 | 0
2043 | 11 | 30 | 2 | 1037.5828 | 0
2043 | 11 | 30 | 3 | 1018.0996 | 0
2043 | 11 | 30 | 4 | 1016.7573 | 0
2043 | 11 | 30 | 5 | 1030.6867 | 0
2043 | 11 | 30 | 6 | 1070.4072 | 0
2043 | 11 | 30 | 7 | 1143.2576 | 0
2043 | 11 | 30 | 8 | 1222.214 | 0
2043 | 11 | 30 | 9 | 1255.6043 | 0
2043 | 11 | 30 | 10 | 1269.9482 | 0
2043 | 11 | 30 | 11 | 1283.4239 | 0
2043 | 11 | 30 | 12 | 1331.0935 | 0
2043 | 11 | 30 | 13 | 1340.2797 | 0
2043 | 11 | 30 | 14 | 1338.1116 | 0
2043 | 11 | 30 | 15 | 1333.3226 | 0
2043 | 11 | 30 | 16 | 1343.9525 | 0
2043 | 11 | 30 | 17 | 1379.024 | 0
2043 | 11 | 30 | 18 | 1389.0548 | 0
2043 | 11 | 30 | 19 | 1377.4207 | 0
2043 | 11 | 30 | 20 | 1347.5629 | 0
2043 | 11 | 30 | 21 | 1318.0476 | 0
2043 | 11 | 30 | 22 | 1283.6319 | 0
2043 | 11 | 30 | 23 | 1228.199 | 0
2043 | 12 | 1 | 0 | 1153.9124 | 0
2043 | 12 | 1 | 1 | 1107.5273 | 0
2043 | 12 | 1 | 2 | 1072.0449 | 0
2043 | 12 | 1 | 3 | 1051.0307 | 0
2043 | 12 | 1 | 4 | 1046.6899 | 0
2043 | 12 | 1 | 5 | 1058.2467 | 0
2043 | 12 | 1 | 6 | 1099.0141 | 0
2043 | 12 | 1 | 7 | 1172.3819 | 0
2043 | 12 | 1 | 8 | 1249.6062 | 0
2043 | 12 | 1 | 9 | 1280.143 | 0
2043 | 12 | 1 | 10 | 1296.4711 | 0
2043 | 12 | 1 | 11 | 1307.751 | 0
2043 | 12 | 1 | 12 | 1355.9126 | 0
2043 | 12 | 1 | 13 | 1367.9155 | 0
2043 | 12 | 1 | 14 | 1369.2874 | 0
2043 | 12 | 1 | 15 | 1368.4491 | 0
2043 | 12 | 1 | 16 | 1379.4733 | 0
2043 | 12 | 1 | 17 | 1409.8322 | 0
2043 | 12 | 1 | 18 | 1437.7427 | 0
2043 | 12 | 1 | 19 | 1417.4256 | 0
2043 | 12 | 1 | 20 | 1382.2963 | 0
2043 | 12 | 1 | 21 | 1348.5947 | 0
2043 | 12 | 1 | 22 | 1310.7006 | 0
2043 | 12 | 1 | 23 | 1251.5508 | 0
2043 | 12 | 2 | 0 | 1172.8286 | 0
2043 | 12 | 2 | 1 | 1130.3877 | 0
2043 | 12 | 2 | 2 | 1093.5978 | 0
2043 | 12 | 2 | 3 | 1071.3315 | 0
2043 | 12 | 2 | 4 | 1065.1748 | 0
2043 | 12 | 2 | 5 | 1075.1479 | 0
2043 | 12 | 2 | 6 | 1116.9796 | 0
2043 | 12 | 2 | 7 | 1189.2569 | 0
2043 | 12 | 2 | 8 | 1266.538 | 0
2043 | 12 | 2 | 9 | 1298.3898 | 0
2043 | 12 | 2 | 10 | 1314.9296 | 0
2043 | 12 | 2 | 11 | 1325.4367 | 0
2043 | 12 | 2 | 12 | 1348.099 | 0
2043 | 12 | 2 | 13 | 1353.6558 | 0
2043 | 12 | 2 | 14 | 1350.5159 | 0
2043 | 12 | 2 | 15 | 1345.1644 | 0
2043 | 12 | 2 | 16 | 1355.0657 | 0
2043 | 12 | 2 | 17 | 1386.1428 | 0
2043 | 12 | 2 | 18 | 1402.6906 | 0
2043 | 12 | 2 | 19 | 1393.5909 | 0
2043 | 12 | 2 | 20 | 1368.6679 | 0
2043 | 12 | 2 | 21 | 1340.6222 | 0
2043 | 12 | 2 | 22 | 1306.9252 | 0
2043 | 12 | 2 | 23 | 1248.8659 | 0
2043 | 12 | 3 | 0 | 1184.7995 | 0
2043 | 12 | 3 | 1 | 1127.1841 | 0
2043 | 12 | 3 | 2 | 1090.4302 | 0
2043 | 12 | 3 | 3 | 1067.82 | 0
2043 | 12 | 3 | 4 | 1061.8517 | 0
2043 | 12 | 3 | 5 | 1071.6646 | 0
2043 | 12 | 3 | 6 | 1103.3861 | 0
2043 | 12 | 3 | 7 | 1174.6527 | 0
2043 | 12 | 3 | 8 | 1256.2154 | 0
2043 | 12 | 3 | 9 | 1296.4848 | 0
2043 | 12 | 3 | 10 | 1322.5178 | 0
2043 | 12 | 3 | 11 | 1339.4013 | 0
2043 | 12 | 3 | 12 | 1352.9352 | 0
2043 | 12 | 3 | 13 | 1360.7735 | 0
2043 | 12 | 3 | 14 | 1357.4614 | 0
2043 | 12 | 3 | 15 | 1352.7705 | 0
2043 | 12 | 3 | 16 | 1360.3834 | 0
2043 | 12 | 3 | 17 | 1387.2941 | 0
2043 | 12 | 3 | 18 | 1385.8742 | 0
2043 | 12 | 3 | 19 | 1376.3415 | 0
2043 | 12 | 3 | 20 | 1351.3767 | 0
2043 | 12 | 3 | 21 | 1324.0608 | 0
2043 | 12 | 3 | 22 | 1291.8926 | 0
2043 | 12 | 3 | 23 | 1236.3608 | 0
2043 | 12 | 4 | 0 | 1163.4306 | 0
2043 | 12 | 4 | 1 | 1120.1349 | 0
2043 | 12 | 4 | 2 | 1082.9712 | 0
2043 | 12 | 4 | 3 | 1059.9235 | 0
2043 | 12 | 4 | 4 | 1053.444 | 0
2043 | 12 | 4 | 5 | 1062.8127 | 0
2043 | 12 | 4 | 6 | 1098.4206 | 0
2043 | 12 | 4 | 7 | 1166.093 | 0
2043 | 12 | 4 | 8 | 1244.4613 | 0
2043 | 12 | 4 | 9 | 1278.2826 | 0
2043 | 12 | 4 | 10 | 1292.9527 | 0
2043 | 12 | 4 | 11 | 1302.6957 | 0
2043 | 12 | 4 | 12 | 1328.222 | 0
2043 | 12 | 4 | 13 | 1329.8193 | 0
2043 | 12 | 4 | 14 | 1323.6425 | 0
2043 | 12 | 4 | 15 | 1314.5941 | 0
2043 | 12 | 4 | 16 | 1321.0582 | 0
2043 | 12 | 4 | 17 | 1347.0869 | 0
2043 | 12 | 4 | 18 | 1369.3028 | 0
2043 | 12 | 4 | 19 | 1355.0447 | 0
2043 | 12 | 4 | 20 | 1328.5777 | 0
2043 | 12 | 4 | 21 | 1303.6635 | 0
2043 | 12 | 4 | 22 | 1276.8091 | 0
2043 | 12 | 4 | 23 | 1229.2436 | 0
2043 | 12 | 5 | 0 | 1161.482 | 0
2043 | 12 | 5 | 1 | 1105.8597 | 0
2043 | 12 | 5 | 2 | 1064.969 | 0
2043 | 12 | 5 | 3 | 1036.5022 | 0
2043 | 12 | 5 | 4 | 1023.2376 | 0
2043 | 12 | 5 | 5 | 1016.5348 | 0
2043 | 12 | 5 | 6 | 1020.9048 | 0
2043 | 12 | 5 | 7 | 1036.4034 | 0
2043 | 12 | 5 | 8 | 1088.9527 | 0
2043 | 12 | 5 | 9 | 1137.4953 | 0
2043 | 12 | 5 | 10 | 1177.8822 | 0
2043 | 12 | 5 | 11 | 1205.8706 | 0
2043 | 12 | 5 | 12 | 1251.8984 | 0
2043 | 12 | 5 | 13 | 1262.6616 | 0
2043 | 12 | 5 | 14 | 1261.1774 | 0
2043 | 12 | 5 | 15 | 1257.6471 | 0
2043 | 12 | 5 | 16 | 1264.8783 | 0
2043 | 12 | 5 | 17 | 1291.0637 | 0
2043 | 12 | 5 | 18 | 1306.8 | 0
2043 | 12 | 5 | 19 | 1285.1841 | 0
2043 | 12 | 5 | 20 | 1251.7993 | 0
2043 | 12 | 5 | 21 | 1225.7863 | 0
2043 | 12 | 5 | 22 | 1206.2724 | 0
2043 | 12 | 5 | 23 | 1171.1701 | 0
2043 | 12 | 6 | 0 | 1124.8018 | 0
2043 | 12 | 6 | 1 | 1062.6375 | 0
2043 | 12 | 6 | 2 | 1022.7407 | 0
2043 | 12 | 6 | 3 | 993.0843 | 0
2043 | 12 | 6 | 4 | 976.8258 | 0
2043 | 12 | 6 | 5 | 965.6534 | 0
2043 | 12 | 6 | 6 | 955.3491 | 0
2043 | 12 | 6 | 7 | 961.2299 | 0
2043 | 12 | 6 | 8 | 1013.9744 | 0
2043 | 12 | 6 | 9 | 1068.1399 | 0
2043 | 12 | 6 | 10 | 1117.5896 | 0
2043 | 12 | 6 | 11 | 1153.5091 | 0
2043 | 12 | 6 | 12 | 1197.6975 | 0
2043 | 12 | 6 | 13 | 1215.1117 | 0
2043 | 12 | 6 | 14 | 1218.133 | 0
2043 | 12 | 6 | 15 | 1221.0968 | 0
2043 | 12 | 6 | 16 | 1234.8628 | 0
2043 | 12 | 6 | 17 | 1271.2311 | 0
2043 | 12 | 6 | 18 | 1290.2139 | 0
2043 | 12 | 6 | 19 | 1272.8606 | 0
2043 | 12 | 6 | 20 | 1244.262 | 0
2043 | 12 | 6 | 21 | 1221.4284 | 0
2043 | 12 | 6 | 22 | 1198.6617 | 0
2043 | 12 | 6 | 23 | 1156.0506 | 0
2043 | 12 | 7 | 0 | 1098.746 | 0
2043 | 12 | 7 | 1 | 1058.6402 | 0
2043 | 12 | 7 | 2 | 1025.4175 | 0
2043 | 12 | 7 | 3 | 1005.6334 | 0
2043 | 12 | 7 | 4 | 1003.5744 | 0
2043 | 12 | 7 | 5 | 1018.7245 | 0
2043 | 12 | 7 | 6 | 1059.3848 | 0
2043 | 12 | 7 | 7 | 1133.2568 | 0
2043 | 12 | 7 | 8 | 1216.6112 | 0
2043 | 12 | 7 | 9 | 1259.6352 | 0
2043 | 12 | 7 | 10 | 1287.6652 | 0
2043 | 12 | 7 | 11 | 1307.0136 | 0
2043 | 12 | 7 | 12 | 1346.8783 | 0
2043 | 12 | 7 | 13 | 1362.0877 | 0
2043 | 12 | 7 | 14 | 1363.044 | 0
2043 | 12 | 7 | 15 | 1361.6885 | 0
2043 | 12 | 7 | 16 | 1372.9104 | 0
2043 | 12 | 7 | 17 | 1405.3513 | 0
2043 | 12 | 7 | 18 | 1433.3582 | 0
2043 | 12 | 7 | 19 | 1412.7352 | 0
2043 | 12 | 7 | 20 | 1377.8611 | 0
2043 | 12 | 7 | 21 | 1344.9393 | 0
2043 | 12 | 7 | 22 | 1307.2732 | 0
2043 | 12 | 7 | 23 | 1249.3448 | 0
2043 | 12 | 8 | 0 | 1168.8636 | 0
2043 | 12 | 8 | 1 | 1112.9534 | 0
2043 | 12 | 8 | 2 | 1077.6003 | 0
2043 | 12 | 8 | 3 | 1054.8033 | 0
2043 | 12 | 8 | 4 | 1047.9001 | 0
2043 | 12 | 8 | 5 | 1058.5727 | 0
2043 | 12 | 8 | 6 | 1098.2313 | 0
2043 | 12 | 8 | 7 | 1171.0851 | 0
2043 | 12 | 8 | 8 | 1252.8743 | 0
2043 | 12 | 8 | 9 | 1293.1294 | 0
2043 | 12 | 8 | 10 | 1319.8316 | 0
2043 | 12 | 8 | 11 | 1336.4825 | 0
2043 | 12 | 8 | 12 | 1328.4541 | 0
2043 | 12 | 8 | 13 | 1333.6701 | 0
2043 | 12 | 8 | 14 | 1330.9868 | 0
2043 | 12 | 8 | 15 | 1325.5534 | 0
2043 | 12 | 8 | 16 | 1335.7636 | 0
2043 | 12 | 8 | 17 | 1369.333 | 0
2043 | 12 | 8 | 18 | 1401.2647 | 0
2043 | 12 | 8 | 19 | 1392.1979 | 0
2043 | 12 | 8 | 20 | 1366.7924 | 0
2043 | 12 | 8 | 21 | 1339.0815 | 0
2043 | 12 | 8 | 22 | 1305.3563 | 0
2043 | 12 | 8 | 23 | 1248.4567 | 0
2043 | 12 | 9 | 0 | 1187.2509 | 0
2043 | 12 | 9 | 1 | 1131.4468 | 0
2043 | 12 | 9 | 2 | 1094.2409 | 0
2043 | 12 | 9 | 3 | 1072.0372 | 0
2043 | 12 | 9 | 4 | 1066.3382 | 0
2043 | 12 | 9 | 5 | 1076.425 | 0
2043 | 12 | 9 | 6 | 1113.0903 | 0
2043 | 12 | 9 | 7 | 1185.1557 | 0
2043 | 12 | 9 | 8 | 1265.21 | 0
2043 | 12 | 9 | 9 | 1304.5822 | 0
2043 | 12 | 9 | 10 | 1330.3073 | 0
2043 | 12 | 9 | 11 | 1346.6871 | 0
2043 | 12 | 9 | 12 | 1375.9923 | 0
2043 | 12 | 9 | 13 | 1387.6436 | 0
2043 | 12 | 9 | 14 | 1387.9062 | 0
2043 | 12 | 9 | 15 | 1385.5716 | 0
2043 | 12 | 9 | 16 | 1395.4728 | 0
2043 | 12 | 9 | 17 | 1425.6041 | 0
2043 | 12 | 9 | 18 | 1445.0281 | 0
2043 | 12 | 9 | 19 | 1423.809 | 0
2043 | 12 | 9 | 20 | 1390.2519 | 0
2043 | 12 | 9 | 21 | 1358.4441 | 0
2043 | 12 | 9 | 22 | 1322.2422 | 0
2043 | 12 | 9 | 23 | 1263.6848 | 0
2043 | 12 | 10 | 0 | 1185.6181 | 0
2043 | 12 | 10 | 1 | 1131.0052 | 0
2043 | 12 | 10 | 2 | 1092.8278 | 0
2043 | 12 | 10 | 3 | 1068.0669 | 0
2043 | 12 | 10 | 4 | 1059.3013 | 0
2043 | 12 | 10 | 5 | 1067.8238 | 0
2043 | 12 | 10 | 6 | 1105.4333 | 0
2043 | 12 | 10 | 7 | 1174.9662 | 0
2043 | 12 | 10 | 8 | 1256.4949 | 0
2043 | 12 | 10 | 9 | 1296.4367 | 0
2043 | 12 | 10 | 10 | 1322.0992 | 0
2043 | 12 | 10 | 11 | 1339.2817 | 0
2043 | 12 | 10 | 12 | 1367.7652 | 0
2043 | 12 | 10 | 13 | 1377.9396 | 0
2043 | 12 | 10 | 14 | 1376.3661 | 0
2043 | 12 | 10 | 15 | 1372.3078 | 0
2043 | 12 | 10 | 16 | 1379.197 | 0
2043 | 12 | 10 | 17 | 1404.9259 | 0
2043 | 12 | 10 | 18 | 1418.989 | 0
2043 | 12 | 10 | 19 | 1395.963 | 0
2043 | 12 | 10 | 20 | 1361.4397 | 0
2043 | 12 | 10 | 21 | 1330.2751 | 0
2043 | 12 | 10 | 22 | 1295.6702 | 0
2043 | 12 | 10 | 23 | 1239.3344 | 0
2043 | 12 | 11 | 0 | 1177.5083 | 0
2043 | 12 | 11 | 1 | 1118.8779 | 0
2043 | 12 | 11 | 2 | 1080.373 | 0
2043 | 12 | 11 | 3 | 1055.09 | 0
2043 | 12 | 11 | 4 | 1045.7956 | 0
2043 | 12 | 11 | 5 | 1053.8591 | 0
2043 | 12 | 11 | 6 | 1086.7585 | 0
2043 | 12 | 11 | 7 | 1153.8559 | 0
2043 | 12 | 11 | 8 | 1237.125 | 0
2043 | 12 | 11 | 9 | 1282.3945 | 0
2043 | 12 | 11 | 10 | 1311.3936 | 0
2043 | 12 | 11 | 11 | 1329.6511 | 0
2043 | 12 | 11 | 12 | 1350.9266 | 0
2043 | 12 | 11 | 13 | 1358.42 | 0
2043 | 12 | 11 | 14 | 1355.0977 | 0
2043 | 12 | 11 | 15 | 1349.5555 | 0
2043 | 12 | 11 | 16 | 1356.5587 | 0
2043 | 12 | 11 | 17 | 1382.1694 | 0
2043 | 12 | 11 | 18 | 1394.9423 | 0
2043 | 12 | 11 | 19 | 1371.0592 | 0
2043 | 12 | 11 | 20 | 1338.0789 | 0
2043 | 12 | 11 | 21 | 1310.5291 | 0
2043 | 12 | 11 | 22 | 1282.0241 | 0
2043 | 12 | 11 | 23 | 1234.9226 | 0
2043 | 12 | 12 | 0 | 1173.671 | 0
2043 | 12 | 12 | 1 | 1107.3782 | 0
2043 | 12 | 12 | 2 | 1066.843 | 0
2043 | 12 | 12 | 3 | 1038.0733 | 0
2043 | 12 | 12 | 4 | 1024.6422 | 0
2043 | 12 | 12 | 5 | 1017.9306 | 0
2043 | 12 | 12 | 6 | 1018.5637 | 0
2043 | 12 | 12 | 7 | 1033.0086 | 0
2043 | 12 | 12 | 8 | 1083.954 | 0
2043 | 12 | 12 | 9 | 1134.4084 | 0
2043 | 12 | 12 | 10 | 1177.5153 | 0
2043 | 12 | 12 | 11 | 1208.1391 | 0
2043 | 12 | 12 | 12 | 1256.4921 | 0
2043 | 12 | 12 | 13 | 1268.4665 | 0
2043 | 12 | 12 | 14 | 1267.8669 | 0
2043 | 12 | 12 | 15 | 1265.2966 | 0
2043 | 12 | 12 | 16 | 1272.8477 | 0
2043 | 12 | 12 | 17 | 1299.2904 | 0
2043 | 12 | 12 | 18 | 1314.4128 | 0
2043 | 12 | 12 | 19 | 1294.2916 | 0
2043 | 12 | 12 | 20 | 1261.3386 | 0
2043 | 12 | 12 | 21 | 1235.8308 | 0
2043 | 12 | 12 | 22 | 1216.7089 | 0
2043 | 12 | 12 | 23 | 1182.6185 | 0
2043 | 12 | 13 | 0 | 1139.2657 | 0
2043 | 12 | 13 | 1 | 1101.3904 | 0
2043 | 12 | 13 | 2 | 1063.1998 | 0
2043 | 12 | 13 | 3 | 1035.032 | 0
2043 | 12 | 13 | 4 | 1020.823 | 0
2043 | 12 | 13 | 5 | 1012.2994 | 0
2043 | 12 | 13 | 6 | 1002.3549 | 0
2043 | 12 | 13 | 7 | 1010.3363 | 0
2043 | 12 | 13 | 8 | 1057.615 | 0
2043 | 12 | 13 | 9 | 1107.1024 | 0
2043 | 12 | 13 | 10 | 1155.9771 | 0
2043 | 12 | 13 | 11 | 1193.48 | 0
2043 | 12 | 13 | 12 | 1240.5407 | 0
2043 | 12 | 13 | 13 | 1258.3744 | 0
2043 | 12 | 13 | 14 | 1261.7471 | 0
2043 | 12 | 13 | 15 | 1266.239 | 0
2043 | 12 | 13 | 16 | 1282.3212 | 0
2043 | 12 | 13 | 17 | 1320.8478 | 0
2043 | 12 | 13 | 18 | 1335.8149 | 0
2043 | 12 | 13 | 19 | 1332.4596 | 0
2043 | 12 | 13 | 20 | 1310.8616 | 0
2043 | 12 | 13 | 21 | 1290.6457 | 0
2043 | 12 | 13 | 22 | 1268.2481 | 0
2043 | 12 | 13 | 23 | 1226.5638 | 0
2043 | 12 | 14 | 0 | 1163.3755 | 0
2043 | 12 | 14 | 1 | 1125.4929 | 0
2043 | 12 | 14 | 2 | 1092.586 | 0
2043 | 12 | 14 | 3 | 1072.9615 | 0
2043 | 12 | 14 | 4 | 1070.5601 | 0
2043 | 12 | 14 | 5 | 1083.6992 | 0
2043 | 12 | 14 | 6 | 1117.5424 | 0
2043 | 12 | 14 | 7 | 1186.8635 | 0
2043 | 12 | 14 | 8 | 1267.9746 | 0
2043 | 12 | 14 | 9 | 1301.9393 | 0
2043 | 12 | 14 | 10 | 1319.5088 | 0
2043 | 12 | 14 | 11 | 1332.8693 | 0
2043 | 12 | 14 | 12 | 1367.2068 | 0
2043 | 12 | 14 | 13 | 1375.6537 | 0
2043 | 12 | 14 | 14 | 1372.8487 | 0
2043 | 12 | 14 | 15 | 1368.4307 | 0
2043 | 12 | 14 | 16 | 1377.8514 | 0
2043 | 12 | 14 | 17 | 1410.6575 | 0
2043 | 12 | 14 | 18 | 1448.8225 | 0
2043 | 12 | 14 | 19 | 1431.8446 | 0
2043 | 12 | 14 | 20 | 1398.951 | 0
2043 | 12 | 14 | 21 | 1366.8976 | 0
2043 | 12 | 14 | 22 | 1329.8591 | 0
2043 | 12 | 14 | 23 | 1271.4262 | 0
2043 | 12 | 15 | 0 | 1201.5632 | 0
2043 | 12 | 15 | 1 | 1148.2198 | 0
2043 | 12 | 15 | 2 | 1112.6478 | 0
2043 | 12 | 15 | 3 | 1090.3702 | 0
2043 | 12 | 15 | 4 | 1084.0558 | 0
2043 | 12 | 15 | 5 | 1093.0889 | 0
2043 | 12 | 15 | 6 | 1126.676 | 0
2043 | 12 | 15 | 7 | 1194.6622 | 0
2043 | 12 | 15 | 8 | 1273.9148 | 0
2043 | 12 | 15 | 9 | 1307.3011 | 0
2043 | 12 | 15 | 10 | 1325.5021 | 0
2043 | 12 | 15 | 11 | 1338.0546 | 0
2043 | 12 | 15 | 12 | 1372.5007 | 0
2043 | 12 | 15 | 13 | 1381.5327 | 0
2043 | 12 | 15 | 14 | 1380.5622 | 0
2043 | 12 | 15 | 15 | 1378.2468 | 0
2043 | 12 | 15 | 16 | 1388.0791 | 0
2043 | 12 | 15 | 17 | 1418.5092 | 0
2043 | 12 | 15 | 18 | 1451.5176 | 0
2043 | 12 | 15 | 19 | 1433.219 | 0
2043 | 12 | 15 | 20 | 1399.7826 | 0
2043 | 12 | 15 | 21 | 1367.9777 | 0
2043 | 12 | 15 | 22 | 1331.5101 | 0
2043 | 12 | 15 | 23 | 1274.0942 | 0
2043 | 12 | 16 | 0 | 1192.056 | 0
2043 | 12 | 16 | 1 | 1137.0332 | 0
2043 | 12 | 16 | 2 | 1099.4324 | 0
2043 | 12 | 16 | 3 | 1074.9942 | 0
2043 | 12 | 16 | 4 | 1066.3617 | 0
2043 | 12 | 16 | 5 | 1073.9526 | 0
2043 | 12 | 16 | 6 | 1104.5527 | 0
2043 | 12 | 16 | 7 | 1171.7717 | 0
2043 | 12 | 16 | 8 | 1251.0944 | 0
2043 | 12 | 16 | 9 | 1290.2718 | 0
2043 | 12 | 16 | 10 | 1315.2463 | 0
2043 | 12 | 16 | 11 | 1331.2988 | 0
2043 | 12 | 16 | 12 | 1358.512 | 0
2043 | 12 | 16 | 13 | 1368.2827 | 0
2043 | 12 | 16 | 14 | 1367.2658 | 0
2043 | 12 | 16 | 15 | 1364.2113 | 0
2043 | 12 | 16 | 16 | 1373.2591 | 0
2043 | 12 | 16 | 17 | 1401.0148 | 0
2043 | 12 | 16 | 18 | 1417.5963 | 0
2043 | 12 | 16 | 19 | 1393.5868 | 0
2043 | 12 | 16 | 20 | 1358.3201 | 0
2043 | 12 | 16 | 21 | 1326.5836 | 0
2043 | 12 | 16 | 22 | 1290.9542 | 0
2043 | 12 | 16 | 23 | 1234.2715 | 0
2043 | 12 | 17 | 0 | 1161.7983 | 0
2043 | 12 | 17 | 1 | 1127.2641 | 0
2043 | 12 | 17 | 2 | 1091.6227 | 0
2043 | 12 | 17 | 3 | 1069.4994 | 0
2043 | 12 | 17 | 4 | 1064.2317 | 0
2043 | 12 | 17 | 5 | 1074.4504 | 0
2043 | 12 | 17 | 6 | 1107.2256 | 0
2043 | 12 | 17 | 7 | 1177.3327 | 0
2043 | 12 | 17 | 8 | 1262.8285 | 0
2043 | 12 | 17 | 9 | 1303.0144 | 0
2043 | 12 | 17 | 10 | 1327.3565 | 0
2043 | 12 | 17 | 11 | 1346.2327 | 0
2043 | 12 | 17 | 12 | 1380.3255 | 0
2043 | 12 | 17 | 13 | 1391.853 | 0
2043 | 12 | 17 | 14 | 1390.2565 | 0
2043 | 12 | 17 | 15 | 1388.8362 | 0
2043 | 12 | 17 | 16 | 1399.4164 | 0
2043 | 12 | 17 | 17 | 1428.7499 | 0
2043 | 12 | 17 | 18 | 1471.8642 | 0
2043 | 12 | 17 | 19 | 1455.5696 | 0
2043 | 12 | 17 | 20 | 1424.1441 | 0
2043 | 12 | 17 | 21 | 1394.051 | 0
2043 | 12 | 17 | 22 | 1360.366 | 0
2043 | 12 | 17 | 23 | 1305.2986 | 0
2043 | 12 | 18 | 0 | 1227.4653 | 0
2043 | 12 | 18 | 1 | 1178.42 | 0
2043 | 12 | 18 | 2 | 1142.5008 | 0
2043 | 12 | 18 | 3 | 1118.6284 | 0
2043 | 12 | 18 | 4 | 1110.1268 | 0
2043 | 12 | 18 | 5 | 1117.2883 | 0
2043 | 12 | 18 | 6 | 1143.642 | 0
2043 | 12 | 18 | 7 | 1207.5325 | 0
2043 | 12 | 18 | 8 | 1289.6876 | 0
2043 | 12 | 18 | 9 | 1330.0628 | 0
2043 | 12 | 18 | 10 | 1352.313 | 0
2043 | 12 | 18 | 11 | 1366.7735 | 0
2043 | 12 | 18 | 12 | 1400.7845 | 0
2043 | 12 | 18 | 13 | 1405.1355 | 0
2043 | 12 | 18 | 14 | 1400.9654 | 0
2043 | 12 | 18 | 15 | 1393.7063 | 0
2043 | 12 | 18 | 16 | 1398.9543 | 0
2043 | 12 | 18 | 17 | 1423.2851 | 0
2043 | 12 | 18 | 18 | 1447.442 | 0
2043 | 12 | 18 | 19 | 1424.4178 | 0
2043 | 12 | 18 | 20 | 1390.5441 | 0
2043 | 12 | 18 | 21 | 1362.3913 | 0
2043 | 12 | 18 | 22 | 1333.4646 | 0
2043 | 12 | 18 | 23 | 1285.7157 | 0
2043 | 12 | 19 | 0 | 1222.7563 | 0
2043 | 12 | 19 | 1 | 1167.278 | 0
2043 | 12 | 19 | 2 | 1126.5309 | 0
2043 | 12 | 19 | 3 | 1098.6737 | 0
2043 | 12 | 19 | 4 | 1086.0824 | 0
2043 | 12 | 19 | 5 | 1083.3009 | 0
2043 | 12 | 19 | 6 | 1096.1945 | 0
2043 | 12 | 19 | 7 | 1113.4284 | 0
2043 | 12 | 19 | 8 | 1153.2941 | 0
2043 | 12 | 19 | 9 | 1203.4377 | 0
2043 | 12 | 19 | 10 | 1252.2043 | 0
2043 | 12 | 19 | 11 | 1286.5896 | 0
2043 | 12 | 19 | 12 | 1312.3308 | 0
2043 | 12 | 19 | 13 | 1322.21 | 0
2043 | 12 | 19 | 14 | 1319.0321 | 0
2043 | 12 | 19 | 15 | 1315.6033 | 0
2043 | 12 | 19 | 16 | 1325.5733 | 0
2043 | 12 | 19 | 17 | 1352.4696 | 0
2043 | 12 | 19 | 18 | 1376.4285 | 0
2043 | 12 | 19 | 19 | 1367.6352 | 0
2043 | 12 | 19 | 20 | 1339.7484 | 0
2043 | 12 | 19 | 21 | 1315.1095 | 0
2043 | 12 | 19 | 22 | 1292.9764 | 0
2043 | 12 | 19 | 23 | 1259.7167 | 0
2043 | 12 | 20 | 0 | 1211.1469 | 0
2043 | 12 | 20 | 1 | 1189.2912 | 0
2043 | 12 | 20 | 2 | 1150.8029 | 0
2043 | 12 | 20 | 3 | 1122.4072 | 0
2043 | 12 | 20 | 4 | 1108.7845 | 0
2043 | 12 | 20 | 5 | 1103.4355 | 0
2043 | 12 | 20 | 6 | 1101.709 | 0
2043 | 12 | 20 | 7 | 1106.519 | 0
2043 | 12 | 20 | 8 | 1134.3029 | 0
2043 | 12 | 20 | 9 | 1181.2725 | 0
2043 | 12 | 20 | 10 | 1236.3603 | 0
2043 | 12 | 20 | 11 | 1277.6483 | 0
2043 | 12 | 20 | 12 | 1313.0617 | 0
2043 | 12 | 20 | 13 | 1330.2086 | 0
2043 | 12 | 20 | 14 | 1332.3358 | 0
2043 | 12 | 20 | 15 | 1336.0149 | 0
2043 | 12 | 20 | 16 | 1352.5737 | 0
2043 | 12 | 20 | 17 | 1388.3279 | 0
2043 | 12 | 20 | 18 | 1402.4281 | 0
2043 | 12 | 20 | 19 | 1400.6096 | 0
2043 | 12 | 20 | 20 | 1374.6373 | 0
2043 | 12 | 20 | 21 | 1350.3568 | 0
2043 | 12 | 20 | 22 | 1324.0973 | 0
2043 | 12 | 20 | 23 | 1282.3283 | 0
2043 | 12 | 21 | 0 | 1231.837 | 0
2043 | 12 | 21 | 1 | 1161.2536 | 0
2043 | 12 | 21 | 2 | 1127.8283 | 0
2043 | 12 | 21 | 3 | 1105.5801 | 0
2043 | 12 | 21 | 4 | 1100.5185 | 0
2043 | 12 | 21 | 5 | 1106.6736 | 0
2043 | 12 | 21 | 6 | 1127.4221 | 0
2043 | 12 | 21 | 7 | 1176.1229 | 0
2043 | 12 | 21 | 8 | 1245.8618 | 0
2043 | 12 | 21 | 9 | 1292.0865 | 0
2043 | 12 | 21 | 10 | 1329.2303 | 0
2043 | 12 | 21 | 11 | 1353.9395 | 0
2043 | 12 | 21 | 12 | 1375.9508 | 0
2043 | 12 | 21 | 13 | 1382.3464 | 0
2043 | 12 | 21 | 14 | 1378.9862 | 0
2043 | 12 | 21 | 15 | 1372.4956 | 0
2043 | 12 | 21 | 16 | 1379.1648 | 0
2043 | 12 | 21 | 17 | 1407.0134 | 0
2043 | 12 | 21 | 18 | 1421.7171 | 0
2043 | 12 | 21 | 19 | 1414.4617 | 0
2043 | 12 | 21 | 20 | 1388.9272 | 0
2043 | 12 | 21 | 21 | 1360.4698 | 0
2043 | 12 | 21 | 22 | 1329.6739 | 0
2043 | 12 | 21 | 23 | 1280.5598 | 0
2043 | 12 | 22 | 0 | 1213.1385 | 0
2043 | 12 | 22 | 1 | 1165.7835 | 0
2043 | 12 | 22 | 2 | 1131.8301 | 0
2043 | 12 | 22 | 3 | 1109.0887 | 0
2043 | 12 | 22 | 4 | 1103.3528 | 0
2043 | 12 | 22 | 5 | 1107.6846 | 0
2043 | 12 | 22 | 6 | 1123.8518 | 0
2043 | 12 | 22 | 7 | 1174.034 | 0
2043 | 12 | 22 | 8 | 1246.2845 | 0
2043 | 12 | 22 | 9 | 1291.0915 | 0
2043 | 12 | 22 | 10 | 1327.2913 | 0
2043 | 12 | 22 | 11 | 1351.833 | 0
2043 | 12 | 22 | 12 | 1362.1479 | 0
2043 | 12 | 22 | 13 | 1367.4894 | 0
2043 | 12 | 22 | 14 | 1365.0311 | 0
2043 | 12 | 22 | 15 | 1360.1409 | 0
2043 | 12 | 22 | 16 | 1369.5895 | 0
2043 | 12 | 22 | 17 | 1398.6782 | 0
2043 | 12 | 22 | 18 | 1434.883 | 0
2043 | 12 | 22 | 19 | 1429.0914 | 0
2043 | 12 | 22 | 20 | 1404.4946 | 0
2043 | 12 | 22 | 21 | 1377.1916 | 0
2043 | 12 | 22 | 22 | 1347.6864 | 0
2043 | 12 | 22 | 23 | 1299.4479 | 0
2043 | 12 | 23 | 0 | 1218.5887 | 0
2043 | 12 | 23 | 1 | 1187.4659 | 0
2043 | 12 | 23 | 2 | 1153.6842 | 0
2043 | 12 | 23 | 3 | 1130.7376 | 0
2043 | 12 | 23 | 4 | 1124.7187 | 0
2043 | 12 | 23 | 5 | 1128.3446 | 0
2043 | 12 | 23 | 6 | 1137.5994 | 0
2043 | 12 | 23 | 7 | 1187.2285 | 0
2043 | 12 | 23 | 8 | 1258.7173 | 0
2043 | 12 | 23 | 9 | 1302.3191 | 0
2043 | 12 | 23 | 10 | 1336.9328 | 0
2043 | 12 | 23 | 11 | 1360.5282 | 0
2043 | 12 | 23 | 12 | 1380.8601 | 0
2043 | 12 | 23 | 13 | 1386.418 | 0
2043 | 12 | 23 | 14 | 1383.7275 | 0
2043 | 12 | 23 | 15 | 1378.0757 | 0
2043 | 12 | 23 | 16 | 1386.3602 | 0
2043 | 12 | 23 | 17 | 1413.8506 | 0
2043 | 12 | 23 | 18 | 1460.7146 | 0
2043 | 12 | 23 | 19 | 1444.371 | 0
2043 | 12 | 23 | 20 | 1413.4849 | 0
2043 | 12 | 23 | 21 | 1383.834 | 0
2043 | 12 | 23 | 22 | 1353.1356 | 0
2043 | 12 | 23 | 23 | 1303.6507 | 0
2043 | 12 | 24 | 0 | 1227.6556 | 0
2043 | 12 | 24 | 1 | 1196.2644 | 0
2043 | 12 | 24 | 2 | 1158.1663 | 0
2043 | 12 | 24 | 3 | 1130.3801 | 0
2043 | 12 | 24 | 4 | 1111.9593 | 0
2043 | 12 | 24 | 5 | 1107.4887 | 0
2043 | 12 | 24 | 6 | 1103.3966 | 0
2043 | 12 | 24 | 7 | 1117.2017 | 0
2043 | 12 | 24 | 8 | 1146.3681 | 0
2043 | 12 | 24 | 9 | 1191.0528 | 0
2043 | 12 | 24 | 10 | 1244.1185 | 0
2043 | 12 | 24 | 11 | 1284.6104 | 0
2043 | 12 | 24 | 12 | 1310.5963 | 0
2043 | 12 | 24 | 13 | 1316.2457 | 0
2043 | 12 | 24 | 14 | 1310.2546 | 0
2043 | 12 | 24 | 15 | 1305.374 | 0
2043 | 12 | 24 | 16 | 1313.5568 | 0
2043 | 12 | 24 | 17 | 1340.1226 | 0
2043 | 12 | 24 | 18 | 1341.958 | 0
2043 | 12 | 24 | 19 | 1308.1561 | 0
2043 | 12 | 24 | 20 | 1259.1246 | 0
2043 | 12 | 24 | 21 | 1229.404 | 0
2043 | 12 | 24 | 22 | 1216.5544 | 0
2043 | 12 | 24 | 23 | 1200.0207 | 0
2043 | 12 | 25 | 0 | 1151.9168 | 0
2043 | 12 | 25 | 1 | 1123.4792 | 0
2043 | 12 | 25 | 2 | 1086.8073 | 0
2043 | 12 | 25 | 3 | 1060.3851 | 0
2043 | 12 | 25 | 4 | 1053.8416 | 0
2043 | 12 | 25 | 5 | 1050.9903 | 0
2043 | 12 | 25 | 6 | 1052.4573 | 0
2043 | 12 | 25 | 7 | 1066.9783 | 0
2043 | 12 | 25 | 8 | 1094.6815 | 0
2043 | 12 | 25 | 9 | 1121.1754 | 0
2043 | 12 | 25 | 10 | 1147.5749 | 0
2043 | 12 | 25 | 11 | 1174.5668 | 0
2043 | 12 | 25 | 12 | 1198.3581 | 0
2043 | 12 | 25 | 13 | 1209.5557 | 0
2043 | 12 | 25 | 14 | 1201.5084 | 0
2043 | 12 | 25 | 15 | 1188.4167 | 0
2043 | 12 | 25 | 16 | 1195.8654 | 0
2043 | 12 | 25 | 17 | 1208.3308 | 0
2043 | 12 | 25 | 18 | 1219.0766 | 0
2043 | 12 | 25 | 19 | 1204.1249 | 0
2043 | 12 | 25 | 20 | 1190.3214 | 0
2043 | 12 | 25 | 21 | 1185.5661 | 0
2043 | 12 | 25 | 22 | 1191.1773 | 0
2043 | 12 | 25 | 23 | 1184.5539 | 0
2043 | 12 | 26 | 0 | 1153.6931 | 0
2043 | 12 | 26 | 1 | 1150.5695 | 0
2043 | 12 | 26 | 2 | 1118.5634 | 0
2043 | 12 | 26 | 3 | 1093.331 | 0
2043 | 12 | 26 | 4 | 1084.8546 | 0
2043 | 12 | 26 | 5 | 1085.6822 | 0
2043 | 12 | 26 | 6 | 1100.567 | 0
2043 | 12 | 26 | 7 | 1109.1816 | 0
2043 | 12 | 26 | 8 | 1124.0638 | 0
2043 | 12 | 26 | 9 | 1142.4234 | 0
2043 | 12 | 26 | 10 | 1165.9544 | 0
2043 | 12 | 26 | 11 | 1191.7582 | 0
2043 | 12 | 26 | 12 | 1245.6255 | 0
2043 | 12 | 26 | 13 | 1252.3898 | 0
2043 | 12 | 26 | 14 | 1247.5978 | 0
2043 | 12 | 26 | 15 | 1247.1183 | 0
2043 | 12 | 26 | 16 | 1252.2552 | 0
2043 | 12 | 26 | 17 | 1273.3649 | 0
2043 | 12 | 26 | 18 | 1295.1825 | 0
2043 | 12 | 26 | 19 | 1290.5819 | 0
2043 | 12 | 26 | 20 | 1265.4011 | 0
2043 | 12 | 26 | 21 | 1244.0933 | 0
2043 | 12 | 26 | 22 | 1229.3159 | 0
2043 | 12 | 26 | 23 | 1207.7048 | 0
2043 | 12 | 27 | 0 | 1158.8096 | 0
2043 | 12 | 27 | 1 | 1163.9416 | 0
2043 | 12 | 27 | 2 | 1125.9096 | 0
2043 | 12 | 27 | 3 | 1096.7552 | 0
2043 | 12 | 27 | 4 | 1082.3699 | 0
2043 | 12 | 27 | 5 | 1075.5721 | 0
2043 | 12 | 27 | 6 | 1071.8429 | 0
2043 | 12 | 27 | 7 | 1071.3911 | 0
2043 | 12 | 27 | 8 | 1096.5729 | 0
2043 | 12 | 27 | 9 | 1141.5307 | 0
2043 | 12 | 27 | 10 | 1193.7513 | 0
2043 | 12 | 27 | 11 | 1234.8749 | 0
2043 | 12 | 27 | 12 | 1285.2155 | 0
2043 | 12 | 27 | 13 | 1304.2567 | 0
2043 | 12 | 27 | 14 | 1306.8639 | 0
2043 | 12 | 27 | 15 | 1311.4842 | 0
2043 | 12 | 27 | 16 | 1327.0762 | 0
2043 | 12 | 27 | 17 | 1359.4414 | 0
2043 | 12 | 27 | 18 | 1383.8006 | 0
2043 | 12 | 27 | 19 | 1372.9593 | 0
2043 | 12 | 27 | 20 | 1340.2848 | 0
2043 | 12 | 27 | 21 | 1312.8451 | 0
2043 | 12 | 27 | 22 | 1285.2016 | 0
2043 | 12 | 27 | 23 | 1245.5121 | 0
2043 | 12 | 28 | 0 | 1191.5801 | 0
2043 | 12 | 28 | 1 | 1147.0426 | 0
2043 | 12 | 28 | 2 | 1114.7459 | 0
2043 | 12 | 28 | 3 | 1094.0192 | 0
2043 | 12 | 28 | 4 | 1088.7999 | 0
2043 | 12 | 28 | 5 | 1098.4574 | 0
2043 | 12 | 28 | 6 | 1134.7276 | 0
2043 | 12 | 28 | 7 | 1197.1069 | 0
2043 | 12 | 28 | 8 | 1280.1844 | 0
2043 | 12 | 28 | 9 | 1323.3246 | 0
2043 | 12 | 28 | 10 | 1350.3208 | 0
2043 | 12 | 28 | 11 | 1369.5046 | 0
2043 | 12 | 28 | 12 | 1398.0938 | 0
2043 | 12 | 28 | 13 | 1407.324 | 0
2043 | 12 | 28 | 14 | 1404.341 | 0
2043 | 12 | 28 | 15 | 1402.397 | 0
2043 | 12 | 28 | 16 | 1411.8667 | 0
2043 | 12 | 28 | 17 | 1439.1874 | 0
2043 | 12 | 28 | 18 | 1468.7124 | 0
2043 | 12 | 28 | 19 | 1453.7179 | 0
2043 | 12 | 28 | 20 | 1419.2435 | 0
2043 | 12 | 28 | 21 | 1386.0308 | 0
2043 | 12 | 28 | 22 | 1348.586 | 0
2043 | 12 | 28 | 23 | 1292.6444 | 0
2043 | 12 | 29 | 0 | 1221.5517 | 0
2043 | 12 | 29 | 1 | 1148.2489 | 0
2043 | 12 | 29 | 2 | 1113.9401 | 0
2043 | 12 | 29 | 3 | 1090.2953 | 0
2043 | 12 | 29 | 4 | 1080.9615 | 0
2043 | 12 | 29 | 5 | 1087.1043 | 0
2043 | 12 | 29 | 6 | 1121.1422 | 0
2043 | 12 | 29 | 7 | 1182.6369 | 0
2043 | 12 | 29 | 8 | 1262.0444 | 0
2043 | 12 | 29 | 9 | 1302.6357 | 0
2043 | 12 | 29 | 10 | 1329.2518 | 0
2043 | 12 | 29 | 11 | 1347.5267 | 0
2043 | 12 | 29 | 12 | 1368.1525 | 0
2043 | 12 | 29 | 13 | 1376.7901 | 0
2043 | 12 | 29 | 14 | 1375.0274 | 0
2043 | 12 | 29 | 15 | 1373.8648 | 0
2043 | 12 | 29 | 16 | 1383.7569 | 0
2043 | 12 | 29 | 17 | 1408.936 | 0
2043 | 12 | 29 | 18 | 1442.7923 | 0
2043 | 12 | 29 | 19 | 1423.1873 | 0
2043 | 12 | 29 | 20 | 1386.0759 | 0
2043 | 12 | 29 | 21 | 1352.5058 | 0
2043 | 12 | 29 | 22 | 1315.244 | 0
2043 | 12 | 29 | 23 | 1260.7285 | 0
2043 | 12 | 30 | 0 | 1193.544 | 0
2043 | 12 | 30 | 1 | 1129.5407 | 0
2043 | 12 | 30 | 2 | 1094.5717 | 0
2043 | 12 | 30 | 3 | 1071.6243 | 0
2043 | 12 | 30 | 4 | 1063.6122 | 0
2043 | 12 | 30 | 5 | 1070.6599 | 0
2043 | 12 | 30 | 6 | 1108.2736 | 0
2043 | 12 | 30 | 7 | 1171.267 | 0
2043 | 12 | 30 | 8 | 1249.2006 | 0
2043 | 12 | 30 | 9 | 1290.9317 | 0
2043 | 12 | 30 | 10 | 1318.1545 | 0
2043 | 12 | 30 | 11 | 1337.5861 | 0
2043 | 12 | 30 | 12 | 1366.7701 | 0
2043 | 12 | 30 | 13 | 1377.3176 | 0
2043 | 12 | 30 | 14 | 1376.6307 | 0
2043 | 12 | 30 | 15 | 1375.1177 | 0
2043 | 12 | 30 | 16 | 1385.2065 | 0
2043 | 12 | 30 | 17 | 1408.4238 | 0
2043 | 12 | 30 | 18 | 1429.0699 | 0
2043 | 12 | 30 | 19 | 1410.175 | 0
2043 | 12 | 30 | 20 | 1374.4562 | 0
2043 | 12 | 30 | 21 | 1341.7366 | 0
2043 | 12 | 30 | 22 | 1305.6674 | 0
2043 | 12 | 30 | 23 | 1251.2752 | 0
2043 | 12 | 31 | 0 | 1190.9914 | 0
2043 | 12 | 31 | 1 | 1150.4939 | 0
2043 | 12 | 31 | 2 | 1115.4939 | 0
2043 | 12 | 31 | 3 | 1087.166 | 0
2043 | 12 | 31 | 4 | 1081.6223 | 0
2043 | 12 | 31 | 5 | 1093.1717 | 0
2043 | 12 | 31 | 6 | 1126.9064 | 0
2043 | 12 | 31 | 7 | 1188.7867 | 0
2043 | 12 | 31 | 8 | 1256.1387 | 0
2043 | 12 | 31 | 9 | 1281.6396 | 0
2043 | 12 | 31 | 10 | 1306.1182 | 0
2043 | 12 | 31 | 11 | 1337.6076 | 0
2043 | 12 | 31 | 12 | 1353.348 | 0
2043 | 12 | 31 | 13 | 1363.629 | 0
2043 | 12 | 31 | 14 | 1365.0558 | 0
2043 | 12 | 31 | 15 | 1361.615 | 0
2043 | 12 | 31 | 16 | 1369.2108 | 0
2043 | 12 | 31 | 17 | 1392.6401 | 0
2043 | 12 | 31 | 18 | 1430.8025 | 0
2043 | 12 | 31 | 19 | 1420.3328 | 0
2043 | 12 | 31 | 20 | 1382.9972 | 0
2043 | 12 | 31 | 21 | 1343.8989 | 0
2043 | 12 | 31 | 22 | 1310.0903 | 0
2043 | 12 | 31 | 23 | 1267.5132 | 0
2044 | 1 | 1 | 0 | 1237.1846 | 0
2044 | 1 | 1 | 1 | 1097.9256 | 0
2044 | 1 | 1 | 2 | 1064.9245 | 0
2044 | 1 | 1 | 3 | 1037.711 | 0
2044 | 1 | 1 | 4 | 1017.2341 | 0
2044 | 1 | 1 | 5 | 1005.4875 | 0
2044 | 1 | 1 | 6 | 1006.5082 | 0
2044 | 1 | 1 | 7 | 1004.6293 | 0
2044 | 1 | 1 | 8 | 1010.0848 | 0
2044 | 1 | 1 | 9 | 1024.2154 | 0
2044 | 1 | 1 | 10 | 1051.6364 | 0
2044 | 1 | 1 | 11 | 1082.978 | 0
2044 | 1 | 1 | 12 | 1133.5452 | 0
2044 | 1 | 1 | 13 | 1158.2861 | 0
2044 | 1 | 1 | 14 | 1164.0243 | 0
2044 | 1 | 1 | 15 | 1165.9467 | 0
2044 | 1 | 1 | 16 | 1182.0859 | 0
2044 | 1 | 1 | 17 | 1205.5013 | 0
2044 | 1 | 1 | 18 | 1236.3425 | 0
2044 | 1 | 1 | 19 | 1222.2816 | 0
2044 | 1 | 1 | 20 | 1192.9693 | 0
2044 | 1 | 1 | 21 | 1173.3457 | 0
2044 | 1 | 1 | 22 | 1158.1656 | 0
2044 | 1 | 1 | 23 | 1135.184 | 0
2044 | 1 | 2 | 0 | 1097.4123 | 0
2044 | 1 | 2 | 1 | 1098.8911 | 0
2044 | 1 | 2 | 2 | 1059.5368 | 0
2044 | 1 | 2 | 3 | 1031.4131 | 0
2044 | 1 | 2 | 4 | 1019.5867 | 0
2044 | 1 | 2 | 5 | 1015.9705 | 0
2044 | 1 | 2 | 6 | 1018.4359 | 0
2044 | 1 | 2 | 7 | 1034.0704 | 0
2044 | 1 | 2 | 8 | 1077.8934 | 0
2044 | 1 | 2 | 9 | 1127.9455 | 0
2044 | 1 | 2 | 10 | 1173.0337 | 0
2044 | 1 | 2 | 11 | 1207.3683 | 0
2044 | 1 | 2 | 12 | 1247.7584 | 0
2044 | 1 | 2 | 13 | 1261.1351 | 0
2044 | 1 | 2 | 14 | 1259.5733 | 0
2044 | 1 | 2 | 15 | 1254.6831 | 0
2044 | 1 | 2 | 16 | 1260.9336 | 0
2044 | 1 | 2 | 17 | 1282.223 | 0
2044 | 1 | 2 | 18 | 1315.9853 | 0
2044 | 1 | 2 | 19 | 1303.3777 | 0
2044 | 1 | 2 | 20 | 1268.9367 | 0
2044 | 1 | 2 | 21 | 1240.733 | 0
2044 | 1 | 2 | 22 | 1219.1141 | 0
2044 | 1 | 2 | 23 | 1186.6149 | 0
2044 | 1 | 3 | 0 | 1126.793 | 0
2044 | 1 | 3 | 1 | 1113.7694 | 0
2044 | 1 | 3 | 2 | 1079.7025 | 0
2044 | 1 | 3 | 3 | 1055.3177 | 0
2044 | 1 | 3 | 4 | 1047.1199 | 0
2044 | 1 | 3 | 5 | 1046.4746 | 0
2044 | 1 | 3 | 6 | 1049.7265 | 0
2044 | 1 | 3 | 7 | 1064.2363 | 0
2044 | 1 | 3 | 8 | 1094.1567 | 0
2044 | 1 | 3 | 9 | 1138.0128 | 0
2044 | 1 | 3 | 10 | 1187.3914 | 0
2044 | 1 | 3 | 11 | 1229.8595 | 0
2044 | 1 | 3 | 12 | 1267.3108 | 0
2044 | 1 | 3 | 13 | 1285.3668 | 0
2044 | 1 | 3 | 14 | 1288.791 | 0
2044 | 1 | 3 | 15 | 1291.231 | 0
2044 | 1 | 3 | 16 | 1307.3974 | 0
2044 | 1 | 3 | 17 | 1341.4503 | 0
2044 | 1 | 3 | 18 | 1387.105 | 0
2044 | 1 | 3 | 19 | 1397.8061 | 0
2044 | 1 | 3 | 20 | 1372.7197 | 0
2044 | 1 | 3 | 21 | 1348.2465 | 0
2044 | 1 | 3 | 22 | 1320.9911 | 0
2044 | 1 | 3 | 23 | 1277.7738 | 0
2044 | 1 | 4 | 0 | 1218.8764 | 0
2044 | 1 | 4 | 1 | 1170.095 | 0
2044 | 1 | 4 | 2 | 1139.3207 | 0
2044 | 1 | 4 | 3 | 1121.0568 | 0
2044 | 1 | 4 | 4 | 1117.8234 | 0
2044 | 1 | 4 | 5 | 1127.627 | 0
2044 | 1 | 4 | 6 | 1161.248 | 0
2044 | 1 | 4 | 7 | 1227.2273 | 0
2044 | 1 | 4 | 8 | 1315.2476 | 0
2044 | 1 | 4 | 9 | 1357.5649 | 0
2044 | 1 | 4 | 10 | 1380.0329 | 0
2044 | 1 | 4 | 11 | 1395.6322 | 0
2044 | 1 | 4 | 12 | 1411.1881 | 0
2044 | 1 | 4 | 13 | 1416.1155 | 0
2044 | 1 | 4 | 14 | 1411.1461 | 0
2044 | 1 | 4 | 15 | 1403.2496 | 0
2044 | 1 | 4 | 16 | 1407.817 | 0
2044 | 1 | 4 | 17 | 1432.217 | 0
2044 | 1 | 4 | 18 | 1486.2765 | 0
2044 | 1 | 4 | 19 | 1475.1165 | 0
2044 | 1 | 4 | 20 | 1439.1352 | 0
2044 | 1 | 4 | 21 | 1404.3508 | 0
2044 | 1 | 4 | 22 | 1365.834 | 0
2044 | 1 | 4 | 23 | 1305.9423 | 0
2044 | 1 | 5 | 0 | 1226.8818 | 0
2044 | 1 | 5 | 1 | 1199.0167 | 0
2044 | 1 | 5 | 2 | 1166.2308 | 0
2044 | 1 | 5 | 3 | 1148.5583 | 0
2044 | 1 | 5 | 4 | 1146.2083 | 0
2044 | 1 | 5 | 5 | 1154.0385 | 0
2044 | 1 | 5 | 6 | 1178.6476 | 0
2044 | 1 | 5 | 7 | 1247.388 | 0
2044 | 1 | 5 | 8 | 1342.3143 | 0
2044 | 1 | 5 | 9 | 1385.0135 | 0
2044 | 1 | 5 | 10 | 1408.8998 | 0
2044 | 1 | 5 | 11 | 1426.7954 | 0
2044 | 1 | 5 | 12 | 1434.0862 | 0
2044 | 1 | 5 | 13 | 1441.2504 | 0
2044 | 1 | 5 | 14 | 1438.2363 | 0
2044 | 1 | 5 | 15 | 1435.6555 | 0
2044 | 1 | 5 | 16 | 1445.8593 | 0
2044 | 1 | 5 | 17 | 1472.498 | 0
2044 | 1 | 5 | 18 | 1514.4684 | 0
2044 | 1 | 5 | 19 | 1518.0582 | 0
2044 | 1 | 5 | 20 | 1490.6519 | 0
2044 | 1 | 5 | 21 | 1458.985 | 0
2044 | 1 | 5 | 22 | 1422.7913 | 0
2044 | 1 | 5 | 23 | 1363.4291 | 0
2044 | 1 | 6 | 0 | 1288.402 | 0
2044 | 1 | 6 | 1 | 1236.6403 | 0
2044 | 1 | 6 | 2 | 1203.8735 | 0
2044 | 1 | 6 | 3 | 1183.8655 | 0
2044 | 1 | 6 | 4 | 1177.926 | 0
2044 | 1 | 6 | 5 | 1182.4792 | 0
2044 | 1 | 6 | 6 | 1203.3054 | 0
2044 | 1 | 6 | 7 | 1267.3672 | 0
2044 | 1 | 6 | 8 | 1360.8972 | 0
2044 | 1 | 6 | 9 | 1405.1889 | 0
2044 | 1 | 6 | 10 | 1428.4712 | 0
2044 | 1 | 6 | 11 | 1443.6449 | 0
2044 | 1 | 6 | 12 | 1455.6267 | 0
2044 | 1 | 6 | 13 | 1459.2602 | 0
2044 | 1 | 6 | 14 | 1454.5099 | 0
2044 | 1 | 6 | 15 | 1448.5194 | 0
2044 | 1 | 6 | 16 | 1453.9179 | 0
2044 | 1 | 6 | 17 | 1475.0782 | 0
2044 | 1 | 6 | 18 | 1516.7167 | 0
2044 | 1 | 6 | 19 | 1504.6436 | 0
2044 | 1 | 6 | 20 | 1467.8781 | 0
2044 | 1 | 6 | 21 | 1433.6756 | 0
2044 | 1 | 6 | 22 | 1396.7237 | 0
2044 | 1 | 6 | 23 | 1335.9308 | 0
2044 | 1 | 7 | 0 | 1258.4358 | 0
2044 | 1 | 7 | 1 | 1205.0725 | 0
2044 | 1 | 7 | 2 | 1170.9338 | 0
2044 | 1 | 7 | 3 | 1150.1777 | 0
2044 | 1 | 7 | 4 | 1144.0544 | 0
2044 | 1 | 7 | 5 | 1148.9973 | 0
2044 | 1 | 7 | 6 | 1173.9336 | 0
2044 | 1 | 7 | 7 | 1237.4454 | 0
2044 | 1 | 7 | 8 | 1330.0646 | 0
2044 | 1 | 7 | 9 | 1368.7223 | 0
2044 | 1 | 7 | 10 | 1386.5812 | 0
2044 | 1 | 7 | 11 | 1401.6066 | 0
2044 | 1 | 7 | 12 | 1422.8218 | 0
2044 | 1 | 7 | 13 | 1427.4327 | 0
2044 | 1 | 7 | 14 | 1421.0855 | 0
2044 | 1 | 7 | 15 | 1416.0028 | 0
2044 | 1 | 7 | 16 | 1422.2189 | 0
2044 | 1 | 7 | 17 | 1442.032 | 0
2044 | 1 | 7 | 18 | 1487.6341 | 0
2044 | 1 | 7 | 19 | 1483.2285 | 0
2044 | 1 | 7 | 20 | 1451.8633 | 0
2044 | 1 | 7 | 21 | 1419.9138 | 0
2044 | 1 | 7 | 22 | 1385.2221 | 0
2044 | 1 | 7 | 23 | 1328.4966 | 0
2044 | 1 | 8 | 0 | 1254.3059 | 0
2044 | 1 | 8 | 1 | 1209.2845 | 0
2044 | 1 | 8 | 2 | 1177.5362 | 0
2044 | 1 | 8 | 3 | 1158.4666 | 0
2044 | 1 | 8 | 4 | 1154.1695 | 0
2044 | 1 | 8 | 5 | 1159.5567 | 0
2044 | 1 | 8 | 6 | 1176.95 | 0
2044 | 1 | 8 | 7 | 1237.887 | 0
2044 | 1 | 8 | 8 | 1330.9985 | 0
2044 | 1 | 8 | 9 | 1373.8601 | 0
2044 | 1 | 8 | 10 | 1391.553 | 0
2044 | 1 | 8 | 11 | 1405.1781 | 0
2044 | 1 | 8 | 12 | 1426.3556 | 0
2044 | 1 | 8 | 13 | 1425.6701 | 0
2044 | 1 | 8 | 14 | 1417.5171 | 0
2044 | 1 | 8 | 15 | 1408.6142 | 0
2044 | 1 | 8 | 16 | 1413.5652 | 0
2044 | 1 | 8 | 17 | 1431.6062 | 0
2044 | 1 | 8 | 18 | 1476.464 | 0
2044 | 1 | 8 | 19 | 1472.2022 | 0
2044 | 1 | 8 | 20 | 1441.8292 | 0
2044 | 1 | 8 | 21 | 1413.4087 | 0
2044 | 1 | 8 | 22 | 1384.6978 | 0
2044 | 1 | 8 | 23 | 1335.489 | 0
2044 | 1 | 9 | 0 | 1262.1677 | 0
2044 | 1 | 9 | 1 | 1194.796 | 0
2044 | 1 | 9 | 2 | 1156.5696 | 0
2044 | 1 | 9 | 3 | 1128.8926 | 0
2044 | 1 | 9 | 4 | 1117.2434 | 0
2044 | 1 | 9 | 5 | 1114.557 | 0
2044 | 1 | 9 | 6 | 1117.9481 | 0
2044 | 1 | 9 | 7 | 1127.0153 | 0
2044 | 1 | 9 | 8 | 1153.6481 | 0
2044 | 1 | 9 | 9 | 1196.6826 | 0
2044 | 1 | 9 | 10 | 1242.734 | 0
2044 | 1 | 9 | 11 | 1276.8202 | 0
2044 | 1 | 9 | 12 | 1300.5545 | 0
2044 | 1 | 9 | 13 | 1310.9873 | 0
2044 | 1 | 9 | 14 | 1305.9773 | 0
2044 | 1 | 9 | 15 | 1299.8826 | 0
2044 | 1 | 9 | 16 | 1306.3902 | 0
2044 | 1 | 9 | 17 | 1321.9226 | 0
2044 | 1 | 9 | 18 | 1363.4152 | 0
2044 | 1 | 9 | 19 | 1349.6593 | 0
2044 | 1 | 9 | 20 | 1308.5016 | 0
2044 | 1 | 9 | 21 | 1274.3843 | 0
2044 | 1 | 9 | 22 | 1248.4563 | 0
2044 | 1 | 9 | 23 | 1216.3434 | 0
2044 | 1 | 10 | 0 | 1175.0613 | 0
2044 | 1 | 10 | 1 | 1120.9326 | 0
2044 | 1 | 10 | 2 | 1084.8261 | 0
2044 | 1 | 10 | 3 | 1057.1831 | 0
2044 | 1 | 10 | 4 | 1045.3735 | 0
2044 | 1 | 10 | 5 | 1042.5537 | 0
2044 | 1 | 10 | 6 | 1044.0985 | 0
2044 | 1 | 10 | 7 | 1049.5029 | 0
2044 | 1 | 10 | 8 | 1070.0317 | 0
2044 | 1 | 10 | 9 | 1114.0516 | 0
2044 | 1 | 10 | 10 | 1165.0183 | 0
2044 | 1 | 10 | 11 | 1208.0559 | 0
2044 | 1 | 10 | 12 | 1252.5853 | 0
2044 | 1 | 10 | 13 | 1272.2989 | 0
2044 | 1 | 10 | 14 | 1274.5849 | 0
2044 | 1 | 10 | 15 | 1275.9559 | 0
2044 | 1 | 10 | 16 | 1289.5468 | 0
2044 | 1 | 10 | 17 | 1315.7791 | 0
2044 | 1 | 10 | 18 | 1345.1444 | 0
2044 | 1 | 10 | 19 | 1351.7055 | 0
2044 | 1 | 10 | 20 | 1324.9218 | 0
2044 | 1 | 10 | 21 | 1298.1652 | 0
2044 | 1 | 10 | 22 | 1269.8464 | 0
2044 | 1 | 10 | 23 | 1231.743 | 0
2044 | 1 | 11 | 0 | 1167.5445 | 0
2044 | 1 | 11 | 1 | 1154.4101 | 0
2044 | 1 | 11 | 2 | 1127.8247 | 0
2044 | 1 | 11 | 3 | 1113.4352 | 0
2044 | 1 | 11 | 4 | 1115.06 | 0
2044 | 1 | 11 | 5 | 1126.8143 | 0
2044 | 1 | 11 | 6 | 1155.3148 | 0
2044 | 1 | 11 | 7 | 1221.8 | 0
2044 | 1 | 11 | 8 | 1314.4506 | 0
2044 | 1 | 11 | 9 | 1355.7927 | 0
2044 | 1 | 11 | 10 | 1373.7688 | 0
2044 | 1 | 11 | 11 | 1389.3553 | 0
2044 | 1 | 11 | 12 | 1406.2969 | 0
2044 | 1 | 11 | 13 | 1410.131 | 0
2044 | 1 | 11 | 14 | 1404.6117 | 0
2044 | 1 | 11 | 15 | 1397.553 | 0
2044 | 1 | 11 | 16 | 1405.237 | 0
2044 | 1 | 11 | 17 | 1428.8387 | 0
2044 | 1 | 11 | 18 | 1496.87 | 0
2044 | 1 | 11 | 19 | 1496.6713 | 0
2044 | 1 | 11 | 20 | 1464.1637 | 0
2044 | 1 | 11 | 21 | 1430.7298 | 0
2044 | 1 | 11 | 22 | 1393.3547 | 0
2044 | 1 | 11 | 23 | 1333.4017 | 0
2044 | 1 | 12 | 0 | 1270.5649 | 0
2044 | 1 | 12 | 1 | 1202.8196 | 0
2044 | 1 | 12 | 2 | 1171.3357 | 0
2044 | 1 | 12 | 3 | 1151.6347 | 0
2044 | 1 | 12 | 4 | 1145.5745 | 0
2044 | 1 | 12 | 5 | 1150.6602 | 0
2044 | 1 | 12 | 6 | 1181.8688 | 0
2044 | 1 | 12 | 7 | 1242.9012 | 0
2044 | 1 | 12 | 8 | 1324.7452 | 0
2044 | 1 | 12 | 9 | 1356.08 | 0
2044 | 1 | 12 | 10 | 1367.0073 | 0
2044 | 1 | 12 | 11 | 1375.7305 | 0
2044 | 1 | 12 | 12 | 1398.2491 | 0
2044 | 1 | 12 | 13 | 1400.0248 | 0
2044 | 1 | 12 | 14 | 1394.4594 | 0
2044 | 1 | 12 | 15 | 1387.0735 | 0
2044 | 1 | 12 | 16 | 1391.2563 | 0
2044 | 1 | 12 | 17 | 1409.7207 | 0
2044 | 1 | 12 | 18 | 1451.933 | 0
2044 | 1 | 12 | 19 | 1449.6341 | 0
2044 | 1 | 12 | 20 | 1417.4257 | 0
2044 | 1 | 12 | 21 | 1384.3752 | 0
2044 | 1 | 12 | 22 | 1347.4958 | 0
2044 | 1 | 12 | 23 | 1289.592 | 0
2044 | 1 | 13 | 0 | 1217.946 | 0
2044 | 1 | 13 | 1 | 1173.3334 | 0
2044 | 1 | 13 | 2 | 1139.2118 | 0
2044 | 1 | 13 | 3 | 1119.365 | 0
2044 | 1 | 13 | 4 | 1114.1796 | 0
2044 | 1 | 13 | 5 | 1119.666 | 0
2044 | 1 | 13 | 6 | 1151.8811 | 0
2044 | 1 | 13 | 7 | 1215.165 | 0
2044 | 1 | 13 | 8 | 1300.4605 | 0
2044 | 1 | 13 | 9 | 1339.1466 | 0
2044 | 1 | 13 | 10 | 1358.22 | 0
2044 | 1 | 13 | 11 | 1372.9167 | 0
2044 | 1 | 13 | 12 | 1396.2173 | 0
2044 | 1 | 13 | 13 | 1402.8958 | 0
2044 | 1 | 13 | 14 | 1398.7668 | 0
2044 | 1 | 13 | 15 | 1394.5678 | 0
2044 | 1 | 13 | 16 | 1401.9995 | 0
2044 | 1 | 13 | 17 | 1420.7266 | 0
2044 | 1 | 13 | 18 | 1473.0393 | 0
2044 | 1 | 13 | 19 | 1465.9981 | 0
2044 | 1 | 13 | 20 | 1430.9954 | 0
2044 | 1 | 13 | 21 | 1396.455 | 0
2044 | 1 | 13 | 22 | 1358.9164 | 0
2044 | 1 | 13 | 23 | 1300.8321 | 0
2044 | 1 | 14 | 0 | 1222.147 | 0
2044 | 1 | 14 | 1 | 1176.8519 | 0
2044 | 1 | 14 | 2 | 1144.8191 | 0
2044 | 1 | 14 | 3 | 1124.486 | 0
2044 | 1 | 14 | 4 | 1118.7228 | 0
2044 | 1 | 14 | 5 | 1124.4668 | 0
2044 | 1 | 14 | 6 | 1155.6538 | 0
2044 | 1 | 14 | 7 | 1219.1679 | 0
2044 | 1 | 14 | 8 | 1311.971 | 0
2044 | 1 | 14 | 9 | 1354.0931 | 0
2044 | 1 | 14 | 10 | 1375.5381 | 0
2044 | 1 | 14 | 11 | 1392.7495 | 0
2044 | 1 | 14 | 12 | 1391.4105 | 0
2044 | 1 | 14 | 13 | 1393.2962 | 0
2044 | 1 | 14 | 14 | 1385.6433 | 0
2044 | 1 | 14 | 15 | 1378.1951 | 0
2044 | 1 | 14 | 16 | 1383.4511 | 0
2044 | 1 | 14 | 17 | 1401.6131 | 0
2044 | 1 | 14 | 18 | 1438.2594 | 0
2044 | 1 | 14 | 19 | 1443.9362 | 0
2044 | 1 | 14 | 20 | 1418.3822 | 0
2044 | 1 | 14 | 21 | 1389.7737 | 0
2044 | 1 | 14 | 22 | 1357.4099 | 0
2044 | 1 | 14 | 23 | 1301.9378 | 0
2044 | 1 | 15 | 0 | 1242.6717 | 0
2044 | 1 | 15 | 1 | 1174.7166 | 0
2044 | 1 | 15 | 2 | 1141.4533 | 0
2044 | 1 | 15 | 3 | 1120.2008 | 0
2044 | 1 | 15 | 4 | 1113.2952 | 0
2044 | 1 | 15 | 5 | 1117.8267 | 0
2044 | 1 | 15 | 6 | 1142.4753 | 0
2044 | 1 | 15 | 7 | 1201.6639 | 0
2044 | 1 | 15 | 8 | 1287.9947 | 0
2044 | 1 | 15 | 9 | 1332.6274 | 0
2044 | 1 | 15 | 10 | 1355.3169 | 0
2044 | 1 | 15 | 11 | 1371.0749 | 0
2044 | 1 | 15 | 12 | 1395.477 | 0
2044 | 1 | 15 | 13 | 1398.0124 | 0
2044 | 1 | 15 | 14 | 1391.7095 | 0
2044 | 1 | 15 | 15 | 1382.5107 | 0
2044 | 1 | 15 | 16 | 1384.7747 | 0
2044 | 1 | 15 | 17 | 1397.2364 | 0
2044 | 1 | 15 | 18 | 1415.6325 | 0
2044 | 1 | 15 | 19 | 1405.6855 | 0
2044 | 1 | 15 | 20 | 1370.6427 | 0
2044 | 1 | 15 | 21 | 1340.1825 | 0
2044 | 1 | 15 | 22 | 1309.8246 | 0
2044 | 1 | 15 | 23 | 1261.5946 | 0
2044 | 1 | 16 | 0 | 1199.2959 | 0
2044 | 1 | 16 | 1 | 1137.2143 | 0
2044 | 1 | 16 | 2 | 1098.6595 | 0
2044 | 1 | 16 | 3 | 1069.9169 | 0
2044 | 1 | 16 | 4 | 1057.015 | 0
2044 | 1 | 16 | 5 | 1051.757 | 0
2044 | 1 | 16 | 6 | 1046.5787 | 0
2044 | 1 | 16 | 7 | 1055.402 | 0
2044 | 1 | 16 | 8 | 1093 | 0
2044 | 1 | 16 | 9 | 1140.0987 | 0
2044 | 1 | 16 | 10 | 1185.8412 | 0
2044 | 1 | 16 | 11 | 1220.3807 | 0
2044 | 1 | 16 | 12 | 1249.2587 | 0
2044 | 1 | 16 | 13 | 1261.8604 | 0
2044 | 1 | 16 | 14 | 1258.1252 | 0
2044 | 1 | 16 | 15 | 1252.2269 | 0
2044 | 1 | 16 | 16 | 1256.6877 | 0
2044 | 1 | 16 | 17 | 1270.2577 | 0
2044 | 1 | 16 | 18 | 1293.2377 | 0
2044 | 1 | 16 | 19 | 1283.7841 | 0
2044 | 1 | 16 | 20 | 1247.9941 | 0
2044 | 1 | 16 | 21 | 1217.53 | 0
2044 | 1 | 16 | 22 | 1194.2791 | 0
2044 | 1 | 16 | 23 | 1164.1485 | 0
2044 | 1 | 17 | 0 | 1121.3639 | 0
2044 | 1 | 17 | 1 | 1084.5325 | 0
2044 | 1 | 17 | 2 | 1049.8942 | 0
2044 | 1 | 17 | 3 | 1022.8137 | 0
2044 | 1 | 17 | 4 | 1011.6379 | 0
2044 | 1 | 17 | 5 | 1007.8491 | 0
2044 | 1 | 17 | 6 | 1008.4329 | 0
2044 | 1 | 17 | 7 | 1015.4226 | 0
2044 | 1 | 17 | 8 | 1042.4821 | 0
2044 | 1 | 17 | 9 | 1089.8544 | 0
2044 | 1 | 17 | 10 | 1143.0803 | 0
2044 | 1 | 17 | 11 | 1188.2847 | 0
2044 | 1 | 17 | 12 | 1213.1902 | 0
2044 | 1 | 17 | 13 | 1231.4705 | 0
2044 | 1 | 17 | 14 | 1233.803 | 0
2044 | 1 | 17 | 15 | 1235.1229 | 0
2044 | 1 | 17 | 16 | 1247.9083 | 0
2044 | 1 | 17 | 17 | 1274.6936 | 0
2044 | 1 | 17 | 18 | 1326.7714 | 0
2044 | 1 | 17 | 19 | 1336.1282 | 0
2044 | 1 | 17 | 20 | 1308.2634 | 0
2044 | 1 | 17 | 21 | 1281.7022 | 0
2044 | 1 | 17 | 22 | 1254.2194 | 0
2044 | 1 | 17 | 23 | 1214.697 | 0
2044 | 1 | 18 | 0 | 1165.451 | 0
2044 | 1 | 18 | 1 | 1128.8673 | 0
2044 | 1 | 18 | 2 | 1101.0492 | 0
2044 | 1 | 18 | 3 | 1084.5022 | 0
2044 | 1 | 18 | 4 | 1083.6196 | 0
2044 | 1 | 18 | 5 | 1094.8378 | 0
2044 | 1 | 18 | 6 | 1130.4928 | 0
2044 | 1 | 18 | 7 | 1196.3296 | 0
2044 | 1 | 18 | 8 | 1283.6874 | 0
2044 | 1 | 18 | 9 | 1326.1792 | 0
2044 | 1 | 18 | 10 | 1348.4678 | 0
2044 | 1 | 18 | 11 | 1365.7554 | 0
2044 | 1 | 18 | 12 | 1372.2033 | 0
2044 | 1 | 18 | 13 | 1377.112 | 0
2044 | 1 | 18 | 14 | 1371.6831 | 0
2044 | 1 | 18 | 15 | 1363.5922 | 0
2044 | 1 | 18 | 16 | 1368.8277 | 0
2044 | 1 | 18 | 17 | 1389.8485 | 0
2044 | 1 | 18 | 18 | 1435.8524 | 0
2044 | 1 | 18 | 19 | 1444.3774 | 0
2044 | 1 | 18 | 20 | 1418.2919 | 0
2044 | 1 | 18 | 21 | 1387.6915 | 0
2044 | 1 | 18 | 22 | 1352.0135 | 0
2044 | 1 | 18 | 23 | 1294.9617 | 0
2044 | 1 | 19 | 0 | 1227.9302 | 0
2044 | 1 | 19 | 1 | 1167.643 | 0
2044 | 1 | 19 | 2 | 1135.4475 | 0
2044 | 1 | 19 | 3 | 1115.6047 | 0
2044 | 1 | 19 | 4 | 1110.386 | 0
2044 | 1 | 19 | 5 | 1116.518 | 0
2044 | 1 | 19 | 6 | 1144.3872 | 0
2044 | 1 | 19 | 7 | 1207.0378 | 0
2044 | 1 | 19 | 8 | 1287.0099 | 0
2044 | 1 | 19 | 9 | 1320.2699 | 0
2044 | 1 | 19 | 10 | 1335.9552 | 0
2044 | 1 | 19 | 11 | 1348.0897 | 0
2044 | 1 | 19 | 12 | 1376.375 | 0
2044 | 1 | 19 | 13 | 1383.4617 | 0
2044 | 1 | 19 | 14 | 1380.2453 | 0
2044 | 1 | 19 | 15 | 1374.9454 | 0
2044 | 1 | 19 | 16 | 1379.7648 | 0
2044 | 1 | 19 | 17 | 1396.9327 | 0
2044 | 1 | 19 | 18 | 1437.0455 | 0
2044 | 1 | 19 | 19 | 1431.7902 | 0
2044 | 1 | 19 | 20 | 1395.7494 | 0
2044 | 1 | 19 | 21 | 1360.4498 | 0
2044 | 1 | 19 | 22 | 1321.6923 | 0
2044 | 1 | 19 | 23 | 1264.0624 | 0
2044 | 1 | 20 | 0 | 1192.1744 | 0
2044 | 1 | 20 | 1 | 1150.7475 | 0
2044 | 1 | 20 | 2 | 1116.8043 | 0
2044 | 1 | 20 | 3 | 1095.8786 | 0
2044 | 1 | 20 | 4 | 1089.807 | 0
2044 | 1 | 20 | 5 | 1095.4885 | 0
2044 | 1 | 20 | 6 | 1129.4431 | 0
2044 | 1 | 20 | 7 | 1192.5695 | 0
2044 | 1 | 20 | 8 | 1274.0428 | 0
2044 | 1 | 20 | 9 | 1308.7852 | 0
2044 | 1 | 20 | 10 | 1324.4018 | 0
2044 | 1 | 20 | 11 | 1337.1772 | 0
2044 | 1 | 20 | 12 | 1346.2029 | 0
2044 | 1 | 20 | 13 | 1349.3509 | 0
2044 | 1 | 20 | 14 | 1342.9959 | 0
2044 | 1 | 20 | 15 | 1335.7494 | 0
2044 | 1 | 20 | 16 | 1342.1496 | 0
2044 | 1 | 20 | 17 | 1360.7402 | 0
2044 | 1 | 20 | 18 | 1420.9066 | 0
2044 | 1 | 20 | 19 | 1420.681 | 0
2044 | 1 | 20 | 20 | 1389.3695 | 0
2044 | 1 | 20 | 21 | 1356.8575 | 0
2044 | 1 | 20 | 22 | 1320.7558 | 0
2044 | 1 | 20 | 23 | 1263.8187 | 0
2044 | 1 | 21 | 0 | 1202.3279 | 0
2044 | 1 | 21 | 1 | 1140.4196 | 0
2044 | 1 | 21 | 2 | 1107.4238 | 0
2044 | 1 | 21 | 3 | 1085.5136 | 0
2044 | 1 | 21 | 4 | 1078.521 | 0
2044 | 1 | 21 | 5 | 1084.2833 | 0
2044 | 1 | 21 | 6 | 1114.402 | 0
2044 | 1 | 21 | 7 | 1177.5429 | 0
2044 | 1 | 21 | 8 | 1264.0678 | 0
2044 | 1 | 21 | 9 | 1304.8935 | 0
2044 | 1 | 21 | 10 | 1327.2699 | 0
2044 | 1 | 21 | 11 | 1344.6929 | 0
2044 | 1 | 21 | 12 | 1339.0094 | 0
2044 | 1 | 21 | 13 | 1341.8556 | 0
2044 | 1 | 21 | 14 | 1334.0417 | 0
2044 | 1 | 21 | 15 | 1325.7885 | 0
2044 | 1 | 21 | 16 | 1329.787 | 0
2044 | 1 | 21 | 17 | 1345.9802 | 0
2044 | 1 | 21 | 18 | 1393.4436 | 0
2044 | 1 | 21 | 19 | 1398.4673 | 0
2044 | 1 | 21 | 20 | 1371.8801 | 0
2044 | 1 | 21 | 21 | 1342.6477 | 0
2044 | 1 | 21 | 22 | 1309.7559 | 0
2044 | 1 | 21 | 23 | 1256.1422 | 0
2044 | 1 | 22 | 0 | 1188.6329 | 0
2044 | 1 | 22 | 1 | 1124.2248 | 0
2044 | 1 | 22 | 2 | 1090.2002 | 0
2044 | 1 | 22 | 3 | 1067.6127 | 0
2044 | 1 | 22 | 4 | 1059.8661 | 0
2044 | 1 | 22 | 5 | 1065.2803 | 0
2044 | 1 | 22 | 6 | 1094.0371 | 0
2044 | 1 | 22 | 7 | 1155.0903 | 0
2044 | 1 | 22 | 8 | 1239.2636 | 0
2044 | 1 | 22 | 9 | 1285.4627 | 0
2044 | 1 | 22 | 10 | 1311.9447 | 0
2044 | 1 | 22 | 11 | 1330.3926 | 0
2044 | 1 | 22 | 12 | 1360.3024 | 0
2044 | 1 | 22 | 13 | 1367.2661 | 0
2044 | 1 | 22 | 14 | 1363.2526 | 0
2044 | 1 | 22 | 15 | 1354.9364 | 0
2044 | 1 | 22 | 16 | 1357.2133 | 0
2044 | 1 | 22 | 17 | 1367.7091 | 0
2044 | 1 | 22 | 18 | 1381.9514 | 0
2044 | 1 | 22 | 19 | 1374.0204 | 0
2044 | 1 | 22 | 20 | 1339.0839 | 0
2044 | 1 | 22 | 21 | 1308.489 | 0
2044 | 1 | 22 | 22 | 1277.9837 | 0
2044 | 1 | 22 | 23 | 1231.2824 | 0
2044 | 1 | 23 | 0 | 1172.7025 | 0
2044 | 1 | 23 | 1 | 1146.0467 | 0
2044 | 1 | 23 | 2 | 1110.9277 | 0
2044 | 1 | 23 | 3 | 1085.9662 | 0
2044 | 1 | 23 | 4 | 1077.9179 | 0
2044 | 1 | 23 | 5 | 1078.0385 | 0
2044 | 1 | 23 | 6 | 1089.6134 | 0
2044 | 1 | 23 | 7 | 1107.2579 | 0
2044 | 1 | 23 | 8 | 1135.1622 | 0
2044 | 1 | 23 | 9 | 1174.2244 | 0
2044 | 1 | 23 | 10 | 1214.81 | 0
2044 | 1 | 23 | 11 | 1248.8536 | 0
2044 | 1 | 23 | 12 | 1280.3462 | 0
2044 | 1 | 23 | 13 | 1291.4213 | 0
2044 | 1 | 23 | 14 | 1288.59 | 0
2044 | 1 | 23 | 15 | 1283.1672 | 0
2044 | 1 | 23 | 16 | 1289.4376 | 0
2044 | 1 | 23 | 17 | 1304.9784 | 0
2044 | 1 | 23 | 18 | 1376.4309 | 0
2044 | 1 | 23 | 19 | 1383.6721 | 0
2044 | 1 | 23 | 20 | 1351.4015 | 0
2044 | 1 | 23 | 21 | 1321.7218 | 0
2044 | 1 | 23 | 22 | 1295.8444 | 0
2044 | 1 | 23 | 23 | 1262.2882 | 0
2044 | 1 | 24 | 0 | 1213.7988 | 0
2044 | 1 | 24 | 1 | 1178.9898 | 0
2044 | 1 | 24 | 2 | 1144.1444 | 0
2044 | 1 | 24 | 3 | 1118.7288 | 0
2044 | 1 | 24 | 4 | 1107.5718 | 0
2044 | 1 | 24 | 5 | 1103.2234 | 0
2044 | 1 | 24 | 6 | 1109.6557 | 0
2044 | 1 | 24 | 7 | 1114.9524 | 0
2044 | 1 | 24 | 8 | 1136.5163 | 0
2044 | 1 | 24 | 9 | 1177.5042 | 0
2044 | 1 | 24 | 10 | 1226.8761 | 0
2044 | 1 | 24 | 11 | 1265.3243 | 0
2044 | 1 | 24 | 12 | 1299.6786 | 0
2044 | 1 | 24 | 13 | 1316.3888 | 0
2044 | 1 | 24 | 14 | 1316.7621 | 0
2044 | 1 | 24 | 15 | 1316.9882 | 0
2044 | 1 | 24 | 16 | 1329.6547 | 0
2044 | 1 | 24 | 17 | 1351.8197 | 0
2044 | 1 | 24 | 18 | 1404.2519 | 0
2044 | 1 | 24 | 19 | 1412.2339 | 0
2044 | 1 | 24 | 20 | 1379.5782 | 0
2044 | 1 | 24 | 21 | 1349.341 | 0
2044 | 1 | 24 | 22 | 1318.1118 | 0
2044 | 1 | 24 | 23 | 1275.0432 | 0
2044 | 1 | 25 | 0 | 1221.3804 | 0
2044 | 1 | 25 | 1 | 1180.8877 | 0
2044 | 1 | 25 | 2 | 1149.7581 | 0
2044 | 1 | 25 | 3 | 1131.6493 | 0
2044 | 1 | 25 | 4 | 1128.9552 | 0
2044 | 1 | 25 | 5 | 1137.0561 | 0
2044 | 1 | 25 | 6 | 1167.3218 | 0
2044 | 1 | 25 | 7 | 1230.659 | 0
2044 | 1 | 25 | 8 | 1318.8031 | 0
2044 | 1 | 25 | 9 | 1362.5972 | 0
2044 | 1 | 25 | 10 | 1388.3855 | 0
2044 | 1 | 25 | 11 | 1406.6127 | 0
2044 | 1 | 25 | 12 | 1407.8961 | 0
2044 | 1 | 25 | 13 | 1413.8652 | 0
2044 | 1 | 25 | 14 | 1408.201 | 0
2044 | 1 | 25 | 15 | 1401.4909 | 0
2044 | 1 | 25 | 16 | 1405.3182 | 0
2044 | 1 | 25 | 17 | 1422.657 | 0
2044 | 1 | 25 | 18 | 1458.1216 | 0
2044 | 1 | 25 | 19 | 1468.9705 | 0
2044 | 1 | 25 | 20 | 1441.7543 | 0
2044 | 1 | 25 | 21 | 1409.0724 | 0
2044 | 1 | 25 | 22 | 1371.3411 | 0
2044 | 1 | 25 | 23 | 1313.0025 | 0
2044 | 1 | 26 | 0 | 1244.2911 | 0
2044 | 1 | 26 | 1 | 1189.6374 | 0
2044 | 1 | 26 | 2 | 1157.8783 | 0
2044 | 1 | 26 | 3 | 1137.7863 | 0
2044 | 1 | 26 | 4 | 1132.5395 | 0
2044 | 1 | 26 | 5 | 1137.5583 | 0
2044 | 1 | 26 | 6 | 1164.077 | 0
2044 | 1 | 26 | 7 | 1225.3065 | 0
2044 | 1 | 26 | 8 | 1308.7614 | 0
2044 | 1 | 26 | 9 | 1339.5692 | 0
2044 | 1 | 26 | 10 | 1349.8773 | 0
2044 | 1 | 26 | 11 | 1358.6437 | 0
2044 | 1 | 26 | 12 | 1369.5015 | 0
2044 | 1 | 26 | 13 | 1370.2245 | 0
2044 | 1 | 26 | 14 | 1363.0478 | 0
2044 | 1 | 26 | 15 | 1355.1414 | 0
2044 | 1 | 26 | 16 | 1359.6347 | 0
2044 | 1 | 26 | 17 | 1377.1178 | 0
2044 | 1 | 26 | 18 | 1424.1576 | 0
2044 | 1 | 26 | 19 | 1434.4176 | 0
2044 | 1 | 26 | 20 | 1407.8972 | 0
2044 | 1 | 26 | 21 | 1377.5254 | 0
2044 | 1 | 26 | 22 | 1341.7818 | 0
2044 | 1 | 26 | 23 | 1283.7737 | 0
2044 | 1 | 27 | 0 | 1218.529 | 0
2044 | 1 | 27 | 1 | 1157.2883 | 0
2044 | 1 | 27 | 2 | 1123.5288 | 0
2044 | 1 | 27 | 3 | 1101.4573 | 0
2044 | 1 | 27 | 4 | 1094.0768 | 0
2044 | 1 | 27 | 5 | 1098.672 | 0
2044 | 1 | 27 | 6 | 1131.7246 | 0
2044 | 1 | 27 | 7 | 1194.6472 | 0
2044 | 1 | 27 | 8 | 1280.213 | 0
2044 | 1 | 27 | 9 | 1322.2728 | 0
2044 | 1 | 27 | 10 | 1345.7826 | 0
2044 | 1 | 27 | 11 | 1361.8488 | 0
2044 | 1 | 27 | 12 | 1383.7425 | 0
2044 | 1 | 27 | 13 | 1391.0564 | 0
2044 | 1 | 27 | 14 | 1387.9317 | 0
2044 | 1 | 27 | 15 | 1381.4919 | 0
2044 | 1 | 27 | 16 | 1385.477 | 0
2044 | 1 | 27 | 17 | 1398.8817 | 0
2044 | 1 | 27 | 18 | 1417.2253 | 0
2044 | 1 | 27 | 19 | 1416.0452 | 0
2044 | 1 | 27 | 20 | 1382.5103 | 0
2044 | 1 | 27 | 21 | 1349.4524 | 0
2044 | 1 | 27 | 22 | 1312.6957 | 0
2044 | 1 | 27 | 23 | 1254.7973 | 0
2044 | 1 | 28 | 0 | 1189.9819 | 0
2044 | 1 | 28 | 1 | 1158.9075 | 0
2044 | 1 | 28 | 2 | 1126.997 | 0
2044 | 1 | 28 | 3 | 1107.1457 | 0
2044 | 1 | 28 | 4 | 1103.0246 | 0
2044 | 1 | 28 | 5 | 1110.2865 | 0
2044 | 1 | 28 | 6 | 1142.4401 | 0
2044 | 1 | 28 | 7 | 1209.773 | 0
2044 | 1 | 28 | 8 | 1305.0308 | 0
2044 | 1 | 28 | 9 | 1350.3622 | 0
2044 | 1 | 28 | 10 | 1377.7354 | 0
2044 | 1 | 28 | 11 | 1399.1595 | 0
2044 | 1 | 28 | 12 | 1394.9331 | 0
2044 | 1 | 28 | 13 | 1401.3098 | 0
2044 | 1 | 28 | 14 | 1395.5955 | 0
2044 | 1 | 28 | 15 | 1389.7322 | 0
2044 | 1 | 28 | 16 | 1395.5857 | 0
2044 | 1 | 28 | 17 | 1413.2195 | 0
2044 | 1 | 28 | 18 | 1454.2977 | 0
2044 | 1 | 28 | 19 | 1471.1309 | 0
2044 | 1 | 28 | 20 | 1449.5856 | 0
2044 | 1 | 28 | 21 | 1421.6735 | 0
2044 | 1 | 28 | 22 | 1388.8836 | 0
2044 | 1 | 28 | 23 | 1333.4256 | 0
2044 | 1 | 29 | 0 | 1269.2907 | 0
2044 | 1 | 29 | 1 | 1195.4465 | 0
2044 | 1 | 29 | 2 | 1162.1416 | 0
2044 | 1 | 29 | 3 | 1139.8761 | 0
2044 | 1 | 29 | 4 | 1131.8195 | 0
2044 | 1 | 29 | 5 | 1135.5787 | 0
2044 | 1 | 29 | 6 | 1163.2698 | 0
2044 | 1 | 29 | 7 | 1222.5229 | 0
2044 | 1 | 29 | 8 | 1306.2146 | 0
2044 | 1 | 29 | 9 | 1350.6693 | 0
2044 | 1 | 29 | 10 | 1374.6683 | 0
2044 | 1 | 29 | 11 | 1389.6429 | 0
2044 | 1 | 29 | 12 | 1401.9884 | 0
2044 | 1 | 29 | 13 | 1403.2569 | 0
2044 | 1 | 29 | 14 | 1396.2521 | 0
2044 | 1 | 29 | 15 | 1384.4457 | 0
2044 | 1 | 29 | 16 | 1382.5277 | 0
2044 | 1 | 29 | 17 | 1390.7799 | 0
2044 | 1 | 29 | 18 | 1428.0407 | 0
2044 | 1 | 29 | 19 | 1425.6941 | 0
2044 | 1 | 29 | 20 | 1392.2946 | 0
2044 | 1 | 29 | 21 | 1361.7881 | 0
2044 | 1 | 29 | 22 | 1330.6788 | 0
2044 | 1 | 29 | 23 | 1281.5663 | 0
2044 | 1 | 30 | 0 | 1216.3597 | 0
2044 | 1 | 30 | 1 | 1178.01 | 0
2044 | 1 | 30 | 2 | 1139.977 | 0
2044 | 1 | 30 | 3 | 1112.8933 | 0
2044 | 1 | 30 | 4 | 1102.6326 | 0
2044 | 1 | 30 | 5 | 1103.2075 | 0
2044 | 1 | 30 | 6 | 1123.0077 | 0
2044 | 1 | 30 | 7 | 1141.6314 | 0
2044 | 1 | 30 | 8 | 1168.3267 | 0
2044 | 1 | 30 | 9 | 1212.2183 | 0
2044 | 1 | 30 | 10 | 1260.5627 | 0
2044 | 1 | 30 | 11 | 1297.6536 | 0
2044 | 1 | 30 | 12 | 1329.9798 | 0
2044 | 1 | 30 | 13 | 1344.5902 | 0
2044 | 1 | 30 | 14 | 1342.3782 | 0
2044 | 1 | 30 | 15 | 1336.8135 | 0
2044 | 1 | 30 | 16 | 1342.0492 | 0
2044 | 1 | 30 | 17 | 1354.0631 | 0
2044 | 1 | 30 | 18 | 1388.2268 | 0
2044 | 1 | 30 | 19 | 1396.6047 | 0
2044 | 1 | 30 | 20 | 1364.1567 | 0
2044 | 1 | 30 | 21 | 1333.26 | 0
2044 | 1 | 30 | 22 | 1304.7805 | 0
2044 | 1 | 30 | 23 | 1271.1953 | 0
2044 | 1 | 31 | 0 | 1224.3558 | 0
2044 | 1 | 31 | 1 | 1209.2822 | 0
2044 | 1 | 31 | 2 | 1174.362 | 0
2044 | 1 | 31 | 3 | 1147.7296 | 0
2044 | 1 | 31 | 4 | 1137.346 | 0
2044 | 1 | 31 | 5 | 1135.4525 | 0
2044 | 1 | 31 | 6 | 1142.7556 | 0
2044 | 1 | 31 | 7 | 1148.9673 | 0
2044 | 1 | 31 | 8 | 1162.1635 | 0
2044 | 1 | 31 | 9 | 1204.0675 | 0
2044 | 1 | 31 | 10 | 1260.8939 | 0
2044 | 1 | 31 | 11 | 1305.2243 | 0
2044 | 1 | 31 | 12 | 1332.6196 | 0
2044 | 1 | 31 | 13 | 1351.4917 | 0
2044 | 1 | 31 | 14 | 1353.2285 | 0
2044 | 1 | 31 | 15 | 1353.8826 | 0
2044 | 1 | 31 | 16 | 1365.9439 | 0
2044 | 1 | 31 | 17 | 1387.3028 | 0
2044 | 1 | 31 | 18 | 1404.7898 | 0
2044 | 1 | 31 | 19 | 1430.123 | 0
2044 | 1 | 31 | 20 | 1406.0307 | 0
2044 | 1 | 31 | 21 | 1378.4886 | 0
2044 | 1 | 31 | 22 | 1348.1604 | 0
2044 | 1 | 31 | 23 | 1306.1706 | 0
2044 | 2 | 1 | 0 | 1258.8333 | 0
2044 | 2 | 1 | 1 | 1197.7263 | 0
2044 | 2 | 1 | 2 | 1167.9519 | 0
2044 | 2 | 1 | 3 | 1150.3812 | 0
2044 | 2 | 1 | 4 | 1146.6848 | 0
2044 | 2 | 1 | 5 | 1154.6576 | 0
2044 | 2 | 1 | 6 | 1185.395 | 0
2044 | 2 | 1 | 7 | 1247.4282 | 0
2044 | 2 | 1 | 8 | 1331.8874 | 0
2044 | 2 | 1 | 9 | 1373.3945 | 0
2044 | 2 | 1 | 10 | 1393.0425 | 0
2044 | 2 | 1 | 11 | 1405.3425 | 0
2044 | 2 | 1 | 12 | 1425.0984 | 0
2044 | 2 | 1 | 13 | 1427.259 | 0
2044 | 2 | 1 | 14 | 1418.7047 | 0
2044 | 2 | 1 | 15 | 1410.9417 | 0
2044 | 2 | 1 | 16 | 1414.9446 | 0
2044 | 2 | 1 | 17 | 1430.5966 | 0
2044 | 2 | 1 | 18 | 1458.8607 | 0
2044 | 2 | 1 | 19 | 1468.2962 | 0
2044 | 2 | 1 | 20 | 1436.5815 | 0
2044 | 2 | 1 | 21 | 1401.0785 | 0
2044 | 2 | 1 | 22 | 1361.77 | 0
2044 | 2 | 1 | 23 | 1303.6199 | 0
2044 | 2 | 2 | 0 | 1237.7011 | 0
2044 | 2 | 2 | 1 | 1169.1019 | 0
2044 | 2 | 2 | 2 | 1136.6386 | 0
2044 | 2 | 2 | 3 | 1115.8923 | 0
2044 | 2 | 2 | 4 | 1108.4537 | 0
2044 | 2 | 2 | 5 | 1113.6648 | 0
2044 | 2 | 2 | 6 | 1145.04 | 0
2044 | 2 | 2 | 7 | 1207.7303 | 0
2044 | 2 | 2 | 8 | 1290.6493 | 0
2044 | 2 | 2 | 9 | 1331.784 | 0
2044 | 2 | 2 | 10 | 1351.8599 | 0
2044 | 2 | 2 | 11 | 1364.098 | 0
2044 | 2 | 2 | 12 | 1391.795 | 0
2044 | 2 | 2 | 13 | 1396.5571 | 0
2044 | 2 | 2 | 14 | 1391.0924 | 0
2044 | 2 | 2 | 15 | 1385.7588 | 0
2044 | 2 | 2 | 16 | 1391.6803 | 0
2044 | 2 | 2 | 17 | 1405.4732 | 0
2044 | 2 | 2 | 18 | 1417.7288 | 0
2044 | 2 | 2 | 19 | 1424.6495 | 0
2044 | 2 | 2 | 20 | 1391.8924 | 0
2044 | 2 | 2 | 21 | 1357.1338 | 0
2044 | 2 | 2 | 22 | 1319.0044 | 0
2044 | 2 | 2 | 23 | 1262.4908 | 0
2044 | 2 | 3 | 0 | 1198.25 | 0
2044 | 2 | 3 | 1 | 1173.3556 | 0
2044 | 2 | 3 | 2 | 1143.5205 | 0
2044 | 2 | 3 | 3 | 1126.5069 | 0
2044 | 2 | 3 | 4 | 1124.2018 | 0
2044 | 2 | 3 | 5 | 1132.6363 | 0
2044 | 2 | 3 | 6 | 1164.0444 | 0
2044 | 2 | 3 | 7 | 1231.9562 | 0
2044 | 2 | 3 | 8 | 1320.9004 | 0
2044 | 2 | 3 | 9 | 1360.6897 | 0
2044 | 2 | 3 | 10 | 1376.7854 | 0
2044 | 2 | 3 | 11 | 1388.8008 | 0
2044 | 2 | 3 | 12 | 1407.4436 | 0
2044 | 2 | 3 | 13 | 1410.2662 | 0
2044 | 2 | 3 | 14 | 1403.5943 | 0
2044 | 2 | 3 | 15 | 1396.8818 | 0
2044 | 2 | 3 | 16 | 1404.7611 | 0
2044 | 2 | 3 | 17 | 1422.1866 | 0
2044 | 2 | 3 | 18 | 1462.2723 | 0
2044 | 2 | 3 | 19 | 1483.2611 | 0
2044 | 2 | 3 | 20 | 1460.7614 | 0
2044 | 2 | 3 | 21 | 1430.8291 | 0
2044 | 2 | 3 | 22 | 1396.2721 | 0
2044 | 2 | 3 | 23 | 1339.0681 | 0
2044 | 2 | 4 | 0 | 1275.3048 | 0
2044 | 2 | 4 | 1 | 1210.3085 | 0
2044 | 2 | 4 | 2 | 1178.8359 | 0
2044 | 2 | 4 | 3 | 1157.9228 | 0
2044 | 2 | 4 | 4 | 1150.1815 | 0
2044 | 2 | 4 | 5 | 1155.154 | 0
2044 | 2 | 4 | 6 | 1183.0347 | 0
2044 | 2 | 4 | 7 | 1246.0163 | 0
2044 | 2 | 4 | 8 | 1331.191 | 0
2044 | 2 | 4 | 9 | 1371.0059 | 0
2044 | 2 | 4 | 10 | 1390.4309 | 0
2044 | 2 | 4 | 11 | 1402.8687 | 0
2044 | 2 | 4 | 12 | 1406.1066 | 0
2044 | 2 | 4 | 13 | 1405.7247 | 0
2044 | 2 | 4 | 14 | 1395.8742 | 0
2044 | 2 | 4 | 15 | 1385.7017 | 0
2044 | 2 | 4 | 16 | 1386.6703 | 0
2044 | 2 | 4 | 17 | 1397.7965 | 0
2044 | 2 | 4 | 18 | 1434.1623 | 0
2044 | 2 | 4 | 19 | 1444.5871 | 0
2044 | 2 | 4 | 20 | 1416.0753 | 0
2044 | 2 | 4 | 21 | 1384.0187 | 0
2044 | 2 | 4 | 22 | 1348.4973 | 0
2044 | 2 | 4 | 23 | 1293.2119 | 0
2044 | 2 | 5 | 0 | 1230.3454 | 0
2044 | 2 | 5 | 1 | 1165.1771 | 0
2044 | 2 | 5 | 2 | 1130.3091 | 0
2044 | 2 | 5 | 3 | 1108.5087 | 0
2044 | 2 | 5 | 4 | 1100.4556 | 0
2044 | 2 | 5 | 5 | 1105.2204 | 0
2044 | 2 | 5 | 6 | 1134.8378 | 0
2044 | 2 | 5 | 7 | 1196.0855 | 0
2044 | 2 | 5 | 8 | 1277.8532 | 0
2044 | 2 | 5 | 9 | 1323.1039 | 0
2044 | 2 | 5 | 10 | 1346.6513 | 0
2044 | 2 | 5 | 11 | 1361.028 | 0
2044 | 2 | 5 | 12 | 1386.1549 | 0
2044 | 2 | 5 | 13 | 1389.0267 | 0
2044 | 2 | 5 | 14 | 1381.6495 | 0
2044 | 2 | 5 | 15 | 1371.9984 | 0
2044 | 2 | 5 | 16 | 1373.7741 | 0
2044 | 2 | 5 | 17 | 1380.3792 | 0
2044 | 2 | 5 | 18 | 1388.6966 | 0
2044 | 2 | 5 | 19 | 1393.5171 | 0
2044 | 2 | 5 | 20 | 1361.3803 | 0
2044 | 2 | 5 | 21 | 1329.4281 | 0
2044 | 2 | 5 | 22 | 1297.5905 | 0
2044 | 2 | 5 | 23 | 1250.6476 | 0
2044 | 2 | 6 | 0 | 1198.432 | 0
2044 | 2 | 6 | 1 | 1168.6563 | 0
2044 | 2 | 6 | 2 | 1133.2945 | 0
2044 | 2 | 6 | 3 | 1107.4275 | 0
2044 | 2 | 6 | 4 | 1098.4581 | 0
2044 | 2 | 6 | 5 | 1099.9017 | 0
2044 | 2 | 6 | 6 | 1115.3559 | 0
2044 | 2 | 6 | 7 | 1132.9006 | 0
2044 | 2 | 6 | 8 | 1154.5545 | 0
2044 | 2 | 6 | 9 | 1201.5352 | 0
2044 | 2 | 6 | 10 | 1252.8529 | 0
2044 | 2 | 6 | 11 | 1291.1716 | 0
2044 | 2 | 6 | 12 | 1334.0422 | 0
2044 | 2 | 6 | 13 | 1347.8399 | 0
2044 | 2 | 6 | 14 | 1346.2227 | 0
2044 | 2 | 6 | 15 | 1341.5657 | 0
2044 | 2 | 6 | 16 | 1347.6294 | 0
2044 | 2 | 6 | 17 | 1358.4951 | 0
2044 | 2 | 6 | 18 | 1374.6168 | 0
2044 | 2 | 6 | 19 | 1391.1212 | 0
2044 | 2 | 6 | 20 | 1358.5903 | 0
2044 | 2 | 6 | 21 | 1326.1157 | 0
2044 | 2 | 6 | 22 | 1299.1449 | 0
2044 | 2 | 6 | 23 | 1267.127 | 0
2044 | 2 | 7 | 0 | 1224.3214 | 0
2044 | 2 | 7 | 1 | 1189.4145 | 0
2044 | 2 | 7 | 2 | 1155.7298 | 0
2044 | 2 | 7 | 3 | 1130.8255 | 0
2044 | 2 | 7 | 4 | 1120.2016 | 0
2044 | 2 | 7 | 5 | 1117.5439 | 0
2044 | 2 | 7 | 6 | 1122.6976 | 0
2044 | 2 | 7 | 7 | 1130.0924 | 0
2044 | 2 | 7 | 8 | 1147.5743 | 0
2044 | 2 | 7 | 9 | 1191.4783 | 0
2044 | 2 | 7 | 10 | 1244.0448 | 0
2044 | 2 | 7 | 11 | 1283.1923 | 0
2044 | 2 | 7 | 12 | 1324.6207 | 0
2044 | 2 | 7 | 13 | 1341.4407 | 0
2044 | 2 | 7 | 14 | 1341.869 | 0
2044 | 2 | 7 | 15 | 1341.7945 | 0
2044 | 2 | 7 | 16 | 1354.2014 | 0
2044 | 2 | 7 | 17 | 1372.6409 | 0
2044 | 2 | 7 | 18 | 1394.4565 | 0
2044 | 2 | 7 | 19 | 1414.2915 | 0
2044 | 2 | 7 | 20 | 1383.3511 | 0
2044 | 2 | 7 | 21 | 1351.8251 | 0
2044 | 2 | 7 | 22 | 1319.7937 | 0
2044 | 2 | 7 | 23 | 1277.4287 | 0
2044 | 2 | 8 | 0 | 1234.2071 | 0
2044 | 2 | 8 | 1 | 1175.8206 | 0
2044 | 2 | 8 | 2 | 1145.2599 | 0
2044 | 2 | 8 | 3 | 1127.2359 | 0
2044 | 2 | 8 | 4 | 1123.4938 | 0
2044 | 2 | 8 | 5 | 1132.0039 | 0
2044 | 2 | 8 | 6 | 1168.6583 | 0
2044 | 2 | 8 | 7 | 1232.5116 | 0
2044 | 2 | 8 | 8 | 1315.3018 | 0
2044 | 2 | 8 | 9 | 1356.4327 | 0
2044 | 2 | 8 | 10 | 1377.308 | 0
2044 | 2 | 8 | 11 | 1390.0542 | 0
2044 | 2 | 8 | 12 | 1394.0314 | 0
2044 | 2 | 8 | 13 | 1395.5232 | 0
2044 | 2 | 8 | 14 | 1386.6172 | 0
2044 | 2 | 8 | 15 | 1377.047 | 0
2044 | 2 | 8 | 16 | 1379.735 | 0
2044 | 2 | 8 | 17 | 1393.227 | 0
2044 | 2 | 8 | 18 | 1419.8989 | 0
2044 | 2 | 8 | 19 | 1435.4722 | 0
2044 | 2 | 8 | 20 | 1406.5333 | 0
2044 | 2 | 8 | 21 | 1371.9701 | 0
2044 | 2 | 8 | 22 | 1332.6951 | 0
2044 | 2 | 8 | 23 | 1274.1422 | 0
2044 | 2 | 9 | 0 | 1222.3649 | 0
2044 | 2 | 9 | 1 | 1161.3028 | 0
2044 | 2 | 9 | 2 | 1129.11 | 0
2044 | 2 | 9 | 3 | 1108.5153 | 0
2044 | 2 | 9 | 4 | 1101.683 | 0
2044 | 2 | 9 | 5 | 1107.5671 | 0
2044 | 2 | 9 | 6 | 1141.0906 | 0
2044 | 2 | 9 | 7 | 1205.7868 | 0
2044 | 2 | 9 | 8 | 1289.7082 | 0
2044 | 2 | 9 | 9 | 1330.4431 | 0
2044 | 2 | 9 | 10 | 1351.5704 | 0
2044 | 2 | 9 | 11 | 1364.1733 | 0
2044 | 2 | 9 | 12 | 1384.4585 | 0
2044 | 2 | 9 | 13 | 1389.7932 | 0
2044 | 2 | 9 | 14 | 1384.6146 | 0
2044 | 2 | 9 | 15 | 1378.5542 | 0
2044 | 2 | 9 | 16 | 1383.3104 | 0
2044 | 2 | 9 | 17 | 1395.4512 | 0
2044 | 2 | 9 | 18 | 1416.5879 | 0
2044 | 2 | 9 | 19 | 1427.9934 | 0
2044 | 2 | 9 | 20 | 1396.1927 | 0
2044 | 2 | 9 | 21 | 1361.3573 | 0
2044 | 2 | 9 | 22 | 1322.8061 | 0
2044 | 2 | 9 | 23 | 1265.6282 | 0
2044 | 2 | 10 | 0 | 1201.1915 | 0
2044 | 2 | 10 | 1 | 1179.3449 | 0
2044 | 2 | 10 | 2 | 1149.3155 | 0
2044 | 2 | 10 | 3 | 1131.8636 | 0
2044 | 2 | 10 | 4 | 1129.1856 | 0
2044 | 2 | 10 | 5 | 1137.5459 | 0
2044 | 2 | 10 | 6 | 1169.6108 | 0
2044 | 2 | 10 | 7 | 1239.3065 | 0
2044 | 2 | 10 | 8 | 1329.7113 | 0
2044 | 2 | 10 | 9 | 1371.7739 | 0
2044 | 2 | 10 | 10 | 1391.8615 | 0
2044 | 2 | 10 | 11 | 1405.4792 | 0
2044 | 2 | 10 | 12 | 1417.0147 | 0
2044 | 2 | 10 | 13 | 1420.8712 | 0
2044 | 2 | 10 | 14 | 1414.3317 | 0
2044 | 2 | 10 | 15 | 1407.907 | 0
2044 | 2 | 10 | 16 | 1415.156 | 0
2044 | 2 | 10 | 17 | 1432.1353 | 0
2044 | 2 | 10 | 18 | 1469.0145 | 0
2044 | 2 | 10 | 19 | 1496.0262 | 0
2044 | 2 | 10 | 20 | 1476.2941 | 0
2044 | 2 | 10 | 21 | 1446.9896 | 0
2044 | 2 | 10 | 22 | 1412.1308 | 0
2044 | 2 | 10 | 23 | 1354.4786 | 0
2044 | 2 | 11 | 0 | 1287.5747 | 0
2044 | 2 | 11 | 1 | 1243.1446 | 0
2044 | 2 | 11 | 2 | 1213.1616 | 0
2044 | 2 | 11 | 3 | 1195.0408 | 0
2044 | 2 | 11 | 4 | 1191.0499 | 0
2044 | 2 | 11 | 5 | 1197.4594 | 0
2044 | 2 | 11 | 6 | 1222.4611 | 0
2044 | 2 | 11 | 7 | 1287.9144 | 0
2044 | 2 | 11 | 8 | 1372.8997 | 0
2044 | 2 | 11 | 9 | 1407.7906 | 0
2044 | 2 | 11 | 10 | 1420.4115 | 0
2044 | 2 | 11 | 11 | 1428.8778 | 0
2044 | 2 | 11 | 12 | 1455.3888 | 0
2044 | 2 | 11 | 13 | 1456.1646 | 0
2044 | 2 | 11 | 14 | 1447.5708 | 0
2044 | 2 | 11 | 15 | 1437.5605 | 0
2044 | 2 | 11 | 16 | 1438.0157 | 0
2044 | 2 | 11 | 17 | 1448.0773 | 0
2044 | 2 | 11 | 18 | 1490.402 | 0
2044 | 2 | 11 | 19 | 1510.7707 | 0
2044 | 2 | 11 | 20 | 1485.7091 | 0
2044 | 2 | 11 | 21 | 1453.9552 | 0
2044 | 2 | 11 | 22 | 1417.8736 | 0
2044 | 2 | 11 | 23 | 1359.9667 | 0
2044 | 2 | 12 | 0 | 1290.8641 | 0
2044 | 2 | 12 | 1 | 1245.2883 | 0
2044 | 2 | 12 | 2 | 1211.1379 | 0
2044 | 2 | 12 | 3 | 1190.0547 | 0
2044 | 2 | 12 | 4 | 1182.3556 | 0
2044 | 2 | 12 | 5 | 1185.6706 | 0
2044 | 2 | 12 | 6 | 1207.3152 | 0
2044 | 2 | 12 | 7 | 1268.4757 | 0
2044 | 2 | 12 | 8 | 1353.7511 | 0
2044 | 2 | 12 | 9 | 1399.6343 | 0
2044 | 2 | 12 | 10 | 1424.371 | 0
2044 | 2 | 12 | 11 | 1437.5362 | 0
2044 | 2 | 12 | 12 | 1440.8569 | 0
2044 | 2 | 12 | 13 | 1439.6164 | 0
2044 | 2 | 12 | 14 | 1429.461 | 0
2044 | 2 | 12 | 15 | 1418.3209 | 0
2044 | 2 | 12 | 16 | 1417.6405 | 0
2044 | 2 | 12 | 17 | 1423.9912 | 0
2044 | 2 | 12 | 18 | 1442.1804 | 0
2044 | 2 | 12 | 19 | 1462.9784 | 0
2044 | 2 | 12 | 20 | 1440.7027 | 0
2044 | 2 | 12 | 21 | 1412.1711 | 0
2044 | 2 | 12 | 22 | 1381.3748 | 0
2044 | 2 | 12 | 23 | 1332.9113 | 0
2044 | 2 | 13 | 0 | 1265.3888 | 0
2044 | 2 | 13 | 1 | 1267.5088 | 0
2044 | 2 | 13 | 2 | 1232.9166 | 0
2044 | 2 | 13 | 3 | 1208.4157 | 0
2044 | 2 | 13 | 4 | 1202.7557 | 0
2044 | 2 | 13 | 5 | 1210.4597 | 0
2044 | 2 | 13 | 6 | 1229.2022 | 0
2044 | 2 | 13 | 7 | 1251.7512 | 0
2044 | 2 | 13 | 8 | 1253.1693 | 0
2044 | 2 | 13 | 9 | 1284.7307 | 0
2044 | 2 | 13 | 10 | 1328.5947 | 0
2044 | 2 | 13 | 11 | 1363.5574 | 0
2044 | 2 | 13 | 12 | 1395.0594 | 0
2044 | 2 | 13 | 13 | 1404.5296 | 0
2044 | 2 | 13 | 14 | 1398.8451 | 0
2044 | 2 | 13 | 15 | 1391.8926 | 0
2044 | 2 | 13 | 16 | 1399.516 | 0
2044 | 2 | 13 | 17 | 1412.3813 | 0
2044 | 2 | 13 | 18 | 1451.4787 | 0
2044 | 2 | 13 | 19 | 1491.0969 | 0
2044 | 2 | 13 | 20 | 1469.654 | 0
2044 | 2 | 13 | 21 | 1439.8656 | 0
2044 | 2 | 13 | 22 | 1409.9199 | 0
2044 | 2 | 13 | 23 | 1376.9339 | 0
2044 | 2 | 14 | 0 | 1329.8071 | 0
2044 | 2 | 14 | 1 | 1306.9052 | 0
2044 | 2 | 14 | 2 | 1273.2753 | 0
2044 | 2 | 14 | 3 | 1248.9778 | 0
2044 | 2 | 14 | 4 | 1240.8221 | 0
2044 | 2 | 14 | 5 | 1241.7944 | 0
2044 | 2 | 14 | 6 | 1247.2434 | 0
2044 | 2 | 14 | 7 | 1251.6631 | 0
2044 | 2 | 14 | 8 | 1245.005 | 0
2044 | 2 | 14 | 9 | 1271.3252 | 0
2044 | 2 | 14 | 10 | 1314.4254 | 0
2044 | 2 | 14 | 11 | 1346.7383 | 0
2044 | 2 | 14 | 12 | 1378.9979 | 0
2044 | 2 | 14 | 13 | 1390.0585 | 0
2044 | 2 | 14 | 14 | 1385.5149 | 0
2044 | 2 | 14 | 15 | 1381.4902 | 0
2044 | 2 | 14 | 16 | 1392.7919 | 0
2044 | 2 | 14 | 17 | 1409.3112 | 0
2044 | 2 | 14 | 18 | 1461.7644 | 0
2044 | 2 | 14 | 19 | 1487.9761 | 0
2044 | 2 | 14 | 20 | 1455.8301 | 0
2044 | 2 | 14 | 21 | 1421.1186 | 0
2044 | 2 | 14 | 22 | 1385.2689 | 0
2044 | 2 | 14 | 23 | 1340.6198 | 0
2044 | 2 | 15 | 0 | 1299.8505 | 0
2044 | 2 | 15 | 1 | 1238.7727 | 0
2044 | 2 | 15 | 2 | 1207.0364 | 0
2044 | 2 | 15 | 3 | 1185.4352 | 0
2044 | 2 | 15 | 4 | 1177.3605 | 0
2044 | 2 | 15 | 5 | 1173.9376 | 0
2044 | 2 | 15 | 6 | 1176.9277 | 0
2044 | 2 | 15 | 7 | 1189.9748 | 0
2044 | 2 | 15 | 8 | 1210.502 | 0
2044 | 2 | 15 | 9 | 1247.9229 | 0
2044 | 2 | 15 | 10 | 1283.8385 | 0
2044 | 2 | 15 | 11 | 1312.8825 | 0
2044 | 2 | 15 | 12 | 1334.8378 | 0
2044 | 2 | 15 | 13 | 1343.0486 | 0
2044 | 2 | 15 | 14 | 1334.1062 | 0
2044 | 2 | 15 | 15 | 1331.47 | 0
2044 | 2 | 15 | 16 | 1340.6459 | 0
2044 | 2 | 15 | 17 | 1364.8979 | 0
2044 | 2 | 15 | 18 | 1389.4804 | 0
2044 | 2 | 15 | 19 | 1425.0891 | 0
2044 | 2 | 15 | 20 | 1407.9909 | 0
2044 | 2 | 15 | 21 | 1385.6052 | 0
2044 | 2 | 15 | 22 | 1362.1875 | 0
2044 | 2 | 15 | 23 | 1316.4522 | 0
2044 | 2 | 16 | 0 | 1264.3755 | 0
2044 | 2 | 16 | 1 | 1230.2143 | 0
2044 | 2 | 16 | 2 | 1198.6567 | 0
2044 | 2 | 16 | 3 | 1178.5958 | 0
2044 | 2 | 16 | 4 | 1171.9622 | 0
2044 | 2 | 16 | 5 | 1176.1481 | 0
2044 | 2 | 16 | 6 | 1207.0717 | 0
2044 | 2 | 16 | 7 | 1270.7398 | 0
2044 | 2 | 16 | 8 | 1359.0431 | 0
2044 | 2 | 16 | 9 | 1401.7718 | 0
2044 | 2 | 16 | 10 | 1422.4089 | 0
2044 | 2 | 16 | 11 | 1432.5917 | 0
2044 | 2 | 16 | 12 | 1443.0878 | 0
2044 | 2 | 16 | 13 | 1443.9508 | 0
2044 | 2 | 16 | 14 | 1436.2685 | 0
2044 | 2 | 16 | 15 | 1428.7338 | 0
2044 | 2 | 16 | 16 | 1431.41 | 0
2044 | 2 | 16 | 17 | 1442.0696 | 0
2044 | 2 | 16 | 18 | 1482.3369 | 0
2044 | 2 | 16 | 19 | 1502.5036 | 0
2044 | 2 | 16 | 20 | 1473.5259 | 0
2044 | 2 | 16 | 21 | 1439.5235 | 0
2044 | 2 | 16 | 22 | 1400.9529 | 0
2044 | 2 | 16 | 23 | 1340.2359 | 0
2044 | 2 | 17 | 0 | 1272.495 | 0
2044 | 2 | 17 | 1 | 1241.9573 | 0
2044 | 2 | 17 | 2 | 1212.1866 | 0
2044 | 2 | 17 | 3 | 1195.3691 | 0
2044 | 2 | 17 | 4 | 1193.1282 | 0
2044 | 2 | 17 | 5 | 1199.9584 | 0
2044 | 2 | 17 | 6 | 1231.6532 | 0
2044 | 2 | 17 | 7 | 1300.2354 | 0
2044 | 2 | 17 | 8 | 1392.497 | 0
2044 | 2 | 17 | 9 | 1432.3818 | 0
2044 | 2 | 17 | 10 | 1448.2878 | 0
2044 | 2 | 17 | 11 | 1457.5415 | 0
2044 | 2 | 17 | 12 | 1466.5487 | 0
2044 | 2 | 17 | 13 | 1465.6791 | 0
2044 | 2 | 17 | 14 | 1456.7659 | 0
2044 | 2 | 17 | 15 | 1448.1798 | 0
2044 | 2 | 17 | 16 | 1453.164 | 0
2044 | 2 | 17 | 17 | 1468.3411 | 0
2044 | 2 | 17 | 18 | 1507.6036 | 0
2044 | 2 | 17 | 19 | 1544.8997 | 0
2044 | 2 | 17 | 20 | 1530.0135 | 0
2044 | 2 | 17 | 21 | 1502.3559 | 0
2044 | 2 | 17 | 22 | 1467.7445 | 0
2044 | 2 | 17 | 23 | 1407.2599 | 0
2044 | 2 | 18 | 0 | 1331.6276 | 0
2044 | 2 | 18 | 1 | 1288.7124 | 0
2044 | 2 | 18 | 2 | 1258.2595 | 0
2044 | 2 | 18 | 3 | 1240.1422 | 0
2044 | 2 | 18 | 4 | 1235.9765 | 0
2044 | 2 | 18 | 5 | 1240.8974 | 0
2044 | 2 | 18 | 6 | 1267.4288 | 0
2044 | 2 | 18 | 7 | 1332.2516 | 0
2044 | 2 | 18 | 8 | 1419.9449 | 0
2044 | 2 | 18 | 9 | 1453.9748 | 0
2044 | 2 | 18 | 10 | 1464.9161 | 0
2044 | 2 | 18 | 11 | 1470.9005 | 0
2044 | 2 | 18 | 12 | 1481.4997 | 0
2044 | 2 | 18 | 13 | 1476.8695 | 0
2044 | 2 | 18 | 14 | 1465.1579 | 0
2044 | 2 | 18 | 15 | 1452.9124 | 0
2044 | 2 | 18 | 16 | 1452.2443 | 0
2044 | 2 | 18 | 17 | 1461.8829 | 0
2044 | 2 | 18 | 18 | 1502.2643 | 0
2044 | 2 | 18 | 19 | 1534.0934 | 0
2044 | 2 | 18 | 20 | 1515.1173 | 0
2044 | 2 | 18 | 21 | 1485.6807 | 0
2044 | 2 | 18 | 22 | 1450.3665 | 0
2044 | 2 | 18 | 23 | 1390.3245 | 0
2044 | 2 | 19 | 0 | 1323.9355 | 0
2044 | 2 | 19 | 1 | 1260.7771 | 0
2044 | 2 | 19 | 2 | 1225.7618 | 0
2044 | 2 | 19 | 3 | 1203.8292 | 0
2044 | 2 | 19 | 4 | 1195.0766 | 0
2044 | 2 | 19 | 5 | 1197.0013 | 0
2044 | 2 | 19 | 6 | 1225.7473 | 0
2044 | 2 | 19 | 7 | 1286.2762 | 0
2044 | 2 | 19 | 8 | 1372.3105 | 0
2044 | 2 | 19 | 9 | 1418.1293 | 0
2044 | 2 | 19 | 10 | 1441.3879 | 0
2044 | 2 | 19 | 11 | 1452.1129 | 0
2044 | 2 | 19 | 12 | 1465.9589 | 0
2044 | 2 | 19 | 13 | 1463.761 | 0
2044 | 2 | 19 | 14 | 1454.0694 | 0
2044 | 2 | 19 | 15 | 1441.3188 | 0
2044 | 2 | 19 | 16 | 1438.2495 | 0
2044 | 2 | 19 | 17 | 1439.9938 | 0
2044 | 2 | 19 | 18 | 1425.0694 | 0
2044 | 2 | 19 | 19 | 1446.1057 | 0
2044 | 2 | 19 | 20 | 1420.0942 | 0
2044 | 2 | 19 | 21 | 1389.6387 | 0
2044 | 2 | 19 | 22 | 1357.8197 | 0
2044 | 2 | 19 | 23 | 1306.6352 | 0
2044 | 2 | 20 | 0 | 1255.9312 | 0
2044 | 2 | 20 | 1 | 1221.2733 | 0
2044 | 2 | 20 | 2 | 1184.3946 | 0
2044 | 2 | 20 | 3 | 1157.3469 | 0
2044 | 2 | 20 | 4 | 1149.2832 | 0
2044 | 2 | 20 | 5 | 1152.5003 | 0
2044 | 2 | 20 | 6 | 1163.2638 | 0
2044 | 2 | 20 | 7 | 1179.6662 | 0
2044 | 2 | 20 | 8 | 1188.3327 | 0
2044 | 2 | 20 | 9 | 1228.0623 | 0
2044 | 2 | 20 | 10 | 1276.597 | 0
2044 | 2 | 20 | 11 | 1311.6097 | 0
2044 | 2 | 20 | 12 | 1348.8101 | 0
2044 | 2 | 20 | 13 | 1361.6243 | 0
2044 | 2 | 20 | 14 | 1357.3111 | 0
2044 | 2 | 20 | 15 | 1349.6693 | 0
2044 | 2 | 20 | 16 | 1352.1499 | 0
2044 | 2 | 20 | 17 | 1358.9039 | 0
2044 | 2 | 20 | 18 | 1357.9298 | 0
2044 | 2 | 20 | 19 | 1392.4853 | 0
2044 | 2 | 20 | 20 | 1370.029 | 0
2044 | 2 | 20 | 21 | 1340.1046 | 0
2044 | 2 | 20 | 22 | 1313.0852 | 0
2044 | 2 | 20 | 23 | 1281.7187 | 0
2044 | 2 | 21 | 0 | 1223.8746 | 0
2044 | 2 | 21 | 1 | 1234.6615 | 0
2044 | 2 | 21 | 2 | 1202.8452 | 0
2044 | 2 | 21 | 3 | 1179.1314 | 0
2044 | 2 | 21 | 4 | 1173.3667 | 0
2044 | 2 | 21 | 5 | 1176.6781 | 0
2044 | 2 | 21 | 6 | 1185.8742 | 0
2044 | 2 | 21 | 7 | 1197.5044 | 0
2044 | 2 | 21 | 8 | 1193.9565 | 0
2044 | 2 | 21 | 9 | 1224.4922 | 0
2044 | 2 | 21 | 10 | 1271.362 | 0
2044 | 2 | 21 | 11 | 1309.1383 | 0
2044 | 2 | 21 | 12 | 1351.7 | 0
2044 | 2 | 21 | 13 | 1367.0656 | 0
2044 | 2 | 21 | 14 | 1366.7794 | 0
2044 | 2 | 21 | 15 | 1365.4099 | 0
2044 | 2 | 21 | 16 | 1376.7205 | 0
2044 | 2 | 21 | 17 | 1395.2504 | 0
2044 | 2 | 21 | 18 | 1429.2892 | 0
2044 | 2 | 21 | 19 | 1476.5861 | 0
2044 | 2 | 21 | 20 | 1457.7111 | 0
2044 | 2 | 21 | 21 | 1429.5235 | 0
2044 | 2 | 21 | 22 | 1396.6883 | 0
2044 | 2 | 21 | 23 | 1352.8924 | 0
2044 | 2 | 22 | 0 | 1297.811 | 0
2044 | 2 | 22 | 1 | 1252.2605 | 0
2044 | 2 | 22 | 2 | 1223.1233 | 0
2044 | 2 | 22 | 3 | 1205.5861 | 0
2044 | 2 | 22 | 4 | 1202.2065 | 0
2044 | 2 | 22 | 5 | 1209.3263 | 0
2044 | 2 | 22 | 6 | 1236.3617 | 0
2044 | 2 | 22 | 7 | 1301.4916 | 0
2044 | 2 | 22 | 8 | 1388.3332 | 0
2044 | 2 | 22 | 9 | 1430.7044 | 0
2044 | 2 | 22 | 10 | 1452.9531 | 0
2044 | 2 | 22 | 11 | 1463.2103 | 0
2044 | 2 | 22 | 12 | 1464.2702 | 0
2044 | 2 | 22 | 13 | 1464.0253 | 0
2044 | 2 | 22 | 14 | 1454.3799 | 0
2044 | 2 | 22 | 15 | 1443.179 | 0
2044 | 2 | 22 | 16 | 1441.4984 | 0
2044 | 2 | 22 | 17 | 1451.0257 | 0
2044 | 2 | 22 | 18 | 1481.836 | 0
2044 | 2 | 22 | 19 | 1506.9269 | 0
2044 | 2 | 22 | 20 | 1480.9608 | 0
2044 | 2 | 22 | 21 | 1446.6348 | 0
2044 | 2 | 22 | 22 | 1406.0304 | 0
2044 | 2 | 22 | 23 | 1343.7244 | 0
2044 | 2 | 23 | 0 | 1270.4559 | 0
2044 | 2 | 23 | 1 | 1228.4519 | 0
2044 | 2 | 23 | 2 | 1195.8952 | 0
2044 | 2 | 23 | 3 | 1176.6841 | 0
2044 | 2 | 23 | 4 | 1171.7227 | 0
2044 | 2 | 23 | 5 | 1177.0984 | 0
2044 | 2 | 23 | 6 | 1211.5225 | 0
2044 | 2 | 23 | 7 | 1279.1211 | 0
2044 | 2 | 23 | 8 | 1366.7056 | 0
2044 | 2 | 23 | 9 | 1401.6544 | 0
2044 | 2 | 23 | 10 | 1416.3777 | 0
2044 | 2 | 23 | 11 | 1424.0498 | 0
2044 | 2 | 23 | 12 | 1424.2153 | 0
2044 | 2 | 23 | 13 | 1424.0805 | 0
2044 | 2 | 23 | 14 | 1414.9947 | 0
2044 | 2 | 23 | 15 | 1407 | 0
2044 | 2 | 23 | 16 | 1410.8832 | 0
2044 | 2 | 23 | 17 | 1423.6687 | 0
2044 | 2 | 23 | 18 | 1455.4242 | 0
2044 | 2 | 23 | 19 | 1490.7598 | 0
2044 | 2 | 23 | 20 | 1472.0213 | 0
2044 | 2 | 23 | 21 | 1441.3711 | 0
2044 | 2 | 23 | 22 | 1403.3964 | 0
2044 | 2 | 23 | 23 | 1342.3118 | 0
2044 | 2 | 24 | 0 | 1286.3961 | 0
2044 | 2 | 24 | 1 | 1240.7396 | 0
2044 | 2 | 24 | 2 | 1209.9614 | 0
2044 | 2 | 24 | 3 | 1191.5148 | 0
2044 | 2 | 24 | 4 | 1187.3467 | 0
2044 | 2 | 24 | 5 | 1193.0731 | 0
2044 | 2 | 24 | 6 | 1223.9807 | 0
2044 | 2 | 24 | 7 | 1292.4634 | 0
2044 | 2 | 24 | 8 | 1382.407 | 0
2044 | 2 | 24 | 9 | 1427.8012 | 0
2044 | 2 | 24 | 10 | 1451.6342 | 0
2044 | 2 | 24 | 11 | 1462.9285 | 0
2044 | 2 | 24 | 12 | 1466.4166 | 0
2044 | 2 | 24 | 13 | 1468.0699 | 0
2044 | 2 | 24 | 14 | 1460.6428 | 0
2044 | 2 | 24 | 15 | 1451.6053 | 0
2044 | 2 | 24 | 16 | 1452.5151 | 0
2044 | 2 | 24 | 17 | 1461.4547 | 0
2044 | 2 | 24 | 18 | 1490.6161 | 0
2044 | 2 | 24 | 19 | 1521.2085 | 0
2044 | 2 | 24 | 20 | 1499.5435 | 0
2044 | 2 | 24 | 21 | 1468.6103 | 0
2044 | 2 | 24 | 22 | 1431.3959 | 0
2044 | 2 | 24 | 23 | 1368.9328 | 0
2044 | 2 | 25 | 0 | 1299.1572 | 0
2044 | 2 | 25 | 1 | 1250.9285 | 0
2044 | 2 | 25 | 2 | 1219.2747 | 0
2044 | 2 | 25 | 3 | 1200.3805 | 0
2044 | 2 | 25 | 4 | 1195.9683 | 0
2044 | 2 | 25 | 5 | 1201.4503 | 0
2044 | 2 | 25 | 6 | 1232.7815 | 0
2044 | 2 | 25 | 7 | 1300.0632 | 0
2044 | 2 | 25 | 8 | 1387.4088 | 0
2044 | 2 | 25 | 9 | 1425.6175 | 0
2044 | 2 | 25 | 10 | 1442.648 | 0
2044 | 2 | 25 | 11 | 1451.4076 | 0
2044 | 2 | 25 | 12 | 1452.3992 | 0
2044 | 2 | 25 | 13 | 1450.5114 | 0
2044 | 2 | 25 | 14 | 1439.5235 | 0
2044 | 2 | 25 | 15 | 1428.1501 | 0
2044 | 2 | 25 | 16 | 1427.4564 | 0
2044 | 2 | 25 | 17 | 1435.6552 | 0
2044 | 2 | 25 | 18 | 1453.5194 | 0
2044 | 2 | 25 | 19 | 1493.6623 | 0
2044 | 2 | 25 | 20 | 1481.4852 | 0
2044 | 2 | 25 | 21 | 1454.9662 | 0
2044 | 2 | 25 | 22 | 1420.7766 | 0
2044 | 2 | 25 | 23 | 1361.2201 | 0
2044 | 2 | 26 | 0 | 1296.1866 | 0
2044 | 2 | 26 | 1 | 1248.6509 | 0
2044 | 2 | 26 | 2 | 1215.7041 | 0
2044 | 2 | 26 | 3 | 1195.7892 | 0
2044 | 2 | 26 | 4 | 1190.183 | 0
2044 | 2 | 26 | 5 | 1194.2172 | 0
2044 | 2 | 26 | 6 | 1222.472 | 0
2044 | 2 | 26 | 7 | 1285.6946 | 0
2044 | 2 | 26 | 8 | 1369.9969 | 0
2044 | 2 | 26 | 9 | 1406.9979 | 0
2044 | 2 | 26 | 10 | 1419.9475 | 0
2044 | 2 | 26 | 11 | 1424.7653 | 0
2044 | 2 | 26 | 12 | 1429.2058 | 0
2044 | 2 | 26 | 13 | 1422.2136 | 0
2044 | 2 | 26 | 14 | 1409.0364 | 0
2044 | 2 | 26 | 15 | 1393.6519 | 0
2044 | 2 | 26 | 16 | 1391.2356 | 0
2044 | 2 | 26 | 17 | 1396.3988 | 0
2044 | 2 | 26 | 18 | 1410.6442 | 0
2044 | 2 | 26 | 19 | 1443.7549 | 0
2044 | 2 | 26 | 20 | 1429.151 | 0
2044 | 2 | 26 | 21 | 1404.0664 | 0
2044 | 2 | 26 | 22 | 1374.5166 | 0
2044 | 2 | 26 | 23 | 1322.868 | 0
2044 | 2 | 27 | 0 | 1263.5367 | 0
2044 | 2 | 27 | 1 | 1215.2919 | 0
2044 | 2 | 27 | 2 | 1177.1922 | 0
2044 | 2 | 27 | 3 | 1149.3457 | 0
2044 | 2 | 27 | 4 | 1138.7605 | 0
2044 | 2 | 27 | 5 | 1138.9706 | 0
2044 | 2 | 27 | 6 | 1157.3594 | 0
2044 | 2 | 27 | 7 | 1173.5026 | 0
2044 | 2 | 27 | 8 | 1189.7551 | 0
2044 | 2 | 27 | 9 | 1230.5983 | 0
2044 | 2 | 27 | 10 | 1277.5872 | 0
2044 | 2 | 27 | 11 | 1308.7219 | 0
2044 | 2 | 27 | 12 | 1337.5565 | 0
2044 | 2 | 27 | 13 | 1348.2023 | 0
2044 | 2 | 27 | 14 | 1342.283 | 0
2044 | 2 | 27 | 15 | 1332.8717 | 0
2044 | 2 | 27 | 16 | 1334.2182 | 0
2044 | 2 | 27 | 17 | 1339.0316 | 0
2044 | 2 | 27 | 18 | 1350.2265 | 0
2044 | 2 | 27 | 19 | 1376.0319 | 0
2044 | 2 | 27 | 20 | 1349.7507 | 0
2044 | 2 | 27 | 21 | 1317.5581 | 0
2044 | 2 | 27 | 22 | 1289.827 | 0
2044 | 2 | 27 | 23 | 1255.9792 | 0
2044 | 2 | 28 | 0 | 1215.128 | 0
2044 | 2 | 28 | 1 | 1173.4166 | 0
2044 | 2 | 28 | 2 | 1138.4739 | 0
2044 | 2 | 28 | 3 | 1111.6178 | 0
2044 | 2 | 28 | 4 | 1101.122 | 0
2044 | 2 | 28 | 5 | 1099.0845 | 0
2044 | 2 | 28 | 6 | 1108.5842 | 0
2044 | 2 | 28 | 7 | 1116.7289 | 0
2044 | 2 | 28 | 8 | 1128.9877 | 0
2044 | 2 | 28 | 9 | 1165.6061 | 0
2044 | 2 | 28 | 10 | 1212.466 | 0
2044 | 2 | 28 | 11 | 1247.833 | 0
2044 | 2 | 28 | 12 | 1276.5538 | 0
2044 | 2 | 28 | 13 | 1290.8041 | 0
2044 | 2 | 28 | 14 | 1287.8978 | 0
2044 | 2 | 28 | 15 | 1284.7576 | 0
2044 | 2 | 28 | 16 | 1293.7638 | 0
2044 | 2 | 28 | 17 | 1311.5138 | 0
2044 | 2 | 28 | 18 | 1323.0098 | 0
2044 | 2 | 28 | 19 | 1364.8859 | 0
2044 | 2 | 28 | 20 | 1351.9598 | 0
2044 | 2 | 28 | 21 | 1326.8587 | 0
2044 | 2 | 28 | 22 | 1297.7453 | 0
2044 | 2 | 28 | 23 | 1255.8036 | 0
2044 | 2 | 29 | 0 | 1209.602 | 0
2044 | 2 | 29 | 1 | 1156.8427 | 0
2044 | 2 | 29 | 2 | 1128.2168 | 0
2044 | 2 | 29 | 3 | 1111.0637 | 0
2044 | 2 | 29 | 4 | 1109.3997 | 0
2044 | 2 | 29 | 5 | 1119.3843 | 0
2044 | 2 | 29 | 6 | 1151.2744 | 0
2044 | 2 | 29 | 7 | 1219.3802 | 0
2044 | 2 | 29 | 8 | 1304.1631 | 0
2044 | 2 | 29 | 9 | 1347.7354 | 0
2044 | 2 | 29 | 10 | 1370.4528 | 0
2044 | 2 | 29 | 11 | 1382.0852 | 0
2044 | 2 | 29 | 12 | 1412.5836 | 0
2044 | 2 | 29 | 13 | 1418.3576 | 0
2044 | 2 | 29 | 14 | 1412.079 | 0
2044 | 2 | 29 | 15 | 1402.5465 | 0
2044 | 2 | 29 | 16 | 1403.8241 | 0
2044 | 2 | 29 | 17 | 1413.2841 | 0
2044 | 2 | 29 | 18 | 1416.1034 | 0
2044 | 2 | 29 | 19 | 1436.5889 | 0
2044 | 2 | 29 | 20 | 1410.5673 | 0
2044 | 2 | 29 | 21 | 1375.4067 | 0
2044 | 2 | 29 | 22 | 1335.4917 | 0
2044 | 2 | 29 | 23 | 1274.6266 | 0
2044 | 3 | 1 | 0 | 1207.7334 | 0
2044 | 3 | 1 | 1 | 1138.4059 | 0
2044 | 3 | 1 | 2 | 1107.3203 | 0
2044 | 3 | 1 | 3 | 1085.0826 | 0
2044 | 3 | 1 | 4 | 1077.6613 | 0
2044 | 3 | 1 | 5 | 1084.217 | 0
2044 | 3 | 1 | 6 | 1111.9244 | 0
2044 | 3 | 1 | 7 | 1178.5439 | 0
2044 | 3 | 1 | 8 | 1254.2366 | 0
2044 | 3 | 1 | 9 | 1291.8152 | 0
2044 | 3 | 1 | 10 | 1312.0547 | 0
2044 | 3 | 1 | 11 | 1324.4578 | 0
2044 | 3 | 1 | 12 | 1341.81 | 0
2044 | 3 | 1 | 13 | 1347.7253 | 0
2044 | 3 | 1 | 14 | 1343.2566 | 0
2044 | 3 | 1 | 15 | 1337.5044 | 0
2044 | 3 | 1 | 16 | 1341.0615 | 0
2044 | 3 | 1 | 17 | 1351.4472 | 0
2044 | 3 | 1 | 18 | 1364.9997 | 0
2044 | 3 | 1 | 19 | 1387.5476 | 0
2044 | 3 | 1 | 20 | 1369.0052 | 0
2044 | 3 | 1 | 21 | 1337.1357 | 0
2044 | 3 | 1 | 22 | 1298.1374 | 0
2044 | 3 | 1 | 23 | 1240.3115 | 0
2044 | 3 | 2 | 0 | 1181.2035 | 0
2044 | 3 | 2 | 1 | 1153.9467 | 0
2044 | 3 | 2 | 2 | 1124.3252 | 0
2044 | 3 | 2 | 3 | 1105.7281 | 0
2044 | 3 | 2 | 4 | 1102.8856 | 0
2044 | 3 | 2 | 5 | 1111.9988 | 0
2044 | 3 | 2 | 6 | 1145.0597 | 0
2044 | 3 | 2 | 7 | 1215.7015 | 0
2044 | 3 | 2 | 8 | 1296.8672 | 0
2044 | 3 | 2 | 9 | 1338.1864 | 0
2044 | 3 | 2 | 10 | 1360.3976 | 0
2044 | 3 | 2 | 11 | 1375.198 | 0
2044 | 3 | 2 | 12 | 1380.2992 | 0
2044 | 3 | 2 | 13 | 1385.3507 | 0
2044 | 3 | 2 | 14 | 1380.1968 | 0
2044 | 3 | 2 | 15 | 1373.8717 | 0
2044 | 3 | 2 | 16 | 1378.865 | 0
2044 | 3 | 2 | 17 | 1391.5779 | 0
2044 | 3 | 2 | 18 | 1402.6482 | 0
2044 | 3 | 2 | 19 | 1442.1872 | 0
2044 | 3 | 2 | 20 | 1437.9007 | 0
2044 | 3 | 2 | 21 | 1412.333 | 0
2044 | 3 | 2 | 22 | 1377.2775 | 0
2044 | 3 | 2 | 23 | 1318.1433 | 0
2044 | 3 | 3 | 0 | 1266.1303 | 0
2044 | 3 | 3 | 1 | 1206.6054 | 0
2044 | 3 | 3 | 2 | 1176.3934 | 0
2044 | 3 | 3 | 3 | 1155.9305 | 0
2044 | 3 | 3 | 4 | 1150.1768 | 0
2044 | 3 | 3 | 5 | 1156.3262 | 0
2044 | 3 | 3 | 6 | 1188.2116 | 0
2044 | 3 | 3 | 7 | 1252.1937 | 0
2044 | 3 | 3 | 8 | 1327.3311 | 0
2044 | 3 | 3 | 9 | 1357.014 | 0
2044 | 3 | 3 | 10 | 1366.5229 | 0
2044 | 3 | 3 | 11 | 1373.3596 | 0
2044 | 3 | 3 | 12 | 1400.8213 | 0
2044 | 3 | 3 | 13 | 1401.3259 | 0
2044 | 3 | 3 | 14 | 1392.6014 | 0
2044 | 3 | 3 | 15 | 1382.6081 | 0
2044 | 3 | 3 | 16 | 1381.3462 | 0
2044 | 3 | 3 | 17 | 1388.2354 | 0
2044 | 3 | 3 | 18 | 1409.0506 | 0
2044 | 3 | 3 | 19 | 1435.7426 | 0
2044 | 3 | 3 | 20 | 1423.993 | 0
2044 | 3 | 3 | 21 | 1395.0228 | 0
2044 | 3 | 3 | 22 | 1358.4489 | 0
2044 | 3 | 3 | 23 | 1300.3918 | 0
2044 | 3 | 4 | 0 | 1224.7484 | 0
2044 | 3 | 4 | 1 | 1180.6237 | 0
2044 | 3 | 4 | 2 | 1146.7242 | 0
2044 | 3 | 4 | 3 | 1123.6258 | 0
2044 | 3 | 4 | 4 | 1115.0942 | 0
2044 | 3 | 4 | 5 | 1119.1986 | 0
2044 | 3 | 4 | 6 | 1140.9921 | 0
2044 | 3 | 4 | 7 | 1202.0698 | 0
2044 | 3 | 4 | 8 | 1279.3498 | 0
2044 | 3 | 4 | 9 | 1322.125 | 0
2044 | 3 | 4 | 10 | 1345.1201 | 0
2044 | 3 | 4 | 11 | 1358.6952 | 0
2044 | 3 | 4 | 12 | 1371.6661 | 0
2044 | 3 | 4 | 13 | 1372.9156 | 0
2044 | 3 | 4 | 14 | 1364.731 | 0
2044 | 3 | 4 | 15 | 1354.4302 | 0
2044 | 3 | 4 | 16 | 1353.4809 | 0
2044 | 3 | 4 | 17 | 1356.0126 | 0
2044 | 3 | 4 | 18 | 1344.5587 | 0
2044 | 3 | 4 | 19 | 1361.5052 | 0
2044 | 3 | 4 | 20 | 1343.6858 | 0
2044 | 3 | 4 | 21 | 1313.5731 | 0
2044 | 3 | 4 | 22 | 1280.6213 | 0
2044 | 3 | 4 | 23 | 1231.0245 | 0
2044 | 3 | 5 | 0 | 1189.2921 | 0
2044 | 3 | 5 | 1 | 1134.8653 | 0
2044 | 3 | 5 | 2 | 1098.8019 | 0
2044 | 3 | 5 | 3 | 1070.1527 | 0
2044 | 3 | 5 | 4 | 1058.9383 | 0
2044 | 3 | 5 | 5 | 1057.5649 | 0
2044 | 3 | 5 | 6 | 1071.2905 | 0
2044 | 3 | 5 | 7 | 1083.3992 | 0
2044 | 3 | 5 | 8 | 1102.1445 | 0
2044 | 3 | 5 | 9 | 1139.4696 | 0
2044 | 3 | 5 | 10 | 1177.9336 | 0
2044 | 3 | 5 | 11 | 1208.2289 | 0
2044 | 3 | 5 | 12 | 1227.8095 | 0
2044 | 3 | 5 | 13 | 1233.8958 | 0
2044 | 3 | 5 | 14 | 1226.2693 | 0
2044 | 3 | 5 | 15 | 1217.3255 | 0
2044 | 3 | 5 | 16 | 1219.9739 | 0
2044 | 3 | 5 | 17 | 1228.816 | 0
2044 | 3 | 5 | 18 | 1249.0237 | 0
2044 | 3 | 5 | 19 | 1278.3675 | 0
2044 | 3 | 5 | 20 | 1267.9361 | 0
2044 | 3 | 5 | 21 | 1241.7773 | 0
2044 | 3 | 5 | 22 | 1217.6036 | 0
2044 | 3 | 5 | 23 | 1185.8621 | 0
2044 | 3 | 6 | 0 | 1146.3147 | 0
2044 | 3 | 6 | 1 | 1100.2987 | 0
2044 | 3 | 6 | 2 | 1067.1128 | 0
2044 | 3 | 6 | 3 | 1039.3891 | 0
2044 | 3 | 6 | 4 | 1026.9729 | 0
2044 | 3 | 6 | 5 | 1020.513 | 0
2044 | 3 | 6 | 6 | 1014.8813 | 0
2044 | 3 | 6 | 7 | 1016.3588 | 0
2044 | 3 | 6 | 8 | 1034.6039 | 0
2044 | 3 | 6 | 9 | 1069.1975 | 0
2044 | 3 | 6 | 10 | 1105.3936 | 0
2044 | 3 | 6 | 11 | 1136.2292 | 0
2044 | 3 | 6 | 12 | 1167.7893 | 0
2044 | 3 | 6 | 13 | 1177.7271 | 0
2044 | 3 | 6 | 14 | 1173.7714 | 0
2044 | 3 | 6 | 15 | 1170.1258 | 0
2044 | 3 | 6 | 16 | 1178.679 | 0
2044 | 3 | 6 | 17 | 1196.3155 | 0
2044 | 3 | 6 | 18 | 1215.1452 | 0
2044 | 3 | 6 | 19 | 1252.0204 | 0
2044 | 3 | 6 | 20 | 1248.8506 | 0
2044 | 3 | 6 | 21 | 1227.0615 | 0
2044 | 3 | 6 | 22 | 1201.5118 | 0
2044 | 3 | 6 | 23 | 1161.1864 | 0
2044 | 3 | 7 | 0 | 1122.3511 | 0
2044 | 3 | 7 | 1 | 1059.5856 | 0
2044 | 3 | 7 | 2 | 1031.4271 | 0
2044 | 3 | 7 | 3 | 1012.5512 | 0
2044 | 3 | 7 | 4 | 1010.0099 | 0
2044 | 3 | 7 | 5 | 1021.9078 | 0
2044 | 3 | 7 | 6 | 1058.0134 | 0
2044 | 3 | 7 | 7 | 1123.1967 | 0
2044 | 3 | 7 | 8 | 1193.9355 | 0
2044 | 3 | 7 | 9 | 1229.3705 | 0
2044 | 3 | 7 | 10 | 1245.3103 | 0
2044 | 3 | 7 | 11 | 1256.9304 | 0
2044 | 3 | 7 | 12 | 1298.3079 | 0
2044 | 3 | 7 | 13 | 1306.2525 | 0
2044 | 3 | 7 | 14 | 1301.1482 | 0
2044 | 3 | 7 | 15 | 1293.2754 | 0
2044 | 3 | 7 | 16 | 1296.0748 | 0
2044 | 3 | 7 | 17 | 1305.3831 | 0
2044 | 3 | 7 | 18 | 1303.0389 | 0
2044 | 3 | 7 | 19 | 1323.202 | 0
2044 | 3 | 7 | 20 | 1308.5261 | 0
2044 | 3 | 7 | 21 | 1275.9603 | 0
2044 | 3 | 7 | 22 | 1236.8493 | 0
2044 | 3 | 7 | 23 | 1180.1019 | 0
2044 | 3 | 8 | 0 | 1115.6034 | 0
2044 | 3 | 8 | 1 | 1064.041 | 0
2044 | 3 | 8 | 2 | 1034.7318 | 0
2044 | 3 | 8 | 3 | 1013.9463 | 0
2044 | 3 | 8 | 4 | 1008.8983 | 0
2044 | 3 | 8 | 5 | 1018.3581 | 0
2044 | 3 | 8 | 6 | 1046.8089 | 0
2044 | 3 | 8 | 7 | 1112.0299 | 0
2044 | 3 | 8 | 8 | 1180.2265 | 0
2044 | 3 | 8 | 9 | 1208.2068 | 0
2044 | 3 | 8 | 10 | 1218.1999 | 0
2044 | 3 | 8 | 11 | 1226.3211 | 0
2044 | 3 | 8 | 12 | 1234.3674 | 0
2044 | 3 | 8 | 13 | 1236.6694 | 0
2044 | 3 | 8 | 14 | 1228.4349 | 0
2044 | 3 | 8 | 15 | 1219.8281 | 0
2044 | 3 | 8 | 16 | 1224.3605 | 0
2044 | 3 | 8 | 17 | 1236.8402 | 0
2044 | 3 | 8 | 18 | 1260.5688 | 0
2044 | 3 | 8 | 19 | 1289.9219 | 0
2044 | 3 | 8 | 20 | 1287.2857 | 0
2044 | 3 | 8 | 21 | 1261.404 | 0
2044 | 3 | 8 | 22 | 1225.8118 | 0
2044 | 3 | 8 | 23 | 1171.5035 | 0
2044 | 3 | 9 | 0 | 1101.692 | 0
2044 | 3 | 9 | 1 | 1061.8617 | 0
2044 | 3 | 9 | 2 | 1032.484 | 0
2044 | 3 | 9 | 3 | 1013.6123 | 0
2044 | 3 | 9 | 4 | 1011.0494 | 0
2044 | 3 | 9 | 5 | 1022.0839 | 0
2044 | 3 | 9 | 6 | 1060.1851 | 0
2044 | 3 | 9 | 7 | 1128.0132 | 0
2044 | 3 | 9 | 8 | 1198.3096 | 0
2044 | 3 | 9 | 9 | 1228.9395 | 0
2044 | 3 | 9 | 10 | 1240.7585 | 0
2044 | 3 | 9 | 11 | 1250.8139 | 0
2044 | 3 | 9 | 12 | 1264.8147 | 0
2044 | 3 | 9 | 13 | 1269.2406 | 0
2044 | 3 | 9 | 14 | 1262.3601 | 0
2044 | 3 | 9 | 15 | 1253.7174 | 0
2044 | 3 | 9 | 16 | 1258.4442 | 0
2044 | 3 | 9 | 17 | 1269.9212 | 0
2044 | 3 | 9 | 18 | 1302.8768 | 0
2044 | 3 | 9 | 19 | 1323.657 | 0
2044 | 3 | 9 | 20 | 1314.7376 | 0
2044 | 3 | 9 | 21 | 1285.5425 | 0
2044 | 3 | 9 | 22 | 1248.4026 | 0
2044 | 3 | 9 | 23 | 1190.9462 | 0
2044 | 3 | 10 | 0 | 1136.8084 | 0
2044 | 3 | 10 | 1 | 1083.6796 | 0
2044 | 3 | 10 | 2 | 1053.1479 | 0
2044 | 3 | 10 | 3 | 1032.0294 | 0
2044 | 3 | 10 | 4 | 1026.2285 | 0
2044 | 3 | 10 | 5 | 1035.3663 | 0
2044 | 3 | 10 | 6 | 1073.7568 | 0
2044 | 3 | 10 | 7 | 1139.0026 | 0
2044 | 3 | 10 | 8 | 1210.2521 | 0
2044 | 3 | 10 | 9 | 1246.838 | 0
2044 | 3 | 10 | 10 | 1266.0444 | 0
2044 | 3 | 10 | 11 | 1280.0006 | 0
2044 | 3 | 10 | 12 | 1287.7337 | 0
2044 | 3 | 10 | 13 | 1292.5754 | 0
2044 | 3 | 10 | 14 | 1284.6789 | 0
2044 | 3 | 10 | 15 | 1275.2861 | 0
2044 | 3 | 10 | 16 | 1275.8157 | 0
2044 | 3 | 10 | 17 | 1282.3013 | 0
2044 | 3 | 10 | 18 | 1283.9895 | 0
2044 | 3 | 10 | 19 | 1305.5221 | 0
2044 | 3 | 10 | 20 | 1299.2572 | 0
2044 | 3 | 10 | 21 | 1271.3854 | 0
2044 | 3 | 10 | 22 | 1235.7513 | 0
2044 | 3 | 10 | 23 | 1180.6284 | 0
2044 | 3 | 11 | 0 | 1129.816 | 0
2044 | 3 | 11 | 1 | 1071.0478 | 0
2044 | 3 | 11 | 2 | 1038.2134 | 0
2044 | 3 | 11 | 3 | 1015.4425 | 0
2044 | 3 | 11 | 4 | 1007.6733 | 0
2044 | 3 | 11 | 5 | 1015.2397 | 0
2044 | 3 | 11 | 6 | 1052.377 | 0
2044 | 3 | 11 | 7 | 1115.1932 | 0
2044 | 3 | 11 | 8 | 1189.0406 | 0
2044 | 3 | 11 | 9 | 1233.5855 | 0
2044 | 3 | 11 | 10 | 1258.1637 | 0
2044 | 3 | 11 | 11 | 1274.5251 | 0
2044 | 3 | 11 | 12 | 1302.2257 | 0
2044 | 3 | 11 | 13 | 1308.0081 | 0
2044 | 3 | 11 | 14 | 1301.9222 | 0
2044 | 3 | 11 | 15 | 1291.9755 | 0
2044 | 3 | 11 | 16 | 1293.1997 | 0
2044 | 3 | 11 | 17 | 1296.436 | 0
2044 | 3 | 11 | 18 | 1284.0171 | 0
2044 | 3 | 11 | 19 | 1293.6625 | 0
2044 | 3 | 11 | 20 | 1279.4897 | 0
2044 | 3 | 11 | 21 | 1248.9715 | 0
2044 | 3 | 11 | 22 | 1216.4304 | 0
2044 | 3 | 11 | 23 | 1170.274 | 0
2044 | 3 | 12 | 0 | 1108.9948 | 0
2044 | 3 | 12 | 1 | 1062.2211 | 0
2044 | 3 | 12 | 2 | 1028.1569 | 0
2044 | 3 | 12 | 3 | 1001.7764 | 0
2044 | 3 | 12 | 4 | 990.6377 | 0
2044 | 3 | 12 | 5 | 986.2568 | 0
2044 | 3 | 12 | 6 | 988.1605 | 0
2044 | 3 | 12 | 7 | 1003.0729 | 0
2044 | 3 | 12 | 8 | 1048.0375 | 0
2044 | 3 | 12 | 9 | 1101.929 | 0
2044 | 3 | 12 | 10 | 1148.5029 | 0
2044 | 3 | 12 | 11 | 1182.8921 | 0
2044 | 3 | 12 | 12 | 1170.202 | 0
2044 | 3 | 12 | 13 | 1175.9222 | 0
2044 | 3 | 12 | 14 | 1167.9652 | 0
2044 | 3 | 12 | 15 | 1159.5226 | 0
2044 | 3 | 12 | 16 | 1162.3808 | 0
2044 | 3 | 12 | 17 | 1171.1276 | 0
2044 | 3 | 12 | 18 | 1184.924 | 0
2044 | 3 | 12 | 19 | 1207.9084 | 0
2044 | 3 | 12 | 20 | 1204.4352 | 0
2044 | 3 | 12 | 21 | 1181.4671 | 0
2044 | 3 | 12 | 22 | 1159.4129 | 0
2044 | 3 | 12 | 23 | 1125.9647 | 0
2044 | 3 | 13 | 0 | 1102.8605 | 0
2044 | 3 | 13 | 1 | 1003.8129 | 0
2044 | 3 | 13 | 2 | 979.3556 | 0
2044 | 3 | 13 | 3 | 962.447 | 0
2044 | 3 | 13 | 4 | 959.5875 | 0
2044 | 3 | 13 | 5 | 970.9982 | 0
2044 | 3 | 13 | 6 | 999.9045 | 0
2044 | 3 | 13 | 7 | 1015.8669 | 0
2044 | 3 | 13 | 8 | 1022.0862 | 0
2044 | 3 | 13 | 9 | 1056.1226 | 0
2044 | 3 | 13 | 10 | 1092.2872 | 0
2044 | 3 | 13 | 11 | 1118.1929 | 0
2044 | 3 | 13 | 12 | 1145.0508 | 0
2044 | 3 | 13 | 13 | 1150.2266 | 0
2044 | 3 | 13 | 14 | 1145.2785 | 0
2044 | 3 | 13 | 15 | 1145.9002 | 0
2044 | 3 | 13 | 16 | 1160.7944 | 0
2044 | 3 | 13 | 17 | 1171.9132 | 0
2044 | 3 | 13 | 18 | 1169.9679 | 0
2044 | 3 | 13 | 19 | 1178.2948 | 0
2044 | 3 | 13 | 20 | 1166.7949 | 0
2044 | 3 | 13 | 21 | 1136.365 | 0
2044 | 3 | 13 | 22 | 1096.6629 | 0
2044 | 3 | 13 | 23 | 1052.324 | 0
2044 | 3 | 14 | 0 | 1014.9562 | 0
2044 | 3 | 14 | 1 | 998.2196 | 0
2044 | 3 | 14 | 2 | 979.2717 | 0
2044 | 3 | 14 | 3 | 971.4142 | 0
2044 | 3 | 14 | 4 | 981.0936 | 0
2044 | 3 | 14 | 5 | 1015.7979 | 0
2044 | 3 | 14 | 6 | 1090.9402 | 0
2044 | 3 | 14 | 7 | 1172.5834 | 0
2044 | 3 | 14 | 8 | 1219.647 | 0
2044 | 3 | 14 | 9 | 1246.6627 | 0
2044 | 3 | 14 | 10 | 1263.7998 | 0
2044 | 3 | 14 | 11 | 1274.6497 | 0
2044 | 3 | 14 | 12 | 1250.9262 | 0
2044 | 3 | 14 | 13 | 1248.0557 | 0
2044 | 3 | 14 | 14 | 1236.316 | 0
2044 | 3 | 14 | 15 | 1230.9954 | 0
2044 | 3 | 14 | 16 | 1243.4134 | 0
2044 | 3 | 14 | 17 | 1254.4678 | 0
2044 | 3 | 14 | 18 | 1275.1558 | 0
2044 | 3 | 14 | 19 | 1291.8069 | 0
2044 | 3 | 14 | 20 | 1289.9701 | 0
2044 | 3 | 14 | 21 | 1257.7644 | 0
2044 | 3 | 14 | 22 | 1206.9917 | 0
2044 | 3 | 14 | 23 | 1148.9338 | 0
2044 | 3 | 15 | 0 | 1078.9321 | 0
2044 | 3 | 15 | 1 | 1058.1798 | 0
2044 | 3 | 15 | 2 | 1039.1791 | 0
2044 | 3 | 15 | 3 | 1030.2683 | 0
2044 | 3 | 15 | 4 | 1037.814 | 0
2044 | 3 | 15 | 5 | 1068.9751 | 0
2044 | 3 | 15 | 6 | 1130.5222 | 0
2044 | 3 | 15 | 7 | 1208.5958 | 0
2044 | 3 | 15 | 8 | 1246.9017 | 0
2044 | 3 | 15 | 9 | 1260.6961 | 0
2044 | 3 | 15 | 10 | 1263.6505 | 0
2044 | 3 | 15 | 11 | 1264.3615 | 0
2044 | 3 | 15 | 12 | 1299.9432 | 0
2044 | 3 | 15 | 13 | 1297.9907 | 0
2044 | 3 | 15 | 14 | 1289.2207 | 0
2044 | 3 | 15 | 15 | 1285.3925 | 0
2044 | 3 | 15 | 16 | 1296.9889 | 0
2044 | 3 | 15 | 17 | 1305.2664 | 0
2044 | 3 | 15 | 18 | 1270.8147 | 0
2044 | 3 | 15 | 19 | 1288.1081 | 0
2044 | 3 | 15 | 20 | 1288.4432 | 0
2044 | 3 | 15 | 21 | 1258.1453 | 0
2044 | 3 | 15 | 22 | 1208.6875 | 0
2044 | 3 | 15 | 23 | 1149.4087 | 0
2044 | 3 | 16 | 0 | 1095.561 | 0
2044 | 3 | 16 | 1 | 1071.7324 | 0
2044 | 3 | 16 | 2 | 1050.5278 | 0
2044 | 3 | 16 | 3 | 1041.6384 | 0
2044 | 3 | 16 | 4 | 1049.244 | 0
2044 | 3 | 16 | 5 | 1079.5764 | 0
2044 | 3 | 16 | 6 | 1147.3698 | 0
2044 | 3 | 16 | 7 | 1224.1961 | 0
2044 | 3 | 16 | 8 | 1259.9394 | 0
2044 | 3 | 16 | 9 | 1273.7909 | 0
2044 | 3 | 16 | 10 | 1276.5319 | 0
2044 | 3 | 16 | 11 | 1276.8096 | 0
2044 | 3 | 16 | 12 | 1292.7177 | 0
2044 | 3 | 16 | 13 | 1286.9465 | 0
2044 | 3 | 16 | 14 | 1275.3535 | 0
2044 | 3 | 16 | 15 | 1268.8045 | 0
2044 | 3 | 16 | 16 | 1279.098 | 0
2044 | 3 | 16 | 17 | 1285.5191 | 0
2044 | 3 | 16 | 18 | 1292.4324 | 0
2044 | 3 | 16 | 19 | 1298.0943 | 0
2044 | 3 | 16 | 20 | 1290.0709 | 0
2044 | 3 | 16 | 21 | 1255.1771 | 0
2044 | 3 | 16 | 22 | 1203.6317 | 0
2044 | 3 | 16 | 23 | 1142.0635 | 0
2044 | 3 | 17 | 0 | 1094.637 | 0
2044 | 3 | 17 | 1 | 1061.8053 | 0
2044 | 3 | 17 | 2 | 1038.9432 | 0
2044 | 3 | 17 | 3 | 1026.8618 | 0
2044 | 3 | 17 | 4 | 1030.5503 | 0
2044 | 3 | 17 | 5 | 1059.0181 | 0
2044 | 3 | 17 | 6 | 1129.0745 | 0
2044 | 3 | 17 | 7 | 1204.2148 | 0
2044 | 3 | 17 | 8 | 1244.4705 | 0
2044 | 3 | 17 | 9 | 1265.5088 | 0
2044 | 3 | 17 | 10 | 1275.1105 | 0
2044 | 3 | 17 | 11 | 1280.1543 | 0
2044 | 3 | 17 | 12 | 1272.8404 | 0
2044 | 3 | 17 | 13 | 1265.4891 | 0
2044 | 3 | 17 | 14 | 1251.5504 | 0
2044 | 3 | 17 | 15 | 1243.4878 | 0
2044 | 3 | 17 | 16 | 1251.2286 | 0
2044 | 3 | 17 | 17 | 1253.7453 | 0
2044 | 3 | 17 | 18 | 1255.7753 | 0
2044 | 3 | 17 | 19 | 1258.8102 | 0
2044 | 3 | 17 | 20 | 1250.4041 | 0
2044 | 3 | 17 | 21 | 1215.8525 | 0
2044 | 3 | 17 | 22 | 1165.8313 | 0
2044 | 3 | 17 | 23 | 1107.1489 | 0
2044 | 3 | 18 | 0 | 1070.9279 | 0
2044 | 3 | 18 | 1 | 1035.4812 | 0
2044 | 3 | 18 | 2 | 1012.7656 | 0
2044 | 3 | 18 | 3 | 1001.1233 | 0
2044 | 3 | 18 | 4 | 1005.5578 | 0
2044 | 3 | 18 | 5 | 1034.645 | 0
2044 | 3 | 18 | 6 | 1104.0288 | 0
2044 | 3 | 18 | 7 | 1179.6451 | 0
2044 | 3 | 18 | 8 | 1227.8325 | 0
2044 | 3 | 18 | 9 | 1261.0376 | 0
2044 | 3 | 18 | 10 | 1279.7169 | 0
2044 | 3 | 18 | 11 | 1289.9729 | 0
2044 | 3 | 18 | 12 | 1280.6916 | 0
2044 | 3 | 18 | 13 | 1273.9489 | 0
2044 | 3 | 18 | 14 | 1260.7207 | 0
2044 | 3 | 18 | 15 | 1252.9119 | 0
2044 | 3 | 18 | 16 | 1262.6006 | 0
2044 | 3 | 18 | 17 | 1265.5697 | 0
2044 | 3 | 18 | 18 | 1233.8167 | 0
2044 | 3 | 18 | 19 | 1243.394 | 0
2044 | 3 | 18 | 20 | 1244.0398 | 0
2044 | 3 | 18 | 21 | 1216.1099 | 0
2044 | 3 | 18 | 22 | 1173.5732 | 0
2044 | 3 | 18 | 23 | 1124.7485 | 0
2044 | 3 | 19 | 0 | 1070.4695 | 0
2044 | 3 | 19 | 1 | 1063.2331 | 0
2044 | 3 | 19 | 2 | 1040.5505 | 0
2044 | 3 | 19 | 3 | 1027.3239 | 0
2044 | 3 | 19 | 4 | 1031.3339 | 0
2044 | 3 | 19 | 5 | 1052.2647 | 0
2044 | 3 | 19 | 6 | 1093.8458 | 0
2044 | 3 | 19 | 7 | 1121.6195 | 0
2044 | 3 | 19 | 8 | 1116.9135 | 0
2044 | 3 | 19 | 9 | 1142.8951 | 0
2044 | 3 | 19 | 10 | 1172.6171 | 0
2044 | 3 | 19 | 11 | 1194.7104 | 0
2044 | 3 | 19 | 12 | 1210.386 | 0
2044 | 3 | 19 | 13 | 1206.444 | 0
2044 | 3 | 19 | 14 | 1194.9482 | 0
2044 | 3 | 19 | 15 | 1189.3735 | 0
2044 | 3 | 19 | 16 | 1201.1029 | 0
2044 | 3 | 19 | 17 | 1207.1199 | 0
2044 | 3 | 19 | 18 | 1231.7484 | 0
2044 | 3 | 19 | 19 | 1246.5414 | 0
2044 | 3 | 19 | 20 | 1243.6126 | 0
2044 | 3 | 19 | 21 | 1214.1106 | 0
2044 | 3 | 19 | 22 | 1176.1967 | 0
2044 | 3 | 19 | 23 | 1138.2372 | 0
2044 | 3 | 20 | 0 | 1100.7279 | 0
2044 | 3 | 20 | 1 | 1096.3218 | 0
2044 | 3 | 20 | 2 | 1074.6244 | 0
2044 | 3 | 20 | 3 | 1062.0406 | 0
2044 | 3 | 20 | 4 | 1064.3184 | 0
2044 | 3 | 20 | 5 | 1082.0201 | 0
2044 | 3 | 20 | 6 | 1114.2521 | 0
2044 | 3 | 20 | 7 | 1130.8879 | 0
2044 | 3 | 20 | 8 | 1117.6983 | 0
2044 | 3 | 20 | 9 | 1138.2808 | 0
2044 | 3 | 20 | 10 | 1167.5164 | 0
2044 | 3 | 20 | 11 | 1189.5008 | 0
2044 | 3 | 20 | 12 | 1216.0888 | 0
2044 | 3 | 20 | 13 | 1216.7851 | 0
2044 | 3 | 20 | 14 | 1207.6611 | 0
2044 | 3 | 20 | 15 | 1206.6897 | 0
2044 | 3 | 20 | 16 | 1224.325 | 0
2044 | 3 | 20 | 17 | 1236.4656 | 0
2044 | 3 | 20 | 18 | 1264.6254 | 0
2044 | 3 | 20 | 19 | 1277.5349 | 0
2044 | 3 | 20 | 20 | 1273.6159 | 0
2044 | 3 | 20 | 21 | 1243.1288 | 0
2044 | 3 | 20 | 22 | 1198.4586 | 0
2044 | 3 | 20 | 23 | 1150.2403 | 0
2044 | 3 | 21 | 0 | 1109.7692 | 0
2044 | 3 | 21 | 1 | 1090.09 | 0
2044 | 3 | 21 | 2 | 1070.677 | 0
2044 | 3 | 21 | 3 | 1063.1309 | 0
2044 | 3 | 21 | 4 | 1071.6926 | 0
2044 | 3 | 21 | 5 | 1102.9666 | 0
2044 | 3 | 21 | 6 | 1171.1239 | 0
2044 | 3 | 21 | 7 | 1243.6845 | 0
2044 | 3 | 21 | 8 | 1284.6401 | 0
2044 | 3 | 21 | 9 | 1305.1225 | 0
2044 | 3 | 21 | 10 | 1312.4938 | 0
2044 | 3 | 21 | 11 | 1315.2606 | 0
2044 | 3 | 21 | 12 | 1299.7991 | 0
2044 | 3 | 21 | 13 | 1287.7405 | 0
2044 | 3 | 21 | 14 | 1271.0671 | 0
2044 | 3 | 21 | 15 | 1261.1807 | 0
2044 | 3 | 21 | 16 | 1270.3673 | 0
2044 | 3 | 21 | 17 | 1277.8694 | 0
2044 | 3 | 21 | 18 | 1281.3004 | 0
2044 | 3 | 21 | 19 | 1293.3557 | 0
2044 | 3 | 21 | 20 | 1293.2963 | 0
2044 | 3 | 21 | 21 | 1259.2141 | 0
2044 | 3 | 21 | 22 | 1207.1002 | 0
2044 | 3 | 21 | 23 | 1144.6709 | 0
2044 | 3 | 22 | 0 | 1108.9832 | 0
2044 | 3 | 22 | 1 | 1063.0979 | 0
2044 | 3 | 22 | 2 | 1042.1906 | 0
2044 | 3 | 22 | 3 | 1031.8665 | 0
2044 | 3 | 22 | 4 | 1037.1297 | 0
2044 | 3 | 22 | 5 | 1065.6918 | 0
2044 | 3 | 22 | 6 | 1130.4777 | 0
2044 | 3 | 22 | 7 | 1203.8285 | 0
2044 | 3 | 22 | 8 | 1248.4015 | 0
2044 | 3 | 22 | 9 | 1271.8996 | 0
2044 | 3 | 22 | 10 | 1281.8218 | 0
2044 | 3 | 22 | 11 | 1286.0978 | 0
2044 | 3 | 22 | 12 | 1320.5456 | 0
2044 | 3 | 22 | 13 | 1317.7317 | 0
2044 | 3 | 22 | 14 | 1308.7536 | 0
2044 | 3 | 22 | 15 | 1304.6739 | 0
2044 | 3 | 22 | 16 | 1316.5335 | 0
2044 | 3 | 22 | 17 | 1320.6212 | 0
2044 | 3 | 22 | 18 | 1281.4349 | 0
2044 | 3 | 22 | 19 | 1278.106 | 0
2044 | 3 | 22 | 20 | 1264.4796 | 0
2044 | 3 | 22 | 21 | 1224.2486 | 0
2044 | 3 | 22 | 22 | 1171.1777 | 0
2044 | 3 | 22 | 23 | 1110.3023 | 0
2044 | 3 | 23 | 0 | 1059.0955 | 0
2044 | 3 | 23 | 1 | 1022.3651 | 0
2044 | 3 | 23 | 2 | 1001.6379 | 0
2044 | 3 | 23 | 3 | 991.5186 | 0
2044 | 3 | 23 | 4 | 997.4826 | 0
2044 | 3 | 23 | 5 | 1027.6977 | 0
2044 | 3 | 23 | 6 | 1099.3437 | 0
2044 | 3 | 23 | 7 | 1176.8671 | 0
2044 | 3 | 23 | 8 | 1226.5321 | 0
2044 | 3 | 23 | 9 | 1257.6009 | 0
2044 | 3 | 23 | 10 | 1273.7244 | 0
2044 | 3 | 23 | 11 | 1283.0737 | 0
2044 | 3 | 23 | 12 | 1292.1115 | 0
2044 | 3 | 23 | 13 | 1290.27 | 0
2044 | 3 | 23 | 14 | 1281.1193 | 0
2044 | 3 | 23 | 15 | 1276.3074 | 0
2044 | 3 | 23 | 16 | 1288.736 | 0
2044 | 3 | 23 | 17 | 1293.1816 | 0
2044 | 3 | 23 | 18 | 1270.6109 | 0
2044 | 3 | 23 | 19 | 1267.6419 | 0
2044 | 3 | 23 | 20 | 1257.0858 | 0
2044 | 3 | 23 | 21 | 1218.6275 | 0
2044 | 3 | 23 | 22 | 1167.5424 | 0
2044 | 3 | 23 | 23 | 1107.7335 | 0
2044 | 3 | 24 | 0 | 1056.6974 | 0
2044 | 3 | 24 | 1 | 1032.2315 | 0
2044 | 3 | 24 | 2 | 1013.0466 | 0
2044 | 3 | 24 | 3 | 1004.6511 | 0
2044 | 3 | 24 | 4 | 1012.7173 | 0
2044 | 3 | 24 | 5 | 1044.9146 | 0
2044 | 3 | 24 | 6 | 1117.5459 | 0
2044 | 3 | 24 | 7 | 1195.9157 | 0
2044 | 3 | 24 | 8 | 1246.0711 | 0
2044 | 3 | 24 | 9 | 1276.1855 | 0
2044 | 3 | 24 | 10 | 1293.3913 | 0
2044 | 3 | 24 | 11 | 1304.6975 | 0
2044 | 3 | 24 | 12 | 1315.6825 | 0
2044 | 3 | 24 | 13 | 1314.6805 | 0
2044 | 3 | 24 | 14 | 1304.1194 | 0
2044 | 3 | 24 | 15 | 1299.7631 | 0
2044 | 3 | 24 | 16 | 1311.1386 | 0
2044 | 3 | 24 | 17 | 1316.1982 | 0
2044 | 3 | 24 | 18 | 1314.4969 | 0
2044 | 3 | 24 | 19 | 1318.4497 | 0
2044 | 3 | 24 | 20 | 1315.6736 | 0
2044 | 3 | 24 | 21 | 1280.7423 | 0
2044 | 3 | 24 | 22 | 1231.2007 | 0
2044 | 3 | 24 | 23 | 1172.3543 | 0
2044 | 3 | 25 | 0 | 1115.324 | 0
2044 | 3 | 25 | 1 | 1088.6465 | 0
2044 | 3 | 25 | 2 | 1068.531 | 0
2044 | 3 | 25 | 3 | 1059.5491 | 0
2044 | 3 | 25 | 4 | 1066.0557 | 0
2044 | 3 | 25 | 5 | 1095.7323 | 0
2044 | 3 | 25 | 6 | 1161.1901 | 0
2044 | 3 | 25 | 7 | 1232.6689 | 0
2044 | 3 | 25 | 8 | 1275.2967 | 0
2044 | 3 | 25 | 9 | 1298.0072 | 0
2044 | 3 | 25 | 10 | 1305.7679 | 0
2044 | 3 | 25 | 11 | 1309.0117 | 0
2044 | 3 | 25 | 12 | 1307.4405 | 0
2044 | 3 | 25 | 13 | 1294.4702 | 0
2044 | 3 | 25 | 14 | 1277.7018 | 0
2044 | 3 | 25 | 15 | 1266.0409 | 0
2044 | 3 | 25 | 16 | 1273.7253 | 0
2044 | 3 | 25 | 17 | 1276.8625 | 0
2044 | 3 | 25 | 18 | 1268.7948 | 0
2044 | 3 | 25 | 19 | 1279.066 | 0
2044 | 3 | 25 | 20 | 1286.1654 | 0
2044 | 3 | 25 | 21 | 1258.1706 | 0
2044 | 3 | 25 | 22 | 1215.2146 | 0
2044 | 3 | 25 | 23 | 1163.7865 | 0
2044 | 3 | 26 | 0 | 1124.9133 | 0
2044 | 3 | 26 | 1 | 1079.256 | 0
2044 | 3 | 26 | 2 | 1054.0781 | 0
2044 | 3 | 26 | 3 | 1039.9361 | 0
2044 | 3 | 26 | 4 | 1041.3404 | 0
2044 | 3 | 26 | 5 | 1059.6033 | 0
2044 | 3 | 26 | 6 | 1096.3529 | 0
2044 | 3 | 26 | 7 | 1116.676 | 0
2044 | 3 | 26 | 8 | 1115.394 | 0
2044 | 3 | 26 | 9 | 1139.2636 | 0
2044 | 3 | 26 | 10 | 1162.1707 | 0
2044 | 3 | 26 | 11 | 1177.1772 | 0
2044 | 3 | 26 | 12 | 1201.8959 | 0
2044 | 3 | 26 | 13 | 1196.5698 | 0
2044 | 3 | 26 | 14 | 1180.515 | 0
2044 | 3 | 26 | 15 | 1172.6408 | 0
2044 | 3 | 26 | 16 | 1183.1123 | 0
2044 | 3 | 26 | 17 | 1185.8887 | 0
2044 | 3 | 26 | 18 | 1210.3653 | 0
2044 | 3 | 26 | 19 | 1207.1212 | 0
2044 | 3 | 26 | 20 | 1200.6212 | 0
2044 | 3 | 26 | 21 | 1166.2285 | 0
2044 | 3 | 26 | 22 | 1126.5039 | 0
2044 | 3 | 26 | 23 | 1089.548 | 0
2044 | 3 | 27 | 0 | 1042.8372 | 0
2044 | 3 | 27 | 1 | 1030.832 | 0
2044 | 3 | 27 | 2 | 1007.3012 | 0
2044 | 3 | 27 | 3 | 990.9666 | 0
2044 | 3 | 27 | 4 | 990.0134 | 0
2044 | 3 | 27 | 5 | 1005.6924 | 0
2044 | 3 | 27 | 6 | 1032.5849 | 0
2044 | 3 | 27 | 7 | 1046.0519 | 0
2044 | 3 | 27 | 8 | 1047.8457 | 0
2044 | 3 | 27 | 9 | 1083.9052 | 0
2044 | 3 | 27 | 10 | 1125.9887 | 0
2044 | 3 | 27 | 11 | 1158.2519 | 0
2044 | 3 | 27 | 12 | 1168.9338 | 0
2044 | 3 | 27 | 13 | 1173.609 | 0
2044 | 3 | 27 | 14 | 1165.6821 | 0
2044 | 3 | 27 | 15 | 1165.7768 | 0
2044 | 3 | 27 | 16 | 1183.0136 | 0
2044 | 3 | 27 | 17 | 1195.9778 | 0
2044 | 3 | 27 | 18 | 1162.8183 | 0
2044 | 3 | 27 | 19 | 1176.332 | 0
2044 | 3 | 27 | 20 | 1184.1275 | 0
2044 | 3 | 27 | 21 | 1157.0839 | 0
2044 | 3 | 27 | 22 | 1116.8546 | 0
2044 | 3 | 27 | 23 | 1073.5997 | 0
2044 | 3 | 28 | 0 | 1038.7614 | 0
2044 | 3 | 28 | 1 | 1003.0625 | 0
2044 | 3 | 28 | 2 | 986.6566 | 0
2044 | 3 | 28 | 3 | 980.5184 | 0
2044 | 3 | 28 | 4 | 991.3051 | 0
2044 | 3 | 28 | 5 | 1025.8539 | 0
2044 | 3 | 28 | 6 | 1093.5928 | 0
2044 | 3 | 28 | 7 | 1167.8007 | 0
2044 | 3 | 28 | 8 | 1213.7918 | 0
2044 | 3 | 28 | 9 | 1243.6755 | 0
2044 | 3 | 28 | 10 | 1258.2312 | 0
2044 | 3 | 28 | 11 | 1266.7633 | 0
2044 | 3 | 28 | 12 | 1264.997 | 0
2044 | 3 | 28 | 13 | 1260.5156 | 0
2044 | 3 | 28 | 14 | 1247.3606 | 0
2044 | 3 | 28 | 15 | 1240.3897 | 0
2044 | 3 | 28 | 16 | 1251.0784 | 0
2044 | 3 | 28 | 17 | 1257.1258 | 0
2044 | 3 | 28 | 18 | 1257.1172 | 0
2044 | 3 | 28 | 19 | 1256.9338 | 0
2044 | 3 | 28 | 20 | 1255.2935 | 0
2044 | 3 | 28 | 21 | 1219.1927 | 0
2044 | 3 | 28 | 22 | 1166.6698 | 0
2044 | 3 | 28 | 23 | 1105.3198 | 0
2044 | 3 | 29 | 0 | 1053.487 | 0
2044 | 3 | 29 | 1 | 1015.5276 | 0
2044 | 3 | 29 | 2 | 996.8651 | 0
2044 | 3 | 29 | 3 | 988.4167 | 0
2044 | 3 | 29 | 4 | 995.6795 | 0
2044 | 3 | 29 | 5 | 1027.4413 | 0
2044 | 3 | 29 | 6 | 1100.4508 | 0
2044 | 3 | 29 | 7 | 1173.7301 | 0
2044 | 3 | 29 | 8 | 1212.2466 | 0
2044 | 3 | 29 | 9 | 1230.4454 | 0
2044 | 3 | 29 | 10 | 1235.066 | 0
2044 | 3 | 29 | 11 | 1237.2885 | 0
2044 | 3 | 29 | 12 | 1238.2876 | 0
2044 | 3 | 29 | 13 | 1229.7475 | 0
2044 | 3 | 29 | 14 | 1215.5821 | 0
2044 | 3 | 29 | 15 | 1208.0134 | 0
2044 | 3 | 29 | 16 | 1220.2824 | 0
2044 | 3 | 29 | 17 | 1228.2416 | 0
2044 | 3 | 29 | 18 | 1231.2047 | 0
2044 | 3 | 29 | 19 | 1235.7927 | 0
2044 | 3 | 29 | 20 | 1240.1078 | 0
2044 | 3 | 29 | 21 | 1207.0618 | 0
2044 | 3 | 29 | 22 | 1156.3985 | 0
2044 | 3 | 29 | 23 | 1095.8699 | 0
2044 | 3 | 30 | 0 | 1061.2964 | 0
2044 | 3 | 30 | 1 | 997.357 | 0
2044 | 3 | 30 | 2 | 976.0907 | 0
2044 | 3 | 30 | 3 | 965.3357 | 0
2044 | 3 | 30 | 4 | 970.102 | 0
2044 | 3 | 30 | 5 | 1000.2734 | 0
2044 | 3 | 30 | 6 | 1071.3277 | 0
2044 | 3 | 30 | 7 | 1142.1199 | 0
2044 | 3 | 30 | 8 | 1174.7617 | 0
2044 | 3 | 30 | 9 | 1193.7531 | 0
2044 | 3 | 30 | 10 | 1200.9585 | 0
2044 | 3 | 30 | 11 | 1203.8176 | 0
2044 | 3 | 30 | 12 | 1238.1094 | 0
2044 | 3 | 30 | 13 | 1234.7075 | 0
2044 | 3 | 30 | 14 | 1223.1454 | 0
2044 | 3 | 30 | 15 | 1216.4804 | 0
2044 | 3 | 30 | 16 | 1227.247 | 0
2044 | 3 | 30 | 17 | 1230.1557 | 0
2044 | 3 | 30 | 18 | 1213.2577 | 0
2044 | 3 | 30 | 19 | 1202.348 | 0
2044 | 3 | 30 | 20 | 1193.6871 | 0
2044 | 3 | 30 | 21 | 1153.1349 | 0
2044 | 3 | 30 | 22 | 1101.0839 | 0
2044 | 3 | 30 | 23 | 1042.8903 | 0
2044 | 3 | 31 | 0 | 988.4576 | 0
2044 | 3 | 31 | 1 | 952.2792 | 0
2044 | 3 | 31 | 2 | 931.6647 | 0
2044 | 3 | 31 | 3 | 922.0316 | 0
2044 | 3 | 31 | 4 | 929.1919 | 0
2044 | 3 | 31 | 5 | 962.0638 | 0
2044 | 3 | 31 | 6 | 1034.7117 | 0
2044 | 3 | 31 | 7 | 1108.971 | 0
2044 | 3 | 31 | 8 | 1148.1491 | 0
2044 | 3 | 31 | 9 | 1171.0827 | 0
2044 | 3 | 31 | 10 | 1181.8188 | 0
2044 | 3 | 31 | 11 | 1190.1879 | 0
2044 | 3 | 31 | 12 | 1221.079 | 0
2044 | 3 | 31 | 13 | 1221.7543 | 0
2044 | 3 | 31 | 14 | 1210.838 | 0
2044 | 3 | 31 | 15 | 1205.9878 | 0
2044 | 3 | 31 | 16 | 1217.785 | 0
2044 | 3 | 31 | 17 | 1219.8531 | 0
2044 | 3 | 31 | 18 | 1215.7715 | 0
2044 | 3 | 31 | 19 | 1207.4755 | 0
2044 | 3 | 31 | 20 | 1201.504 | 0
2044 | 3 | 31 | 21 | 1162.331 | 0
2044 | 3 | 31 | 22 | 1111.7641 | 0
2044 | 3 | 31 | 23 | 1055.3858 | 0
2044 | 4 | 1 | 0 | 1010.6271 | 0
2044 | 4 | 1 | 1 | 989.4639 | 0
2044 | 4 | 1 | 2 | 971.6154 | 0
2044 | 4 | 1 | 3 | 962.0856 | 0
2044 | 4 | 1 | 4 | 970.2621 | 0
2044 | 4 | 1 | 5 | 1001.6949 | 0
2044 | 4 | 1 | 6 | 1071.6748 | 0
2044 | 4 | 1 | 7 | 1146.6527 | 0
2044 | 4 | 1 | 8 | 1185.694 | 0
2044 | 4 | 1 | 9 | 1207.6511 | 0
2044 | 4 | 1 | 10 | 1215.9236 | 0
2044 | 4 | 1 | 11 | 1220.2283 | 0
2044 | 4 | 1 | 12 | 1247.6503 | 0
2044 | 4 | 1 | 13 | 1243.425 | 0
2044 | 4 | 1 | 14 | 1231.5665 | 0
2044 | 4 | 1 | 15 | 1223.2677 | 0
2044 | 4 | 1 | 16 | 1236.098 | 0
2044 | 4 | 1 | 17 | 1240.5305 | 0
2044 | 4 | 1 | 18 | 1233.2639 | 0
2044 | 4 | 1 | 19 | 1224.3072 | 0
2044 | 4 | 1 | 20 | 1220.9951 | 0
2044 | 4 | 1 | 21 | 1186.8129 | 0
2044 | 4 | 1 | 22 | 1141.6044 | 0
2044 | 4 | 1 | 23 | 1091.7139 | 0
2044 | 4 | 2 | 0 | 1048.4767 | 0
2044 | 4 | 2 | 1 | 1010.858 | 0
2044 | 4 | 2 | 2 | 988.7812 | 0
2044 | 4 | 2 | 3 | 976.0745 | 0
2044 | 4 | 2 | 4 | 978.7006 | 0
2044 | 4 | 2 | 5 | 993.9071 | 0
2044 | 4 | 2 | 6 | 1033.9246 | 0
2044 | 4 | 2 | 7 | 1060.3163 | 0
2044 | 4 | 2 | 8 | 1079.2156 | 0
2044 | 4 | 2 | 9 | 1118.2392 | 0
2044 | 4 | 2 | 10 | 1151.6303 | 0
2044 | 4 | 2 | 11 | 1172.3829 | 0
2044 | 4 | 2 | 12 | 1190.4472 | 0
2044 | 4 | 2 | 13 | 1188.9241 | 0
2044 | 4 | 2 | 14 | 1178.7349 | 0
2044 | 4 | 2 | 15 | 1173.0681 | 0
2044 | 4 | 2 | 16 | 1187.1547 | 0
2044 | 4 | 2 | 17 | 1190.506 | 0
2044 | 4 | 2 | 18 | 1154.14 | 0
2044 | 4 | 2 | 19 | 1150.1475 | 0
2044 | 4 | 2 | 20 | 1148.7273 | 0
2044 | 4 | 2 | 21 | 1117.4702 | 0
2044 | 4 | 2 | 22 | 1080.5315 | 0
2044 | 4 | 2 | 23 | 1042.0249 | 0
2044 | 4 | 3 | 0 | 1015.5268 | 0
2044 | 4 | 3 | 1 | 989.2865 | 0
2044 | 4 | 3 | 2 | 966.8116 | 0
2044 | 4 | 3 | 3 | 951.8098 | 0
2044 | 4 | 3 | 4 | 951.1001 | 0
2044 | 4 | 3 | 5 | 963.4723 | 0
2044 | 4 | 3 | 6 | 1000.1126 | 0
2044 | 4 | 3 | 7 | 1014.4952 | 0
2044 | 4 | 3 | 8 | 1023.0618 | 0
2044 | 4 | 3 | 9 | 1057.4661 | 0
2044 | 4 | 3 | 10 | 1092.1126 | 0
2044 | 4 | 3 | 11 | 1116.9318 | 0
2044 | 4 | 3 | 12 | 1115.9763 | 0
2044 | 4 | 3 | 13 | 1116.9768 | 0
2044 | 4 | 3 | 14 | 1107.2367 | 0
2044 | 4 | 3 | 15 | 1105.3517 | 0
2044 | 4 | 3 | 16 | 1124.2205 | 0
2044 | 4 | 3 | 17 | 1137.8164 | 0
2044 | 4 | 3 | 18 | 1137.4232 | 0
2044 | 4 | 3 | 19 | 1138.423 | 0
2044 | 4 | 3 | 20 | 1144.0553 | 0
2044 | 4 | 3 | 21 | 1117.067 | 0
2044 | 4 | 3 | 22 | 1076.2216 | 0
2044 | 4 | 3 | 23 | 1030.7951 | 0
2044 | 4 | 4 | 0 | 998.3163 | 0
2044 | 4 | 4 | 1 | 983.2903 | 0
2044 | 4 | 4 | 2 | 966.5546 | 0
2044 | 4 | 4 | 3 | 959.3205 | 0
2044 | 4 | 4 | 4 | 970.0964 | 0
2044 | 4 | 4 | 5 | 1003.8363 | 0
2044 | 4 | 4 | 6 | 1080.486 | 0
2044 | 4 | 4 | 7 | 1156.1107 | 0
2044 | 4 | 4 | 8 | 1202.6749 | 0
2044 | 4 | 4 | 9 | 1231.1096 | 0
2044 | 4 | 4 | 10 | 1247.1022 | 0
2044 | 4 | 4 | 11 | 1257.0693 | 0
2044 | 4 | 4 | 12 | 1247.783 | 0
2044 | 4 | 4 | 13 | 1245.5088 | 0
2044 | 4 | 4 | 14 | 1234.2368 | 0
2044 | 4 | 4 | 15 | 1228.0238 | 0
2044 | 4 | 4 | 16 | 1242.2229 | 0
2044 | 4 | 4 | 17 | 1250.6395 | 0
2044 | 4 | 4 | 18 | 1236.078 | 0
2044 | 4 | 4 | 19 | 1228.9693 | 0
2044 | 4 | 4 | 20 | 1227.0335 | 0
2044 | 4 | 4 | 21 | 1190.7301 | 0
2044 | 4 | 4 | 22 | 1137.3423 | 0
2044 | 4 | 4 | 23 | 1077.0635 | 0
2044 | 4 | 5 | 0 | 1031.4474 | 0
2044 | 4 | 5 | 1 | 1003.7085 | 0
2044 | 4 | 5 | 2 | 985.6595 | 0
2044 | 4 | 5 | 3 | 975.9794 | 0
2044 | 4 | 5 | 4 | 983.0868 | 0
2044 | 4 | 5 | 5 | 1013.7596 | 0
2044 | 4 | 5 | 6 | 1086.7553 | 0
2044 | 4 | 5 | 7 | 1163.6252 | 0
2044 | 4 | 5 | 8 | 1214.4164 | 0
2044 | 4 | 5 | 9 | 1244.1164 | 0
2044 | 4 | 5 | 10 | 1262.0502 | 0
2044 | 4 | 5 | 11 | 1273.0325 | 0
2044 | 4 | 5 | 12 | 1291.9568 | 0
2044 | 4 | 5 | 13 | 1293.6992 | 0
2044 | 4 | 5 | 14 | 1287.8203 | 0
2044 | 4 | 5 | 15 | 1284.6858 | 0
2044 | 4 | 5 | 16 | 1301.0234 | 0
2044 | 4 | 5 | 17 | 1308.7303 | 0
2044 | 4 | 5 | 18 | 1266.8504 | 0
2044 | 4 | 5 | 19 | 1254.4725 | 0
2044 | 4 | 5 | 20 | 1246.5287 | 0
2044 | 4 | 5 | 21 | 1207.486 | 0
2044 | 4 | 5 | 22 | 1154.3663 | 0
2044 | 4 | 5 | 23 | 1095.6052 | 0
2044 | 4 | 6 | 0 | 1044.0394 | 0
2044 | 4 | 6 | 1 | 998.1206 | 0
2044 | 4 | 6 | 2 | 978.3197 | 0
2044 | 4 | 6 | 3 | 968.1924 | 0
2044 | 4 | 6 | 4 | 974.9044 | 0
2044 | 4 | 6 | 5 | 1005.2493 | 0
2044 | 4 | 6 | 6 | 1083.2998 | 0
2044 | 4 | 6 | 7 | 1158.9708 | 0
2044 | 4 | 6 | 8 | 1205.4353 | 0
2044 | 4 | 6 | 9 | 1233.5661 | 0
2044 | 4 | 6 | 10 | 1249.939 | 0
2044 | 4 | 6 | 11 | 1259.9815 | 0
2044 | 4 | 6 | 12 | 1276.6739 | 0
2044 | 4 | 6 | 13 | 1277.0983 | 0
2044 | 4 | 6 | 14 | 1270.2559 | 0
2044 | 4 | 6 | 15 | 1264.865 | 0
2044 | 4 | 6 | 16 | 1279.4544 | 0
2044 | 4 | 6 | 17 | 1284.6517 | 0
2044 | 4 | 6 | 18 | 1236.4686 | 0
2044 | 4 | 6 | 19 | 1221.7677 | 0
2044 | 4 | 6 | 20 | 1214.6234 | 0
2044 | 4 | 6 | 21 | 1176.6931 | 0
2044 | 4 | 6 | 22 | 1124.5858 | 0
2044 | 4 | 6 | 23 | 1065.9457 | 0
2044 | 4 | 7 | 0 | 1022.9832 | 0
2044 | 4 | 7 | 1 | 982.7286 | 0
2044 | 4 | 7 | 2 | 962.3614 | 0
2044 | 4 | 7 | 3 | 950.8611 | 0
2044 | 4 | 7 | 4 | 956.4566 | 0
2044 | 4 | 7 | 5 | 986.6021 | 0
2044 | 4 | 7 | 6 | 1056.6942 | 0
2044 | 4 | 7 | 7 | 1130.1177 | 0
2044 | 4 | 7 | 8 | 1174.9392 | 0
2044 | 4 | 7 | 9 | 1201.0074 | 0
2044 | 4 | 7 | 10 | 1216.214 | 0
2044 | 4 | 7 | 11 | 1226.9759 | 0
2044 | 4 | 7 | 12 | 1241.1325 | 0
2044 | 4 | 7 | 13 | 1241.6608 | 0
2044 | 4 | 7 | 14 | 1231.9825 | 0
2044 | 4 | 7 | 15 | 1227.0661 | 0
2044 | 4 | 7 | 16 | 1240.3365 | 0
2044 | 4 | 7 | 17 | 1244.8721 | 0
2044 | 4 | 7 | 18 | 1215.4605 | 0
2044 | 4 | 7 | 19 | 1203.7457 | 0
2044 | 4 | 7 | 20 | 1202.6019 | 0
2044 | 4 | 7 | 21 | 1168.4782 | 0
2044 | 4 | 7 | 22 | 1118.7895 | 0
2044 | 4 | 7 | 23 | 1064.7943 | 0
2044 | 4 | 8 | 0 | 997.6694 | 0
2044 | 4 | 8 | 1 | 975.2665 | 0
2044 | 4 | 8 | 2 | 955.5905 | 0
2044 | 4 | 8 | 3 | 945.1929 | 0
2044 | 4 | 8 | 4 | 952.2028 | 0
2044 | 4 | 8 | 5 | 983.1959 | 0
2044 | 4 | 8 | 6 | 1048.541 | 0
2044 | 4 | 8 | 7 | 1121.026 | 0
2044 | 4 | 8 | 8 | 1168.8829 | 0
2044 | 4 | 8 | 9 | 1201.542 | 0
2044 | 4 | 8 | 10 | 1221.3574 | 0
2044 | 4 | 8 | 11 | 1234.185 | 0
2044 | 4 | 8 | 12 | 1213.4955 | 0
2044 | 4 | 8 | 13 | 1208.3598 | 0
2044 | 4 | 8 | 14 | 1196.1073 | 0
2044 | 4 | 8 | 15 | 1186.9108 | 0
2044 | 4 | 8 | 16 | 1198.7934 | 0
2044 | 4 | 8 | 17 | 1202.0805 | 0
2044 | 4 | 8 | 18 | 1156.4719 | 0
2044 | 4 | 8 | 19 | 1153.256 | 0
2044 | 4 | 8 | 20 | 1165.3057 | 0
2044 | 4 | 8 | 21 | 1141.8659 | 0
2044 | 4 | 8 | 22 | 1099.983 | 0
2044 | 4 | 8 | 23 | 1052.6575 | 0
2044 | 4 | 9 | 0 | 1023.6567 | 0
2044 | 4 | 9 | 1 | 972.5227 | 0
2044 | 4 | 9 | 2 | 950.078 | 0
2044 | 4 | 9 | 3 | 936.2654 | 0
2044 | 4 | 9 | 4 | 937.5239 | 0
2044 | 4 | 9 | 5 | 949.002 | 0
2044 | 4 | 9 | 6 | 971.4186 | 0
2044 | 4 | 9 | 7 | 984.7775 | 0
2044 | 4 | 9 | 8 | 1004.0205 | 0
2044 | 4 | 9 | 9 | 1032.7929 | 0
2044 | 4 | 9 | 10 | 1051.8506 | 0
2044 | 4 | 9 | 11 | 1064.7651 | 0
2044 | 4 | 9 | 12 | 1074.7464 | 0
2044 | 4 | 9 | 13 | 1065.7495 | 0
2044 | 4 | 9 | 14 | 1050.4008 | 0
2044 | 4 | 9 | 15 | 1040.9343 | 0
2044 | 4 | 9 | 16 | 1051.0499 | 0
2044 | 4 | 9 | 17 | 1055.8374 | 0
2044 | 4 | 9 | 18 | 1048.7455 | 0
2044 | 4 | 9 | 19 | 1044.187 | 0
2044 | 4 | 9 | 20 | 1057.0625 | 0
2044 | 4 | 9 | 21 | 1037.184 | 0
2044 | 4 | 9 | 22 | 1006.8262 | 0
2044 | 4 | 9 | 23 | 972.0132 | 0
2044 | 4 | 10 | 0 | 942.62 | 0
2044 | 4 | 10 | 1 | 920.083 | 0
2044 | 4 | 10 | 2 | 899.1781 | 0
2044 | 4 | 10 | 3 | 884.7545 | 0
2044 | 4 | 10 | 4 | 883.9951 | 0
2044 | 4 | 10 | 5 | 894.713 | 0
2044 | 4 | 10 | 6 | 914.6988 | 0
2044 | 4 | 10 | 7 | 926.4937 | 0
2044 | 4 | 10 | 8 | 953.4939 | 0
2044 | 4 | 10 | 9 | 994.8618 | 0
2044 | 4 | 10 | 10 | 1032.8925 | 0
2044 | 4 | 10 | 11 | 1061.9601 | 0
2044 | 4 | 10 | 12 | 1083.1071 | 0
2044 | 4 | 10 | 13 | 1086.267 | 0
2044 | 4 | 10 | 14 | 1079.1849 | 0
2044 | 4 | 10 | 15 | 1076.8053 | 0
2044 | 4 | 10 | 16 | 1090.9675 | 0
2044 | 4 | 10 | 17 | 1099.6799 | 0
2044 | 4 | 10 | 18 | 1076.5173 | 0
2044 | 4 | 10 | 19 | 1073.9711 | 0
2044 | 4 | 10 | 20 | 1079.7114 | 0
2044 | 4 | 10 | 21 | 1055.8463 | 0
2044 | 4 | 10 | 22 | 1018.3485 | 0
2044 | 4 | 10 | 23 | 979.593 | 0
2044 | 4 | 11 | 0 | 940.5521 | 0
2044 | 4 | 11 | 1 | 923.8993 | 0
2044 | 4 | 11 | 2 | 907.4269 | 0
2044 | 4 | 11 | 3 | 899.6445 | 0
2044 | 4 | 11 | 4 | 910.0416 | 0
2044 | 4 | 11 | 5 | 945.21 | 0
2044 | 4 | 11 | 6 | 1016.5129 | 0
2044 | 4 | 11 | 7 | 1086.2886 | 0
2044 | 4 | 11 | 8 | 1120.893 | 0
2044 | 4 | 11 | 9 | 1137.4779 | 0
2044 | 4 | 11 | 10 | 1142.5318 | 0
2044 | 4 | 11 | 11 | 1147.3421 | 0
2044 | 4 | 11 | 12 | 1165.3449 | 0
2044 | 4 | 11 | 13 | 1163.5796 | 0
2044 | 4 | 11 | 14 | 1152.2663 | 0
2044 | 4 | 11 | 15 | 1143.5559 | 0
2044 | 4 | 11 | 16 | 1155.6093 | 0
2044 | 4 | 11 | 17 | 1162.6613 | 0
2044 | 4 | 11 | 18 | 1160.0778 | 0
2044 | 4 | 11 | 19 | 1149.8718 | 0
2044 | 4 | 11 | 20 | 1155.6741 | 0
2044 | 4 | 11 | 21 | 1126.4803 | 0
2044 | 4 | 11 | 22 | 1075.6381 | 0
2044 | 4 | 11 | 23 | 1019.466 | 0
2044 | 4 | 12 | 0 | 965.8697 | 0
2044 | 4 | 12 | 1 | 943.0845 | 0
2044 | 4 | 12 | 2 | 925.1113 | 0
2044 | 4 | 12 | 3 | 916.4139 | 0
2044 | 4 | 12 | 4 | 925.0741 | 0
2044 | 4 | 12 | 5 | 958.003 | 0
2044 | 4 | 12 | 6 | 1024.9307 | 0
2044 | 4 | 12 | 7 | 1095.3207 | 0
2044 | 4 | 12 | 8 | 1127.8211 | 0
2044 | 4 | 12 | 9 | 1141.2089 | 0
2044 | 4 | 12 | 10 | 1146.3478 | 0
2044 | 4 | 12 | 11 | 1150.7888 | 0
2044 | 4 | 12 | 12 | 1155.5084 | 0
2044 | 4 | 12 | 13 | 1152.3236 | 0
2044 | 4 | 12 | 14 | 1141.9307 | 0
2044 | 4 | 12 | 15 | 1135.3645 | 0
2044 | 4 | 12 | 16 | 1148.5255 | 0
2044 | 4 | 12 | 17 | 1156.3317 | 0
2044 | 4 | 12 | 18 | 1144.5304 | 0
2044 | 4 | 12 | 19 | 1135.6854 | 0
2044 | 4 | 12 | 20 | 1144.8171 | 0
2044 | 4 | 12 | 21 | 1119.2896 | 0
2044 | 4 | 12 | 22 | 1069.5862 | 0
2044 | 4 | 12 | 23 | 1013.4302 | 0
2044 | 4 | 13 | 0 | 975.8777 | 0
2044 | 4 | 13 | 1 | 950.6656 | 0
2044 | 4 | 13 | 2 | 930.7316 | 0
2044 | 4 | 13 | 3 | 921.0914 | 0
2044 | 4 | 13 | 4 | 928.7425 | 0
2044 | 4 | 13 | 5 | 961.0496 | 0
2044 | 4 | 13 | 6 | 1031.0382 | 0
2044 | 4 | 13 | 7 | 1100.4305 | 0
2044 | 4 | 13 | 8 | 1133.8 | 0
2044 | 4 | 13 | 9 | 1154.1599 | 0
2044 | 4 | 13 | 10 | 1165.8989 | 0
2044 | 4 | 13 | 11 | 1173.858 | 0
2044 | 4 | 13 | 12 | 1182.3276 | 0
2044 | 4 | 13 | 13 | 1181.656 | 0
2044 | 4 | 13 | 14 | 1172.9372 | 0
2044 | 4 | 13 | 15 | 1166.3461 | 0
2044 | 4 | 13 | 16 | 1178.2705 | 0
2044 | 4 | 13 | 17 | 1182.8784 | 0
2044 | 4 | 13 | 18 | 1198.2705 | 0
2044 | 4 | 13 | 19 | 1178.1991 | 0
2044 | 4 | 13 | 20 | 1176.2961 | 0
2044 | 4 | 13 | 21 | 1143.6207 | 0
2044 | 4 | 13 | 22 | 1092.619 | 0
2044 | 4 | 13 | 23 | 1037.0477 | 0
2044 | 4 | 14 | 0 | 980.9653 | 0
2044 | 4 | 14 | 1 | 953.741 | 0
2044 | 4 | 14 | 2 | 933.5888 | 0
2044 | 4 | 14 | 3 | 922.6636 | 0
2044 | 4 | 14 | 4 | 928.8759 | 0
2044 | 4 | 14 | 5 | 961.9505 | 0
2044 | 4 | 14 | 6 | 1028.0799 | 0
2044 | 4 | 14 | 7 | 1098.6366 | 0
2044 | 4 | 14 | 8 | 1139.5461 | 0
2044 | 4 | 14 | 9 | 1165.3463 | 0
2044 | 4 | 14 | 10 | 1185.1871 | 0
2044 | 4 | 14 | 11 | 1199.8039 | 0
2044 | 4 | 14 | 12 | 1215.3629 | 0
2044 | 4 | 14 | 13 | 1219.1737 | 0
2044 | 4 | 14 | 14 | 1213.2248 | 0
2044 | 4 | 14 | 15 | 1208.003 | 0
2044 | 4 | 14 | 16 | 1216.9268 | 0
2044 | 4 | 14 | 17 | 1216.2361 | 0
2044 | 4 | 14 | 18 | 1188.2182 | 0
2044 | 4 | 14 | 19 | 1168.1074 | 0
2044 | 4 | 14 | 20 | 1167.0884 | 0
2044 | 4 | 14 | 21 | 1139.179 | 0
2044 | 4 | 14 | 22 | 1088.6975 | 0
2044 | 4 | 14 | 23 | 1032.7982 | 0
2044 | 4 | 15 | 0 | 980.5794 | 0
2044 | 4 | 15 | 1 | 923.0187 | 0
2044 | 4 | 15 | 2 | 898.8459 | 0
2044 | 4 | 15 | 3 | 883.7401 | 0
2044 | 4 | 15 | 4 | 883.1765 | 0
2044 | 4 | 15 | 5 | 896.7878 | 0
2044 | 4 | 15 | 6 | 923.4812 | 0
2044 | 4 | 15 | 7 | 944.0462 | 0
2044 | 4 | 15 | 8 | 974.205 | 0
2044 | 4 | 15 | 9 | 1009.0877 | 0
2044 | 4 | 15 | 10 | 1043.5869 | 0
2044 | 4 | 15 | 11 | 1070.9927 | 0
2044 | 4 | 15 | 12 | 1096.8598 | 0
2044 | 4 | 15 | 13 | 1100.8722 | 0
2044 | 4 | 15 | 14 | 1091.9004 | 0
2044 | 4 | 15 | 15 | 1081.4023 | 0
2044 | 4 | 15 | 16 | 1089.6301 | 0
2044 | 4 | 15 | 17 | 1084.1171 | 0
2044 | 4 | 15 | 18 | 1054.8476 | 0
2044 | 4 | 15 | 19 | 1039.3525 | 0
2044 | 4 | 15 | 20 | 1042.4344 | 0
2044 | 4 | 15 | 21 | 1027.2029 | 0
2044 | 4 | 15 | 22 | 998.0997 | 0
2044 | 4 | 15 | 23 | 962.5927 | 0
2044 | 4 | 16 | 0 | 925.8176 | 0
2044 | 4 | 16 | 1 | 937.0544 | 0
2044 | 4 | 16 | 2 | 915.2099 | 0
2044 | 4 | 16 | 3 | 901.63 | 0
2044 | 4 | 16 | 4 | 903.2693 | 0
2044 | 4 | 16 | 5 | 917.2874 | 0
2044 | 4 | 16 | 6 | 938.5481 | 0
2044 | 4 | 16 | 7 | 954.5692 | 0
2044 | 4 | 16 | 8 | 979.4046 | 0
2044 | 4 | 16 | 9 | 1019.3751 | 0
2044 | 4 | 16 | 10 | 1049.1954 | 0
2044 | 4 | 16 | 11 | 1072.0237 | 0
2044 | 4 | 16 | 12 | 1096.4038 | 0
2044 | 4 | 16 | 13 | 1092.1071 | 0
2044 | 4 | 16 | 14 | 1083.3259 | 0
2044 | 4 | 16 | 15 | 1078.7956 | 0
2044 | 4 | 16 | 16 | 1089.7458 | 0
2044 | 4 | 16 | 17 | 1093.7581 | 0
2044 | 4 | 16 | 18 | 1112.7486 | 0
2044 | 4 | 16 | 19 | 1099.2066 | 0
2044 | 4 | 16 | 20 | 1102.146 | 0
2044 | 4 | 16 | 21 | 1080.7065 | 0
2044 | 4 | 16 | 22 | 1047.2464 | 0
2044 | 4 | 16 | 23 | 1012.2326 | 0
2044 | 4 | 17 | 0 | 961.9805 | 0
2044 | 4 | 17 | 1 | 920.4249 | 0
2044 | 4 | 17 | 2 | 898.1529 | 0
2044 | 4 | 17 | 3 | 884.0081 | 0
2044 | 4 | 17 | 4 | 879.0422 | 0
2044 | 4 | 17 | 5 | 878.5745 | 0
2044 | 4 | 17 | 6 | 869.6722 | 0
2044 | 4 | 17 | 7 | 872.9984 | 0
2044 | 4 | 17 | 8 | 929.6254 | 0
2044 | 4 | 17 | 9 | 983.2915 | 0
2044 | 4 | 17 | 10 | 1023.0061 | 0
2044 | 4 | 17 | 11 | 1043.9589 | 0
2044 | 4 | 17 | 12 | 1057.2648 | 0
2044 | 4 | 17 | 13 | 1058.4376 | 0
2044 | 4 | 17 | 14 | 1053.5033 | 0
2044 | 4 | 17 | 15 | 1051.5594 | 0
2044 | 4 | 17 | 16 | 1060.8933 | 0
2044 | 4 | 17 | 17 | 1064.4823 | 0
2044 | 4 | 17 | 18 | 1020.7268 | 0
2044 | 4 | 17 | 19 | 1010.4695 | 0
2044 | 4 | 17 | 20 | 1031.4757 | 0
2044 | 4 | 17 | 21 | 1026.8204 | 0
2044 | 4 | 17 | 22 | 1008.0162 | 0
2044 | 4 | 17 | 23 | 973.4924 | 0
2044 | 4 | 18 | 0 | 936.5846 | 0
2044 | 4 | 18 | 1 | 904.673 | 0
2044 | 4 | 18 | 2 | 889.0106 | 0
2044 | 4 | 18 | 3 | 882.6449 | 0
2044 | 4 | 18 | 4 | 893.4518 | 0
2044 | 4 | 18 | 5 | 927.2095 | 0
2044 | 4 | 18 | 6 | 988.2527 | 0
2044 | 4 | 18 | 7 | 1045.1229 | 0
2044 | 4 | 18 | 8 | 1082.301 | 0
2044 | 4 | 18 | 9 | 1112.9618 | 0
2044 | 4 | 18 | 10 | 1133.5455 | 0
2044 | 4 | 18 | 11 | 1149.414 | 0
2044 | 4 | 18 | 12 | 1167.8539 | 0
2044 | 4 | 18 | 13 | 1175.0306 | 0
2044 | 4 | 18 | 14 | 1171.6361 | 0
2044 | 4 | 18 | 15 | 1171.2876 | 0
2044 | 4 | 18 | 16 | 1188.9222 | 0
2044 | 4 | 18 | 17 | 1197.1595 | 0
2044 | 4 | 18 | 18 | 1158.8816 | 0
2044 | 4 | 18 | 19 | 1152.1684 | 0
2044 | 4 | 18 | 20 | 1159.9108 | 0
2044 | 4 | 18 | 21 | 1135.7735 | 0
2044 | 4 | 18 | 22 | 1081.9184 | 0
2044 | 4 | 18 | 23 | 1025.0373 | 0
2044 | 4 | 19 | 0 | 992.0189 | 0
2044 | 4 | 19 | 1 | 969.3341 | 0
2044 | 4 | 19 | 2 | 950.9338 | 0
2044 | 4 | 19 | 3 | 941.9234 | 0
2044 | 4 | 19 | 4 | 949.1625 | 0
2044 | 4 | 19 | 5 | 981.2828 | 0
2044 | 4 | 19 | 6 | 1049.7029 | 0
2044 | 4 | 19 | 7 | 1121.2347 | 0
2044 | 4 | 19 | 8 | 1164.2887 | 0
2044 | 4 | 19 | 9 | 1189.1183 | 0
2044 | 4 | 19 | 10 | 1203.9515 | 0
2044 | 4 | 19 | 11 | 1213.7881 | 0
2044 | 4 | 19 | 12 | 1246.8426 | 0
2044 | 4 | 19 | 13 | 1249.8329 | 0
2044 | 4 | 19 | 14 | 1244.7887 | 0
2044 | 4 | 19 | 15 | 1241.7883 | 0
2044 | 4 | 19 | 16 | 1255.5324 | 0
2044 | 4 | 19 | 17 | 1262.7204 | 0
2044 | 4 | 19 | 18 | 1244.5295 | 0
2044 | 4 | 19 | 19 | 1227.2612 | 0
2044 | 4 | 19 | 20 | 1221.426 | 0
2044 | 4 | 19 | 21 | 1191.6289 | 0
2044 | 4 | 19 | 22 | 1140.3969 | 0
2044 | 4 | 19 | 23 | 1084.7013 | 0
2044 | 4 | 20 | 0 | 1022.5857 | 0
2044 | 4 | 20 | 1 | 999.5242 | 0
2044 | 4 | 20 | 2 | 979.854 | 0
2044 | 4 | 20 | 3 | 971.6924 | 0
2044 | 4 | 20 | 4 | 979.965 | 0
2044 | 4 | 20 | 5 | 1011.7364 | 0
2044 | 4 | 20 | 6 | 1079.0429 | 0
2044 | 4 | 20 | 7 | 1151.0236 | 0
2044 | 4 | 20 | 8 | 1195.0177 | 0
2044 | 4 | 20 | 9 | 1220.7791 | 0
2044 | 4 | 20 | 10 | 1237.2478 | 0
2044 | 4 | 20 | 11 | 1248.0385 | 0
2044 | 4 | 20 | 12 | 1282.9193 | 0
2044 | 4 | 20 | 13 | 1285.7156 | 0
2044 | 4 | 20 | 14 | 1280.5591 | 0
2044 | 4 | 20 | 15 | 1277.164 | 0
2044 | 4 | 20 | 16 | 1290.8388 | 0
2044 | 4 | 20 | 17 | 1297.3312 | 0
2044 | 4 | 20 | 18 | 1272.6314 | 0
2044 | 4 | 20 | 19 | 1257.654 | 0
2044 | 4 | 20 | 20 | 1253.5584 | 0
2044 | 4 | 20 | 21 | 1225.0459 | 0
2044 | 4 | 20 | 22 | 1174.5785 | 0
2044 | 4 | 20 | 23 | 1117.8921 | 0
2044 | 4 | 21 | 0 | 1056.0715 | 0
2044 | 4 | 21 | 1 | 1027.9369 | 0
2044 | 4 | 21 | 2 | 1007.8054 | 0
2044 | 4 | 21 | 3 | 998.4678 | 0
2044 | 4 | 21 | 4 | 1005.2905 | 0
2044 | 4 | 21 | 5 | 1035.4325 | 0
2044 | 4 | 21 | 6 | 1094.9124 | 0
2044 | 4 | 21 | 7 | 1163.1151 | 0
2044 | 4 | 21 | 8 | 1205.301 | 0
2044 | 4 | 21 | 9 | 1226.1246 | 0
2044 | 4 | 21 | 10 | 1236.7761 | 0
2044 | 4 | 21 | 11 | 1244.5309 | 0
2044 | 4 | 21 | 12 | 1255.4756 | 0
2044 | 4 | 21 | 13 | 1252.8021 | 0
2044 | 4 | 21 | 14 | 1242.1507 | 0
2044 | 4 | 21 | 15 | 1235.9103 | 0
2044 | 4 | 21 | 16 | 1244.8557 | 0
2044 | 4 | 21 | 17 | 1247.816 | 0
2044 | 4 | 21 | 18 | 1207.4859 | 0
2044 | 4 | 21 | 19 | 1203.9832 | 0
2044 | 4 | 21 | 20 | 1214.2236 | 0
2044 | 4 | 21 | 21 | 1195.7129 | 0
2044 | 4 | 21 | 22 | 1149.3863 | 0
2044 | 4 | 21 | 23 | 1094.1833 | 0
2044 | 4 | 22 | 0 | 1050.7526 | 0
2044 | 4 | 22 | 1 | 1017.5311 | 0
2044 | 4 | 22 | 2 | 996.2889 | 0
2044 | 4 | 22 | 3 | 986.4321 | 0
2044 | 4 | 22 | 4 | 992.7422 | 0
2044 | 4 | 22 | 5 | 1021.8247 | 0
2044 | 4 | 22 | 6 | 1076.6955 | 0
2044 | 4 | 22 | 7 | 1139.0752 | 0
2044 | 4 | 22 | 8 | 1172.5648 | 0
2044 | 4 | 22 | 9 | 1189.6935 | 0
2044 | 4 | 22 | 10 | 1193.8305 | 0
2044 | 4 | 22 | 11 | 1195.6569 | 0
2044 | 4 | 22 | 12 | 1210.3487 | 0
2044 | 4 | 22 | 13 | 1200.3797 | 0
2044 | 4 | 22 | 14 | 1185.981 | 0
2044 | 4 | 22 | 15 | 1174.9803 | 0
2044 | 4 | 22 | 16 | 1182.0456 | 0
2044 | 4 | 22 | 17 | 1182.3295 | 0
2044 | 4 | 22 | 18 | 1168.4225 | 0
2044 | 4 | 22 | 19 | 1158.2462 | 0
2044 | 4 | 22 | 20 | 1165.4133 | 0
2044 | 4 | 22 | 21 | 1149.3779 | 0
2044 | 4 | 22 | 22 | 1107.7571 | 0
2044 | 4 | 22 | 23 | 1060.0698 | 0
2044 | 4 | 23 | 0 | 1020.0298 | 0
2044 | 4 | 23 | 1 | 996.1816 | 0
2044 | 4 | 23 | 2 | 972.4393 | 0
2044 | 4 | 23 | 3 | 957.9842 | 0
2044 | 4 | 23 | 4 | 958.9826 | 0
2044 | 4 | 23 | 5 | 973.1359 | 0
2044 | 4 | 23 | 6 | 989.9759 | 0
2044 | 4 | 23 | 7 | 1002.633 | 0
2044 | 4 | 23 | 8 | 1013.9038 | 0
2044 | 4 | 23 | 9 | 1044.3973 | 0
2044 | 4 | 23 | 10 | 1070.5966 | 0
2044 | 4 | 23 | 11 | 1089.31 | 0
2044 | 4 | 23 | 12 | 1126.529 | 0
2044 | 4 | 23 | 13 | 1124.5901 | 0
2044 | 4 | 23 | 14 | 1114.1648 | 0
2044 | 4 | 23 | 15 | 1108.5603 | 0
2044 | 4 | 23 | 16 | 1117.1887 | 0
2044 | 4 | 23 | 17 | 1120.0393 | 0
2044 | 4 | 23 | 18 | 1101.9979 | 0
2044 | 4 | 23 | 19 | 1091.1923 | 0
2044 | 4 | 23 | 20 | 1095.8551 | 0
2044 | 4 | 23 | 21 | 1081.6254 | 0
2044 | 4 | 23 | 22 | 1049.2902 | 0
2044 | 4 | 23 | 23 | 1015.1457 | 0
2044 | 4 | 24 | 0 | 984.4395 | 0
2044 | 4 | 24 | 1 | 958.2459 | 0
2044 | 4 | 24 | 2 | 936.1833 | 0
2044 | 4 | 24 | 3 | 921.5792 | 0
2044 | 4 | 24 | 4 | 920.6627 | 0
2044 | 4 | 24 | 5 | 931.6126 | 0
2044 | 4 | 24 | 6 | 946.0613 | 0
2044 | 4 | 24 | 7 | 953.9752 | 0
2044 | 4 | 24 | 8 | 971.7299 | 0
2044 | 4 | 24 | 9 | 1013.2649 | 0
2044 | 4 | 24 | 10 | 1054.3331 | 0
2044 | 4 | 24 | 11 | 1085.3885 | 0
2044 | 4 | 24 | 12 | 1105.7787 | 0
2044 | 4 | 24 | 13 | 1111.013 | 0
2044 | 4 | 24 | 14 | 1107.1497 | 0
2044 | 4 | 24 | 15 | 1108.2386 | 0
2044 | 4 | 24 | 16 | 1124.0668 | 0
2044 | 4 | 24 | 17 | 1136.1883 | 0
2044 | 4 | 24 | 18 | 1124.1254 | 0
2044 | 4 | 24 | 19 | 1117.1053 | 0
2044 | 4 | 24 | 20 | 1119.4699 | 0
2044 | 4 | 24 | 21 | 1104.5198 | 0
2044 | 4 | 24 | 22 | 1068.0266 | 0
2044 | 4 | 24 | 23 | 1025.778 | 0
2044 | 4 | 25 | 0 | 984.1056 | 0
2044 | 4 | 25 | 1 | 939.3012 | 0
2044 | 4 | 25 | 2 | 922.5759 | 0
2044 | 4 | 25 | 3 | 916.2309 | 0
2044 | 4 | 25 | 4 | 926.9155 | 0
2044 | 4 | 25 | 5 | 961.657 | 0
2044 | 4 | 25 | 6 | 1019.2289 | 0
2044 | 4 | 25 | 7 | 1088.7787 | 0
2044 | 4 | 25 | 8 | 1131.2306 | 0
2044 | 4 | 25 | 9 | 1156.3053 | 0
2044 | 4 | 25 | 10 | 1175.9365 | 0
2044 | 4 | 25 | 11 | 1189.1699 | 0
2044 | 4 | 25 | 12 | 1205.291 | 0
2044 | 4 | 25 | 13 | 1205.7732 | 0
2044 | 4 | 25 | 14 | 1198.2856 | 0
2044 | 4 | 25 | 15 | 1192.0797 | 0
2044 | 4 | 25 | 16 | 1200.9894 | 0
2044 | 4 | 25 | 17 | 1202.1062 | 0
2044 | 4 | 25 | 18 | 1179.8329 | 0
2044 | 4 | 25 | 19 | 1160.0541 | 0
2044 | 4 | 25 | 20 | 1149.8239 | 0
2044 | 4 | 25 | 21 | 1127.5631 | 0
2044 | 4 | 25 | 22 | 1075.3676 | 0
2044 | 4 | 25 | 23 | 1018.025 | 0
2044 | 4 | 26 | 0 | 961.5864 | 0
2044 | 4 | 26 | 1 | 926.0084 | 0
2044 | 4 | 26 | 2 | 905.9136 | 0
2044 | 4 | 26 | 3 | 896.6069 | 0
2044 | 4 | 26 | 4 | 903.9462 | 0
2044 | 4 | 26 | 5 | 936.0216 | 0
2044 | 4 | 26 | 6 | 996.0743 | 0
2044 | 4 | 26 | 7 | 1068.012 | 0
2044 | 4 | 26 | 8 | 1111.6611 | 0
2044 | 4 | 26 | 9 | 1138.545 | 0
2044 | 4 | 26 | 10 | 1160.9407 | 0
2044 | 4 | 26 | 11 | 1175.5979 | 0
2044 | 4 | 26 | 12 | 1190.4457 | 0
2044 | 4 | 26 | 13 | 1192.8134 | 0
2044 | 4 | 26 | 14 | 1186.6571 | 0
2044 | 4 | 26 | 15 | 1181.4457 | 0
2044 | 4 | 26 | 16 | 1192.9352 | 0
2044 | 4 | 26 | 17 | 1198.1108 | 0
2044 | 4 | 26 | 18 | 1188.9837 | 0
2044 | 4 | 26 | 19 | 1167.823 | 0
2044 | 4 | 26 | 20 | 1157.7603 | 0
2044 | 4 | 26 | 21 | 1136.2391 | 0
2044 | 4 | 26 | 22 | 1084.5053 | 0
2044 | 4 | 26 | 23 | 1026.1534 | 0
2044 | 4 | 27 | 0 | 963.6375 | 0
2044 | 4 | 27 | 1 | 926.4289 | 0
2044 | 4 | 27 | 2 | 906.481 | 0
2044 | 4 | 27 | 3 | 897.1179 | 0
2044 | 4 | 27 | 4 | 903.9874 | 0
2044 | 4 | 27 | 5 | 935.9087 | 0
2044 | 4 | 27 | 6 | 996.2859 | 0
2044 | 4 | 27 | 7 | 1069.4328 | 0
2044 | 4 | 27 | 8 | 1114.1148 | 0
2044 | 4 | 27 | 9 | 1141.7509 | 0
2044 | 4 | 27 | 10 | 1163.4471 | 0
2044 | 4 | 27 | 11 | 1177.8894 | 0
2044 | 4 | 27 | 12 | 1190.8768 | 0
2044 | 4 | 27 | 13 | 1191.1213 | 0
2044 | 4 | 27 | 14 | 1183.2094 | 0
2044 | 4 | 27 | 15 | 1175.0146 | 0
2044 | 4 | 27 | 16 | 1185.5619 | 0
2044 | 4 | 27 | 17 | 1188.682 | 0
2044 | 4 | 27 | 18 | 1174.4002 | 0
2044 | 4 | 27 | 19 | 1154.7253 | 0
2044 | 4 | 27 | 20 | 1146.0366 | 0
2044 | 4 | 27 | 21 | 1126.7251 | 0
2044 | 4 | 27 | 22 | 1077.4647 | 0
2044 | 4 | 27 | 23 | 1019.7734 | 0
2044 | 4 | 28 | 0 | 955.6776 | 0
2044 | 4 | 28 | 1 | 928.1309 | 0
2044 | 4 | 28 | 2 | 907.269 | 0
2044 | 4 | 28 | 3 | 897.6797 | 0
2044 | 4 | 28 | 4 | 904.7632 | 0
2044 | 4 | 28 | 5 | 937.1405 | 0
2044 | 4 | 28 | 6 | 1001.3622 | 0
2044 | 4 | 28 | 7 | 1074.9321 | 0
2044 | 4 | 28 | 8 | 1116.439 | 0
2044 | 4 | 28 | 9 | 1141.7943 | 0
2044 | 4 | 28 | 10 | 1162.1127 | 0
2044 | 4 | 28 | 11 | 1177.8276 | 0
2044 | 4 | 28 | 12 | 1200.7942 | 0
2044 | 4 | 28 | 13 | 1204.6107 | 0
2044 | 4 | 28 | 14 | 1199.1572 | 0
2044 | 4 | 28 | 15 | 1195.2246 | 0
2044 | 4 | 28 | 16 | 1203.8837 | 0
2044 | 4 | 28 | 17 | 1203.7108 | 0
2044 | 4 | 28 | 18 | 1177.387 | 0
2044 | 4 | 28 | 19 | 1155.998 | 0
2044 | 4 | 28 | 20 | 1144.7528 | 0
2044 | 4 | 28 | 21 | 1124.8823 | 0
2044 | 4 | 28 | 22 | 1076.393 | 0
2044 | 4 | 28 | 23 | 1021.9542 | 0
2044 | 4 | 29 | 0 | 969.6508 | 0
2044 | 4 | 29 | 1 | 902.7346 | 0
2044 | 4 | 29 | 2 | 879.6933 | 0
2044 | 4 | 29 | 3 | 867.9515 | 0
2044 | 4 | 29 | 4 | 872.1827 | 0
2044 | 4 | 29 | 5 | 901.0239 | 0
2044 | 4 | 29 | 6 | 956.7767 | 0
2044 | 4 | 29 | 7 | 1023.8892 | 0
2044 | 4 | 29 | 8 | 1066.2113 | 0
2044 | 4 | 29 | 9 | 1100.4214 | 0
2044 | 4 | 29 | 10 | 1128.1811 | 0
2044 | 4 | 29 | 11 | 1145.9276 | 0
2044 | 4 | 29 | 12 | 1162.9736 | 0
2044 | 4 | 29 | 13 | 1165.6084 | 0
2044 | 4 | 29 | 14 | 1160.2423 | 0
2044 | 4 | 29 | 15 | 1153.4085 | 0
2044 | 4 | 29 | 16 | 1159.7733 | 0
2044 | 4 | 29 | 17 | 1156.1654 | 0
2044 | 4 | 29 | 18 | 1135.2746 | 0
2044 | 4 | 29 | 19 | 1108.0706 | 0
2044 | 4 | 29 | 20 | 1095.7601 | 0
2044 | 4 | 29 | 21 | 1078.2347 | 0
2044 | 4 | 29 | 22 | 1035.4613 | 0
2044 | 4 | 29 | 23 | 987.7917 | 0
2044 | 4 | 30 | 0 | 935.5218 | 0
2044 | 4 | 30 | 1 | 874.8931 | 0
2044 | 4 | 30 | 2 | 850.3769 | 0
2044 | 4 | 30 | 3 | 834.7404 | 0
2044 | 4 | 30 | 4 | 831.365 | 0
2044 | 4 | 30 | 5 | 838.833 | 0
2044 | 4 | 30 | 6 | 856.2188 | 0
2044 | 4 | 30 | 7 | 877.4808 | 0
2044 | 4 | 30 | 8 | 917.2777 | 0
2044 | 4 | 30 | 9 | 966.505 | 0
2044 | 4 | 30 | 10 | 1005.3773 | 0
2044 | 4 | 30 | 11 | 1031.0692 | 0
2044 | 4 | 30 | 12 | 1051.9423 | 0
2044 | 4 | 30 | 13 | 1048.6743 | 0
2044 | 4 | 30 | 14 | 1043.7223 | 0
2044 | 4 | 30 | 15 | 1042.7589 | 0
2044 | 4 | 30 | 16 | 1049.7928 | 0
2044 | 4 | 30 | 17 | 1047.257 | 0
2044 | 4 | 30 | 18 | 1036.7852 | 0
2044 | 4 | 30 | 19 | 1019.2149 | 0
2044 | 4 | 30 | 20 | 1007.9017 | 0
2044 | 4 | 30 | 21 | 994.8396 | 0
2044 | 4 | 30 | 22 | 965.8507 | 0
2044 | 4 | 30 | 23 | 929.4182 | 0
2044 | 5 | 1 | 0 | 885.5699 | 0
2044 | 5 | 1 | 1 | 827.6435 | 0
2044 | 5 | 1 | 2 | 804.8839 | 0
2044 | 5 | 1 | 3 | 788.4194 | 0
2044 | 5 | 1 | 4 | 783.3756 | 0
2044 | 5 | 1 | 5 | 786.0954 | 0
2044 | 5 | 1 | 6 | 793.9221 | 0
2044 | 5 | 1 | 7 | 804.99 | 0
2044 | 5 | 1 | 8 | 839.1408 | 0
2044 | 5 | 1 | 9 | 888.457 | 0
2044 | 5 | 1 | 10 | 931.2148 | 0
2044 | 5 | 1 | 11 | 966.6294 | 0
2044 | 5 | 1 | 12 | 980.3574 | 0
2044 | 5 | 1 | 13 | 978.5572 | 0
2044 | 5 | 1 | 14 | 973.8483 | 0
2044 | 5 | 1 | 15 | 971.6669 | 0
2044 | 5 | 1 | 16 | 979.3724 | 0
2044 | 5 | 1 | 17 | 979.9009 | 0
2044 | 5 | 1 | 18 | 997.856 | 0
2044 | 5 | 1 | 19 | 978.5946 | 0
2044 | 5 | 1 | 20 | 973.6455 | 0
2044 | 5 | 1 | 21 | 961.2916 | 0
2044 | 5 | 1 | 22 | 925.7793 | 0
2044 | 5 | 1 | 23 | 880.1378 | 0
2044 | 5 | 2 | 0 | 850.5107 | 0
2044 | 5 | 2 | 1 | 788.0064 | 0
2044 | 5 | 2 | 2 | 770.4483 | 0
2044 | 5 | 2 | 3 | 761.4231 | 0
2044 | 5 | 2 | 4 | 767.0655 | 0
2044 | 5 | 2 | 5 | 792.7241 | 0
2044 | 5 | 2 | 6 | 849.5753 | 0
2044 | 5 | 2 | 7 | 915.1839 | 0
2044 | 5 | 2 | 8 | 958.1599 | 0
2044 | 5 | 2 | 9 | 988.653 | 0
2044 | 5 | 2 | 10 | 1009.2948 | 0
2044 | 5 | 2 | 11 | 1025.2988 | 0
2044 | 5 | 2 | 12 | 1040.9099 | 0
2044 | 5 | 2 | 13 | 1041.2815 | 0
2044 | 5 | 2 | 14 | 1034.8825 | 0
2044 | 5 | 2 | 15 | 1028.7069 | 0
2044 | 5 | 2 | 16 | 1038.7814 | 0
2044 | 5 | 2 | 17 | 1040.1308 | 0
2044 | 5 | 2 | 18 | 1017.5589 | 0
2044 | 5 | 2 | 19 | 995.4316 | 0
2044 | 5 | 2 | 20 | 985.5964 | 0
2044 | 5 | 2 | 21 | 969.0659 | 0
2044 | 5 | 2 | 22 | 925.277 | 0
2044 | 5 | 2 | 23 | 873.9267 | 0
2044 | 5 | 3 | 0 | 817.728 | 0
2044 | 5 | 3 | 1 | 765.962 | 0
2044 | 5 | 3 | 2 | 748.8664 | 0
2044 | 5 | 3 | 3 | 740.2636 | 0
2044 | 5 | 3 | 4 | 745.4546 | 0
2044 | 5 | 3 | 5 | 770.5473 | 0
2044 | 5 | 3 | 6 | 821.2344 | 0
2044 | 5 | 3 | 7 | 883.9704 | 0
2044 | 5 | 3 | 8 | 919.7909 | 0
2044 | 5 | 3 | 9 | 946.0093 | 0
2044 | 5 | 3 | 10 | 968.4871 | 0
2044 | 5 | 3 | 11 | 984.6176 | 0
2044 | 5 | 3 | 12 | 1001.8415 | 0
2044 | 5 | 3 | 13 | 1004.6668 | 0
2044 | 5 | 3 | 14 | 1004.7831 | 0
2044 | 5 | 3 | 15 | 1006.9804 | 0
2044 | 5 | 3 | 16 | 1018.9013 | 0
2044 | 5 | 3 | 17 | 1021.1129 | 0
2044 | 5 | 3 | 18 | 1003.6305 | 0
2044 | 5 | 3 | 19 | 976.1409 | 0
2044 | 5 | 3 | 20 | 964.9777 | 0
2044 | 5 | 3 | 21 | 953.404 | 0
2044 | 5 | 3 | 22 | 910.4857 | 0
2044 | 5 | 3 | 23 | 857.2648 | 0
2044 | 5 | 4 | 0 | 802.4653 | 0
2044 | 5 | 4 | 1 | 775.7221 | 0
2044 | 5 | 4 | 2 | 755.5648 | 0
2044 | 5 | 4 | 3 | 744.9423 | 0
2044 | 5 | 4 | 4 | 749.1142 | 0
2044 | 5 | 4 | 5 | 772.973 | 0
2044 | 5 | 4 | 6 | 824.1813 | 0
2044 | 5 | 4 | 7 | 885.943 | 0
2044 | 5 | 4 | 8 | 922.2184 | 0
2044 | 5 | 4 | 9 | 951.6055 | 0
2044 | 5 | 4 | 10 | 973.7559 | 0
2044 | 5 | 4 | 11 | 989.9584 | 0
2044 | 5 | 4 | 12 | 1009.8113 | 0
2044 | 5 | 4 | 13 | 1016.0719 | 0
2044 | 5 | 4 | 14 | 1017.9988 | 0
2044 | 5 | 4 | 15 | 1018.6722 | 0
2044 | 5 | 4 | 16 | 1029.1073 | 0
2044 | 5 | 4 | 17 | 1028.7054 | 0
2044 | 5 | 4 | 18 | 1006.5459 | 0
2044 | 5 | 4 | 19 | 980.1175 | 0
2044 | 5 | 4 | 20 | 972.555 | 0
2044 | 5 | 4 | 21 | 959.815 | 0
2044 | 5 | 4 | 22 | 918.1853 | 0
2044 | 5 | 4 | 23 | 864.7078 | 0
2044 | 5 | 5 | 0 | 812.2716 | 0
2044 | 5 | 5 | 1 | 780.2433 | 0
2044 | 5 | 5 | 2 | 760.5312 | 0
2044 | 5 | 5 | 3 | 749.3318 | 0
2044 | 5 | 5 | 4 | 752.1652 | 0
2044 | 5 | 5 | 5 | 776.051 | 0
2044 | 5 | 5 | 6 | 824.4135 | 0
2044 | 5 | 5 | 7 | 887.5911 | 0
2044 | 5 | 5 | 8 | 930.5864 | 0
2044 | 5 | 5 | 9 | 965.5664 | 0
2044 | 5 | 5 | 10 | 992.1441 | 0
2044 | 5 | 5 | 11 | 1016.8846 | 0
2044 | 5 | 5 | 12 | 1035.5047 | 0
2044 | 5 | 5 | 13 | 1050.1909 | 0
2044 | 5 | 5 | 14 | 1056.6911 | 0
2044 | 5 | 5 | 15 | 1063.6658 | 0
2044 | 5 | 5 | 16 | 1077.7439 | 0
2044 | 5 | 5 | 17 | 1074.8607 | 0
2044 | 5 | 5 | 18 | 1048.636 | 0
2044 | 5 | 5 | 19 | 1017.3783 | 0
2044 | 5 | 5 | 20 | 1003.7818 | 0
2044 | 5 | 5 | 21 | 992.2895 | 0
2044 | 5 | 5 | 22 | 950.4153 | 0
2044 | 5 | 5 | 23 | 899.213 | 0
2044 | 5 | 6 | 0 | 830.7027 | 0
2044 | 5 | 6 | 1 | 814.1126 | 0
2044 | 5 | 6 | 2 | 793.0133 | 0
2044 | 5 | 6 | 3 | 781.1665 | 0
2044 | 5 | 6 | 4 | 783.519 | 0
2044 | 5 | 6 | 5 | 807.3307 | 0
2044 | 5 | 6 | 6 | 853.7405 | 0
2044 | 5 | 6 | 7 | 916.7212 | 0
2044 | 5 | 6 | 8 | 963.0534 | 0
2044 | 5 | 6 | 9 | 1006.5767 | 0
2044 | 5 | 6 | 10 | 1042.4749 | 0
2044 | 5 | 6 | 11 | 1073.8637 | 0
2044 | 5 | 6 | 12 | 1100.2253 | 0
2044 | 5 | 6 | 13 | 1114.7351 | 0
2044 | 5 | 6 | 14 | 1120.3374 | 0
2044 | 5 | 6 | 15 | 1122.7067 | 0
2044 | 5 | 6 | 16 | 1133.0987 | 0
2044 | 5 | 6 | 17 | 1125.7927 | 0
2044 | 5 | 6 | 18 | 1077.9475 | 0
2044 | 5 | 6 | 19 | 1046.3322 | 0
2044 | 5 | 6 | 20 | 1035.6248 | 0
2044 | 5 | 6 | 21 | 1026.2919 | 0
2044 | 5 | 6 | 22 | 987.2103 | 0
2044 | 5 | 6 | 23 | 939.8898 | 0
2044 | 5 | 7 | 0 | 875.4092 | 0
2044 | 5 | 7 | 1 | 847.4472 | 0
2044 | 5 | 7 | 2 | 820.9334 | 0
2044 | 5 | 7 | 3 | 804.0594 | 0
2044 | 5 | 7 | 4 | 798.7858 | 0
2044 | 5 | 7 | 5 | 802.6842 | 0
2044 | 5 | 7 | 6 | 804.732 | 0
2044 | 5 | 7 | 7 | 822.3706 | 0
2044 | 5 | 7 | 8 | 866.1331 | 0
2044 | 5 | 7 | 9 | 919.1713 | 0
2044 | 5 | 7 | 10 | 961.9857 | 0
2044 | 5 | 7 | 11 | 997.3742 | 0
2044 | 5 | 7 | 12 | 1026.3938 | 0
2044 | 5 | 7 | 13 | 1035.08 | 0
2044 | 5 | 7 | 14 | 1038.3679 | 0
2044 | 5 | 7 | 15 | 1040.99 | 0
2044 | 5 | 7 | 16 | 1049.8136 | 0
2044 | 5 | 7 | 17 | 1044.3657 | 0
2044 | 5 | 7 | 18 | 1017.6142 | 0
2044 | 5 | 7 | 19 | 992.942 | 0
2044 | 5 | 7 | 20 | 983.7571 | 0
2044 | 5 | 7 | 21 | 978.9852 | 0
2044 | 5 | 7 | 22 | 951.5351 | 0
2044 | 5 | 7 | 23 | 913.6075 | 0
2044 | 5 | 8 | 0 | 855.5478 | 0
2044 | 5 | 8 | 1 | 823.9114 | 0
2044 | 5 | 8 | 2 | 795.8258 | 0
2044 | 5 | 8 | 3 | 776.0791 | 0
2044 | 5 | 8 | 4 | 766.7506 | 0
2044 | 5 | 8 | 5 | 765.2968 | 0
2044 | 5 | 8 | 6 | 766.5309 | 0
2044 | 5 | 8 | 7 | 775.3714 | 0
2044 | 5 | 8 | 8 | 808.573 | 0
2044 | 5 | 8 | 9 | 853.1282 | 0
2044 | 5 | 8 | 10 | 884.8994 | 0
2044 | 5 | 8 | 11 | 906.9611 | 0
2044 | 5 | 8 | 12 | 927.986 | 0
2044 | 5 | 8 | 13 | 929.453 | 0
2044 | 5 | 8 | 14 | 926.132 | 0
2044 | 5 | 8 | 15 | 927.7172 | 0
2044 | 5 | 8 | 16 | 939.0683 | 0
2044 | 5 | 8 | 17 | 944.4471 | 0
2044 | 5 | 8 | 18 | 933.3249 | 0
2044 | 5 | 8 | 19 | 918.3485 | 0
2044 | 5 | 8 | 20 | 910.5695 | 0
2044 | 5 | 8 | 21 | 904.9191 | 0
2044 | 5 | 8 | 22 | 877.0596 | 0
2044 | 5 | 8 | 23 | 837.0174 | 0
2044 | 5 | 9 | 0 | 797.7794 | 0
2044 | 5 | 9 | 1 | 768.1378 | 0
2044 | 5 | 9 | 2 | 750.8097 | 0
2044 | 5 | 9 | 3 | 742.4149 | 0
2044 | 5 | 9 | 4 | 748.3301 | 0
2044 | 5 | 9 | 5 | 773.4872 | 0
2044 | 5 | 9 | 6 | 821.813 | 0
2044 | 5 | 9 | 7 | 884.0645 | 0
2044 | 5 | 9 | 8 | 922.3149 | 0
2044 | 5 | 9 | 9 | 951.066 | 0
2044 | 5 | 9 | 10 | 973.121 | 0
2044 | 5 | 9 | 11 | 990.4258 | 0
2044 | 5 | 9 | 12 | 1012.6278 | 0
2044 | 5 | 9 | 13 | 1016.1784 | 0
2044 | 5 | 9 | 14 | 1012.1699 | 0
2044 | 5 | 9 | 15 | 1009.8513 | 0
2044 | 5 | 9 | 16 | 1016.6313 | 0
2044 | 5 | 9 | 17 | 1013.2062 | 0
2044 | 5 | 9 | 18 | 991.7501 | 0
2044 | 5 | 9 | 19 | 967.8044 | 0
2044 | 5 | 9 | 20 | 952.0737 | 0
2044 | 5 | 9 | 21 | 937.9382 | 0
2044 | 5 | 9 | 22 | 896.0504 | 0
2044 | 5 | 9 | 23 | 849.1622 | 0
2044 | 5 | 10 | 0 | 803.2953 | 0
2044 | 5 | 10 | 1 | 783.6384 | 0
2044 | 5 | 10 | 2 | 765.9824 | 0
2044 | 5 | 10 | 3 | 756.7309 | 0
2044 | 5 | 10 | 4 | 761.6193 | 0
2044 | 5 | 10 | 5 | 785.1754 | 0
2044 | 5 | 10 | 6 | 830.7416 | 0
2044 | 5 | 10 | 7 | 894.0996 | 0
2044 | 5 | 10 | 8 | 933.1532 | 0
2044 | 5 | 10 | 9 | 960.7757 | 0
2044 | 5 | 10 | 10 | 978.3275 | 0
2044 | 5 | 10 | 11 | 991.3166 | 0
2044 | 5 | 10 | 12 | 999.4821 | 0
2044 | 5 | 10 | 13 | 1000.3997 | 0
2044 | 5 | 10 | 14 | 997.9904 | 0
2044 | 5 | 10 | 15 | 998.0307 | 0
2044 | 5 | 10 | 16 | 1010.1682 | 0
2044 | 5 | 10 | 17 | 1013.6317 | 0
2044 | 5 | 10 | 18 | 956.2627 | 0
2044 | 5 | 10 | 19 | 943.194 | 0
2044 | 5 | 10 | 20 | 941.9618 | 0
2044 | 5 | 10 | 21 | 936.4561 | 0
2044 | 5 | 10 | 22 | 898.204 | 0
2044 | 5 | 10 | 23 | 849.3658 | 0
2044 | 5 | 11 | 0 | 820.9847 | 0
2044 | 5 | 11 | 1 | 783.9789 | 0
2044 | 5 | 11 | 2 | 766.8292 | 0
2044 | 5 | 11 | 3 | 759.1113 | 0
2044 | 5 | 11 | 4 | 765.4887 | 0
2044 | 5 | 11 | 5 | 790.1417 | 0
2044 | 5 | 11 | 6 | 836.1897 | 0
2044 | 5 | 11 | 7 | 894.9559 | 0
2044 | 5 | 11 | 8 | 918.1492 | 0
2044 | 5 | 11 | 9 | 930.688 | 0
2044 | 5 | 11 | 10 | 934.2006 | 0
2044 | 5 | 11 | 11 | 936.991 | 0
2044 | 5 | 11 | 12 | 950.4552 | 0
2044 | 5 | 11 | 13 | 945.4873 | 0
2044 | 5 | 11 | 14 | 938.3492 | 0
2044 | 5 | 11 | 15 | 935.0548 | 0
2044 | 5 | 11 | 16 | 945.0825 | 0
2044 | 5 | 11 | 17 | 949.172 | 0
2044 | 5 | 11 | 18 | 942.2484 | 0
2044 | 5 | 11 | 19 | 926.0359 | 0
2044 | 5 | 11 | 20 | 926.1322 | 0
2044 | 5 | 11 | 21 | 920.666 | 0
2044 | 5 | 11 | 22 | 882.159 | 0
2044 | 5 | 11 | 23 | 832.8899 | 0
2044 | 5 | 12 | 0 | 802.4138 | 0
2044 | 5 | 12 | 1 | 778.9218 | 0
2044 | 5 | 12 | 2 | 762.2276 | 0
2044 | 5 | 12 | 3 | 754.0166 | 0
2044 | 5 | 12 | 4 | 759.5122 | 0
2044 | 5 | 12 | 5 | 785.265 | 0
2044 | 5 | 12 | 6 | 834.2573 | 0
2044 | 5 | 12 | 7 | 896.2227 | 0
2044 | 5 | 12 | 8 | 933.1728 | 0
2044 | 5 | 12 | 9 | 954.9365 | 0
2044 | 5 | 12 | 10 | 968.4355 | 0
2044 | 5 | 12 | 11 | 978.9349 | 0
2044 | 5 | 12 | 12 | 992.035 | 0
2044 | 5 | 12 | 13 | 990.5026 | 0
2044 | 5 | 12 | 14 | 983.0394 | 0
2044 | 5 | 12 | 15 | 977.3475 | 0
2044 | 5 | 12 | 16 | 985.0036 | 0
2044 | 5 | 12 | 17 | 986.5346 | 0
2044 | 5 | 12 | 18 | 966.9104 | 0
2044 | 5 | 12 | 19 | 951.791 | 0
2044 | 5 | 12 | 20 | 945.3676 | 0
2044 | 5 | 12 | 21 | 935.8228 | 0
2044 | 5 | 12 | 22 | 897.1413 | 0
2044 | 5 | 12 | 23 | 850.2956 | 0
2044 | 5 | 13 | 0 | 800.0591 | 0
2044 | 5 | 13 | 1 | 793.7913 | 0
2044 | 5 | 13 | 2 | 777.3313 | 0
2044 | 5 | 13 | 3 | 769.834 | 0
2044 | 5 | 13 | 4 | 776.0569 | 0
2044 | 5 | 13 | 5 | 803.8358 | 0
2044 | 5 | 13 | 6 | 844.0874 | 0
2044 | 5 | 13 | 7 | 901.8821 | 0
2044 | 5 | 13 | 8 | 935.9036 | 0
2044 | 5 | 13 | 9 | 964.0825 | 0
2044 | 5 | 13 | 10 | 984.9131 | 0
2044 | 5 | 13 | 11 | 1004.9216 | 0
2044 | 5 | 13 | 12 | 1033.4625 | 0
2044 | 5 | 13 | 13 | 1041.6978 | 0
2044 | 5 | 13 | 14 | 1044.4507 | 0
2044 | 5 | 13 | 15 | 1047.6584 | 0
2044 | 5 | 13 | 16 | 1057.6211 | 0
2044 | 5 | 13 | 17 | 1054.9188 | 0
2044 | 5 | 13 | 18 | 1031.7415 | 0
2044 | 5 | 13 | 19 | 998.693 | 0
2044 | 5 | 13 | 20 | 978.5437 | 0
2044 | 5 | 13 | 21 | 963.3802 | 0
2044 | 5 | 13 | 22 | 921.5303 | 0
2044 | 5 | 13 | 23 | 873.3894 | 0
2044 | 5 | 14 | 0 | 829.4508 | 0
2044 | 5 | 14 | 1 | 812.8752 | 0
2044 | 5 | 14 | 2 | 789.9154 | 0
2044 | 5 | 14 | 3 | 775.4661 | 0
2044 | 5 | 14 | 4 | 771.5968 | 0
2044 | 5 | 14 | 5 | 777.0105 | 0
2044 | 5 | 14 | 6 | 767.445 | 0
2044 | 5 | 14 | 7 | 791.9443 | 0
2044 | 5 | 14 | 8 | 831.9987 | 0
2044 | 5 | 14 | 9 | 883.8882 | 0
2044 | 5 | 14 | 10 | 924.4546 | 0
2044 | 5 | 14 | 11 | 953.1573 | 0
2044 | 5 | 14 | 12 | 961.9436 | 0
2044 | 5 | 14 | 13 | 963.0569 | 0
2044 | 5 | 14 | 14 | 966.7814 | 0
2044 | 5 | 14 | 15 | 978.3399 | 0
2044 | 5 | 14 | 16 | 994.8031 | 0
2044 | 5 | 14 | 17 | 994.7976 | 0
2044 | 5 | 14 | 18 | 975.3795 | 0
2044 | 5 | 14 | 19 | 948.0725 | 0
2044 | 5 | 14 | 20 | 922.6068 | 0
2044 | 5 | 14 | 21 | 910.984 | 0
2044 | 5 | 14 | 22 | 883.4173 | 0
2044 | 5 | 14 | 23 | 845.1378 | 0
2044 | 5 | 15 | 0 | 784.4354 | 0
2044 | 5 | 15 | 1 | 788.9942 | 0
2044 | 5 | 15 | 2 | 770.4248 | 0
2044 | 5 | 15 | 3 | 757.1977 | 0
2044 | 5 | 15 | 4 | 753.6618 | 0
2044 | 5 | 15 | 5 | 758.5875 | 0
2044 | 5 | 15 | 6 | 767.932 | 0
2044 | 5 | 15 | 7 | 787.1576 | 0
2044 | 5 | 15 | 8 | 824.3155 | 0
2044 | 5 | 15 | 9 | 881.3322 | 0
2044 | 5 | 15 | 10 | 934.2861 | 0
2044 | 5 | 15 | 11 | 981.1632 | 0
2044 | 5 | 15 | 12 | 1023.9416 | 0
2044 | 5 | 15 | 13 | 1034.4436 | 0
2044 | 5 | 15 | 14 | 1045.3773 | 0
2044 | 5 | 15 | 15 | 1056.9777 | 0
2044 | 5 | 15 | 16 | 1074.7975 | 0
2044 | 5 | 15 | 17 | 1080.0108 | 0
2044 | 5 | 15 | 18 | 1055.1788 | 0
2044 | 5 | 15 | 19 | 1033.504 | 0
2044 | 5 | 15 | 20 | 1021.2771 | 0
2044 | 5 | 15 | 21 | 1012.6764 | 0
2044 | 5 | 15 | 22 | 975.2848 | 0
2044 | 5 | 15 | 23 | 923.8271 | 0
2044 | 5 | 16 | 0 | 883.4057 | 0
2044 | 5 | 16 | 1 | 836.2016 | 0
2044 | 5 | 16 | 2 | 810.8504 | 0
2044 | 5 | 16 | 3 | 796.3922 | 0
2044 | 5 | 16 | 4 | 797.4119 | 0
2044 | 5 | 16 | 5 | 817.9622 | 0
2044 | 5 | 16 | 6 | 860.9708 | 0
2044 | 5 | 16 | 7 | 926.5952 | 0
2044 | 5 | 16 | 8 | 967.9565 | 0
2044 | 5 | 16 | 9 | 995.3833 | 0
2044 | 5 | 16 | 10 | 1016.088 | 0
2044 | 5 | 16 | 11 | 1028.8676 | 0
2044 | 5 | 16 | 12 | 1039.9672 | 0
2044 | 5 | 16 | 13 | 1037.8835 | 0
2044 | 5 | 16 | 14 | 1028.9891 | 0
2044 | 5 | 16 | 15 | 1023.9412 | 0
2044 | 5 | 16 | 16 | 1031.9717 | 0
2044 | 5 | 16 | 17 | 1026.6207 | 0
2044 | 5 | 16 | 18 | 997.4154 | 0
2044 | 5 | 16 | 19 | 972.8315 | 0
2044 | 5 | 16 | 20 | 950.7904 | 0
2044 | 5 | 16 | 21 | 935.5858 | 0
2044 | 5 | 16 | 22 | 893.2233 | 0
2044 | 5 | 16 | 23 | 843.248 | 0
2044 | 5 | 17 | 0 | 793.8991 | 0
2044 | 5 | 17 | 1 | 775.6106 | 0
2044 | 5 | 17 | 2 | 757.6067 | 0
2044 | 5 | 17 | 3 | 749.6274 | 0
2044 | 5 | 17 | 4 | 755.5523 | 0
2044 | 5 | 17 | 5 | 778.6503 | 0
2044 | 5 | 17 | 6 | 826.3589 | 0
2044 | 5 | 17 | 7 | 888.9705 | 0
2044 | 5 | 17 | 8 | 915.7354 | 0
2044 | 5 | 17 | 9 | 930.8609 | 0
2044 | 5 | 17 | 10 | 939.2029 | 0
2044 | 5 | 17 | 11 | 945.0584 | 0
2044 | 5 | 17 | 12 | 953.7305 | 0
2044 | 5 | 17 | 13 | 949.9021 | 0
2044 | 5 | 17 | 14 | 943.2789 | 0
2044 | 5 | 17 | 15 | 944.2083 | 0
2044 | 5 | 17 | 16 | 957.105 | 0
2044 | 5 | 17 | 17 | 964.1806 | 0
2044 | 5 | 17 | 18 | 960.7101 | 0
2044 | 5 | 17 | 19 | 944.0968 | 0
2044 | 5 | 17 | 20 | 940.8376 | 0
2044 | 5 | 17 | 21 | 938.1907 | 0
2044 | 5 | 17 | 22 | 900.6991 | 0
2044 | 5 | 17 | 23 | 851.9955 | 0
2044 | 5 | 18 | 0 | 826.7681 | 0
2044 | 5 | 18 | 1 | 796.3924 | 0
2044 | 5 | 18 | 2 | 778.7304 | 0
2044 | 5 | 18 | 3 | 769.6998 | 0
2044 | 5 | 18 | 4 | 775.078 | 0
2044 | 5 | 18 | 5 | 799.6135 | 0
2044 | 5 | 18 | 6 | 842.349 | 0
2044 | 5 | 18 | 7 | 905.0169 | 0
2044 | 5 | 18 | 8 | 940.1222 | 0
2044 | 5 | 18 | 9 | 964.0671 | 0
2044 | 5 | 18 | 10 | 982.4267 | 0
2044 | 5 | 18 | 11 | 994.2893 | 0
2044 | 5 | 18 | 12 | 1009.4434 | 0
2044 | 5 | 18 | 13 | 1009.6819 | 0
2044 | 5 | 18 | 14 | 1006.4082 | 0
2044 | 5 | 18 | 15 | 1003.9405 | 0
2044 | 5 | 18 | 16 | 1013.0416 | 0
2044 | 5 | 18 | 17 | 1013.2809 | 0
2044 | 5 | 18 | 18 | 993.9108 | 0
2044 | 5 | 18 | 19 | 972.2558 | 0
2044 | 5 | 18 | 20 | 958.0137 | 0
2044 | 5 | 18 | 21 | 949.175 | 0
2044 | 5 | 18 | 22 | 909.1555 | 0
2044 | 5 | 18 | 23 | 858.6088 | 0
2044 | 5 | 19 | 0 | 809.4878 | 0
2044 | 5 | 19 | 1 | 782.9395 | 0
2044 | 5 | 19 | 2 | 765.0134 | 0
2044 | 5 | 19 | 3 | 755.9935 | 0
2044 | 5 | 19 | 4 | 761.1555 | 0
2044 | 5 | 19 | 5 | 784.8015 | 0
2044 | 5 | 19 | 6 | 829.7735 | 0
2044 | 5 | 19 | 7 | 891.8611 | 0
2044 | 5 | 19 | 8 | 918.6851 | 0
2044 | 5 | 19 | 9 | 931.0414 | 0
2044 | 5 | 19 | 10 | 934.0845 | 0
2044 | 5 | 19 | 11 | 936.8677 | 0
2044 | 5 | 19 | 12 | 965.9981 | 0
2044 | 5 | 19 | 13 | 964.591 | 0
2044 | 5 | 19 | 14 | 956.6351 | 0
2044 | 5 | 19 | 15 | 953.7695 | 0
2044 | 5 | 19 | 16 | 965.0828 | 0
2044 | 5 | 19 | 17 | 970.4024 | 0
2044 | 5 | 19 | 18 | 924.1027 | 0
2044 | 5 | 19 | 19 | 920.6166 | 0
2044 | 5 | 19 | 20 | 928.8709 | 0
2044 | 5 | 19 | 21 | 929.8109 | 0
2044 | 5 | 19 | 22 | 895.4276 | 0
2044 | 5 | 19 | 23 | 849.113 | 0
2044 | 5 | 20 | 0 | 820.0113 | 0
2044 | 5 | 20 | 1 | 783.5595 | 0
2044 | 5 | 20 | 2 | 765.6685 | 0
2044 | 5 | 20 | 3 | 756.6633 | 0
2044 | 5 | 20 | 4 | 761.245 | 0
2044 | 5 | 20 | 5 | 784.024 | 0
2044 | 5 | 20 | 6 | 829.6213 | 0
2044 | 5 | 20 | 7 | 891.6477 | 0
2044 | 5 | 20 | 8 | 926.1756 | 0
2044 | 5 | 20 | 9 | 949.2006 | 0
2044 | 5 | 20 | 10 | 966.515 | 0
2044 | 5 | 20 | 11 | 976.5313 | 0
2044 | 5 | 20 | 12 | 993.1452 | 0
2044 | 5 | 20 | 13 | 989.4415 | 0
2044 | 5 | 20 | 14 | 982.5092 | 0
2044 | 5 | 20 | 15 | 977.5758 | 0
2044 | 5 | 20 | 16 | 985.8672 | 0
2044 | 5 | 20 | 17 | 985.1862 | 0
2044 | 5 | 20 | 18 | 958.6763 | 0
2044 | 5 | 20 | 19 | 934.4112 | 0
2044 | 5 | 20 | 20 | 920.7154 | 0
2044 | 5 | 20 | 21 | 918.4407 | 0
2044 | 5 | 20 | 22 | 883.6444 | 0
2044 | 5 | 20 | 23 | 841.0554 | 0
2044 | 5 | 21 | 0 | 798.2389 | 0
2044 | 5 | 21 | 1 | 789.1706 | 0
2044 | 5 | 21 | 2 | 767.8088 | 0
2044 | 5 | 21 | 3 | 754.8276 | 0
2044 | 5 | 21 | 4 | 753.2871 | 0
2044 | 5 | 21 | 5 | 758.0067 | 0
2044 | 5 | 21 | 6 | 767.5886 | 0
2044 | 5 | 21 | 7 | 795.4545 | 0
2044 | 5 | 21 | 8 | 840.0929 | 0
2044 | 5 | 21 | 9 | 892.9885 | 0
2044 | 5 | 21 | 10 | 938.1715 | 0
2044 | 5 | 21 | 11 | 970.8896 | 0
2044 | 5 | 21 | 12 | 984.1734 | 0
2044 | 5 | 21 | 13 | 990.6807 | 0
2044 | 5 | 21 | 14 | 991.6475 | 0
2044 | 5 | 21 | 15 | 997.9402 | 0
2044 | 5 | 21 | 16 | 1008.2325 | 0
2044 | 5 | 21 | 17 | 1005.1957 | 0
2044 | 5 | 21 | 18 | 970.7731 | 0
2044 | 5 | 21 | 19 | 949.8775 | 0
2044 | 5 | 21 | 20 | 938.9197 | 0
2044 | 5 | 21 | 21 | 935.6155 | 0
2044 | 5 | 21 | 22 | 907.851 | 0
2044 | 5 | 21 | 23 | 869.8266 | 0
2044 | 5 | 22 | 0 | 846.2359 | 0
2044 | 5 | 22 | 1 | 833.9216 | 0
2044 | 5 | 22 | 2 | 812.449 | 0
2044 | 5 | 22 | 3 | 798.1787 | 0
2044 | 5 | 22 | 4 | 793.5381 | 0
2044 | 5 | 22 | 5 | 797.1787 | 0
2044 | 5 | 22 | 6 | 788.8376 | 0
2044 | 5 | 22 | 7 | 810.3837 | 0
2044 | 5 | 22 | 8 | 844.7935 | 0
2044 | 5 | 22 | 9 | 897.647 | 0
2044 | 5 | 22 | 10 | 949.5526 | 0
2044 | 5 | 22 | 11 | 991.6476 | 0
2044 | 5 | 22 | 12 | 1016.9729 | 0
2044 | 5 | 22 | 13 | 1021.9551 | 0
2044 | 5 | 22 | 14 | 1024.5461 | 0
2044 | 5 | 22 | 15 | 1030.667 | 0
2044 | 5 | 22 | 16 | 1044.9213 | 0
2044 | 5 | 22 | 17 | 1049.5013 | 0
2044 | 5 | 22 | 18 | 1050.1588 | 0
2044 | 5 | 22 | 19 | 1023.7792 | 0
2044 | 5 | 22 | 20 | 1000.5826 | 0
2044 | 5 | 22 | 21 | 985.8644 | 0
2044 | 5 | 22 | 22 | 945.77 | 0
2044 | 5 | 22 | 23 | 892.5484 | 0
2044 | 5 | 23 | 0 | 867.5549 | 0
2044 | 5 | 23 | 1 | 844.4262 | 0
2044 | 5 | 23 | 2 | 818.7127 | 0
2044 | 5 | 23 | 3 | 800.607 | 0
2044 | 5 | 23 | 4 | 789.5462 | 0
2044 | 5 | 23 | 5 | 791.3373 | 0
2044 | 5 | 23 | 6 | 811.0685 | 0
2044 | 5 | 23 | 7 | 836.3831 | 0
2044 | 5 | 23 | 8 | 880.7633 | 0
2044 | 5 | 23 | 9 | 939.2476 | 0
2044 | 5 | 23 | 10 | 994.4526 | 0
2044 | 5 | 23 | 11 | 1042.6082 | 0
2044 | 5 | 23 | 12 | 1092.4206 | 0
2044 | 5 | 23 | 13 | 1115.9688 | 0
2044 | 5 | 23 | 14 | 1128.9467 | 0
2044 | 5 | 23 | 15 | 1141.864 | 0
2044 | 5 | 23 | 16 | 1164.3309 | 0
2044 | 5 | 23 | 17 | 1177.5469 | 0
2044 | 5 | 23 | 18 | 1155.0138 | 0
2044 | 5 | 23 | 19 | 1131.8546 | 0
2044 | 5 | 23 | 20 | 1119.89 | 0
2044 | 5 | 23 | 21 | 1116.0505 | 0
2044 | 5 | 23 | 22 | 1074.6141 | 0
2044 | 5 | 23 | 23 | 1020.7559 | 0
2044 | 5 | 24 | 0 | 960.4349 | 0
2044 | 5 | 24 | 1 | 942.1838 | 0
2044 | 5 | 24 | 2 | 910.0897 | 0
2044 | 5 | 24 | 3 | 890.7053 | 0
2044 | 5 | 24 | 4 | 888.3701 | 0
2044 | 5 | 24 | 5 | 908.7664 | 0
2044 | 5 | 24 | 6 | 952.4038 | 0
2044 | 5 | 24 | 7 | 1027.9156 | 0
2044 | 5 | 24 | 8 | 1080.5904 | 0
2044 | 5 | 24 | 9 | 1123.733 | 0
2044 | 5 | 24 | 10 | 1162.2465 | 0
2044 | 5 | 24 | 11 | 1191.6543 | 0
2044 | 5 | 24 | 12 | 1228.1668 | 0
2044 | 5 | 24 | 13 | 1239.2336 | 0
2044 | 5 | 24 | 14 | 1240.3552 | 0
2044 | 5 | 24 | 15 | 1242.2114 | 0
2044 | 5 | 24 | 16 | 1251.184 | 0
2044 | 5 | 24 | 17 | 1243.8649 | 0
2044 | 5 | 24 | 18 | 1208.3773 | 0
2044 | 5 | 24 | 19 | 1170.8377 | 0
2044 | 5 | 24 | 20 | 1140.7621 | 0
2044 | 5 | 24 | 21 | 1121.229 | 0
2044 | 5 | 24 | 22 | 1067.9396 | 0
2044 | 5 | 24 | 23 | 1000.5391 | 0
2044 | 5 | 25 | 0 | 945.4375 | 0
2044 | 5 | 25 | 1 | 900.3972 | 0
2044 | 5 | 25 | 2 | 867.3933 | 0
2044 | 5 | 25 | 3 | 848.1062 | 0
2044 | 5 | 25 | 4 | 845.6199 | 0
2044 | 5 | 25 | 5 | 863.393 | 0
2044 | 5 | 25 | 6 | 904.4866 | 0
2044 | 5 | 25 | 7 | 978.6997 | 0
2044 | 5 | 25 | 8 | 1027.7924 | 0
2044 | 5 | 25 | 9 | 1067.5949 | 0
2044 | 5 | 25 | 10 | 1100.4178 | 0
2044 | 5 | 25 | 11 | 1122.9522 | 0
2044 | 5 | 25 | 12 | 1150.6343 | 0
2044 | 5 | 25 | 13 | 1162.9904 | 0
2044 | 5 | 25 | 14 | 1169.5294 | 0
2044 | 5 | 25 | 15 | 1180.3029 | 0
2044 | 5 | 25 | 16 | 1197.9344 | 0
2044 | 5 | 25 | 17 | 1196.3936 | 0
2044 | 5 | 25 | 18 | 1155.252 | 0
2044 | 5 | 25 | 19 | 1115.6533 | 0
2044 | 5 | 25 | 20 | 1080.3088 | 0
2044 | 5 | 25 | 21 | 1065.2137 | 0
2044 | 5 | 25 | 22 | 1020.9077 | 0
2044 | 5 | 25 | 23 | 959.9473 | 0
2044 | 5 | 26 | 0 | 878.1088 | 0
2044 | 5 | 26 | 1 | 854.4856 | 0
2044 | 5 | 26 | 2 | 827.0278 | 0
2044 | 5 | 26 | 3 | 810.6511 | 0
2044 | 5 | 26 | 4 | 810.5649 | 0
2044 | 5 | 26 | 5 | 830.078 | 0
2044 | 5 | 26 | 6 | 878.6873 | 0
2044 | 5 | 26 | 7 | 947.2673 | 0
2044 | 5 | 26 | 8 | 995.1 | 0
2044 | 5 | 26 | 9 | 1035.5285 | 0
2044 | 5 | 26 | 10 | 1068.0149 | 0
2044 | 5 | 26 | 11 | 1095.9797 | 0
2044 | 5 | 26 | 12 | 1119.6125 | 0
2044 | 5 | 26 | 13 | 1132.6403 | 0
2044 | 5 | 26 | 14 | 1135.6869 | 0
2044 | 5 | 26 | 15 | 1139.1303 | 0
2044 | 5 | 26 | 16 | 1150.4846 | 0
2044 | 5 | 26 | 17 | 1146.1225 | 0
2044 | 5 | 26 | 18 | 1111.139 | 0
2044 | 5 | 26 | 19 | 1079.3914 | 0
2044 | 5 | 26 | 20 | 1055.0148 | 0
2044 | 5 | 26 | 21 | 1044.985 | 0
2044 | 5 | 26 | 22 | 1004.3822 | 0
2044 | 5 | 26 | 23 | 949.8308 | 0
2044 | 5 | 27 | 0 | 892.8861 | 0
2044 | 5 | 27 | 1 | 860.1008 | 0
2044 | 5 | 27 | 2 | 833.9901 | 0
2044 | 5 | 27 | 3 | 818.4136 | 0
2044 | 5 | 27 | 4 | 818.6551 | 0
2044 | 5 | 27 | 5 | 839.1537 | 0
2044 | 5 | 27 | 6 | 884.9177 | 0
2044 | 5 | 27 | 7 | 956.8623 | 0
2044 | 5 | 27 | 8 | 1007.753 | 0
2044 | 5 | 27 | 9 | 1054.8997 | 0
2044 | 5 | 27 | 10 | 1094.3455 | 0
2044 | 5 | 27 | 11 | 1124.7033 | 0
2044 | 5 | 27 | 12 | 1154.8149 | 0
2044 | 5 | 27 | 13 | 1164.2619 | 0
2044 | 5 | 27 | 14 | 1164.7371 | 0
2044 | 5 | 27 | 15 | 1162.2796 | 0
2044 | 5 | 27 | 16 | 1169.6413 | 0
2044 | 5 | 27 | 17 | 1162.6578 | 0
2044 | 5 | 27 | 18 | 1128.1372 | 0
2044 | 5 | 27 | 19 | 1091.6259 | 0
2044 | 5 | 27 | 20 | 1064.3244 | 0
2044 | 5 | 27 | 21 | 1051.0912 | 0
2044 | 5 | 27 | 22 | 1008.3253 | 0
2044 | 5 | 27 | 23 | 954.5203 | 0
2044 | 5 | 28 | 0 | 914.7018 | 0
2044 | 5 | 28 | 1 | 843.9517 | 0
2044 | 5 | 28 | 2 | 811.2323 | 0
2044 | 5 | 28 | 3 | 789.126 | 0
2044 | 5 | 28 | 4 | 779.1086 | 0
2044 | 5 | 28 | 5 | 777.4126 | 0
2044 | 5 | 28 | 6 | 787.4635 | 0
2044 | 5 | 28 | 7 | 808.6597 | 0
2044 | 5 | 28 | 8 | 844.5497 | 0
2044 | 5 | 28 | 9 | 888.1812 | 0
2044 | 5 | 28 | 10 | 914.7288 | 0
2044 | 5 | 28 | 11 | 930.0579 | 0
2044 | 5 | 28 | 12 | 950.3777 | 0
2044 | 5 | 28 | 13 | 949.0921 | 0
2044 | 5 | 28 | 14 | 942.8658 | 0
2044 | 5 | 28 | 15 | 941.7876 | 0
2044 | 5 | 28 | 16 | 954.0477 | 0
2044 | 5 | 28 | 17 | 959.0444 | 0
2044 | 5 | 28 | 18 | 915.7857 | 0
2044 | 5 | 28 | 19 | 898.3084 | 0
2044 | 5 | 28 | 20 | 881.8678 | 0
2044 | 5 | 28 | 21 | 877.0077 | 0
2044 | 5 | 28 | 22 | 855.3442 | 0
2044 | 5 | 28 | 23 | 825.9531 | 0
2044 | 5 | 29 | 0 | 808.7812 | 0
2044 | 5 | 29 | 1 | 767.4771 | 0
2044 | 5 | 29 | 2 | 747.4809 | 0
2044 | 5 | 29 | 3 | 734.5844 | 0
2044 | 5 | 29 | 4 | 731.7914 | 0
2044 | 5 | 29 | 5 | 732.6654 | 0
2044 | 5 | 29 | 6 | 734.6957 | 0
2044 | 5 | 29 | 7 | 747.2627 | 0
2044 | 5 | 29 | 8 | 778.541 | 0
2044 | 5 | 29 | 9 | 815.2561 | 0
2044 | 5 | 29 | 10 | 843.2363 | 0
2044 | 5 | 29 | 11 | 860.698 | 0
2044 | 5 | 29 | 12 | 887.8515 | 0
2044 | 5 | 29 | 13 | 892.2162 | 0
2044 | 5 | 29 | 14 | 886.1944 | 0
2044 | 5 | 29 | 15 | 885.5879 | 0
2044 | 5 | 29 | 16 | 898.8704 | 0
2044 | 5 | 29 | 17 | 911.3673 | 0
2044 | 5 | 29 | 18 | 901.0149 | 0
2044 | 5 | 29 | 19 | 893.3396 | 0
2044 | 5 | 29 | 20 | 888.159 | 0
2044 | 5 | 29 | 21 | 893.8944 | 0
2044 | 5 | 29 | 22 | 870.7851 | 0
2044 | 5 | 29 | 23 | 831.7604 | 0
2044 | 5 | 30 | 0 | 795.2944 | 0
2044 | 5 | 30 | 1 | 772.713 | 0
2044 | 5 | 30 | 2 | 754.6627 | 0
2044 | 5 | 30 | 3 | 745.8323 | 0
2044 | 5 | 30 | 4 | 752.5599 | 0
2044 | 5 | 30 | 5 | 777.5806 | 0
2044 | 5 | 30 | 6 | 827.5505 | 0
2044 | 5 | 30 | 7 | 893.4721 | 0
2044 | 5 | 30 | 8 | 929.8678 | 0
2044 | 5 | 30 | 9 | 955.4493 | 0
2044 | 5 | 30 | 10 | 974.8191 | 0
2044 | 5 | 30 | 11 | 986.7182 | 0
2044 | 5 | 30 | 12 | 1005.4032 | 0
2044 | 5 | 30 | 13 | 1007.7576 | 0
2044 | 5 | 30 | 14 | 1004.6371 | 0
2044 | 5 | 30 | 15 | 1003.9505 | 0
2044 | 5 | 30 | 16 | 1015.7353 | 0
2044 | 5 | 30 | 17 | 1020.3147 | 0
2044 | 5 | 30 | 18 | 1003.6572 | 0
2044 | 5 | 30 | 19 | 981.4966 | 0
2044 | 5 | 30 | 20 | 962.6394 | 0
2044 | 5 | 30 | 21 | 956.1703 | 0
2044 | 5 | 30 | 22 | 916.0802 | 0
2044 | 5 | 30 | 23 | 861.9187 | 0
2044 | 5 | 31 | 0 | 815.1223 | 0
2044 | 5 | 31 | 1 | 766.8868 | 0
2044 | 5 | 31 | 2 | 747.9146 | 0
2044 | 5 | 31 | 3 | 737.3997 | 0
2044 | 5 | 31 | 4 | 740.6661 | 0
2044 | 5 | 31 | 5 | 762.3163 | 0
2044 | 5 | 31 | 6 | 814.1728 | 0
2044 | 5 | 31 | 7 | 882.9947 | 0
2044 | 5 | 31 | 8 | 918.2289 | 0
2044 | 5 | 31 | 9 | 939.8239 | 0
2044 | 5 | 31 | 10 | 956.8493 | 0
2044 | 5 | 31 | 11 | 966.2926 | 0
2044 | 5 | 31 | 12 | 984.4033 | 0
2044 | 5 | 31 | 13 | 986.6065 | 0
2044 | 5 | 31 | 14 | 983.3559 | 0
2044 | 5 | 31 | 15 | 983.5164 | 0
2044 | 5 | 31 | 16 | 997.8833 | 0
2044 | 5 | 31 | 17 | 1005.2329 | 0
2044 | 5 | 31 | 18 | 992.2346 | 0
2044 | 5 | 31 | 19 | 969.4171 | 0
2044 | 5 | 31 | 20 | 952.1568 | 0
2044 | 5 | 31 | 21 | 948.3913 | 0
2044 | 5 | 31 | 22 | 908.9722 | 0
2044 | 5 | 31 | 23 | 855.3197 | 0
2044 | 6 | 1 | 0 | 808.1105 | 0
2044 | 6 | 1 | 1 | 797.6483 | 0
2044 | 6 | 1 | 2 | 775.2543 | 0
2044 | 6 | 1 | 3 | 762.5801 | 0
2044 | 6 | 1 | 4 | 765.6473 | 0
2044 | 6 | 1 | 5 | 786.6877 | 0
2044 | 6 | 1 | 6 | 840.3217 | 0
2044 | 6 | 1 | 7 | 908.8509 | 0
2044 | 6 | 1 | 8 | 950.8498 | 0
2044 | 6 | 1 | 9 | 982.2048 | 0
2044 | 6 | 1 | 10 | 1003.9812 | 0
2044 | 6 | 1 | 11 | 1019.7252 | 0
2044 | 6 | 1 | 12 | 1041.6686 | 0
2044 | 6 | 1 | 13 | 1048.5008 | 0
2044 | 6 | 1 | 14 | 1049.6837 | 0
2044 | 6 | 1 | 15 | 1049.5802 | 0
2044 | 6 | 1 | 16 | 1061.8836 | 0
2044 | 6 | 1 | 17 | 1066.1243 | 0
2044 | 6 | 1 | 18 | 1046.8697 | 0
2044 | 6 | 1 | 19 | 1018.9534 | 0
2044 | 6 | 1 | 20 | 997.6823 | 0
2044 | 6 | 1 | 21 | 989.787 | 0
2044 | 6 | 1 | 22 | 953.0402 | 0
2044 | 6 | 1 | 23 | 898.0977 | 0
2044 | 6 | 2 | 0 | 845.3172 | 0
2044 | 6 | 2 | 1 | 815.5637 | 0
2044 | 6 | 2 | 2 | 793.2476 | 0
2044 | 6 | 2 | 3 | 780.173 | 0
2044 | 6 | 2 | 4 | 782.9538 | 0
2044 | 6 | 2 | 5 | 804.8947 | 0
2044 | 6 | 2 | 6 | 849.855 | 0
2044 | 6 | 2 | 7 | 919.1174 | 0
2044 | 6 | 2 | 8 | 971.0947 | 0
2044 | 6 | 2 | 9 | 1013.8103 | 0
2044 | 6 | 2 | 10 | 1046.9786 | 0
2044 | 6 | 2 | 11 | 1077.6165 | 0
2044 | 6 | 2 | 12 | 1095.23 | 0
2044 | 6 | 2 | 13 | 1110.1256 | 0
2044 | 6 | 2 | 14 | 1114.0502 | 0
2044 | 6 | 2 | 15 | 1114.5954 | 0
2044 | 6 | 2 | 16 | 1125.5598 | 0
2044 | 6 | 2 | 17 | 1123.1511 | 0
2044 | 6 | 2 | 18 | 1073.0862 | 0
2044 | 6 | 2 | 19 | 1045.6368 | 0
2044 | 6 | 2 | 20 | 1024.4284 | 0
2044 | 6 | 2 | 21 | 1008.7916 | 0
2044 | 6 | 2 | 22 | 967.5886 | 0
2044 | 6 | 2 | 23 | 913.6068 | 0
2044 | 6 | 3 | 0 | 890.2689 | 0
2044 | 6 | 3 | 1 | 837.8 | 0
2044 | 6 | 3 | 2 | 810.9102 | 0
2044 | 6 | 3 | 3 | 794.5225 | 0
2044 | 6 | 3 | 4 | 793.7991 | 0
2044 | 6 | 3 | 5 | 810.4101 | 0
2044 | 6 | 3 | 6 | 852.1177 | 0
2044 | 6 | 3 | 7 | 918.5867 | 0
2044 | 6 | 3 | 8 | 965.4575 | 0
2044 | 6 | 3 | 9 | 1000.3046 | 0
2044 | 6 | 3 | 10 | 1024.8911 | 0
2044 | 6 | 3 | 11 | 1041.1456 | 0
2044 | 6 | 3 | 12 | 1057.3004 | 0
2044 | 6 | 3 | 13 | 1055.6243 | 0
2044 | 6 | 3 | 14 | 1049.5483 | 0
2044 | 6 | 3 | 15 | 1042.3086 | 0
2044 | 6 | 3 | 16 | 1052.0081 | 0
2044 | 6 | 3 | 17 | 1048.8774 | 0
2044 | 6 | 3 | 18 | 1023.8066 | 0
2044 | 6 | 3 | 19 | 991.5093 | 0
2044 | 6 | 3 | 20 | 965.5819 | 0
2044 | 6 | 3 | 21 | 961.5326 | 0
2044 | 6 | 3 | 22 | 929.8641 | 0
2044 | 6 | 3 | 23 | 882.1262 | 0
2044 | 6 | 4 | 0 | 828.6212 | 0
2044 | 6 | 4 | 1 | 794.2817 | 0
2044 | 6 | 4 | 2 | 769.2096 | 0
2044 | 6 | 4 | 3 | 752.8623 | 0
2044 | 6 | 4 | 4 | 750.021 | 0
2044 | 6 | 4 | 5 | 751.4257 | 0
2044 | 6 | 4 | 6 | 757.4247 | 0
2044 | 6 | 4 | 7 | 778.1633 | 0
2044 | 6 | 4 | 8 | 825.5841 | 0
2044 | 6 | 4 | 9 | 876.1297 | 0
2044 | 6 | 4 | 10 | 911.9821 | 0
2044 | 6 | 4 | 11 | 934.5423 | 0
2044 | 6 | 4 | 12 | 955.1175 | 0
2044 | 6 | 4 | 13 | 957.7607 | 0
2044 | 6 | 4 | 14 | 953.598 | 0
2044 | 6 | 4 | 15 | 951.0209 | 0
2044 | 6 | 4 | 16 | 958.1575 | 0
2044 | 6 | 4 | 17 | 959.0344 | 0
2044 | 6 | 4 | 18 | 938.2785 | 0
2044 | 6 | 4 | 19 | 924.1681 | 0
2044 | 6 | 4 | 20 | 909.5599 | 0
2044 | 6 | 4 | 21 | 910.1693 | 0
2044 | 6 | 4 | 22 | 894.0045 | 0
2044 | 6 | 4 | 23 | 861.1357 | 0
2044 | 6 | 5 | 0 | 825.3565 | 0
2044 | 6 | 5 | 1 | 816.6448 | 0
2044 | 6 | 5 | 2 | 794.8748 | 0
2044 | 6 | 5 | 3 | 780.5281 | 0
2044 | 6 | 5 | 4 | 777.6371 | 0
2044 | 6 | 5 | 5 | 777.9124 | 0
2044 | 6 | 5 | 6 | 788.1224 | 0
2044 | 6 | 5 | 7 | 806.998 | 0
2044 | 6 | 5 | 8 | 845.5611 | 0
2044 | 6 | 5 | 9 | 890.8722 | 0
2044 | 6 | 5 | 10 | 929.8479 | 0
2044 | 6 | 5 | 11 | 962.6636 | 0
2044 | 6 | 5 | 12 | 1016.3539 | 0
2044 | 6 | 5 | 13 | 1033.0627 | 0
2044 | 6 | 5 | 14 | 1038.0345 | 0
2044 | 6 | 5 | 15 | 1041.3321 | 0
2044 | 6 | 5 | 16 | 1051.4819 | 0
2044 | 6 | 5 | 17 | 1056.2019 | 0
2044 | 6 | 5 | 18 | 1064.7071 | 0
2044 | 6 | 5 | 19 | 1046.4798 | 0
2044 | 6 | 5 | 20 | 1029.8475 | 0
2044 | 6 | 5 | 21 | 1032.3562 | 0
2044 | 6 | 5 | 22 | 1009.8748 | 0
2044 | 6 | 5 | 23 | 965.3247 | 0
2044 | 6 | 6 | 0 | 893.1735 | 0
2044 | 6 | 6 | 1 | 856.7047 | 0
2044 | 6 | 6 | 2 | 831.3278 | 0
2044 | 6 | 6 | 3 | 816.5462 | 0
2044 | 6 | 6 | 4 | 818.3968 | 0
2044 | 6 | 6 | 5 | 840.8231 | 0
2044 | 6 | 6 | 6 | 893.4148 | 0
2044 | 6 | 6 | 7 | 961.1232 | 0
2044 | 6 | 6 | 8 | 1003.3215 | 0
2044 | 6 | 6 | 9 | 1031.4247 | 0
2044 | 6 | 6 | 10 | 1048.7086 | 0
2044 | 6 | 6 | 11 | 1065.6531 | 0
2044 | 6 | 6 | 12 | 1098.9926 | 0
2044 | 6 | 6 | 13 | 1108.2032 | 0
2044 | 6 | 6 | 14 | 1108.1242 | 0
2044 | 6 | 6 | 15 | 1106.8995 | 0
2044 | 6 | 6 | 16 | 1119.1752 | 0
2044 | 6 | 6 | 17 | 1119.8014 | 0
2044 | 6 | 6 | 18 | 1100.2991 | 0
2044 | 6 | 6 | 19 | 1068.5125 | 0
2044 | 6 | 6 | 20 | 1035.1392 | 0
2044 | 6 | 6 | 21 | 1018.8072 | 0
2044 | 6 | 6 | 22 | 978.5465 | 0
2044 | 6 | 6 | 23 | 921.616 | 0
2044 | 6 | 7 | 0 | 853.7633 | 0
2044 | 6 | 7 | 1 | 828.0984 | 0
2044 | 6 | 7 | 2 | 801.9807 | 0
2044 | 6 | 7 | 3 | 786.3153 | 0
2044 | 6 | 7 | 4 | 787.112 | 0
2044 | 6 | 7 | 5 | 805.7434 | 0
2044 | 6 | 7 | 6 | 861.1329 | 0
2044 | 6 | 7 | 7 | 936.8526 | 0
2044 | 6 | 7 | 8 | 993.9134 | 0
2044 | 6 | 7 | 9 | 1041.1699 | 0
2044 | 6 | 7 | 10 | 1077.3742 | 0
2044 | 6 | 7 | 11 | 1106.9666 | 0
2044 | 6 | 7 | 12 | 1135.8133 | 0
2044 | 6 | 7 | 13 | 1151.6158 | 0
2044 | 6 | 7 | 14 | 1159.9476 | 0
2044 | 6 | 7 | 15 | 1168.2609 | 0
2044 | 6 | 7 | 16 | 1184.3733 | 0
2044 | 6 | 7 | 17 | 1185.5764 | 0
2044 | 6 | 7 | 18 | 1136.8776 | 0
2044 | 6 | 7 | 19 | 1103.0721 | 0
2044 | 6 | 7 | 20 | 1071.2158 | 0
2044 | 6 | 7 | 21 | 1055.2781 | 0
2044 | 6 | 7 | 22 | 1012.1735 | 0
2044 | 6 | 7 | 23 | 953.4827 | 0
2044 | 6 | 8 | 0 | 915.7013 | 0
2044 | 6 | 8 | 1 | 870.179 | 0
2044 | 6 | 8 | 2 | 840.7985 | 0
2044 | 6 | 8 | 3 | 822.9323 | 0
2044 | 6 | 8 | 4 | 822.3492 | 0
2044 | 6 | 8 | 5 | 840.5047 | 0
2044 | 6 | 8 | 6 | 882.1975 | 0
2044 | 6 | 8 | 7 | 955.459 | 0
2044 | 6 | 8 | 8 | 1010.9985 | 0
2044 | 6 | 8 | 9 | 1057.6044 | 0
2044 | 6 | 8 | 10 | 1093.1831 | 0
2044 | 6 | 8 | 11 | 1121.5643 | 0
2044 | 6 | 8 | 12 | 1135.617 | 0
2044 | 6 | 8 | 13 | 1150.7487 | 0
2044 | 6 | 8 | 14 | 1158.0522 | 0
2044 | 6 | 8 | 15 | 1164.4724 | 0
2044 | 6 | 8 | 16 | 1181.1151 | 0
2044 | 6 | 8 | 17 | 1179.974 | 0
2044 | 6 | 8 | 18 | 1112.7742 | 0
2044 | 6 | 8 | 19 | 1079.5319 | 0
2044 | 6 | 8 | 20 | 1048.9684 | 0
2044 | 6 | 8 | 21 | 1034.7137 | 0
2044 | 6 | 8 | 22 | 994.923 | 0
2044 | 6 | 8 | 23 | 937.949 | 0
2044 | 6 | 9 | 0 | 887.2735 | 0
2044 | 6 | 9 | 1 | 843.0507 | 0
2044 | 6 | 9 | 2 | 814.7095 | 0
2044 | 6 | 9 | 3 | 796.9319 | 0
2044 | 6 | 9 | 4 | 795.293 | 0
2044 | 6 | 9 | 5 | 812.3046 | 0
2044 | 6 | 9 | 6 | 867.3994 | 0
2044 | 6 | 9 | 7 | 937.9581 | 0
2044 | 6 | 9 | 8 | 984.0683 | 0
2044 | 6 | 9 | 9 | 1017.6972 | 0
2044 | 6 | 9 | 10 | 1037.5204 | 0
2044 | 6 | 9 | 11 | 1052.9553 | 0
2044 | 6 | 9 | 12 | 1076.9942 | 0
2044 | 6 | 9 | 13 | 1081.9179 | 0
2044 | 6 | 9 | 14 | 1079.2458 | 0
2044 | 6 | 9 | 15 | 1077.364 | 0
2044 | 6 | 9 | 16 | 1087.379 | 0
2044 | 6 | 9 | 17 | 1087.7871 | 0
2044 | 6 | 9 | 18 | 1048.5019 | 0
2044 | 6 | 9 | 19 | 1022.8991 | 0
2044 | 6 | 9 | 20 | 995.865 | 0
2044 | 6 | 9 | 21 | 982.5929 | 0
2044 | 6 | 9 | 22 | 949.6541 | 0
2044 | 6 | 9 | 23 | 900.7461 | 0
2044 | 6 | 10 | 0 | 860.2277 | 0
2044 | 6 | 10 | 1 | 820.4429 | 0
2044 | 6 | 10 | 2 | 796.8026 | 0
2044 | 6 | 10 | 3 | 783.3358 | 0
2044 | 6 | 10 | 4 | 785.4024 | 0
2044 | 6 | 10 | 5 | 805.5945 | 0
2044 | 6 | 10 | 6 | 857.9099 | 0
2044 | 6 | 10 | 7 | 921.7517 | 0
2044 | 6 | 10 | 8 | 962.6326 | 0
2044 | 6 | 10 | 9 | 994.8746 | 0
2044 | 6 | 10 | 10 | 1015.6565 | 0
2044 | 6 | 10 | 11 | 1036.602 | 0
2044 | 6 | 10 | 12 | 1078.8614 | 0
2044 | 6 | 10 | 13 | 1093.329 | 0
2044 | 6 | 10 | 14 | 1101.4769 | 0
2044 | 6 | 10 | 15 | 1109.0727 | 0
2044 | 6 | 10 | 16 | 1125.7161 | 0
2044 | 6 | 10 | 17 | 1123.8259 | 0
2044 | 6 | 10 | 18 | 1092.1973 | 0
2044 | 6 | 10 | 19 | 1052.7138 | 0
2044 | 6 | 10 | 20 | 1015.6519 | 0
2044 | 6 | 10 | 21 | 1008.0113 | 0
2044 | 6 | 10 | 22 | 977.4066 | 0
2044 | 6 | 10 | 23 | 931.2616 | 0
2044 | 6 | 11 | 0 | 851.6907 | 0
2044 | 6 | 11 | 1 | 825.4305 | 0
2044 | 6 | 11 | 2 | 799.1052 | 0
2044 | 6 | 11 | 3 | 781.2367 | 0
2044 | 6 | 11 | 4 | 776.2838 | 0
2044 | 6 | 11 | 5 | 777.1936 | 0
2044 | 6 | 11 | 6 | 780.5258 | 0
2044 | 6 | 11 | 7 | 802.2335 | 0
2044 | 6 | 11 | 8 | 845.0288 | 0
2044 | 6 | 11 | 9 | 890.1779 | 0
2044 | 6 | 11 | 10 | 919.3934 | 0
2044 | 6 | 11 | 11 | 943.2536 | 0
2044 | 6 | 11 | 12 | 966.6271 | 0
2044 | 6 | 11 | 13 | 970.1347 | 0
2044 | 6 | 11 | 14 | 966.969 | 0
2044 | 6 | 11 | 15 | 963.5198 | 0
2044 | 6 | 11 | 16 | 970.5661 | 0
2044 | 6 | 11 | 17 | 969.2965 | 0
2044 | 6 | 11 | 18 | 946.8355 | 0
2044 | 6 | 11 | 19 | 930.8847 | 0
2044 | 6 | 11 | 20 | 915.2747 | 0
2044 | 6 | 11 | 21 | 916.6906 | 0
2044 | 6 | 11 | 22 | 901.8519 | 0
2044 | 6 | 11 | 23 | 871.4204 | 0
2044 | 6 | 12 | 0 | 828.5285 | 0
2044 | 6 | 12 | 1 | 822.2099 | 0
2044 | 6 | 12 | 2 | 799.6389 | 0
2044 | 6 | 12 | 3 | 784.0401 | 0
2044 | 6 | 12 | 4 | 780.0663 | 0
2044 | 6 | 12 | 5 | 780.9154 | 0
2044 | 6 | 12 | 6 | 782.6189 | 0
2044 | 6 | 12 | 7 | 802.0338 | 0
2044 | 6 | 12 | 8 | 846.9573 | 0
2044 | 6 | 12 | 9 | 904.1811 | 0
2044 | 6 | 12 | 10 | 952.9032 | 0
2044 | 6 | 12 | 11 | 995.7012 | 0
2044 | 6 | 12 | 12 | 1047.0737 | 0
2044 | 6 | 12 | 13 | 1066.0023 | 0
2044 | 6 | 12 | 14 | 1077.8563 | 0
2044 | 6 | 12 | 15 | 1087.7848 | 0
2044 | 6 | 12 | 16 | 1104.9844 | 0
2044 | 6 | 12 | 17 | 1112.6294 | 0
2044 | 6 | 12 | 18 | 1098.4936 | 0
2044 | 6 | 12 | 19 | 1078.5666 | 0
2044 | 6 | 12 | 20 | 1057.8388 | 0
2044 | 6 | 12 | 21 | 1059.3781 | 0
2044 | 6 | 12 | 22 | 1035.4943 | 0
2044 | 6 | 12 | 23 | 988.1717 | 0
2044 | 6 | 13 | 0 | 913.6727 | 0
2044 | 6 | 13 | 1 | 893.6841 | 0
2044 | 6 | 13 | 2 | 866.3351 | 0
2044 | 6 | 13 | 3 | 850.4159 | 0
2044 | 6 | 13 | 4 | 852.4021 | 0
2044 | 6 | 13 | 5 | 874.6584 | 0
2044 | 6 | 13 | 6 | 920.7022 | 0
2044 | 6 | 13 | 7 | 996.1191 | 0
2044 | 6 | 13 | 8 | 1051.1317 | 0
2044 | 6 | 13 | 9 | 1095.7762 | 0
2044 | 6 | 13 | 10 | 1131.4445 | 0
2044 | 6 | 13 | 11 | 1161.0184 | 0
2044 | 6 | 13 | 12 | 1207.0489 | 0
2044 | 6 | 13 | 13 | 1222.2158 | 0
2044 | 6 | 13 | 14 | 1229.4772 | 0
2044 | 6 | 13 | 15 | 1236.5987 | 0
2044 | 6 | 13 | 16 | 1251.7711 | 0
2044 | 6 | 13 | 17 | 1250.8438 | 0
2044 | 6 | 13 | 18 | 1231.7904 | 0
2044 | 6 | 13 | 19 | 1189.2789 | 0
2044 | 6 | 13 | 20 | 1140.1968 | 0
2044 | 6 | 13 | 21 | 1117.0118 | 0
2044 | 6 | 13 | 22 | 1068.5062 | 0
2044 | 6 | 13 | 23 | 1000.0751 | 0
2044 | 6 | 14 | 0 | 932.7984 | 0
2044 | 6 | 14 | 1 | 876.2526 | 0
2044 | 6 | 14 | 2 | 843.9126 | 0
2044 | 6 | 14 | 3 | 823.826 | 0
2044 | 6 | 14 | 4 | 820.647 | 0
2044 | 6 | 14 | 5 | 835.7155 | 0
2044 | 6 | 14 | 6 | 882.5093 | 0
2044 | 6 | 14 | 7 | 952.6259 | 0
2044 | 6 | 14 | 8 | 998.1709 | 0
2044 | 6 | 14 | 9 | 1031.7407 | 0
2044 | 6 | 14 | 10 | 1056.1454 | 0
2044 | 6 | 14 | 11 | 1071.3108 | 0
2044 | 6 | 14 | 12 | 1088.2287 | 0
2044 | 6 | 14 | 13 | 1092.1106 | 0
2044 | 6 | 14 | 14 | 1089.6896 | 0
2044 | 6 | 14 | 15 | 1089.4975 | 0
2044 | 6 | 14 | 16 | 1101.1828 | 0
2044 | 6 | 14 | 17 | 1101.4771 | 0
2044 | 6 | 14 | 18 | 1081.5642 | 0
2044 | 6 | 14 | 19 | 1047.3902 | 0
2044 | 6 | 14 | 20 | 1016.2782 | 0
2044 | 6 | 14 | 21 | 1006.5846 | 0
2044 | 6 | 14 | 22 | 969.0787 | 0
2044 | 6 | 14 | 23 | 911.4005 | 0
2044 | 6 | 15 | 0 | 855.8576 | 0
2044 | 6 | 15 | 1 | 831.4915 | 0
2044 | 6 | 15 | 2 | 808.0038 | 0
2044 | 6 | 15 | 3 | 795.0248 | 0
2044 | 6 | 15 | 4 | 798.974 | 0
2044 | 6 | 15 | 5 | 820.1266 | 0
2044 | 6 | 15 | 6 | 870.3429 | 0
2044 | 6 | 15 | 7 | 943.9746 | 0
2044 | 6 | 15 | 8 | 1000.6402 | 0
2044 | 6 | 15 | 9 | 1050.8209 | 0
2044 | 6 | 15 | 10 | 1089.4995 | 0
2044 | 6 | 15 | 11 | 1123.5653 | 0
2044 | 6 | 15 | 12 | 1155.793 | 0
2044 | 6 | 15 | 13 | 1176.5497 | 0
2044 | 6 | 15 | 14 | 1188.2464 | 0
2044 | 6 | 15 | 15 | 1197.0127 | 0
2044 | 6 | 15 | 16 | 1214.2118 | 0
2044 | 6 | 15 | 17 | 1216.1293 | 0
2044 | 6 | 15 | 18 | 1176.6772 | 0
2044 | 6 | 15 | 19 | 1140.5218 | 0
2044 | 6 | 15 | 20 | 1106.0593 | 0
2044 | 6 | 15 | 21 | 1093.6079 | 0
2044 | 6 | 15 | 22 | 1052.3847 | 0
2044 | 6 | 15 | 23 | 992.9522 | 0
2044 | 6 | 16 | 0 | 935.0755 | 0
2044 | 6 | 16 | 1 | 877.5734 | 0
2044 | 6 | 16 | 2 | 846.566 | 0
2044 | 6 | 16 | 3 | 826.3051 | 0
2044 | 6 | 16 | 4 | 823.2061 | 0
2044 | 6 | 16 | 5 | 839.1453 | 0
2044 | 6 | 16 | 6 | 888.7607 | 0
2044 | 6 | 16 | 7 | 958.9692 | 0
2044 | 6 | 16 | 8 | 1005.694 | 0
2044 | 6 | 16 | 9 | 1040.2126 | 0
2044 | 6 | 16 | 10 | 1062.3487 | 0
2044 | 6 | 16 | 11 | 1077.8412 | 0
2044 | 6 | 16 | 12 | 1097.065 | 0
2044 | 6 | 16 | 13 | 1099.8892 | 0
2044 | 6 | 16 | 14 | 1096.2402 | 0
2044 | 6 | 16 | 15 | 1092.3737 | 0
2044 | 6 | 16 | 16 | 1101.9651 | 0
2044 | 6 | 16 | 17 | 1100.6253 | 0
2044 | 6 | 16 | 18 | 1077.0933 | 0
2044 | 6 | 16 | 19 | 1044.0166 | 0
2044 | 6 | 16 | 20 | 1012.8054 | 0
2044 | 6 | 16 | 21 | 1003.8722 | 0
2044 | 6 | 16 | 22 | 968.0781 | 0
2044 | 6 | 16 | 23 | 910.9875 | 0
2044 | 6 | 17 | 0 | 858.8403 | 0
2044 | 6 | 17 | 1 | 807.3392 | 0
2044 | 6 | 17 | 2 | 781.5403 | 0
2044 | 6 | 17 | 3 | 766.2798 | 0
2044 | 6 | 17 | 4 | 766.4955 | 0
2044 | 6 | 17 | 5 | 783.7724 | 0
2044 | 6 | 17 | 6 | 833.2572 | 0
2044 | 6 | 17 | 7 | 900.8384 | 0
2044 | 6 | 17 | 8 | 944.9894 | 0
2044 | 6 | 17 | 9 | 983.1253 | 0
2044 | 6 | 17 | 10 | 1011.5138 | 0
2044 | 6 | 17 | 11 | 1030.6471 | 0
2044 | 6 | 17 | 12 | 1055.5232 | 0
2044 | 6 | 17 | 13 | 1060.3459 | 0
2044 | 6 | 17 | 14 | 1059.2276 | 0
2044 | 6 | 17 | 15 | 1057.9329 | 0
2044 | 6 | 17 | 16 | 1068.0295 | 0
2044 | 6 | 17 | 17 | 1068.3584 | 0
2044 | 6 | 17 | 18 | 1044.0824 | 0
2044 | 6 | 17 | 19 | 1010.082 | 0
2044 | 6 | 17 | 20 | 983.3918 | 0
2044 | 6 | 17 | 21 | 978.6387 | 0
2044 | 6 | 17 | 22 | 948.683 | 0
2044 | 6 | 17 | 23 | 901.6636 | 0
2044 | 6 | 18 | 0 | 855.9404 | 0
2044 | 6 | 18 | 1 | 834.0568 | 0
2044 | 6 | 18 | 2 | 809.9712 | 0
2044 | 6 | 18 | 3 | 793.5404 | 0
2044 | 6 | 18 | 4 | 789.8439 | 0
2044 | 6 | 18 | 5 | 791.1772 | 0
2044 | 6 | 18 | 6 | 797.8103 | 0
2044 | 6 | 18 | 7 | 829.6228 | 0
2044 | 6 | 18 | 8 | 885.4619 | 0
2044 | 6 | 18 | 9 | 950.0105 | 0
2044 | 6 | 18 | 10 | 1002.4367 | 0
2044 | 6 | 18 | 11 | 1044.4352 | 0
2044 | 6 | 18 | 12 | 1088.8171 | 0
2044 | 6 | 18 | 13 | 1105.0688 | 0
2044 | 6 | 18 | 14 | 1114.8504 | 0
2044 | 6 | 18 | 15 | 1121.9191 | 0
2044 | 6 | 18 | 16 | 1131.9977 | 0
2044 | 6 | 18 | 17 | 1129.4796 | 0
2044 | 6 | 18 | 18 | 1126.1309 | 0
2044 | 6 | 18 | 19 | 1094.6044 | 0
2044 | 6 | 18 | 20 | 1060.8578 | 0
2044 | 6 | 18 | 21 | 1051.7221 | 0
2044 | 6 | 18 | 22 | 1024.2948 | 0
2044 | 6 | 18 | 23 | 977.2694 | 0
2044 | 6 | 19 | 0 | 936.3595 | 0
2044 | 6 | 19 | 1 | 888.259 | 0
2044 | 6 | 19 | 2 | 855.5622 | 0
2044 | 6 | 19 | 3 | 832.412 | 0
2044 | 6 | 19 | 4 | 822.3417 | 0
2044 | 6 | 19 | 5 | 818.3257 | 0
2044 | 6 | 19 | 6 | 807.8262 | 0
2044 | 6 | 19 | 7 | 829.3975 | 0
2044 | 6 | 19 | 8 | 883.4191 | 0
2044 | 6 | 19 | 9 | 949.2998 | 0
2044 | 6 | 19 | 10 | 1003.6131 | 0
2044 | 6 | 19 | 11 | 1047.6049 | 0
2044 | 6 | 19 | 12 | 1077.0246 | 0
2044 | 6 | 19 | 13 | 1091.5367 | 0
2044 | 6 | 19 | 14 | 1102.9973 | 0
2044 | 6 | 19 | 15 | 1118.0082 | 0
2044 | 6 | 19 | 16 | 1139.3916 | 0
2044 | 6 | 19 | 17 | 1145.5006 | 0
2044 | 6 | 19 | 18 | 1083.2887 | 0
2044 | 6 | 19 | 19 | 1062.8565 | 0
2044 | 6 | 19 | 20 | 1041.2763 | 0
2044 | 6 | 19 | 21 | 1039.6864 | 0
2044 | 6 | 19 | 22 | 1014.529 | 0
2044 | 6 | 19 | 23 | 968.173 | 0
2044 | 6 | 20 | 0 | 914.1281 | 0
2044 | 6 | 20 | 1 | 884.8152 | 0
2044 | 6 | 20 | 2 | 856.5481 | 0
2044 | 6 | 20 | 3 | 840.7447 | 0
2044 | 6 | 20 | 4 | 842.7132 | 0
2044 | 6 | 20 | 5 | 864.0762 | 0
2044 | 6 | 20 | 6 | 909.3818 | 0
2044 | 6 | 20 | 7 | 983.8182 | 0
2044 | 6 | 20 | 8 | 1036.7362 | 0
2044 | 6 | 20 | 9 | 1078.8339 | 0
2044 | 6 | 20 | 10 | 1112.4851 | 0
2044 | 6 | 20 | 11 | 1139.8115 | 0
2044 | 6 | 20 | 12 | 1180.9701 | 0
2044 | 6 | 20 | 13 | 1191.2749 | 0
2044 | 6 | 20 | 14 | 1193.736 | 0
2044 | 6 | 20 | 15 | 1197.82 | 0
2044 | 6 | 20 | 16 | 1208.7344 | 0
2044 | 6 | 20 | 17 | 1204.8896 | 0
2044 | 6 | 20 | 18 | 1206.1703 | 0
2044 | 6 | 20 | 19 | 1162.5276 | 0
2044 | 6 | 20 | 20 | 1113.3809 | 0
2044 | 6 | 20 | 21 | 1089.2976 | 0
2044 | 6 | 20 | 22 | 1041.0285 | 0
2044 | 6 | 20 | 23 | 974.4762 | 0
2044 | 6 | 21 | 0 | 912.9741 | 0
2044 | 6 | 21 | 1 | 875.3802 | 0
2044 | 6 | 21 | 2 | 843.8904 | 0
2044 | 6 | 21 | 3 | 823.9688 | 0
2044 | 6 | 21 | 4 | 821.9709 | 0
2044 | 6 | 21 | 5 | 838.2414 | 0
2044 | 6 | 21 | 6 | 884.344 | 0
2044 | 6 | 21 | 7 | 961.3772 | 0
2044 | 6 | 21 | 8 | 1024.8933 | 0
2044 | 6 | 21 | 9 | 1079.3353 | 0
2044 | 6 | 21 | 10 | 1118.346 | 0
2044 | 6 | 21 | 11 | 1147.3979 | 0
2044 | 6 | 21 | 12 | 1156.5691 | 0
2044 | 6 | 21 | 13 | 1175.219 | 0
2044 | 6 | 21 | 14 | 1185.0341 | 0
2044 | 6 | 21 | 15 | 1194.0181 | 0
2044 | 6 | 21 | 16 | 1212.3073 | 0
2044 | 6 | 21 | 17 | 1212.9909 | 0
2044 | 6 | 21 | 18 | 1186.3773 | 0
2044 | 6 | 21 | 19 | 1144.1349 | 0
2044 | 6 | 21 | 20 | 1096.8142 | 0
2044 | 6 | 21 | 21 | 1076.6924 | 0
2044 | 6 | 21 | 22 | 1032.4213 | 0
2044 | 6 | 21 | 23 | 969.4594 | 0
2044 | 6 | 22 | 0 | 910.9094 | 0
2044 | 6 | 22 | 1 | 869.1782 | 0
2044 | 6 | 22 | 2 | 841.4225 | 0
2044 | 6 | 22 | 3 | 825.2449 | 0
2044 | 6 | 22 | 4 | 825.9149 | 0
2044 | 6 | 22 | 5 | 845.3525 | 0
2044 | 6 | 22 | 6 | 886.4931 | 0
2044 | 6 | 22 | 7 | 956.8021 | 0
2044 | 6 | 22 | 8 | 1005.3086 | 0
2044 | 6 | 22 | 9 | 1042.8801 | 0
2044 | 6 | 22 | 10 | 1068.558 | 0
2044 | 6 | 22 | 11 | 1091.1287 | 0
2044 | 6 | 22 | 12 | 1115.1975 | 0
2044 | 6 | 22 | 13 | 1125.4056 | 0
2044 | 6 | 22 | 14 | 1128.0024 | 0
2044 | 6 | 22 | 15 | 1129.2844 | 0
2044 | 6 | 22 | 16 | 1142.204 | 0
2044 | 6 | 22 | 17 | 1140.736 | 0
2044 | 6 | 22 | 18 | 1118.0761 | 0
2044 | 6 | 22 | 19 | 1083.6589 | 0
2044 | 6 | 22 | 20 | 1050.2097 | 0
2044 | 6 | 22 | 21 | 1039.3422 | 0
2044 | 6 | 22 | 22 | 1003.0514 | 0
2044 | 6 | 22 | 23 | 948.0192 | 0
2044 | 6 | 23 | 0 | 874.0049 | 0
2044 | 6 | 23 | 1 | 836.8743 | 0
2044 | 6 | 23 | 2 | 809.592 | 0
2044 | 6 | 23 | 3 | 793.0792 | 0
2044 | 6 | 23 | 4 | 793.1659 | 0
2044 | 6 | 23 | 5 | 811.2718 | 0
2044 | 6 | 23 | 6 | 851.39 | 0
2044 | 6 | 23 | 7 | 923.5744 | 0
2044 | 6 | 23 | 8 | 977.2687 | 0
2044 | 6 | 23 | 9 | 1020.6013 | 0
2044 | 6 | 23 | 10 | 1052.1307 | 0
2044 | 6 | 23 | 11 | 1078.2056 | 0
2044 | 6 | 23 | 12 | 1095.6479 | 0
2044 | 6 | 23 | 13 | 1111.661 | 0
2044 | 6 | 23 | 14 | 1120.2124 | 0
2044 | 6 | 23 | 15 | 1130.2621 | 0
2044 | 6 | 23 | 16 | 1148.2332 | 0
2044 | 6 | 23 | 17 | 1147.36 | 0
2044 | 6 | 23 | 18 | 1110.169 | 0
2044 | 6 | 23 | 19 | 1073.3645 | 0
2044 | 6 | 23 | 20 | 1036.9109 | 0
2044 | 6 | 23 | 21 | 1026.8613 | 0
2044 | 6 | 23 | 22 | 991.5318 | 0
2044 | 6 | 23 | 23 | 938.3716 | 0
2044 | 6 | 24 | 0 | 865.2798 | 0
2044 | 6 | 24 | 1 | 825.1369 | 0
2044 | 6 | 24 | 2 | 799.0631 | 0
2044 | 6 | 24 | 3 | 782.4993 | 0
2044 | 6 | 24 | 4 | 781.3837 | 0
2044 | 6 | 24 | 5 | 798.4025 | 0
2044 | 6 | 24 | 6 | 852.446 | 0
2044 | 6 | 24 | 7 | 920.9501 | 0
2044 | 6 | 24 | 8 | 966.6105 | 0
2044 | 6 | 24 | 9 | 1003.0471 | 0
2044 | 6 | 24 | 10 | 1023.5875 | 0
2044 | 6 | 24 | 11 | 1038.798 | 0
2044 | 6 | 24 | 12 | 1063.3109 | 0
2044 | 6 | 24 | 13 | 1066.6987 | 0
2044 | 6 | 24 | 14 | 1063.9142 | 0
2044 | 6 | 24 | 15 | 1060.3647 | 0
2044 | 6 | 24 | 16 | 1069.2021 | 0
2044 | 6 | 24 | 17 | 1066.1998 | 0
2044 | 6 | 24 | 18 | 1024.7617 | 0
2044 | 6 | 24 | 19 | 996.0424 | 0
2044 | 6 | 24 | 20 | 966.316 | 0
2044 | 6 | 24 | 21 | 954.8723 | 0
2044 | 6 | 24 | 22 | 925.4736 | 0
2044 | 6 | 24 | 23 | 884.921 | 0
2044 | 6 | 25 | 0 | 850.9475 | 0
2044 | 6 | 25 | 1 | 797.4875 | 0
2044 | 6 | 25 | 2 | 772.184 | 0
2044 | 6 | 25 | 3 | 754.6923 | 0
2044 | 6 | 25 | 4 | 750.2924 | 0
2044 | 6 | 25 | 5 | 750.6208 | 0
2044 | 6 | 25 | 6 | 761.6419 | 0
2044 | 6 | 25 | 7 | 785.511 | 0
2044 | 6 | 25 | 8 | 831.3412 | 0
2044 | 6 | 25 | 9 | 879.8538 | 0
2044 | 6 | 25 | 10 | 908.5873 | 0
2044 | 6 | 25 | 11 | 927.7289 | 0
2044 | 6 | 25 | 12 | 952.2965 | 0
2044 | 6 | 25 | 13 | 953.8113 | 0
2044 | 6 | 25 | 14 | 949.7025 | 0
2044 | 6 | 25 | 15 | 946.5263 | 0
2044 | 6 | 25 | 16 | 954.5862 | 0
2044 | 6 | 25 | 17 | 958.7732 | 0
2044 | 6 | 25 | 18 | 934.192 | 0
2044 | 6 | 25 | 19 | 919.8445 | 0
2044 | 6 | 25 | 20 | 901.6003 | 0
2044 | 6 | 25 | 21 | 900.6267 | 0
2044 | 6 | 25 | 22 | 884.8631 | 0
2044 | 6 | 25 | 23 | 853.8884 | 0
2044 | 6 | 26 | 0 | 825.8412 | 0
2044 | 6 | 26 | 1 | 799.0041 | 0
2044 | 6 | 26 | 2 | 775.9569 | 0
2044 | 6 | 26 | 3 | 760.0346 | 0
2044 | 6 | 26 | 4 | 756.2022 | 0
2044 | 6 | 26 | 5 | 755.7435 | 0
2044 | 6 | 26 | 6 | 746.7451 | 0
2044 | 6 | 26 | 7 | 764.8679 | 0
2044 | 6 | 26 | 8 | 812.817 | 0
2044 | 6 | 26 | 9 | 869.5044 | 0
2044 | 6 | 26 | 10 | 915.9026 | 0
2044 | 6 | 26 | 11 | 952.9499 | 0
2044 | 6 | 26 | 12 | 980.2751 | 0
2044 | 6 | 26 | 13 | 1000.2234 | 0
2044 | 6 | 26 | 14 | 1011.7191 | 0
2044 | 6 | 26 | 15 | 1026.2918 | 0
2044 | 6 | 26 | 16 | 1046.0457 | 0
2044 | 6 | 26 | 17 | 1053.6406 | 0
2044 | 6 | 26 | 18 | 1049.6245 | 0
2044 | 6 | 26 | 19 | 1027.0693 | 0
2044 | 6 | 26 | 20 | 998.3335 | 0
2044 | 6 | 26 | 21 | 997.857 | 0
2044 | 6 | 26 | 22 | 975.2359 | 0
2044 | 6 | 26 | 23 | 929.3341 | 0
2044 | 6 | 27 | 0 | 858.6073 | 0
2044 | 6 | 27 | 1 | 810.5631 | 0
2044 | 6 | 27 | 2 | 785.9434 | 0
2044 | 6 | 27 | 3 | 770.2392 | 0
2044 | 6 | 27 | 4 | 771.8741 | 0
2044 | 6 | 27 | 5 | 791.1624 | 0
2044 | 6 | 27 | 6 | 847.7263 | 0
2044 | 6 | 27 | 7 | 918.3746 | 0
2044 | 6 | 27 | 8 | 963.604 | 0
2044 | 6 | 27 | 9 | 997.4123 | 0
2044 | 6 | 27 | 10 | 1016.2642 | 0
2044 | 6 | 27 | 11 | 1031.1625 | 0
2044 | 6 | 27 | 12 | 1051.5392 | 0
2044 | 6 | 27 | 13 | 1055.7535 | 0
2044 | 6 | 27 | 14 | 1051.9388 | 0
2044 | 6 | 27 | 15 | 1046.7688 | 0
2044 | 6 | 27 | 16 | 1052.0693 | 0
2044 | 6 | 27 | 17 | 1051.3175 | 0
2044 | 6 | 27 | 18 | 1029.4813 | 0
2044 | 6 | 27 | 19 | 1007.5157 | 0
2044 | 6 | 27 | 20 | 983.2589 | 0
2044 | 6 | 27 | 21 | 970.2575 | 0
2044 | 6 | 27 | 22 | 940.3672 | 0
2044 | 6 | 27 | 23 | 888.3274 | 0
2044 | 6 | 28 | 0 | 844.3878 | 0
2044 | 6 | 28 | 1 | 798.2839 | 0
2044 | 6 | 28 | 2 | 777.9758 | 0
2044 | 6 | 28 | 3 | 766.2083 | 0
2044 | 6 | 28 | 4 | 770.3935 | 0
2044 | 6 | 28 | 5 | 791.5155 | 0
2044 | 6 | 28 | 6 | 836.86 | 0
2044 | 6 | 28 | 7 | 909.3154 | 0
2044 | 6 | 28 | 8 | 955.4896 | 0
2044 | 6 | 28 | 9 | 989.2147 | 0
2044 | 6 | 28 | 10 | 1014.4841 | 0
2044 | 6 | 28 | 11 | 1038.7343 | 0
2044 | 6 | 28 | 12 | 1075.4319 | 0
2044 | 6 | 28 | 13 | 1085.102 | 0
2044 | 6 | 28 | 14 | 1088.1158 | 0
2044 | 6 | 28 | 15 | 1090.3313 | 0
2044 | 6 | 28 | 16 | 1098.7373 | 0
2044 | 6 | 28 | 17 | 1095.3342 | 0
2044 | 6 | 28 | 18 | 1105.3602 | 0
2044 | 6 | 28 | 19 | 1070.1944 | 0
2044 | 6 | 28 | 20 | 1031.5947 | 0
2044 | 6 | 28 | 21 | 1015.9654 | 0
2044 | 6 | 28 | 22 | 979.871 | 0
2044 | 6 | 28 | 23 | 922.7342 | 0
2044 | 6 | 29 | 0 | 869.7754 | 0
2044 | 6 | 29 | 1 | 824.5416 | 0
2044 | 6 | 29 | 2 | 798.5295 | 0
2044 | 6 | 29 | 3 | 782.0155 | 0
2044 | 6 | 29 | 4 | 782.507 | 0
2044 | 6 | 29 | 5 | 799.2135 | 0
2044 | 6 | 29 | 6 | 845.7389 | 0
2044 | 6 | 29 | 7 | 917.1994 | 0
2044 | 6 | 29 | 8 | 962.5613 | 0
2044 | 6 | 29 | 9 | 996.3897 | 0
2044 | 6 | 29 | 10 | 1019.4159 | 0
2044 | 6 | 29 | 11 | 1036.524 | 0
2044 | 6 | 29 | 12 | 1056.3618 | 0
2044 | 6 | 29 | 13 | 1059.6864 | 0
2044 | 6 | 29 | 14 | 1058.1894 | 0
2044 | 6 | 29 | 15 | 1055.0031 | 0
2044 | 6 | 29 | 16 | 1062.6093 | 0
2044 | 6 | 29 | 17 | 1059.6322 | 0
2044 | 6 | 29 | 18 | 1037.6134 | 0
2044 | 6 | 29 | 19 | 1008.7271 | 0
2044 | 6 | 29 | 20 | 981.6472 | 0
2044 | 6 | 29 | 21 | 975.3823 | 0
2044 | 6 | 29 | 22 | 946.03 | 0
2044 | 6 | 29 | 23 | 891.7548 | 0
2044 | 6 | 30 | 0 | 846.898 | 0
2044 | 6 | 30 | 1 | 790.2776 | 0
2044 | 6 | 30 | 2 | 766.9556 | 0
2044 | 6 | 30 | 3 | 753.0249 | 0
2044 | 6 | 30 | 4 | 755.7666 | 0
2044 | 6 | 30 | 5 | 773.4688 | 0
2044 | 6 | 30 | 6 | 822.7799 | 0
2044 | 6 | 30 | 7 | 893.4518 | 0
2044 | 6 | 30 | 8 | 938.3488 | 0
2044 | 6 | 30 | 9 | 970.8064 | 0
2044 | 6 | 30 | 10 | 993.8655 | 0
2044 | 6 | 30 | 11 | 1012.8608 | 0
2044 | 6 | 30 | 12 | 1039.3582 | 0
2044 | 6 | 30 | 13 | 1043.7578 | 0
2044 | 6 | 30 | 14 | 1041.5621 | 0
2044 | 6 | 30 | 15 | 1038.78 | 0
2044 | 6 | 30 | 16 | 1045.0162 | 0
2044 | 6 | 30 | 17 | 1043.0088 | 0
2044 | 6 | 30 | 18 | 1031.6739 | 0
2044 | 6 | 30 | 19 | 1005.2947 | 0
2044 | 6 | 30 | 20 | 982.502 | 0
2044 | 6 | 30 | 21 | 978.3549 | 0
2044 | 6 | 30 | 22 | 950.8224 | 0
2044 | 6 | 30 | 23 | 898.8757 | 0
2044 | 7 | 1 | 0 | 848.5547 | 0
2044 | 7 | 1 | 1 | 802.9739 | 0
2044 | 7 | 1 | 2 | 776.5506 | 0
2044 | 7 | 1 | 3 | 757.7508 | 0
2044 | 7 | 1 | 4 | 754.5173 | 0
2044 | 7 | 1 | 5 | 756.4667 | 0
2044 | 7 | 1 | 6 | 756.3339 | 0
2044 | 7 | 1 | 7 | 780.2405 | 0
2044 | 7 | 1 | 8 | 817.5769 | 0
2044 | 7 | 1 | 9 | 873.8462 | 0
2044 | 7 | 1 | 10 | 918.4594 | 0
2044 | 7 | 1 | 11 | 944.3517 | 0
2044 | 7 | 1 | 12 | 961.108 | 0
2044 | 7 | 1 | 13 | 978.509 | 0
2044 | 7 | 1 | 14 | 996.2353 | 0
2044 | 7 | 1 | 15 | 1009.6318 | 0
2044 | 7 | 1 | 16 | 1026.1609 | 0
2044 | 7 | 1 | 17 | 1027.1239 | 0
2044 | 7 | 1 | 18 | 1003.1578 | 0
2044 | 7 | 1 | 19 | 975.1801 | 0
2044 | 7 | 1 | 20 | 937.7533 | 0
2044 | 7 | 1 | 21 | 930.8719 | 0
2044 | 7 | 1 | 22 | 915.8716 | 0
2044 | 7 | 1 | 23 | 891.5916 | 0
2044 | 7 | 2 | 0 | 826.4168 | 0
2044 | 7 | 2 | 1 | 863.2987 | 0
2044 | 7 | 2 | 2 | 832.63 | 0
2044 | 7 | 2 | 3 | 811.3445 | 0
2044 | 7 | 2 | 4 | 803.3279 | 0
2044 | 7 | 2 | 5 | 803.0636 | 0
2044 | 7 | 2 | 6 | 810.3862 | 0
2044 | 7 | 2 | 7 | 837.1634 | 0
2044 | 7 | 2 | 8 | 897.425 | 0
2044 | 7 | 2 | 9 | 969.1043 | 0
2044 | 7 | 2 | 10 | 1029.7226 | 0
2044 | 7 | 2 | 11 | 1074.5169 | 0
2044 | 7 | 2 | 12 | 1106.5975 | 0
2044 | 7 | 2 | 13 | 1123.3087 | 0
2044 | 7 | 2 | 14 | 1135.4847 | 0
2044 | 7 | 2 | 15 | 1147.956 | 0
2044 | 7 | 2 | 16 | 1162.2711 | 0
2044 | 7 | 2 | 17 | 1164.6017 | 0
2044 | 7 | 2 | 18 | 1132.0869 | 0
2044 | 7 | 2 | 19 | 1104.6698 | 0
2044 | 7 | 2 | 20 | 1073.9002 | 0
2044 | 7 | 2 | 21 | 1072.0071 | 0
2044 | 7 | 2 | 22 | 1049.597 | 0
2044 | 7 | 2 | 23 | 1008.7132 | 0
2044 | 7 | 3 | 0 | 952.8051 | 0
2044 | 7 | 3 | 1 | 910.9657 | 0
2044 | 7 | 3 | 2 | 878.1466 | 0
2044 | 7 | 3 | 3 | 854.9074 | 0
2044 | 7 | 3 | 4 | 843.9561 | 0
2044 | 7 | 3 | 5 | 841.6278 | 0
2044 | 7 | 3 | 6 | 821.8668 | 0
2044 | 7 | 3 | 7 | 843.5533 | 0
2044 | 7 | 3 | 8 | 902.714 | 0
2044 | 7 | 3 | 9 | 977.5213 | 0
2044 | 7 | 3 | 10 | 1042.3063 | 0
2044 | 7 | 3 | 11 | 1090.7261 | 0
2044 | 7 | 3 | 12 | 1118.2865 | 0
2044 | 7 | 3 | 13 | 1137.0956 | 0
2044 | 7 | 3 | 14 | 1150.4493 | 0
2044 | 7 | 3 | 15 | 1166.2989 | 0
2044 | 7 | 3 | 16 | 1186.347 | 0
2044 | 7 | 3 | 17 | 1194.5604 | 0
2044 | 7 | 3 | 18 | 1179.1168 | 0
2044 | 7 | 3 | 19 | 1152.1927 | 0
2044 | 7 | 3 | 20 | 1118.6053 | 0
2044 | 7 | 3 | 21 | 1115.6998 | 0
2044 | 7 | 3 | 22 | 1087.7336 | 0
2044 | 7 | 3 | 23 | 1037.3144 | 0
2044 | 7 | 4 | 0 | 966.515 | 0
2044 | 7 | 4 | 1 | 935.2611 | 0
2044 | 7 | 4 | 2 | 903.3611 | 0
2044 | 7 | 4 | 3 | 884.0292 | 0
2044 | 7 | 4 | 4 | 883.352 | 0
2044 | 7 | 4 | 5 | 905.2027 | 0
2044 | 7 | 4 | 6 | 951.9816 | 0
2044 | 7 | 4 | 7 | 1024.1659 | 0
2044 | 7 | 4 | 8 | 1085.3431 | 0
2044 | 7 | 4 | 9 | 1139.4336 | 0
2044 | 7 | 4 | 10 | 1185.4831 | 0
2044 | 7 | 4 | 11 | 1220.8363 | 0
2044 | 7 | 4 | 12 | 1250.9041 | 0
2044 | 7 | 4 | 13 | 1264.8471 | 0
2044 | 7 | 4 | 14 | 1265.3503 | 0
2044 | 7 | 4 | 15 | 1262.3778 | 0
2044 | 7 | 4 | 16 | 1267.8124 | 0
2044 | 7 | 4 | 17 | 1265.0943 | 0
2044 | 7 | 4 | 18 | 1226.9137 | 0
2044 | 7 | 4 | 19 | 1195.71 | 0
2044 | 7 | 4 | 20 | 1163.5191 | 0
2044 | 7 | 4 | 21 | 1146.0206 | 0
2044 | 7 | 4 | 22 | 1099.176 | 0
2044 | 7 | 4 | 23 | 1036.8849 | 0
2044 | 7 | 5 | 0 | 996.2822 | 0
2044 | 7 | 5 | 1 | 928.2771 | 0
2044 | 7 | 5 | 2 | 892.0122 | 0
2044 | 7 | 5 | 3 | 868.1041 | 0
2044 | 7 | 5 | 4 | 861.5878 | 0
2044 | 7 | 5 | 5 | 876.9212 | 0
2044 | 7 | 5 | 6 | 916.4246 | 0
2044 | 7 | 5 | 7 | 981.7796 | 0
2044 | 7 | 5 | 8 | 1029.0432 | 0
2044 | 7 | 5 | 9 | 1066.3555 | 0
2044 | 7 | 5 | 10 | 1095.1192 | 0
2044 | 7 | 5 | 11 | 1110.4869 | 0
2044 | 7 | 5 | 12 | 1127.097 | 0
2044 | 7 | 5 | 13 | 1129.8333 | 0
2044 | 7 | 5 | 14 | 1126.554 | 0
2044 | 7 | 5 | 15 | 1125.4659 | 0
2044 | 7 | 5 | 16 | 1134.6551 | 0
2044 | 7 | 5 | 17 | 1136.9529 | 0
2044 | 7 | 5 | 18 | 1112.2376 | 0
2044 | 7 | 5 | 19 | 1080.1765 | 0
2044 | 7 | 5 | 20 | 1043.3845 | 0
2044 | 7 | 5 | 21 | 1029.0297 | 0
2044 | 7 | 5 | 22 | 991.6775 | 0
2044 | 7 | 5 | 23 | 936.3151 | 0
2044 | 7 | 6 | 0 | 888.5682 | 0
2044 | 7 | 6 | 1 | 844.0676 | 0
2044 | 7 | 6 | 2 | 819.2982 | 0
2044 | 7 | 6 | 3 | 805.2779 | 0
2044 | 7 | 6 | 4 | 807.1819 | 0
2044 | 7 | 6 | 5 | 829.2626 | 0
2044 | 7 | 6 | 6 | 879.5867 | 0
2044 | 7 | 6 | 7 | 942.2973 | 0
2044 | 7 | 6 | 8 | 983.5127 | 0
2044 | 7 | 6 | 9 | 1014.8317 | 0
2044 | 7 | 6 | 10 | 1037.7991 | 0
2044 | 7 | 6 | 11 | 1059.1236 | 0
2044 | 7 | 6 | 12 | 1104.8773 | 0
2044 | 7 | 6 | 13 | 1120.3791 | 0
2044 | 7 | 6 | 14 | 1127.9207 | 0
2044 | 7 | 6 | 15 | 1134.9396 | 0
2044 | 7 | 6 | 16 | 1149.4058 | 0
2044 | 7 | 6 | 17 | 1152.7204 | 0
2044 | 7 | 6 | 18 | 1162.378 | 0
2044 | 7 | 6 | 19 | 1123.2573 | 0
2044 | 7 | 6 | 20 | 1077.1749 | 0
2044 | 7 | 6 | 21 | 1063.2791 | 0
2044 | 7 | 6 | 22 | 1025.4452 | 0
2044 | 7 | 6 | 23 | 969.6087 | 0
2044 | 7 | 7 | 0 | 896.0402 | 0
2044 | 7 | 7 | 1 | 861.6909 | 0
2044 | 7 | 7 | 2 | 833.1004 | 0
2044 | 7 | 7 | 3 | 814.2848 | 0
2044 | 7 | 7 | 4 | 812.756 | 0
2044 | 7 | 7 | 5 | 831.9944 | 0
2044 | 7 | 7 | 6 | 882.8906 | 0
2044 | 7 | 7 | 7 | 954.8618 | 0
2044 | 7 | 7 | 8 | 1016.7494 | 0
2044 | 7 | 7 | 9 | 1072.0091 | 0
2044 | 7 | 7 | 10 | 1116.7881 | 0
2044 | 7 | 7 | 11 | 1151.3945 | 0
2044 | 7 | 7 | 12 | 1174.3072 | 0
2044 | 7 | 7 | 13 | 1197.3388 | 0
2044 | 7 | 7 | 14 | 1209.4509 | 0
2044 | 7 | 7 | 15 | 1219.1956 | 0
2044 | 7 | 7 | 16 | 1235.2507 | 0
2044 | 7 | 7 | 17 | 1236.4297 | 0
2044 | 7 | 7 | 18 | 1218.1975 | 0
2044 | 7 | 7 | 19 | 1180.8917 | 0
2044 | 7 | 7 | 20 | 1135.7208 | 0
2044 | 7 | 7 | 21 | 1120.8092 | 0
2044 | 7 | 7 | 22 | 1080.4197 | 0
2044 | 7 | 7 | 23 | 1020.99 | 0
2044 | 7 | 8 | 0 | 954.1036 | 0
2044 | 7 | 8 | 1 | 907.2298 | 0
2044 | 7 | 8 | 2 | 874.8949 | 0
2044 | 7 | 8 | 3 | 853.9542 | 0
2044 | 7 | 8 | 4 | 850.5039 | 0
2044 | 7 | 8 | 5 | 868.584 | 0
2044 | 7 | 8 | 6 | 910.9822 | 0
2044 | 7 | 8 | 7 | 988.1261 | 0
2044 | 7 | 8 | 8 | 1059.9381 | 0
2044 | 7 | 8 | 9 | 1129.1299 | 0
2044 | 7 | 8 | 10 | 1184.4756 | 0
2044 | 7 | 8 | 11 | 1223.1584 | 0
2044 | 7 | 8 | 12 | 1248.2152 | 0
2044 | 7 | 8 | 13 | 1269.9506 | 0
2044 | 7 | 8 | 14 | 1282.1786 | 0
2044 | 7 | 8 | 15 | 1291.8415 | 0
2044 | 7 | 8 | 16 | 1306.9704 | 0
2044 | 7 | 8 | 17 | 1305.6098 | 0
2044 | 7 | 8 | 18 | 1272.3201 | 0
2044 | 7 | 8 | 19 | 1231.0498 | 0
2044 | 7 | 8 | 20 | 1184.382 | 0
2044 | 7 | 8 | 21 | 1169.012 | 0
2044 | 7 | 8 | 22 | 1128.9268 | 0
2044 | 7 | 8 | 23 | 1070.4244 | 0
2044 | 7 | 9 | 0 | 1007.2878 | 0
2044 | 7 | 9 | 1 | 943.0111 | 0
2044 | 7 | 9 | 2 | 904.6146 | 0
2044 | 7 | 9 | 3 | 878.4468 | 0
2044 | 7 | 9 | 4 | 865.9988 | 0
2044 | 7 | 9 | 5 | 862.1318 | 0
2044 | 7 | 9 | 6 | 878.3662 | 0
2044 | 7 | 9 | 7 | 902.2291 | 0
2044 | 7 | 9 | 8 | 959.4832 | 0
2044 | 7 | 9 | 9 | 1026.7044 | 0
2044 | 7 | 9 | 10 | 1082.9181 | 0
2044 | 7 | 9 | 11 | 1125.8946 | 0
2044 | 7 | 9 | 12 | 1163.2991 | 0
2044 | 7 | 9 | 13 | 1179.3771 | 0
2044 | 7 | 9 | 14 | 1187.2009 | 0
2044 | 7 | 9 | 15 | 1195.3023 | 0
2044 | 7 | 9 | 16 | 1207.9026 | 0
2044 | 7 | 9 | 17 | 1206.9542 | 0
2044 | 7 | 9 | 18 | 1191.6601 | 0
2044 | 7 | 9 | 19 | 1160.8886 | 0
2044 | 7 | 9 | 20 | 1125.2414 | 0
2044 | 7 | 9 | 21 | 1120.2738 | 0
2044 | 7 | 9 | 22 | 1095.7748 | 0
2044 | 7 | 9 | 23 | 1051.522 | 0
2044 | 7 | 10 | 0 | 992.7264 | 0
2044 | 7 | 10 | 1 | 945.5653 | 0
2044 | 7 | 10 | 2 | 908.3214 | 0
2044 | 7 | 10 | 3 | 882.0216 | 0
2044 | 7 | 10 | 4 | 868.0017 | 0
2044 | 7 | 10 | 5 | 861.3402 | 0
2044 | 7 | 10 | 6 | 852.7322 | 0
2044 | 7 | 10 | 7 | 878.4862 | 0
2044 | 7 | 10 | 8 | 940.5711 | 0
2044 | 7 | 10 | 9 | 1019.3547 | 0
2044 | 7 | 10 | 10 | 1088.1469 | 0
2044 | 7 | 10 | 11 | 1137.2383 | 0
2044 | 7 | 10 | 12 | 1165.8319 | 0
2044 | 7 | 10 | 13 | 1187.3384 | 0
2044 | 7 | 10 | 14 | 1199.7286 | 0
2044 | 7 | 10 | 15 | 1213.9713 | 0
2044 | 7 | 10 | 16 | 1232.718 | 0
2044 | 7 | 10 | 17 | 1239.7599 | 0
2044 | 7 | 10 | 18 | 1209.8911 | 0
2044 | 7 | 10 | 19 | 1184.7785 | 0
2044 | 7 | 10 | 20 | 1155.5752 | 0
2044 | 7 | 10 | 21 | 1152.5084 | 0
2044 | 7 | 10 | 22 | 1123.6238 | 0
2044 | 7 | 10 | 23 | 1072.18 | 0
2044 | 7 | 11 | 0 | 1013.5801 | 0
2044 | 7 | 11 | 1 | 966.7756 | 0
2044 | 7 | 11 | 2 | 932.6686 | 0
2044 | 7 | 11 | 3 | 911.4874 | 0
2044 | 7 | 11 | 4 | 909.8692 | 0
2044 | 7 | 11 | 5 | 931.2761 | 0
2044 | 7 | 11 | 6 | 990.305 | 0
2044 | 7 | 11 | 7 | 1059.4363 | 0
2044 | 7 | 11 | 8 | 1116.5169 | 0
2044 | 7 | 11 | 9 | 1164.9917 | 0
2044 | 7 | 11 | 10 | 1203.2024 | 0
2044 | 7 | 11 | 11 | 1234.4563 | 0
2044 | 7 | 11 | 12 | 1278.1702 | 0
2044 | 7 | 11 | 13 | 1295.1673 | 0
2044 | 7 | 11 | 14 | 1297.3821 | 0
2044 | 7 | 11 | 15 | 1294.2516 | 0
2044 | 7 | 11 | 16 | 1300.819 | 0
2044 | 7 | 11 | 17 | 1298.7353 | 0
2044 | 7 | 11 | 18 | 1291.2811 | 0
2044 | 7 | 11 | 19 | 1253.5137 | 0
2044 | 7 | 11 | 20 | 1211.415 | 0
2044 | 7 | 11 | 21 | 1195.2026 | 0
2044 | 7 | 11 | 22 | 1148.8765 | 0
2044 | 7 | 11 | 23 | 1083.9744 | 0
2044 | 7 | 12 | 0 | 1009.5256 | 0
2044 | 7 | 12 | 1 | 937.2342 | 0
2044 | 7 | 12 | 2 | 900.939 | 0
2044 | 7 | 12 | 3 | 877.2184 | 0
2044 | 7 | 12 | 4 | 871.1071 | 0
2044 | 7 | 12 | 5 | 886.4238 | 0
2044 | 7 | 12 | 6 | 922.0063 | 0
2044 | 7 | 12 | 7 | 986.8749 | 0
2044 | 7 | 12 | 8 | 1033.586 | 0
2044 | 7 | 12 | 9 | 1068.5802 | 0
2044 | 7 | 12 | 10 | 1094.6473 | 0
2044 | 7 | 12 | 11 | 1109.1519 | 0
2044 | 7 | 12 | 12 | 1131.2313 | 0
2044 | 7 | 12 | 13 | 1133.6669 | 0
2044 | 7 | 12 | 14 | 1130.5428 | 0
2044 | 7 | 12 | 15 | 1129.3907 | 0
2044 | 7 | 12 | 16 | 1138.3224 | 0
2044 | 7 | 12 | 17 | 1138.6563 | 0
2044 | 7 | 12 | 18 | 1113.7742 | 0
2044 | 7 | 12 | 19 | 1078.161 | 0
2044 | 7 | 12 | 20 | 1039.9885 | 0
2044 | 7 | 12 | 21 | 1029.2096 | 0
2044 | 7 | 12 | 22 | 990.9678 | 0
2044 | 7 | 12 | 23 | 934.6528 | 0
2044 | 7 | 13 | 0 | 889.3307 | 0
2044 | 7 | 13 | 1 | 831.8832 | 0
2044 | 7 | 13 | 2 | 804.4273 | 0
2044 | 7 | 13 | 3 | 788.0801 | 0
2044 | 7 | 13 | 4 | 788.3587 | 0
2044 | 7 | 13 | 5 | 807.6631 | 0
2044 | 7 | 13 | 6 | 846.5385 | 0
2044 | 7 | 13 | 7 | 915.892 | 0
2044 | 7 | 13 | 8 | 972.1299 | 0
2044 | 7 | 13 | 9 | 1021.7337 | 0
2044 | 7 | 13 | 10 | 1058.3194 | 0
2044 | 7 | 13 | 11 | 1084.2309 | 0
2044 | 7 | 13 | 12 | 1104.3255 | 0
2044 | 7 | 13 | 13 | 1121.6856 | 0
2044 | 7 | 13 | 14 | 1135.0953 | 0
2044 | 7 | 13 | 15 | 1151.041 | 0
2044 | 7 | 13 | 16 | 1171.2005 | 0
2044 | 7 | 13 | 17 | 1177.1017 | 0
2044 | 7 | 13 | 18 | 1141.2904 | 0
2044 | 7 | 13 | 19 | 1101.6037 | 0
2044 | 7 | 13 | 20 | 1058.1827 | 0
2044 | 7 | 13 | 21 | 1046.9978 | 0
2044 | 7 | 13 | 22 | 1010.0463 | 0
2044 | 7 | 13 | 23 | 956.5566 | 0
2044 | 7 | 14 | 0 | 887.933 | 0
2044 | 7 | 14 | 1 | 854.2833 | 0
2044 | 7 | 14 | 2 | 829.339 | 0
2044 | 7 | 14 | 3 | 813.6743 | 0
2044 | 7 | 14 | 4 | 814.1745 | 0
2044 | 7 | 14 | 5 | 836.4812 | 0
2044 | 7 | 14 | 6 | 886.8068 | 0
2044 | 7 | 14 | 7 | 950.2887 | 0
2044 | 7 | 14 | 8 | 995.7347 | 0
2044 | 7 | 14 | 9 | 1030.7788 | 0
2044 | 7 | 14 | 10 | 1057.2308 | 0
2044 | 7 | 14 | 11 | 1081.7116 | 0
2044 | 7 | 14 | 12 | 1117.7096 | 0
2044 | 7 | 14 | 13 | 1127.8823 | 0
2044 | 7 | 14 | 14 | 1127.7454 | 0
2044 | 7 | 14 | 15 | 1123.0381 | 0
2044 | 7 | 14 | 16 | 1128.7525 | 0
2044 | 7 | 14 | 17 | 1126.9329 | 0
2044 | 7 | 14 | 18 | 1125.5633 | 0
2044 | 7 | 14 | 19 | 1097.044 | 0
2044 | 7 | 14 | 20 | 1066.1584 | 0
2044 | 7 | 14 | 21 | 1055.2186 | 0
2044 | 7 | 14 | 22 | 1019.4894 | 0
2044 | 7 | 14 | 23 | 967.9173 | 0
2044 | 7 | 15 | 0 | 907.2955 | 0
2044 | 7 | 15 | 1 | 897.8204 | 0
2044 | 7 | 15 | 2 | 871.4294 | 0
2044 | 7 | 15 | 3 | 855.0482 | 0
2044 | 7 | 15 | 4 | 855.7772 | 0
2044 | 7 | 15 | 5 | 878.5688 | 0
2044 | 7 | 15 | 6 | 933.4778 | 0
2044 | 7 | 15 | 7 | 1008.0991 | 0
2044 | 7 | 15 | 8 | 1076.0015 | 0
2044 | 7 | 15 | 9 | 1143.3018 | 0
2044 | 7 | 15 | 10 | 1203.6646 | 0
2044 | 7 | 15 | 11 | 1251.8925 | 0
2044 | 7 | 15 | 12 | 1300.8723 | 0
2044 | 7 | 15 | 13 | 1328.5154 | 0
2044 | 7 | 15 | 14 | 1341.3068 | 0
2044 | 7 | 15 | 15 | 1345.9137 | 0
2044 | 7 | 15 | 16 | 1356.594 | 0
2044 | 7 | 15 | 17 | 1353.6693 | 0
2044 | 7 | 15 | 18 | 1320.0005 | 0
2044 | 7 | 15 | 19 | 1284.0777 | 0
2044 | 7 | 15 | 20 | 1250.1177 | 0
2044 | 7 | 15 | 21 | 1240.0778 | 0
2044 | 7 | 15 | 22 | 1198.1961 | 0
2044 | 7 | 15 | 23 | 1138.9415 | 0
2044 | 7 | 16 | 0 | 1069.4709 | 0
2044 | 7 | 16 | 1 | 1008.0405 | 0
2044 | 7 | 16 | 2 | 967.1363 | 0
2044 | 7 | 16 | 3 | 939.7385 | 0
2044 | 7 | 16 | 4 | 926.457 | 0
2044 | 7 | 16 | 5 | 923.7658 | 0
2044 | 7 | 16 | 6 | 919.3706 | 0
2044 | 7 | 16 | 7 | 950.9913 | 0
2044 | 7 | 16 | 8 | 1020.3553 | 0
2044 | 7 | 16 | 9 | 1101.4468 | 0
2044 | 7 | 16 | 10 | 1172.8764 | 0
2044 | 7 | 16 | 11 | 1226.3669 | 0
2044 | 7 | 16 | 12 | 1266.1488 | 0
2044 | 7 | 16 | 13 | 1281.7454 | 0
2044 | 7 | 16 | 14 | 1290.2106 | 0
2044 | 7 | 16 | 15 | 1295.5869 | 0
2044 | 7 | 16 | 16 | 1305.0521 | 0
2044 | 7 | 16 | 17 | 1301.0804 | 0
2044 | 7 | 16 | 18 | 1270.1575 | 0
2044 | 7 | 16 | 19 | 1236.6202 | 0
2044 | 7 | 16 | 20 | 1203.0271 | 0
2044 | 7 | 16 | 21 | 1193.8777 | 0
2044 | 7 | 16 | 22 | 1163.091 | 0
2044 | 7 | 16 | 23 | 1112.9137 | 0
2044 | 7 | 17 | 0 | 1059.487 | 0
2044 | 7 | 17 | 1 | 1005.9518 | 0
2044 | 7 | 17 | 2 | 962.3483 | 0
2044 | 7 | 17 | 3 | 932.8293 | 0
2044 | 7 | 17 | 4 | 915.7802 | 0
2044 | 7 | 17 | 5 | 907.299 | 0
2044 | 7 | 17 | 6 | 894.0154 | 0
2044 | 7 | 17 | 7 | 916.4304 | 0
2044 | 7 | 17 | 8 | 976.4508 | 0
2044 | 7 | 17 | 9 | 1052.1963 | 0
2044 | 7 | 17 | 10 | 1118.4103 | 0
2044 | 7 | 17 | 11 | 1164.0397 | 0
2044 | 7 | 17 | 12 | 1187.6493 | 0
2044 | 7 | 17 | 13 | 1200.9411 | 0
2044 | 7 | 17 | 14 | 1205.3283 | 0
2044 | 7 | 17 | 15 | 1213.7355 | 0
2044 | 7 | 17 | 16 | 1229.0822 | 0
2044 | 7 | 17 | 17 | 1232.7675 | 0
2044 | 7 | 17 | 18 | 1222.5684 | 0
2044 | 7 | 17 | 19 | 1192.1591 | 0
2044 | 7 | 17 | 20 | 1155.2277 | 0
2044 | 7 | 17 | 21 | 1143.4343 | 0
2044 | 7 | 17 | 22 | 1109.754 | 0
2044 | 7 | 17 | 23 | 1055.0909 | 0
2044 | 7 | 18 | 0 | 1004.6568 | 0
2044 | 7 | 18 | 1 | 959.4534 | 0
2044 | 7 | 18 | 2 | 924.8794 | 0
2044 | 7 | 18 | 3 | 903.7541 | 0
2044 | 7 | 18 | 4 | 902.0249 | 0
2044 | 7 | 18 | 5 | 923.1247 | 0
2044 | 7 | 18 | 6 | 958.1203 | 0
2044 | 7 | 18 | 7 | 1026.1037 | 0
2044 | 7 | 18 | 8 | 1085.0591 | 0
2044 | 7 | 18 | 9 | 1136.2971 | 0
2044 | 7 | 18 | 10 | 1176.1381 | 0
2044 | 7 | 18 | 11 | 1205.0433 | 0
2044 | 7 | 18 | 12 | 1240.4606 | 0
2044 | 7 | 18 | 13 | 1252.8272 | 0
2044 | 7 | 18 | 14 | 1256.5397 | 0
2044 | 7 | 18 | 15 | 1259.85 | 0
2044 | 7 | 18 | 16 | 1267.7344 | 0
2044 | 7 | 18 | 17 | 1263.7579 | 0
2044 | 7 | 18 | 18 | 1256.3761 | 0
2044 | 7 | 18 | 19 | 1211.2588 | 0
2044 | 7 | 18 | 20 | 1157.891 | 0
2044 | 7 | 18 | 21 | 1132.8664 | 0
2044 | 7 | 18 | 22 | 1084.3752 | 0
2044 | 7 | 18 | 23 | 1019.0244 | 0
2044 | 7 | 19 | 0 | 954.1379 | 0
2044 | 7 | 19 | 1 | 896.747 | 0
2044 | 7 | 19 | 2 | 862.9833 | 0
2044 | 7 | 19 | 3 | 840.8824 | 0
2044 | 7 | 19 | 4 | 836.7759 | 0
2044 | 7 | 19 | 5 | 853.8166 | 0
2044 | 7 | 19 | 6 | 899.2662 | 0
2044 | 7 | 19 | 7 | 967.8019 | 0
2044 | 7 | 19 | 8 | 1025.5018 | 0
2044 | 7 | 19 | 9 | 1074.4983 | 0
2044 | 7 | 19 | 10 | 1111.5123 | 0
2044 | 7 | 19 | 11 | 1136.8194 | 0
2044 | 7 | 19 | 12 | 1159.8599 | 0
2044 | 7 | 19 | 13 | 1171.7486 | 0
2044 | 7 | 19 | 14 | 1178.5173 | 0
2044 | 7 | 19 | 15 | 1186.1206 | 0
2044 | 7 | 19 | 16 | 1198.3004 | 0
2044 | 7 | 19 | 17 | 1197.0526 | 0
2044 | 7 | 19 | 18 | 1192.3993 | 0
2044 | 7 | 19 | 19 | 1147.1108 | 0
2044 | 7 | 19 | 20 | 1092.7318 | 0
2044 | 7 | 19 | 21 | 1068.7219 | 0
2044 | 7 | 19 | 22 | 1023.3356 | 0
2044 | 7 | 19 | 23 | 961.9582 | 0
2044 | 7 | 20 | 0 | 906.3791 | 0
2044 | 7 | 20 | 1 | 861.8056 | 0
2044 | 7 | 20 | 2 | 832.2798 | 0
2044 | 7 | 20 | 3 | 813.6876 | 0
2044 | 7 | 20 | 4 | 812.4129 | 0
2044 | 7 | 20 | 5 | 831.4388 | 0
2044 | 7 | 20 | 6 | 877.4721 | 0
2044 | 7 | 20 | 7 | 948.5847 | 0
2044 | 7 | 20 | 8 | 1008.8558 | 0
2044 | 7 | 20 | 9 | 1062.9389 | 0
2044 | 7 | 20 | 10 | 1105.2828 | 0
2044 | 7 | 20 | 11 | 1135.8317 | 0
2044 | 7 | 20 | 12 | 1162.4601 | 0
2044 | 7 | 20 | 13 | 1181.5779 | 0
2044 | 7 | 20 | 14 | 1194.8142 | 0
2044 | 7 | 20 | 15 | 1206.9895 | 0
2044 | 7 | 20 | 16 | 1224.4019 | 0
2044 | 7 | 20 | 17 | 1227.2328 | 0
2044 | 7 | 20 | 18 | 1189.2713 | 0
2044 | 7 | 20 | 19 | 1150.7718 | 0
2044 | 7 | 20 | 20 | 1107.5273 | 0
2044 | 7 | 20 | 21 | 1089.8127 | 0
2044 | 7 | 20 | 22 | 1048.2957 | 0
2044 | 7 | 20 | 23 | 989.2464 | 0
2044 | 7 | 21 | 0 | 931.1275 | 0
2044 | 7 | 21 | 1 | 887.8056 | 0
2044 | 7 | 21 | 2 | 857.7816 | 0
2044 | 7 | 21 | 3 | 838.4115 | 0
2044 | 7 | 21 | 4 | 836.7026 | 0
2044 | 7 | 21 | 5 | 856.625 | 0
2044 | 7 | 21 | 6 | 901.5417 | 0
2044 | 7 | 21 | 7 | 976.2279 | 0
2044 | 7 | 21 | 8 | 1045.4217 | 0
2044 | 7 | 21 | 9 | 1108.8591 | 0
2044 | 7 | 21 | 10 | 1159.6349 | 0
2044 | 7 | 21 | 11 | 1197.7392 | 0
2044 | 7 | 21 | 12 | 1217.5364 | 0
2044 | 7 | 21 | 13 | 1241.2432 | 0
2044 | 7 | 21 | 14 | 1253.1469 | 0
2044 | 7 | 21 | 15 | 1261.3482 | 0
2044 | 7 | 21 | 16 | 1274.9006 | 0
2044 | 7 | 21 | 17 | 1273.6363 | 0
2044 | 7 | 21 | 18 | 1239.7703 | 0
2044 | 7 | 21 | 19 | 1202.9604 | 0
2044 | 7 | 21 | 20 | 1165.5356 | 0
2044 | 7 | 21 | 21 | 1150.824 | 0
2044 | 7 | 21 | 22 | 1107.5887 | 0
2044 | 7 | 21 | 23 | 1047.2152 | 0
2044 | 7 | 22 | 0 | 984.4284 | 0
2044 | 7 | 22 | 1 | 951.5538 | 0
2044 | 7 | 22 | 2 | 919.1193 | 0
2044 | 7 | 22 | 3 | 898.5442 | 0
2044 | 7 | 22 | 4 | 896.2041 | 0
2044 | 7 | 22 | 5 | 917.1495 | 0
2044 | 7 | 22 | 6 | 966.2623 | 0
2044 | 7 | 22 | 7 | 1037.5936 | 0
2044 | 7 | 22 | 8 | 1106.6341 | 0
2044 | 7 | 22 | 9 | 1174.5882 | 0
2044 | 7 | 22 | 10 | 1233.0358 | 0
2044 | 7 | 22 | 11 | 1278.8379 | 0
2044 | 7 | 22 | 12 | 1317.0775 | 0
2044 | 7 | 22 | 13 | 1336.1613 | 0
2044 | 7 | 22 | 14 | 1342.0498 | 0
2044 | 7 | 22 | 15 | 1339.8096 | 0
2044 | 7 | 22 | 16 | 1343.8994 | 0
2044 | 7 | 22 | 17 | 1335.2782 | 0
2044 | 7 | 22 | 18 | 1317.9599 | 0
2044 | 7 | 22 | 19 | 1278.1673 | 0
2044 | 7 | 22 | 20 | 1239.3076 | 0
2044 | 7 | 22 | 21 | 1220.6396 | 0
2044 | 7 | 22 | 22 | 1175.1277 | 0
2044 | 7 | 22 | 23 | 1113.1933 | 0
2044 | 7 | 23 | 0 | 1054.8739 | 0
2044 | 7 | 23 | 1 | 992.5948 | 0
2044 | 7 | 23 | 2 | 951.158 | 0
2044 | 7 | 23 | 3 | 923.2583 | 0
2044 | 7 | 23 | 4 | 909.1104 | 0
2044 | 7 | 23 | 5 | 905.1517 | 0
2044 | 7 | 23 | 6 | 900.1767 | 0
2044 | 7 | 23 | 7 | 927.8861 | 0
2044 | 7 | 23 | 8 | 995.4066 | 0
2044 | 7 | 23 | 9 | 1074.8646 | 0
2044 | 7 | 23 | 10 | 1139.8782 | 0
2044 | 7 | 23 | 11 | 1186.6166 | 0
2044 | 7 | 23 | 12 | 1210.5595 | 0
2044 | 7 | 23 | 13 | 1226.2776 | 0
2044 | 7 | 23 | 14 | 1234.7963 | 0
2044 | 7 | 23 | 15 | 1243.3119 | 0
2044 | 7 | 23 | 16 | 1255.7899 | 0
2044 | 7 | 23 | 17 | 1252.576 | 0
2044 | 7 | 23 | 18 | 1198.7068 | 0
2044 | 7 | 23 | 19 | 1170.5816 | 0
2044 | 7 | 23 | 20 | 1144.2916 | 0
2044 | 7 | 23 | 21 | 1138.3683 | 0
2044 | 7 | 23 | 22 | 1112.6491 | 0
2044 | 7 | 23 | 23 | 1069.4534 | 0
2044 | 7 | 24 | 0 | 1009.0538 | 0
2044 | 7 | 24 | 1 | 975.6118 | 0
2044 | 7 | 24 | 2 | 938.009 | 0
2044 | 7 | 24 | 3 | 912.0006 | 0
2044 | 7 | 24 | 4 | 897.9231 | 0
2044 | 7 | 24 | 5 | 891.7838 | 0
2044 | 7 | 24 | 6 | 889.8422 | 0
2044 | 7 | 24 | 7 | 915.0823 | 0
2044 | 7 | 24 | 8 | 979.545 | 0
2044 | 7 | 24 | 9 | 1064.382 | 0
2044 | 7 | 24 | 10 | 1140.9744 | 0
2044 | 7 | 24 | 11 | 1197.9622 | 0
2044 | 7 | 24 | 12 | 1242.1589 | 0
2044 | 7 | 24 | 13 | 1266.8397 | 0
2044 | 7 | 24 | 14 | 1282.5387 | 0
2044 | 7 | 24 | 15 | 1296.7526 | 0
2044 | 7 | 24 | 16 | 1314.1674 | 0
2044 | 7 | 24 | 17 | 1319.7366 | 0
2044 | 7 | 24 | 18 | 1282.3308 | 0
2044 | 7 | 24 | 19 | 1253.7199 | 0
2044 | 7 | 24 | 20 | 1225.0548 | 0
2044 | 7 | 24 | 21 | 1214.8929 | 0
2044 | 7 | 24 | 22 | 1179.4636 | 0
2044 | 7 | 24 | 23 | 1121.8112 | 0
2044 | 7 | 25 | 0 | 1065.1023 | 0
2044 | 7 | 25 | 1 | 1021.8146 | 0
2044 | 7 | 25 | 2 | 983.0862 | 0
2044 | 7 | 25 | 3 | 957.9883 | 0
2044 | 7 | 25 | 4 | 954.4464 | 0
2044 | 7 | 25 | 5 | 975.0444 | 0
2044 | 7 | 25 | 6 | 1021.2168 | 0
2044 | 7 | 25 | 7 | 1097.6665 | 0
2044 | 7 | 25 | 8 | 1177.0944 | 0
2044 | 7 | 25 | 9 | 1252.8858 | 0
2044 | 7 | 25 | 10 | 1312.5611 | 0
2044 | 7 | 25 | 11 | 1356.2231 | 0
2044 | 7 | 25 | 12 | 1386.1623 | 0
2044 | 7 | 25 | 13 | 1411.1719 | 0
2044 | 7 | 25 | 14 | 1421.2068 | 0
2044 | 7 | 25 | 15 | 1424.043 | 0
2044 | 7 | 25 | 16 | 1432.5657 | 0
2044 | 7 | 25 | 17 | 1427.7647 | 0
2044 | 7 | 25 | 18 | 1387.6071 | 0
2044 | 7 | 25 | 19 | 1348.7315 | 0
2044 | 7 | 25 | 20 | 1309.1707 | 0
2044 | 7 | 25 | 21 | 1291.5238 | 0
2044 | 7 | 25 | 22 | 1241.9108 | 0
2044 | 7 | 25 | 23 | 1172.1845 | 0
2044 | 7 | 26 | 0 | 1084.7558 | 0
2044 | 7 | 26 | 1 | 1035.9611 | 0
2044 | 7 | 26 | 2 | 996.8841 | 0
2044 | 7 | 26 | 3 | 971.4545 | 0
2044 | 7 | 26 | 4 | 966.8253 | 0
2044 | 7 | 26 | 5 | 986.6074 | 0
2044 | 7 | 26 | 6 | 1039.3746 | 0
2044 | 7 | 26 | 7 | 1112.8325 | 0
2044 | 7 | 26 | 8 | 1186.6402 | 0
2044 | 7 | 26 | 9 | 1255.8507 | 0
2044 | 7 | 26 | 10 | 1314.4475 | 0
2044 | 7 | 26 | 11 | 1360.6529 | 0
2044 | 7 | 26 | 12 | 1407.0437 | 0
2044 | 7 | 26 | 13 | 1432.5972 | 0
2044 | 7 | 26 | 14 | 1443.0841 | 0
2044 | 7 | 26 | 15 | 1445.8316 | 0
2044 | 7 | 26 | 16 | 1453.3295 | 0
2044 | 7 | 26 | 17 | 1447.3734 | 0
2044 | 7 | 26 | 18 | 1408.4428 | 0
2044 | 7 | 26 | 19 | 1370.3239 | 0
2044 | 7 | 26 | 20 | 1333.1608 | 0
2044 | 7 | 26 | 21 | 1313.9297 | 0
2044 | 7 | 26 | 22 | 1262.647 | 0
2044 | 7 | 26 | 23 | 1191.484 | 0
2044 | 7 | 27 | 0 | 1111.0441 | 0
2044 | 7 | 27 | 1 | 1050.6398 | 0
2044 | 7 | 27 | 2 | 1008.8001 | 0
2044 | 7 | 27 | 3 | 981.8709 | 0
2044 | 7 | 27 | 4 | 975.7986 | 0
2044 | 7 | 27 | 5 | 994.3658 | 0
2044 | 7 | 27 | 6 | 1027.7637 | 0
2044 | 7 | 27 | 7 | 1102.3813 | 0
2044 | 7 | 27 | 8 | 1174.263 | 0
2044 | 7 | 27 | 9 | 1239.7443 | 0
2044 | 7 | 27 | 10 | 1291.2987 | 0
2044 | 7 | 27 | 11 | 1327.3101 | 0
2044 | 7 | 27 | 12 | 1355.7373 | 0
2044 | 7 | 27 | 13 | 1369.6635 | 0
2044 | 7 | 27 | 14 | 1372.6416 | 0
2044 | 7 | 27 | 15 | 1371.1377 | 0
2044 | 7 | 27 | 16 | 1374.8435 | 0
2044 | 7 | 27 | 17 | 1364.5583 | 0
2044 | 7 | 27 | 18 | 1347.7236 | 0
2044 | 7 | 27 | 19 | 1303.8519 | 0
2044 | 7 | 27 | 20 | 1257.1009 | 0
2044 | 7 | 27 | 21 | 1229.8496 | 0
2044 | 7 | 27 | 22 | 1177.9555 | 0
2044 | 7 | 27 | 23 | 1106.4418 | 0
2044 | 7 | 28 | 0 | 1035.412 | 0
2044 | 7 | 28 | 1 | 990.8724 | 0
2044 | 7 | 28 | 2 | 951.8289 | 0
2044 | 7 | 28 | 3 | 926.3703 | 0
2044 | 7 | 28 | 4 | 921.1875 | 0
2044 | 7 | 28 | 5 | 938.9252 | 0
2044 | 7 | 28 | 6 | 984.4618 | 0
2044 | 7 | 28 | 7 | 1055.7481 | 0
2044 | 7 | 28 | 8 | 1126.574 | 0
2044 | 7 | 28 | 9 | 1191.4747 | 0
2044 | 7 | 28 | 10 | 1241.5363 | 0
2044 | 7 | 28 | 11 | 1279.2126 | 0
2044 | 7 | 28 | 12 | 1312.3113 | 0
2044 | 7 | 28 | 13 | 1328.3575 | 0
2044 | 7 | 28 | 14 | 1334.3927 | 0
2044 | 7 | 28 | 15 | 1337.021 | 0
2044 | 7 | 28 | 16 | 1342.6776 | 0
2044 | 7 | 28 | 17 | 1334.3745 | 0
2044 | 7 | 28 | 18 | 1292.5064 | 0
2044 | 7 | 28 | 19 | 1251.1985 | 0
2044 | 7 | 28 | 20 | 1213.4808 | 0
2044 | 7 | 28 | 21 | 1192.8439 | 0
2044 | 7 | 28 | 22 | 1144.7005 | 0
2044 | 7 | 28 | 23 | 1080.8973 | 0
2044 | 7 | 29 | 0 | 1026.9111 | 0
2044 | 7 | 29 | 1 | 965.7014 | 0
2044 | 7 | 29 | 2 | 927.7071 | 0
2044 | 7 | 29 | 3 | 902.4172 | 0
2044 | 7 | 29 | 4 | 896.4448 | 0
2044 | 7 | 29 | 5 | 913.2564 | 0
2044 | 7 | 29 | 6 | 953.1398 | 0
2044 | 7 | 29 | 7 | 1020.4723 | 0
2044 | 7 | 29 | 8 | 1085.6711 | 0
2044 | 7 | 29 | 9 | 1147.3325 | 0
2044 | 7 | 29 | 10 | 1192.8765 | 0
2044 | 7 | 29 | 11 | 1224.1886 | 0
2044 | 7 | 29 | 12 | 1246.4306 | 0
2044 | 7 | 29 | 13 | 1256.6042 | 0
2044 | 7 | 29 | 14 | 1259.3104 | 0
2044 | 7 | 29 | 15 | 1257.847 | 0
2044 | 7 | 29 | 16 | 1262.1453 | 0
2044 | 7 | 29 | 17 | 1251.7621 | 0
2044 | 7 | 29 | 18 | 1226.7242 | 0
2044 | 7 | 29 | 19 | 1182.0425 | 0
2044 | 7 | 29 | 20 | 1137.8591 | 0
2044 | 7 | 29 | 21 | 1114.642 | 0
2044 | 7 | 29 | 22 | 1072.4964 | 0
2044 | 7 | 29 | 23 | 1016.5369 | 0
2044 | 7 | 30 | 0 | 966.9117 | 0
2044 | 7 | 30 | 1 | 924.5798 | 0
2044 | 7 | 30 | 2 | 891.7895 | 0
2044 | 7 | 30 | 3 | 868.8954 | 0
2044 | 7 | 30 | 4 | 858.6455 | 0
2044 | 7 | 30 | 5 | 857.582 | 0
2044 | 7 | 30 | 6 | 854.8018 | 0
2044 | 7 | 30 | 7 | 881.271 | 0
2044 | 7 | 30 | 8 | 939.5558 | 0
2044 | 7 | 30 | 9 | 1009.8388 | 0
2044 | 7 | 30 | 10 | 1068.0991 | 0
2044 | 7 | 30 | 11 | 1109.6658 | 0
2044 | 7 | 30 | 12 | 1140.6803 | 0
2044 | 7 | 30 | 13 | 1154.4321 | 0
2044 | 7 | 30 | 14 | 1161.2261 | 0
2044 | 7 | 30 | 15 | 1167.7354 | 0
2044 | 7 | 30 | 16 | 1176.8389 | 0
2044 | 7 | 30 | 17 | 1173.1553 | 0
2044 | 7 | 30 | 18 | 1104.7216 | 0
2044 | 7 | 30 | 19 | 1082.6847 | 0
2044 | 7 | 30 | 20 | 1068.4536 | 0
2044 | 7 | 30 | 21 | 1060.1185 | 0
2044 | 7 | 30 | 22 | 1033.773 | 0
2044 | 7 | 30 | 23 | 994.6254 | 0
2044 | 7 | 31 | 0 | 965.5289 | 0
2044 | 7 | 31 | 1 | 920.1672 | 0
2044 | 7 | 31 | 2 | 888.384 | 0
2044 | 7 | 31 | 3 | 865.247 | 0
2044 | 7 | 31 | 4 | 854.0093 | 0
2044 | 7 | 31 | 5 | 852.1915 | 0
2044 | 7 | 31 | 6 | 845.7142 | 0
2044 | 7 | 31 | 7 | 860.3142 | 0
2044 | 7 | 31 | 8 | 903.1255 | 0
2044 | 7 | 31 | 9 | 957.6327 | 0
2044 | 7 | 31 | 10 | 1006.535 | 0
2044 | 7 | 31 | 11 | 1044.5889 | 0
2044 | 7 | 31 | 12 | 1100.0319 | 0
2044 | 7 | 31 | 13 | 1116.0605 | 0
2044 | 7 | 31 | 14 | 1127.1691 | 0
2044 | 7 | 31 | 15 | 1141.5493 | 0
2044 | 7 | 31 | 16 | 1158.634 | 0
2044 | 7 | 31 | 17 | 1163.2364 | 0
2044 | 7 | 31 | 18 | 1128.1569 | 0
2044 | 7 | 31 | 19 | 1101.5483 | 0
2044 | 7 | 31 | 20 | 1075.9803 | 0
2044 | 7 | 31 | 21 | 1064.5654 | 0
2044 | 7 | 31 | 22 | 1032.3389 | 0
2044 | 7 | 31 | 23 | 983.359 | 0
2044 | 8 | 1 | 0 | 928.6181 | 0
2044 | 8 | 1 | 1 | 885.2318 | 0
2044 | 8 | 1 | 2 | 858.2011 | 0
2044 | 8 | 1 | 3 | 843.1437 | 0
2044 | 8 | 1 | 4 | 839.4707 | 0
2044 | 8 | 1 | 5 | 846.0837 | 0
2044 | 8 | 1 | 6 | 837.1571 | 0
2044 | 8 | 1 | 7 | 852.8265 | 0
2044 | 8 | 1 | 8 | 893.2367 | 0
2044 | 8 | 1 | 9 | 948.0045 | 0
2044 | 8 | 1 | 10 | 999.7092 | 0
2044 | 8 | 1 | 11 | 1044.3401 | 0
2044 | 8 | 1 | 12 | 1079.5793 | 0
2044 | 8 | 1 | 13 | 1088.2464 | 0
2044 | 8 | 1 | 14 | 1086.7592 | 0
2044 | 8 | 1 | 15 | 1083.6471 | 0
2044 | 8 | 1 | 16 | 1098.4419 | 0
2044 | 8 | 1 | 17 | 1112.0414 | 0
2044 | 8 | 1 | 18 | 1088.4558 | 0
2044 | 8 | 1 | 19 | 1057.2815 | 0
2044 | 8 | 1 | 20 | 1036.1115 | 0
2044 | 8 | 1 | 21 | 1031.273 | 0
2044 | 8 | 1 | 22 | 999.8554 | 0
2044 | 8 | 1 | 23 | 955.8942 | 0
2044 | 8 | 2 | 0 | 901.6266 | 0
2044 | 8 | 2 | 1 | 886.1157 | 0
2044 | 8 | 2 | 2 | 854.7817 | 0
2044 | 8 | 2 | 3 | 835.297 | 0
2044 | 8 | 2 | 4 | 832.33 | 0
2044 | 8 | 2 | 5 | 850.6747 | 0
2044 | 8 | 2 | 6 | 888.701 | 0
2044 | 8 | 2 | 7 | 948.5865 | 0
2044 | 8 | 2 | 8 | 1004.0799 | 0
2044 | 8 | 2 | 9 | 1051.0395 | 0
2044 | 8 | 2 | 10 | 1087.1816 | 0
2044 | 8 | 2 | 11 | 1113.245 | 0
2044 | 8 | 2 | 12 | 1130.656 | 0
2044 | 8 | 2 | 13 | 1142.401 | 0
2044 | 8 | 2 | 14 | 1148.1513 | 0
2044 | 8 | 2 | 15 | 1154.5344 | 0
2044 | 8 | 2 | 16 | 1166.7408 | 0
2044 | 8 | 2 | 17 | 1166.9276 | 0
2044 | 8 | 2 | 18 | 1158.6615 | 0
2044 | 8 | 2 | 19 | 1111.6119 | 0
2044 | 8 | 2 | 20 | 1066.5342 | 0
2044 | 8 | 2 | 21 | 1042.7542 | 0
2044 | 8 | 2 | 22 | 994.4624 | 0
2044 | 8 | 2 | 23 | 938.3921 | 0
2044 | 8 | 3 | 0 | 892.4964 | 0
2044 | 8 | 3 | 1 | 850.24 | 0
2044 | 8 | 3 | 2 | 821.836 | 0
2044 | 8 | 3 | 3 | 804.6741 | 0
2044 | 8 | 3 | 4 | 803.9546 | 0
2044 | 8 | 3 | 5 | 822.9899 | 0
2044 | 8 | 3 | 6 | 876.4386 | 0
2044 | 8 | 3 | 7 | 935.4343 | 0
2044 | 8 | 3 | 8 | 990.0427 | 0
2044 | 8 | 3 | 9 | 1038.8361 | 0
2044 | 8 | 3 | 10 | 1077.3693 | 0
2044 | 8 | 3 | 11 | 1108.2632 | 0
2044 | 8 | 3 | 12 | 1132.5991 | 0
2044 | 8 | 3 | 13 | 1152.5526 | 0
2044 | 8 | 3 | 14 | 1164.3634 | 0
2044 | 8 | 3 | 15 | 1174.0919 | 0
2044 | 8 | 3 | 16 | 1190.5429 | 0
2044 | 8 | 3 | 17 | 1193.8684 | 0
2044 | 8 | 3 | 18 | 1176.5324 | 0
2044 | 8 | 3 | 19 | 1134.1024 | 0
2044 | 8 | 3 | 20 | 1096.4435 | 0
2044 | 8 | 3 | 21 | 1079.6832 | 0
2044 | 8 | 3 | 22 | 1036.5692 | 0
2044 | 8 | 3 | 23 | 982.8559 | 0
2044 | 8 | 4 | 0 | 921.218 | 0
2044 | 8 | 4 | 1 | 868.9296 | 0
2044 | 8 | 4 | 2 | 839.8597 | 0
2044 | 8 | 4 | 3 | 821.5797 | 0
2044 | 8 | 4 | 4 | 819.8907 | 0
2044 | 8 | 4 | 5 | 839.2235 | 0
2044 | 8 | 4 | 6 | 884.9323 | 0
2044 | 8 | 4 | 7 | 946.1812 | 0
2044 | 8 | 4 | 8 | 1005.9572 | 0
2044 | 8 | 4 | 9 | 1059.1185 | 0
2044 | 8 | 4 | 10 | 1101.228 | 0
2044 | 8 | 4 | 11 | 1134.4218 | 0
2044 | 8 | 4 | 12 | 1162.0296 | 0
2044 | 8 | 4 | 13 | 1181.4164 | 0
2044 | 8 | 4 | 14 | 1193.7077 | 0
2044 | 8 | 4 | 15 | 1205.4162 | 0
2044 | 8 | 4 | 16 | 1221.5095 | 0
2044 | 8 | 4 | 17 | 1222.7314 | 0
2044 | 8 | 4 | 18 | 1189.3893 | 0
2044 | 8 | 4 | 19 | 1147.0544 | 0
2044 | 8 | 4 | 20 | 1110.4609 | 0
2044 | 8 | 4 | 21 | 1093.8081 | 0
2044 | 8 | 4 | 22 | 1050.2483 | 0
2044 | 8 | 4 | 23 | 996.6208 | 0
2044 | 8 | 5 | 0 | 931.8587 | 0
2044 | 8 | 5 | 1 | 879.0469 | 0
2044 | 8 | 5 | 2 | 848.5251 | 0
2044 | 8 | 5 | 3 | 829.4605 | 0
2044 | 8 | 5 | 4 | 826.5971 | 0
2044 | 8 | 5 | 5 | 844.8819 | 0
2044 | 8 | 5 | 6 | 905.1306 | 0
2044 | 8 | 5 | 7 | 958.9532 | 0
2044 | 8 | 5 | 8 | 1006.9079 | 0
2044 | 8 | 5 | 9 | 1049.0535 | 0
2044 | 8 | 5 | 10 | 1081.0957 | 0
2044 | 8 | 5 | 11 | 1108.0942 | 0
2044 | 8 | 5 | 12 | 1148.087 | 0
2044 | 8 | 5 | 13 | 1159.6856 | 0
2044 | 8 | 5 | 14 | 1163.9924 | 0
2044 | 8 | 5 | 15 | 1165.5594 | 0
2044 | 8 | 5 | 16 | 1174.5752 | 0
2044 | 8 | 5 | 17 | 1170.8984 | 0
2044 | 8 | 5 | 18 | 1162.31 | 0
2044 | 8 | 5 | 19 | 1117.422 | 0
2044 | 8 | 5 | 20 | 1081.5154 | 0
2044 | 8 | 5 | 21 | 1065.1359 | 0
2044 | 8 | 5 | 22 | 1025.4131 | 0
2044 | 8 | 5 | 23 | 978.5161 | 0
2044 | 8 | 6 | 0 | 924.8137 | 0
2044 | 8 | 6 | 1 | 871.5728 | 0
2044 | 8 | 6 | 2 | 839.3343 | 0
2044 | 8 | 6 | 3 | 817.0697 | 0
2044 | 8 | 6 | 4 | 807.9586 | 0
2044 | 8 | 6 | 5 | 806.6617 | 0
2044 | 8 | 6 | 6 | 806.6882 | 0
2044 | 8 | 6 | 7 | 823.2969 | 0
2044 | 8 | 6 | 8 | 883.8908 | 0
2044 | 8 | 6 | 9 | 954.6113 | 0
2044 | 8 | 6 | 10 | 1008.8524 | 0
2044 | 8 | 6 | 11 | 1046.4404 | 0
2044 | 8 | 6 | 12 | 1073.7287 | 0
2044 | 8 | 6 | 13 | 1087.1775 | 0
2044 | 8 | 6 | 14 | 1097.8928 | 0
2044 | 8 | 6 | 15 | 1110.7722 | 0
2044 | 8 | 6 | 16 | 1125.1557 | 0
2044 | 8 | 6 | 17 | 1127.4227 | 0
2044 | 8 | 6 | 18 | 1099.484 | 0
2044 | 8 | 6 | 19 | 1066.617 | 0
2044 | 8 | 6 | 20 | 1037.4503 | 0
2044 | 8 | 6 | 21 | 1028.4275 | 0
2044 | 8 | 6 | 22 | 1002.3328 | 0
2044 | 8 | 6 | 23 | 966.2059 | 0
2044 | 8 | 7 | 0 | 917.3548 | 0
2044 | 8 | 7 | 1 | 867.5022 | 0
2044 | 8 | 7 | 2 | 837.2123 | 0
2044 | 8 | 7 | 3 | 815.3586 | 0
2044 | 8 | 7 | 4 | 805.4796 | 0
2044 | 8 | 7 | 5 | 803.1883 | 0
2044 | 8 | 7 | 6 | 802.7915 | 0
2044 | 8 | 7 | 7 | 805.3416 | 0
2044 | 8 | 7 | 8 | 849.4268 | 0
2044 | 8 | 7 | 9 | 905.7586 | 0
2044 | 8 | 7 | 10 | 952.0621 | 0
2044 | 8 | 7 | 11 | 989.0594 | 0
2044 | 8 | 7 | 12 | 1016.5153 | 0
2044 | 8 | 7 | 13 | 1026.1853 | 0
2044 | 8 | 7 | 14 | 1028.4156 | 0
2044 | 8 | 7 | 15 | 1030.5803 | 0
2044 | 8 | 7 | 16 | 1040.639 | 0
2044 | 8 | 7 | 17 | 1047.0062 | 0
2044 | 8 | 7 | 18 | 1037.6022 | 0
2044 | 8 | 7 | 19 | 1017.4205 | 0
2044 | 8 | 7 | 20 | 1005.4499 | 0
2044 | 8 | 7 | 21 | 1001.4929 | 0
2044 | 8 | 7 | 22 | 974.3559 | 0
2044 | 8 | 7 | 23 | 937.2878 | 0
2044 | 8 | 8 | 0 | 897.7114 | 0
2044 | 8 | 8 | 1 | 871.3388 | 0
2044 | 8 | 8 | 2 | 847.5276 | 0
2044 | 8 | 8 | 3 | 834.2494 | 0
2044 | 8 | 8 | 4 | 837.8786 | 0
2044 | 8 | 8 | 5 | 863.4275 | 0
2044 | 8 | 8 | 6 | 901.9093 | 0
2044 | 8 | 8 | 7 | 966.1292 | 0
2044 | 8 | 8 | 8 | 1027.5402 | 0
2044 | 8 | 8 | 9 | 1083.9201 | 0
2044 | 8 | 8 | 10 | 1131.2127 | 0
2044 | 8 | 8 | 11 | 1167.5944 | 0
2044 | 8 | 8 | 12 | 1206.1744 | 0
2044 | 8 | 8 | 13 | 1226.0463 | 0
2044 | 8 | 8 | 14 | 1236.2063 | 0
2044 | 8 | 8 | 15 | 1242.9281 | 0
2044 | 8 | 8 | 16 | 1254.9314 | 0
2044 | 8 | 8 | 17 | 1256.3125 | 0
2044 | 8 | 8 | 18 | 1223.3133 | 0
2044 | 8 | 8 | 19 | 1179.8951 | 0
2044 | 8 | 8 | 20 | 1146.0939 | 0
2044 | 8 | 8 | 21 | 1121.5554 | 0
2044 | 8 | 8 | 22 | 1067.9426 | 0
2044 | 8 | 8 | 23 | 1007.8314 | 0
2044 | 8 | 9 | 0 | 959.8434 | 0
2044 | 8 | 9 | 1 | 902.5037 | 0
2044 | 8 | 9 | 2 | 869.4557 | 0
2044 | 8 | 9 | 3 | 848.1654 | 0
2044 | 8 | 9 | 4 | 843.9013 | 0
2044 | 8 | 9 | 5 | 861.7009 | 0
2044 | 8 | 9 | 6 | 918.2289 | 0
2044 | 8 | 9 | 7 | 974.3952 | 0
2044 | 8 | 9 | 8 | 1022.8984 | 0
2044 | 8 | 9 | 9 | 1061.372 | 0
2044 | 8 | 9 | 10 | 1092.8563 | 0
2044 | 8 | 9 | 11 | 1117.6685 | 0
2044 | 8 | 9 | 12 | 1156.8803 | 0
2044 | 8 | 9 | 13 | 1168.4542 | 0
2044 | 8 | 9 | 14 | 1176.1117 | 0
2044 | 8 | 9 | 15 | 1185.3922 | 0
2044 | 8 | 9 | 16 | 1199.7918 | 0
2044 | 8 | 9 | 17 | 1199.951 | 0
2044 | 8 | 9 | 18 | 1175.7981 | 0
2044 | 8 | 9 | 19 | 1128.7945 | 0
2044 | 8 | 9 | 20 | 1086.9259 | 0
2044 | 8 | 9 | 21 | 1059.9976 | 0
2044 | 8 | 9 | 22 | 1010.3965 | 0
2044 | 8 | 9 | 23 | 952.6947 | 0
2044 | 8 | 10 | 0 | 899.4165 | 0
2044 | 8 | 10 | 1 | 868.1039 | 0
2044 | 8 | 10 | 2 | 840.4483 | 0
2044 | 8 | 10 | 3 | 824.0162 | 0
2044 | 8 | 10 | 4 | 824.4812 | 0
2044 | 8 | 10 | 5 | 845.2543 | 0
2044 | 8 | 10 | 6 | 894.0833 | 0
2044 | 8 | 10 | 7 | 957.7569 | 0
2044 | 8 | 10 | 8 | 1020.4141 | 0
2044 | 8 | 10 | 9 | 1078.8747 | 0
2044 | 8 | 10 | 10 | 1126.071 | 0
2044 | 8 | 10 | 11 | 1162.7756 | 0
2044 | 8 | 10 | 12 | 1189.2472 | 0
2044 | 8 | 10 | 13 | 1210.2168 | 0
2044 | 8 | 10 | 14 | 1221.6305 | 0
2044 | 8 | 10 | 15 | 1229.4192 | 0
2044 | 8 | 10 | 16 | 1242.9821 | 0
2044 | 8 | 10 | 17 | 1243.9317 | 0
2044 | 8 | 10 | 18 | 1199.933 | 0
2044 | 8 | 10 | 19 | 1160.0373 | 0
2044 | 8 | 10 | 20 | 1133.2166 | 0
2044 | 8 | 10 | 21 | 1111.8349 | 0
2044 | 8 | 10 | 22 | 1062.9641 | 0
2044 | 8 | 10 | 23 | 1006.5122 | 0
2044 | 8 | 11 | 0 | 967.8078 | 0
2044 | 8 | 11 | 1 | 940.6956 | 0
2044 | 8 | 11 | 2 | 911.7323 | 0
2044 | 8 | 11 | 3 | 893.5312 | 0
2044 | 8 | 11 | 4 | 893.2923 | 0
2044 | 8 | 11 | 5 | 916.4415 | 0
2044 | 8 | 11 | 6 | 977.5304 | 0
2044 | 8 | 11 | 7 | 1038.1463 | 0
2044 | 8 | 11 | 8 | 1095.2065 | 0
2044 | 8 | 11 | 9 | 1145.023 | 0
2044 | 8 | 11 | 10 | 1187.3075 | 0
2044 | 8 | 11 | 11 | 1225.0938 | 0
2044 | 8 | 11 | 12 | 1279.5567 | 0
2044 | 8 | 11 | 13 | 1296.1066 | 0
2044 | 8 | 11 | 14 | 1298.866 | 0
2044 | 8 | 11 | 15 | 1292.0356 | 0
2044 | 8 | 11 | 16 | 1294.459 | 0
2044 | 8 | 11 | 17 | 1289.302 | 0
2044 | 8 | 11 | 18 | 1281.5554 | 0
2044 | 8 | 11 | 19 | 1243.5591 | 0
2044 | 8 | 11 | 20 | 1218.5748 | 0
2044 | 8 | 11 | 21 | 1197.5414 | 0
2044 | 8 | 11 | 22 | 1147.1555 | 0
2044 | 8 | 11 | 23 | 1087.2201 | 0
2044 | 8 | 12 | 0 | 1025.3337 | 0
2044 | 8 | 12 | 1 | 991.6365 | 0
2044 | 8 | 12 | 2 | 956.3632 | 0
2044 | 8 | 12 | 3 | 933.8922 | 0
2044 | 8 | 12 | 4 | 930.157 | 0
2044 | 8 | 12 | 5 | 950.2283 | 0
2044 | 8 | 12 | 6 | 998.5646 | 0
2044 | 8 | 12 | 7 | 1059.3476 | 0
2044 | 8 | 12 | 8 | 1127.0426 | 0
2044 | 8 | 12 | 9 | 1193.8266 | 0
2044 | 8 | 12 | 10 | 1249.766 | 0
2044 | 8 | 12 | 11 | 1294.5228 | 0
2044 | 8 | 12 | 12 | 1334.6459 | 0
2044 | 8 | 12 | 13 | 1358.1295 | 0
2044 | 8 | 12 | 14 | 1368.2914 | 0
2044 | 8 | 12 | 15 | 1370.6709 | 0
2044 | 8 | 12 | 16 | 1379.7976 | 0
2044 | 8 | 12 | 17 | 1373.2164 | 0
2044 | 8 | 12 | 18 | 1334.0302 | 0
2044 | 8 | 12 | 19 | 1289.7779 | 0
2044 | 8 | 12 | 20 | 1258.4811 | 0
2044 | 8 | 12 | 21 | 1237.6132 | 0
2044 | 8 | 12 | 22 | 1190.7278 | 0
2044 | 8 | 12 | 23 | 1133.353 | 0
2044 | 8 | 13 | 0 | 1056.2916 | 0
2044 | 8 | 13 | 1 | 1006.2012 | 0
2044 | 8 | 13 | 2 | 966.5612 | 0
2044 | 8 | 13 | 3 | 939.986 | 0
2044 | 8 | 13 | 4 | 926.9045 | 0
2044 | 8 | 13 | 5 | 923.3205 | 0
2044 | 8 | 13 | 6 | 931.3858 | 0
2044 | 8 | 13 | 7 | 953.1268 | 0
2044 | 8 | 13 | 8 | 1021.6789 | 0
2044 | 8 | 13 | 9 | 1106.13 | 0
2044 | 8 | 13 | 10 | 1178.6767 | 0
2044 | 8 | 13 | 11 | 1233.2605 | 0
2044 | 8 | 13 | 12 | 1270.7697 | 0
2044 | 8 | 13 | 13 | 1291.0775 | 0
2044 | 8 | 13 | 14 | 1301.5554 | 0
2044 | 8 | 13 | 15 | 1307.3065 | 0
2044 | 8 | 13 | 16 | 1317.3914 | 0
2044 | 8 | 13 | 17 | 1313.6764 | 0
2044 | 8 | 13 | 18 | 1289.0509 | 0
2044 | 8 | 13 | 19 | 1250.3536 | 0
2044 | 8 | 13 | 20 | 1223.9934 | 0
2044 | 8 | 13 | 21 | 1205.4702 | 0
2044 | 8 | 13 | 22 | 1168.366 | 0
2044 | 8 | 13 | 23 | 1119.7774 | 0
2044 | 8 | 14 | 0 | 1070.9141 | 0
2044 | 8 | 14 | 1 | 1026.0828 | 0
2044 | 8 | 14 | 2 | 986.3882 | 0
2044 | 8 | 14 | 3 | 958.5055 | 0
2044 | 8 | 14 | 4 | 943.068 | 0
2044 | 8 | 14 | 5 | 936.4845 | 0
2044 | 8 | 14 | 6 | 938.8977 | 0
2044 | 8 | 14 | 7 | 956.5226 | 0
2044 | 8 | 14 | 8 | 1020.9312 | 0
2044 | 8 | 14 | 9 | 1106.5383 | 0
2044 | 8 | 14 | 10 | 1184.8989 | 0
2044 | 8 | 14 | 11 | 1245.9198 | 0
2044 | 8 | 14 | 12 | 1297.9238 | 0
2044 | 8 | 14 | 13 | 1323.2761 | 0
2044 | 8 | 14 | 14 | 1338.809 | 0
2044 | 8 | 14 | 15 | 1350.3985 | 0
2044 | 8 | 14 | 16 | 1366.2706 | 0
2044 | 8 | 14 | 17 | 1369.9564 | 0
2044 | 8 | 14 | 18 | 1318.8738 | 0
2044 | 8 | 14 | 19 | 1285.0179 | 0
2044 | 8 | 14 | 20 | 1267.9007 | 0
2044 | 8 | 14 | 21 | 1251.6238 | 0
2044 | 8 | 14 | 22 | 1208.5595 | 0
2044 | 8 | 14 | 23 | 1152.2751 | 0
2044 | 8 | 15 | 0 | 1109.31 | 0
2044 | 8 | 15 | 1 | 1052.5908 | 0
2044 | 8 | 15 | 2 | 1012.3215 | 0
2044 | 8 | 15 | 3 | 986.5389 | 0
2044 | 8 | 15 | 4 | 982.2542 | 0
2044 | 8 | 15 | 5 | 1002.7846 | 0
2044 | 8 | 15 | 6 | 1062.2915 | 0
2044 | 8 | 15 | 7 | 1119.2447 | 0
2044 | 8 | 15 | 8 | 1181.1196 | 0
2044 | 8 | 15 | 9 | 1236.8381 | 0
2044 | 8 | 15 | 10 | 1280.014 | 0
2044 | 8 | 15 | 11 | 1316.4457 | 0
2044 | 8 | 15 | 12 | 1358.1292 | 0
2044 | 8 | 15 | 13 | 1372.631 | 0
2044 | 8 | 15 | 14 | 1371.8956 | 0
2044 | 8 | 15 | 15 | 1362.3147 | 0
2044 | 8 | 15 | 16 | 1362.7818 | 0
2044 | 8 | 15 | 17 | 1355.0137 | 0
2044 | 8 | 15 | 18 | 1346.1964 | 0
2044 | 8 | 15 | 19 | 1302.5823 | 0
2044 | 8 | 15 | 20 | 1271.8785 | 0
2044 | 8 | 15 | 21 | 1245.637 | 0
2044 | 8 | 15 | 22 | 1191.3446 | 0
2044 | 8 | 15 | 23 | 1126.6075 | 0
2044 | 8 | 16 | 0 | 1054.1443 | 0
2044 | 8 | 16 | 1 | 1015.6539 | 0
2044 | 8 | 16 | 2 | 980.3502 | 0
2044 | 8 | 16 | 3 | 957.7887 | 0
2044 | 8 | 16 | 4 | 955.3702 | 0
2044 | 8 | 16 | 5 | 976.7925 | 0
2044 | 8 | 16 | 6 | 1030.6409 | 0
2044 | 8 | 16 | 7 | 1089.906 | 0
2044 | 8 | 16 | 8 | 1156.1007 | 0
2044 | 8 | 16 | 9 | 1218.573 | 0
2044 | 8 | 16 | 10 | 1270.5466 | 0
2044 | 8 | 16 | 11 | 1314.882 | 0
2044 | 8 | 16 | 12 | 1366.4336 | 0
2044 | 8 | 16 | 13 | 1390.9172 | 0
2044 | 8 | 16 | 14 | 1400.8339 | 0
2044 | 8 | 16 | 15 | 1402.0179 | 0
2044 | 8 | 16 | 16 | 1408.7251 | 0
2044 | 8 | 16 | 17 | 1403.2404 | 0
2044 | 8 | 16 | 18 | 1368.317 | 0
2044 | 8 | 16 | 19 | 1325.4621 | 0
2044 | 8 | 16 | 20 | 1298.8986 | 0
2044 | 8 | 16 | 21 | 1275.7931 | 0
2044 | 8 | 16 | 22 | 1221.5935 | 0
2044 | 8 | 16 | 23 | 1157.5448 | 0
2044 | 8 | 17 | 0 | 1084.8028 | 0
2044 | 8 | 17 | 1 | 1031.6078 | 0
2044 | 8 | 17 | 2 | 994.5757 | 0
2044 | 8 | 17 | 3 | 970.9326 | 0
2044 | 8 | 17 | 4 | 967.2985 | 0
2044 | 8 | 17 | 5 | 988.4147 | 0
2044 | 8 | 17 | 6 | 1040.4922 | 0
2044 | 8 | 17 | 7 | 1096.7271 | 0
2044 | 8 | 17 | 8 | 1151.2612 | 0
2044 | 8 | 17 | 9 | 1198.024 | 0
2044 | 8 | 17 | 10 | 1233.9477 | 0
2044 | 8 | 17 | 11 | 1264.7145 | 0
2044 | 8 | 17 | 12 | 1315.2933 | 0
2044 | 8 | 17 | 13 | 1327.1765 | 0
2044 | 8 | 17 | 14 | 1327.5227 | 0
2044 | 8 | 17 | 15 | 1319.3061 | 0
2044 | 8 | 17 | 16 | 1320.949 | 0
2044 | 8 | 17 | 17 | 1312.7817 | 0
2044 | 8 | 17 | 18 | 1304.3035 | 0
2044 | 8 | 17 | 19 | 1257.7862 | 0
2044 | 8 | 17 | 20 | 1223.296 | 0
2044 | 8 | 17 | 21 | 1191.0264 | 0
2044 | 8 | 17 | 22 | 1135.5118 | 0
2044 | 8 | 17 | 23 | 1070.2506 | 0
2044 | 8 | 18 | 0 | 1009.7017 | 0
2044 | 8 | 18 | 1 | 952.0379 | 0
2044 | 8 | 18 | 2 | 915.7724 | 0
2044 | 8 | 18 | 3 | 892.3682 | 0
2044 | 8 | 18 | 4 | 887.6145 | 0
2044 | 8 | 18 | 5 | 905.4052 | 0
2044 | 8 | 18 | 6 | 959.5786 | 0
2044 | 8 | 18 | 7 | 1010.4928 | 0
2044 | 8 | 18 | 8 | 1058.4296 | 0
2044 | 8 | 18 | 9 | 1096.8891 | 0
2044 | 8 | 18 | 10 | 1125.008 | 0
2044 | 8 | 18 | 11 | 1149.7276 | 0
2044 | 8 | 18 | 12 | 1183.7696 | 0
2044 | 8 | 18 | 13 | 1192.0978 | 0
2044 | 8 | 18 | 14 | 1192.0772 | 0
2044 | 8 | 18 | 15 | 1189.8628 | 0
2044 | 8 | 18 | 16 | 1194.8731 | 0
2044 | 8 | 18 | 17 | 1187.7291 | 0
2044 | 8 | 18 | 18 | 1174.6785 | 0
2044 | 8 | 18 | 19 | 1129.4996 | 0
2044 | 8 | 18 | 20 | 1098.7215 | 0
2044 | 8 | 18 | 21 | 1071.2109 | 0
2044 | 8 | 18 | 22 | 1023.7713 | 0
2044 | 8 | 18 | 23 | 970.2433 | 0
2044 | 8 | 19 | 0 | 921.108 | 0
2044 | 8 | 19 | 1 | 880.6378 | 0
2044 | 8 | 19 | 2 | 851.3977 | 0
2044 | 8 | 19 | 3 | 832.4197 | 0
2044 | 8 | 19 | 4 | 830.8383 | 0
2044 | 8 | 19 | 5 | 850.2312 | 0
2044 | 8 | 19 | 6 | 893.2194 | 0
2044 | 8 | 19 | 7 | 946.8225 | 0
2044 | 8 | 19 | 8 | 1006.6571 | 0
2044 | 8 | 19 | 9 | 1065.7338 | 0
2044 | 8 | 19 | 10 | 1107.9236 | 0
2044 | 8 | 19 | 11 | 1140.8359 | 0
2044 | 8 | 19 | 12 | 1167.03 | 0
2044 | 8 | 19 | 13 | 1183.8979 | 0
2044 | 8 | 19 | 14 | 1195.5247 | 0
2044 | 8 | 19 | 15 | 1202.9531 | 0
2044 | 8 | 19 | 16 | 1216.0828 | 0
2044 | 8 | 19 | 17 | 1213.4923 | 0
2044 | 8 | 19 | 18 | 1160.6911 | 0
2044 | 8 | 19 | 19 | 1115.2431 | 0
2044 | 8 | 19 | 20 | 1087.3686 | 0
2044 | 8 | 19 | 21 | 1065.7026 | 0
2044 | 8 | 19 | 22 | 1024.8587 | 0
2044 | 8 | 19 | 23 | 979.8732 | 0
2044 | 8 | 20 | 0 | 928.8004 | 0
2044 | 8 | 20 | 1 | 877.7363 | 0
2044 | 8 | 20 | 2 | 847.9212 | 0
2044 | 8 | 20 | 3 | 825.8594 | 0
2044 | 8 | 20 | 4 | 817.3063 | 0
2044 | 8 | 20 | 5 | 817.7126 | 0
2044 | 8 | 20 | 6 | 826.5513 | 0
2044 | 8 | 20 | 7 | 838.8827 | 0
2044 | 8 | 20 | 8 | 893.4125 | 0
2044 | 8 | 20 | 9 | 958.3384 | 0
2044 | 8 | 20 | 10 | 1008.6522 | 0
2044 | 8 | 20 | 11 | 1047.338 | 0
2044 | 8 | 20 | 12 | 1086.7493 | 0
2044 | 8 | 20 | 13 | 1101.9449 | 0
2044 | 8 | 20 | 14 | 1114.4842 | 0
2044 | 8 | 20 | 15 | 1126.5125 | 0
2044 | 8 | 20 | 16 | 1139.8829 | 0
2044 | 8 | 20 | 17 | 1139.8328 | 0
2044 | 8 | 20 | 18 | 1090.1671 | 0
2044 | 8 | 20 | 19 | 1057.2699 | 0
2044 | 8 | 20 | 20 | 1041.9744 | 0
2044 | 8 | 20 | 21 | 1027.9679 | 0
2044 | 8 | 20 | 22 | 997.6676 | 0
2044 | 8 | 20 | 23 | 962.1361 | 0
2044 | 8 | 21 | 0 | 924.9047 | 0
2044 | 8 | 21 | 1 | 877.5835 | 0
2044 | 8 | 21 | 2 | 849.6251 | 0
2044 | 8 | 21 | 3 | 829.3924 | 0
2044 | 8 | 21 | 4 | 821.3385 | 0
2044 | 8 | 21 | 5 | 822.355 | 0
2044 | 8 | 21 | 6 | 802.1828 | 0
2044 | 8 | 21 | 7 | 804.7387 | 0
2044 | 8 | 21 | 8 | 852.4126 | 0
2044 | 8 | 21 | 9 | 913.4305 | 0
2044 | 8 | 21 | 10 | 964.7194 | 0
2044 | 8 | 21 | 11 | 1003.9429 | 0
2044 | 8 | 21 | 12 | 1031.4161 | 0
2044 | 8 | 21 | 13 | 1043.6388 | 0
2044 | 8 | 21 | 14 | 1050.1172 | 0
2044 | 8 | 21 | 15 | 1057.2589 | 0
2044 | 8 | 21 | 16 | 1070.0693 | 0
2044 | 8 | 21 | 17 | 1074.7732 | 0
2044 | 8 | 21 | 18 | 1054.7794 | 0
2044 | 8 | 21 | 19 | 1027.2064 | 0
2044 | 8 | 21 | 20 | 1013.0948 | 0
2044 | 8 | 21 | 21 | 994.9227 | 0
2044 | 8 | 21 | 22 | 959.6027 | 0
2044 | 8 | 21 | 23 | 917.3751 | 0
2044 | 8 | 22 | 0 | 884.7704 | 0
2044 | 8 | 22 | 1 | 853.9129 | 0
2044 | 8 | 22 | 2 | 828.8036 | 0
2044 | 8 | 22 | 3 | 813.1066 | 0
2044 | 8 | 22 | 4 | 814.0213 | 0
2044 | 8 | 22 | 5 | 836.9149 | 0
2044 | 8 | 22 | 6 | 886.8036 | 0
2044 | 8 | 22 | 7 | 939.0748 | 0
2044 | 8 | 22 | 8 | 986.885 | 0
2044 | 8 | 22 | 9 | 1028.7089 | 0
2044 | 8 | 22 | 10 | 1059.5691 | 0
2044 | 8 | 22 | 11 | 1082.5773 | 0
2044 | 8 | 22 | 12 | 1105.0797 | 0
2044 | 8 | 22 | 13 | 1113.3641 | 0
2044 | 8 | 22 | 14 | 1113.8915 | 0
2044 | 8 | 22 | 15 | 1112.5333 | 0
2044 | 8 | 22 | 16 | 1120.4113 | 0
2044 | 8 | 22 | 17 | 1121.2022 | 0
2044 | 8 | 22 | 18 | 1096.2929 | 0
2044 | 8 | 22 | 19 | 1061.6635 | 0
2044 | 8 | 22 | 20 | 1043.3131 | 0
2044 | 8 | 22 | 21 | 1017.6756 | 0
2044 | 8 | 22 | 22 | 972.3529 | 0
2044 | 8 | 22 | 23 | 923.7257 | 0
2044 | 8 | 23 | 0 | 880.0202 | 0
2044 | 8 | 23 | 1 | 834.3275 | 0
2044 | 8 | 23 | 2 | 811.3548 | 0
2044 | 8 | 23 | 3 | 796.4599 | 0
2044 | 8 | 23 | 4 | 797.1226 | 0
2044 | 8 | 23 | 5 | 819.6442 | 0
2044 | 8 | 23 | 6 | 871.5278 | 0
2044 | 8 | 23 | 7 | 924.045 | 0
2044 | 8 | 23 | 8 | 970.1755 | 0
2044 | 8 | 23 | 9 | 1009.8059 | 0
2044 | 8 | 23 | 10 | 1038.8568 | 0
2044 | 8 | 23 | 11 | 1061.5305 | 0
2044 | 8 | 23 | 12 | 1087.6848 | 0
2044 | 8 | 23 | 13 | 1097.5103 | 0
2044 | 8 | 23 | 14 | 1100.8999 | 0
2044 | 8 | 23 | 15 | 1101.8844 | 0
2044 | 8 | 23 | 16 | 1111.3486 | 0
2044 | 8 | 23 | 17 | 1114.3788 | 0
2044 | 8 | 23 | 18 | 1089.0295 | 0
2044 | 8 | 23 | 19 | 1055.3777 | 0
2044 | 8 | 23 | 20 | 1038.4341 | 0
2044 | 8 | 23 | 21 | 1012.8534 | 0
2044 | 8 | 23 | 22 | 968.4834 | 0
2044 | 8 | 23 | 23 | 921.9908 | 0
2044 | 8 | 24 | 0 | 882.1017 | 0
2044 | 8 | 24 | 1 | 834.3355 | 0
2044 | 8 | 24 | 2 | 810.886 | 0
2044 | 8 | 24 | 3 | 796.0886 | 0
2044 | 8 | 24 | 4 | 797.2204 | 0
2044 | 8 | 24 | 5 | 819.6192 | 0
2044 | 8 | 24 | 6 | 872.3441 | 0
2044 | 8 | 24 | 7 | 925.1047 | 0
2044 | 8 | 24 | 8 | 971.4954 | 0
2044 | 8 | 24 | 9 | 1011.992 | 0
2044 | 8 | 24 | 10 | 1041.1606 | 0
2044 | 8 | 24 | 11 | 1063.9228 | 0
2044 | 8 | 24 | 12 | 1088.5568 | 0
2044 | 8 | 24 | 13 | 1097.3597 | 0
2044 | 8 | 24 | 14 | 1100.255 | 0
2044 | 8 | 24 | 15 | 1099.1393 | 0
2044 | 8 | 24 | 16 | 1108.9766 | 0
2044 | 8 | 24 | 17 | 1112.3074 | 0
2044 | 8 | 24 | 18 | 1086.1297 | 0
2044 | 8 | 24 | 19 | 1053.3189 | 0
2044 | 8 | 24 | 20 | 1039.8594 | 0
2044 | 8 | 24 | 21 | 1015.267 | 0
2044 | 8 | 24 | 22 | 971.9332 | 0
2044 | 8 | 24 | 23 | 923.5319 | 0
2044 | 8 | 25 | 0 | 878.9402 | 0
2044 | 8 | 25 | 1 | 832.8162 | 0
2044 | 8 | 25 | 2 | 809.1793 | 0
2044 | 8 | 25 | 3 | 794.3762 | 0
2044 | 8 | 25 | 4 | 795.5329 | 0
2044 | 8 | 25 | 5 | 818.4204 | 0
2044 | 8 | 25 | 6 | 863.7139 | 0
2044 | 8 | 25 | 7 | 917.0869 | 0
2044 | 8 | 25 | 8 | 969.1278 | 0
2044 | 8 | 25 | 9 | 1014.6175 | 0
2044 | 8 | 25 | 10 | 1048.6743 | 0
2044 | 8 | 25 | 11 | 1078.0693 | 0
2044 | 8 | 25 | 12 | 1099.8374 | 0
2044 | 8 | 25 | 13 | 1117.7731 | 0
2044 | 8 | 25 | 14 | 1128.8938 | 0
2044 | 8 | 25 | 15 | 1138.5067 | 0
2044 | 8 | 25 | 16 | 1154.1132 | 0
2044 | 8 | 25 | 17 | 1154.6178 | 0
2044 | 8 | 25 | 18 | 1106.4658 | 0
2044 | 8 | 25 | 19 | 1067.9507 | 0
2044 | 8 | 25 | 20 | 1052.9321 | 0
2044 | 8 | 25 | 21 | 1030.7339 | 0
2044 | 8 | 25 | 22 | 986.5865 | 0
2044 | 8 | 25 | 23 | 939.1299 | 0
2044 | 8 | 26 | 0 | 881.7815 | 0
2044 | 8 | 26 | 1 | 862.5543 | 0
2044 | 8 | 26 | 2 | 839.9849 | 0
2044 | 8 | 26 | 3 | 826.072 | 0
2044 | 8 | 26 | 4 | 827.9608 | 0
2044 | 8 | 26 | 5 | 852.754 | 0
2044 | 8 | 26 | 6 | 898.7667 | 0
2044 | 8 | 26 | 7 | 948.2565 | 0
2044 | 8 | 26 | 8 | 998.2274 | 0
2044 | 8 | 26 | 9 | 1046.21 | 0
2044 | 8 | 26 | 10 | 1084.5995 | 0
2044 | 8 | 26 | 11 | 1119.2931 | 0
2044 | 8 | 26 | 12 | 1152.1331 | 0
2044 | 8 | 26 | 13 | 1169.1333 | 0
2044 | 8 | 26 | 14 | 1175.6582 | 0
2044 | 8 | 26 | 15 | 1173.82 | 0
2044 | 8 | 26 | 16 | 1182.0382 | 0
2044 | 8 | 26 | 17 | 1177.5019 | 0
2044 | 8 | 26 | 18 | 1129.9634 | 0
2044 | 8 | 26 | 19 | 1094.8106 | 0
2044 | 8 | 26 | 20 | 1088.9286 | 0
2044 | 8 | 26 | 21 | 1070.4134 | 0
2044 | 8 | 26 | 22 | 1030.1906 | 0
2044 | 8 | 26 | 23 | 988.3262 | 0
2044 | 8 | 27 | 0 | 927.0656 | 0
2044 | 8 | 27 | 1 | 905.0821 | 0
2044 | 8 | 27 | 2 | 877.2892 | 0
2044 | 8 | 27 | 3 | 857.9609 | 0
2044 | 8 | 27 | 4 | 852.1328 | 0
2044 | 8 | 27 | 5 | 857.1951 | 0
2044 | 8 | 27 | 6 | 860.0162 | 0
2044 | 8 | 27 | 7 | 867.8471 | 0
2044 | 8 | 27 | 8 | 922.523 | 0
2044 | 8 | 27 | 9 | 989.7555 | 0
2044 | 8 | 27 | 10 | 1043.8721 | 0
2044 | 8 | 27 | 11 | 1089.5532 | 0
2044 | 8 | 27 | 12 | 1132.8009 | 0
2044 | 8 | 27 | 13 | 1148.7476 | 0
2044 | 8 | 27 | 14 | 1159.5691 | 0
2044 | 8 | 27 | 15 | 1165.0828 | 0
2044 | 8 | 27 | 16 | 1175.0331 | 0
2044 | 8 | 27 | 17 | 1172.6882 | 0
2044 | 8 | 27 | 18 | 1132.6672 | 0
2044 | 8 | 27 | 19 | 1101.7114 | 0
2044 | 8 | 27 | 20 | 1094.3444 | 0
2044 | 8 | 27 | 21 | 1078.2428 | 0
2044 | 8 | 27 | 22 | 1046.8318 | 0
2044 | 8 | 27 | 23 | 1009.5743 | 0
2044 | 8 | 28 | 0 | 952.1826 | 0
2044 | 8 | 28 | 1 | 926.7272 | 0
2044 | 8 | 28 | 2 | 894.1849 | 0
2044 | 8 | 28 | 3 | 870.6079 | 0
2044 | 8 | 28 | 4 | 860.2573 | 0
2044 | 8 | 28 | 5 | 858.4183 | 0
2044 | 8 | 28 | 6 | 864.695 | 0
2044 | 8 | 28 | 7 | 872.8856 | 0
2044 | 8 | 28 | 8 | 933.4558 | 0
2044 | 8 | 28 | 9 | 1013.3958 | 0
2044 | 8 | 28 | 10 | 1083.8816 | 0
2044 | 8 | 28 | 11 | 1139.8439 | 0
2044 | 8 | 28 | 12 | 1189.1198 | 0
2044 | 8 | 28 | 13 | 1212.0716 | 0
2044 | 8 | 28 | 14 | 1229.0726 | 0
2044 | 8 | 28 | 15 | 1241.7636 | 0
2044 | 8 | 28 | 16 | 1257.9965 | 0
2044 | 8 | 28 | 17 | 1263.1684 | 0
2044 | 8 | 28 | 18 | 1219.0138 | 0
2044 | 8 | 28 | 19 | 1188.4991 | 0
2044 | 8 | 28 | 20 | 1177.3151 | 0
2044 | 8 | 28 | 21 | 1154.4648 | 0
2044 | 8 | 28 | 22 | 1114.0938 | 0
2044 | 8 | 28 | 23 | 1062.5982 | 0
2044 | 8 | 29 | 0 | 1016.5208 | 0
2044 | 8 | 29 | 1 | 990.4253 | 0
2044 | 8 | 29 | 2 | 958.977 | 0
2044 | 8 | 29 | 3 | 939.3167 | 0
2044 | 8 | 29 | 4 | 939.7166 | 0
2044 | 8 | 29 | 5 | 965.2498 | 0
2044 | 8 | 29 | 6 | 1007.095 | 0
2044 | 8 | 29 | 7 | 1067.975 | 0
2044 | 8 | 29 | 8 | 1137.7436 | 0
2044 | 8 | 29 | 9 | 1204.6222 | 0
2044 | 8 | 29 | 10 | 1257.6113 | 0
2044 | 8 | 29 | 11 | 1300.1608 | 0
2044 | 8 | 29 | 12 | 1346.4291 | 0
2044 | 8 | 29 | 13 | 1369.1317 | 0
2044 | 8 | 29 | 14 | 1381.7593 | 0
2044 | 8 | 29 | 15 | 1387.5635 | 0
2044 | 8 | 29 | 16 | 1399.1707 | 0
2044 | 8 | 29 | 17 | 1396.8243 | 0
2044 | 8 | 29 | 18 | 1331.3646 | 0
2044 | 8 | 29 | 19 | 1290.8258 | 0
2044 | 8 | 29 | 20 | 1267.6013 | 0
2044 | 8 | 29 | 21 | 1231.2907 | 0
2044 | 8 | 29 | 22 | 1173.7435 | 0
2044 | 8 | 29 | 23 | 1107.6921 | 0
2044 | 8 | 30 | 0 | 1034.5568 | 0
2044 | 8 | 30 | 1 | 1011.697 | 0
2044 | 8 | 30 | 2 | 977.138 | 0
2044 | 8 | 30 | 3 | 954.3079 | 0
2044 | 8 | 30 | 4 | 952.2108 | 0
2044 | 8 | 30 | 5 | 974.6067 | 0
2044 | 8 | 30 | 6 | 1032.3651 | 0
2044 | 8 | 30 | 7 | 1097.8014 | 0
2044 | 8 | 30 | 8 | 1174.361 | 0
2044 | 8 | 30 | 9 | 1249.1643 | 0
2044 | 8 | 30 | 10 | 1310.1935 | 0
2044 | 8 | 30 | 11 | 1359.3845 | 0
2044 | 8 | 30 | 12 | 1397.5022 | 0
2044 | 8 | 30 | 13 | 1425.3587 | 0
2044 | 8 | 30 | 14 | 1436.4453 | 0
2044 | 8 | 30 | 15 | 1435.4191 | 0
2044 | 8 | 30 | 16 | 1441.4977 | 0
2044 | 8 | 30 | 17 | 1434.7155 | 0
2044 | 8 | 30 | 18 | 1385.6148 | 0
2044 | 8 | 30 | 19 | 1350.0785 | 0
2044 | 8 | 30 | 20 | 1337.5049 | 0
2044 | 8 | 30 | 21 | 1308.8175 | 0
2044 | 8 | 30 | 22 | 1252.3347 | 0
2044 | 8 | 30 | 23 | 1186.9711 | 0
2044 | 8 | 31 | 0 | 1113.4221 | 0
2044 | 8 | 31 | 1 | 1064.7717 | 0
2044 | 8 | 31 | 2 | 1026.3429 | 0
2044 | 8 | 31 | 3 | 1001.4085 | 0
2044 | 8 | 31 | 4 | 997.7116 | 0
2044 | 8 | 31 | 5 | 1019.9782 | 0
2044 | 8 | 31 | 6 | 1071.3242 | 0
2044 | 8 | 31 | 7 | 1129.6269 | 0
2044 | 8 | 31 | 8 | 1193.5839 | 0
2044 | 8 | 31 | 9 | 1253.6996 | 0
2044 | 8 | 31 | 10 | 1302.5696 | 0
2044 | 8 | 31 | 11 | 1343.8864 | 0
2044 | 8 | 31 | 12 | 1386.0069 | 0
2044 | 8 | 31 | 13 | 1407.1702 | 0
2044 | 8 | 31 | 14 | 1413.3247 | 0
2044 | 8 | 31 | 15 | 1408.7162 | 0
2044 | 8 | 31 | 16 | 1413.3453 | 0
2044 | 8 | 31 | 17 | 1403.8018 | 0
2044 | 8 | 31 | 18 | 1350.5294 | 0
2044 | 8 | 31 | 19 | 1312.3756 | 0
2044 | 8 | 31 | 20 | 1296.7613 | 0
2044 | 8 | 31 | 21 | 1267.1942 | 0
2044 | 8 | 31 | 22 | 1212.0073 | 0
2044 | 8 | 31 | 23 | 1147.5575 | 0
2044 | 9 | 1 | 0 | 1063.0608 | 0
2044 | 9 | 1 | 1 | 1012.5388 | 0
2044 | 9 | 1 | 2 | 976.3232 | 0
2044 | 9 | 1 | 3 | 953.1626 | 0
2044 | 9 | 1 | 4 | 949.4326 | 0
2044 | 9 | 1 | 5 | 970.091 | 0
2044 | 9 | 1 | 6 | 1022.8039 | 0
2044 | 9 | 1 | 7 | 1079.3064 | 0
2044 | 9 | 1 | 8 | 1133.0256 | 0
2044 | 9 | 1 | 9 | 1184.1425 | 0
2044 | 9 | 1 | 10 | 1228.6702 | 0
2044 | 9 | 1 | 11 | 1265.2791 | 0
2044 | 9 | 1 | 12 | 1317.3888 | 0
2044 | 9 | 1 | 13 | 1335.5874 | 0
2044 | 9 | 1 | 14 | 1340.9599 | 0
2044 | 9 | 1 | 15 | 1340.7873 | 0
2044 | 9 | 1 | 16 | 1347.8335 | 0
2044 | 9 | 1 | 17 | 1337.0693 | 0
2044 | 9 | 1 | 18 | 1288.9359 | 0
2044 | 9 | 1 | 19 | 1251.2027 | 0
2044 | 9 | 1 | 20 | 1229.9664 | 0
2044 | 9 | 1 | 21 | 1190.1891 | 0
2044 | 9 | 1 | 22 | 1138.2347 | 0
2044 | 9 | 1 | 23 | 1075.7998 | 0
2044 | 9 | 2 | 0 | 1012.6654 | 0
2044 | 9 | 2 | 1 | 983.1725 | 0
2044 | 9 | 2 | 2 | 948.9729 | 0
2044 | 9 | 2 | 3 | 926.3677 | 0
2044 | 9 | 2 | 4 | 923.3013 | 0
2044 | 9 | 2 | 5 | 943.4403 | 0
2044 | 9 | 2 | 6 | 1004.0212 | 0
2044 | 9 | 2 | 7 | 1063.5739 | 0
2044 | 9 | 2 | 8 | 1126.5615 | 0
2044 | 9 | 2 | 9 | 1194.0405 | 0
2044 | 9 | 2 | 10 | 1249.5618 | 0
2044 | 9 | 2 | 11 | 1292.4621 | 0
2044 | 9 | 2 | 12 | 1344.6261 | 0
2044 | 9 | 2 | 13 | 1366.9347 | 0
2044 | 9 | 2 | 14 | 1377.678 | 0
2044 | 9 | 2 | 15 | 1378.3539 | 0
2044 | 9 | 2 | 16 | 1387.299 | 0
2044 | 9 | 2 | 17 | 1378.1652 | 0
2044 | 9 | 2 | 18 | 1307.3855 | 0
2044 | 9 | 2 | 19 | 1269.1948 | 0
2044 | 9 | 2 | 20 | 1248.0832 | 0
2044 | 9 | 2 | 21 | 1210.5391 | 0
2044 | 9 | 2 | 22 | 1161.6892 | 0
2044 | 9 | 2 | 23 | 1103.9312 | 0
2044 | 9 | 3 | 0 | 1050.5877 | 0
2044 | 9 | 3 | 1 | 1002.3391 | 0
2044 | 9 | 3 | 2 | 967.2023 | 0
2044 | 9 | 3 | 3 | 942.7546 | 0
2044 | 9 | 3 | 4 | 931.046 | 0
2044 | 9 | 3 | 5 | 930.016 | 0
2044 | 9 | 3 | 6 | 938.9018 | 0
2044 | 9 | 3 | 7 | 962.503 | 0
2044 | 9 | 3 | 8 | 1022.1323 | 0
2044 | 9 | 3 | 9 | 1101.6482 | 0
2044 | 9 | 3 | 10 | 1172.6236 | 0
2044 | 9 | 3 | 11 | 1226.3953 | 0
2044 | 9 | 3 | 12 | 1271.4025 | 0
2044 | 9 | 3 | 13 | 1291.4701 | 0
2044 | 9 | 3 | 14 | 1300.8293 | 0
2044 | 9 | 3 | 15 | 1302.8932 | 0
2044 | 9 | 3 | 16 | 1312.0754 | 0
2044 | 9 | 3 | 17 | 1304.6979 | 0
2044 | 9 | 3 | 18 | 1252.1045 | 0
2044 | 9 | 3 | 19 | 1224.5411 | 0
2044 | 9 | 3 | 20 | 1220.1952 | 0
2044 | 9 | 3 | 21 | 1193.9023 | 0
2044 | 9 | 3 | 22 | 1157.026 | 0
2044 | 9 | 3 | 23 | 1110.7096 | 0
2044 | 9 | 4 | 0 | 1062.609 | 0
2044 | 9 | 4 | 1 | 1022.2705 | 0
2044 | 9 | 4 | 2 | 985.9735 | 0
2044 | 9 | 4 | 3 | 960.7772 | 0
2044 | 9 | 4 | 4 | 947.3867 | 0
2044 | 9 | 4 | 5 | 943.949 | 0
2044 | 9 | 4 | 6 | 949.6757 | 0
2044 | 9 | 4 | 7 | 965.7182 | 0
2044 | 9 | 4 | 8 | 1019.6677 | 0
2044 | 9 | 4 | 9 | 1099.1537 | 0
2044 | 9 | 4 | 10 | 1177.4175 | 0
2044 | 9 | 4 | 11 | 1239.107 | 0
2044 | 9 | 4 | 12 | 1294.8628 | 0
2044 | 9 | 4 | 13 | 1318.0905 | 0
2044 | 9 | 4 | 14 | 1328.6212 | 0
2044 | 9 | 4 | 15 | 1332.7218 | 0
2044 | 9 | 4 | 16 | 1344.8012 | 0
2044 | 9 | 4 | 17 | 1342.5271 | 0
2044 | 9 | 4 | 18 | 1296.5095 | 0
2044 | 9 | 4 | 19 | 1272.392 | 0
2044 | 9 | 4 | 20 | 1269.5034 | 0
2044 | 9 | 4 | 21 | 1241.6822 | 0
2044 | 9 | 4 | 22 | 1197.8882 | 0
2044 | 9 | 4 | 23 | 1141.2255 | 0
2044 | 9 | 5 | 0 | 1090.8453 | 0
2044 | 9 | 5 | 1 | 1055.7183 | 0
2044 | 9 | 5 | 2 | 1017.0862 | 0
2044 | 9 | 5 | 3 | 991.435 | 0
2044 | 9 | 5 | 4 | 981.5959 | 0
2044 | 9 | 5 | 5 | 983.2332 | 0
2044 | 9 | 5 | 6 | 996.7798 | 0
2044 | 9 | 5 | 7 | 1002.7888 | 0
2044 | 9 | 5 | 8 | 1044.4371 | 0
2044 | 9 | 5 | 9 | 1104.9071 | 0
2044 | 9 | 5 | 10 | 1164.5792 | 0
2044 | 9 | 5 | 11 | 1217.726 | 0
2044 | 9 | 5 | 12 | 1280.5634 | 0
2044 | 9 | 5 | 13 | 1296.4973 | 0
2044 | 9 | 5 | 14 | 1298.2815 | 0
2044 | 9 | 5 | 15 | 1293.9226 | 0
2044 | 9 | 5 | 16 | 1304.9045 | 0
2044 | 9 | 5 | 17 | 1305.327 | 0
2044 | 9 | 5 | 18 | 1277.9931 | 0
2044 | 9 | 5 | 19 | 1260.7751 | 0
2044 | 9 | 5 | 20 | 1257.4141 | 0
2044 | 9 | 5 | 21 | 1227.4074 | 0
2044 | 9 | 5 | 22 | 1181.2598 | 0
2044 | 9 | 5 | 23 | 1119.5992 | 0
2044 | 9 | 6 | 0 | 1046.3855 | 0
2044 | 9 | 6 | 1 | 1009.4796 | 0
2044 | 9 | 6 | 2 | 971.9858 | 0
2044 | 9 | 6 | 3 | 947.8194 | 0
2044 | 9 | 6 | 4 | 943.1282 | 0
2044 | 9 | 6 | 5 | 962.9721 | 0
2044 | 9 | 6 | 6 | 1027.2694 | 0
2044 | 9 | 6 | 7 | 1080.5945 | 0
2044 | 9 | 6 | 8 | 1122.0511 | 0
2044 | 9 | 6 | 9 | 1158.1555 | 0
2044 | 9 | 6 | 10 | 1187.8229 | 0
2044 | 9 | 6 | 11 | 1212.9571 | 0
2044 | 9 | 6 | 12 | 1259.5582 | 0
2044 | 9 | 6 | 13 | 1268.9408 | 0
2044 | 9 | 6 | 14 | 1266.1187 | 0
2044 | 9 | 6 | 15 | 1257.0287 | 0
2044 | 9 | 6 | 16 | 1260.0297 | 0
2044 | 9 | 6 | 17 | 1249.8832 | 0
2044 | 9 | 6 | 18 | 1211.9913 | 0
2044 | 9 | 6 | 19 | 1178.0895 | 0
2044 | 9 | 6 | 20 | 1158.74 | 0
2044 | 9 | 6 | 21 | 1117.799 | 0
2044 | 9 | 6 | 22 | 1064.2256 | 0
2044 | 9 | 6 | 23 | 1004.3743 | 0
2044 | 9 | 7 | 0 | 955.6251 | 0
2044 | 9 | 7 | 1 | 908.2838 | 0
2044 | 9 | 7 | 2 | 877.1523 | 0
2044 | 9 | 7 | 3 | 857.6208 | 0
2044 | 9 | 7 | 4 | 856.0737 | 0
2044 | 9 | 7 | 5 | 876.3066 | 0
2044 | 9 | 7 | 6 | 929.6476 | 0
2044 | 9 | 7 | 7 | 982.0838 | 0
2044 | 9 | 7 | 8 | 1024.2442 | 0
2044 | 9 | 7 | 9 | 1065.0207 | 0
2044 | 9 | 7 | 10 | 1096.4625 | 0
2044 | 9 | 7 | 11 | 1121.9149 | 0
2044 | 9 | 7 | 12 | 1149.0766 | 0
2044 | 9 | 7 | 13 | 1162.4742 | 0
2044 | 9 | 7 | 14 | 1168.4697 | 0
2044 | 9 | 7 | 15 | 1171.4752 | 0
2044 | 9 | 7 | 16 | 1184.6825 | 0
2044 | 9 | 7 | 17 | 1180.5492 | 0
2044 | 9 | 7 | 18 | 1115.084 | 0
2044 | 9 | 7 | 19 | 1084.5204 | 0
2044 | 9 | 7 | 20 | 1066.9486 | 0
2044 | 9 | 7 | 21 | 1031.8452 | 0
2044 | 9 | 7 | 22 | 987.0977 | 0
2044 | 9 | 7 | 23 | 935.6626 | 0
2044 | 9 | 8 | 0 | 879.3801 | 0
2044 | 9 | 8 | 1 | 841.0073 | 0
2044 | 9 | 8 | 2 | 816.2502 | 0
2044 | 9 | 8 | 3 | 800.0626 | 0
2044 | 9 | 8 | 4 | 800.3749 | 0
2044 | 9 | 8 | 5 | 822.0216 | 0
2044 | 9 | 8 | 6 | 885.1621 | 0
2044 | 9 | 8 | 7 | 939.751 | 0
2044 | 9 | 8 | 8 | 978.8713 | 0
2044 | 9 | 8 | 9 | 1016.8598 | 0
2044 | 9 | 8 | 10 | 1046.23 | 0
2044 | 9 | 8 | 11 | 1068.8105 | 0
2044 | 9 | 8 | 12 | 1098.5199 | 0
2044 | 9 | 8 | 13 | 1108.2885 | 0
2044 | 9 | 8 | 14 | 1108.906 | 0
2044 | 9 | 8 | 15 | 1105.1272 | 0
2044 | 9 | 8 | 16 | 1113.1725 | 0
2044 | 9 | 8 | 17 | 1110.9853 | 0
2044 | 9 | 8 | 18 | 1081.2912 | 0
2044 | 9 | 8 | 19 | 1056.8988 | 0
2044 | 9 | 8 | 20 | 1040.0556 | 0
2044 | 9 | 8 | 21 | 1003.0328 | 0
2044 | 9 | 8 | 22 | 959.9475 | 0
2044 | 9 | 8 | 23 | 912.8376 | 0
2044 | 9 | 9 | 0 | 871.8193 | 0
2044 | 9 | 9 | 1 | 819.4861 | 0
2044 | 9 | 9 | 2 | 797.7044 | 0
2044 | 9 | 9 | 3 | 783.4969 | 0
2044 | 9 | 9 | 4 | 784.1615 | 0
2044 | 9 | 9 | 5 | 806.2906 | 0
2044 | 9 | 9 | 6 | 864.7405 | 0
2044 | 9 | 9 | 7 | 918.875 | 0
2044 | 9 | 9 | 8 | 957.335 | 0
2044 | 9 | 9 | 9 | 994.8159 | 0
2044 | 9 | 9 | 10 | 1023.069 | 0
2044 | 9 | 9 | 11 | 1043.5388 | 0
2044 | 9 | 9 | 12 | 1066.9453 | 0
2044 | 9 | 9 | 13 | 1072.7102 | 0
2044 | 9 | 9 | 14 | 1070.378 | 0
2044 | 9 | 9 | 15 | 1064.5342 | 0
2044 | 9 | 9 | 16 | 1071.9873 | 0
2044 | 9 | 9 | 17 | 1065.7529 | 0
2044 | 9 | 9 | 18 | 1036.5147 | 0
2044 | 9 | 9 | 19 | 1012.8295 | 0
2044 | 9 | 9 | 20 | 996.7134 | 0
2044 | 9 | 9 | 21 | 963.5292 | 0
2044 | 9 | 9 | 22 | 924.506 | 0
2044 | 9 | 9 | 23 | 883.8514 | 0
2044 | 9 | 10 | 0 | 844.3319 | 0
2044 | 9 | 10 | 1 | 792.099 | 0
2044 | 9 | 10 | 2 | 769.9659 | 0
2044 | 9 | 10 | 3 | 754.8757 | 0
2044 | 9 | 10 | 4 | 752.9564 | 0
2044 | 9 | 10 | 5 | 758.9653 | 0
2044 | 9 | 10 | 6 | 775.1313 | 0
2044 | 9 | 10 | 7 | 783.3307 | 0
2044 | 9 | 10 | 8 | 820.6348 | 0
2044 | 9 | 10 | 9 | 868.2881 | 0
2044 | 9 | 10 | 10 | 903.0171 | 0
2044 | 9 | 10 | 11 | 926.6769 | 0
2044 | 9 | 10 | 12 | 950.3766 | 0
2044 | 9 | 10 | 13 | 956.7597 | 0
2044 | 9 | 10 | 14 | 953.9541 | 0
2044 | 9 | 10 | 15 | 949.8395 | 0
2044 | 9 | 10 | 16 | 955.9313 | 0
2044 | 9 | 10 | 17 | 955.0611 | 0
2044 | 9 | 10 | 18 | 926.5887 | 0
2044 | 9 | 10 | 19 | 919.6601 | 0
2044 | 9 | 10 | 20 | 915.56 | 0
2044 | 9 | 10 | 21 | 891.3668 | 0
2044 | 9 | 10 | 22 | 866.5916 | 0
2044 | 9 | 10 | 23 | 839.6019 | 0
2044 | 9 | 11 | 0 | 813.8973 | 0
2044 | 9 | 11 | 1 | 790.7683 | 0
2044 | 9 | 11 | 2 | 768.8058 | 0
2044 | 9 | 11 | 3 | 753.5279 | 0
2044 | 9 | 11 | 4 | 750.6695 | 0
2044 | 9 | 11 | 5 | 752.9083 | 0
2044 | 9 | 11 | 6 | 763.4401 | 0
2044 | 9 | 11 | 7 | 767.1473 | 0
2044 | 9 | 11 | 8 | 799.2638 | 0
2044 | 9 | 11 | 9 | 845.4546 | 0
2044 | 9 | 11 | 10 | 885.8152 | 0
2044 | 9 | 11 | 11 | 913.2622 | 0
2044 | 9 | 11 | 12 | 943.6334 | 0
2044 | 9 | 11 | 13 | 958.0433 | 0
2044 | 9 | 11 | 14 | 961.5965 | 0
2044 | 9 | 11 | 15 | 967.0522 | 0
2044 | 9 | 11 | 16 | 978.9405 | 0
2044 | 9 | 11 | 17 | 981.789 | 0
2044 | 9 | 11 | 18 | 964.0885 | 0
2044 | 9 | 11 | 19 | 958.8735 | 0
2044 | 9 | 11 | 20 | 954.4184 | 0
2044 | 9 | 11 | 21 | 932.4639 | 0
2044 | 9 | 11 | 22 | 904.2271 | 0
2044 | 9 | 11 | 23 | 865.9173 | 0
2044 | 9 | 12 | 0 | 832.5809 | 0
2044 | 9 | 12 | 1 | 810.0113 | 0
2044 | 9 | 12 | 2 | 791.2927 | 0
2044 | 9 | 12 | 3 | 780.3981 | 0
2044 | 9 | 12 | 4 | 786.3274 | 0
2044 | 9 | 12 | 5 | 814.4155 | 0
2044 | 9 | 12 | 6 | 877.7968 | 0
2044 | 9 | 12 | 7 | 943.5075 | 0
2044 | 9 | 12 | 8 | 995.2903 | 0
2044 | 9 | 12 | 9 | 1047.9936 | 0
2044 | 9 | 12 | 10 | 1091.258 | 0
2044 | 9 | 12 | 11 | 1124.9077 | 0
2044 | 9 | 12 | 12 | 1156.9175 | 0
2044 | 9 | 12 | 13 | 1181.164 | 0
2044 | 9 | 12 | 14 | 1193.354 | 0
2044 | 9 | 12 | 15 | 1199.3609 | 0
2044 | 9 | 12 | 16 | 1215.7784 | 0
2044 | 9 | 12 | 17 | 1218.1047 | 0
2044 | 9 | 12 | 18 | 1157.1086 | 0
2044 | 9 | 12 | 19 | 1137.1399 | 0
2044 | 9 | 12 | 20 | 1123.177 | 0
2044 | 9 | 12 | 21 | 1083.1925 | 0
2044 | 9 | 12 | 22 | 1029.3749 | 0
2044 | 9 | 12 | 23 | 970.7736 | 0
2044 | 9 | 13 | 0 | 933.1847 | 0
2044 | 9 | 13 | 1 | 890.7508 | 0
2044 | 9 | 13 | 2 | 863.4887 | 0
2044 | 9 | 13 | 3 | 845.6536 | 0
2044 | 9 | 13 | 4 | 845.089 | 0
2044 | 9 | 13 | 5 | 868.1188 | 0
2044 | 9 | 13 | 6 | 932.022 | 0
2044 | 9 | 13 | 7 | 1000.7306 | 0
2044 | 9 | 13 | 8 | 1054.8972 | 0
2044 | 9 | 13 | 9 | 1107.5541 | 0
2044 | 9 | 13 | 10 | 1152.1373 | 0
2044 | 9 | 13 | 11 | 1185.5097 | 0
2044 | 9 | 13 | 12 | 1219.4864 | 0
2044 | 9 | 13 | 13 | 1240.3508 | 0
2044 | 9 | 13 | 14 | 1251.08 | 0
2044 | 9 | 13 | 15 | 1257.6233 | 0
2044 | 9 | 13 | 16 | 1274.4501 | 0
2044 | 9 | 13 | 17 | 1274.5046 | 0
2044 | 9 | 13 | 18 | 1215.4987 | 0
2044 | 9 | 13 | 19 | 1193.0001 | 0
2044 | 9 | 13 | 20 | 1170.3678 | 0
2044 | 9 | 13 | 21 | 1127.5434 | 0
2044 | 9 | 13 | 22 | 1073.3184 | 0
2044 | 9 | 13 | 23 | 1009.9131 | 0
2044 | 9 | 14 | 0 | 957.4728 | 0
2044 | 9 | 14 | 1 | 912.5587 | 0
2044 | 9 | 14 | 2 | 881.4721 | 0
2044 | 9 | 14 | 3 | 862.1792 | 0
2044 | 9 | 14 | 4 | 861.0507 | 0
2044 | 9 | 14 | 5 | 882.4679 | 0
2044 | 9 | 14 | 6 | 945.3635 | 0
2044 | 9 | 14 | 7 | 1013.3777 | 0
2044 | 9 | 14 | 8 | 1066.2075 | 0
2044 | 9 | 14 | 9 | 1118.4674 | 0
2044 | 9 | 14 | 10 | 1161.6694 | 0
2044 | 9 | 14 | 11 | 1193.8638 | 0
2044 | 9 | 14 | 12 | 1227.2015 | 0
2044 | 9 | 14 | 13 | 1246.1318 | 0
2044 | 9 | 14 | 14 | 1255.8401 | 0
2044 | 9 | 14 | 15 | 1262.4619 | 0
2044 | 9 | 14 | 16 | 1278.4174 | 0
2044 | 9 | 14 | 17 | 1275.696 | 0
2044 | 9 | 14 | 18 | 1210.3644 | 0
2044 | 9 | 14 | 19 | 1185.6946 | 0
2044 | 9 | 14 | 20 | 1161.8008 | 0
2044 | 9 | 14 | 21 | 1117.7569 | 0
2044 | 9 | 14 | 22 | 1064.0292 | 0
2044 | 9 | 14 | 23 | 1000.7423 | 0
2044 | 9 | 15 | 0 | 955.3741 | 0
2044 | 9 | 15 | 1 | 915.0109 | 0
2044 | 9 | 15 | 2 | 884.2315 | 0
2044 | 9 | 15 | 3 | 864.5872 | 0
2044 | 9 | 15 | 4 | 863.5325 | 0
2044 | 9 | 15 | 5 | 885.2278 | 0
2044 | 9 | 15 | 6 | 953.1724 | 0
2044 | 9 | 15 | 7 | 1016.5317 | 0
2044 | 9 | 15 | 8 | 1065.4237 | 0
2044 | 9 | 15 | 9 | 1113.6447 | 0
2044 | 9 | 15 | 10 | 1154.8696 | 0
2044 | 9 | 15 | 11 | 1188.8735 | 0
2044 | 9 | 15 | 12 | 1218.4727 | 0
2044 | 9 | 15 | 13 | 1234.3713 | 0
2044 | 9 | 15 | 14 | 1236.5656 | 0
2044 | 9 | 15 | 15 | 1232.7395 | 0
2044 | 9 | 15 | 16 | 1239.4537 | 0
2044 | 9 | 15 | 17 | 1230.3407 | 0
2044 | 9 | 15 | 18 | 1179.2122 | 0
2044 | 9 | 15 | 19 | 1160.4023 | 0
2044 | 9 | 15 | 20 | 1147.2573 | 0
2044 | 9 | 15 | 21 | 1110.3654 | 0
2044 | 9 | 15 | 22 | 1060.7787 | 0
2044 | 9 | 15 | 23 | 1004.2952 | 0
2044 | 9 | 16 | 0 | 959.5008 | 0
2044 | 9 | 16 | 1 | 907.1581 | 0
2044 | 9 | 16 | 2 | 876.3553 | 0
2044 | 9 | 16 | 3 | 856.71 | 0
2044 | 9 | 16 | 4 | 854.7553 | 0
2044 | 9 | 16 | 5 | 875.768 | 0
2044 | 9 | 16 | 6 | 945.667 | 0
2044 | 9 | 16 | 7 | 1000.8648 | 0
2044 | 9 | 16 | 8 | 1034.7497 | 0
2044 | 9 | 16 | 9 | 1068.1387 | 0
2044 | 9 | 16 | 10 | 1095.3133 | 0
2044 | 9 | 16 | 11 | 1118.1286 | 0
2044 | 9 | 16 | 12 | 1156.6154 | 0
2044 | 9 | 16 | 13 | 1159.329 | 0
2044 | 9 | 16 | 14 | 1152.8278 | 0
2044 | 9 | 16 | 15 | 1140.7764 | 0
2044 | 9 | 16 | 16 | 1141.3628 | 0
2044 | 9 | 16 | 17 | 1127.7068 | 0
2044 | 9 | 16 | 18 | 1107.6303 | 0
2044 | 9 | 16 | 19 | 1078.8787 | 0
2044 | 9 | 16 | 20 | 1053.4133 | 0
2044 | 9 | 16 | 21 | 1008.586 | 0
2044 | 9 | 16 | 22 | 958.4405 | 0
2044 | 9 | 16 | 23 | 906.6139 | 0
2044 | 9 | 17 | 0 | 893.6487 | 0
2044 | 9 | 17 | 1 | 838.9563 | 0
2044 | 9 | 17 | 2 | 811.1077 | 0
2044 | 9 | 17 | 3 | 791.946 | 0
2044 | 9 | 17 | 4 | 785.709 | 0
2044 | 9 | 17 | 5 | 788.2621 | 0
2044 | 9 | 17 | 6 | 805.9577 | 0
2044 | 9 | 17 | 7 | 820.0783 | 0
2044 | 9 | 17 | 8 | 853.7295 | 0
2044 | 9 | 17 | 9 | 901.551 | 0
2044 | 9 | 17 | 10 | 937.8952 | 0
2044 | 9 | 17 | 11 | 960.1383 | 0
2044 | 9 | 17 | 12 | 983.1909 | 0
2044 | 9 | 17 | 13 | 985.5154 | 0
2044 | 9 | 17 | 14 | 980.5473 | 0
2044 | 9 | 17 | 15 | 974.8468 | 0
2044 | 9 | 17 | 16 | 982.899 | 0
2044 | 9 | 17 | 17 | 984.0241 | 0
2044 | 9 | 17 | 18 | 963.4503 | 0
2044 | 9 | 17 | 19 | 957.3933 | 0
2044 | 9 | 17 | 20 | 945.6645 | 0
2044 | 9 | 17 | 21 | 915.2366 | 0
2044 | 9 | 17 | 22 | 886.1621 | 0
2044 | 9 | 17 | 23 | 853.3649 | 0
2044 | 9 | 18 | 0 | 818.9788 | 0
2044 | 9 | 18 | 1 | 790.3199 | 0
2044 | 9 | 18 | 2 | 768.8784 | 0
2044 | 9 | 18 | 3 | 752.4326 | 0
2044 | 9 | 18 | 4 | 747.9868 | 0
2044 | 9 | 18 | 5 | 751.3035 | 0
2044 | 9 | 18 | 6 | 764.8684 | 0
2044 | 9 | 18 | 7 | 771.9466 | 0
2044 | 9 | 18 | 8 | 802.4672 | 0
2044 | 9 | 18 | 9 | 848.754 | 0
2044 | 9 | 18 | 10 | 886.2008 | 0
2044 | 9 | 18 | 11 | 912.1417 | 0
2044 | 9 | 18 | 12 | 939.7228 | 0
2044 | 9 | 18 | 13 | 950.7307 | 0
2044 | 9 | 18 | 14 | 952.1561 | 0
2044 | 9 | 18 | 15 | 954.2422 | 0
2044 | 9 | 18 | 16 | 966.4164 | 0
2044 | 9 | 18 | 17 | 972.3706 | 0
2044 | 9 | 18 | 18 | 957.5163 | 0
2044 | 9 | 18 | 19 | 958.0567 | 0
2044 | 9 | 18 | 20 | 950.6312 | 0
2044 | 9 | 18 | 21 | 925.6183 | 0
2044 | 9 | 18 | 22 | 894.7481 | 0
2044 | 9 | 18 | 23 | 855.6701 | 0
2044 | 9 | 19 | 0 | 823.3394 | 0
2044 | 9 | 19 | 1 | 791.4595 | 0
2044 | 9 | 19 | 2 | 772.1804 | 0
2044 | 9 | 19 | 3 | 761.4141 | 0
2044 | 9 | 19 | 4 | 767.3807 | 0
2044 | 9 | 19 | 5 | 794.7294 | 0
2044 | 9 | 19 | 6 | 859.4126 | 0
2044 | 9 | 19 | 7 | 919.0124 | 0
2044 | 9 | 19 | 8 | 953.2508 | 0
2044 | 9 | 19 | 9 | 986.5323 | 0
2044 | 9 | 19 | 10 | 1012.1858 | 0
2044 | 9 | 19 | 11 | 1030.8227 | 0
2044 | 9 | 19 | 12 | 1056.6574 | 0
2044 | 9 | 19 | 13 | 1066.6333 | 0
2044 | 9 | 19 | 14 | 1069.0688 | 0
2044 | 9 | 19 | 15 | 1068.3341 | 0
2044 | 9 | 19 | 16 | 1079.6524 | 0
2044 | 9 | 19 | 17 | 1081.753 | 0
2044 | 9 | 19 | 18 | 1054.5945 | 0
2044 | 9 | 19 | 19 | 1041.96 | 0
2044 | 9 | 19 | 20 | 1022.6475 | 0
2044 | 9 | 19 | 21 | 982.7443 | 0
2044 | 9 | 19 | 22 | 935.4575 | 0
2044 | 9 | 19 | 23 | 882.8261 | 0
2044 | 9 | 20 | 0 | 837.6932 | 0
2044 | 9 | 20 | 1 | 797.074 | 0
2044 | 9 | 20 | 2 | 776.7482 | 0
2044 | 9 | 20 | 3 | 764.4516 | 0
2044 | 9 | 20 | 4 | 767.4907 | 0
2044 | 9 | 20 | 5 | 792.8592 | 0
2044 | 9 | 20 | 6 | 857.7501 | 0
2044 | 9 | 20 | 7 | 917.6488 | 0
2044 | 9 | 20 | 8 | 951.8264 | 0
2044 | 9 | 20 | 9 | 983.4082 | 0
2044 | 9 | 20 | 10 | 1009.9293 | 0
2044 | 9 | 20 | 11 | 1032.8445 | 0
2044 | 9 | 20 | 12 | 1069.5604 | 0
2044 | 9 | 20 | 13 | 1087.4243 | 0
2044 | 9 | 20 | 14 | 1099.61 | 0
2044 | 9 | 20 | 15 | 1110.6029 | 0
2044 | 9 | 20 | 16 | 1131.3586 | 0
2044 | 9 | 20 | 17 | 1135.4771 | 0
2044 | 9 | 20 | 18 | 1075.6103 | 0
2044 | 9 | 20 | 19 | 1060.47 | 0
2044 | 9 | 20 | 20 | 1036.92 | 0
2044 | 9 | 20 | 21 | 995.0862 | 0
2044 | 9 | 20 | 22 | 946.0518 | 0
2044 | 9 | 20 | 23 | 891.6526 | 0
2044 | 9 | 21 | 0 | 844.0047 | 0
2044 | 9 | 21 | 1 | 813.5738 | 0
2044 | 9 | 21 | 2 | 790.7227 | 0
2044 | 9 | 21 | 3 | 777.0478 | 0
2044 | 9 | 21 | 4 | 779.468 | 0
2044 | 9 | 21 | 5 | 803.5423 | 0
2044 | 9 | 21 | 6 | 870.1216 | 0
2044 | 9 | 21 | 7 | 936.5153 | 0
2044 | 9 | 21 | 8 | 977.6862 | 0
2044 | 9 | 21 | 9 | 1017.8494 | 0
2044 | 9 | 21 | 10 | 1051.1755 | 0
2044 | 9 | 21 | 11 | 1077.0437 | 0
2044 | 9 | 21 | 12 | 1100.7853 | 0
2044 | 9 | 21 | 13 | 1117.8079 | 0
2044 | 9 | 21 | 14 | 1126.1205 | 0
2044 | 9 | 21 | 15 | 1131.0442 | 0
2044 | 9 | 21 | 16 | 1146.9396 | 0
2044 | 9 | 21 | 17 | 1146.3839 | 0
2044 | 9 | 21 | 18 | 1091.1252 | 0
2044 | 9 | 21 | 19 | 1076.2219 | 0
2044 | 9 | 21 | 20 | 1057.4008 | 0
2044 | 9 | 21 | 21 | 1019.2812 | 0
2044 | 9 | 21 | 22 | 969.9929 | 0
2044 | 9 | 21 | 23 | 915.0182 | 0
2044 | 9 | 22 | 0 | 870.3449 | 0
2044 | 9 | 22 | 1 | 832.4896 | 0
2044 | 9 | 22 | 2 | 807.674 | 0
2044 | 9 | 22 | 3 | 791.961 | 0
2044 | 9 | 22 | 4 | 792.0666 | 0
2044 | 9 | 22 | 5 | 814.7808 | 0
2044 | 9 | 22 | 6 | 875.0327 | 0
2044 | 9 | 22 | 7 | 937.8215 | 0
2044 | 9 | 22 | 8 | 973.4482 | 0
2044 | 9 | 22 | 9 | 1006.4225 | 0
2044 | 9 | 22 | 10 | 1032.9799 | 0
2044 | 9 | 22 | 11 | 1051.8852 | 0
2044 | 9 | 22 | 12 | 1072.0065 | 0
2044 | 9 | 22 | 13 | 1080.0683 | 0
2044 | 9 | 22 | 14 | 1080.4752 | 0
2044 | 9 | 22 | 15 | 1079.3104 | 0
2044 | 9 | 22 | 16 | 1089.8625 | 0
2044 | 9 | 22 | 17 | 1087.3587 | 0
2044 | 9 | 22 | 18 | 1059.2923 | 0
2044 | 9 | 22 | 19 | 1046.0336 | 0
2044 | 9 | 22 | 20 | 1023.5134 | 0
2044 | 9 | 22 | 21 | 984.6493 | 0
2044 | 9 | 22 | 22 | 939.18 | 0
2044 | 9 | 22 | 23 | 887.9818 | 0
2044 | 9 | 23 | 0 | 841.9687 | 0
2044 | 9 | 23 | 1 | 803.7083 | 0
2044 | 9 | 23 | 2 | 781.4289 | 0
2044 | 9 | 23 | 3 | 768.1241 | 0
2044 | 9 | 23 | 4 | 770.1754 | 0
2044 | 9 | 23 | 5 | 793.2717 | 0
2044 | 9 | 23 | 6 | 853.1595 | 0
2044 | 9 | 23 | 7 | 913.0504 | 0
2044 | 9 | 23 | 8 | 947.4546 | 0
2044 | 9 | 23 | 9 | 982.8039 | 0
2044 | 9 | 23 | 10 | 1010.8639 | 0
2044 | 9 | 23 | 11 | 1030.3779 | 0
2044 | 9 | 23 | 12 | 1053.5613 | 0
2044 | 9 | 23 | 13 | 1059.8918 | 0
2044 | 9 | 23 | 14 | 1059.6809 | 0
2044 | 9 | 23 | 15 | 1056.6499 | 0
2044 | 9 | 23 | 16 | 1065.3562 | 0
2044 | 9 | 23 | 17 | 1060.9265 | 0
2044 | 9 | 23 | 18 | 1033.2859 | 0
2044 | 9 | 23 | 19 | 1018.9052 | 0
2044 | 9 | 23 | 20 | 996.4657 | 0
2044 | 9 | 23 | 21 | 961.0959 | 0
2044 | 9 | 23 | 22 | 920.2905 | 0
2044 | 9 | 23 | 23 | 876.9654 | 0
2044 | 9 | 24 | 0 | 833.3101 | 0
2044 | 9 | 24 | 1 | 800.1491 | 0
2044 | 9 | 24 | 2 | 775.658 | 0
2044 | 9 | 24 | 3 | 758.1041 | 0
2044 | 9 | 24 | 4 | 754.0311 | 0
2044 | 9 | 24 | 5 | 758.627 | 0
2044 | 9 | 24 | 6 | 778.3442 | 0
2044 | 9 | 24 | 7 | 795.4977 | 0
2044 | 9 | 24 | 8 | 831.9809 | 0
2044 | 9 | 24 | 9 | 880.1189 | 0
2044 | 9 | 24 | 10 | 915.3078 | 0
2044 | 9 | 24 | 11 | 937.6366 | 0
2044 | 9 | 24 | 12 | 963.4665 | 0
2044 | 9 | 24 | 13 | 970.2029 | 0
2044 | 9 | 24 | 14 | 970.9326 | 0
2044 | 9 | 24 | 15 | 971.2953 | 0
2044 | 9 | 24 | 16 | 978.3892 | 0
2044 | 9 | 24 | 17 | 976.0294 | 0
2044 | 9 | 24 | 18 | 962.2641 | 0
2044 | 9 | 24 | 19 | 961.5838 | 0
2044 | 9 | 24 | 20 | 946.0585 | 0
2044 | 9 | 24 | 21 | 917.6667 | 0
2044 | 9 | 24 | 22 | 890.1479 | 0
2044 | 9 | 24 | 23 | 856.7621 | 0
2044 | 9 | 25 | 0 | 822.198 | 0
2044 | 9 | 25 | 1 | 805.6007 | 0
2044 | 9 | 25 | 2 | 785.5986 | 0
2044 | 9 | 25 | 3 | 771.6466 | 0
2044 | 9 | 25 | 4 | 769.2628 | 0
2044 | 9 | 25 | 5 | 775.2893 | 0
2044 | 9 | 25 | 6 | 793.5772 | 0
2044 | 9 | 25 | 7 | 803.5641 | 0
2044 | 9 | 25 | 8 | 830.3334 | 0
2044 | 9 | 25 | 9 | 876.8752 | 0
2044 | 9 | 25 | 10 | 922.3363 | 0
2044 | 9 | 25 | 11 | 960.3667 | 0
2044 | 9 | 25 | 12 | 1005.504 | 0
2044 | 9 | 25 | 13 | 1019.2908 | 0
2044 | 9 | 25 | 14 | 1023.5363 | 0
2044 | 9 | 25 | 15 | 1022.4652 | 0
2044 | 9 | 25 | 16 | 1030.3278 | 0
2044 | 9 | 25 | 17 | 1032.5464 | 0
2044 | 9 | 25 | 18 | 1029.035 | 0
2044 | 9 | 25 | 19 | 1032.2886 | 0
2044 | 9 | 25 | 20 | 1025.1312 | 0
2044 | 9 | 25 | 21 | 1000.0941 | 0
2044 | 9 | 25 | 22 | 965.6882 | 0
2044 | 9 | 25 | 23 | 922.2924 | 0
2044 | 9 | 26 | 0 | 870.5372 | 0
2044 | 9 | 26 | 1 | 848.367 | 0
2044 | 9 | 26 | 2 | 825.6943 | 0
2044 | 9 | 26 | 3 | 812.9196 | 0
2044 | 9 | 26 | 4 | 816.5833 | 0
2044 | 9 | 26 | 5 | 844.4705 | 0
2044 | 9 | 26 | 6 | 901.6243 | 0
2044 | 9 | 26 | 7 | 962.2924 | 0
2044 | 9 | 26 | 8 | 992.7838 | 0
2044 | 9 | 26 | 9 | 1019.7577 | 0
2044 | 9 | 26 | 10 | 1041.8772 | 0
2044 | 9 | 26 | 11 | 1061.1968 | 0
2044 | 9 | 26 | 12 | 1084.2646 | 0
2044 | 9 | 26 | 13 | 1088.8506 | 0
2044 | 9 | 26 | 14 | 1083.7802 | 0
2044 | 9 | 26 | 15 | 1074.6649 | 0
2044 | 9 | 26 | 16 | 1079.1832 | 0
2044 | 9 | 26 | 17 | 1073.7333 | 0
2044 | 9 | 26 | 18 | 1057.9929 | 0
2044 | 9 | 26 | 19 | 1044.4556 | 0
2044 | 9 | 26 | 20 | 1020.768 | 0
2044 | 9 | 26 | 21 | 978.4293 | 0
2044 | 9 | 26 | 22 | 924.8518 | 0
2044 | 9 | 26 | 23 | 869.2276 | 0
2044 | 9 | 27 | 0 | 827.8564 | 0
2044 | 9 | 27 | 1 | 805.8824 | 0
2044 | 9 | 27 | 2 | 785.162 | 0
2044 | 9 | 27 | 3 | 773.0322 | 0
2044 | 9 | 27 | 4 | 775.9059 | 0
2044 | 9 | 27 | 5 | 800.0114 | 0
2044 | 9 | 27 | 6 | 854.3989 | 0
2044 | 9 | 27 | 7 | 917.8869 | 0
2044 | 9 | 27 | 8 | 951.6567 | 0
2044 | 9 | 27 | 9 | 980.1763 | 0
2044 | 9 | 27 | 10 | 1004.7535 | 0
2044 | 9 | 27 | 11 | 1022.2511 | 0
2044 | 9 | 27 | 12 | 1039.3615 | 0
2044 | 9 | 27 | 13 | 1045.961 | 0
2044 | 9 | 27 | 14 | 1045.2152 | 0
2044 | 9 | 27 | 15 | 1043.5696 | 0
2044 | 9 | 27 | 16 | 1054.616 | 0
2044 | 9 | 27 | 17 | 1052.4162 | 0
2044 | 9 | 27 | 18 | 1027.5165 | 0
2044 | 9 | 27 | 19 | 1021.5195 | 0
2044 | 9 | 27 | 20 | 996.3401 | 0
2044 | 9 | 27 | 21 | 958.5515 | 0
2044 | 9 | 27 | 22 | 911.8448 | 0
2044 | 9 | 27 | 23 | 864.0674 | 0
2044 | 9 | 28 | 0 | 820.0251 | 0
2044 | 9 | 28 | 1 | 806.9073 | 0
2044 | 9 | 28 | 2 | 788.2812 | 0
2044 | 9 | 28 | 3 | 778.7434 | 0
2044 | 9 | 28 | 4 | 785.4137 | 0
2044 | 9 | 28 | 5 | 811.8183 | 0
2044 | 9 | 28 | 6 | 869.0814 | 0
2044 | 9 | 28 | 7 | 932.0261 | 0
2044 | 9 | 28 | 8 | 962.1885 | 0
2044 | 9 | 28 | 9 | 986.1099 | 0
2044 | 9 | 28 | 10 | 1003.196 | 0
2044 | 9 | 28 | 11 | 1015.8382 | 0
2044 | 9 | 28 | 12 | 1021.3508 | 0
2044 | 9 | 28 | 13 | 1022.926 | 0
2044 | 9 | 28 | 14 | 1020.8713 | 0
2044 | 9 | 28 | 15 | 1019.0939 | 0
2044 | 9 | 28 | 16 | 1031.7778 | 0
2044 | 9 | 28 | 17 | 1035.9111 | 0
2044 | 9 | 28 | 18 | 1037.5775 | 0
2044 | 9 | 28 | 19 | 1037.4967 | 0
2044 | 9 | 28 | 20 | 1016.7218 | 0
2044 | 9 | 28 | 21 | 981.8623 | 0
2044 | 9 | 28 | 22 | 937.2408 | 0
2044 | 9 | 28 | 23 | 887.8139 | 0
2044 | 9 | 29 | 0 | 838.3828 | 0
2044 | 9 | 29 | 1 | 819.6261 | 0
2044 | 9 | 29 | 2 | 801.1285 | 0
2044 | 9 | 29 | 3 | 791.3654 | 0
2044 | 9 | 29 | 4 | 797.6815 | 0
2044 | 9 | 29 | 5 | 824.922 | 0
2044 | 9 | 29 | 6 | 880.9742 | 0
2044 | 9 | 29 | 7 | 943.002 | 0
2044 | 9 | 29 | 8 | 976.58 | 0
2044 | 9 | 29 | 9 | 1003.7459 | 0
2044 | 9 | 29 | 10 | 1024.1367 | 0
2044 | 9 | 29 | 11 | 1039.1136 | 0
2044 | 9 | 29 | 12 | 1050.6822 | 0
2044 | 9 | 29 | 13 | 1056.2171 | 0
2044 | 9 | 29 | 14 | 1055.8932 | 0
2044 | 9 | 29 | 15 | 1054.8474 | 0
2044 | 9 | 29 | 16 | 1065.1238 | 0
2044 | 9 | 29 | 17 | 1065.72 | 0
2044 | 9 | 29 | 18 | 1058.6953 | 0
2044 | 9 | 29 | 19 | 1056.9863 | 0
2044 | 9 | 29 | 20 | 1034.9755 | 0
2044 | 9 | 29 | 21 | 997.0058 | 0
2044 | 9 | 29 | 22 | 951.354 | 0
2044 | 9 | 29 | 23 | 903.278 | 0
2044 | 9 | 30 | 0 | 850.212 | 0
2044 | 9 | 30 | 1 | 826.9133 | 0
2044 | 9 | 30 | 2 | 807.8393 | 0
2044 | 9 | 30 | 3 | 797.0117 | 0
2044 | 9 | 30 | 4 | 801.2351 | 0
2044 | 9 | 30 | 5 | 827.3914 | 0
2044 | 9 | 30 | 6 | 882.623 | 0
2044 | 9 | 30 | 7 | 942.5018 | 0
2044 | 9 | 30 | 8 | 976.159 | 0
2044 | 9 | 30 | 9 | 1006.1557 | 0
2044 | 9 | 30 | 10 | 1027.5751 | 0
2044 | 9 | 30 | 11 | 1041.1971 | 0
2044 | 9 | 30 | 12 | 1056.9465 | 0
2044 | 9 | 30 | 13 | 1060.5169 | 0
2044 | 9 | 30 | 14 | 1058.9295 | 0
2044 | 9 | 30 | 15 | 1054.7142 | 0
2044 | 9 | 30 | 16 | 1063.4913 | 0
2044 | 9 | 30 | 17 | 1062.6637 | 0
2044 | 9 | 30 | 18 | 1037.213 | 0
2044 | 9 | 30 | 19 | 1032.0931 | 0
2044 | 9 | 30 | 20 | 1007.0849 | 0
2044 | 9 | 30 | 21 | 969.6318 | 0
2044 | 9 | 30 | 22 | 926.7903 | 0
2044 | 9 | 30 | 23 | 885.2002 | 0
2044 | 10 | 1 | 0 | 854.3932 | 0
2044 | 10 | 1 | 1 | 802.2 | 0
2044 | 10 | 1 | 2 | 784.7633 | 0
2044 | 10 | 1 | 3 | 774.1278 | 0
2044 | 10 | 1 | 4 | 774.9211 | 0
2044 | 10 | 1 | 5 | 785.4612 | 0
2044 | 10 | 1 | 6 | 805.6093 | 0
2044 | 10 | 1 | 7 | 825.2739 | 0
2044 | 10 | 1 | 8 | 847.5684 | 0
2044 | 10 | 1 | 9 | 884.5232 | 0
2044 | 10 | 1 | 10 | 912.2617 | 0
2044 | 10 | 1 | 11 | 932.3587 | 0
2044 | 10 | 1 | 12 | 948.9942 | 0
2044 | 10 | 1 | 13 | 945.376 | 0
2044 | 10 | 1 | 14 | 935.968 | 0
2044 | 10 | 1 | 15 | 928.933 | 0
2044 | 10 | 1 | 16 | 934.9772 | 0
2044 | 10 | 1 | 17 | 933.5054 | 0
2044 | 10 | 1 | 18 | 920.4812 | 0
2044 | 10 | 1 | 19 | 929.4874 | 0
2044 | 10 | 1 | 20 | 908.9183 | 0
2044 | 10 | 1 | 21 | 880.4107 | 0
2044 | 10 | 1 | 22 | 851.4047 | 0
2044 | 10 | 1 | 23 | 822.0193 | 0
2044 | 10 | 2 | 0 | 792.1672 | 0
2044 | 10 | 2 | 1 | 779.182 | 0
2044 | 10 | 2 | 2 | 762.2005 | 0
2044 | 10 | 2 | 3 | 750.1965 | 0
2044 | 10 | 2 | 4 | 748.8626 | 0
2044 | 10 | 2 | 5 | 756.7899 | 0
2044 | 10 | 2 | 6 | 777.4362 | 0
2044 | 10 | 2 | 7 | 791.678 | 0
2044 | 10 | 2 | 8 | 809.6021 | 0
2044 | 10 | 2 | 9 | 847.5327 | 0
2044 | 10 | 2 | 10 | 878.7116 | 0
2044 | 10 | 2 | 11 | 903.4808 | 0
2044 | 10 | 2 | 12 | 926.1078 | 0
2044 | 10 | 2 | 13 | 925.7649 | 0
2044 | 10 | 2 | 14 | 920.1989 | 0
2044 | 10 | 2 | 15 | 917.4619 | 0
2044 | 10 | 2 | 16 | 929.8266 | 0
2044 | 10 | 2 | 17 | 939.9313 | 0
2044 | 10 | 2 | 18 | 940.6092 | 0
2044 | 10 | 2 | 19 | 953.2716 | 0
2044 | 10 | 2 | 20 | 933.7971 | 0
2044 | 10 | 2 | 21 | 905.5172 | 0
2044 | 10 | 2 | 22 | 872.9315 | 0
2044 | 10 | 2 | 23 | 835.0573 | 0
2044 | 10 | 3 | 0 | 796.6263 | 0
2044 | 10 | 3 | 1 | 775.9745 | 0
2044 | 10 | 3 | 2 | 761.5655 | 0
2044 | 10 | 3 | 3 | 753.9623 | 0
2044 | 10 | 3 | 4 | 760.6503 | 0
2044 | 10 | 3 | 5 | 789.7969 | 0
2044 | 10 | 3 | 6 | 854.7072 | 0
2044 | 10 | 3 | 7 | 920.5714 | 0
2044 | 10 | 3 | 8 | 950.9845 | 0
2044 | 10 | 3 | 9 | 977.0444 | 0
2044 | 10 | 3 | 10 | 992.302 | 0
2044 | 10 | 3 | 11 | 1004.1754 | 0
2044 | 10 | 3 | 12 | 1021.5575 | 0
2044 | 10 | 3 | 13 | 1023.4103 | 0
2044 | 10 | 3 | 14 | 1017.2926 | 0
2044 | 10 | 3 | 15 | 1010.9351 | 0
2044 | 10 | 3 | 16 | 1019.5879 | 0
2044 | 10 | 3 | 17 | 1023.5567 | 0
2044 | 10 | 3 | 18 | 1013.4227 | 0
2044 | 10 | 3 | 19 | 1015.5636 | 0
2044 | 10 | 3 | 20 | 987.8864 | 0
2044 | 10 | 3 | 21 | 949.3868 | 0
2044 | 10 | 3 | 22 | 903.2686 | 0
2044 | 10 | 3 | 23 | 855.3069 | 0
2044 | 10 | 4 | 0 | 813.4879 | 0
2044 | 10 | 4 | 1 | 780.8541 | 0
2044 | 10 | 4 | 2 | 763.3382 | 0
2044 | 10 | 4 | 3 | 753.1979 | 0
2044 | 10 | 4 | 4 | 756.8812 | 0
2044 | 10 | 4 | 5 | 782.6134 | 0
2044 | 10 | 4 | 6 | 846.9683 | 0
2044 | 10 | 4 | 7 | 914.2358 | 0
2044 | 10 | 4 | 8 | 943.5215 | 0
2044 | 10 | 4 | 9 | 968.5726 | 0
2044 | 10 | 4 | 10 | 985.6324 | 0
2044 | 10 | 4 | 11 | 998.5838 | 0
2044 | 10 | 4 | 12 | 1017.5808 | 0
2044 | 10 | 4 | 13 | 1022.4128 | 0
2044 | 10 | 4 | 14 | 1019.9859 | 0
2044 | 10 | 4 | 15 | 1017.8212 | 0
2044 | 10 | 4 | 16 | 1028.3572 | 0
2044 | 10 | 4 | 17 | 1030.1771 | 0
2044 | 10 | 4 | 18 | 1009.3617 | 0
2044 | 10 | 4 | 19 | 1008.9823 | 0
2044 | 10 | 4 | 20 | 979.686 | 0
2044 | 10 | 4 | 21 | 941.6711 | 0
2044 | 10 | 4 | 22 | 896.8001 | 0
2044 | 10 | 4 | 23 | 850.1045 | 0
2044 | 10 | 5 | 0 | 815.0288 | 0
2044 | 10 | 5 | 1 | 779.8753 | 0
2044 | 10 | 5 | 2 | 762.5761 | 0
2044 | 10 | 5 | 3 | 753.4626 | 0
2044 | 10 | 5 | 4 | 758.241 | 0
2044 | 10 | 5 | 5 | 783.212 | 0
2044 | 10 | 5 | 6 | 844.8123 | 0
2044 | 10 | 5 | 7 | 913.0391 | 0
2044 | 10 | 5 | 8 | 944.8084 | 0
2044 | 10 | 5 | 9 | 969.1864 | 0
2044 | 10 | 5 | 10 | 985.0751 | 0
2044 | 10 | 5 | 11 | 997.5731 | 0
2044 | 10 | 5 | 12 | 1014.0569 | 0
2044 | 10 | 5 | 13 | 1014.2813 | 0
2044 | 10 | 5 | 14 | 1008.0877 | 0
2044 | 10 | 5 | 15 | 1001.6006 | 0
2044 | 10 | 5 | 16 | 1012.624 | 0
2044 | 10 | 5 | 17 | 1014.0374 | 0
2044 | 10 | 5 | 18 | 1001.0947 | 0
2044 | 10 | 5 | 19 | 1001.4852 | 0
2044 | 10 | 5 | 20 | 973.3736 | 0
2044 | 10 | 5 | 21 | 938.129 | 0
2044 | 10 | 5 | 22 | 894.5631 | 0
2044 | 10 | 5 | 23 | 848.0401 | 0
2044 | 10 | 6 | 0 | 801.4956 | 0
2044 | 10 | 6 | 1 | 784.4551 | 0
2044 | 10 | 6 | 2 | 768.107 | 0
2044 | 10 | 6 | 3 | 759.6408 | 0
2044 | 10 | 6 | 4 | 765.1213 | 0
2044 | 10 | 6 | 5 | 792.0248 | 0
2044 | 10 | 6 | 6 | 856.4613 | 0
2044 | 10 | 6 | 7 | 924.4377 | 0
2044 | 10 | 6 | 8 | 953.8643 | 0
2044 | 10 | 6 | 9 | 976.0727 | 0
2044 | 10 | 6 | 10 | 990.7001 | 0
2044 | 10 | 6 | 11 | 1003.3028 | 0
2044 | 10 | 6 | 12 | 1021.5455 | 0
2044 | 10 | 6 | 13 | 1024.2276 | 0
2044 | 10 | 6 | 14 | 1018.9916 | 0
2044 | 10 | 6 | 15 | 1016.7881 | 0
2044 | 10 | 6 | 16 | 1024.4457 | 0
2044 | 10 | 6 | 17 | 1020.8153 | 0
2044 | 10 | 6 | 18 | 1001.3297 | 0
2044 | 10 | 6 | 19 | 1001.5895 | 0
2044 | 10 | 6 | 20 | 972.8086 | 0
2044 | 10 | 6 | 21 | 937.823 | 0
2044 | 10 | 6 | 22 | 895.6033 | 0
2044 | 10 | 6 | 23 | 851.4451 | 0
2044 | 10 | 7 | 0 | 813.6932 | 0
2044 | 10 | 7 | 1 | 791.8883 | 0
2044 | 10 | 7 | 2 | 773.6045 | 0
2044 | 10 | 7 | 3 | 763.7222 | 0
2044 | 10 | 7 | 4 | 768.158 | 0
2044 | 10 | 7 | 5 | 793.2054 | 0
2044 | 10 | 7 | 6 | 848.2562 | 0
2044 | 10 | 7 | 7 | 911.1621 | 0
2044 | 10 | 7 | 8 | 938.1673 | 0
2044 | 10 | 7 | 9 | 962.5044 | 0
2044 | 10 | 7 | 10 | 975.3516 | 0
2044 | 10 | 7 | 11 | 984.8663 | 0
2044 | 10 | 7 | 12 | 1000.2366 | 0
2044 | 10 | 7 | 13 | 998.3928 | 0
2044 | 10 | 7 | 14 | 991.8887 | 0
2044 | 10 | 7 | 15 | 985.5539 | 0
2044 | 10 | 7 | 16 | 994.513 | 0
2044 | 10 | 7 | 17 | 993.3471 | 0
2044 | 10 | 7 | 18 | 997.881 | 0
2044 | 10 | 7 | 19 | 992.3795 | 0
2044 | 10 | 7 | 20 | 963.2462 | 0
2044 | 10 | 7 | 21 | 928.9696 | 0
2044 | 10 | 7 | 22 | 890.6073 | 0
2044 | 10 | 7 | 23 | 851.8419 | 0
2044 | 10 | 8 | 0 | 808.5805 | 0
2044 | 10 | 8 | 1 | 793.4268 | 0
2044 | 10 | 8 | 2 | 774.3419 | 0
2044 | 10 | 8 | 3 | 762.2049 | 0
2044 | 10 | 8 | 4 | 761.7317 | 0
2044 | 10 | 8 | 5 | 769.9849 | 0
2044 | 10 | 8 | 6 | 793.553 | 0
2044 | 10 | 8 | 7 | 817.535 | 0
2044 | 10 | 8 | 8 | 845.0579 | 0
2044 | 10 | 8 | 9 | 884.2967 | 0
2044 | 10 | 8 | 10 | 912.4256 | 0
2044 | 10 | 8 | 11 | 932.2882 | 0
2044 | 10 | 8 | 12 | 952.9102 | 0
2044 | 10 | 8 | 13 | 952.0166 | 0
2044 | 10 | 8 | 14 | 947.7333 | 0
2044 | 10 | 8 | 15 | 947.7538 | 0
2044 | 10 | 8 | 16 | 955.8052 | 0
2044 | 10 | 8 | 17 | 951.4336 | 0
2044 | 10 | 8 | 18 | 933.9272 | 0
2044 | 10 | 8 | 19 | 937.6756 | 0
2044 | 10 | 8 | 20 | 913.6661 | 0
2044 | 10 | 8 | 21 | 885.4704 | 0
2044 | 10 | 8 | 22 | 858.769 | 0
2044 | 10 | 8 | 23 | 828.5353 | 0
2044 | 10 | 9 | 0 | 806.4157 | 0
2044 | 10 | 9 | 1 | 786.331 | 0
2044 | 10 | 9 | 2 | 765.7841 | 0
2044 | 10 | 9 | 3 | 751.5762 | 0
2044 | 10 | 9 | 4 | 747.7063 | 0
2044 | 10 | 9 | 5 | 750.9281 | 0
2044 | 10 | 9 | 6 | 770.8961 | 0
2044 | 10 | 9 | 7 | 790.3826 | 0
2044 | 10 | 9 | 8 | 811.9541 | 0
2044 | 10 | 9 | 9 | 852.3778 | 0
2044 | 10 | 9 | 10 | 886.1745 | 0
2044 | 10 | 9 | 11 | 910.5841 | 0
2044 | 10 | 9 | 12 | 940.1359 | 0
2044 | 10 | 9 | 13 | 944.1092 | 0
2044 | 10 | 9 | 14 | 942.8755 | 0
2044 | 10 | 9 | 15 | 946.6838 | 0
2044 | 10 | 9 | 16 | 958.835 | 0
2044 | 10 | 9 | 17 | 964.3808 | 0
2044 | 10 | 9 | 18 | 973.0291 | 0
2044 | 10 | 9 | 19 | 976.7361 | 0
2044 | 10 | 9 | 20 | 950.9661 | 0
2044 | 10 | 9 | 21 | 920.6874 | 0
2044 | 10 | 9 | 22 | 889.1363 | 0
2044 | 10 | 9 | 23 | 849.1729 | 0
2044 | 10 | 10 | 0 | 811.7499 | 0
2044 | 10 | 10 | 1 | 751.2596 | 0
2044 | 10 | 10 | 2 | 731.7569 | 0
2044 | 10 | 10 | 3 | 717.4708 | 0
2044 | 10 | 10 | 4 | 715.8867 | 0
2044 | 10 | 10 | 5 | 723.0167 | 0
2044 | 10 | 10 | 6 | 740.3359 | 0
2044 | 10 | 10 | 7 | 750.0188 | 0
2044 | 10 | 10 | 8 | 772.5323 | 0
2044 | 10 | 10 | 9 | 812.3085 | 0
2044 | 10 | 10 | 10 | 845.6508 | 0
2044 | 10 | 10 | 11 | 868.7886 | 0
2044 | 10 | 10 | 12 | 903.9344 | 0
2044 | 10 | 10 | 13 | 909.3968 | 0
2044 | 10 | 10 | 14 | 904.9541 | 0
2044 | 10 | 10 | 15 | 904.5353 | 0
2044 | 10 | 10 | 16 | 915.4496 | 0
2044 | 10 | 10 | 17 | 917.5255 | 0
2044 | 10 | 10 | 18 | 910.9733 | 0
2044 | 10 | 10 | 19 | 913.8284 | 0
2044 | 10 | 10 | 20 | 893.744 | 0
2044 | 10 | 10 | 21 | 869.0842 | 0
2044 | 10 | 10 | 22 | 838.5553 | 0
2044 | 10 | 10 | 23 | 803.1991 | 0
2044 | 10 | 11 | 0 | 773.9103 | 0
2044 | 10 | 11 | 1 | 784.7993 | 0
2044 | 10 | 11 | 2 | 767.55 | 0
2044 | 10 | 11 | 3 | 758.3836 | 0
2044 | 10 | 11 | 4 | 762.967 | 0
2044 | 10 | 11 | 5 | 787.5735 | 0
2044 | 10 | 11 | 6 | 846.1106 | 0
2044 | 10 | 11 | 7 | 916.7717 | 0
2044 | 10 | 11 | 8 | 950.2338 | 0
2044 | 10 | 11 | 9 | 975.8713 | 0
2044 | 10 | 11 | 10 | 993.518 | 0
2044 | 10 | 11 | 11 | 1006.5856 | 0
2044 | 10 | 11 | 12 | 1024.2399 | 0
2044 | 10 | 11 | 13 | 1026.5917 | 0
2044 | 10 | 11 | 14 | 1024.2426 | 0
2044 | 10 | 11 | 15 | 1024.6553 | 0
2044 | 10 | 11 | 16 | 1040.1019 | 0
2044 | 10 | 11 | 17 | 1046.5829 | 0
2044 | 10 | 11 | 18 | 1032.5093 | 0
2044 | 10 | 11 | 19 | 1025.7489 | 0
2044 | 10 | 11 | 20 | 992.8203 | 0
2044 | 10 | 11 | 21 | 957.6623 | 0
2044 | 10 | 11 | 22 | 914.2969 | 0
2044 | 10 | 11 | 23 | 866.8388 | 0
2044 | 10 | 12 | 0 | 825.3009 | 0
2044 | 10 | 12 | 1 | 795.3618 | 0
2044 | 10 | 12 | 2 | 778.1328 | 0
2044 | 10 | 12 | 3 | 769.9333 | 0
2044 | 10 | 12 | 4 | 776.2614 | 0
2044 | 10 | 12 | 5 | 802.219 | 0
2044 | 10 | 12 | 6 | 859.6086 | 0
2044 | 10 | 12 | 7 | 926.9988 | 0
2044 | 10 | 12 | 8 | 953.6158 | 0
2044 | 10 | 12 | 9 | 972.4299 | 0
2044 | 10 | 12 | 10 | 982.4608 | 0
2044 | 10 | 12 | 11 | 990.3883 | 0
2044 | 10 | 12 | 12 | 1019.5608 | 0
2044 | 10 | 12 | 13 | 1020.4252 | 0
2044 | 10 | 12 | 14 | 1017.1766 | 0
2044 | 10 | 12 | 15 | 1016.0131 | 0
2044 | 10 | 12 | 16 | 1029.5673 | 0
2044 | 10 | 12 | 17 | 1035.2502 | 0
2044 | 10 | 12 | 18 | 1035.9978 | 0
2044 | 10 | 12 | 19 | 1026.1599 | 0
2044 | 10 | 12 | 20 | 993.2945 | 0
2044 | 10 | 12 | 21 | 956.5705 | 0
2044 | 10 | 12 | 22 | 913.2558 | 0
2044 | 10 | 12 | 23 | 866.0031 | 0
2044 | 10 | 13 | 0 | 811.0209 | 0
2044 | 10 | 13 | 1 | 798.796 | 0
2044 | 10 | 13 | 2 | 781.6884 | 0
2044 | 10 | 13 | 3 | 773.3413 | 0
2044 | 10 | 13 | 4 | 779.5091 | 0
2044 | 10 | 13 | 5 | 806.3615 | 0
2044 | 10 | 13 | 6 | 867.4122 | 0
2044 | 10 | 13 | 7 | 935.3801 | 0
2044 | 10 | 13 | 8 | 964.8761 | 0
2044 | 10 | 13 | 9 | 982.8096 | 0
2044 | 10 | 13 | 10 | 991.0105 | 0
2044 | 10 | 13 | 11 | 999.0459 | 0
2044 | 10 | 13 | 12 | 1031.3097 | 0
2044 | 10 | 13 | 13 | 1032.9334 | 0
2044 | 10 | 13 | 14 | 1028.1591 | 0
2044 | 10 | 13 | 15 | 1025.6964 | 0
2044 | 10 | 13 | 16 | 1038.6436 | 0
2044 | 10 | 13 | 17 | 1044.9038 | 0
2044 | 10 | 13 | 18 | 1046.7399 | 0
2044 | 10 | 13 | 19 | 1045.212 | 0
2044 | 10 | 13 | 20 | 1018.8754 | 0
2044 | 10 | 13 | 21 | 984.2484 | 0
2044 | 10 | 13 | 22 | 942.6958 | 0
2044 | 10 | 13 | 23 | 897.9403 | 0
2044 | 10 | 14 | 0 | 844.9117 | 0
2044 | 10 | 14 | 1 | 831.0324 | 0
2044 | 10 | 14 | 2 | 814.4073 | 0
2044 | 10 | 14 | 3 | 806.2782 | 0
2044 | 10 | 14 | 4 | 811.9452 | 0
2044 | 10 | 14 | 5 | 837.7613 | 0
2044 | 10 | 14 | 6 | 894.6492 | 0
2044 | 10 | 14 | 7 | 960.4265 | 0
2044 | 10 | 14 | 8 | 991.378 | 0
2044 | 10 | 14 | 9 | 1014.6607 | 0
2044 | 10 | 14 | 10 | 1026.1126 | 0
2044 | 10 | 14 | 11 | 1033.7652 | 0
2044 | 10 | 14 | 12 | 1057.1343 | 0
2044 | 10 | 14 | 13 | 1054.7692 | 0
2044 | 10 | 14 | 14 | 1048.3089 | 0
2044 | 10 | 14 | 15 | 1042.2716 | 0
2044 | 10 | 14 | 16 | 1052.5888 | 0
2044 | 10 | 14 | 17 | 1056.7847 | 0
2044 | 10 | 14 | 18 | 1042.5374 | 0
2044 | 10 | 14 | 19 | 1040.715 | 0
2044 | 10 | 14 | 20 | 1015.729 | 0
2044 | 10 | 14 | 21 | 984.4804 | 0
2044 | 10 | 14 | 22 | 947.3368 | 0
2044 | 10 | 14 | 23 | 907.7682 | 0
2044 | 10 | 15 | 0 | 871.0788 | 0
2044 | 10 | 15 | 1 | 843.0499 | 0
2044 | 10 | 15 | 2 | 823.5026 | 0
2044 | 10 | 15 | 3 | 812.6884 | 0
2044 | 10 | 15 | 4 | 813.6677 | 0
2044 | 10 | 15 | 5 | 825.5914 | 0
2044 | 10 | 15 | 6 | 856.5095 | 0
2044 | 10 | 15 | 7 | 881.4038 | 0
2044 | 10 | 15 | 8 | 896.5288 | 0
2044 | 10 | 15 | 9 | 931.8568 | 0
2044 | 10 | 15 | 10 | 960.5523 | 0
2044 | 10 | 15 | 11 | 979.2439 | 0
2044 | 10 | 15 | 12 | 993.2924 | 0
2044 | 10 | 15 | 13 | 990.6723 | 0
2044 | 10 | 15 | 14 | 983.307 | 0
2044 | 10 | 15 | 15 | 979.2186 | 0
2044 | 10 | 15 | 16 | 991.1482 | 0
2044 | 10 | 15 | 17 | 997.1636 | 0
2044 | 10 | 15 | 18 | 990.488 | 0
2044 | 10 | 15 | 19 | 991.2779 | 0
2044 | 10 | 15 | 20 | 967.364 | 0
2044 | 10 | 15 | 21 | 938.9145 | 0
2044 | 10 | 15 | 22 | 909.0449 | 0
2044 | 10 | 15 | 23 | 878.5303 | 0
2044 | 10 | 16 | 0 | 847.5644 | 0
2044 | 10 | 16 | 1 | 825.0354 | 0
2044 | 10 | 16 | 2 | 805.4574 | 0
2044 | 10 | 16 | 3 | 792.5253 | 0
2044 | 10 | 16 | 4 | 790.4537 | 0
2044 | 10 | 16 | 5 | 798.4362 | 0
2044 | 10 | 16 | 6 | 819.3298 | 0
2044 | 10 | 16 | 7 | 833.1904 | 0
2044 | 10 | 16 | 8 | 842.7163 | 0
2044 | 10 | 16 | 9 | 872.0961 | 0
2044 | 10 | 16 | 10 | 897.5212 | 0
2044 | 10 | 16 | 11 | 916.8598 | 0
2044 | 10 | 16 | 12 | 943.1254 | 0
2044 | 10 | 16 | 13 | 945.0155 | 0
2044 | 10 | 16 | 14 | 940.0347 | 0
2044 | 10 | 16 | 15 | 940.3455 | 0
2044 | 10 | 16 | 16 | 956.6139 | 0
2044 | 10 | 16 | 17 | 970.5285 | 0
2044 | 10 | 16 | 18 | 999.7097 | 0
2044 | 10 | 16 | 19 | 994.413 | 0
2044 | 10 | 16 | 20 | 967.5318 | 0
2044 | 10 | 16 | 21 | 937.9654 | 0
2044 | 10 | 16 | 22 | 904.0017 | 0
2044 | 10 | 16 | 23 | 867.8025 | 0
2044 | 10 | 17 | 0 | 817.2084 | 0
2044 | 10 | 17 | 1 | 796.252 | 0
2044 | 10 | 17 | 2 | 781.9332 | 0
2044 | 10 | 17 | 3 | 775.4117 | 0
2044 | 10 | 17 | 4 | 783.0928 | 0
2044 | 10 | 17 | 5 | 812.2439 | 0
2044 | 10 | 17 | 6 | 872.5716 | 0
2044 | 10 | 17 | 7 | 940.1307 | 0
2044 | 10 | 17 | 8 | 970.1932 | 0
2044 | 10 | 17 | 9 | 990.8214 | 0
2044 | 10 | 17 | 10 | 1001.0338 | 0
2044 | 10 | 17 | 11 | 1008.9858 | 0
2044 | 10 | 17 | 12 | 1027.574 | 0
2044 | 10 | 17 | 13 | 1027.58 | 0
2044 | 10 | 17 | 14 | 1020.7687 | 0
2044 | 10 | 17 | 15 | 1016.128 | 0
2044 | 10 | 17 | 16 | 1026.921 | 0
2044 | 10 | 17 | 17 | 1034.6013 | 0
2044 | 10 | 17 | 18 | 1033.2401 | 0
2044 | 10 | 17 | 19 | 1026.9345 | 0
2044 | 10 | 17 | 20 | 997.3998 | 0
2044 | 10 | 17 | 21 | 960.6784 | 0
2044 | 10 | 17 | 22 | 915.9565 | 0
2044 | 10 | 17 | 23 | 867.2616 | 0
2044 | 10 | 18 | 0 | 825.6795 | 0
2044 | 10 | 18 | 1 | 783.4974 | 0
2044 | 10 | 18 | 2 | 766.0164 | 0
2044 | 10 | 18 | 3 | 755.6195 | 0
2044 | 10 | 18 | 4 | 758.5446 | 0
2044 | 10 | 18 | 5 | 783.4994 | 0
2044 | 10 | 18 | 6 | 850.8606 | 0
2044 | 10 | 18 | 7 | 920.9564 | 0
2044 | 10 | 18 | 8 | 956.9845 | 0
2044 | 10 | 18 | 9 | 983.5896 | 0
2044 | 10 | 18 | 10 | 999.0239 | 0
2044 | 10 | 18 | 11 | 1009.3459 | 0
2044 | 10 | 18 | 12 | 1022.3694 | 0
2044 | 10 | 18 | 13 | 1024.673 | 0
2044 | 10 | 18 | 14 | 1021.5801 | 0
2044 | 10 | 18 | 15 | 1018.7007 | 0
2044 | 10 | 18 | 16 | 1033.434 | 0
2044 | 10 | 18 | 17 | 1041.8711 | 0
2044 | 10 | 18 | 18 | 1030.5401 | 0
2044 | 10 | 18 | 19 | 1017.1757 | 0
2044 | 10 | 18 | 20 | 982.7234 | 0
2044 | 10 | 18 | 21 | 945.9219 | 0
2044 | 10 | 18 | 22 | 902.0569 | 0
2044 | 10 | 18 | 23 | 854.5898 | 0
2044 | 10 | 19 | 0 | 819.6412 | 0
2044 | 10 | 19 | 1 | 786.1245 | 0
2044 | 10 | 19 | 2 | 770.5751 | 0
2044 | 10 | 19 | 3 | 763.2122 | 0
2044 | 10 | 19 | 4 | 769.5991 | 0
2044 | 10 | 19 | 5 | 796.9639 | 0
2044 | 10 | 19 | 6 | 858.3002 | 0
2044 | 10 | 19 | 7 | 929.1993 | 0
2044 | 10 | 19 | 8 | 956.663 | 0
2044 | 10 | 19 | 9 | 974.5161 | 0
2044 | 10 | 19 | 10 | 985.7875 | 0
2044 | 10 | 19 | 11 | 994.0866 | 0
2044 | 10 | 19 | 12 | 1010.5994 | 0
2044 | 10 | 19 | 13 | 1011.2087 | 0
2044 | 10 | 19 | 14 | 1006.6286 | 0
2044 | 10 | 19 | 15 | 1003.9016 | 0
2044 | 10 | 19 | 16 | 1016.2103 | 0
2044 | 10 | 19 | 17 | 1021.058 | 0
2044 | 10 | 19 | 18 | 1004.0311 | 0
2044 | 10 | 19 | 19 | 996.4885 | 0
2044 | 10 | 19 | 20 | 966.5111 | 0
2044 | 10 | 19 | 21 | 932.9554 | 0
2044 | 10 | 19 | 22 | 890.915 | 0
2044 | 10 | 19 | 23 | 846.3888 | 0
2044 | 10 | 20 | 0 | 811.0837 | 0
2044 | 10 | 20 | 1 | 805.3655 | 0
2044 | 10 | 20 | 2 | 788.3334 | 0
2044 | 10 | 20 | 3 | 780.3291 | 0
2044 | 10 | 20 | 4 | 786.9896 | 0
2044 | 10 | 20 | 5 | 813.8819 | 0
2044 | 10 | 20 | 6 | 873.0536 | 0
2044 | 10 | 20 | 7 | 943.4323 | 0
2044 | 10 | 20 | 8 | 974.0501 | 0
2044 | 10 | 20 | 9 | 990.9255 | 0
2044 | 10 | 20 | 10 | 997.2416 | 0
2044 | 10 | 20 | 11 | 1003.952 | 0
2044 | 10 | 20 | 12 | 1017.439 | 0
2044 | 10 | 20 | 13 | 1015.8494 | 0
2044 | 10 | 20 | 14 | 1009.6353 | 0
2044 | 10 | 20 | 15 | 1005.2017 | 0
2044 | 10 | 20 | 16 | 1018.8393 | 0
2044 | 10 | 20 | 17 | 1027.7951 | 0
2044 | 10 | 20 | 18 | 1057.7869 | 0
2044 | 10 | 20 | 19 | 1048.9007 | 0
2044 | 10 | 20 | 20 | 1019.1562 | 0
2044 | 10 | 20 | 21 | 984.4907 | 0
2044 | 10 | 20 | 22 | 942.9558 | 0
2044 | 10 | 20 | 23 | 896.8069 | 0
2044 | 10 | 21 | 0 | 857.1066 | 0
2044 | 10 | 21 | 1 | 822.4612 | 0
2044 | 10 | 21 | 2 | 805.8712 | 0
2044 | 10 | 21 | 3 | 796.9517 | 0
2044 | 10 | 21 | 4 | 801.0195 | 0
2044 | 10 | 21 | 5 | 826.3075 | 0
2044 | 10 | 21 | 6 | 881.1209 | 0
2044 | 10 | 21 | 7 | 946.8986 | 0
2044 | 10 | 21 | 8 | 974.9142 | 0
2044 | 10 | 21 | 9 | 994.6537 | 0
2044 | 10 | 21 | 10 | 1004.0735 | 0
2044 | 10 | 21 | 11 | 1009.6017 | 0
2044 | 10 | 21 | 12 | 1023.7561 | 0
2044 | 10 | 21 | 13 | 1016.9298 | 0
2044 | 10 | 21 | 14 | 1006.5578 | 0
2044 | 10 | 21 | 15 | 995.9111 | 0
2044 | 10 | 21 | 16 | 1003.6819 | 0
2044 | 10 | 21 | 17 | 1008.1395 | 0
2044 | 10 | 21 | 18 | 995.8373 | 0
2044 | 10 | 21 | 19 | 983.9683 | 0
2044 | 10 | 21 | 20 | 954.1618 | 0
2044 | 10 | 21 | 21 | 922.1658 | 0
2044 | 10 | 21 | 22 | 884.4866 | 0
2044 | 10 | 21 | 23 | 846.6661 | 0
2044 | 10 | 22 | 0 | 809.2874 | 0
2044 | 10 | 22 | 1 | 791.3455 | 0
2044 | 10 | 22 | 2 | 770.498 | 0
2044 | 10 | 22 | 3 | 757.603 | 0
2044 | 10 | 22 | 4 | 756.6815 | 0
2044 | 10 | 22 | 5 | 766.5856 | 0
2044 | 10 | 22 | 6 | 791.7575 | 0
2044 | 10 | 22 | 7 | 819.4924 | 0
2044 | 10 | 22 | 8 | 845.7232 | 0
2044 | 10 | 22 | 9 | 883.8257 | 0
2044 | 10 | 22 | 10 | 911.4901 | 0
2044 | 10 | 22 | 11 | 930.8773 | 0
2044 | 10 | 22 | 12 | 934.0219 | 0
2044 | 10 | 22 | 13 | 932.1432 | 0
2044 | 10 | 22 | 14 | 925.2514 | 0
2044 | 10 | 22 | 15 | 921.2008 | 0
2044 | 10 | 22 | 16 | 933.5884 | 0
2044 | 10 | 22 | 17 | 944.0285 | 0
2044 | 10 | 22 | 18 | 940.1059 | 0
2044 | 10 | 22 | 19 | 937.6546 | 0
2044 | 10 | 22 | 20 | 916.2336 | 0
2044 | 10 | 22 | 21 | 891.4758 | 0
2044 | 10 | 22 | 22 | 865.142 | 0
2044 | 10 | 22 | 23 | 837.2305 | 0
2044 | 10 | 23 | 0 | 813.2473 | 0
2044 | 10 | 23 | 1 | 792.9794 | 0
2044 | 10 | 23 | 2 | 774.8027 | 0
2044 | 10 | 23 | 3 | 762.9408 | 0
2044 | 10 | 23 | 4 | 762.1669 | 0
2044 | 10 | 23 | 5 | 770.3486 | 0
2044 | 10 | 23 | 6 | 794.8863 | 0
2044 | 10 | 23 | 7 | 812.5052 | 0
2044 | 10 | 23 | 8 | 824.6628 | 0
2044 | 10 | 23 | 9 | 858.1792 | 0
2044 | 10 | 23 | 10 | 887.9855 | 0
2044 | 10 | 23 | 11 | 910.33 | 0
2044 | 10 | 23 | 12 | 926.2129 | 0
2044 | 10 | 23 | 13 | 927.3576 | 0
2044 | 10 | 23 | 14 | 924.4329 | 0
2044 | 10 | 23 | 15 | 925.4962 | 0
2044 | 10 | 23 | 16 | 943.1311 | 0
2044 | 10 | 23 | 17 | 960.2001 | 0
2044 | 10 | 23 | 18 | 978.006 | 0
2044 | 10 | 23 | 19 | 975.9846 | 0
2044 | 10 | 23 | 20 | 951.2554 | 0
2044 | 10 | 23 | 21 | 924.7461 | 0
2044 | 10 | 23 | 22 | 893.8993 | 0
2044 | 10 | 23 | 23 | 856.8554 | 0
2044 | 10 | 24 | 0 | 825.4396 | 0
2044 | 10 | 24 | 1 | 799.5763 | 0
2044 | 10 | 24 | 2 | 783.6334 | 0
2044 | 10 | 24 | 3 | 776.2403 | 0
2044 | 10 | 24 | 4 | 782.9131 | 0
2044 | 10 | 24 | 5 | 810.8986 | 0
2044 | 10 | 24 | 6 | 878.4484 | 0
2044 | 10 | 24 | 7 | 948.2676 | 0
2044 | 10 | 24 | 8 | 978.81 | 0
2044 | 10 | 24 | 9 | 999.8563 | 0
2044 | 10 | 24 | 10 | 1011.2534 | 0
2044 | 10 | 24 | 11 | 1018.6448 | 0
2044 | 10 | 24 | 12 | 1028.9954 | 0
2044 | 10 | 24 | 13 | 1028.5624 | 0
2044 | 10 | 24 | 14 | 1022.7482 | 0
2044 | 10 | 24 | 15 | 1018.8601 | 0
2044 | 10 | 24 | 16 | 1032.5125 | 0
2044 | 10 | 24 | 17 | 1044.8143 | 0
2044 | 10 | 24 | 18 | 1064.6488 | 0
2044 | 10 | 24 | 19 | 1048.941 | 0
2044 | 10 | 24 | 20 | 1014.1351 | 0
2044 | 10 | 24 | 21 | 977.0087 | 0
2044 | 10 | 24 | 22 | 932.0696 | 0
2044 | 10 | 24 | 23 | 884.0401 | 0
2044 | 10 | 25 | 0 | 840.3018 | 0
2044 | 10 | 25 | 1 | 806.4944 | 0
2044 | 10 | 25 | 2 | 790.5038 | 0
2044 | 10 | 25 | 3 | 782.2859 | 0
2044 | 10 | 25 | 4 | 787.4168 | 0
2044 | 10 | 25 | 5 | 814.06 | 0
2044 | 10 | 25 | 6 | 873.264 | 0
2044 | 10 | 25 | 7 | 943.2309 | 0
2044 | 10 | 25 | 8 | 969.8597 | 0
2044 | 10 | 25 | 9 | 984.53 | 0
2044 | 10 | 25 | 10 | 991.607 | 0
2044 | 10 | 25 | 11 | 996.8211 | 0
2044 | 10 | 25 | 12 | 1014.2416 | 0
2044 | 10 | 25 | 13 | 1013.4637 | 0
2044 | 10 | 25 | 14 | 1007.0472 | 0
2044 | 10 | 25 | 15 | 1002.7191 | 0
2044 | 10 | 25 | 16 | 1014.9071 | 0
2044 | 10 | 25 | 17 | 1024.6586 | 0
2044 | 10 | 25 | 18 | 1022.9955 | 0
2044 | 10 | 25 | 19 | 1012.2724 | 0
2044 | 10 | 25 | 20 | 981.9107 | 0
2044 | 10 | 25 | 21 | 946.9414 | 0
2044 | 10 | 25 | 22 | 903.8384 | 0
2044 | 10 | 25 | 23 | 857.784 | 0
2044 | 10 | 26 | 0 | 818.4848 | 0
2044 | 10 | 26 | 1 | 804.0138 | 0
2044 | 10 | 26 | 2 | 786.4124 | 0
2044 | 10 | 26 | 3 | 777.5847 | 0
2044 | 10 | 26 | 4 | 782.861 | 0
2044 | 10 | 26 | 5 | 808.7054 | 0
2044 | 10 | 26 | 6 | 868.9875 | 0
2044 | 10 | 26 | 7 | 941.7363 | 0
2044 | 10 | 26 | 8 | 976.6265 | 0
2044 | 10 | 26 | 9 | 997.8318 | 0
2044 | 10 | 26 | 10 | 1009.4228 | 0
2044 | 10 | 26 | 11 | 1017.4719 | 0
2044 | 10 | 26 | 12 | 1039.0113 | 0
2044 | 10 | 26 | 13 | 1041.1044 | 0
2044 | 10 | 26 | 14 | 1037.5355 | 0
2044 | 10 | 26 | 15 | 1035.8231 | 0
2044 | 10 | 26 | 16 | 1053.069 | 0
2044 | 10 | 26 | 17 | 1066.7549 | 0
2044 | 10 | 26 | 18 | 1078.5971 | 0
2044 | 10 | 26 | 19 | 1063.0345 | 0
2044 | 10 | 26 | 20 | 1030.2273 | 0
2044 | 10 | 26 | 21 | 995.2095 | 0
2044 | 10 | 26 | 22 | 952.8887 | 0
2044 | 10 | 26 | 23 | 905.9019 | 0
2044 | 10 | 27 | 0 | 853.6168 | 0
2044 | 10 | 27 | 1 | 829.3822 | 0
2044 | 10 | 27 | 2 | 812.6335 | 0
2044 | 10 | 27 | 3 | 804.0703 | 0
2044 | 10 | 27 | 4 | 809.4241 | 0
2044 | 10 | 27 | 5 | 835.0516 | 0
2044 | 10 | 27 | 6 | 890.5998 | 0
2044 | 10 | 27 | 7 | 962.2676 | 0
2044 | 10 | 27 | 8 | 994.9732 | 0
2044 | 10 | 27 | 9 | 1013.918 | 0
2044 | 10 | 27 | 10 | 1023.4235 | 0
2044 | 10 | 27 | 11 | 1030.3733 | 0
2044 | 10 | 27 | 12 | 1045.1587 | 0
2044 | 10 | 27 | 13 | 1043.8824 | 0
2044 | 10 | 27 | 14 | 1038.1419 | 0
2044 | 10 | 27 | 15 | 1034.4134 | 0
2044 | 10 | 27 | 16 | 1047.8525 | 0
2044 | 10 | 27 | 17 | 1058.6143 | 0
2044 | 10 | 27 | 18 | 1048.2314 | 0
2044 | 10 | 27 | 19 | 1040.4789 | 0
2044 | 10 | 27 | 20 | 1013.5816 | 0
2044 | 10 | 27 | 21 | 982.6332 | 0
2044 | 10 | 27 | 22 | 943.4028 | 0
2044 | 10 | 27 | 23 | 898.1589 | 0
2044 | 10 | 28 | 0 | 861.449 | 0
2044 | 10 | 28 | 1 | 827.0712 | 0
2044 | 10 | 28 | 2 | 807.6988 | 0
2044 | 10 | 28 | 3 | 797.7213 | 0
2044 | 10 | 28 | 4 | 801.3199 | 0
2044 | 10 | 28 | 5 | 825.5588 | 0
2044 | 10 | 28 | 6 | 886.6656 | 0
2044 | 10 | 28 | 7 | 955.3591 | 0
2044 | 10 | 28 | 8 | 987.9169 | 0
2044 | 10 | 28 | 9 | 1012.9889 | 0
2044 | 10 | 28 | 10 | 1026.8046 | 0
2044 | 10 | 28 | 11 | 1034.8784 | 0
2044 | 10 | 28 | 12 | 1050.4727 | 0
2044 | 10 | 28 | 13 | 1048.3058 | 0
2044 | 10 | 28 | 14 | 1043.0241 | 0
2044 | 10 | 28 | 15 | 1037.7397 | 0
2044 | 10 | 28 | 16 | 1049.9555 | 0
2044 | 10 | 28 | 17 | 1057.0966 | 0
2044 | 10 | 28 | 18 | 1051.2058 | 0
2044 | 10 | 28 | 19 | 1028.7623 | 0
2044 | 10 | 28 | 20 | 992.5716 | 0
2044 | 10 | 28 | 21 | 958.58 | 0
2044 | 10 | 28 | 22 | 920.5455 | 0
2044 | 10 | 28 | 23 | 880.7037 | 0
2044 | 10 | 29 | 0 | 842.9269 | 0
2044 | 10 | 29 | 1 | 847.0178 | 0
2044 | 10 | 29 | 2 | 826.4412 | 0
2044 | 10 | 29 | 3 | 813.6907 | 0
2044 | 10 | 29 | 4 | 813.0347 | 0
2044 | 10 | 29 | 5 | 823.4586 | 0
2044 | 10 | 29 | 6 | 846.5951 | 0
2044 | 10 | 29 | 7 | 873.5255 | 0
2044 | 10 | 29 | 8 | 893.6365 | 0
2044 | 10 | 29 | 9 | 925.0738 | 0
2044 | 10 | 29 | 10 | 948.8524 | 0
2044 | 10 | 29 | 11 | 965.3355 | 0
2044 | 10 | 29 | 12 | 986.493 | 0
2044 | 10 | 29 | 13 | 985.1036 | 0
2044 | 10 | 29 | 14 | 976.986 | 0
2044 | 10 | 29 | 15 | 973.3328 | 0
2044 | 10 | 29 | 16 | 982.4285 | 0
2044 | 10 | 29 | 17 | 985.6434 | 0
2044 | 10 | 29 | 18 | 979.6093 | 0
2044 | 10 | 29 | 19 | 969.7042 | 0
2044 | 10 | 29 | 20 | 942.3161 | 0
2044 | 10 | 29 | 21 | 914.3815 | 0
2044 | 10 | 29 | 22 | 887.1025 | 0
2044 | 10 | 29 | 23 | 859.3664 | 0
2044 | 10 | 30 | 0 | 835.659 | 0
2044 | 10 | 30 | 1 | 847.9077 | 0
2044 | 10 | 30 | 2 | 827.1374 | 0
2044 | 10 | 30 | 3 | 813.3179 | 0
2044 | 10 | 30 | 4 | 811.8683 | 0
2044 | 10 | 30 | 5 | 819.9541 | 0
2044 | 10 | 30 | 6 | 841.3866 | 0
2044 | 10 | 30 | 7 | 862.0169 | 0
2044 | 10 | 30 | 8 | 875.8167 | 0
2044 | 10 | 30 | 9 | 906.7555 | 0
2044 | 10 | 30 | 10 | 931.8882 | 0
2044 | 10 | 30 | 11 | 952.2603 | 0
2044 | 10 | 30 | 12 | 978.9527 | 0
2044 | 10 | 30 | 13 | 979.1221 | 0
2044 | 10 | 30 | 14 | 975.5557 | 0
2044 | 10 | 30 | 15 | 975.8968 | 0
2044 | 10 | 30 | 16 | 995.8975 | 0
2044 | 10 | 30 | 17 | 1017.9529 | 0
2044 | 10 | 30 | 18 | 1047.3322 | 0
2044 | 10 | 30 | 19 | 1037.4579 | 0
2044 | 10 | 30 | 20 | 1008.8413 | 0
2044 | 10 | 30 | 21 | 980.8471 | 0
2044 | 10 | 30 | 22 | 948.1216 | 0
2044 | 10 | 30 | 23 | 909.0653 | 0
2044 | 10 | 31 | 0 | 870.4287 | 0
2044 | 10 | 31 | 1 | 881.3782 | 0
2044 | 10 | 31 | 2 | 863.6322 | 0
2044 | 10 | 31 | 3 | 855.0371 | 0
2044 | 10 | 31 | 4 | 862.7822 | 0
2044 | 10 | 31 | 5 | 894.966 | 0
2044 | 10 | 31 | 6 | 967.5359 | 0
2044 | 10 | 31 | 7 | 1048.3058 | 0
2044 | 10 | 31 | 8 | 1078.9095 | 0
2044 | 10 | 31 | 9 | 1097.4243 | 0
2044 | 10 | 31 | 10 | 1106.4541 | 0
2044 | 10 | 31 | 11 | 1113.3526 | 0
2044 | 10 | 31 | 12 | 1143.6223 | 0
2044 | 10 | 31 | 13 | 1144.2876 | 0
2044 | 10 | 31 | 14 | 1141.1533 | 0
2044 | 10 | 31 | 15 | 1138.3095 | 0
2044 | 10 | 31 | 16 | 1155.4215 | 0
2044 | 10 | 31 | 17 | 1171.5692 | 0
2044 | 10 | 31 | 18 | 1155.0433 | 0
2044 | 10 | 31 | 19 | 1137.4955 | 0
2044 | 10 | 31 | 20 | 1101.781 | 0
2044 | 10 | 31 | 21 | 1063.2463 | 0
2044 | 10 | 31 | 22 | 1015.9585 | 0
2044 | 10 | 31 | 23 | 962.8421 | 0
2044 | 11 | 1 | 0 | 923.0625 | 0
2044 | 11 | 1 | 1 | 898.2581 | 0
2044 | 11 | 1 | 2 | 877.4546 | 0
2044 | 11 | 1 | 3 | 866.7923 | 0
2044 | 11 | 1 | 4 | 872.4539 | 0
2044 | 11 | 1 | 5 | 902.0968 | 0
2044 | 11 | 1 | 6 | 972.6917 | 0
2044 | 11 | 1 | 7 | 1054.0175 | 0
2044 | 11 | 1 | 8 | 1088.4215 | 0
2044 | 11 | 1 | 9 | 1104.5313 | 0
2044 | 11 | 1 | 10 | 1113.2039 | 0
2044 | 11 | 1 | 11 | 1119.7242 | 0
2044 | 11 | 1 | 12 | 1141.0011 | 0
2044 | 11 | 1 | 13 | 1143.6137 | 0
2044 | 11 | 1 | 14 | 1140.8901 | 0
2044 | 11 | 1 | 15 | 1138.9931 | 0
2044 | 11 | 1 | 16 | 1155.5896 | 0
2044 | 11 | 1 | 17 | 1167.0967 | 0
2044 | 11 | 1 | 18 | 1158.3904 | 0
2044 | 11 | 1 | 19 | 1142.0702 | 0
2044 | 11 | 1 | 20 | 1109.4309 | 0
2044 | 11 | 1 | 21 | 1071.937 | 0
2044 | 11 | 1 | 22 | 1023.3731 | 0
2044 | 11 | 1 | 23 | 971.9903 | 0
2044 | 11 | 2 | 0 | 923.3603 | 0
2044 | 11 | 2 | 1 | 937.2047 | 0
2044 | 11 | 2 | 2 | 916.0342 | 0
2044 | 11 | 2 | 3 | 905.5471 | 0
2044 | 11 | 2 | 4 | 911.7895 | 0
2044 | 11 | 2 | 5 | 943.8707 | 0
2044 | 11 | 2 | 6 | 1021.4052 | 0
2044 | 11 | 2 | 7 | 1107.7461 | 0
2044 | 11 | 2 | 8 | 1140.1418 | 0
2044 | 11 | 2 | 9 | 1160.2815 | 0
2044 | 11 | 2 | 10 | 1174.2647 | 0
2044 | 11 | 2 | 11 | 1183.1109 | 0
2044 | 11 | 2 | 12 | 1203.2146 | 0
2044 | 11 | 2 | 13 | 1207.2436 | 0
2044 | 11 | 2 | 14 | 1204.5416 | 0
2044 | 11 | 2 | 15 | 1204.437 | 0
2044 | 11 | 2 | 16 | 1219.3425 | 0
2044 | 11 | 2 | 17 | 1233.5037 | 0
2044 | 11 | 2 | 18 | 1235.3349 | 0
2044 | 11 | 2 | 19 | 1211.3974 | 0
2044 | 11 | 2 | 20 | 1174.645 | 0
2044 | 11 | 2 | 21 | 1135.529 | 0
2044 | 11 | 2 | 22 | 1084.7732 | 0
2044 | 11 | 2 | 23 | 1028.8704 | 0
2044 | 11 | 3 | 0 | 978.8359 | 0
2044 | 11 | 3 | 1 | 787.0123 | 0
2044 | 11 | 3 | 2 | 767.8681 | 0
2044 | 11 | 3 | 3 | 757.0467 | 0
2044 | 11 | 3 | 4 | 760.1135 | 0
2044 | 11 | 3 | 5 | 785.2766 | 0
2044 | 11 | 3 | 6 | 844.7746 | 0
2044 | 11 | 3 | 7 | 915.4308 | 0
2044 | 11 | 3 | 8 | 943.6139 | 0
2044 | 11 | 3 | 9 | 961.0361 | 0
2044 | 11 | 3 | 10 | 973.5325 | 0
2044 | 11 | 3 | 11 | 983.3918 | 0
2044 | 11 | 3 | 12 | 1001.3315 | 0
2044 | 11 | 3 | 13 | 1008.2685 | 0
2044 | 11 | 3 | 14 | 1005.9553 | 0
2044 | 11 | 3 | 15 | 1005.8485 | 0
2044 | 11 | 3 | 16 | 1014.6028 | 0
2044 | 11 | 3 | 17 | 1016.3179 | 0
2044 | 11 | 3 | 18 | 1017.7952 | 0
2044 | 11 | 3 | 19 | 998.8243 | 0
2044 | 11 | 3 | 20 | 968.6499 | 0
2044 | 11 | 3 | 21 | 934.9315 | 0
2044 | 11 | 3 | 22 | 893.9473 | 0
2044 | 11 | 3 | 23 | 851.9143 | 0
2044 | 11 | 4 | 0 | 814.9798 | 0
2044 | 11 | 4 | 1 | 948.8423 | 0
2044 | 11 | 4 | 2 | 925.6622 | 0
2044 | 11 | 4 | 3 | 913.4801 | 0
2044 | 11 | 4 | 4 | 917.4675 | 0
2044 | 11 | 4 | 5 | 945.7858 | 0
2044 | 11 | 4 | 6 | 1016.8807 | 0
2044 | 11 | 4 | 7 | 1101.3498 | 0
2044 | 11 | 4 | 8 | 1141.4311 | 0
2044 | 11 | 4 | 9 | 1169.838 | 0
2044 | 11 | 4 | 10 | 1190.132 | 0
2044 | 11 | 4 | 11 | 1202.3739 | 0
2044 | 11 | 4 | 12 | 1225.797 | 0
2044 | 11 | 4 | 13 | 1227.1431 | 0
2044 | 11 | 4 | 14 | 1222.1058 | 0
2044 | 11 | 4 | 15 | 1219.5465 | 0
2044 | 11 | 4 | 16 | 1235.1412 | 0
2044 | 11 | 4 | 17 | 1244.8264 | 0
2044 | 11 | 4 | 18 | 1233.2605 | 0
2044 | 11 | 4 | 19 | 1205.965 | 0
2044 | 11 | 4 | 20 | 1166.6658 | 0
2044 | 11 | 4 | 21 | 1131.8358 | 0
2044 | 11 | 4 | 22 | 1088.3868 | 0
2044 | 11 | 4 | 23 | 1043.5552 | 0
2044 | 11 | 5 | 0 | 997.2847 | 0
2044 | 11 | 5 | 1 | 961.5772 | 0
2044 | 11 | 5 | 2 | 937.001 | 0
2044 | 11 | 5 | 3 | 923.3975 | 0
2044 | 11 | 5 | 4 | 924.8362 | 0
2044 | 11 | 5 | 5 | 935.5625 | 0
2044 | 11 | 5 | 6 | 958.3683 | 0
2044 | 11 | 5 | 7 | 985.7509 | 0
2044 | 11 | 5 | 8 | 1015.016 | 0
2044 | 11 | 5 | 9 | 1049.1832 | 0
2044 | 11 | 5 | 10 | 1072.7355 | 0
2044 | 11 | 5 | 11 | 1087.4237 | 0
2044 | 11 | 5 | 12 | 1103.8979 | 0
2044 | 11 | 5 | 13 | 1104.2556 | 0
2044 | 11 | 5 | 14 | 1097.6332 | 0
2044 | 11 | 5 | 15 | 1095.2717 | 0
2044 | 11 | 5 | 16 | 1108.7994 | 0
2044 | 11 | 5 | 17 | 1122.3474 | 0
2044 | 11 | 5 | 18 | 1137.1236 | 0
2044 | 11 | 5 | 19 | 1126.2338 | 0
2044 | 11 | 5 | 20 | 1100.5177 | 0
2044 | 11 | 5 | 21 | 1076.2731 | 0
2044 | 11 | 5 | 22 | 1048.1215 | 0
2044 | 11 | 5 | 23 | 1017.0395 | 0
2044 | 11 | 6 | 0 | 976.8915 | 0
2044 | 11 | 6 | 1 | 991.0188 | 0
2044 | 11 | 6 | 2 | 959.0264 | 0
2044 | 11 | 6 | 3 | 936.2601 | 0
2044 | 11 | 6 | 4 | 925.8747 | 0
2044 | 11 | 6 | 5 | 913.5133 | 0
2044 | 11 | 6 | 6 | 900.128 | 0
2044 | 11 | 6 | 7 | 904.801 | 0
2044 | 11 | 6 | 8 | 952.3722 | 0
2044 | 11 | 6 | 9 | 996.418 | 0
2044 | 11 | 6 | 10 | 1029.2403 | 0
2044 | 11 | 6 | 11 | 1053.9434 | 0
2044 | 11 | 6 | 12 | 1081.8118 | 0
2044 | 11 | 6 | 13 | 1095.2769 | 0
2044 | 11 | 6 | 14 | 1093.1881 | 0
2044 | 11 | 6 | 15 | 1091.7268 | 0
2044 | 11 | 6 | 16 | 1104.0739 | 0
2044 | 11 | 6 | 17 | 1130.8405 | 0
2044 | 11 | 6 | 18 | 1181.887 | 0
2044 | 11 | 6 | 19 | 1182.7995 | 0
2044 | 11 | 6 | 20 | 1160.4311 | 0
2044 | 11 | 6 | 21 | 1140.2242 | 0
2044 | 11 | 6 | 22 | 1119.4233 | 0
2044 | 11 | 6 | 23 | 1082.0479 | 0
2044 | 11 | 7 | 0 | 1030.5821 | 0
2044 | 11 | 7 | 1 | 993.5079 | 0
2044 | 11 | 7 | 2 | 966.8151 | 0
2044 | 11 | 7 | 3 | 950.1275 | 0
2044 | 11 | 7 | 4 | 949.6807 | 0
2044 | 11 | 7 | 5 | 962.7971 | 0
2044 | 11 | 7 | 6 | 1001.5613 | 0
2044 | 11 | 7 | 7 | 1070.1572 | 0
2044 | 11 | 7 | 8 | 1140.6224 | 0
2044 | 11 | 7 | 9 | 1178.7238 | 0
2044 | 11 | 7 | 10 | 1200.5217 | 0
2044 | 11 | 7 | 11 | 1216.7256 | 0
2044 | 11 | 7 | 12 | 1252.4709 | 0
2044 | 11 | 7 | 13 | 1264.1756 | 0
2044 | 11 | 7 | 14 | 1263.3778 | 0
2044 | 11 | 7 | 15 | 1259.6966 | 0
2044 | 11 | 7 | 16 | 1268.8299 | 0
2044 | 11 | 7 | 17 | 1287.4793 | 0
2044 | 11 | 7 | 18 | 1300.4759 | 0
2044 | 11 | 7 | 19 | 1280.9814 | 0
2044 | 11 | 7 | 20 | 1239.9893 | 0
2044 | 11 | 7 | 21 | 1201.4462 | 0
2044 | 11 | 7 | 22 | 1160.884 | 0
2044 | 11 | 7 | 23 | 1107.3425 | 0
2044 | 11 | 8 | 0 | 1047.9825 | 0
2044 | 11 | 8 | 1 | 988.5564 | 0
2044 | 11 | 8 | 2 | 959.4914 | 0
2044 | 11 | 8 | 3 | 939.4578 | 0
2044 | 11 | 8 | 4 | 934.449 | 0
2044 | 11 | 8 | 5 | 944.3264 | 0
2044 | 11 | 8 | 6 | 983.7382 | 0
2044 | 11 | 8 | 7 | 1052.7136 | 0
2044 | 11 | 8 | 8 | 1122.8596 | 0
2044 | 11 | 8 | 9 | 1162.1104 | 0
2044 | 11 | 8 | 10 | 1186.8097 | 0
2044 | 11 | 8 | 11 | 1204.0056 | 0
2044 | 11 | 8 | 12 | 1217.3565 | 0
2044 | 11 | 8 | 13 | 1227.6131 | 0
2044 | 11 | 8 | 14 | 1227.0421 | 0
2044 | 11 | 8 | 15 | 1224.357 | 0
2044 | 11 | 8 | 16 | 1234.9828 | 0
2044 | 11 | 8 | 17 | 1254.2487 | 0
2044 | 11 | 8 | 18 | 1250.0804 | 0
2044 | 11 | 8 | 19 | 1240.3969 | 0
2044 | 11 | 8 | 20 | 1208.5022 | 0
2044 | 11 | 8 | 21 | 1175.3352 | 0
2044 | 11 | 8 | 22 | 1138.9642 | 0
2044 | 11 | 8 | 23 | 1088.3881 | 0
2044 | 11 | 9 | 0 | 1038.2401 | 0
2044 | 11 | 9 | 1 | 985.361 | 0
2044 | 11 | 9 | 2 | 956.213 | 0
2044 | 11 | 9 | 3 | 936.9407 | 0
2044 | 11 | 9 | 4 | 933.4297 | 0
2044 | 11 | 9 | 5 | 944.2241 | 0
2044 | 11 | 9 | 6 | 981.4732 | 0
2044 | 11 | 9 | 7 | 1052.4194 | 0
2044 | 11 | 9 | 8 | 1124.0104 | 0
2044 | 11 | 9 | 9 | 1164.0687 | 0
2044 | 11 | 9 | 10 | 1188.9544 | 0
2044 | 11 | 9 | 11 | 1207.1401 | 0
2044 | 11 | 9 | 12 | 1241.0812 | 0
2044 | 11 | 9 | 13 | 1254.6543 | 0
2044 | 11 | 9 | 14 | 1255.7411 | 0
2044 | 11 | 9 | 15 | 1254.1215 | 0
2044 | 11 | 9 | 16 | 1265.8599 | 0
2044 | 11 | 9 | 17 | 1285.7176 | 0
2044 | 11 | 9 | 18 | 1309.7119 | 0
2044 | 11 | 9 | 19 | 1290.4573 | 0
2044 | 11 | 9 | 20 | 1253.1579 | 0
2044 | 11 | 9 | 21 | 1217.5707 | 0
2044 | 11 | 9 | 22 | 1180.0518 | 0
2044 | 11 | 9 | 23 | 1129.1578 | 0
2044 | 11 | 10 | 0 | 1048.9034 | 0
2044 | 11 | 10 | 1 | 1014.6269 | 0
2044 | 11 | 10 | 2 | 985.7969 | 0
2044 | 11 | 10 | 3 | 966.0643 | 0
2044 | 11 | 10 | 4 | 962.2482 | 0
2044 | 11 | 10 | 5 | 972.9996 | 0
2044 | 11 | 10 | 6 | 1000.3747 | 0
2044 | 11 | 10 | 7 | 1071.9796 | 0
2044 | 11 | 10 | 8 | 1149.0988 | 0
2044 | 11 | 10 | 9 | 1190.0696 | 0
2044 | 11 | 10 | 10 | 1217.0444 | 0
2044 | 11 | 10 | 11 | 1237.9061 | 0
2044 | 11 | 10 | 12 | 1256.7923 | 0
2044 | 11 | 10 | 13 | 1269.0713 | 0
2044 | 11 | 10 | 14 | 1267.9957 | 0
2044 | 11 | 10 | 15 | 1265.4697 | 0
2044 | 11 | 10 | 16 | 1275.5329 | 0
2044 | 11 | 10 | 17 | 1295.4876 | 0
2044 | 11 | 10 | 18 | 1328.3099 | 0
2044 | 11 | 10 | 19 | 1311.0183 | 0
2044 | 11 | 10 | 20 | 1275.1389 | 0
2044 | 11 | 10 | 21 | 1240.5326 | 0
2044 | 11 | 10 | 22 | 1204.4023 | 0
2044 | 11 | 10 | 23 | 1154.5751 | 0
2044 | 11 | 11 | 0 | 1092.4998 | 0
2044 | 11 | 11 | 1 | 1041.4937 | 0
2044 | 11 | 11 | 2 | 1011.3258 | 0
2044 | 11 | 11 | 3 | 991.354 | 0
2044 | 11 | 11 | 4 | 986.9621 | 0
2044 | 11 | 11 | 5 | 996.3581 | 0
2044 | 11 | 11 | 6 | 1021.4315 | 0
2044 | 11 | 11 | 7 | 1088.3885 | 0
2044 | 11 | 11 | 8 | 1160.8806 | 0
2044 | 11 | 11 | 9 | 1203.826 | 0
2044 | 11 | 11 | 10 | 1230.0685 | 0
2044 | 11 | 11 | 11 | 1248.0315 | 0
2044 | 11 | 11 | 12 | 1279.0283 | 0
2044 | 11 | 11 | 13 | 1287.6609 | 0
2044 | 11 | 11 | 14 | 1285.6479 | 0
2044 | 11 | 11 | 15 | 1279.8114 | 0
2044 | 11 | 11 | 16 | 1286.9536 | 0
2044 | 11 | 11 | 17 | 1303.3992 | 0
2044 | 11 | 11 | 18 | 1294.2424 | 0
2044 | 11 | 11 | 19 | 1280.1723 | 0
2044 | 11 | 11 | 20 | 1248.2077 | 0
2044 | 11 | 11 | 21 | 1218.0162 | 0
2044 | 11 | 11 | 22 | 1188.3556 | 0
2044 | 11 | 11 | 23 | 1145.7575 | 0
2044 | 11 | 12 | 0 | 1099.1738 | 0
2044 | 11 | 12 | 1 | 1032.7083 | 0
2044 | 11 | 12 | 2 | 998.466 | 0
2044 | 11 | 12 | 3 | 974.2647 | 0
2044 | 11 | 12 | 4 | 963.5044 | 0
2044 | 11 | 12 | 5 | 954.6158 | 0
2044 | 11 | 12 | 6 | 945.0433 | 0
2044 | 11 | 12 | 7 | 958.5984 | 0
2044 | 11 | 12 | 8 | 1012.3605 | 0
2044 | 11 | 12 | 9 | 1060.0412 | 0
2044 | 11 | 12 | 10 | 1092.8213 | 0
2044 | 11 | 12 | 11 | 1116.1692 | 0
2044 | 11 | 12 | 12 | 1136.2881 | 0
2044 | 11 | 12 | 13 | 1139.7716 | 0
2044 | 11 | 12 | 14 | 1133.0211 | 0
2044 | 11 | 12 | 15 | 1126.3161 | 0
2044 | 11 | 12 | 16 | 1133.8967 | 0
2044 | 11 | 12 | 17 | 1154.0645 | 0
2044 | 11 | 12 | 18 | 1180.6837 | 0
2044 | 11 | 12 | 19 | 1171.6826 | 0
2044 | 11 | 12 | 20 | 1145.375 | 0
2044 | 11 | 12 | 21 | 1121.0902 | 0
2044 | 11 | 12 | 22 | 1103.4519 | 0
2044 | 11 | 12 | 23 | 1073.863 | 0
2044 | 11 | 13 | 0 | 1029.1286 | 0
2044 | 11 | 13 | 1 | 988.8065 | 0
2044 | 11 | 13 | 2 | 956.4516 | 0
2044 | 11 | 13 | 3 | 932.0116 | 0
2044 | 11 | 13 | 4 | 921.0961 | 0
2044 | 11 | 13 | 5 | 911.7984 | 0
2044 | 11 | 13 | 6 | 903.5959 | 0
2044 | 11 | 13 | 7 | 910.1982 | 0
2044 | 11 | 13 | 8 | 952.8426 | 0
2044 | 11 | 13 | 9 | 996.839 | 0
2044 | 11 | 13 | 10 | 1031.6809 | 0
2044 | 11 | 13 | 11 | 1061.7404 | 0
2044 | 11 | 13 | 12 | 1093.9148 | 0
2044 | 11 | 13 | 13 | 1103.6747 | 0
2044 | 11 | 13 | 14 | 1102.6543 | 0
2044 | 11 | 13 | 15 | 1101.7491 | 0
2044 | 11 | 13 | 16 | 1115.6852 | 0
2044 | 11 | 13 | 17 | 1146.4387 | 0
2044 | 11 | 13 | 18 | 1193.4284 | 0
2044 | 11 | 13 | 19 | 1192.3527 | 0
2044 | 11 | 13 | 20 | 1169.5477 | 0
2044 | 11 | 13 | 21 | 1147.3517 | 0
2044 | 11 | 13 | 22 | 1125.182 | 0
2044 | 11 | 13 | 23 | 1087.1946 | 0
2044 | 11 | 14 | 0 | 1032.1027 | 0
2044 | 11 | 14 | 1 | 1006.1124 | 0
2044 | 11 | 14 | 2 | 978.8129 | 0
2044 | 11 | 14 | 3 | 961.1739 | 0
2044 | 11 | 14 | 4 | 960.2339 | 0
2044 | 11 | 14 | 5 | 973.77 | 0
2044 | 11 | 14 | 6 | 1010.7145 | 0
2044 | 11 | 14 | 7 | 1079.6766 | 0
2044 | 11 | 14 | 8 | 1152.6098 | 0
2044 | 11 | 14 | 9 | 1188.7 | 0
2044 | 11 | 14 | 10 | 1207.2061 | 0
2044 | 11 | 14 | 11 | 1221.7015 | 0
2044 | 11 | 14 | 12 | 1252.6016 | 0
2044 | 11 | 14 | 13 | 1262.5564 | 0
2044 | 11 | 14 | 14 | 1260.3074 | 0
2044 | 11 | 14 | 15 | 1255.8469 | 0
2044 | 11 | 14 | 16 | 1265.0924 | 0
2044 | 11 | 14 | 17 | 1289.7227 | 0
2044 | 11 | 14 | 18 | 1316.6012 | 0
2044 | 11 | 14 | 19 | 1303.8084 | 0
2044 | 11 | 14 | 20 | 1270.6122 | 0
2044 | 11 | 14 | 21 | 1237.0509 | 0
2044 | 11 | 14 | 22 | 1200.3964 | 0
2044 | 11 | 14 | 23 | 1147.6828 | 0
2044 | 11 | 15 | 0 | 1080.7322 | 0
2044 | 11 | 15 | 1 | 1012.9924 | 0
2044 | 11 | 15 | 2 | 983.4841 | 0
2044 | 11 | 15 | 3 | 963.1457 | 0
2044 | 11 | 15 | 4 | 958.1789 | 0
2044 | 11 | 15 | 5 | 969.116 | 0
2044 | 11 | 15 | 6 | 1001.1728 | 0
2044 | 11 | 15 | 7 | 1068.7747 | 0
2044 | 11 | 15 | 8 | 1134.0138 | 0
2044 | 11 | 15 | 9 | 1162.4804 | 0
2044 | 11 | 15 | 10 | 1177.3779 | 0
2044 | 11 | 15 | 11 | 1189.0177 | 0
2044 | 11 | 15 | 12 | 1215.2824 | 0
2044 | 11 | 15 | 13 | 1222.6821 | 0
2044 | 11 | 15 | 14 | 1218.1305 | 0
2044 | 11 | 15 | 15 | 1211.1987 | 0
2044 | 11 | 15 | 16 | 1217.2428 | 0
2044 | 11 | 15 | 17 | 1238.466 | 0
2044 | 11 | 15 | 18 | 1261.8522 | 0
2044 | 11 | 15 | 19 | 1247.159 | 0
2044 | 11 | 15 | 20 | 1214.2031 | 0
2044 | 11 | 15 | 21 | 1180.7885 | 0
2044 | 11 | 15 | 22 | 1144.139 | 0
2044 | 11 | 15 | 23 | 1093.8775 | 0
2044 | 11 | 16 | 0 | 1034.3297 | 0
2044 | 11 | 16 | 1 | 989.4851 | 0
2044 | 11 | 16 | 2 | 959.2745 | 0
2044 | 11 | 16 | 3 | 939.7189 | 0
2044 | 11 | 16 | 4 | 936.5241 | 0
2044 | 11 | 16 | 5 | 948.6077 | 0
2044 | 11 | 16 | 6 | 982.3828 | 0
2044 | 11 | 16 | 7 | 1052.7084 | 0
2044 | 11 | 16 | 8 | 1118.9451 | 0
2044 | 11 | 16 | 9 | 1150.39 | 0
2044 | 11 | 16 | 10 | 1167.4663 | 0
2044 | 11 | 16 | 11 | 1181.9023 | 0
2044 | 11 | 16 | 12 | 1210.4094 | 0
2044 | 11 | 16 | 13 | 1222.8067 | 0
2044 | 11 | 16 | 14 | 1221.3443 | 0
2044 | 11 | 16 | 15 | 1217.7073 | 0
2044 | 11 | 16 | 16 | 1225.1892 | 0
2044 | 11 | 16 | 17 | 1243.1339 | 0
2044 | 11 | 16 | 18 | 1251.1953 | 0
2044 | 11 | 16 | 19 | 1237.6697 | 0
2044 | 11 | 16 | 20 | 1205.2916 | 0
2044 | 11 | 16 | 21 | 1172.2342 | 0
2044 | 11 | 16 | 22 | 1137.5342 | 0
2044 | 11 | 16 | 23 | 1090.7148 | 0
2044 | 11 | 17 | 0 | 1045.3826 | 0
2044 | 11 | 17 | 1 | 1017.3979 | 0
2044 | 11 | 17 | 2 | 986.943 | 0
2044 | 11 | 17 | 3 | 967.0432 | 0
2044 | 11 | 17 | 4 | 964.1258 | 0
2044 | 11 | 17 | 5 | 975.6345 | 0
2044 | 11 | 17 | 6 | 1010.4008 | 0
2044 | 11 | 17 | 7 | 1083.0317 | 0
2044 | 11 | 17 | 8 | 1160.5995 | 0
2044 | 11 | 17 | 9 | 1196.3885 | 0
2044 | 11 | 17 | 10 | 1215.0332 | 0
2044 | 11 | 17 | 11 | 1231.6219 | 0
2044 | 11 | 17 | 12 | 1264.7741 | 0
2044 | 11 | 17 | 13 | 1275.4364 | 0
2044 | 11 | 17 | 14 | 1273.5304 | 0
2044 | 11 | 17 | 15 | 1269.3543 | 0
2044 | 11 | 17 | 16 | 1280.1468 | 0
2044 | 11 | 17 | 17 | 1305.8369 | 0
2044 | 11 | 17 | 18 | 1327.7325 | 0
2044 | 11 | 17 | 19 | 1317.0261 | 0
2044 | 11 | 17 | 20 | 1287.6781 | 0
2044 | 11 | 17 | 21 | 1257.9056 | 0
2044 | 11 | 17 | 22 | 1225.7441 | 0
2044 | 11 | 17 | 23 | 1174.8544 | 0
2044 | 11 | 18 | 0 | 1114.1148 | 0
2044 | 11 | 18 | 1 | 1056.9418 | 0
2044 | 11 | 18 | 2 | 1023.8072 | 0
2044 | 11 | 18 | 3 | 1001.4695 | 0
2044 | 11 | 18 | 4 | 994.4688 | 0
2044 | 11 | 18 | 5 | 1002.6356 | 0
2044 | 11 | 18 | 6 | 1039.2747 | 0
2044 | 11 | 18 | 7 | 1106.0298 | 0
2044 | 11 | 18 | 8 | 1179.9037 | 0
2044 | 11 | 18 | 9 | 1223.4275 | 0
2044 | 11 | 18 | 10 | 1249.9186 | 0
2044 | 11 | 18 | 11 | 1267.5231 | 0
2044 | 11 | 18 | 12 | 1299.3342 | 0
2044 | 11 | 18 | 13 | 1306.8792 | 0
2044 | 11 | 18 | 14 | 1305.2491 | 0
2044 | 11 | 18 | 15 | 1298.2677 | 0
2044 | 11 | 18 | 16 | 1303.7548 | 0
2044 | 11 | 18 | 17 | 1322.4039 | 0
2044 | 11 | 18 | 18 | 1330.5776 | 0
2044 | 11 | 18 | 19 | 1303.5417 | 0
2044 | 11 | 18 | 20 | 1264.3214 | 0
2044 | 11 | 18 | 21 | 1232.787 | 0
2044 | 11 | 18 | 22 | 1202.4663 | 0
2044 | 11 | 18 | 23 | 1157.9917 | 0
2044 | 11 | 19 | 0 | 1102.2386 | 0
2044 | 11 | 19 | 1 | 1063.8724 | 0
2044 | 11 | 19 | 2 | 1027.7786 | 0
2044 | 11 | 19 | 3 | 1002.6195 | 0
2044 | 11 | 19 | 4 | 992.2078 | 0
2044 | 11 | 19 | 5 | 986.705 | 0
2044 | 11 | 19 | 6 | 984.6844 | 0
2044 | 11 | 19 | 7 | 1004.2315 | 0
2044 | 11 | 19 | 8 | 1055.3815 | 0
2044 | 11 | 19 | 9 | 1102.9466 | 0
2044 | 11 | 19 | 10 | 1139.0426 | 0
2044 | 11 | 19 | 11 | 1165.8846 | 0
2044 | 11 | 19 | 12 | 1213.9609 | 0
2044 | 11 | 19 | 13 | 1225.9502 | 0
2044 | 11 | 19 | 14 | 1223.947 | 0
2044 | 11 | 19 | 15 | 1220.2531 | 0
2044 | 11 | 19 | 16 | 1229.077 | 0
2044 | 11 | 19 | 17 | 1253.0772 | 0
2044 | 11 | 19 | 18 | 1264.6656 | 0
2044 | 11 | 19 | 19 | 1256.3836 | 0
2044 | 11 | 19 | 20 | 1229.4814 | 0
2044 | 11 | 19 | 21 | 1206.1952 | 0
2044 | 11 | 19 | 22 | 1186.9053 | 0
2044 | 11 | 19 | 23 | 1155.8737 | 0
2044 | 11 | 20 | 0 | 1114.9945 | 0
2044 | 11 | 20 | 1 | 1082.1047 | 0
2044 | 11 | 20 | 2 | 1048.3743 | 0
2044 | 11 | 20 | 3 | 1023.6314 | 0
2044 | 11 | 20 | 4 | 1013.1522 | 0
2044 | 11 | 20 | 5 | 1006.3101 | 0
2044 | 11 | 20 | 6 | 1002.126 | 0
2044 | 11 | 20 | 7 | 1009.8462 | 0
2044 | 11 | 20 | 8 | 1045.6154 | 0
2044 | 11 | 20 | 9 | 1091.9259 | 0
2044 | 11 | 20 | 10 | 1136.1748 | 0
2044 | 11 | 20 | 11 | 1170.5667 | 0
2044 | 11 | 20 | 12 | 1216.1275 | 0
2044 | 11 | 20 | 13 | 1230.7846 | 0
2044 | 11 | 20 | 14 | 1232.9384 | 0
2044 | 11 | 20 | 15 | 1234.5314 | 0
2044 | 11 | 20 | 16 | 1249.7416 | 0
2044 | 11 | 20 | 17 | 1282.2416 | 0
2044 | 11 | 20 | 18 | 1322.0927 | 0
2044 | 11 | 20 | 19 | 1309.1617 | 0
2044 | 11 | 20 | 20 | 1274.9347 | 0
2044 | 11 | 20 | 21 | 1247.0985 | 0
2044 | 11 | 20 | 22 | 1220.5599 | 0
2044 | 11 | 20 | 23 | 1178.2334 | 0
2044 | 11 | 21 | 0 | 1123.7452 | 0
2044 | 11 | 21 | 1 | 1076.3063 | 0
2044 | 11 | 21 | 2 | 1045.0647 | 0
2044 | 11 | 21 | 3 | 1025.19 | 0
2044 | 11 | 21 | 4 | 1021.5213 | 0
2044 | 11 | 21 | 5 | 1032.1882 | 0
2044 | 11 | 21 | 6 | 1071.7265 | 0
2044 | 11 | 21 | 7 | 1138.4547 | 0
2044 | 11 | 21 | 8 | 1216.5988 | 0
2044 | 11 | 21 | 9 | 1256.8744 | 0
2044 | 11 | 21 | 10 | 1279.1762 | 0
2044 | 11 | 21 | 11 | 1294.7543 | 0
2044 | 11 | 21 | 12 | 1312.5582 | 0
2044 | 11 | 21 | 13 | 1319.5875 | 0
2044 | 11 | 21 | 14 | 1316.0911 | 0
2044 | 11 | 21 | 15 | 1310.6187 | 0
2044 | 11 | 21 | 16 | 1318.8358 | 0
2044 | 11 | 21 | 17 | 1346.242 | 0
2044 | 11 | 21 | 18 | 1368.8822 | 0
2044 | 11 | 21 | 19 | 1350.7781 | 0
2044 | 11 | 21 | 20 | 1314.5836 | 0
2044 | 11 | 21 | 21 | 1280.1245 | 0
2044 | 11 | 21 | 22 | 1243.0423 | 0
2044 | 11 | 21 | 23 | 1187.4407 | 0
2044 | 11 | 22 | 0 | 1127.2309 | 0
2044 | 11 | 22 | 1 | 1067.4128 | 0
2044 | 11 | 22 | 2 | 1035.0126 | 0
2044 | 11 | 22 | 3 | 1013.8466 | 0
2044 | 11 | 22 | 4 | 1008.9232 | 0
2044 | 11 | 22 | 5 | 1017.7508 | 0
2044 | 11 | 22 | 6 | 1052.0888 | 0
2044 | 11 | 22 | 7 | 1119.2132 | 0
2044 | 11 | 22 | 8 | 1195.2645 | 0
2044 | 11 | 22 | 9 | 1228.285 | 0
2044 | 11 | 22 | 10 | 1242.6895 | 0
2044 | 11 | 22 | 11 | 1254.0223 | 0
2044 | 11 | 22 | 12 | 1271.1048 | 0
2044 | 11 | 22 | 13 | 1276.1504 | 0
2044 | 11 | 22 | 14 | 1272.6311 | 0
2044 | 11 | 22 | 15 | 1267.9902 | 0
2044 | 11 | 22 | 16 | 1278.6939 | 0
2044 | 11 | 22 | 17 | 1307.8855 | 0
2044 | 11 | 22 | 18 | 1344.8299 | 0
2044 | 11 | 22 | 19 | 1329.903 | 0
2044 | 11 | 22 | 20 | 1296.948 | 0
2044 | 11 | 22 | 21 | 1265.2308 | 0
2044 | 11 | 22 | 22 | 1230.6973 | 0
2044 | 11 | 22 | 23 | 1176.7122 | 0
2044 | 11 | 23 | 0 | 1109.093 | 0
2044 | 11 | 23 | 1 | 1046.4149 | 0
2044 | 11 | 23 | 2 | 1012.7776 | 0
2044 | 11 | 23 | 3 | 989.4037 | 0
2044 | 11 | 23 | 4 | 982.105 | 0
2044 | 11 | 23 | 5 | 990.1883 | 0
2044 | 11 | 23 | 6 | 1022.6638 | 0
2044 | 11 | 23 | 7 | 1090.2124 | 0
2044 | 11 | 23 | 8 | 1166.8117 | 0
2044 | 11 | 23 | 9 | 1205.8404 | 0
2044 | 11 | 23 | 10 | 1227.5558 | 0
2044 | 11 | 23 | 11 | 1242.8111 | 0
2044 | 11 | 23 | 12 | 1268.8531 | 0
2044 | 11 | 23 | 13 | 1278.2558 | 0
2044 | 11 | 23 | 14 | 1277.1897 | 0
2044 | 11 | 23 | 15 | 1272.7661 | 0
2044 | 11 | 23 | 16 | 1281.936 | 0
2044 | 11 | 23 | 17 | 1307.7543 | 0
2044 | 11 | 23 | 18 | 1314.9019 | 0
2044 | 11 | 23 | 19 | 1292.6485 | 0
2044 | 11 | 23 | 20 | 1257.7704 | 0
2044 | 11 | 23 | 21 | 1226.3413 | 0
2044 | 11 | 23 | 22 | 1192.7322 | 0
2044 | 11 | 23 | 23 | 1140.206 | 0
2044 | 11 | 24 | 0 | 1069.6055 | 0
2044 | 11 | 24 | 1 | 1019.5015 | 0
2044 | 11 | 24 | 2 | 985.9279 | 0
2044 | 11 | 24 | 3 | 962.728 | 0
2044 | 11 | 24 | 4 | 956.5356 | 0
2044 | 11 | 24 | 5 | 966.5531 | 0
2044 | 11 | 24 | 6 | 996.0548 | 0
2044 | 11 | 24 | 7 | 1066.4014 | 0
2044 | 11 | 24 | 8 | 1145.9204 | 0
2044 | 11 | 24 | 9 | 1186.3914 | 0
2044 | 11 | 24 | 10 | 1210.3949 | 0
2044 | 11 | 24 | 11 | 1229.8277 | 0
2044 | 11 | 24 | 12 | 1268.4287 | 0
2044 | 11 | 24 | 13 | 1282.467 | 0
2044 | 11 | 24 | 14 | 1282.6808 | 0
2044 | 11 | 24 | 15 | 1280.1773 | 0
2044 | 11 | 24 | 16 | 1290.1635 | 0
2044 | 11 | 24 | 17 | 1315.9159 | 0
2044 | 11 | 24 | 18 | 1336.0493 | 0
2044 | 11 | 24 | 19 | 1313.1201 | 0
2044 | 11 | 24 | 20 | 1277.6177 | 0
2044 | 11 | 24 | 21 | 1245.918 | 0
2044 | 11 | 24 | 22 | 1212.8429 | 0
2044 | 11 | 24 | 23 | 1162.5588 | 0
2044 | 11 | 25 | 0 | 1095.6011 | 0
2044 | 11 | 25 | 1 | 1047.2225 | 0
2044 | 11 | 25 | 2 | 1014.344 | 0
2044 | 11 | 25 | 3 | 992.5057 | 0
2044 | 11 | 25 | 4 | 987.2443 | 0
2044 | 11 | 25 | 5 | 997.5458 | 0
2044 | 11 | 25 | 6 | 1032.5388 | 0
2044 | 11 | 25 | 7 | 1102.0016 | 0
2044 | 11 | 25 | 8 | 1184.7298 | 0
2044 | 11 | 25 | 9 | 1234.1633 | 0
2044 | 11 | 25 | 10 | 1264.8208 | 0
2044 | 11 | 25 | 11 | 1286.2588 | 0
2044 | 11 | 25 | 12 | 1291.6436 | 0
2044 | 11 | 25 | 13 | 1298.3233 | 0
2044 | 11 | 25 | 14 | 1295.6659 | 0
2044 | 11 | 25 | 15 | 1288.0783 | 0
2044 | 11 | 25 | 16 | 1295.8639 | 0
2044 | 11 | 25 | 17 | 1321.4207 | 0
2044 | 11 | 25 | 18 | 1333.1432 | 0
2044 | 11 | 25 | 19 | 1320.4417 | 0
2044 | 11 | 25 | 20 | 1293.125 | 0
2044 | 11 | 25 | 21 | 1267.6866 | 0
2044 | 11 | 25 | 22 | 1242.2021 | 0
2044 | 11 | 25 | 23 | 1198.6592 | 0
2044 | 11 | 26 | 0 | 1151.6611 | 0
2044 | 11 | 26 | 1 | 1087.5412 | 0
2044 | 11 | 26 | 2 | 1050.9626 | 0
2044 | 11 | 26 | 3 | 1026.1485 | 0
2044 | 11 | 26 | 4 | 1015.4627 | 0
2044 | 11 | 26 | 5 | 1008.5182 | 0
2044 | 11 | 26 | 6 | 1009.8343 | 0
2044 | 11 | 26 | 7 | 1026.1943 | 0
2044 | 11 | 26 | 8 | 1079.241 | 0
2044 | 11 | 26 | 9 | 1125.0751 | 0
2044 | 11 | 26 | 10 | 1157.7559 | 0
2044 | 11 | 26 | 11 | 1181.3361 | 0
2044 | 11 | 26 | 12 | 1223.6885 | 0
2044 | 11 | 26 | 13 | 1230.6712 | 0
2044 | 11 | 26 | 14 | 1227.0387 | 0
2044 | 11 | 26 | 15 | 1221.6989 | 0
2044 | 11 | 26 | 16 | 1230.1662 | 0
2044 | 11 | 26 | 17 | 1255.3354 | 0
2044 | 11 | 26 | 18 | 1291.9783 | 0
2044 | 11 | 26 | 19 | 1271.7735 | 0
2044 | 11 | 26 | 20 | 1237.4373 | 0
2044 | 11 | 26 | 21 | 1210.9589 | 0
2044 | 11 | 26 | 22 | 1191.2303 | 0
2044 | 11 | 26 | 23 | 1157.4453 | 0
2044 | 11 | 27 | 0 | 1107.1481 | 0
2044 | 11 | 27 | 1 | 1072.9779 | 0
2044 | 11 | 27 | 2 | 1035.9707 | 0
2044 | 11 | 27 | 3 | 1008.4055 | 0
2044 | 11 | 27 | 4 | 994.4891 | 0
2044 | 11 | 27 | 5 | 986.5477 | 0
2044 | 11 | 27 | 6 | 984.2572 | 0
2044 | 11 | 27 | 7 | 993.9819 | 0
2044 | 11 | 27 | 8 | 1038.5828 | 0
2044 | 11 | 27 | 9 | 1089.3512 | 0
2044 | 11 | 27 | 10 | 1135.1964 | 0
2044 | 11 | 27 | 11 | 1170.9237 | 0
2044 | 11 | 27 | 12 | 1199.2564 | 0
2044 | 11 | 27 | 13 | 1213.6368 | 0
2044 | 11 | 27 | 14 | 1214.6727 | 0
2044 | 11 | 27 | 15 | 1215.0369 | 0
2044 | 11 | 27 | 16 | 1229.7936 | 0
2044 | 11 | 27 | 17 | 1265.0519 | 0
2044 | 11 | 27 | 18 | 1295.1736 | 0
2044 | 11 | 27 | 19 | 1285.6754 | 0
2044 | 11 | 27 | 20 | 1258.7524 | 0
2044 | 11 | 27 | 21 | 1235.7001 | 0
2044 | 11 | 27 | 22 | 1211.4139 | 0
2044 | 11 | 27 | 23 | 1170.8313 | 0
2044 | 11 | 28 | 0 | 1125.9293 | 0
2044 | 11 | 28 | 1 | 1069.3678 | 0
2044 | 11 | 28 | 2 | 1036.8941 | 0
2044 | 11 | 28 | 3 | 1014.7924 | 0
2044 | 11 | 28 | 4 | 1009.176 | 0
2044 | 11 | 28 | 5 | 1019.1855 | 0
2044 | 11 | 28 | 6 | 1052.7655 | 0
2044 | 11 | 28 | 7 | 1118.54 | 0
2044 | 11 | 28 | 8 | 1198.8623 | 0
2044 | 11 | 28 | 9 | 1240.8689 | 0
2044 | 11 | 28 | 10 | 1264.7182 | 0
2044 | 11 | 28 | 11 | 1281.4899 | 0
2044 | 11 | 28 | 12 | 1306.8271 | 0
2044 | 11 | 28 | 13 | 1315.7035 | 0
2044 | 11 | 28 | 14 | 1313.6493 | 0
2044 | 11 | 28 | 15 | 1308.1547 | 0
2044 | 11 | 28 | 16 | 1315.8392 | 0
2044 | 11 | 28 | 17 | 1344.0886 | 0
2044 | 11 | 28 | 18 | 1350.8626 | 0
2044 | 11 | 28 | 19 | 1324.9819 | 0
2044 | 11 | 28 | 20 | 1285.3418 | 0
2044 | 11 | 28 | 21 | 1251.0293 | 0
2044 | 11 | 28 | 22 | 1214.6443 | 0
2044 | 11 | 28 | 23 | 1159.2872 | 0
2044 | 11 | 29 | 0 | 1109.0409 | 0
2044 | 11 | 29 | 1 | 1049.1552 | 0
2044 | 11 | 29 | 2 | 1015.7003 | 0
2044 | 11 | 29 | 3 | 993.3505 | 0
2044 | 11 | 29 | 4 | 987.706 | 0
2044 | 11 | 29 | 5 | 997.2143 | 0
2044 | 11 | 29 | 6 | 1030.202 | 0
2044 | 11 | 29 | 7 | 1098.6206 | 0
2044 | 11 | 29 | 8 | 1177.3349 | 0
2044 | 11 | 29 | 9 | 1216.1261 | 0
2044 | 11 | 29 | 10 | 1237.2052 | 0
2044 | 11 | 29 | 11 | 1253.2458 | 0
2044 | 11 | 29 | 12 | 1270.9315 | 0
2044 | 11 | 29 | 13 | 1279.6663 | 0
2044 | 11 | 29 | 14 | 1278.2873 | 0
2044 | 11 | 29 | 15 | 1275.099 | 0
2044 | 11 | 29 | 16 | 1286.9134 | 0
2044 | 11 | 29 | 17 | 1318.7195 | 0
2044 | 11 | 29 | 18 | 1360.6369 | 0
2044 | 11 | 29 | 19 | 1342.8827 | 0
2044 | 11 | 29 | 20 | 1309.4371 | 0
2044 | 11 | 29 | 21 | 1278.369 | 0
2044 | 11 | 29 | 22 | 1244.5949 | 0
2044 | 11 | 29 | 23 | 1191.3613 | 0
2044 | 11 | 30 | 0 | 1125.2463 | 0
2044 | 11 | 30 | 1 | 1065.7311 | 0
2044 | 11 | 30 | 2 | 1032.1508 | 0
2044 | 11 | 30 | 3 | 1009.33 | 0
2044 | 11 | 30 | 4 | 1002.925 | 0
2044 | 11 | 30 | 5 | 1011.9617 | 0
2044 | 11 | 30 | 6 | 1048.6057 | 0
2044 | 11 | 30 | 7 | 1117.0743 | 0
2044 | 11 | 30 | 8 | 1196.0562 | 0
2044 | 11 | 30 | 9 | 1234.7068 | 0
2044 | 11 | 30 | 10 | 1255.4596 | 0
2044 | 11 | 30 | 11 | 1270.9167 | 0
2044 | 11 | 30 | 12 | 1303.0959 | 0
2044 | 11 | 30 | 13 | 1312.6732 | 0
2044 | 11 | 30 | 14 | 1311.947 | 0
2044 | 11 | 30 | 15 | 1307.736 | 0
2044 | 11 | 30 | 16 | 1317.8144 | 0
2044 | 11 | 30 | 17 | 1348.3793 | 0
2044 | 11 | 30 | 18 | 1368.268 | 0
2044 | 11 | 30 | 19 | 1345.8436 | 0
2044 | 11 | 30 | 20 | 1311.1453 | 0
2044 | 11 | 30 | 21 | 1280.314 | 0
2044 | 11 | 30 | 22 | 1247.2563 | 0
2044 | 11 | 30 | 23 | 1193.4838 | 0
2044 | 12 | 1 | 0 | 1126.1355 | 0
2044 | 12 | 1 | 1 | 1068.5941 | 0
2044 | 12 | 1 | 2 | 1032.7987 | 0
2044 | 12 | 1 | 3 | 1009.9919 | 0
2044 | 12 | 1 | 4 | 1003.2327 | 0
2044 | 12 | 1 | 5 | 1013.3135 | 0
2044 | 12 | 1 | 6 | 1046.5214 | 0
2044 | 12 | 1 | 7 | 1117.302 | 0
2044 | 12 | 1 | 8 | 1196.9066 | 0
2044 | 12 | 1 | 9 | 1235.9146 | 0
2044 | 12 | 1 | 10 | 1262.7113 | 0
2044 | 12 | 1 | 11 | 1280.6615 | 0
2044 | 12 | 1 | 12 | 1306.057 | 0
2044 | 12 | 1 | 13 | 1318.346 | 0
2044 | 12 | 1 | 14 | 1317.8389 | 0
2044 | 12 | 1 | 15 | 1315.1804 | 0
2044 | 12 | 1 | 16 | 1323.3653 | 0
2044 | 12 | 1 | 17 | 1348.9916 | 0
2044 | 12 | 1 | 18 | 1360.0661 | 0
2044 | 12 | 1 | 19 | 1338.2685 | 0
2044 | 12 | 1 | 20 | 1305.0762 | 0
2044 | 12 | 1 | 21 | 1274.5865 | 0
2044 | 12 | 1 | 22 | 1240.9039 | 0
2044 | 12 | 1 | 23 | 1186.8129 | 0
2044 | 12 | 2 | 0 | 1128.7837 | 0
2044 | 12 | 2 | 1 | 1067.3625 | 0
2044 | 12 | 2 | 2 | 1030.8403 | 0
2044 | 12 | 2 | 3 | 1007.4795 | 0
2044 | 12 | 2 | 4 | 999.7931 | 0
2044 | 12 | 2 | 5 | 1008.8529 | 0
2044 | 12 | 2 | 6 | 1043.5253 | 0
2044 | 12 | 2 | 7 | 1110.3248 | 0
2044 | 12 | 2 | 8 | 1188.0516 | 0
2044 | 12 | 2 | 9 | 1231.4529 | 0
2044 | 12 | 2 | 10 | 1259.7007 | 0
2044 | 12 | 2 | 11 | 1276.6868 | 0
2044 | 12 | 2 | 12 | 1294.7236 | 0
2044 | 12 | 2 | 13 | 1302.0038 | 0
2044 | 12 | 2 | 14 | 1299.3097 | 0
2044 | 12 | 2 | 15 | 1292.9666 | 0
2044 | 12 | 2 | 16 | 1299.1153 | 0
2044 | 12 | 2 | 17 | 1321.9663 | 0
2044 | 12 | 2 | 18 | 1310.8331 | 0
2044 | 12 | 2 | 19 | 1295.6637 | 0
2044 | 12 | 2 | 20 | 1269.3243 | 0
2044 | 12 | 2 | 21 | 1244.877 | 0
2044 | 12 | 2 | 22 | 1218.9041 | 0
2044 | 12 | 2 | 23 | 1173.9351 | 0
2044 | 12 | 3 | 0 | 1120.5231 | 0
2044 | 12 | 3 | 1 | 1065.1416 | 0
2044 | 12 | 3 | 2 | 1026.0844 | 0
2044 | 12 | 3 | 3 | 999.3982 | 0
2044 | 12 | 3 | 4 | 987.4505 | 0
2044 | 12 | 3 | 5 | 982.3628 | 0
2044 | 12 | 3 | 6 | 988.1332 | 0
2044 | 12 | 3 | 7 | 1006.2199 | 0
2044 | 12 | 3 | 8 | 1057.1129 | 0
2044 | 12 | 3 | 9 | 1109.97 | 0
2044 | 12 | 3 | 10 | 1156.2215 | 0
2044 | 12 | 3 | 11 | 1187.2342 | 0
2044 | 12 | 3 | 12 | 1214.2814 | 0
2044 | 12 | 3 | 13 | 1224.5746 | 0
2044 | 12 | 3 | 14 | 1223.2478 | 0
2044 | 12 | 3 | 15 | 1220.0458 | 0
2044 | 12 | 3 | 16 | 1227.8773 | 0
2044 | 12 | 3 | 17 | 1253.7809 | 0
2044 | 12 | 3 | 18 | 1254.1783 | 0
2044 | 12 | 3 | 19 | 1246.7746 | 0
2044 | 12 | 3 | 20 | 1223.7823 | 0
2044 | 12 | 3 | 21 | 1203.0211 | 0
2044 | 12 | 3 | 22 | 1186.4155 | 0
2044 | 12 | 3 | 23 | 1153.6794 | 0
2044 | 12 | 4 | 0 | 1107.7675 | 0
2044 | 12 | 4 | 1 | 1059.4647 | 0
2044 | 12 | 4 | 2 | 1021.7739 | 0
2044 | 12 | 4 | 3 | 994.7093 | 0
2044 | 12 | 4 | 4 | 980.8651 | 0
2044 | 12 | 4 | 5 | 972.0343 | 0
2044 | 12 | 4 | 6 | 965.4122 | 0
2044 | 12 | 4 | 7 | 972.4385 | 0
2044 | 12 | 4 | 8 | 1017.9844 | 0
2044 | 12 | 4 | 9 | 1068.6881 | 0
2044 | 12 | 4 | 10 | 1117.2977 | 0
2044 | 12 | 4 | 11 | 1151.9377 | 0
2044 | 12 | 4 | 12 | 1188.4361 | 0
2044 | 12 | 4 | 13 | 1204.3595 | 0
2044 | 12 | 4 | 14 | 1207.1171 | 0
2044 | 12 | 4 | 15 | 1209.3565 | 0
2044 | 12 | 4 | 16 | 1223.0688 | 0
2044 | 12 | 4 | 17 | 1256.9046 | 0
2044 | 12 | 4 | 18 | 1282.4792 | 0
2044 | 12 | 4 | 19 | 1266.363 | 0
2044 | 12 | 4 | 20 | 1236.5053 | 0
2044 | 12 | 4 | 21 | 1213.0547 | 0
2044 | 12 | 4 | 22 | 1189.5438 | 0
2044 | 12 | 4 | 23 | 1146.7539 | 0
2044 | 12 | 5 | 0 | 1097.4948 | 0
2044 | 12 | 5 | 1 | 1047.1336 | 0
2044 | 12 | 5 | 2 | 1013.4368 | 0
2044 | 12 | 5 | 3 | 992.908 | 0
2044 | 12 | 5 | 4 | 988.8368 | 0
2044 | 12 | 5 | 5 | 1001.5987 | 0
2044 | 12 | 5 | 6 | 1044.794 | 0
2044 | 12 | 5 | 7 | 1113.5197 | 0
2044 | 12 | 5 | 8 | 1191.8356 | 0
2044 | 12 | 5 | 9 | 1232.0436 | 0
2044 | 12 | 5 | 10 | 1258.2445 | 0
2044 | 12 | 5 | 11 | 1275.2029 | 0
2044 | 12 | 5 | 12 | 1302.63 | 0
2044 | 12 | 5 | 13 | 1314.4676 | 0
2044 | 12 | 5 | 14 | 1313.6531 | 0
2044 | 12 | 5 | 15 | 1310.7732 | 0
2044 | 12 | 5 | 16 | 1319.8861 | 0
2044 | 12 | 5 | 17 | 1349.2681 | 0
2044 | 12 | 5 | 18 | 1362.9035 | 0
2044 | 12 | 5 | 19 | 1342.6243 | 0
2044 | 12 | 5 | 20 | 1308.6405 | 0
2044 | 12 | 5 | 21 | 1276.8039 | 0
2044 | 12 | 5 | 22 | 1240.717 | 0
2044 | 12 | 5 | 23 | 1184.5183 | 0
2044 | 12 | 6 | 0 | 1120.7707 | 0
2044 | 12 | 6 | 1 | 1052.6284 | 0
2044 | 12 | 6 | 2 | 1017.5202 | 0
2044 | 12 | 6 | 3 | 994.2821 | 0
2044 | 12 | 6 | 4 | 986.7356 | 0
2044 | 12 | 6 | 5 | 996.2051 | 0
2044 | 12 | 6 | 6 | 1032.4669 | 0
2044 | 12 | 6 | 7 | 1099.0782 | 0
2044 | 12 | 6 | 8 | 1170.6278 | 0
2044 | 12 | 6 | 9 | 1199.0026 | 0
2044 | 12 | 6 | 10 | 1213.1997 | 0
2044 | 12 | 6 | 11 | 1222.7137 | 0
2044 | 12 | 6 | 12 | 1258.3395 | 0
2044 | 12 | 6 | 13 | 1267.5772 | 0
2044 | 12 | 6 | 14 | 1266.2834 | 0
2044 | 12 | 6 | 15 | 1263.415 | 0
2044 | 12 | 6 | 16 | 1272.8342 | 0
2044 | 12 | 6 | 17 | 1301.8159 | 0
2044 | 12 | 6 | 18 | 1342.3057 | 0
2044 | 12 | 6 | 19 | 1317.3997 | 0
2044 | 12 | 6 | 20 | 1281.6057 | 0
2044 | 12 | 6 | 21 | 1250.2155 | 0
2044 | 12 | 6 | 22 | 1214.9885 | 0
2044 | 12 | 6 | 23 | 1160.4634 | 0
2044 | 12 | 7 | 0 | 1087.1668 | 0
2044 | 12 | 7 | 1 | 1033.9849 | 0
2044 | 12 | 7 | 2 | 998.1476 | 0
2044 | 12 | 7 | 3 | 975.5348 | 0
2044 | 12 | 7 | 4 | 969.3929 | 0
2044 | 12 | 7 | 5 | 980.1183 | 0
2044 | 12 | 7 | 6 | 1019.0326 | 0
2044 | 12 | 7 | 7 | 1088.8793 | 0
2044 | 12 | 7 | 8 | 1163.7842 | 0
2044 | 12 | 7 | 9 | 1198.2141 | 0
2044 | 12 | 7 | 10 | 1218.5145 | 0
2044 | 12 | 7 | 11 | 1232.6336 | 0
2044 | 12 | 7 | 12 | 1266.6794 | 0
2044 | 12 | 7 | 13 | 1279.037 | 0
2044 | 12 | 7 | 14 | 1279.3983 | 0
2044 | 12 | 7 | 15 | 1277.1166 | 0
2044 | 12 | 7 | 16 | 1287.6072 | 0
2044 | 12 | 7 | 17 | 1316.5542 | 0
2044 | 12 | 7 | 18 | 1330.9937 | 0
2044 | 12 | 7 | 19 | 1310.1746 | 0
2044 | 12 | 7 | 20 | 1278.71 | 0
2044 | 12 | 7 | 21 | 1249.7092 | 0
2044 | 12 | 7 | 22 | 1216.7188 | 0
2044 | 12 | 7 | 23 | 1162.508 | 0
2044 | 12 | 8 | 0 | 1098.067 | 0
2044 | 12 | 8 | 1 | 1042.0637 | 0
2044 | 12 | 8 | 2 | 1006.4245 | 0
2044 | 12 | 8 | 3 | 982.5115 | 0
2044 | 12 | 8 | 4 | 974.8656 | 0
2044 | 12 | 8 | 5 | 985.0647 | 0
2044 | 12 | 8 | 6 | 1021.2588 | 0
2044 | 12 | 8 | 7 | 1089.3551 | 0
2044 | 12 | 8 | 8 | 1163.7176 | 0
2044 | 12 | 8 | 9 | 1192.6321 | 0
2044 | 12 | 8 | 10 | 1208.0531 | 0
2044 | 12 | 8 | 11 | 1220.5816 | 0
2044 | 12 | 8 | 12 | 1262.6465 | 0
2044 | 12 | 8 | 13 | 1273.7285 | 0
2044 | 12 | 8 | 14 | 1271.5593 | 0
2044 | 12 | 8 | 15 | 1268.4212 | 0
2044 | 12 | 8 | 16 | 1277.0238 | 0
2044 | 12 | 8 | 17 | 1305.2803 | 0
2044 | 12 | 8 | 18 | 1309.9704 | 0
2044 | 12 | 8 | 19 | 1294.9211 | 0
2044 | 12 | 8 | 20 | 1268.726 | 0
2044 | 12 | 8 | 21 | 1242.6405 | 0
2044 | 12 | 8 | 22 | 1212.477 | 0
2044 | 12 | 8 | 23 | 1161.9002 | 0
2044 | 12 | 9 | 0 | 1096.136 | 0
2044 | 12 | 9 | 1 | 1035.0679 | 0
2044 | 12 | 9 | 2 | 998.2601 | 0
2044 | 12 | 9 | 3 | 974.7111 | 0
2044 | 12 | 9 | 4 | 967.4316 | 0
2044 | 12 | 9 | 5 | 977.5325 | 0
2044 | 12 | 9 | 6 | 1016.1943 | 0
2044 | 12 | 9 | 7 | 1082.5991 | 0
2044 | 12 | 9 | 8 | 1156.7328 | 0
2044 | 12 | 9 | 9 | 1195.386 | 0
2044 | 12 | 9 | 10 | 1218.5584 | 0
2044 | 12 | 9 | 11 | 1234.2446 | 0
2044 | 12 | 9 | 12 | 1277.5664 | 0
2044 | 12 | 9 | 13 | 1288.2839 | 0
2044 | 12 | 9 | 14 | 1287.5694 | 0
2044 | 12 | 9 | 15 | 1282.303 | 0
2044 | 12 | 9 | 16 | 1289.2635 | 0
2044 | 12 | 9 | 17 | 1312.7922 | 0
2044 | 12 | 9 | 18 | 1315.5996 | 0
2044 | 12 | 9 | 19 | 1288.6697 | 0
2044 | 12 | 9 | 20 | 1254.4001 | 0
2044 | 12 | 9 | 21 | 1226.9434 | 0
2044 | 12 | 9 | 22 | 1199.1082 | 0
2044 | 12 | 9 | 23 | 1154.3633 | 0
2044 | 12 | 10 | 0 | 1099.1199 | 0
2044 | 12 | 10 | 1 | 1044.0435 | 0
2044 | 12 | 10 | 2 | 1004.7511 | 0
2044 | 12 | 10 | 3 | 977.4501 | 0
2044 | 12 | 10 | 4 | 963.8932 | 0
2044 | 12 | 10 | 5 | 955.7719 | 0
2044 | 12 | 10 | 6 | 955.1661 | 0
2044 | 12 | 10 | 7 | 971.0933 | 0
2044 | 12 | 10 | 8 | 1032.2654 | 0
2044 | 12 | 10 | 9 | 1087.994 | 0
2044 | 12 | 10 | 10 | 1133.4809 | 0
2044 | 12 | 10 | 11 | 1164.0393 | 0
2044 | 12 | 10 | 12 | 1198.8768 | 0
2044 | 12 | 10 | 13 | 1210.3039 | 0
2044 | 12 | 10 | 14 | 1209.7177 | 0
2044 | 12 | 10 | 15 | 1207.4628 | 0
2044 | 12 | 10 | 16 | 1215.3454 | 0
2044 | 12 | 10 | 17 | 1241.5022 | 0
2044 | 12 | 10 | 18 | 1241.7045 | 0
2044 | 12 | 10 | 19 | 1222.8141 | 0
2044 | 12 | 10 | 20 | 1193.672 | 0
2044 | 12 | 10 | 21 | 1171.4159 | 0
2044 | 12 | 10 | 22 | 1154.9073 | 0
2044 | 12 | 10 | 23 | 1121.965 | 0
2044 | 12 | 11 | 0 | 1082.416 | 0
2044 | 12 | 11 | 1 | 1015.4771 | 0
2044 | 12 | 11 | 2 | 976.8993 | 0
2044 | 12 | 11 | 3 | 948.4985 | 0
2044 | 12 | 11 | 4 | 932.2648 | 0
2044 | 12 | 11 | 5 | 919.9781 | 0
2044 | 12 | 11 | 6 | 908.7316 | 0
2044 | 12 | 11 | 7 | 912.7376 | 0
2044 | 12 | 11 | 8 | 967.2672 | 0
2044 | 12 | 11 | 9 | 1019.6366 | 0
2044 | 12 | 11 | 10 | 1064.6122 | 0
2044 | 12 | 11 | 11 | 1097.255 | 0
2044 | 12 | 11 | 12 | 1133.2214 | 0
2044 | 12 | 11 | 13 | 1147.8465 | 0
2044 | 12 | 11 | 14 | 1149.3989 | 0
2044 | 12 | 11 | 15 | 1151.038 | 0
2044 | 12 | 11 | 16 | 1164.1203 | 0
2044 | 12 | 11 | 17 | 1198.6912 | 0
2044 | 12 | 11 | 18 | 1233.4149 | 0
2044 | 12 | 11 | 19 | 1216.6253 | 0
2044 | 12 | 11 | 20 | 1190.5394 | 0
2044 | 12 | 11 | 21 | 1170.1628 | 0
2044 | 12 | 11 | 22 | 1149.7824 | 0
2044 | 12 | 11 | 23 | 1109.8809 | 0
2044 | 12 | 12 | 0 | 1049.8574 | 0
2044 | 12 | 12 | 1 | 1016.3398 | 0
2044 | 12 | 12 | 2 | 983.5429 | 0
2044 | 12 | 12 | 3 | 963.0248 | 0
2044 | 12 | 12 | 4 | 959.6752 | 0
2044 | 12 | 12 | 5 | 973.5995 | 0
2044 | 12 | 12 | 6 | 1008.0262 | 0
2044 | 12 | 12 | 7 | 1077.5061 | 0
2044 | 12 | 12 | 8 | 1157.6918 | 0
2044 | 12 | 12 | 9 | 1198.9775 | 0
2044 | 12 | 12 | 10 | 1227.859 | 0
2044 | 12 | 12 | 11 | 1248.4443 | 0
2044 | 12 | 12 | 12 | 1275.1437 | 0
2044 | 12 | 12 | 13 | 1290.1302 | 0
2044 | 12 | 12 | 14 | 1290.6088 | 0
2044 | 12 | 12 | 15 | 1289.3836 | 0
2044 | 12 | 12 | 16 | 1300.5116 | 0
2044 | 12 | 12 | 17 | 1331.7599 | 0
2044 | 12 | 12 | 18 | 1339.6869 | 0
2044 | 12 | 12 | 19 | 1323.4717 | 0
2044 | 12 | 12 | 20 | 1293.3151 | 0
2044 | 12 | 12 | 21 | 1263.679 | 0
2044 | 12 | 12 | 22 | 1229.3825 | 0
2044 | 12 | 12 | 23 | 1176.2337 | 0
2044 | 12 | 13 | 0 | 1113.5712 | 0
2044 | 12 | 13 | 1 | 1045.6261 | 0
2044 | 12 | 13 | 2 | 1011.117 | 0
2044 | 12 | 13 | 3 | 988.1663 | 0
2044 | 12 | 13 | 4 | 980.7751 | 0
2044 | 12 | 13 | 5 | 991.0879 | 0
2044 | 12 | 13 | 6 | 1031.5612 | 0
2044 | 12 | 13 | 7 | 1099.9011 | 0
2044 | 12 | 13 | 8 | 1176.0523 | 0
2044 | 12 | 13 | 9 | 1214.4151 | 0
2044 | 12 | 13 | 10 | 1240.3475 | 0
2044 | 12 | 13 | 11 | 1257.4822 | 0
2044 | 12 | 13 | 12 | 1287.8957 | 0
2044 | 12 | 13 | 13 | 1301.0406 | 0
2044 | 12 | 13 | 14 | 1302.5919 | 0
2044 | 12 | 13 | 15 | 1301.3439 | 0
2044 | 12 | 13 | 16 | 1311.6517 | 0
2044 | 12 | 13 | 17 | 1341.3031 | 0
2044 | 12 | 13 | 18 | 1357.3925 | 0
2044 | 12 | 13 | 19 | 1336.0889 | 0
2044 | 12 | 13 | 20 | 1302.7257 | 0
2044 | 12 | 13 | 21 | 1272.53 | 0
2044 | 12 | 13 | 22 | 1238.1959 | 0
2044 | 12 | 13 | 23 | 1184.6124 | 0
2044 | 12 | 14 | 0 | 1117.2544 | 0
2044 | 12 | 14 | 1 | 1056.2522 | 0
2044 | 12 | 14 | 2 | 1019.8454 | 0
2044 | 12 | 14 | 3 | 996.6428 | 0
2044 | 12 | 14 | 4 | 989.3036 | 0
2044 | 12 | 14 | 5 | 998.8954 | 0
2044 | 12 | 14 | 6 | 1039.2156 | 0
2044 | 12 | 14 | 7 | 1106.3494 | 0
2044 | 12 | 14 | 8 | 1177.9279 | 0
2044 | 12 | 14 | 9 | 1210.3822 | 0
2044 | 12 | 14 | 10 | 1230.1572 | 0
2044 | 12 | 14 | 11 | 1244.043 | 0
2044 | 12 | 14 | 12 | 1264.4437 | 0
2044 | 12 | 14 | 13 | 1273.0833 | 0
2044 | 12 | 14 | 14 | 1271.0698 | 0
2044 | 12 | 14 | 15 | 1267.1928 | 0
2044 | 12 | 14 | 16 | 1277.4149 | 0
2044 | 12 | 14 | 17 | 1307.5429 | 0
2044 | 12 | 14 | 18 | 1358.6025 | 0
2044 | 12 | 14 | 19 | 1336.1346 | 0
2044 | 12 | 14 | 20 | 1303.5111 | 0
2044 | 12 | 14 | 21 | 1273.4694 | 0
2044 | 12 | 14 | 22 | 1239.6082 | 0
2044 | 12 | 14 | 23 | 1186.3522 | 0
2044 | 12 | 15 | 0 | 1111.2841 | 0
2044 | 12 | 15 | 1 | 1074.6036 | 0
2044 | 12 | 15 | 2 | 1039.2902 | 0
2044 | 12 | 15 | 3 | 1016.9453 | 0
2044 | 12 | 15 | 4 | 1010.813 | 0
2044 | 12 | 15 | 5 | 1020.9342 | 0
2044 | 12 | 15 | 6 | 1055.5375 | 0
2044 | 12 | 15 | 7 | 1123.8872 | 0
2044 | 12 | 15 | 8 | 1204.398 | 0
2044 | 12 | 15 | 9 | 1245.3891 | 0
2044 | 12 | 15 | 10 | 1273.4626 | 0
2044 | 12 | 15 | 11 | 1293.9999 | 0
2044 | 12 | 15 | 12 | 1318.9526 | 0
2044 | 12 | 15 | 13 | 1331.7885 | 0
2044 | 12 | 15 | 14 | 1331.2199 | 0
2044 | 12 | 15 | 15 | 1329.6785 | 0
2044 | 12 | 15 | 16 | 1339.19 | 0
2044 | 12 | 15 | 17 | 1366.6611 | 0
2044 | 12 | 15 | 18 | 1394.5645 | 0
2044 | 12 | 15 | 19 | 1378.6539 | 0
2044 | 12 | 15 | 20 | 1349.2766 | 0
2044 | 12 | 15 | 21 | 1320.8046 | 0
2044 | 12 | 15 | 22 | 1288.8971 | 0
2044 | 12 | 15 | 23 | 1237.0193 | 0
2044 | 12 | 16 | 0 | 1167.9902 | 0
2044 | 12 | 16 | 1 | 1127.2999 | 0
2044 | 12 | 16 | 2 | 1092.0935 | 0
2044 | 12 | 16 | 3 | 1069.2492 | 0
2044 | 12 | 16 | 4 | 1061.7845 | 0
2044 | 12 | 16 | 5 | 1069.5846 | 0
2044 | 12 | 16 | 6 | 1093.5264 | 0
2044 | 12 | 16 | 7 | 1157.2536 | 0
2044 | 12 | 16 | 8 | 1239.4016 | 0
2044 | 12 | 16 | 9 | 1283.9282 | 0
2044 | 12 | 16 | 10 | 1313.0015 | 0
2044 | 12 | 16 | 11 | 1331.7445 | 0
2044 | 12 | 16 | 12 | 1362.3037 | 0
2044 | 12 | 16 | 13 | 1370.864 | 0
2044 | 12 | 16 | 14 | 1369.0417 | 0
2044 | 12 | 16 | 15 | 1364.3922 | 0
2044 | 12 | 16 | 16 | 1370.9146 | 0
2044 | 12 | 16 | 17 | 1395.0327 | 0
2044 | 12 | 16 | 18 | 1413.475 | 0
2044 | 12 | 16 | 19 | 1390.4503 | 0
2044 | 12 | 16 | 20 | 1357.4434 | 0
2044 | 12 | 16 | 21 | 1329.8387 | 0
2044 | 12 | 16 | 22 | 1301.8252 | 0
2044 | 12 | 16 | 23 | 1256.5523 | 0
2044 | 12 | 17 | 0 | 1185.7448 | 0
2044 | 12 | 17 | 1 | 1123.4192 | 0
2044 | 12 | 17 | 2 | 1083.4837 | 0
2044 | 12 | 17 | 3 | 1055.5432 | 0
2044 | 12 | 17 | 4 | 1041.8176 | 0
2044 | 12 | 17 | 5 | 1036.1 | 0
2044 | 12 | 17 | 6 | 1038.7784 | 0
2044 | 12 | 17 | 7 | 1051.3149 | 0
2044 | 12 | 17 | 8 | 1094.3234 | 0
2044 | 12 | 17 | 9 | 1138.7784 | 0
2044 | 12 | 17 | 10 | 1178.4631 | 0
2044 | 12 | 17 | 11 | 1206.2808 | 0
2044 | 12 | 17 | 12 | 1245.6038 | 0
2044 | 12 | 17 | 13 | 1255.508 | 0
2044 | 12 | 17 | 14 | 1252.0189 | 0
2044 | 12 | 17 | 15 | 1248.7596 | 0
2044 | 12 | 17 | 16 | 1257.2359 | 0
2044 | 12 | 17 | 17 | 1282.1081 | 0
2044 | 12 | 17 | 18 | 1306.3075 | 0
2044 | 12 | 17 | 19 | 1288.5058 | 0
2044 | 12 | 17 | 20 | 1257.2875 | 0
2044 | 12 | 17 | 21 | 1232.3289 | 0
2044 | 12 | 17 | 22 | 1212.1643 | 0
2044 | 12 | 17 | 23 | 1180.4051 | 0
2044 | 12 | 18 | 0 | 1139.8006 | 0
2044 | 12 | 18 | 1 | 1079.1559 | 0
2044 | 12 | 18 | 2 | 1039.9459 | 0
2044 | 12 | 18 | 3 | 1010.0637 | 0
2044 | 12 | 18 | 4 | 993.7195 | 0
2044 | 12 | 18 | 5 | 983.8964 | 0
2044 | 12 | 18 | 6 | 976.5563 | 0
2044 | 12 | 18 | 7 | 977.3236 | 0
2044 | 12 | 18 | 8 | 1017.8887 | 0
2044 | 12 | 18 | 9 | 1066.5577 | 0
2044 | 12 | 18 | 10 | 1115.6413 | 0
2044 | 12 | 18 | 11 | 1152.5635 | 0
2044 | 12 | 18 | 12 | 1193.3784 | 0
2044 | 12 | 18 | 13 | 1210.5952 | 0
2044 | 12 | 18 | 14 | 1212.7576 | 0
2044 | 12 | 18 | 15 | 1215.4258 | 0
2044 | 12 | 18 | 16 | 1229.083 | 0
2044 | 12 | 18 | 17 | 1262.3696 | 0
2044 | 12 | 18 | 18 | 1275.2776 | 0
2044 | 12 | 18 | 19 | 1258.2953 | 0
2044 | 12 | 18 | 20 | 1228.2236 | 0
2044 | 12 | 18 | 21 | 1204.5193 | 0
2044 | 12 | 18 | 22 | 1181.3794 | 0
2044 | 12 | 18 | 23 | 1142.4489 | 0
2044 | 12 | 19 | 0 | 1097.5714 | 0
2044 | 12 | 19 | 1 | 1029.5518 | 0
2044 | 12 | 19 | 2 | 995.9859 | 0
2044 | 12 | 19 | 3 | 973.6516 | 0
2044 | 12 | 19 | 4 | 967.4674 | 0
2044 | 12 | 19 | 5 | 978.4877 | 0
2044 | 12 | 19 | 6 | 1016.3944 | 0
2044 | 12 | 19 | 7 | 1079.1221 | 0
2044 | 12 | 19 | 8 | 1153.969 | 0
2044 | 12 | 19 | 9 | 1193.259 | 0
2044 | 12 | 19 | 10 | 1218.1076 | 0
2044 | 12 | 19 | 11 | 1235.4871 | 0
2044 | 12 | 19 | 12 | 1262.7012 | 0
2044 | 12 | 19 | 13 | 1273.2687 | 0
2044 | 12 | 19 | 14 | 1271.1111 | 0
2044 | 12 | 19 | 15 | 1267.9023 | 0
2044 | 12 | 19 | 16 | 1277.0091 | 0
2044 | 12 | 19 | 17 | 1304.7143 | 0
2044 | 12 | 19 | 18 | 1308.0866 | 0
2044 | 12 | 19 | 19 | 1290.4511 | 0
2044 | 12 | 19 | 20 | 1258.8334 | 0
2044 | 12 | 19 | 21 | 1229.3061 | 0
2044 | 12 | 19 | 22 | 1195.595 | 0
2044 | 12 | 19 | 23 | 1143.4199 | 0
2044 | 12 | 20 | 0 | 1085.0987 | 0
2044 | 12 | 20 | 1 | 1012.349 | 0
2044 | 12 | 20 | 2 | 978.132 | 0
2044 | 12 | 20 | 3 | 954.5643 | 0
2044 | 12 | 20 | 4 | 946.7096 | 0
2044 | 12 | 20 | 5 | 956.4516 | 0
2044 | 12 | 20 | 6 | 993.4265 | 0
2044 | 12 | 20 | 7 | 1058.0344 | 0
2044 | 12 | 20 | 8 | 1130.4838 | 0
2044 | 12 | 20 | 9 | 1167.6901 | 0
2044 | 12 | 20 | 10 | 1192.1784 | 0
2044 | 12 | 20 | 11 | 1209.4482 | 0
2044 | 12 | 20 | 12 | 1237.1257 | 0
2044 | 12 | 20 | 13 | 1249.8095 | 0
2044 | 12 | 20 | 14 | 1250.1638 | 0
2044 | 12 | 20 | 15 | 1249.1877 | 0
2044 | 12 | 20 | 16 | 1259.9936 | 0
2044 | 12 | 20 | 17 | 1287.8376 | 0
2044 | 12 | 20 | 18 | 1310.8556 | 0
2044 | 12 | 20 | 19 | 1288.7097 | 0
2044 | 12 | 20 | 20 | 1254.6141 | 0
2044 | 12 | 20 | 21 | 1224.7638 | 0
2044 | 12 | 20 | 22 | 1191.1153 | 0
2044 | 12 | 20 | 23 | 1140.1162 | 0
2044 | 12 | 21 | 0 | 1072.3827 | 0
2044 | 12 | 21 | 1 | 1016.1078 | 0
2044 | 12 | 21 | 2 | 981.5466 | 0
2044 | 12 | 21 | 3 | 958.2327 | 0
2044 | 12 | 21 | 4 | 950.8589 | 0
2044 | 12 | 21 | 5 | 960.9026 | 0
2044 | 12 | 21 | 6 | 999.4375 | 0
2044 | 12 | 21 | 7 | 1065.2851 | 0
2044 | 12 | 21 | 8 | 1137.9491 | 0
2044 | 12 | 21 | 9 | 1170.9457 | 0
2044 | 12 | 21 | 10 | 1192.199 | 0
2044 | 12 | 21 | 11 | 1208.8064 | 0
2044 | 12 | 21 | 12 | 1221.1601 | 0
2044 | 12 | 21 | 13 | 1230.9251 | 0
2044 | 12 | 21 | 14 | 1228.7364 | 0
2044 | 12 | 21 | 15 | 1225.7684 | 0
2044 | 12 | 21 | 16 | 1237.103 | 0
2044 | 12 | 21 | 17 | 1266.8106 | 0
2044 | 12 | 21 | 18 | 1300.3147 | 0
2044 | 12 | 21 | 19 | 1280.8026 | 0
2044 | 12 | 21 | 20 | 1250.0308 | 0
2044 | 12 | 21 | 21 | 1221.6664 | 0
2044 | 12 | 21 | 22 | 1189.4479 | 0
2044 | 12 | 21 | 23 | 1139.1787 | 0
2044 | 12 | 22 | 0 | 1080.2362 | 0
2044 | 12 | 22 | 1 | 1023.3908 | 0
2044 | 12 | 22 | 2 | 988.3331 | 0
2044 | 12 | 22 | 3 | 965.1651 | 0
2044 | 12 | 22 | 4 | 958.0677 | 0
2044 | 12 | 22 | 5 | 968.5001 | 0
2044 | 12 | 22 | 6 | 1008.1382 | 0
2044 | 12 | 22 | 7 | 1074.0697 | 0
2044 | 12 | 22 | 8 | 1146.0152 | 0
2044 | 12 | 22 | 9 | 1183.4498 | 0
2044 | 12 | 22 | 10 | 1209.2294 | 0
2044 | 12 | 22 | 11 | 1229.1789 | 0
2044 | 12 | 22 | 12 | 1252.747 | 0
2044 | 12 | 22 | 13 | 1265.5828 | 0
2044 | 12 | 22 | 14 | 1264.5796 | 0
2044 | 12 | 22 | 15 | 1261.9502 | 0
2044 | 12 | 22 | 16 | 1270.5488 | 0
2044 | 12 | 22 | 17 | 1295.4756 | 0
2044 | 12 | 22 | 18 | 1313.5569 | 0
2044 | 12 | 22 | 19 | 1299.2615 | 0
2044 | 12 | 22 | 20 | 1271.7677 | 0
2044 | 12 | 22 | 21 | 1244.6604 | 0
2044 | 12 | 22 | 22 | 1213.9323 | 0
2044 | 12 | 22 | 23 | 1165.4725 | 0
2044 | 12 | 23 | 0 | 1104.4784 | 0
2044 | 12 | 23 | 1 | 1062.0428 | 0
2044 | 12 | 23 | 2 | 1027.0858 | 0
2044 | 12 | 23 | 3 | 1004.1868 | 0
2044 | 12 | 23 | 4 | 996.9687 | 0
2044 | 12 | 23 | 5 | 1005.8561 | 0
2044 | 12 | 23 | 6 | 1034.8038 | 0
2044 | 12 | 23 | 7 | 1096.5515 | 0
2044 | 12 | 23 | 8 | 1168.6412 | 0
2044 | 12 | 23 | 9 | 1208.8238 | 0
2044 | 12 | 23 | 10 | 1234.8707 | 0
2044 | 12 | 23 | 11 | 1253.219 | 0
2044 | 12 | 23 | 12 | 1288.275 | 0
2044 | 12 | 23 | 13 | 1297.9283 | 0
2044 | 12 | 23 | 14 | 1296.1392 | 0
2044 | 12 | 23 | 15 | 1291.2439 | 0
2044 | 12 | 23 | 16 | 1298.1221 | 0
2044 | 12 | 23 | 17 | 1320.0155 | 0
2044 | 12 | 23 | 18 | 1346.1157 | 0
2044 | 12 | 23 | 19 | 1322.4364 | 0
2044 | 12 | 23 | 20 | 1289.1336 | 0
2044 | 12 | 23 | 21 | 1261.5456 | 0
2044 | 12 | 23 | 22 | 1233.6371 | 0
2044 | 12 | 23 | 23 | 1191.6242 | 0
2044 | 12 | 24 | 0 | 1124.0947 | 0
2044 | 12 | 24 | 1 | 1080.4809 | 0
2044 | 12 | 24 | 2 | 1040.7641 | 0
2044 | 12 | 24 | 3 | 1011.862 | 0
2044 | 12 | 24 | 4 | 995.8489 | 0
2044 | 12 | 24 | 5 | 989.2541 | 0
2044 | 12 | 24 | 6 | 991.3741 | 0
2044 | 12 | 24 | 7 | 1000.9234 | 0
2044 | 12 | 24 | 8 | 1043.4812 | 0
2044 | 12 | 24 | 9 | 1096.2279 | 0
2044 | 12 | 24 | 10 | 1144.6511 | 0
2044 | 12 | 24 | 11 | 1178.5333 | 0
2044 | 12 | 24 | 12 | 1213.5583 | 0
2044 | 12 | 24 | 13 | 1221.0766 | 0
2044 | 12 | 24 | 14 | 1214.2151 | 0
2044 | 12 | 24 | 15 | 1203.5826 | 0
2044 | 12 | 24 | 16 | 1208.7366 | 0
2044 | 12 | 24 | 17 | 1228.0262 | 0
2044 | 12 | 24 | 18 | 1224.6301 | 0
2044 | 12 | 24 | 19 | 1189.2579 | 0
2044 | 12 | 24 | 20 | 1146.2267 | 0
2044 | 12 | 24 | 21 | 1119.3851 | 0
2044 | 12 | 24 | 22 | 1113.0391 | 0
2044 | 12 | 24 | 23 | 1102.7845 | 0
2044 | 12 | 25 | 0 | 1066.0599 | 0
2044 | 12 | 25 | 1 | 1052.4237 | 0
2044 | 12 | 25 | 2 | 1017.9178 | 0
2044 | 12 | 25 | 3 | 990.5515 | 0
2044 | 12 | 25 | 4 | 982.3433 | 0
2044 | 12 | 25 | 5 | 977.5602 | 0
2044 | 12 | 25 | 6 | 972.5598 | 0
2044 | 12 | 25 | 7 | 974.8064 | 0
2044 | 12 | 25 | 8 | 998.9022 | 0
2044 | 12 | 25 | 9 | 1032.892 | 0
2044 | 12 | 25 | 10 | 1068.9137 | 0
2044 | 12 | 25 | 11 | 1100.8998 | 0
2044 | 12 | 25 | 12 | 1148.0314 | 0
2044 | 12 | 25 | 13 | 1168.1171 | 0
2044 | 12 | 25 | 14 | 1170.7393 | 0
2044 | 12 | 25 | 15 | 1172.0404 | 0
2044 | 12 | 25 | 16 | 1184.9161 | 0
2044 | 12 | 25 | 17 | 1200.7347 | 0
2044 | 12 | 25 | 18 | 1227.4425 | 0
2044 | 12 | 25 | 19 | 1213.0722 | 0
2044 | 12 | 25 | 20 | 1193.2897 | 0
2044 | 12 | 25 | 21 | 1181.4373 | 0
2044 | 12 | 25 | 22 | 1175.2365 | 0
2044 | 12 | 25 | 23 | 1155.543 | 0
2044 | 12 | 26 | 0 | 1111.7395 | 0
2044 | 12 | 26 | 1 | 1055.5555 | 0
2044 | 12 | 26 | 2 | 1029.3216 | 0
2044 | 12 | 26 | 3 | 1006.9017 | 0
2044 | 12 | 26 | 4 | 993.9926 | 0
2044 | 12 | 26 | 5 | 994.3168 | 0
2044 | 12 | 26 | 6 | 996.7168 | 0
2044 | 12 | 26 | 7 | 1009.467 | 0
2044 | 12 | 26 | 8 | 1026.0863 | 0
2044 | 12 | 26 | 9 | 1050.2508 | 0
2044 | 12 | 26 | 10 | 1084.0797 | 0
2044 | 12 | 26 | 11 | 1115.8131 | 0
2044 | 12 | 26 | 12 | 1149.4234 | 0
2044 | 12 | 26 | 13 | 1156.9412 | 0
2044 | 12 | 26 | 14 | 1156.6903 | 0
2044 | 12 | 26 | 15 | 1161.256 | 0
2044 | 12 | 26 | 16 | 1166.6573 | 0
2044 | 12 | 26 | 17 | 1190.8519 | 0
2044 | 12 | 26 | 18 | 1215.8427 | 0
2044 | 12 | 26 | 19 | 1192.7499 | 0
2044 | 12 | 26 | 20 | 1153.6869 | 0
2044 | 12 | 26 | 21 | 1128.686 | 0
2044 | 12 | 26 | 22 | 1105.7126 | 0
2044 | 12 | 26 | 23 | 1077.8488 | 0
2044 | 12 | 27 | 0 | 1042.011 | 0
2044 | 12 | 27 | 1 | 1032.3418 | 0
2044 | 12 | 27 | 2 | 996.6225 | 0
2044 | 12 | 27 | 3 | 972.7455 | 0
2044 | 12 | 27 | 4 | 963.0829 | 0
2044 | 12 | 27 | 5 | 961.5919 | 0
2044 | 12 | 27 | 6 | 971.1113 | 0
2044 | 12 | 27 | 7 | 993.4257 | 0
2044 | 12 | 27 | 8 | 1026.1806 | 0
2044 | 12 | 27 | 9 | 1063.5024 | 0
2044 | 12 | 27 | 10 | 1106.8263 | 0
2044 | 12 | 27 | 11 | 1144.6048 | 0
2044 | 12 | 27 | 12 | 1179.7187 | 0
2044 | 12 | 27 | 13 | 1201.6965 | 0
2044 | 12 | 27 | 14 | 1202.2105 | 0
2044 | 12 | 27 | 15 | 1202.0493 | 0
2044 | 12 | 27 | 16 | 1218.7058 | 0
2044 | 12 | 27 | 17 | 1251.0442 | 0
2044 | 12 | 27 | 18 | 1285.0696 | 0
2044 | 12 | 27 | 19 | 1267.1703 | 0
2044 | 12 | 27 | 20 | 1234.1336 | 0
2044 | 12 | 27 | 21 | 1209.3845 | 0
2044 | 12 | 27 | 22 | 1185.0352 | 0
2044 | 12 | 27 | 23 | 1151.0155 | 0
2044 | 12 | 28 | 0 | 1105.2528 | 0
2044 | 12 | 28 | 1 | 1091.6978 | 0
2044 | 12 | 28 | 2 | 1059.1574 | 0
2044 | 12 | 28 | 3 | 1036.9579 | 0
2044 | 12 | 28 | 4 | 1029.3883 | 0
2044 | 12 | 28 | 5 | 1036.849 | 0
2044 | 12 | 28 | 6 | 1070.3609 | 0
2044 | 12 | 28 | 7 | 1132.163 | 0
2044 | 12 | 28 | 8 | 1210.498 | 0
2044 | 12 | 28 | 9 | 1252.6634 | 0
2044 | 12 | 28 | 10 | 1280.5736 | 0
2044 | 12 | 28 | 11 | 1300.1584 | 0
2044 | 12 | 28 | 12 | 1329.5848 | 0
2044 | 12 | 28 | 13 | 1340.4127 | 0
2044 | 12 | 28 | 14 | 1340.1604 | 0
2044 | 12 | 28 | 15 | 1338.8904 | 0
2044 | 12 | 28 | 16 | 1349.0425 | 0
2044 | 12 | 28 | 17 | 1373.3778 | 0
2044 | 12 | 28 | 18 | 1389.6085 | 0
2044 | 12 | 28 | 19 | 1370.6602 | 0
2044 | 12 | 28 | 20 | 1336.5398 | 0
2044 | 12 | 28 | 21 | 1305.9996 | 0
2044 | 12 | 28 | 22 | 1272.4125 | 0
2044 | 12 | 28 | 23 | 1220.3433 | 0
2044 | 12 | 29 | 0 | 1158.2626 | 0
2044 | 12 | 29 | 1 | 1108.6383 | 0
2044 | 12 | 29 | 2 | 1075.2358 | 0
2044 | 12 | 29 | 3 | 1053.0391 | 0
2044 | 12 | 29 | 4 | 1045.6829 | 0
2044 | 12 | 29 | 5 | 1053.1249 | 0
2044 | 12 | 29 | 6 | 1082.7961 | 0
2044 | 12 | 29 | 7 | 1144.4489 | 0
2044 | 12 | 29 | 8 | 1222.8875 | 0
2044 | 12 | 29 | 9 | 1263.7108 | 0
2044 | 12 | 29 | 10 | 1292.2003 | 0
2044 | 12 | 29 | 11 | 1313.8319 | 0
2044 | 12 | 29 | 12 | 1339.4494 | 0
2044 | 12 | 29 | 13 | 1350.9641 | 0
2044 | 12 | 29 | 14 | 1349.5121 | 0
2044 | 12 | 29 | 15 | 1348.355 | 0
2044 | 12 | 29 | 16 | 1356.9698 | 0
2044 | 12 | 29 | 17 | 1378.9369 | 0
2044 | 12 | 29 | 18 | 1405.9855 | 0
2044 | 12 | 29 | 19 | 1392.1506 | 0
2044 | 12 | 29 | 20 | 1361.3153 | 0
2044 | 12 | 29 | 21 | 1331.3521 | 0
2044 | 12 | 29 | 22 | 1298.5587 | 0
2044 | 12 | 29 | 23 | 1249.0901 | 0
2044 | 12 | 30 | 0 | 1182.4864 | 0
2044 | 12 | 30 | 1 | 1125.1196 | 0
2044 | 12 | 30 | 2 | 1090.9295 | 0
2044 | 12 | 30 | 3 | 1067.8462 | 0
2044 | 12 | 30 | 4 | 1058.8813 | 0
2044 | 12 | 30 | 5 | 1064.1909 | 0
2044 | 12 | 30 | 6 | 1089.7076 | 0
2044 | 12 | 30 | 7 | 1145.9332 | 0
2044 | 12 | 30 | 8 | 1221.6764 | 0
2044 | 12 | 30 | 9 | 1265.75 | 0
2044 | 12 | 30 | 10 | 1294.9977 | 0
2044 | 12 | 30 | 11 | 1314.8999 | 0
2044 | 12 | 30 | 12 | 1345.445 | 0
2044 | 12 | 30 | 13 | 1352.7651 | 0
2044 | 12 | 30 | 14 | 1349.8672 | 0
2044 | 12 | 30 | 15 | 1345.4652 | 0
2044 | 12 | 30 | 16 | 1351.5137 | 0
2044 | 12 | 30 | 17 | 1368.6367 | 0
2044 | 12 | 30 | 18 | 1383.3158 | 0
2044 | 12 | 30 | 19 | 1361.8607 | 0
2044 | 12 | 30 | 20 | 1326.7259 | 0
2044 | 12 | 30 | 21 | 1297.3902 | 0
2044 | 12 | 30 | 22 | 1268.4403 | 0
2044 | 12 | 30 | 23 | 1226.3392 | 0
2044 | 12 | 31 | 0 | 1165.7867 | 0
2044 | 12 | 31 | 1 | 1112.5002 | 0
2044 | 12 | 31 | 2 | 1073.788 | 0
2044 | 12 | 31 | 3 | 1040.2538 | 0
2044 | 12 | 31 | 4 | 1028.5556 | 0
2044 | 12 | 31 | 5 | 1027.2155 | 0
2044 | 12 | 31 | 6 | 1028.54 | 0
2044 | 12 | 31 | 7 | 1035.5709 | 0
2044 | 12 | 31 | 8 | 1055.3811 | 0
2044 | 12 | 31 | 9 | 1090.6753 | 0
2044 | 12 | 31 | 10 | 1139.3729 | 0
2044 | 12 | 31 | 11 | 1186.6372 | 0
2044 | 12 | 31 | 12 | 1221.7717 | 0
2044 | 12 | 31 | 13 | 1238.0312 | 0
2044 | 12 | 31 | 14 | 1241.6868 | 0
2044 | 12 | 31 | 15 | 1240.8074 | 0
2044 | 12 | 31 | 16 | 1248.2415 | 0
2044 | 12 | 31 | 17 | 1267.34 | 0
2044 | 12 | 31 | 18 | 1288.5615 | 0
2044 | 12 | 31 | 19 | 1273.6915 | 0
2044 | 12 | 31 | 20 | 1233.2181 | 0
2044 | 12 | 31 | 21 | 1197.274 | 0
2044 | 12 | 31 | 22 | 1175.0804 | 0
2044 | 12 | 31 | 23 | 1156.8844 | 0
2045 | 1 | 1 | 0 | 1128.5727 | 0

## Table 7
Back to main menu
Table 7: K11W and K12W Manby x Runnymede TS Reference, High Electrification Supply Capacity Need
Year | Month | Day | Hour Ending | Load (MW) | Need (MW)
2039 | 1 | 1 | 0 | 451.9994 | 0
2039 | 1 | 1 | 1 | 404.0567 | 0
2039 | 1 | 1 | 2 | 387.5623 | 0
2039 | 1 | 1 | 3 | 373.7204 | 0
2039 | 1 | 1 | 4 | 361.1482 | 0
2039 | 1 | 1 | 5 | 348.0069 | 0
2039 | 1 | 1 | 6 | 333.8012 | 0
2039 | 1 | 1 | 7 | 319.0781 | 0
2039 | 1 | 1 | 8 | 313.6281 | 0
2039 | 1 | 1 | 9 | 337.5393 | 0
2039 | 1 | 1 | 10 | 376.0267 | 0
2039 | 1 | 1 | 11 | 408.3196 | 0
2039 | 1 | 1 | 12 | 437.5171 | 0
2039 | 1 | 1 | 13 | 459.6441 | 0
2039 | 1 | 1 | 14 | 464.4582 | 0
2039 | 1 | 1 | 15 | 463.2289 | 0
2039 | 1 | 1 | 16 | 464.5859 | 0
2039 | 1 | 1 | 17 | 473.7003 | 0
2039 | 1 | 1 | 18 | 501.1164 | 0
2039 | 1 | 1 | 19 | 498.722 | 0
2039 | 1 | 1 | 20 | 483.7697 | 0
2039 | 1 | 1 | 21 | 470.4411 | 0
2039 | 1 | 1 | 22 | 460.1404 | 0
2039 | 1 | 1 | 23 | 450.0097 | 0
2039 | 1 | 2 | 0 | 431.6756 | 0
2039 | 1 | 2 | 1 | 419.6389 | 0
2039 | 1 | 2 | 2 | 400.9954 | 0
2039 | 1 | 2 | 3 | 386.0059 | 0
2039 | 1 | 2 | 4 | 378.9055 | 0
2039 | 1 | 2 | 5 | 370.468 | 0
2039 | 1 | 2 | 6 | 365.2352 | 0
2039 | 1 | 2 | 7 | 372.9319 | 0
2039 | 1 | 2 | 8 | 406.4735 | 0
2039 | 1 | 2 | 9 | 439.189 | 0
2039 | 1 | 2 | 10 | 470.0561 | 0
2039 | 1 | 2 | 11 | 494.6212 | 0
2039 | 1 | 2 | 12 | 515.0019 | 0
2039 | 1 | 2 | 13 | 524.5502 | 0
2039 | 1 | 2 | 14 | 525.7401 | 0
2039 | 1 | 2 | 15 | 523.5295 | 0
2039 | 1 | 2 | 16 | 527.2126 | 0
2039 | 1 | 2 | 17 | 541.7949 | 0
2039 | 1 | 2 | 18 | 555.087 | 0
2039 | 1 | 2 | 19 | 554.0593 | 0
2039 | 1 | 2 | 20 | 537.0714 | 0
2039 | 1 | 2 | 21 | 518.9472 | 0
2039 | 1 | 2 | 22 | 497.6159 | 0
2039 | 1 | 2 | 23 | 467.3066 | 0
2039 | 1 | 3 | 0 | 440.2892 | 0
2039 | 1 | 3 | 1 | 401.874 | 0
2039 | 1 | 3 | 2 | 384.3576 | 0
2039 | 1 | 3 | 3 | 373.5026 | 0
2039 | 1 | 3 | 4 | 370.3673 | 0
2039 | 1 | 3 | 5 | 373.5563 | 0
2039 | 1 | 3 | 6 | 391.012 | 0
2039 | 1 | 3 | 7 | 421.1585 | 0
2039 | 1 | 3 | 8 | 459.0444 | 0
2039 | 1 | 3 | 9 | 476.8501 | 0
2039 | 1 | 3 | 10 | 491.0372 | 0
2039 | 1 | 3 | 11 | 503.2577 | 0
2039 | 1 | 3 | 12 | 518.3435 | 0
2039 | 1 | 3 | 13 | 525.6531 | 0
2039 | 1 | 3 | 14 | 527.3539 | 0
2039 | 1 | 3 | 15 | 526.1592 | 0
2039 | 1 | 3 | 16 | 531.825 | 0
2039 | 1 | 3 | 17 | 550.4408 | 0
2039 | 1 | 3 | 18 | 571.301 | 0
2039 | 1 | 3 | 19 | 571.8668 | 0
2039 | 1 | 3 | 20 | 555.6687 | 0
2039 | 1 | 3 | 21 | 534.2434 | 0
2039 | 1 | 3 | 22 | 508.0454 | 0
2039 | 1 | 3 | 23 | 473.7262 | 0
2039 | 1 | 4 | 0 | 439.8479 | 0
2039 | 1 | 4 | 1 | 408.5575 | 0
2039 | 1 | 4 | 2 | 391.1229 | 0
2039 | 1 | 4 | 3 | 379.5783 | 0
2039 | 1 | 4 | 4 | 375.6006 | 0
2039 | 1 | 4 | 5 | 377.8262 | 0
2039 | 1 | 4 | 6 | 396.2099 | 0
2039 | 1 | 4 | 7 | 426.036 | 0
2039 | 1 | 4 | 8 | 465.4016 | 0
2039 | 1 | 4 | 9 | 483.775 | 0
2039 | 1 | 4 | 10 | 496.7136 | 0
2039 | 1 | 4 | 11 | 507.8851 | 0
2039 | 1 | 4 | 12 | 512.2013 | 0
2039 | 1 | 4 | 13 | 516.9311 | 0
2039 | 1 | 4 | 14 | 517.4967 | 0
2039 | 1 | 4 | 15 | 515.8629 | 0
2039 | 1 | 4 | 16 | 522.4437 | 0
2039 | 1 | 4 | 17 | 540.9038 | 0
2039 | 1 | 4 | 18 | 570.5155 | 0
2039 | 1 | 4 | 19 | 573.6581 | 0
2039 | 1 | 4 | 20 | 559.6668 | 0
2039 | 1 | 4 | 21 | 540.9668 | 0
2039 | 1 | 4 | 22 | 516.3015 | 0
2039 | 1 | 4 | 23 | 482.2746 | 0
2039 | 1 | 5 | 0 | 447.7306 | 0
2039 | 1 | 5 | 1 | 419.0246 | 0
2039 | 1 | 5 | 2 | 402.2785 | 0
2039 | 1 | 5 | 3 | 391.9762 | 0
2039 | 1 | 5 | 4 | 389.0561 | 0
2039 | 1 | 5 | 5 | 391.8846 | 0
2039 | 1 | 5 | 6 | 411.4052 | 0
2039 | 1 | 5 | 7 | 442.2748 | 0
2039 | 1 | 5 | 8 | 483.1708 | 0
2039 | 1 | 5 | 9 | 501.9105 | 0
2039 | 1 | 5 | 10 | 515.953 | 0
2039 | 1 | 5 | 11 | 527.0225 | 0
2039 | 1 | 5 | 12 | 539.6808 | 0
2039 | 1 | 5 | 13 | 546.8482 | 0
2039 | 1 | 5 | 14 | 548.5345 | 0
2039 | 1 | 5 | 15 | 547.9968 | 0
2039 | 1 | 5 | 16 | 554.637 | 0
2039 | 1 | 5 | 17 | 572.7049 | 0
2039 | 1 | 5 | 18 | 597.3924 | 0
2039 | 1 | 5 | 19 | 599.2909 | 0
2039 | 1 | 5 | 20 | 584.6604 | 0
2039 | 1 | 5 | 21 | 565.0965 | 0
2039 | 1 | 5 | 22 | 539.6822 | 0
2039 | 1 | 5 | 23 | 505.1987 | 0
2039 | 1 | 6 | 0 | 465.4918 | 0
2039 | 1 | 6 | 1 | 437.516 | 0
2039 | 1 | 6 | 2 | 420.7685 | 0
2039 | 1 | 6 | 3 | 409.6373 | 0
2039 | 1 | 6 | 4 | 405.9233 | 0
2039 | 1 | 6 | 5 | 407.6449 | 0
2039 | 1 | 6 | 6 | 422.7311 | 0
2039 | 1 | 6 | 7 | 452.5366 | 0
2039 | 1 | 6 | 8 | 493.5148 | 0
2039 | 1 | 6 | 9 | 511.9931 | 0
2039 | 1 | 6 | 10 | 526.8046 | 0
2039 | 1 | 6 | 11 | 539.1192 | 0
2039 | 1 | 6 | 12 | 552.3478 | 0
2039 | 1 | 6 | 13 | 558.6017 | 0
2039 | 1 | 6 | 14 | 559.423 | 0
2039 | 1 | 6 | 15 | 557.0402 | 0
2039 | 1 | 6 | 16 | 561.3922 | 0
2039 | 1 | 6 | 17 | 576.1309 | 0
2039 | 1 | 6 | 18 | 598.0535 | 0
2039 | 1 | 6 | 19 | 601.3787 | 0
2039 | 1 | 6 | 20 | 587.4783 | 0
2039 | 1 | 6 | 21 | 568.1572 | 0
2039 | 1 | 6 | 22 | 543.7226 | 0
2039 | 1 | 6 | 23 | 510.43 | 0
2039 | 1 | 7 | 0 | 470.5453 | 0
2039 | 1 | 7 | 1 | 438.3602 | 0
2039 | 1 | 7 | 2 | 421.0552 | 0
2039 | 1 | 7 | 3 | 409.5343 | 0
2039 | 1 | 7 | 4 | 405.7231 | 0
2039 | 1 | 7 | 5 | 406.85 | 0
2039 | 1 | 7 | 6 | 418.4196 | 0
2039 | 1 | 7 | 7 | 446.5346 | 0
2039 | 1 | 7 | 8 | 487.1835 | 0
2039 | 1 | 7 | 9 | 505.6235 | 0
2039 | 1 | 7 | 10 | 516.0455 | 0
2039 | 1 | 7 | 11 | 525.1488 | 0
2039 | 1 | 7 | 12 | 547.993 | 0
2039 | 1 | 7 | 13 | 551.7358 | 0
2039 | 1 | 7 | 14 | 550.8626 | 0
2039 | 1 | 7 | 15 | 547.1638 | 0
2039 | 1 | 7 | 16 | 549.086 | 0
2039 | 1 | 7 | 17 | 561.0023 | 0
2039 | 1 | 7 | 18 | 579.2022 | 0
2039 | 1 | 7 | 19 | 578.9882 | 0
2039 | 1 | 7 | 20 | 563.8175 | 0
2039 | 1 | 7 | 21 | 545.8556 | 0
2039 | 1 | 7 | 22 | 525.1776 | 0
2039 | 1 | 7 | 23 | 497.4227 | 0
2039 | 1 | 8 | 0 | 467.3467 | 0
2039 | 1 | 8 | 1 | 433.3834 | 0
2039 | 1 | 8 | 2 | 414.2591 | 0
2039 | 1 | 8 | 3 | 400.8402 | 0
2039 | 1 | 8 | 4 | 394.2188 | 0
2039 | 1 | 8 | 5 | 390.9689 | 0
2039 | 1 | 8 | 6 | 397.8212 | 0
2039 | 1 | 8 | 7 | 409.1751 | 0
2039 | 1 | 8 | 8 | 435.9567 | 0
2039 | 1 | 8 | 9 | 467.9088 | 0
2039 | 1 | 8 | 10 | 498.2253 | 0
2039 | 1 | 8 | 11 | 519.1619 | 0
2039 | 1 | 8 | 12 | 535.9527 | 0
2039 | 1 | 8 | 13 | 544.8451 | 0
2039 | 1 | 8 | 14 | 544.1853 | 0
2039 | 1 | 8 | 15 | 539.4618 | 0
2039 | 1 | 8 | 16 | 540.6916 | 0
2039 | 1 | 8 | 17 | 549.6591 | 0
2039 | 1 | 8 | 18 | 561.5483 | 0
2039 | 1 | 8 | 19 | 559.4521 | 0
2039 | 1 | 8 | 20 | 540.4913 | 0
2039 | 1 | 8 | 21 | 520.0531 | 0
2039 | 1 | 8 | 22 | 499.9213 | 0
2039 | 1 | 8 | 23 | 476.8833 | 0
2039 | 1 | 9 | 0 | 452.0979 | 0
2039 | 1 | 9 | 1 | 420.1221 | 0
2039 | 1 | 9 | 2 | 401.0699 | 0
2039 | 1 | 9 | 3 | 386.7761 | 0
2039 | 1 | 9 | 4 | 379.2894 | 0
2039 | 1 | 9 | 5 | 373.5303 | 0
2039 | 1 | 9 | 6 | 375.6673 | 0
2039 | 1 | 9 | 7 | 382.0624 | 0
2039 | 1 | 9 | 8 | 405.8968 | 0
2039 | 1 | 9 | 9 | 438.7851 | 0
2039 | 1 | 9 | 10 | 472.7426 | 0
2039 | 1 | 9 | 11 | 497.5031 | 0
2039 | 1 | 9 | 12 | 522.9092 | 0
2039 | 1 | 9 | 13 | 534.3798 | 0
2039 | 1 | 9 | 14 | 535.1585 | 0
2039 | 1 | 9 | 15 | 532.7227 | 0
2039 | 1 | 9 | 16 | 536.2947 | 0
2039 | 1 | 9 | 17 | 548.4044 | 0
2039 | 1 | 9 | 18 | 566.8149 | 0
2039 | 1 | 9 | 19 | 567.4895 | 0
2039 | 1 | 9 | 20 | 548.6311 | 0
2039 | 1 | 9 | 21 | 527.8181 | 0
2039 | 1 | 9 | 22 | 504.3194 | 0
2039 | 1 | 9 | 23 | 475.2696 | 0
2039 | 1 | 10 | 0 | 444.5179 | 0
2039 | 1 | 10 | 1 | 414.6997 | 0
2039 | 1 | 10 | 2 | 398.1312 | 0
2039 | 1 | 10 | 3 | 387.4593 | 0
2039 | 1 | 10 | 4 | 384.1226 | 0
2039 | 1 | 10 | 5 | 386.23 | 0
2039 | 1 | 10 | 6 | 403.0357 | 0
2039 | 1 | 10 | 7 | 432.009 | 0
2039 | 1 | 10 | 8 | 472.291 | 0
2039 | 1 | 10 | 9 | 491.563 | 0
2039 | 1 | 10 | 10 | 506.1395 | 0
2039 | 1 | 10 | 11 | 519.5407 | 0
2039 | 1 | 10 | 12 | 530.3295 | 0
2039 | 1 | 10 | 13 | 537.7999 | 0
2039 | 1 | 10 | 14 | 537.7675 | 0
2039 | 1 | 10 | 15 | 536.2635 | 0
2039 | 1 | 10 | 16 | 541.9145 | 0
2039 | 1 | 10 | 17 | 558.5104 | 0
2039 | 1 | 10 | 18 | 582.4897 | 0
2039 | 1 | 10 | 19 | 585.009 | 0
2039 | 1 | 10 | 20 | 568.3195 | 0
2039 | 1 | 10 | 21 | 547.2619 | 0
2039 | 1 | 10 | 22 | 521.1027 | 0
2039 | 1 | 10 | 23 | 486.9296 | 0
2039 | 1 | 11 | 0 | 449.1881 | 0
2039 | 1 | 11 | 1 | 416.9386 | 0
2039 | 1 | 11 | 2 | 399.974 | 0
2039 | 1 | 11 | 3 | 388.8317 | 0
2039 | 1 | 11 | 4 | 384.9075 | 0
2039 | 1 | 11 | 5 | 386.5852 | 0
2039 | 1 | 11 | 6 | 405.4491 | 0
2039 | 1 | 11 | 7 | 434.9396 | 0
2039 | 1 | 11 | 8 | 474.9296 | 0
2039 | 1 | 11 | 9 | 494.7302 | 0
2039 | 1 | 11 | 10 | 509.1566 | 0
2039 | 1 | 11 | 11 | 520.8401 | 0
2039 | 1 | 11 | 12 | 535.5639 | 0
2039 | 1 | 11 | 13 | 542.3661 | 0
2039 | 1 | 11 | 14 | 543.7005 | 0
2039 | 1 | 11 | 15 | 543.4034 | 0
2039 | 1 | 11 | 16 | 549.5956 | 0
2039 | 1 | 11 | 17 | 565.4007 | 0
2039 | 1 | 11 | 18 | 586.8802 | 0
2039 | 1 | 11 | 19 | 589.9876 | 0
2039 | 1 | 11 | 20 | 573.8096 | 0
2039 | 1 | 11 | 21 | 553.4181 | 0
2039 | 1 | 11 | 22 | 528.1865 | 0
2039 | 1 | 11 | 23 | 494.383 | 0
2039 | 1 | 12 | 0 | 457.1094 | 0
2039 | 1 | 12 | 1 | 422.9763 | 0
2039 | 1 | 12 | 2 | 406.5846 | 0
2039 | 1 | 12 | 3 | 395.3592 | 0
2039 | 1 | 12 | 4 | 391.4715 | 0
2039 | 1 | 12 | 5 | 392.5615 | 0
2039 | 1 | 12 | 6 | 407.1994 | 0
2039 | 1 | 12 | 7 | 435.7257 | 0
2039 | 1 | 12 | 8 | 474.361 | 0
2039 | 1 | 12 | 9 | 491.6547 | 0
2039 | 1 | 12 | 10 | 505.0995 | 0
2039 | 1 | 12 | 11 | 516.2998 | 0
2039 | 1 | 12 | 12 | 528.6273 | 0
2039 | 1 | 12 | 13 | 534.6975 | 0
2039 | 1 | 12 | 14 | 535.8805 | 0
2039 | 1 | 12 | 15 | 533.867 | 0
2039 | 1 | 12 | 16 | 538.3999 | 0
2039 | 1 | 12 | 17 | 552.533 | 0
2039 | 1 | 12 | 18 | 566.3652 | 0
2039 | 1 | 12 | 19 | 568.2381 | 0
2039 | 1 | 12 | 20 | 552.7905 | 0
2039 | 1 | 12 | 21 | 532.591 | 0
2039 | 1 | 12 | 22 | 507.1908 | 0
2039 | 1 | 12 | 23 | 473.6712 | 0
2039 | 1 | 13 | 0 | 444.9685 | 0
2039 | 1 | 13 | 1 | 401.6388 | 0
2039 | 1 | 13 | 2 | 384.6482 | 0
2039 | 1 | 13 | 3 | 372.3073 | 0
2039 | 1 | 13 | 4 | 367.4684 | 0
2039 | 1 | 13 | 5 | 368.4552 | 0
2039 | 1 | 13 | 6 | 382.0575 | 0
2039 | 1 | 13 | 7 | 409.57 | 0
2039 | 1 | 13 | 8 | 445.4378 | 0
2039 | 1 | 13 | 9 | 460.0881 | 0
2039 | 1 | 13 | 10 | 470.8651 | 0
2039 | 1 | 13 | 11 | 482.3409 | 0
2039 | 1 | 13 | 12 | 493.7347 | 0
2039 | 1 | 13 | 13 | 499.4217 | 0
2039 | 1 | 13 | 14 | 498.9919 | 0
2039 | 1 | 13 | 15 | 495.8903 | 0
2039 | 1 | 13 | 16 | 499.923 | 0
2039 | 1 | 13 | 17 | 513.0874 | 0
2039 | 1 | 13 | 18 | 547.0418 | 0
2039 | 1 | 13 | 19 | 548.5435 | 0
2039 | 1 | 13 | 20 | 533.2879 | 0
2039 | 1 | 13 | 21 | 513.2399 | 0
2039 | 1 | 13 | 22 | 489.4012 | 0
2039 | 1 | 13 | 23 | 457.8191 | 0
2039 | 1 | 14 | 0 | 413.1742 | 0
2039 | 1 | 14 | 1 | 400.3282 | 0
2039 | 1 | 14 | 2 | 383.8447 | 0
2039 | 1 | 14 | 3 | 373.9188 | 0
2039 | 1 | 14 | 4 | 371.1075 | 0
2039 | 1 | 14 | 5 | 373.8794 | 0
2039 | 1 | 14 | 6 | 390.2337 | 0
2039 | 1 | 14 | 7 | 421.1679 | 0
2039 | 1 | 14 | 8 | 463.9658 | 0
2039 | 1 | 14 | 9 | 489.0384 | 0
2039 | 1 | 14 | 10 | 507.0187 | 0
2039 | 1 | 14 | 11 | 521.3775 | 0
2039 | 1 | 14 | 12 | 525.5635 | 0
2039 | 1 | 14 | 13 | 532.2354 | 0
2039 | 1 | 14 | 14 | 532.2612 | 0
2039 | 1 | 14 | 15 | 529.6356 | 0
2039 | 1 | 14 | 16 | 534.4137 | 0
2039 | 1 | 14 | 17 | 547.4309 | 0
2039 | 1 | 14 | 18 | 572.6006 | 0
2039 | 1 | 14 | 19 | 582.9235 | 0
2039 | 1 | 14 | 20 | 573.1554 | 0
2039 | 1 | 14 | 21 | 558.5563 | 0
2039 | 1 | 14 | 22 | 539.4541 | 0
2039 | 1 | 14 | 23 | 512.6 | 0
2039 | 1 | 15 | 0 | 480.2084 | 0
2039 | 1 | 15 | 1 | 449.3458 | 0
2039 | 1 | 15 | 2 | 432.3165 | 0
2039 | 1 | 15 | 3 | 419.7527 | 0
2039 | 1 | 15 | 4 | 415.8497 | 0
2039 | 1 | 15 | 5 | 412.1795 | 0
2039 | 1 | 15 | 6 | 415.6111 | 0
2039 | 1 | 15 | 7 | 428.4726 | 0
2039 | 1 | 15 | 8 | 456.1525 | 0
2039 | 1 | 15 | 9 | 482.5768 | 0
2039 | 1 | 15 | 10 | 504.3226 | 0
2039 | 1 | 15 | 11 | 520.9545 | 0
2039 | 1 | 15 | 12 | 540.6418 | 0
2039 | 1 | 15 | 13 | 547.5954 | 0
2039 | 1 | 15 | 14 | 547.2379 | 0
2039 | 1 | 15 | 15 | 542.6286 | 0
2039 | 1 | 15 | 16 | 544.3294 | 0
2039 | 1 | 15 | 17 | 552.3452 | 0
2039 | 1 | 15 | 18 | 581.9547 | 0
2039 | 1 | 15 | 19 | 587.2673 | 0
2039 | 1 | 15 | 20 | 570.3874 | 0
2039 | 1 | 15 | 21 | 552.0594 | 0
2039 | 1 | 15 | 22 | 533.7221 | 0
2039 | 1 | 15 | 23 | 509.442 | 0
2039 | 1 | 16 | 0 | 474.556 | 0
2039 | 1 | 16 | 1 | 454.8195 | 0
2039 | 1 | 16 | 2 | 435.1066 | 0
2039 | 1 | 16 | 3 | 420.2928 | 0
2039 | 1 | 16 | 4 | 413.2119 | 0
2039 | 1 | 16 | 5 | 410.015 | 0
2039 | 1 | 16 | 6 | 414.5762 | 0
2039 | 1 | 16 | 7 | 421.1775 | 0
2039 | 1 | 16 | 8 | 442.0537 | 0
2039 | 1 | 16 | 9 | 473.1675 | 0
2039 | 1 | 16 | 10 | 505.3549 | 0
2039 | 1 | 16 | 11 | 528.8351 | 0
2039 | 1 | 16 | 12 | 554.1722 | 0
2039 | 1 | 16 | 13 | 564.0103 | 0
2039 | 1 | 16 | 14 | 564.4725 | 0
2039 | 1 | 16 | 15 | 562.8436 | 0
2039 | 1 | 16 | 16 | 566.3853 | 0
2039 | 1 | 16 | 17 | 578.7996 | 0
2039 | 1 | 16 | 18 | 604.2973 | 0
2039 | 1 | 16 | 19 | 609.6727 | 0
2039 | 1 | 16 | 20 | 592.813 | 0
2039 | 1 | 16 | 21 | 571.5721 | 0
2039 | 1 | 16 | 22 | 545.7232 | 0
2039 | 1 | 16 | 23 | 515.2469 | 0
2039 | 1 | 17 | 0 | 472.8452 | 0
2039 | 1 | 17 | 1 | 458.2164 | 0
2039 | 1 | 17 | 2 | 441.3171 | 0
2039 | 1 | 17 | 3 | 431.2905 | 0
2039 | 1 | 17 | 4 | 428.2052 | 0
2039 | 1 | 17 | 5 | 430.0459 | 0
2039 | 1 | 17 | 6 | 448.8133 | 0
2039 | 1 | 17 | 7 | 477.7098 | 0
2039 | 1 | 17 | 8 | 521.5806 | 0
2039 | 1 | 17 | 9 | 542.0627 | 0
2039 | 1 | 17 | 10 | 555.477 | 0
2039 | 1 | 17 | 11 | 566.1232 | 0
2039 | 1 | 17 | 12 | 577.2502 | 0
2039 | 1 | 17 | 13 | 582.8165 | 0
2039 | 1 | 17 | 14 | 582.5627 | 0
2039 | 1 | 17 | 15 | 580.0119 | 0
2039 | 1 | 17 | 16 | 584.0585 | 0
2039 | 1 | 17 | 17 | 598.3603 | 0
2039 | 1 | 17 | 18 | 617.8235 | 0
2039 | 1 | 17 | 19 | 631.2006 | 0
2039 | 1 | 17 | 20 | 619.0464 | 0
2039 | 1 | 17 | 21 | 599.9541 | 0
2039 | 1 | 17 | 22 | 575.1299 | 0
2039 | 1 | 17 | 23 | 540.1915 | 0
2039 | 1 | 18 | 0 | 495.5366 | 0
2039 | 1 | 18 | 1 | 477.4251 | 0
2039 | 1 | 18 | 2 | 460.9324 | 0
2039 | 1 | 18 | 3 | 451.0235 | 0
2039 | 1 | 18 | 4 | 447.8 | 0
2039 | 1 | 18 | 5 | 448.7442 | 0
2039 | 1 | 18 | 6 | 463.2904 | 0
2039 | 1 | 18 | 7 | 492.2968 | 0
2039 | 1 | 18 | 8 | 537.62 | 0
2039 | 1 | 18 | 9 | 555.0434 | 0
2039 | 1 | 18 | 10 | 561.9988 | 0
2039 | 1 | 18 | 11 | 568.0513 | 0
2039 | 1 | 18 | 12 | 576.4239 | 0
2039 | 1 | 18 | 13 | 578.1138 | 0
2039 | 1 | 18 | 14 | 577.1935 | 0
2039 | 1 | 18 | 15 | 573.66 | 0
2039 | 1 | 18 | 16 | 578.0868 | 0
2039 | 1 | 18 | 17 | 592.3253 | 0
2039 | 1 | 18 | 18 | 638.4208 | 0
2039 | 1 | 18 | 19 | 650.843 | 0.84301
2039 | 1 | 18 | 20 | 637.8504 | 0
2039 | 1 | 18 | 21 | 619.2104 | 0
2039 | 1 | 18 | 22 | 594.6358 | 0
2039 | 1 | 18 | 23 | 559.4874 | 0
2039 | 1 | 19 | 0 | 518.2189 | 0
2039 | 1 | 19 | 1 | 484.2379 | 0
2039 | 1 | 19 | 2 | 467.4748 | 0
2039 | 1 | 19 | 3 | 455.3947 | 0
2039 | 1 | 19 | 4 | 450.493 | 0
2039 | 1 | 19 | 5 | 449.4719 | 0
2039 | 1 | 19 | 6 | 459.5823 | 0
2039 | 1 | 19 | 7 | 485.8954 | 0
2039 | 1 | 19 | 8 | 528.015 | 0
2039 | 1 | 19 | 9 | 545.0363 | 0
2039 | 1 | 19 | 10 | 557.0368 | 0
2039 | 1 | 19 | 11 | 566.2351 | 0
2039 | 1 | 19 | 12 | 573.5588 | 0
2039 | 1 | 19 | 13 | 576.5045 | 0
2039 | 1 | 19 | 14 | 575.5001 | 0
2039 | 1 | 19 | 15 | 571.884 | 0
2039 | 1 | 19 | 16 | 573.7906 | 0
2039 | 1 | 19 | 17 | 585.1703 | 0
2039 | 1 | 19 | 18 | 609.8279 | 0
2039 | 1 | 19 | 19 | 614.5444 | 0
2039 | 1 | 19 | 20 | 598.7238 | 0
2039 | 1 | 19 | 21 | 578.1657 | 0
2039 | 1 | 19 | 22 | 553.1858 | 0
2039 | 1 | 19 | 23 | 518.6461 | 0
2039 | 1 | 20 | 0 | 478.8516 | 0
2039 | 1 | 20 | 1 | 461.483 | 0
2039 | 1 | 20 | 2 | 444.6503 | 0
2039 | 1 | 20 | 3 | 435.0095 | 0
2039 | 1 | 20 | 4 | 431.633 | 0
2039 | 1 | 20 | 5 | 433.4294 | 0
2039 | 1 | 20 | 6 | 447.4939 | 0
2039 | 1 | 20 | 7 | 477.8728 | 0
2039 | 1 | 20 | 8 | 525.0468 | 0
2039 | 1 | 20 | 9 | 546.9443 | 0
2039 | 1 | 20 | 10 | 560.8973 | 0
2039 | 1 | 20 | 11 | 572.3339 | 0
2039 | 1 | 20 | 12 | 580.287 | 0
2039 | 1 | 20 | 13 | 585.8607 | 0
2039 | 1 | 20 | 14 | 586.1467 | 0
2039 | 1 | 20 | 15 | 584.039 | 0
2039 | 1 | 20 | 16 | 589.3454 | 0
2039 | 1 | 20 | 17 | 601.4853 | 0
2039 | 1 | 20 | 18 | 632.3739 | 0
2039 | 1 | 20 | 19 | 648.2691 | 0
2039 | 1 | 20 | 20 | 637.5666 | 0
2039 | 1 | 20 | 21 | 620.178 | 0
2039 | 1 | 20 | 22 | 597.0175 | 0
2039 | 1 | 20 | 23 | 563.3019 | 0
2039 | 1 | 21 | 0 | 521.8379 | 0
2039 | 1 | 21 | 1 | 501.6032 | 0
2039 | 1 | 21 | 2 | 485.759 | 0
2039 | 1 | 21 | 3 | 475.8291 | 0
2039 | 1 | 21 | 4 | 473.0487 | 0
2039 | 1 | 21 | 5 | 473.4192 | 0
2039 | 1 | 21 | 6 | 487.0281 | 0
2039 | 1 | 21 | 7 | 514.7611 | 0
2039 | 1 | 21 | 8 | 562.2228 | 0
2039 | 1 | 21 | 9 | 583.2263 | 0
2039 | 1 | 21 | 10 | 591.7227 | 0
2039 | 1 | 21 | 11 | 597.9736 | 0
2039 | 1 | 21 | 12 | 605.5237 | 0
2039 | 1 | 21 | 13 | 604.68 | 0
2039 | 1 | 21 | 14 | 601.3202 | 0
2039 | 1 | 21 | 15 | 592.5517 | 0
2039 | 1 | 21 | 16 | 591.7136 | 0
2039 | 1 | 21 | 17 | 599.7354 | 0
2039 | 1 | 21 | 18 | 630.7236 | 0
2039 | 1 | 21 | 19 | 645.005 | 0
2039 | 1 | 21 | 20 | 635.8821 | 0
2039 | 1 | 21 | 21 | 622.0705 | 0
2039 | 1 | 21 | 22 | 602.3404 | 0
2039 | 1 | 21 | 23 | 573.3096 | 0
2039 | 1 | 22 | 0 | 536.7879 | 0
2039 | 1 | 22 | 1 | 519.2421 | 0
2039 | 1 | 22 | 2 | 498.9755 | 0
2039 | 1 | 22 | 3 | 484.2183 | 0
2039 | 1 | 22 | 4 | 477.4333 | 0
2039 | 1 | 22 | 5 | 477.5062 | 0
2039 | 1 | 22 | 6 | 485.8896 | 0
2039 | 1 | 22 | 7 | 497.1666 | 0
2039 | 1 | 22 | 8 | 511.8073 | 0
2039 | 1 | 22 | 9 | 541.9785 | 0
2039 | 1 | 22 | 10 | 576.9276 | 0
2039 | 1 | 22 | 11 | 599.2059 | 0
2039 | 1 | 22 | 12 | 619.8986 | 0
2039 | 1 | 22 | 13 | 631.3259 | 0
2039 | 1 | 22 | 14 | 630.6803 | 0
2039 | 1 | 22 | 15 | 627.1828 | 0
2039 | 1 | 22 | 16 | 628.4319 | 0
2039 | 1 | 22 | 17 | 635.5894 | 0
2039 | 1 | 22 | 18 | 652.0335 | 2.0335
2039 | 1 | 22 | 19 | 657.8696 | 7.8696
2039 | 1 | 22 | 20 | 638.1974 | 0
2039 | 1 | 22 | 21 | 614.8497 | 0
2039 | 1 | 22 | 22 | 591.0508 | 0
2039 | 1 | 22 | 23 | 565.9835 | 0
2039 | 1 | 23 | 0 | 526.3638 | 0
2039 | 1 | 23 | 1 | 511.6583 | 0
2039 | 1 | 23 | 2 | 491.9764 | 0
2039 | 1 | 23 | 3 | 477.72 | 0
2039 | 1 | 23 | 4 | 470.6286 | 0
2039 | 1 | 23 | 5 | 469.9472 | 0
2039 | 1 | 23 | 6 | 469.4689 | 0
2039 | 1 | 23 | 7 | 475.4599 | 0
2039 | 1 | 23 | 8 | 482.2508 | 0
2039 | 1 | 23 | 9 | 508.7564 | 0
2039 | 1 | 23 | 10 | 544.3526 | 0
2039 | 1 | 23 | 11 | 568.9508 | 0
2039 | 1 | 23 | 12 | 584.5932 | 0
2039 | 1 | 23 | 13 | 597.1546 | 0
2039 | 1 | 23 | 14 | 595.9369 | 0
2039 | 1 | 23 | 15 | 592.0054 | 0
2039 | 1 | 23 | 16 | 595.8764 | 0
2039 | 1 | 23 | 17 | 607.2908 | 0
2039 | 1 | 23 | 18 | 636.531 | 0
2039 | 1 | 23 | 19 | 652.8674 | 2.8674
2039 | 1 | 23 | 20 | 637.1108 | 0
2039 | 1 | 23 | 21 | 615.2436 | 0
2039 | 1 | 23 | 22 | 588.5188 | 0
2039 | 1 | 23 | 23 | 558.4996 | 0
2039 | 1 | 24 | 0 | 528.5149 | 0
2039 | 1 | 24 | 1 | 491.0382 | 0
2039 | 1 | 24 | 2 | 474.0535 | 0
2039 | 1 | 24 | 3 | 462.722 | 0
2039 | 1 | 24 | 4 | 458.4377 | 0
2039 | 1 | 24 | 5 | 458.3276 | 0
2039 | 1 | 24 | 6 | 474.0404 | 0
2039 | 1 | 24 | 7 | 500.3834 | 0
2039 | 1 | 24 | 8 | 546.7099 | 0
2039 | 1 | 24 | 9 | 567.3944 | 0
2039 | 1 | 24 | 10 | 580.2819 | 0
2039 | 1 | 24 | 11 | 590.962 | 0
2039 | 1 | 24 | 12 | 598.3167 | 0
2039 | 1 | 24 | 13 | 601.442 | 0
2039 | 1 | 24 | 14 | 599.4526 | 0
2039 | 1 | 24 | 15 | 594.335 | 0
2039 | 1 | 24 | 16 | 595.798 | 0
2039 | 1 | 24 | 17 | 606.3566 | 0
2039 | 1 | 24 | 18 | 630.6112 | 0
2039 | 1 | 24 | 19 | 638.5916 | 0
2039 | 1 | 24 | 20 | 621.979 | 0
2039 | 1 | 24 | 21 | 601.3335 | 0
2039 | 1 | 24 | 22 | 575.3618 | 0
2039 | 1 | 24 | 23 | 539.6984 | 0
2039 | 1 | 25 | 0 | 491.0568 | 0
2039 | 1 | 25 | 1 | 464.9096 | 0
2039 | 1 | 25 | 2 | 447.0795 | 0
2039 | 1 | 25 | 3 | 435.0543 | 0
2039 | 1 | 25 | 4 | 429.6786 | 0
2039 | 1 | 25 | 5 | 429.5535 | 0
2039 | 1 | 25 | 6 | 444.9069 | 0
2039 | 1 | 25 | 7 | 472.6896 | 0
2039 | 1 | 25 | 8 | 517.7815 | 0
2039 | 1 | 25 | 9 | 537.7816 | 0
2039 | 1 | 25 | 10 | 548.7855 | 0
2039 | 1 | 25 | 11 | 557.9407 | 0
2039 | 1 | 25 | 12 | 568.9267 | 0
2039 | 1 | 25 | 13 | 572.462 | 0
2039 | 1 | 25 | 14 | 572.2614 | 0
2039 | 1 | 25 | 15 | 569.9519 | 0
2039 | 1 | 25 | 16 | 573.8745 | 0
2039 | 1 | 25 | 17 | 584.8295 | 0
2039 | 1 | 25 | 18 | 614.2722 | 0
2039 | 1 | 25 | 19 | 624.1959 | 0
2039 | 1 | 25 | 20 | 608.7322 | 0
2039 | 1 | 25 | 21 | 588.9882 | 0
2039 | 1 | 25 | 22 | 564.4056 | 0
2039 | 1 | 25 | 23 | 529.8477 | 0
2039 | 1 | 26 | 0 | 494.8235 | 0
2039 | 1 | 26 | 1 | 468.4007 | 0
2039 | 1 | 26 | 2 | 452.239 | 0
2039 | 1 | 26 | 3 | 441.9285 | 0
2039 | 1 | 26 | 4 | 438.2171 | 0
2039 | 1 | 26 | 5 | 438.9995 | 0
2039 | 1 | 26 | 6 | 455.1027 | 0
2039 | 1 | 26 | 7 | 484.2696 | 0
2039 | 1 | 26 | 8 | 530.8287 | 0
2039 | 1 | 26 | 9 | 552.055 | 0
2039 | 1 | 26 | 10 | 565.248 | 0
2039 | 1 | 26 | 11 | 575.3696 | 0
2039 | 1 | 26 | 12 | 564.0377 | 0
2039 | 1 | 26 | 13 | 566.7205 | 0
2039 | 1 | 26 | 14 | 565.2207 | 0
2039 | 1 | 26 | 15 | 560.4318 | 0
2039 | 1 | 26 | 16 | 564.5517 | 0
2039 | 1 | 26 | 17 | 577.3426 | 0
2039 | 1 | 26 | 18 | 614.5925 | 0
2039 | 1 | 26 | 19 | 632.7525 | 0
2039 | 1 | 26 | 20 | 623.9081 | 0
2039 | 1 | 26 | 21 | 607.9324 | 0
2039 | 1 | 26 | 22 | 584.445 | 0
2039 | 1 | 26 | 23 | 549.8027 | 0
2039 | 1 | 27 | 0 | 511.7666 | 0
2039 | 1 | 27 | 1 | 486.4204 | 0
2039 | 1 | 27 | 2 | 470.441 | 0
2039 | 1 | 27 | 3 | 460.8667 | 0
2039 | 1 | 27 | 4 | 458.0153 | 0
2039 | 1 | 27 | 5 | 459.2926 | 0
2039 | 1 | 27 | 6 | 475.2823 | 0
2039 | 1 | 27 | 7 | 504.5714 | 0
2039 | 1 | 27 | 8 | 550.1868 | 0
2039 | 1 | 27 | 9 | 566.6881 | 0
2039 | 1 | 27 | 10 | 574.3691 | 0
2039 | 1 | 27 | 11 | 581.0041 | 0
2039 | 1 | 27 | 12 | 585.478 | 0
2039 | 1 | 27 | 13 | 587.5232 | 0
2039 | 1 | 27 | 14 | 585.6411 | 0
2039 | 1 | 27 | 15 | 579.9253 | 0
2039 | 1 | 27 | 16 | 581.9682 | 0
2039 | 1 | 27 | 17 | 593.1513 | 0
2039 | 1 | 27 | 18 | 628.2719 | 0
2039 | 1 | 27 | 19 | 649.2998 | 0
2039 | 1 | 27 | 20 | 641.8463 | 0
2039 | 1 | 27 | 21 | 625.5744 | 0
2039 | 1 | 27 | 22 | 602.5028 | 0
2039 | 1 | 27 | 23 | 568.7163 | 0
2039 | 1 | 28 | 0 | 526.6312 | 0
2039 | 1 | 28 | 1 | 496.9556 | 0
2039 | 1 | 28 | 2 | 479.7054 | 0
2039 | 1 | 28 | 3 | 468.4445 | 0
2039 | 1 | 28 | 4 | 464.6065 | 0
2039 | 1 | 28 | 5 | 464.5515 | 0
2039 | 1 | 28 | 6 | 479.5781 | 0
2039 | 1 | 28 | 7 | 506.0607 | 0
2039 | 1 | 28 | 8 | 550.3179 | 0
2039 | 1 | 28 | 9 | 567.3431 | 0
2039 | 1 | 28 | 10 | 574.145 | 0
2039 | 1 | 28 | 11 | 579.0989 | 0
2039 | 1 | 28 | 12 | 582.3043 | 0
2039 | 1 | 28 | 13 | 580.7945 | 0
2039 | 1 | 28 | 14 | 576.5703 | 0
2039 | 1 | 28 | 15 | 568.7776 | 0
2039 | 1 | 28 | 16 | 566.6891 | 0
2039 | 1 | 28 | 17 | 574.6299 | 0
2039 | 1 | 28 | 18 | 598.8041 | 0
2039 | 1 | 28 | 19 | 615.2963 | 0
2039 | 1 | 28 | 20 | 606.58 | 0
2039 | 1 | 28 | 21 | 591.0779 | 0
2039 | 1 | 28 | 22 | 571.9206 | 0
2039 | 1 | 28 | 23 | 543.7836 | 0
2039 | 1 | 29 | 0 | 508.6981 | 0
2039 | 1 | 29 | 1 | 486.9797 | 0
2039 | 1 | 29 | 2 | 467.0884 | 0
2039 | 1 | 29 | 3 | 453.4745 | 0
2039 | 1 | 29 | 4 | 446.452 | 0
2039 | 1 | 29 | 5 | 445.4904 | 0
2039 | 1 | 29 | 6 | 453.458 | 0
2039 | 1 | 29 | 7 | 463.2771 | 0
2039 | 1 | 29 | 8 | 478.8186 | 0
2039 | 1 | 29 | 9 | 506.153 | 0
2039 | 1 | 29 | 10 | 535.9958 | 0
2039 | 1 | 29 | 11 | 554.9561 | 0
2039 | 1 | 29 | 12 | 578.0647 | 0
2039 | 1 | 29 | 13 | 587.9711 | 0
2039 | 1 | 29 | 14 | 586.3605 | 0
2039 | 1 | 29 | 15 | 579.772 | 0
2039 | 1 | 29 | 16 | 578.5104 | 0
2039 | 1 | 29 | 17 | 583.1688 | 0
2039 | 1 | 29 | 18 | 593.8243 | 0
2039 | 1 | 29 | 19 | 602.6328 | 0
2039 | 1 | 29 | 20 | 585.0425 | 0
2039 | 1 | 29 | 21 | 562.6579 | 0
2039 | 1 | 29 | 22 | 540.2417 | 0
2039 | 1 | 29 | 23 | 517.2494 | 0
2039 | 1 | 30 | 0 | 486.8632 | 0
2039 | 1 | 30 | 1 | 464.7293 | 0
2039 | 1 | 30 | 2 | 445.7642 | 0
2039 | 1 | 30 | 3 | 431.9319 | 0
2039 | 1 | 30 | 4 | 424.6322 | 0
2039 | 1 | 30 | 5 | 420.2791 | 0
2039 | 1 | 30 | 6 | 420.8822 | 0
2039 | 1 | 30 | 7 | 426.3776 | 0
2039 | 1 | 30 | 8 | 441.9732 | 0
2039 | 1 | 30 | 9 | 469.7518 | 0
2039 | 1 | 30 | 10 | 503.105 | 0
2039 | 1 | 30 | 11 | 526.7593 | 0
2039 | 1 | 30 | 12 | 535.7794 | 0
2039 | 1 | 30 | 13 | 547.1231 | 0
2039 | 1 | 30 | 14 | 545.3913 | 0
2039 | 1 | 30 | 15 | 539.8793 | 0
2039 | 1 | 30 | 16 | 541.4933 | 0
2039 | 1 | 30 | 17 | 551.0372 | 0
2039 | 1 | 30 | 18 | 578.585 | 0
2039 | 1 | 30 | 19 | 595.904 | 0
2039 | 1 | 30 | 20 | 581.9653 | 0
2039 | 1 | 30 | 21 | 561.9394 | 0
2039 | 1 | 30 | 22 | 538.7232 | 0
2039 | 1 | 30 | 23 | 510.3321 | 0
2039 | 1 | 31 | 0 | 476.0876 | 0
2039 | 1 | 31 | 1 | 448.4159 | 0
2039 | 1 | 31 | 2 | 432.3183 | 0
2039 | 1 | 31 | 3 | 422.3519 | 0
2039 | 1 | 31 | 4 | 419.4174 | 0
2039 | 1 | 31 | 5 | 421.0081 | 0
2039 | 1 | 31 | 6 | 437.6005 | 0
2039 | 1 | 31 | 7 | 465.7808 | 0
2039 | 1 | 31 | 8 | 508.4116 | 0
2039 | 1 | 31 | 9 | 524.4323 | 0
2039 | 1 | 31 | 10 | 530.8779 | 0
2039 | 1 | 31 | 11 | 538.0723 | 0
2039 | 1 | 31 | 12 | 550.1148 | 0
2039 | 1 | 31 | 13 | 553.4617 | 0
2039 | 1 | 31 | 14 | 552.0812 | 0
2039 | 1 | 31 | 15 | 546.4494 | 0
2039 | 1 | 31 | 16 | 548.6098 | 0
2039 | 1 | 31 | 17 | 559.931 | 0
2039 | 1 | 31 | 18 | 582.0833 | 0
2039 | 1 | 31 | 19 | 601.03 | 0
2039 | 1 | 31 | 20 | 591.0569 | 0
2039 | 1 | 31 | 21 | 573.1939 | 0
2039 | 1 | 31 | 22 | 548.5489 | 0
2039 | 1 | 31 | 23 | 514.232 | 0
2039 | 2 | 1 | 0 | 476.0927 | 0
2039 | 2 | 1 | 1 | 442.9792 | 0
2039 | 2 | 1 | 2 | 426.8098 | 0
2039 | 2 | 1 | 3 | 416.3893 | 0
2039 | 2 | 1 | 4 | 412.6539 | 0
2039 | 2 | 1 | 5 | 413.4667 | 0
2039 | 2 | 1 | 6 | 428.9804 | 0
2039 | 2 | 1 | 7 | 457.4498 | 0
2039 | 2 | 1 | 8 | 497.3715 | 0
2039 | 2 | 1 | 9 | 512.9868 | 0
2039 | 2 | 1 | 10 | 517.2975 | 0
2039 | 2 | 1 | 11 | 521.5099 | 0
2039 | 2 | 1 | 12 | 526.6271 | 0
2039 | 2 | 1 | 13 | 525.5355 | 0
2039 | 2 | 1 | 14 | 523.3621 | 0
2039 | 2 | 1 | 15 | 517.5924 | 0
2039 | 2 | 1 | 16 | 521.2509 | 0
2039 | 2 | 1 | 17 | 532.6556 | 0
2039 | 2 | 1 | 18 | 560.2083 | 0
2039 | 2 | 1 | 19 | 580.2481 | 0
2039 | 2 | 1 | 20 | 570.5536 | 0
2039 | 2 | 1 | 21 | 552.9452 | 0
2039 | 2 | 1 | 22 | 529.0101 | 0
2039 | 2 | 1 | 23 | 495.7463 | 0
2039 | 2 | 2 | 0 | 459.4448 | 0
2039 | 2 | 2 | 1 | 436.9053 | 0
2039 | 2 | 2 | 2 | 420.8998 | 0
2039 | 2 | 2 | 3 | 411.0983 | 0
2039 | 2 | 2 | 4 | 407.8561 | 0
2039 | 2 | 2 | 5 | 409.362 | 0
2039 | 2 | 2 | 6 | 426.3929 | 0
2039 | 2 | 2 | 7 | 455.3951 | 0
2039 | 2 | 2 | 8 | 494.6622 | 0
2039 | 2 | 2 | 9 | 510.6254 | 0
2039 | 2 | 2 | 10 | 516.8237 | 0
2039 | 2 | 2 | 11 | 521.6582 | 0
2039 | 2 | 2 | 12 | 540.8614 | 0
2039 | 2 | 2 | 13 | 543.1872 | 0
2039 | 2 | 2 | 14 | 542.7607 | 0
2039 | 2 | 2 | 15 | 538.7457 | 0
2039 | 2 | 2 | 16 | 542.658 | 0
2039 | 2 | 2 | 17 | 553.0012 | 0
2039 | 2 | 2 | 18 | 577.0269 | 0
2039 | 2 | 2 | 19 | 591.6577 | 0
2039 | 2 | 2 | 20 | 579.2069 | 0
2039 | 2 | 2 | 21 | 560.0012 | 0
2039 | 2 | 2 | 22 | 534.8297 | 0
2039 | 2 | 2 | 23 | 501.3419 | 0
2039 | 2 | 3 | 0 | 460.4408 | 0
2039 | 2 | 3 | 1 | 435.7923 | 0
2039 | 2 | 3 | 2 | 419.3248 | 0
2039 | 2 | 3 | 3 | 408.1951 | 0
2039 | 2 | 3 | 4 | 403.7619 | 0
2039 | 2 | 3 | 5 | 404.7858 | 0
2039 | 2 | 3 | 6 | 423.0991 | 0
2039 | 2 | 3 | 7 | 451.9643 | 0
2039 | 2 | 3 | 8 | 491.5482 | 0
2039 | 2 | 3 | 9 | 510.2491 | 0
2039 | 2 | 3 | 10 | 521.4524 | 0
2039 | 2 | 3 | 11 | 530.2806 | 0
2039 | 2 | 3 | 12 | 542.5434 | 0
2039 | 2 | 3 | 13 | 545.1681 | 0
2039 | 2 | 3 | 14 | 544.4195 | 0
2039 | 2 | 3 | 15 | 538.7052 | 0
2039 | 2 | 3 | 16 | 541.0518 | 0
2039 | 2 | 3 | 17 | 548.8148 | 0
2039 | 2 | 3 | 18 | 553.8792 | 0
2039 | 2 | 3 | 19 | 572.4354 | 0
2039 | 2 | 3 | 20 | 562.8598 | 0
2039 | 2 | 3 | 21 | 545.314 | 0
2039 | 2 | 3 | 22 | 521.6196 | 0
2039 | 2 | 3 | 23 | 489.6998 | 0
2039 | 2 | 4 | 0 | 459.0139 | 0
2039 | 2 | 4 | 1 | 429.1179 | 0
2039 | 2 | 4 | 2 | 412.7812 | 0
2039 | 2 | 4 | 3 | 402.1587 | 0
2039 | 2 | 4 | 4 | 398.613 | 0
2039 | 2 | 4 | 5 | 399.7039 | 0
2039 | 2 | 4 | 6 | 413.7651 | 0
2039 | 2 | 4 | 7 | 441.8053 | 0
2039 | 2 | 4 | 8 | 480.4877 | 0
2039 | 2 | 4 | 9 | 498.061 | 0
2039 | 2 | 4 | 10 | 503.8761 | 0
2039 | 2 | 4 | 11 | 508.881 | 0
2039 | 2 | 4 | 12 | 517.8153 | 0
2039 | 2 | 4 | 13 | 516.5707 | 0
2039 | 2 | 4 | 14 | 513.3226 | 0
2039 | 2 | 4 | 15 | 504.9735 | 0
2039 | 2 | 4 | 16 | 505.1879 | 0
2039 | 2 | 4 | 17 | 512.2645 | 0
2039 | 2 | 4 | 18 | 533.978 | 0
2039 | 2 | 4 | 19 | 553.4539 | 0
2039 | 2 | 4 | 20 | 546.0182 | 0
2039 | 2 | 4 | 21 | 531.4106 | 0
2039 | 2 | 4 | 22 | 512.2978 | 0
2039 | 2 | 4 | 23 | 486.0725 | 0
2039 | 2 | 5 | 0 | 453.8642 | 0
2039 | 2 | 5 | 1 | 429.9665 | 0
2039 | 2 | 5 | 2 | 412.3446 | 0
2039 | 2 | 5 | 3 | 400.3076 | 0
2039 | 2 | 5 | 4 | 394.6003 | 0
2039 | 2 | 5 | 5 | 390.8847 | 0
2039 | 2 | 5 | 6 | 395.6587 | 0
2039 | 2 | 5 | 7 | 407.0432 | 0
2039 | 2 | 5 | 8 | 432.3498 | 0
2039 | 2 | 5 | 9 | 459.508 | 0
2039 | 2 | 5 | 10 | 480.2449 | 0
2039 | 2 | 5 | 11 | 494.0377 | 0
2039 | 2 | 5 | 12 | 507.8692 | 0
2039 | 2 | 5 | 13 | 511.4143 | 0
2039 | 2 | 5 | 14 | 508.4602 | 0
2039 | 2 | 5 | 15 | 499.5172 | 0
2039 | 2 | 5 | 16 | 498.7585 | 0
2039 | 2 | 5 | 17 | 503.5707 | 0
2039 | 2 | 5 | 18 | 531.2631 | 0
2039 | 2 | 5 | 19 | 546.127 | 0
2039 | 2 | 5 | 20 | 532.8679 | 0
2039 | 2 | 5 | 21 | 514.5031 | 0
2039 | 2 | 5 | 22 | 495.7176 | 0
2039 | 2 | 5 | 23 | 473.8771 | 0
2039 | 2 | 6 | 0 | 443.9467 | 0
2039 | 2 | 6 | 1 | 422.508 | 0
2039 | 2 | 6 | 2 | 404.1307 | 0
2039 | 2 | 6 | 3 | 390.2304 | 0
2039 | 2 | 6 | 4 | 382.7502 | 0
2039 | 2 | 6 | 5 | 376.2131 | 0
2039 | 2 | 6 | 6 | 378.6319 | 0
2039 | 2 | 6 | 7 | 385.4784 | 0
2039 | 2 | 6 | 8 | 410.4092 | 0
2039 | 2 | 6 | 9 | 443.6953 | 0
2039 | 2 | 6 | 10 | 475.9523 | 0
2039 | 2 | 6 | 11 | 498.2186 | 0
2039 | 2 | 6 | 12 | 505.7507 | 0
2039 | 2 | 6 | 13 | 512.6839 | 0
2039 | 2 | 6 | 14 | 511.1857 | 0
2039 | 2 | 6 | 15 | 505.7608 | 0
2039 | 2 | 6 | 16 | 507.3986 | 0
2039 | 2 | 6 | 17 | 515.8028 | 0
2039 | 2 | 6 | 18 | 545.3484 | 0
2039 | 2 | 6 | 19 | 558.9437 | 0
2039 | 2 | 6 | 20 | 543.7324 | 0
2039 | 2 | 6 | 21 | 523.7309 | 0
2039 | 2 | 6 | 22 | 500.4749 | 0
2039 | 2 | 6 | 23 | 472.1293 | 0
2039 | 2 | 7 | 0 | 441.146 | 0
2039 | 2 | 7 | 1 | 410.6645 | 0
2039 | 2 | 7 | 2 | 394.2683 | 0
2039 | 2 | 7 | 3 | 383.5619 | 0
2039 | 2 | 7 | 4 | 379.8185 | 0
2039 | 2 | 7 | 5 | 381.7403 | 0
2039 | 2 | 7 | 6 | 402.0297 | 0
2039 | 2 | 7 | 7 | 431.353 | 0
2039 | 2 | 7 | 8 | 468.8799 | 0
2039 | 2 | 7 | 9 | 488.271 | 0
2039 | 2 | 7 | 10 | 501.4078 | 0
2039 | 2 | 7 | 11 | 511.5115 | 0
2039 | 2 | 7 | 12 | 526.4503 | 0
2039 | 2 | 7 | 13 | 531.3531 | 0
2039 | 2 | 7 | 14 | 531.4266 | 0
2039 | 2 | 7 | 15 | 527.0152 | 0
2039 | 2 | 7 | 16 | 529.9456 | 0
2039 | 2 | 7 | 17 | 540.2083 | 0
2039 | 2 | 7 | 18 | 551.6625 | 0
2039 | 2 | 7 | 19 | 565.862 | 0
2039 | 2 | 7 | 20 | 551.4796 | 0
2039 | 2 | 7 | 21 | 530.125 | 0
2039 | 2 | 7 | 22 | 503.7569 | 0
2039 | 2 | 7 | 23 | 470.6423 | 0
2039 | 2 | 8 | 0 | 438.807 | 0
2039 | 2 | 8 | 1 | 406.7438 | 0
2039 | 2 | 8 | 2 | 390.2707 | 0
2039 | 2 | 8 | 3 | 379.0029 | 0
2039 | 2 | 8 | 4 | 374.6039 | 0
2039 | 2 | 8 | 5 | 375.9033 | 0
2039 | 2 | 8 | 6 | 395.2627 | 0
2039 | 2 | 8 | 7 | 425.2252 | 0
2039 | 2 | 8 | 8 | 462.9552 | 0
2039 | 2 | 8 | 9 | 482.6466 | 0
2039 | 2 | 8 | 10 | 495.6001 | 0
2039 | 2 | 8 | 11 | 504.9098 | 0
2039 | 2 | 8 | 12 | 515.7162 | 0
2039 | 2 | 8 | 13 | 520.0123 | 0
2039 | 2 | 8 | 14 | 520.2958 | 0
2039 | 2 | 8 | 15 | 517.6746 | 0
2039 | 2 | 8 | 16 | 522.0294 | 0
2039 | 2 | 8 | 17 | 532.7877 | 0
2039 | 2 | 8 | 18 | 551.9 | 0
2039 | 2 | 8 | 19 | 567.3943 | 0
2039 | 2 | 8 | 20 | 554.2953 | 0
2039 | 2 | 8 | 21 | 534.1923 | 0
2039 | 2 | 8 | 22 | 509.2173 | 0
2039 | 2 | 8 | 23 | 476.6212 | 0
2039 | 2 | 9 | 0 | 439.6378 | 0
2039 | 2 | 9 | 1 | 418.03 | 0
2039 | 2 | 9 | 2 | 402.6048 | 0
2039 | 2 | 9 | 3 | 392.9041 | 0
2039 | 2 | 9 | 4 | 389.816 | 0
2039 | 2 | 9 | 5 | 391.8393 | 0
2039 | 2 | 9 | 6 | 409.8746 | 0
2039 | 2 | 9 | 7 | 441.3365 | 0
2039 | 2 | 9 | 8 | 481.0942 | 0
2039 | 2 | 9 | 9 | 501.4645 | 0
2039 | 2 | 9 | 10 | 515.9241 | 0
2039 | 2 | 9 | 11 | 525.5406 | 0
2039 | 2 | 9 | 12 | 540.1758 | 0
2039 | 2 | 9 | 13 | 546.2908 | 0
2039 | 2 | 9 | 14 | 547.6855 | 0
2039 | 2 | 9 | 15 | 545.19 | 0
2039 | 2 | 9 | 16 | 549.7476 | 0
2039 | 2 | 9 | 17 | 560.5421 | 0
2039 | 2 | 9 | 18 | 575.1876 | 0
2039 | 2 | 9 | 19 | 592.5182 | 0
2039 | 2 | 9 | 20 | 580.9575 | 0
2039 | 2 | 9 | 21 | 561.4775 | 0
2039 | 2 | 9 | 22 | 536.0745 | 0
2039 | 2 | 9 | 23 | 502.9345 | 0
2039 | 2 | 10 | 0 | 468.2277 | 0
2039 | 2 | 10 | 1 | 440.7236 | 0
2039 | 2 | 10 | 2 | 425.1696 | 0
2039 | 2 | 10 | 3 | 414.8394 | 0
2039 | 2 | 10 | 4 | 411.3268 | 0
2039 | 2 | 10 | 5 | 412.7281 | 0
2039 | 2 | 10 | 6 | 429.3438 | 0
2039 | 2 | 10 | 7 | 459.9485 | 0
2039 | 2 | 10 | 8 | 499.8495 | 0
2039 | 2 | 10 | 9 | 518.6027 | 0
2039 | 2 | 10 | 10 | 532.5917 | 0
2039 | 2 | 10 | 11 | 542.4348 | 0
2039 | 2 | 10 | 12 | 538.5658 | 0
2039 | 2 | 10 | 13 | 541.6541 | 0
2039 | 2 | 10 | 14 | 539.7589 | 0
2039 | 2 | 10 | 15 | 534.7311 | 0
2039 | 2 | 10 | 16 | 537.3261 | 0
2039 | 2 | 10 | 17 | 547.826 | 0
2039 | 2 | 10 | 18 | 565.3722 | 0
2039 | 2 | 10 | 19 | 591.3251 | 0
2039 | 2 | 10 | 20 | 585.821 | 0
2039 | 2 | 10 | 21 | 569.1572 | 0
2039 | 2 | 10 | 22 | 545.9606 | 0
2039 | 2 | 10 | 23 | 513.9817 | 0
2039 | 2 | 11 | 0 | 476.5798 | 0
2039 | 2 | 11 | 1 | 446.7145 | 0
2039 | 2 | 11 | 2 | 430.5323 | 0
2039 | 2 | 11 | 3 | 419.9557 | 0
2039 | 2 | 11 | 4 | 416.5689 | 0
2039 | 2 | 11 | 5 | 417.4369 | 0
2039 | 2 | 11 | 6 | 429.4896 | 0
2039 | 2 | 11 | 7 | 458.0958 | 0
2039 | 2 | 11 | 8 | 496.7848 | 0
2039 | 2 | 11 | 9 | 513.9481 | 0
2039 | 2 | 11 | 10 | 522.0847 | 0
2039 | 2 | 11 | 11 | 527.4687 | 0
2039 | 2 | 11 | 12 | 538.9146 | 0
2039 | 2 | 11 | 13 | 539.0467 | 0
2039 | 2 | 11 | 14 | 535.6019 | 0
2039 | 2 | 11 | 15 | 529.2862 | 0
2039 | 2 | 11 | 16 | 528.9202 | 0
2039 | 2 | 11 | 17 | 536.224 | 0
2039 | 2 | 11 | 18 | 572.8738 | 0
2039 | 2 | 11 | 19 | 588.7393 | 0
2039 | 2 | 11 | 20 | 577.1844 | 0
2039 | 2 | 11 | 21 | 558.9945 | 0
2039 | 2 | 11 | 22 | 538.3112 | 0
2039 | 2 | 11 | 23 | 511.4172 | 0
2039 | 2 | 12 | 0 | 471.3256 | 0
2039 | 2 | 12 | 1 | 449.561 | 0
2039 | 2 | 12 | 2 | 431.4741 | 0
2039 | 2 | 12 | 3 | 418.2605 | 0
2039 | 2 | 12 | 4 | 411.2902 | 0
2039 | 2 | 12 | 5 | 406.8964 | 0
2039 | 2 | 12 | 6 | 408.6096 | 0
2039 | 2 | 12 | 7 | 420.4393 | 0
2039 | 2 | 12 | 8 | 446.495 | 0
2039 | 2 | 12 | 9 | 478.239 | 0
2039 | 2 | 12 | 10 | 507.2109 | 0
2039 | 2 | 12 | 11 | 525.4206 | 0
2039 | 2 | 12 | 12 | 536.0115 | 0
2039 | 2 | 12 | 13 | 542.696 | 0
2039 | 2 | 12 | 14 | 539.6501 | 0
2039 | 2 | 12 | 15 | 533.331 | 0
2039 | 2 | 12 | 16 | 532.6168 | 0
2039 | 2 | 12 | 17 | 537.2335 | 0
2039 | 2 | 12 | 18 | 537.3171 | 0
2039 | 2 | 12 | 19 | 557.2881 | 0
2039 | 2 | 12 | 20 | 546.703 | 0
2039 | 2 | 12 | 21 | 528.6146 | 0
2039 | 2 | 12 | 22 | 509.7548 | 0
2039 | 2 | 12 | 23 | 487.6493 | 0
2039 | 2 | 13 | 0 | 459.3215 | 0
2039 | 2 | 13 | 1 | 436.1601 | 0
2039 | 2 | 13 | 2 | 418.6572 | 0
2039 | 2 | 13 | 3 | 406.0132 | 0
2039 | 2 | 13 | 4 | 399.7806 | 0
2039 | 2 | 13 | 5 | 396.0705 | 0
2039 | 2 | 13 | 6 | 396.3142 | 0
2039 | 2 | 13 | 7 | 404.0975 | 0
2039 | 2 | 13 | 8 | 422.8852 | 0
2039 | 2 | 13 | 9 | 450.8055 | 0
2039 | 2 | 13 | 10 | 478.5993 | 0
2039 | 2 | 13 | 11 | 497.6423 | 0
2039 | 2 | 13 | 12 | 517.3989 | 0
2039 | 2 | 13 | 13 | 524.8149 | 0
2039 | 2 | 13 | 14 | 523.2676 | 0
2039 | 2 | 13 | 15 | 517.6585 | 0
2039 | 2 | 13 | 16 | 519.7767 | 0
2039 | 2 | 13 | 17 | 527.4257 | 0
2039 | 2 | 13 | 18 | 572.1902 | 0
2039 | 2 | 13 | 19 | 592.3189 | 0
2039 | 2 | 13 | 20 | 578.5129 | 0
2039 | 2 | 13 | 21 | 558.5832 | 0
2039 | 2 | 13 | 22 | 534.3293 | 0
2039 | 2 | 13 | 23 | 505.7238 | 0
2039 | 2 | 14 | 0 | 469.6037 | 0
2039 | 2 | 14 | 1 | 445.052 | 0
2039 | 2 | 14 | 2 | 429.6011 | 0
2039 | 2 | 14 | 3 | 418.3608 | 0
2039 | 2 | 14 | 4 | 414.3039 | 0
2039 | 2 | 14 | 5 | 414.5116 | 0
2039 | 2 | 14 | 6 | 426.5895 | 0
2039 | 2 | 14 | 7 | 455.3084 | 0
2039 | 2 | 14 | 8 | 495.1313 | 0
2039 | 2 | 14 | 9 | 513.8538 | 0
2039 | 2 | 14 | 10 | 527.3672 | 0
2039 | 2 | 14 | 11 | 537.7091 | 0
2039 | 2 | 14 | 12 | 545.7912 | 0
2039 | 2 | 14 | 13 | 549.1887 | 0
2039 | 2 | 14 | 14 | 547.7662 | 0
2039 | 2 | 14 | 15 | 541.9703 | 0
2039 | 2 | 14 | 16 | 542.7988 | 0
2039 | 2 | 14 | 17 | 551.5506 | 0
2039 | 2 | 14 | 18 | 561.6995 | 0
2039 | 2 | 14 | 19 | 577.7296 | 0
2039 | 2 | 14 | 20 | 563.7626 | 0
2039 | 2 | 14 | 21 | 542.2017 | 0
2039 | 2 | 14 | 22 | 515.5581 | 0
2039 | 2 | 14 | 23 | 481.8546 | 0
2039 | 2 | 15 | 0 | 450.1005 | 0
2039 | 2 | 15 | 1 | 408.6453 | 0
2039 | 2 | 15 | 2 | 391.8596 | 0
2039 | 2 | 15 | 3 | 377.6837 | 0
2039 | 2 | 15 | 4 | 370.1648 | 0
2039 | 2 | 15 | 5 | 366.6407 | 0
2039 | 2 | 15 | 6 | 366.255 | 0
2039 | 2 | 15 | 7 | 375.6261 | 0
2039 | 2 | 15 | 8 | 384.6673 | 0
2039 | 2 | 15 | 9 | 410.3904 | 0
2039 | 2 | 15 | 10 | 435.5552 | 0
2039 | 2 | 15 | 11 | 456.074 | 0
2039 | 2 | 15 | 12 | 472.8231 | 0
2039 | 2 | 15 | 13 | 481.9039 | 0
2039 | 2 | 15 | 14 | 478.4283 | 0
2039 | 2 | 15 | 15 | 476.675 | 0
2039 | 2 | 15 | 16 | 481.2075 | 0
2039 | 2 | 15 | 17 | 493.5041 | 0
2039 | 2 | 15 | 18 | 508.264 | 0
2039 | 2 | 15 | 19 | 527.8286 | 0
2039 | 2 | 15 | 20 | 517.2567 | 0
2039 | 2 | 15 | 21 | 501.432 | 0
2039 | 2 | 15 | 22 | 483.1758 | 0
2039 | 2 | 15 | 23 | 456.2689 | 0
2039 | 2 | 16 | 0 | 433.4996 | 0
2039 | 2 | 16 | 1 | 410.6036 | 0
2039 | 2 | 16 | 2 | 395.3606 | 0
2039 | 2 | 16 | 3 | 385.4906 | 0
2039 | 2 | 16 | 4 | 382.3295 | 0
2039 | 2 | 16 | 5 | 384.5106 | 0
2039 | 2 | 16 | 6 | 404.3354 | 0
2039 | 2 | 16 | 7 | 435.7961 | 0
2039 | 2 | 16 | 8 | 475.9427 | 0
2039 | 2 | 16 | 9 | 496.5248 | 0
2039 | 2 | 16 | 10 | 510.1487 | 0
2039 | 2 | 16 | 11 | 519.5707 | 0
2039 | 2 | 16 | 12 | 521.3638 | 0
2039 | 2 | 16 | 13 | 525.6152 | 0
2039 | 2 | 16 | 14 | 525.1825 | 0
2039 | 2 | 16 | 15 | 521.2987 | 0
2039 | 2 | 16 | 16 | 525.627 | 0
2039 | 2 | 16 | 17 | 535.6709 | 0
2039 | 2 | 16 | 18 | 550.074 | 0
2039 | 2 | 16 | 19 | 573.5625 | 0
2039 | 2 | 16 | 20 | 565.4733 | 0
2039 | 2 | 16 | 21 | 548.1266 | 0
2039 | 2 | 16 | 22 | 523.412 | 0
2039 | 2 | 16 | 23 | 490.3422 | 0
2039 | 2 | 17 | 0 | 456.4593 | 0
2039 | 2 | 17 | 1 | 428.9514 | 0
2039 | 2 | 17 | 2 | 413.7691 | 0
2039 | 2 | 17 | 3 | 403.8496 | 0
2039 | 2 | 17 | 4 | 400.8996 | 0
2039 | 2 | 17 | 5 | 402.9959 | 0
2039 | 2 | 17 | 6 | 422.024 | 0
2039 | 2 | 17 | 7 | 453.1448 | 0
2039 | 2 | 17 | 8 | 491.5998 | 0
2039 | 2 | 17 | 9 | 509.7925 | 0
2039 | 2 | 17 | 10 | 523.0603 | 0
2039 | 2 | 17 | 11 | 531.9835 | 0
2039 | 2 | 17 | 12 | 540.3637 | 0
2039 | 2 | 17 | 13 | 544.7852 | 0
2039 | 2 | 17 | 14 | 543.4649 | 0
2039 | 2 | 17 | 15 | 539.1425 | 0
2039 | 2 | 17 | 16 | 541.4121 | 0
2039 | 2 | 17 | 17 | 550.4235 | 0
2039 | 2 | 17 | 18 | 561.7907 | 0
2039 | 2 | 17 | 19 | 587.8114 | 0
2039 | 2 | 17 | 20 | 581.2277 | 0
2039 | 2 | 17 | 21 | 563.5992 | 0
2039 | 2 | 17 | 22 | 539.6621 | 0
2039 | 2 | 17 | 23 | 507.6426 | 0
2039 | 2 | 18 | 0 | 465.4817 | 0
2039 | 2 | 18 | 1 | 451.514 | 0
2039 | 2 | 18 | 2 | 435.8858 | 0
2039 | 2 | 18 | 3 | 426.4622 | 0
2039 | 2 | 18 | 4 | 424.107 | 0
2039 | 2 | 18 | 5 | 426.0058 | 0
2039 | 2 | 18 | 6 | 440.4161 | 0
2039 | 2 | 18 | 7 | 471.3337 | 0
2039 | 2 | 18 | 8 | 512.7102 | 0
2039 | 2 | 18 | 9 | 530.6415 | 0
2039 | 2 | 18 | 10 | 539.2965 | 0
2039 | 2 | 18 | 11 | 544.4719 | 0
2039 | 2 | 18 | 12 | 552.2575 | 0
2039 | 2 | 18 | 13 | 552.8059 | 0
2039 | 2 | 18 | 14 | 549.3142 | 0
2039 | 2 | 18 | 15 | 543.578 | 0
2039 | 2 | 18 | 16 | 543.6819 | 0
2039 | 2 | 18 | 17 | 551.6609 | 0
2039 | 2 | 18 | 18 | 577.8531 | 0
2039 | 2 | 18 | 19 | 604.4766 | 0
2039 | 2 | 18 | 20 | 598.7321 | 0
2039 | 2 | 18 | 21 | 582.9909 | 0
2039 | 2 | 18 | 22 | 562.8481 | 0
2039 | 2 | 18 | 23 | 535.4909 | 0
2039 | 2 | 19 | 0 | 500.9355 | 0
2039 | 2 | 19 | 1 | 476.6643 | 0
2039 | 2 | 19 | 2 | 458.3989 | 0
2039 | 2 | 19 | 3 | 444.7015 | 0
2039 | 2 | 19 | 4 | 438.5059 | 0
2039 | 2 | 19 | 5 | 435.3095 | 0
2039 | 2 | 19 | 6 | 441.4479 | 0
2039 | 2 | 19 | 7 | 454.3077 | 0
2039 | 2 | 19 | 8 | 478.0204 | 0
2039 | 2 | 19 | 9 | 505.6905 | 0
2039 | 2 | 19 | 10 | 529.8819 | 0
2039 | 2 | 19 | 11 | 545.1498 | 0
2039 | 2 | 19 | 12 | 561.6246 | 0
2039 | 2 | 19 | 13 | 566.9882 | 0
2039 | 2 | 19 | 14 | 563.7623 | 0
2039 | 2 | 19 | 15 | 557.3458 | 0
2039 | 2 | 19 | 16 | 556.2023 | 0
2039 | 2 | 19 | 17 | 559.4521 | 0
2039 | 2 | 19 | 18 | 565.1072 | 0
2039 | 2 | 19 | 19 | 587.7359 | 0
2039 | 2 | 19 | 20 | 576.3586 | 0
2039 | 2 | 19 | 21 | 557.0976 | 0
2039 | 2 | 19 | 22 | 536.7038 | 0
2039 | 2 | 19 | 23 | 512.931 | 0
2039 | 2 | 20 | 0 | 482.1666 | 0
2039 | 2 | 20 | 1 | 457.3207 | 0
2039 | 2 | 20 | 2 | 438.766 | 0
2039 | 2 | 20 | 3 | 425.0571 | 0
2039 | 2 | 20 | 4 | 417.8038 | 0
2039 | 2 | 20 | 5 | 414.2759 | 0
2039 | 2 | 20 | 6 | 416.8869 | 0
2039 | 2 | 20 | 7 | 424.6533 | 0
2039 | 2 | 20 | 8 | 442.7557 | 0
2039 | 2 | 20 | 9 | 472.8844 | 0
2039 | 2 | 20 | 10 | 503.9616 | 0
2039 | 2 | 20 | 11 | 524.0615 | 0
2039 | 2 | 20 | 12 | 552.5317 | 0
2039 | 2 | 20 | 13 | 561.9839 | 0
2039 | 2 | 20 | 14 | 560.4526 | 0
2039 | 2 | 20 | 15 | 556.2678 | 0
2039 | 2 | 20 | 16 | 557.5323 | 0
2039 | 2 | 20 | 17 | 564.3335 | 0
2039 | 2 | 20 | 18 | 584.9569 | 0
2039 | 2 | 20 | 19 | 605.7983 | 0
2039 | 2 | 20 | 20 | 591.5279 | 0
2039 | 2 | 20 | 21 | 569.478 | 0
2039 | 2 | 20 | 22 | 543.5687 | 0
2039 | 2 | 20 | 23 | 514.3189 | 0
2039 | 2 | 21 | 0 | 469.9925 | 0
2039 | 2 | 21 | 1 | 448.3958 | 0
2039 | 2 | 21 | 2 | 432.6764 | 0
2039 | 2 | 21 | 3 | 421.8156 | 0
2039 | 2 | 21 | 4 | 417.8957 | 0
2039 | 2 | 21 | 5 | 418.8104 | 0
2039 | 2 | 21 | 6 | 434.9325 | 0
2039 | 2 | 21 | 7 | 464.985 | 0
2039 | 2 | 21 | 8 | 507.7155 | 0
2039 | 2 | 21 | 9 | 528.8475 | 0
2039 | 2 | 21 | 10 | 542.287 | 0
2039 | 2 | 21 | 11 | 551.8738 | 0
2039 | 2 | 21 | 12 | 555.985 | 0
2039 | 2 | 21 | 13 | 558.2929 | 0
2039 | 2 | 21 | 14 | 556.6576 | 0
2039 | 2 | 21 | 15 | 550.549 | 0
2039 | 2 | 21 | 16 | 551.5201 | 0
2039 | 2 | 21 | 17 | 558.5104 | 0
2039 | 2 | 21 | 18 | 571.6407 | 0
2039 | 2 | 21 | 19 | 592.41 | 0
2039 | 2 | 21 | 20 | 579.5731 | 0
2039 | 2 | 21 | 21 | 558.674 | 0
2039 | 2 | 21 | 22 | 531.8067 | 0
2039 | 2 | 21 | 23 | 497.3514 | 0
2039 | 2 | 22 | 0 | 468.3893 | 0
2039 | 2 | 22 | 1 | 431.9882 | 0
2039 | 2 | 22 | 2 | 415.7576 | 0
2039 | 2 | 22 | 3 | 404.5608 | 0
2039 | 2 | 22 | 4 | 400.2438 | 0
2039 | 2 | 22 | 5 | 401.2965 | 0
2039 | 2 | 22 | 6 | 419.3131 | 0
2039 | 2 | 22 | 7 | 449.8526 | 0
2039 | 2 | 22 | 8 | 490.1918 | 0
2039 | 2 | 22 | 9 | 509.4878 | 0
2039 | 2 | 22 | 10 | 521.1753 | 0
2039 | 2 | 22 | 11 | 528.847 | 0
2039 | 2 | 22 | 12 | 535.6134 | 0
2039 | 2 | 22 | 13 | 537.8103 | 0
2039 | 2 | 22 | 14 | 536.6863 | 0
2039 | 2 | 22 | 15 | 533.1679 | 0
2039 | 2 | 22 | 16 | 535.9471 | 0
2039 | 2 | 22 | 17 | 544.2056 | 0
2039 | 2 | 22 | 18 | 558.4361 | 0
2039 | 2 | 22 | 19 | 583.2353 | 0
2039 | 2 | 22 | 20 | 573.5668 | 0
2039 | 2 | 22 | 21 | 554.4357 | 0
2039 | 2 | 22 | 22 | 529.5137 | 0
2039 | 2 | 22 | 23 | 495.9926 | 0
2039 | 2 | 23 | 0 | 460.4218 | 0
2039 | 2 | 23 | 1 | 436.8896 | 0
2039 | 2 | 23 | 2 | 422.2007 | 0
2039 | 2 | 23 | 3 | 413.4289 | 0
2039 | 2 | 23 | 4 | 411.373 | 0
2039 | 2 | 23 | 5 | 413.8383 | 0
2039 | 2 | 23 | 6 | 431.9282 | 0
2039 | 2 | 23 | 7 | 464.0962 | 0
2039 | 2 | 23 | 8 | 505.975 | 0
2039 | 2 | 23 | 9 | 522.5582 | 0
2039 | 2 | 23 | 10 | 529.3197 | 0
2039 | 2 | 23 | 11 | 533.6276 | 0
2039 | 2 | 23 | 12 | 537.4822 | 0
2039 | 2 | 23 | 13 | 538.5327 | 0
2039 | 2 | 23 | 14 | 537.0367 | 0
2039 | 2 | 23 | 15 | 531.6343 | 0
2039 | 2 | 23 | 16 | 534.4709 | 0
2039 | 2 | 23 | 17 | 543.5348 | 0
2039 | 2 | 23 | 18 | 565.7115 | 0
2039 | 2 | 23 | 19 | 597.2863 | 0
2039 | 2 | 23 | 20 | 592.8951 | 0
2039 | 2 | 23 | 21 | 576.4806 | 0
2039 | 2 | 23 | 22 | 551.9927 | 0
2039 | 2 | 23 | 23 | 518.0705 | 0
2039 | 2 | 24 | 0 | 478.1855 | 0
2039 | 2 | 24 | 1 | 458.4484 | 0
2039 | 2 | 24 | 2 | 443.4941 | 0
2039 | 2 | 24 | 3 | 433.9366 | 0
2039 | 2 | 24 | 4 | 431.3544 | 0
2039 | 2 | 24 | 5 | 433.23 | 0
2039 | 2 | 24 | 6 | 451.3536 | 0
2039 | 2 | 24 | 7 | 482.8186 | 0
2039 | 2 | 24 | 8 | 524.5809 | 0
2039 | 2 | 24 | 9 | 540.9484 | 0
2039 | 2 | 24 | 10 | 549.8044 | 0
2039 | 2 | 24 | 11 | 555.5012 | 0
2039 | 2 | 24 | 12 | 567.9864 | 0
2039 | 2 | 24 | 13 | 570.131 | 0
2039 | 2 | 24 | 14 | 568.0131 | 0
2039 | 2 | 24 | 15 | 562.7006 | 0
2039 | 2 | 24 | 16 | 563.4407 | 0
2039 | 2 | 24 | 17 | 570.3031 | 0
2039 | 2 | 24 | 18 | 573.2999 | 0
2039 | 2 | 24 | 19 | 604.6937 | 0
2039 | 2 | 24 | 20 | 600.0138 | 0
2039 | 2 | 24 | 21 | 582.851 | 0
2039 | 2 | 24 | 22 | 558.6956 | 0
2039 | 2 | 24 | 23 | 525.6831 | 0
2039 | 2 | 25 | 0 | 485.6242 | 0
2039 | 2 | 25 | 1 | 462.7229 | 0
2039 | 2 | 25 | 2 | 446.4757 | 0
2039 | 2 | 25 | 3 | 435.8713 | 0
2039 | 2 | 25 | 4 | 432.6399 | 0
2039 | 2 | 25 | 5 | 433.8784 | 0
2039 | 2 | 25 | 6 | 452.207 | 0
2039 | 2 | 25 | 7 | 482.6178 | 0
2039 | 2 | 25 | 8 | 525.3744 | 0
2039 | 2 | 25 | 9 | 545.5197 | 0
2039 | 2 | 25 | 10 | 555.948 | 0
2039 | 2 | 25 | 11 | 561.2375 | 0
2039 | 2 | 25 | 12 | 572.9791 | 0
2039 | 2 | 25 | 13 | 573.1863 | 0
2039 | 2 | 25 | 14 | 569.9249 | 0
2039 | 2 | 25 | 15 | 563.8766 | 0
2039 | 2 | 25 | 16 | 562.0906 | 0
2039 | 2 | 25 | 17 | 566.3598 | 0
2039 | 2 | 25 | 18 | 578.4472 | 0
2039 | 2 | 25 | 19 | 600.3982 | 0
2039 | 2 | 25 | 20 | 590.9896 | 0
2039 | 2 | 25 | 21 | 572.8944 | 0
2039 | 2 | 25 | 22 | 551.6263 | 0
2039 | 2 | 25 | 23 | 523.7172 | 0
2039 | 2 | 26 | 0 | 487.1152 | 0
2039 | 2 | 26 | 1 | 468.0454 | 0
2039 | 2 | 26 | 2 | 449.9911 | 0
2039 | 2 | 26 | 3 | 437.1354 | 0
2039 | 2 | 26 | 4 | 431.1391 | 0
2039 | 2 | 26 | 5 | 429.6509 | 0
2039 | 2 | 26 | 6 | 438.3346 | 0
2039 | 2 | 26 | 7 | 451.9059 | 0
2039 | 2 | 26 | 8 | 473.4873 | 0
2039 | 2 | 26 | 9 | 501.0095 | 0
2039 | 2 | 26 | 10 | 526.4933 | 0
2039 | 2 | 26 | 11 | 541.6649 | 0
2039 | 2 | 26 | 12 | 548.7564 | 0
2039 | 2 | 26 | 13 | 553.735 | 0
2039 | 2 | 26 | 14 | 549.4799 | 0
2039 | 2 | 26 | 15 | 541.5605 | 0
2039 | 2 | 26 | 16 | 540.3734 | 0
2039 | 2 | 26 | 17 | 543.7863 | 0
2039 | 2 | 26 | 18 | 556.1465 | 0
2039 | 2 | 26 | 19 | 583.1862 | 0
2039 | 2 | 26 | 20 | 574.4209 | 0
2039 | 2 | 26 | 21 | 555.5766 | 0
2039 | 2 | 26 | 22 | 535.2009 | 0
2039 | 2 | 26 | 23 | 512.1047 | 0
2039 | 2 | 27 | 0 | 483.2998 | 0
2039 | 2 | 27 | 1 | 461.9886 | 0
2039 | 2 | 27 | 2 | 444.2281 | 0
2039 | 2 | 27 | 3 | 430.7772 | 0
2039 | 2 | 27 | 4 | 424.3815 | 0
2039 | 2 | 27 | 5 | 420.5894 | 0
2039 | 2 | 27 | 6 | 422.8571 | 0
2039 | 2 | 27 | 7 | 431.2721 | 0
2039 | 2 | 27 | 8 | 448.5406 | 0
2039 | 2 | 27 | 9 | 476.4858 | 0
2039 | 2 | 27 | 10 | 505.3936 | 0
2039 | 2 | 27 | 11 | 523.9785 | 0
2039 | 2 | 27 | 12 | 544.4068 | 0
2039 | 2 | 27 | 13 | 552.0815 | 0
2039 | 2 | 27 | 14 | 549.6281 | 0
2039 | 2 | 27 | 15 | 543.8853 | 0
2039 | 2 | 27 | 16 | 544.9231 | 0
2039 | 2 | 27 | 17 | 550.8069 | 0
2039 | 2 | 27 | 18 | 582.2935 | 0
2039 | 2 | 27 | 19 | 605.0569 | 0
2039 | 2 | 27 | 20 | 592.3866 | 0
2039 | 2 | 27 | 21 | 571.115 | 0
2039 | 2 | 27 | 22 | 545.8484 | 0
2039 | 2 | 27 | 23 | 516.0761 | 0
2039 | 2 | 28 | 0 | 479.0675 | 0
2039 | 2 | 28 | 1 | 450.7554 | 0
2039 | 2 | 28 | 2 | 434.9866 | 0
2039 | 2 | 28 | 3 | 423.9196 | 0
2039 | 2 | 28 | 4 | 420.0602 | 0
2039 | 2 | 28 | 5 | 421.0325 | 0
2039 | 2 | 28 | 6 | 437.26 | 0
2039 | 2 | 28 | 7 | 466.9474 | 0
2039 | 2 | 28 | 8 | 508.3618 | 0
2039 | 2 | 28 | 9 | 527.6334 | 0
2039 | 2 | 28 | 10 | 540.1029 | 0
2039 | 2 | 28 | 11 | 548.6321 | 0
2039 | 2 | 28 | 12 | 557.9148 | 0
2039 | 2 | 28 | 13 | 560.3039 | 0
2039 | 2 | 28 | 14 | 558.0497 | 0
2039 | 2 | 28 | 15 | 552.2909 | 0
2039 | 2 | 28 | 16 | 553.1387 | 0
2039 | 2 | 28 | 17 | 560.8537 | 0
2039 | 2 | 28 | 18 | 575.687 | 0
2039 | 2 | 28 | 19 | 595.8805 | 0
2039 | 2 | 28 | 20 | 584.3512 | 0
2039 | 2 | 28 | 21 | 562.5418 | 0
2039 | 2 | 28 | 22 | 535.8681 | 0
2039 | 2 | 28 | 23 | 501.2676 | 0
2039 | 3 | 1 | 0 | 465.3926 | 0
2039 | 3 | 1 | 1 | 424.7382 | 0
2039 | 3 | 1 | 2 | 408.6758 | 0
2039 | 3 | 1 | 3 | 397.2765 | 0
2039 | 3 | 1 | 4 | 392.8018 | 0
2039 | 3 | 1 | 5 | 393.5792 | 0
2039 | 3 | 1 | 6 | 409.6014 | 0
2039 | 3 | 1 | 7 | 439.5465 | 0
2039 | 3 | 1 | 8 | 479.623 | 0
2039 | 3 | 1 | 9 | 500.1677 | 0
2039 | 3 | 1 | 10 | 512.4995 | 0
2039 | 3 | 1 | 11 | 521.163 | 0
2039 | 3 | 1 | 12 | 528.9868 | 0
2039 | 3 | 1 | 13 | 533.3079 | 0
2039 | 3 | 1 | 14 | 534.462 | 0
2039 | 3 | 1 | 15 | 532.5045 | 0
2039 | 3 | 1 | 16 | 536.1118 | 0
2039 | 3 | 1 | 17 | 544.8531 | 0
2039 | 3 | 1 | 18 | 554.8395 | 0
2039 | 3 | 1 | 19 | 577.7643 | 0
2039 | 3 | 1 | 20 | 571.1296 | 0
2039 | 3 | 1 | 21 | 551.9614 | 0
2039 | 3 | 1 | 22 | 526.4274 | 0
2039 | 3 | 1 | 23 | 492.1877 | 0
2039 | 3 | 2 | 0 | 458.9879 | 0
2039 | 3 | 2 | 1 | 433.0025 | 0
2039 | 3 | 2 | 2 | 418.3011 | 0
2039 | 3 | 2 | 3 | 408.4448 | 0
2039 | 3 | 2 | 4 | 405.5039 | 0
2039 | 3 | 2 | 5 | 407.063 | 0
2039 | 3 | 2 | 6 | 423.0282 | 0
2039 | 3 | 2 | 7 | 453.1955 | 0
2039 | 3 | 2 | 8 | 492.9163 | 0
2039 | 3 | 2 | 9 | 512.0603 | 0
2039 | 3 | 2 | 10 | 523.4276 | 0
2039 | 3 | 2 | 11 | 530.9334 | 0
2039 | 3 | 2 | 12 | 543.3996 | 0
2039 | 3 | 2 | 13 | 548.1396 | 0
2039 | 3 | 2 | 14 | 549.1131 | 0
2039 | 3 | 2 | 15 | 546.2582 | 0
2039 | 3 | 2 | 16 | 549.4307 | 0
2039 | 3 | 2 | 17 | 557.876 | 0
2039 | 3 | 2 | 18 | 576.0372 | 0
2039 | 3 | 2 | 19 | 598.8583 | 0
2039 | 3 | 2 | 20 | 593.8573 | 0
2039 | 3 | 2 | 21 | 575.4811 | 0
2039 | 3 | 2 | 22 | 549.5376 | 0
2039 | 3 | 2 | 23 | 514.766 | 0
2039 | 3 | 3 | 0 | 470.8836 | 0
2039 | 3 | 3 | 1 | 443.5324 | 0
2039 | 3 | 3 | 2 | 428.5297 | 0
2039 | 3 | 3 | 3 | 418.5782 | 0
2039 | 3 | 3 | 4 | 415.7083 | 0
2039 | 3 | 3 | 5 | 417.4268 | 0
2039 | 3 | 3 | 6 | 431.8893 | 0
2039 | 3 | 3 | 7 | 460.7385 | 0
2039 | 3 | 3 | 8 | 497.4915 | 0
2039 | 3 | 3 | 9 | 509.9951 | 0
2039 | 3 | 3 | 10 | 514.0454 | 0
2039 | 3 | 3 | 11 | 517.7572 | 0
2039 | 3 | 3 | 12 | 530.5212 | 0
2039 | 3 | 3 | 13 | 531.832 | 0
2039 | 3 | 3 | 14 | 530.0976 | 0
2039 | 3 | 3 | 15 | 524.7962 | 0
2039 | 3 | 3 | 16 | 526.1427 | 0
2039 | 3 | 3 | 17 | 534.161 | 0
2039 | 3 | 3 | 18 | 551.1622 | 0
2039 | 3 | 3 | 19 | 582.0293 | 0
2039 | 3 | 3 | 20 | 583.4183 | 0
2039 | 3 | 3 | 21 | 567.5187 | 0
2039 | 3 | 3 | 22 | 543.3928 | 0
2039 | 3 | 3 | 23 | 509.949 | 0
2039 | 3 | 4 | 0 | 470.5289 | 0
2039 | 3 | 4 | 1 | 446.4436 | 0
2039 | 3 | 4 | 2 | 430.2221 | 0
2039 | 3 | 4 | 3 | 418.9261 | 0
2039 | 3 | 4 | 4 | 415.092 | 0
2039 | 3 | 4 | 5 | 415.9454 | 0
2039 | 3 | 4 | 6 | 431.1918 | 0
2039 | 3 | 4 | 7 | 458.8142 | 0
2039 | 3 | 4 | 8 | 497.1323 | 0
2039 | 3 | 4 | 9 | 517.602 | 0
2039 | 3 | 4 | 10 | 529.9849 | 0
2039 | 3 | 4 | 11 | 537.3935 | 0
2039 | 3 | 4 | 12 | 536.1269 | 0
2039 | 3 | 4 | 13 | 535.9073 | 0
2039 | 3 | 4 | 14 | 533.0336 | 0
2039 | 3 | 4 | 15 | 526.8073 | 0
2039 | 3 | 4 | 16 | 525.4666 | 0
2039 | 3 | 4 | 17 | 530.3664 | 0
2039 | 3 | 4 | 18 | 528.3978 | 0
2039 | 3 | 4 | 19 | 556.0349 | 0
2039 | 3 | 4 | 20 | 557.5258 | 0
2039 | 3 | 4 | 21 | 543.4931 | 0
2039 | 3 | 4 | 22 | 523.3272 | 0
2039 | 3 | 4 | 23 | 495.3376 | 0
2039 | 3 | 5 | 0 | 470.1271 | 0
2039 | 3 | 5 | 1 | 443.178 | 0
2039 | 3 | 5 | 2 | 425.7436 | 0
2039 | 3 | 5 | 3 | 413.4127 | 0
2039 | 3 | 5 | 4 | 407.7289 | 0
2039 | 3 | 5 | 5 | 405.5538 | 0
2039 | 3 | 5 | 6 | 409.1807 | 0
2039 | 3 | 5 | 7 | 419.3633 | 0
2039 | 3 | 5 | 8 | 437.0633 | 0
2039 | 3 | 5 | 9 | 461.9792 | 0
2039 | 3 | 5 | 10 | 482.5332 | 0
2039 | 3 | 5 | 11 | 495.1364 | 0
2039 | 3 | 5 | 12 | 508.5765 | 0
2039 | 3 | 5 | 13 | 512.4768 | 0
2039 | 3 | 5 | 14 | 509.1749 | 0
2039 | 3 | 5 | 15 | 500.6184 | 0
2039 | 3 | 5 | 16 | 499.0252 | 0
2039 | 3 | 5 | 17 | 502.1748 | 0
2039 | 3 | 5 | 18 | 524.8116 | 0
2039 | 3 | 5 | 19 | 548.15 | 0
2039 | 3 | 5 | 20 | 544.5005 | 0
2039 | 3 | 5 | 21 | 526.7073 | 0
2039 | 3 | 5 | 22 | 505.9797 | 0
2039 | 3 | 5 | 23 | 482.5841 | 0
2039 | 3 | 6 | 0 | 450.2815 | 0
2039 | 3 | 6 | 1 | 430.0269 | 0
2039 | 3 | 6 | 2 | 412.515 | 0
2039 | 3 | 6 | 3 | 398.6236 | 0
2039 | 3 | 6 | 4 | 391.3161 | 0
2039 | 3 | 6 | 5 | 384.6448 | 0
2039 | 3 | 6 | 6 | 382.3503 | 0
2039 | 3 | 6 | 7 | 388.0264 | 0
2039 | 3 | 6 | 8 | 410.0445 | 0
2039 | 3 | 6 | 9 | 442.5096 | 0
2039 | 3 | 6 | 10 | 475.9697 | 0
2039 | 3 | 6 | 11 | 499.0731 | 0
2039 | 3 | 6 | 12 | 513.3078 | 0
2039 | 3 | 6 | 13 | 523.6424 | 0
2039 | 3 | 6 | 14 | 522.4896 | 0
2039 | 3 | 6 | 15 | 518.9489 | 0
2039 | 3 | 6 | 16 | 520.1233 | 0
2039 | 3 | 6 | 17 | 526.8873 | 0
2039 | 3 | 6 | 18 | 525.6573 | 0
2039 | 3 | 6 | 19 | 546.2997 | 0
2039 | 3 | 6 | 20 | 539.7411 | 0
2039 | 3 | 6 | 21 | 519.6913 | 0
2039 | 3 | 6 | 22 | 495.8724 | 0
2039 | 3 | 6 | 23 | 466.5705 | 0
2039 | 3 | 7 | 0 | 434.6948 | 0
2039 | 3 | 7 | 1 | 403.5837 | 0
2039 | 3 | 7 | 2 | 388.0715 | 0
2039 | 3 | 7 | 3 | 377.5199 | 0
2039 | 3 | 7 | 4 | 374.1375 | 0
2039 | 3 | 7 | 5 | 376.2837 | 0
2039 | 3 | 7 | 6 | 393.8311 | 0
2039 | 3 | 7 | 7 | 422.2008 | 0
2039 | 3 | 7 | 8 | 459.1941 | 0
2039 | 3 | 7 | 9 | 478.5228 | 0
2039 | 3 | 7 | 10 | 490.787 | 0
2039 | 3 | 7 | 11 | 500.6329 | 0
2039 | 3 | 7 | 12 | 514.7922 | 0
2039 | 3 | 7 | 13 | 520.2383 | 0
2039 | 3 | 7 | 14 | 520.5147 | 0
2039 | 3 | 7 | 15 | 516.51 | 0
2039 | 3 | 7 | 16 | 519.3559 | 0
2039 | 3 | 7 | 17 | 528.3887 | 0
2039 | 3 | 7 | 18 | 537.4209 | 0
2039 | 3 | 7 | 19 | 558.1268 | 0
2039 | 3 | 7 | 20 | 553.6427 | 0
2039 | 3 | 7 | 21 | 533.6118 | 0
2039 | 3 | 7 | 22 | 507.0271 | 0
2039 | 3 | 7 | 23 | 472.5845 | 0
2039 | 3 | 8 | 0 | 432.0315 | 0
2039 | 3 | 8 | 1 | 399.5257 | 0
2039 | 3 | 8 | 2 | 389.3885 | 0
2039 | 3 | 8 | 3 | 386.2898 | 0
2039 | 3 | 8 | 4 | 388.9194 | 0
2039 | 3 | 8 | 5 | 401.7844 | 0
2039 | 3 | 8 | 6 | 428.8985 | 0
2039 | 3 | 8 | 7 | 467.7855 | 0
2039 | 3 | 8 | 8 | 492.6434 | 0
2039 | 3 | 8 | 9 | 504.7925 | 0
2039 | 3 | 8 | 10 | 508.8749 | 0
2039 | 3 | 8 | 11 | 510.5854 | 0
2039 | 3 | 8 | 12 | 510.786 | 0
2039 | 3 | 8 | 13 | 509.4074 | 0
2039 | 3 | 8 | 14 | 506.5209 | 0
2039 | 3 | 8 | 15 | 507.1163 | 0
2039 | 3 | 8 | 16 | 516.6636 | 0
2039 | 3 | 8 | 17 | 528.5415 | 0
2039 | 3 | 8 | 18 | 544.6588 | 0
2039 | 3 | 8 | 19 | 566.3658 | 0
2039 | 3 | 8 | 20 | 566.3721 | 0
2039 | 3 | 8 | 21 | 548.4291 | 0
2039 | 3 | 8 | 22 | 516.9551 | 0
2039 | 3 | 8 | 23 | 481.6977 | 0
2039 | 3 | 9 | 0 | 453.1449 | 0
2039 | 3 | 9 | 1 | 433.3471 | 0
2039 | 3 | 9 | 2 | 423.6628 | 0
2039 | 3 | 9 | 3 | 420.3726 | 0
2039 | 3 | 9 | 4 | 423.3454 | 0
2039 | 3 | 9 | 5 | 435.3777 | 0
2039 | 3 | 9 | 6 | 461.4657 | 0
2039 | 3 | 9 | 7 | 497.7307 | 0
2039 | 3 | 9 | 8 | 519.2262 | 0
2039 | 3 | 9 | 9 | 526.0677 | 0
2039 | 3 | 9 | 10 | 527.1976 | 0
2039 | 3 | 9 | 11 | 525.6501 | 0
2039 | 3 | 9 | 12 | 532.006 | 0
2039 | 3 | 9 | 13 | 529.0782 | 0
2039 | 3 | 9 | 14 | 524.6043 | 0
2039 | 3 | 9 | 15 | 523.7162 | 0
2039 | 3 | 9 | 16 | 530.028 | 0
2039 | 3 | 9 | 17 | 540.6223 | 0
2039 | 3 | 9 | 18 | 560.3715 | 0
2039 | 3 | 9 | 19 | 575.2564 | 0
2039 | 3 | 9 | 20 | 572.0847 | 0
2039 | 3 | 9 | 21 | 550.9662 | 0
2039 | 3 | 9 | 22 | 518.4176 | 0
2039 | 3 | 9 | 23 | 482.7825 | 0
2039 | 3 | 10 | 0 | 440.8592 | 0
2039 | 3 | 10 | 1 | 426.4994 | 0
2039 | 3 | 10 | 2 | 414.8424 | 0
2039 | 3 | 10 | 3 | 410.1461 | 0
2039 | 3 | 10 | 4 | 411.4657 | 0
2039 | 3 | 10 | 5 | 423.5345 | 0
2039 | 3 | 10 | 6 | 451.3512 | 0
2039 | 3 | 10 | 7 | 487.2878 | 0
2039 | 3 | 10 | 8 | 509.2476 | 0
2039 | 3 | 10 | 9 | 517.7627 | 0
2039 | 3 | 10 | 10 | 521.5251 | 0
2039 | 3 | 10 | 11 | 522.6329 | 0
2039 | 3 | 10 | 12 | 528.2584 | 0
2039 | 3 | 10 | 13 | 525.5542 | 0
2039 | 3 | 10 | 14 | 521.3009 | 0
2039 | 3 | 10 | 15 | 520.7651 | 0
2039 | 3 | 10 | 16 | 526.7065 | 0
2039 | 3 | 10 | 17 | 534.7125 | 0
2039 | 3 | 10 | 18 | 539.9344 | 0
2039 | 3 | 10 | 19 | 556.1278 | 0
2039 | 3 | 10 | 20 | 554.0901 | 0
2039 | 3 | 10 | 21 | 533.1308 | 0
2039 | 3 | 10 | 22 | 501.5372 | 0
2039 | 3 | 10 | 23 | 467.2053 | 0
2039 | 3 | 11 | 0 | 438.8372 | 0
2039 | 3 | 11 | 1 | 419.0571 | 0
2039 | 3 | 11 | 2 | 407.2637 | 0
2039 | 3 | 11 | 3 | 401.7218 | 0
2039 | 3 | 11 | 4 | 402.5341 | 0
2039 | 3 | 11 | 5 | 413.8467 | 0
2039 | 3 | 11 | 6 | 443.2041 | 0
2039 | 3 | 11 | 7 | 478.2212 | 0
2039 | 3 | 11 | 8 | 503.5684 | 0
2039 | 3 | 11 | 9 | 520.9919 | 0
2039 | 3 | 11 | 10 | 529.6565 | 0
2039 | 3 | 11 | 11 | 533.164 | 0
2039 | 3 | 11 | 12 | 535.587 | 0
2039 | 3 | 11 | 13 | 531.2039 | 0
2039 | 3 | 11 | 14 | 526.778 | 0
2039 | 3 | 11 | 15 | 522.6207 | 0
2039 | 3 | 11 | 16 | 525.5236 | 0
2039 | 3 | 11 | 17 | 527.9526 | 0
2039 | 3 | 11 | 18 | 515.9849 | 0
2039 | 3 | 11 | 19 | 529.67 | 0
2039 | 3 | 11 | 20 | 527.5331 | 0
2039 | 3 | 11 | 21 | 509.5564 | 0
2039 | 3 | 11 | 22 | 482.5482 | 0
2039 | 3 | 11 | 23 | 453.8886 | 0
2039 | 3 | 12 | 0 | 430.5545 | 0
2039 | 3 | 12 | 1 | 410.9709 | 0
2039 | 3 | 12 | 2 | 398.2831 | 0
2039 | 3 | 12 | 3 | 392.2508 | 0
2039 | 3 | 12 | 4 | 391.6712 | 0
2039 | 3 | 12 | 5 | 399.8843 | 0
2039 | 3 | 12 | 6 | 419.5403 | 0
2039 | 3 | 12 | 7 | 438.5836 | 0
2039 | 3 | 12 | 8 | 445.643 | 0
2039 | 3 | 12 | 9 | 473.0251 | 0
2039 | 3 | 12 | 10 | 500.8998 | 0
2039 | 3 | 12 | 11 | 515.6376 | 0
2039 | 3 | 12 | 12 | 525.6616 | 0
2039 | 3 | 12 | 13 | 529.4235 | 0
2039 | 3 | 12 | 14 | 526.2193 | 0
2039 | 3 | 12 | 15 | 522.7745 | 0
2039 | 3 | 12 | 16 | 525.8485 | 0
2039 | 3 | 12 | 17 | 527.128 | 0
2039 | 3 | 12 | 18 | 514.2989 | 0
2039 | 3 | 12 | 19 | 522.608 | 0
2039 | 3 | 12 | 20 | 514.5034 | 0
2039 | 3 | 12 | 21 | 491.8098 | 0
2039 | 3 | 12 | 22 | 464.1677 | 0
2039 | 3 | 12 | 23 | 440.3349 | 0
2039 | 3 | 13 | 0 | 416.9198 | 0
2039 | 3 | 13 | 1 | 405.9754 | 0
2039 | 3 | 13 | 2 | 393.4567 | 0
2039 | 3 | 13 | 3 | 386.6214 | 0
2039 | 3 | 13 | 4 | 385.787 | 0
2039 | 3 | 13 | 5 | 392.2924 | 0
2039 | 3 | 13 | 6 | 405.8928 | 0
2039 | 3 | 13 | 7 | 419.8459 | 0
2039 | 3 | 13 | 8 | 422.2091 | 0
2039 | 3 | 13 | 9 | 447.5725 | 0
2039 | 3 | 13 | 10 | 476.1271 | 0
2039 | 3 | 13 | 11 | 493.3047 | 0
2039 | 3 | 13 | 12 | 505.9313 | 0
2039 | 3 | 13 | 13 | 510.3825 | 0
2039 | 3 | 13 | 14 | 507.1514 | 0
2039 | 3 | 13 | 15 | 506.0516 | 0
2039 | 3 | 13 | 16 | 512.4081 | 0
2039 | 3 | 13 | 17 | 518.8299 | 0
2039 | 3 | 13 | 18 | 528.8477 | 0
2039 | 3 | 13 | 19 | 542.295 | 0
2039 | 3 | 13 | 20 | 535.8933 | 0
2039 | 3 | 13 | 21 | 513.4651 | 0
2039 | 3 | 13 | 22 | 482.591 | 0
2039 | 3 | 13 | 23 | 452.1418 | 0
2039 | 3 | 14 | 0 | 420.9874 | 0
2039 | 3 | 14 | 1 | 407.4187 | 0
2039 | 3 | 14 | 2 | 397.4262 | 0
2039 | 3 | 14 | 3 | 394.5123 | 0
2039 | 3 | 14 | 4 | 397.7769 | 0
2039 | 3 | 14 | 5 | 410.8884 | 0
2039 | 3 | 14 | 6 | 437.1534 | 0
2039 | 3 | 14 | 7 | 472.4741 | 0
2039 | 3 | 14 | 8 | 493.7579 | 0
2039 | 3 | 14 | 9 | 502.4991 | 0
2039 | 3 | 14 | 10 | 503.8466 | 0
2039 | 3 | 14 | 11 | 504.2871 | 0
2039 | 3 | 14 | 12 | 521.2929 | 0
2039 | 3 | 14 | 13 | 519.1353 | 0
2039 | 3 | 14 | 14 | 515.1434 | 0
2039 | 3 | 14 | 15 | 513.2769 | 0
2039 | 3 | 14 | 16 | 519.5072 | 0
2039 | 3 | 14 | 17 | 528.4175 | 0
2039 | 3 | 14 | 18 | 534.1795 | 0
2039 | 3 | 14 | 19 | 547.895 | 0
2039 | 3 | 14 | 20 | 545.0633 | 0
2039 | 3 | 14 | 21 | 522.9102 | 0
2039 | 3 | 14 | 22 | 489.2188 | 0
2039 | 3 | 14 | 23 | 453.3024 | 0
2039 | 3 | 15 | 0 | 417.3203 | 0
2039 | 3 | 15 | 1 | 402.8854 | 0
2039 | 3 | 15 | 2 | 392.262 | 0
2039 | 3 | 15 | 3 | 388.2942 | 0
2039 | 3 | 15 | 4 | 390.4109 | 0
2039 | 3 | 15 | 5 | 402.6536 | 0
2039 | 3 | 15 | 6 | 427.8809 | 0
2039 | 3 | 15 | 7 | 462.789 | 0
2039 | 3 | 15 | 8 | 483.654 | 0
2039 | 3 | 15 | 9 | 491.5872 | 0
2039 | 3 | 15 | 10 | 491.645 | 0
2039 | 3 | 15 | 11 | 490.9697 | 0
2039 | 3 | 15 | 12 | 492.4031 | 0
2039 | 3 | 15 | 13 | 487.6012 | 0
2039 | 3 | 15 | 14 | 482.5905 | 0
2039 | 3 | 15 | 15 | 481.2206 | 0
2039 | 3 | 15 | 16 | 488.7325 | 0
2039 | 3 | 15 | 17 | 498.9178 | 0
2039 | 3 | 15 | 18 | 514.182 | 0
2039 | 3 | 15 | 19 | 529.8313 | 0
2039 | 3 | 15 | 20 | 529.5043 | 0
2039 | 3 | 15 | 21 | 508.9712 | 0
2039 | 3 | 15 | 22 | 477.0317 | 0
2039 | 3 | 15 | 23 | 441.8757 | 0
2039 | 3 | 16 | 0 | 407.6003 | 0
2039 | 3 | 16 | 1 | 395.3493 | 0
2039 | 3 | 16 | 2 | 385.2964 | 0
2039 | 3 | 16 | 3 | 382.0964 | 0
2039 | 3 | 16 | 4 | 384.8415 | 0
2039 | 3 | 16 | 5 | 397.7869 | 0
2039 | 3 | 16 | 6 | 424.1801 | 0
2039 | 3 | 16 | 7 | 459.5231 | 0
2039 | 3 | 16 | 8 | 480.7524 | 0
2039 | 3 | 16 | 9 | 488.9528 | 0
2039 | 3 | 16 | 10 | 489.0746 | 0
2039 | 3 | 16 | 11 | 488.4862 | 0
2039 | 3 | 16 | 12 | 503.3805 | 0
2039 | 3 | 16 | 13 | 501.0274 | 0
2039 | 3 | 16 | 14 | 497.3581 | 0
2039 | 3 | 16 | 15 | 496.5636 | 0
2039 | 3 | 16 | 16 | 504.3222 | 0
2039 | 3 | 16 | 17 | 512.9147 | 0
2039 | 3 | 16 | 18 | 514.9768 | 0
2039 | 3 | 16 | 19 | 527.7331 | 0
2039 | 3 | 16 | 20 | 527.0842 | 0
2039 | 3 | 16 | 21 | 506.5557 | 0
2039 | 3 | 16 | 22 | 473.8536 | 0
2039 | 3 | 16 | 23 | 438.5047 | 0
2039 | 3 | 17 | 0 | 407.1399 | 0
2039 | 3 | 17 | 1 | 391.9603 | 0
2039 | 3 | 17 | 2 | 381.2733 | 0
2039 | 3 | 17 | 3 | 376.862 | 0
2039 | 3 | 17 | 4 | 378.5179 | 0
2039 | 3 | 17 | 5 | 391.3503 | 0
2039 | 3 | 17 | 6 | 423.5691 | 0
2039 | 3 | 17 | 7 | 459.692 | 0
2039 | 3 | 17 | 8 | 483.1745 | 0
2039 | 3 | 17 | 9 | 497.5089 | 0
2039 | 3 | 17 | 10 | 506.2995 | 0
2039 | 3 | 17 | 11 | 511.4237 | 0
2039 | 3 | 17 | 12 | 507.417 | 0
2039 | 3 | 17 | 13 | 505.6694 | 0
2039 | 3 | 17 | 14 | 501.912 | 0
2039 | 3 | 17 | 15 | 499.5842 | 0
2039 | 3 | 17 | 16 | 505.9754 | 0
2039 | 3 | 17 | 17 | 512.4105 | 0
2039 | 3 | 17 | 18 | 513.4064 | 0
2039 | 3 | 17 | 19 | 524.6456 | 0
2039 | 3 | 17 | 20 | 523.0094 | 0
2039 | 3 | 17 | 21 | 501.5495 | 0
2039 | 3 | 17 | 22 | 469.3949 | 0
2039 | 3 | 17 | 23 | 435.4294 | 0
2039 | 3 | 18 | 0 | 408.4749 | 0
2039 | 3 | 18 | 1 | 388.9324 | 0
2039 | 3 | 18 | 2 | 378.367 | 0
2039 | 3 | 18 | 3 | 374.7039 | 0
2039 | 3 | 18 | 4 | 377.4411 | 0
2039 | 3 | 18 | 5 | 390.5344 | 0
2039 | 3 | 18 | 6 | 418.2912 | 0
2039 | 3 | 18 | 7 | 453.2183 | 0
2039 | 3 | 18 | 8 | 475.0624 | 0
2039 | 3 | 18 | 9 | 489.5839 | 0
2039 | 3 | 18 | 10 | 496.3 | 0
2039 | 3 | 18 | 11 | 499.2466 | 0
2039 | 3 | 18 | 12 | 508.2001 | 0
2039 | 3 | 18 | 13 | 504.7416 | 0
2039 | 3 | 18 | 14 | 500.0814 | 0
2039 | 3 | 18 | 15 | 496.5381 | 0
2039 | 3 | 18 | 16 | 500.7642 | 0
2039 | 3 | 18 | 17 | 505.3268 | 0
2039 | 3 | 18 | 18 | 490.1855 | 0
2039 | 3 | 18 | 19 | 503.5106 | 0
2039 | 3 | 18 | 20 | 505.9703 | 0
2039 | 3 | 18 | 21 | 488.4244 | 0
2039 | 3 | 18 | 22 | 460.7279 | 0
2039 | 3 | 18 | 23 | 432.2089 | 0
2039 | 3 | 19 | 0 | 409.4549 | 0
2039 | 3 | 19 | 1 | 396.4622 | 0
2039 | 3 | 19 | 2 | 384.4153 | 0
2039 | 3 | 19 | 3 | 378.648 | 0
2039 | 3 | 19 | 4 | 378.645 | 0
2039 | 3 | 19 | 5 | 386.0438 | 0
2039 | 3 | 19 | 6 | 402.323 | 0
2039 | 3 | 19 | 7 | 420.1775 | 0
2039 | 3 | 19 | 8 | 430.7836 | 0
2039 | 3 | 19 | 9 | 455.1043 | 0
2039 | 3 | 19 | 10 | 475.736 | 0
2039 | 3 | 19 | 11 | 487.3929 | 0
2039 | 3 | 19 | 12 | 494.6873 | 0
2039 | 3 | 19 | 13 | 495.0411 | 0
2039 | 3 | 19 | 14 | 489.5306 | 0
2039 | 3 | 19 | 15 | 485.4045 | 0
2039 | 3 | 19 | 16 | 489.1066 | 0
2039 | 3 | 19 | 17 | 492.6785 | 0
2039 | 3 | 19 | 18 | 505.4909 | 0
2039 | 3 | 19 | 19 | 509.9093 | 0
2039 | 3 | 19 | 20 | 504.2514 | 0
2039 | 3 | 19 | 21 | 481.672 | 0
2039 | 3 | 19 | 22 | 454.0991 | 0
2039 | 3 | 19 | 23 | 429.4962 | 0
2039 | 3 | 20 | 0 | 402.1342 | 0
2039 | 3 | 20 | 1 | 389.9914 | 0
2039 | 3 | 20 | 2 | 377.4186 | 0
2039 | 3 | 20 | 3 | 370.1818 | 0
2039 | 3 | 20 | 4 | 368.5282 | 0
2039 | 3 | 20 | 5 | 373.6138 | 0
2039 | 3 | 20 | 6 | 387.4532 | 0
2039 | 3 | 20 | 7 | 401.4578 | 0
2039 | 3 | 20 | 8 | 413.7418 | 0
2039 | 3 | 20 | 9 | 444.1767 | 0
2039 | 3 | 20 | 10 | 474.7135 | 0
2039 | 3 | 20 | 11 | 494.3864 | 0
2039 | 3 | 20 | 12 | 503.5999 | 0
2039 | 3 | 20 | 13 | 508.4358 | 0
2039 | 3 | 20 | 14 | 505.6532 | 0
2039 | 3 | 20 | 15 | 504.8212 | 0
2039 | 3 | 20 | 16 | 510.7889 | 0
2039 | 3 | 20 | 17 | 517.0226 | 0
2039 | 3 | 20 | 18 | 507.5193 | 0
2039 | 3 | 20 | 19 | 513.5098 | 0
2039 | 3 | 20 | 20 | 507.5931 | 0
2039 | 3 | 20 | 21 | 483.6729 | 0
2039 | 3 | 20 | 22 | 451.8909 | 0
2039 | 3 | 20 | 23 | 421.2339 | 0
2039 | 3 | 21 | 0 | 402.1308 | 0
2039 | 3 | 21 | 1 | 377.6598 | 0
2039 | 3 | 21 | 2 | 367.3014 | 0
2039 | 3 | 21 | 3 | 363.8508 | 0
2039 | 3 | 21 | 4 | 366.5649 | 0
2039 | 3 | 21 | 5 | 380.3109 | 0
2039 | 3 | 21 | 6 | 412.1477 | 0
2039 | 3 | 21 | 7 | 447.8155 | 0
2039 | 3 | 21 | 8 | 470.8424 | 0
2039 | 3 | 21 | 9 | 485.8688 | 0
2039 | 3 | 21 | 10 | 495.7001 | 0
2039 | 3 | 21 | 11 | 502.0365 | 0
2039 | 3 | 21 | 12 | 487.2299 | 0
2039 | 3 | 21 | 13 | 484.985 | 0
2039 | 3 | 21 | 14 | 480.3235 | 0
2039 | 3 | 21 | 15 | 477.9597 | 0
2039 | 3 | 21 | 16 | 485.1137 | 0
2039 | 3 | 21 | 17 | 494.655 | 0
2039 | 3 | 21 | 18 | 490.0726 | 0
2039 | 3 | 21 | 19 | 504.6164 | 0
2039 | 3 | 21 | 20 | 507.4996 | 0
2039 | 3 | 21 | 21 | 487.0587 | 0
2039 | 3 | 21 | 22 | 453.5881 | 0
2039 | 3 | 21 | 23 | 418.0197 | 0
2039 | 3 | 22 | 0 | 395.3802 | 0
2039 | 3 | 22 | 1 | 373.6447 | 0
2039 | 3 | 22 | 2 | 363.5801 | 0
2039 | 3 | 22 | 3 | 360.2391 | 0
2039 | 3 | 22 | 4 | 362.9771 | 0
2039 | 3 | 22 | 5 | 376.3229 | 0
2039 | 3 | 22 | 6 | 403.0185 | 0
2039 | 3 | 22 | 7 | 437.7219 | 0
2039 | 3 | 22 | 8 | 457.0546 | 0
2039 | 3 | 22 | 9 | 465.8818 | 0
2039 | 3 | 22 | 10 | 466.9736 | 0
2039 | 3 | 22 | 11 | 467.4996 | 0
2039 | 3 | 22 | 12 | 466.0382 | 0
2039 | 3 | 22 | 13 | 461.6026 | 0
2039 | 3 | 22 | 14 | 456.3891 | 0
2039 | 3 | 22 | 15 | 454.7335 | 0
2039 | 3 | 22 | 16 | 463.1224 | 0
2039 | 3 | 22 | 17 | 473.6058 | 0
2039 | 3 | 22 | 18 | 489.1746 | 0
2039 | 3 | 22 | 19 | 502.605 | 0
2039 | 3 | 22 | 20 | 505.8902 | 0
2039 | 3 | 22 | 21 | 486.0365 | 0
2039 | 3 | 22 | 22 | 453.4392 | 0
2039 | 3 | 22 | 23 | 418.3128 | 0
2039 | 3 | 23 | 0 | 387.0855 | 0
2039 | 3 | 23 | 1 | 378.6088 | 0
2039 | 3 | 23 | 2 | 369.0436 | 0
2039 | 3 | 23 | 3 | 366.4698 | 0
2039 | 3 | 23 | 4 | 369.7964 | 0
2039 | 3 | 23 | 5 | 383.695 | 0
2039 | 3 | 23 | 6 | 413.9045 | 0
2039 | 3 | 23 | 7 | 450.5923 | 0
2039 | 3 | 23 | 8 | 474.7137 | 0
2039 | 3 | 23 | 9 | 489.7946 | 0
2039 | 3 | 23 | 10 | 499.8665 | 0
2039 | 3 | 23 | 11 | 505.4055 | 0
2039 | 3 | 23 | 12 | 511.7954 | 0
2039 | 3 | 23 | 13 | 512.9562 | 0
2039 | 3 | 23 | 14 | 510.8281 | 0
2039 | 3 | 23 | 15 | 511.441 | 0
2039 | 3 | 23 | 16 | 520.2938 | 0
2039 | 3 | 23 | 17 | 529.6826 | 0
2039 | 3 | 23 | 18 | 526.5858 | 0
2039 | 3 | 23 | 19 | 532.828 | 0
2039 | 3 | 23 | 20 | 530.2846 | 0
2039 | 3 | 23 | 21 | 506.3534 | 0
2039 | 3 | 23 | 22 | 472.3752 | 0
2039 | 3 | 23 | 23 | 436.943 | 0
2039 | 3 | 24 | 0 | 405.3168 | 0
2039 | 3 | 24 | 1 | 384.125 | 0
2039 | 3 | 24 | 2 | 373.8927 | 0
2039 | 3 | 24 | 3 | 369.8179 | 0
2039 | 3 | 24 | 4 | 371.8949 | 0
2039 | 3 | 24 | 5 | 385.1082 | 0
2039 | 3 | 24 | 6 | 415.0003 | 0
2039 | 3 | 24 | 7 | 450.0557 | 0
2039 | 3 | 24 | 8 | 471.4675 | 0
2039 | 3 | 24 | 9 | 484.8638 | 0
2039 | 3 | 24 | 10 | 494.61 | 0
2039 | 3 | 24 | 11 | 500.5278 | 0
2039 | 3 | 24 | 12 | 500.7186 | 0
2039 | 3 | 24 | 13 | 499.218 | 0
2039 | 3 | 24 | 14 | 495.325 | 0
2039 | 3 | 24 | 15 | 493.1577 | 0
2039 | 3 | 24 | 16 | 499.3824 | 0
2039 | 3 | 24 | 17 | 505.7204 | 0
2039 | 3 | 24 | 18 | 507.3953 | 0
2039 | 3 | 24 | 19 | 513.7915 | 0
2039 | 3 | 24 | 20 | 513.6108 | 0
2039 | 3 | 24 | 21 | 490.9442 | 0
2039 | 3 | 24 | 22 | 457.5944 | 0
2039 | 3 | 24 | 23 | 423.3134 | 0
2039 | 3 | 25 | 0 | 397.2501 | 0
2039 | 3 | 25 | 1 | 376.4515 | 0
2039 | 3 | 25 | 2 | 365.5936 | 0
2039 | 3 | 25 | 3 | 361.7481 | 0
2039 | 3 | 25 | 4 | 364.2041 | 0
2039 | 3 | 25 | 5 | 377.7804 | 0
2039 | 3 | 25 | 6 | 406.4978 | 0
2039 | 3 | 25 | 7 | 440.9326 | 0
2039 | 3 | 25 | 8 | 462.5265 | 0
2039 | 3 | 25 | 9 | 478.7159 | 0
2039 | 3 | 25 | 10 | 488.6508 | 0
2039 | 3 | 25 | 11 | 493.8981 | 0
2039 | 3 | 25 | 12 | 483.7852 | 0
2039 | 3 | 25 | 13 | 479.3489 | 0
2039 | 3 | 25 | 14 | 473.1323 | 0
2039 | 3 | 25 | 15 | 469.56 | 0
2039 | 3 | 25 | 16 | 474.6999 | 0
2039 | 3 | 25 | 17 | 480.7511 | 0
2039 | 3 | 25 | 18 | 480.5217 | 0
2039 | 3 | 25 | 19 | 492.5318 | 0
2039 | 3 | 25 | 20 | 498.3288 | 0
2039 | 3 | 25 | 21 | 480.7118 | 0
2039 | 3 | 25 | 22 | 452.7345 | 0
2039 | 3 | 25 | 23 | 424.0336 | 0
2039 | 3 | 26 | 0 | 405.4779 | 0
2039 | 3 | 26 | 1 | 384.7433 | 0
2039 | 3 | 26 | 2 | 373.6121 | 0
2039 | 3 | 26 | 3 | 369.0816 | 0
2039 | 3 | 26 | 4 | 370.2036 | 0
2039 | 3 | 26 | 5 | 378.1571 | 0
2039 | 3 | 26 | 6 | 392.1893 | 0
2039 | 3 | 26 | 7 | 409.0105 | 0
2039 | 3 | 26 | 8 | 419.3687 | 0
2039 | 3 | 26 | 9 | 441.3152 | 0
2039 | 3 | 26 | 10 | 457.4157 | 0
2039 | 3 | 26 | 11 | 466.6959 | 0
2039 | 3 | 26 | 12 | 478.7795 | 0
2039 | 3 | 26 | 13 | 477.1222 | 0
2039 | 3 | 26 | 14 | 470.8502 | 0
2039 | 3 | 26 | 15 | 465.5443 | 0
2039 | 3 | 26 | 16 | 469.1295 | 0
2039 | 3 | 26 | 17 | 471.7145 | 0
2039 | 3 | 26 | 18 | 470.9349 | 0
2039 | 3 | 26 | 19 | 479.3125 | 0
2039 | 3 | 26 | 20 | 481.0564 | 0
2039 | 3 | 26 | 21 | 461.3307 | 0
2039 | 3 | 26 | 22 | 434.364 | 0
2039 | 3 | 26 | 23 | 409.6273 | 0
2039 | 3 | 27 | 0 | 391.1993 | 0
2039 | 3 | 27 | 1 | 375.6604 | 0
2039 | 3 | 27 | 2 | 363.6491 | 0
2039 | 3 | 27 | 3 | 357.5034 | 0
2039 | 3 | 27 | 4 | 356.999 | 0
2039 | 3 | 27 | 5 | 362.323 | 0
2039 | 3 | 27 | 6 | 373.6341 | 0
2039 | 3 | 27 | 7 | 384.8522 | 0
2039 | 3 | 27 | 8 | 393.6927 | 0
2039 | 3 | 27 | 9 | 416.9306 | 0
2039 | 3 | 27 | 10 | 436.3305 | 0
2039 | 3 | 27 | 11 | 449.5473 | 0
2039 | 3 | 27 | 12 | 469.7495 | 0
2039 | 3 | 27 | 13 | 470.4814 | 0
2039 | 3 | 27 | 14 | 464.7144 | 0
2039 | 3 | 27 | 15 | 462.469 | 0
2039 | 3 | 27 | 16 | 468.3343 | 0
2039 | 3 | 27 | 17 | 475.1676 | 0
2039 | 3 | 27 | 18 | 484.4827 | 0
2039 | 3 | 27 | 19 | 490.6247 | 0
2039 | 3 | 27 | 20 | 489.8249 | 0
2039 | 3 | 27 | 21 | 467.3031 | 0
2039 | 3 | 27 | 22 | 435.8733 | 0
2039 | 3 | 27 | 23 | 404.8245 | 0
2039 | 3 | 28 | 0 | 375.8646 | 0
2039 | 3 | 28 | 1 | 360.6249 | 0
2039 | 3 | 28 | 2 | 350.793 | 0
2039 | 3 | 28 | 3 | 348.1569 | 0
2039 | 3 | 28 | 4 | 351.678 | 0
2039 | 3 | 28 | 5 | 366.2197 | 0
2039 | 3 | 28 | 6 | 398.2511 | 0
2039 | 3 | 28 | 7 | 433.5553 | 0
2039 | 3 | 28 | 8 | 457.2925 | 0
2039 | 3 | 28 | 9 | 473.9859 | 0
2039 | 3 | 28 | 10 | 485.7642 | 0
2039 | 3 | 28 | 11 | 493.9251 | 0
2039 | 3 | 28 | 12 | 495.3459 | 0
2039 | 3 | 28 | 13 | 496.2867 | 0
2039 | 3 | 28 | 14 | 493.1558 | 0
2039 | 3 | 28 | 15 | 492.1398 | 0
2039 | 3 | 28 | 16 | 500.0426 | 0
2039 | 3 | 28 | 17 | 509.1453 | 0
2039 | 3 | 28 | 18 | 501.0858 | 0
2039 | 3 | 28 | 19 | 505.2437 | 0
2039 | 3 | 28 | 20 | 503.1088 | 0
2039 | 3 | 28 | 21 | 477.6678 | 0
2039 | 3 | 28 | 22 | 442.6263 | 0
2039 | 3 | 28 | 23 | 407.0044 | 0
2039 | 3 | 29 | 0 | 371.702 | 0
2039 | 3 | 29 | 1 | 352.6976 | 0
2039 | 3 | 29 | 2 | 342.9775 | 0
2039 | 3 | 29 | 3 | 339.5764 | 0
2039 | 3 | 29 | 4 | 342.3104 | 0
2039 | 3 | 29 | 5 | 355.9471 | 0
2039 | 3 | 29 | 6 | 380.7823 | 0
2039 | 3 | 29 | 7 | 414.1395 | 0
2039 | 3 | 29 | 8 | 431.8279 | 0
2039 | 3 | 29 | 9 | 440.6325 | 0
2039 | 3 | 29 | 10 | 442.792 | 0
2039 | 3 | 29 | 11 | 445.0893 | 0
2039 | 3 | 29 | 12 | 444.7964 | 0
2039 | 3 | 29 | 13 | 440.5757 | 0
2039 | 3 | 29 | 14 | 435.0923 | 0
2039 | 3 | 29 | 15 | 433.0335 | 0
2039 | 3 | 29 | 16 | 441.653 | 0
2039 | 3 | 29 | 17 | 451.5212 | 0
2039 | 3 | 29 | 18 | 456.4748 | 0
2039 | 3 | 29 | 19 | 465.6971 | 0
2039 | 3 | 29 | 20 | 470.6317 | 0
2039 | 3 | 29 | 21 | 450.1868 | 0
2039 | 3 | 29 | 22 | 416.8228 | 0
2039 | 3 | 29 | 23 | 381.8675 | 0
2039 | 3 | 30 | 0 | 360.5467 | 0
2039 | 3 | 30 | 1 | 341.6321 | 0
2039 | 3 | 30 | 2 | 332.5256 | 0
2039 | 3 | 30 | 3 | 330.4591 | 0
2039 | 3 | 30 | 4 | 334.4499 | 0
2039 | 3 | 30 | 5 | 349.4264 | 0
2039 | 3 | 30 | 6 | 379.9654 | 0
2039 | 3 | 30 | 7 | 415.2119 | 0
2039 | 3 | 30 | 8 | 435.0761 | 0
2039 | 3 | 30 | 9 | 446.2654 | 0
2039 | 3 | 30 | 10 | 450.8838 | 0
2039 | 3 | 30 | 11 | 454.1296 | 0
2039 | 3 | 30 | 12 | 460.7575 | 0
2039 | 3 | 30 | 13 | 460.4955 | 0
2039 | 3 | 30 | 14 | 456.8793 | 0
2039 | 3 | 30 | 15 | 456.3716 | 0
2039 | 3 | 30 | 16 | 465.7845 | 0
2039 | 3 | 30 | 17 | 475.8314 | 0
2039 | 3 | 30 | 18 | 476.1042 | 0
2039 | 3 | 30 | 19 | 483.887 | 0
2039 | 3 | 30 | 20 | 487.8146 | 0
2039 | 3 | 30 | 21 | 465.8547 | 0
2039 | 3 | 30 | 22 | 432.5334 | 0
2039 | 3 | 30 | 23 | 397.7284 | 0
2039 | 3 | 31 | 0 | 359.7624 | 0
2039 | 3 | 31 | 1 | 343.944 | 0
2039 | 3 | 31 | 2 | 334.635 | 0
2039 | 3 | 31 | 3 | 331.3541 | 0
2039 | 3 | 31 | 4 | 334.3326 | 0
2039 | 3 | 31 | 5 | 348.6174 | 0
2039 | 3 | 31 | 6 | 376.6826 | 0
2039 | 3 | 31 | 7 | 411.092 | 0
2039 | 3 | 31 | 8 | 429.4747 | 0
2039 | 3 | 31 | 9 | 442.0161 | 0
2039 | 3 | 31 | 10 | 451.6394 | 0
2039 | 3 | 31 | 11 | 458.7922 | 0
2039 | 3 | 31 | 12 | 469.2271 | 0
2039 | 3 | 31 | 13 | 469.8918 | 0
2039 | 3 | 31 | 14 | 466.675 | 0
2039 | 3 | 31 | 15 | 464.6063 | 0
2039 | 3 | 31 | 16 | 472.0355 | 0
2039 | 3 | 31 | 17 | 479.2862 | 0
2039 | 3 | 31 | 18 | 468.8047 | 0
2039 | 3 | 31 | 19 | 473.9256 | 0
2039 | 3 | 31 | 20 | 477.4636 | 0
2039 | 3 | 31 | 21 | 455.07 | 0
2039 | 3 | 31 | 22 | 421.9405 | 0
2039 | 3 | 31 | 23 | 388.3841 | 0
2039 | 4 | 1 | 0 | 355.4306 | 0
2039 | 4 | 1 | 1 | 339.9752 | 0
2039 | 4 | 1 | 2 | 330.7178 | 0
2039 | 4 | 1 | 3 | 326.7567 | 0
2039 | 4 | 1 | 4 | 330.5417 | 0
2039 | 4 | 1 | 5 | 344.3513 | 0
2039 | 4 | 1 | 6 | 371.7372 | 0
2039 | 4 | 1 | 7 | 407.7081 | 0
2039 | 4 | 1 | 8 | 427.8599 | 0
2039 | 4 | 1 | 9 | 441.3768 | 0
2039 | 4 | 1 | 10 | 449.7944 | 0
2039 | 4 | 1 | 11 | 456.6891 | 0
2039 | 4 | 1 | 12 | 450.686 | 0
2039 | 4 | 1 | 13 | 449.3301 | 0
2039 | 4 | 1 | 14 | 444.2834 | 0
2039 | 4 | 1 | 15 | 442.9135 | 0
2039 | 4 | 1 | 16 | 452.1648 | 0
2039 | 4 | 1 | 17 | 460.0532 | 0
2039 | 4 | 1 | 18 | 470.417 | 0
2039 | 4 | 1 | 19 | 470.4414 | 0
2039 | 4 | 1 | 20 | 469.8996 | 0
2039 | 4 | 1 | 21 | 447.3166 | 0
2039 | 4 | 1 | 22 | 418.6542 | 0
2039 | 4 | 1 | 23 | 389.748 | 0
2039 | 4 | 2 | 0 | 370.7328 | 0
2039 | 4 | 2 | 1 | 352.1874 | 0
2039 | 4 | 2 | 2 | 342.1181 | 0
2039 | 4 | 2 | 3 | 336.9132 | 0
2039 | 4 | 2 | 4 | 338.4832 | 0
2039 | 4 | 2 | 5 | 344.9105 | 0
2039 | 4 | 2 | 6 | 366.0792 | 0
2039 | 4 | 2 | 7 | 386.6891 | 0
2039 | 4 | 2 | 8 | 412.4439 | 0
2039 | 4 | 2 | 9 | 442.9774 | 0
2039 | 4 | 2 | 10 | 465.7302 | 0
2039 | 4 | 2 | 11 | 481.3988 | 0
2039 | 4 | 2 | 12 | 479.5384 | 0
2039 | 4 | 2 | 13 | 482.0056 | 0
2039 | 4 | 2 | 14 | 478.512 | 0
2039 | 4 | 2 | 15 | 477.1351 | 0
2039 | 4 | 2 | 16 | 484.783 | 0
2039 | 4 | 2 | 17 | 489.2917 | 0
2039 | 4 | 2 | 18 | 489.9046 | 0
2039 | 4 | 2 | 19 | 488.6295 | 0
2039 | 4 | 2 | 20 | 485.0162 | 0
2039 | 4 | 2 | 21 | 461.8166 | 0
2039 | 4 | 2 | 22 | 436.7579 | 0
2039 | 4 | 2 | 23 | 411.5886 | 0
2039 | 4 | 3 | 0 | 377.5713 | 0
2039 | 4 | 3 | 1 | 368.8109 | 0
2039 | 4 | 3 | 2 | 358.2583 | 0
2039 | 4 | 3 | 3 | 351.1668 | 0
2039 | 4 | 3 | 4 | 351.0945 | 0
2039 | 4 | 3 | 5 | 354.5724 | 0
2039 | 4 | 3 | 6 | 363.8762 | 0
2039 | 4 | 3 | 7 | 378.4175 | 0
2039 | 4 | 3 | 8 | 399.9 | 0
2039 | 4 | 3 | 9 | 429.942 | 0
2039 | 4 | 3 | 10 | 456.2682 | 0
2039 | 4 | 3 | 11 | 476.4048 | 0
2039 | 4 | 3 | 12 | 478.6643 | 0
2039 | 4 | 3 | 13 | 483.0405 | 0
2039 | 4 | 3 | 14 | 479.5029 | 0
2039 | 4 | 3 | 15 | 481.1056 | 0
2039 | 4 | 3 | 16 | 491.1709 | 0
2039 | 4 | 3 | 17 | 500.3789 | 0
2039 | 4 | 3 | 18 | 502.5786 | 0
2039 | 4 | 3 | 19 | 503.4569 | 0
2039 | 4 | 3 | 20 | 501.6253 | 0
2039 | 4 | 3 | 21 | 478.8596 | 0
2039 | 4 | 3 | 22 | 449.0548 | 0
2039 | 4 | 3 | 23 | 416.9164 | 0
2039 | 4 | 4 | 0 | 383.706 | 0
2039 | 4 | 4 | 1 | 358.6298 | 0
2039 | 4 | 4 | 2 | 349.4081 | 0
2039 | 4 | 4 | 3 | 346.1679 | 0
2039 | 4 | 4 | 4 | 350.2119 | 0
2039 | 4 | 4 | 5 | 364.2689 | 0
2039 | 4 | 4 | 6 | 392.5301 | 0
2039 | 4 | 4 | 7 | 427.0704 | 0
2039 | 4 | 4 | 8 | 447.3046 | 0
2039 | 4 | 4 | 9 | 454.3298 | 0
2039 | 4 | 4 | 10 | 455.5685 | 0
2039 | 4 | 4 | 11 | 458.9171 | 0
2039 | 4 | 4 | 12 | 447.2053 | 0
2039 | 4 | 4 | 13 | 444.5673 | 0
2039 | 4 | 4 | 14 | 438.3038 | 0
2039 | 4 | 4 | 15 | 437.34 | 0
2039 | 4 | 4 | 16 | 448.0593 | 0
2039 | 4 | 4 | 17 | 461.0116 | 0
2039 | 4 | 4 | 18 | 466.7898 | 0
2039 | 4 | 4 | 19 | 476.8296 | 0
2039 | 4 | 4 | 20 | 483.739 | 0
2039 | 4 | 4 | 21 | 463.6023 | 0
2039 | 4 | 4 | 22 | 430.5892 | 0
2039 | 4 | 4 | 23 | 394.3993 | 0
2039 | 4 | 5 | 0 | 373.1243 | 0
2039 | 4 | 5 | 1 | 350.8785 | 0
2039 | 4 | 5 | 2 | 341.5127 | 0
2039 | 4 | 5 | 3 | 337.729 | 0
2039 | 4 | 5 | 4 | 341.109 | 0
2039 | 4 | 5 | 5 | 354.5152 | 0
2039 | 4 | 5 | 6 | 384.5225 | 0
2039 | 4 | 5 | 7 | 419.0879 | 0
2039 | 4 | 5 | 8 | 439.8909 | 0
2039 | 4 | 5 | 9 | 449.5488 | 0
2039 | 4 | 5 | 10 | 451.5869 | 0
2039 | 4 | 5 | 11 | 454.258 | 0
2039 | 4 | 5 | 12 | 446.7899 | 0
2039 | 4 | 5 | 13 | 443.9161 | 0
2039 | 4 | 5 | 14 | 439.394 | 0
2039 | 4 | 5 | 15 | 439.3817 | 0
2039 | 4 | 5 | 16 | 450.5292 | 0
2039 | 4 | 5 | 17 | 461.1477 | 0
2039 | 4 | 5 | 18 | 472.9991 | 0
2039 | 4 | 5 | 19 | 475.836 | 0
2039 | 4 | 5 | 20 | 477.9774 | 0
2039 | 4 | 5 | 21 | 456.3232 | 0
2039 | 4 | 5 | 22 | 423.4978 | 0
2039 | 4 | 5 | 23 | 387.9088 | 0
2039 | 4 | 6 | 0 | 359.282 | 0
2039 | 4 | 6 | 1 | 343.3263 | 0
2039 | 4 | 6 | 2 | 334.3238 | 0
2039 | 4 | 6 | 3 | 330.8349 | 0
2039 | 4 | 6 | 4 | 334.4172 | 0
2039 | 4 | 6 | 5 | 348.1833 | 0
2039 | 4 | 6 | 6 | 378.6631 | 0
2039 | 4 | 6 | 7 | 413.1645 | 0
2039 | 4 | 6 | 8 | 433.2271 | 0
2039 | 4 | 6 | 9 | 443.5509 | 0
2039 | 4 | 6 | 10 | 448.2788 | 0
2039 | 4 | 6 | 11 | 452.4789 | 0
2039 | 4 | 6 | 12 | 446.319 | 0
2039 | 4 | 6 | 13 | 444.9707 | 0
2039 | 4 | 6 | 14 | 441.4565 | 0
2039 | 4 | 6 | 15 | 440.9871 | 0
2039 | 4 | 6 | 16 | 451.7709 | 0
2039 | 4 | 6 | 17 | 461.54 | 0
2039 | 4 | 6 | 18 | 459.0546 | 0
2039 | 4 | 6 | 19 | 463.7852 | 0
2039 | 4 | 6 | 20 | 468.3382 | 0
2039 | 4 | 6 | 21 | 447.9664 | 0
2039 | 4 | 6 | 22 | 415.8696 | 0
2039 | 4 | 6 | 23 | 380.8222 | 0
2039 | 4 | 7 | 0 | 356.1035 | 0
2039 | 4 | 7 | 1 | 339.5059 | 0
2039 | 4 | 7 | 2 | 330.3097 | 0
2039 | 4 | 7 | 3 | 326.4994 | 0
2039 | 4 | 7 | 4 | 329.7077 | 0
2039 | 4 | 7 | 5 | 343.6434 | 0
2039 | 4 | 7 | 6 | 377.044 | 0
2039 | 4 | 7 | 7 | 412.6013 | 0
2039 | 4 | 7 | 8 | 435.264 | 0
2039 | 4 | 7 | 9 | 449.8033 | 0
2039 | 4 | 7 | 10 | 459.7353 | 0
2039 | 4 | 7 | 11 | 467.7078 | 0
2039 | 4 | 7 | 12 | 463.5016 | 0
2039 | 4 | 7 | 13 | 464.9541 | 0
2039 | 4 | 7 | 14 | 462.6333 | 0
2039 | 4 | 7 | 15 | 462.0964 | 0
2039 | 4 | 7 | 16 | 472.0924 | 0
2039 | 4 | 7 | 17 | 480.1566 | 0
2039 | 4 | 7 | 18 | 459.1755 | 0
2039 | 4 | 7 | 19 | 465.4534 | 0
2039 | 4 | 7 | 20 | 471.2649 | 0
2039 | 4 | 7 | 21 | 451.6216 | 0
2039 | 4 | 7 | 22 | 420.6397 | 0
2039 | 4 | 7 | 23 | 387.0697 | 0
2039 | 4 | 8 | 0 | 360.5586 | 0
2039 | 4 | 8 | 1 | 340.0861 | 0
2039 | 4 | 8 | 2 | 330.8796 | 0
2039 | 4 | 8 | 3 | 327.4179 | 0
2039 | 4 | 8 | 4 | 331.3918 | 0
2039 | 4 | 8 | 5 | 345.2496 | 0
2039 | 4 | 8 | 6 | 373.6467 | 0
2039 | 4 | 8 | 7 | 406.6368 | 0
2039 | 4 | 8 | 8 | 425.5386 | 0
2039 | 4 | 8 | 9 | 435.7081 | 0
2039 | 4 | 8 | 10 | 437.5667 | 0
2039 | 4 | 8 | 11 | 439.8741 | 0
2039 | 4 | 8 | 12 | 433.9462 | 0
2039 | 4 | 8 | 13 | 429.4357 | 0
2039 | 4 | 8 | 14 | 423.3075 | 0
2039 | 4 | 8 | 15 | 419.4819 | 0
2039 | 4 | 8 | 16 | 426.3679 | 0
2039 | 4 | 8 | 17 | 433.2484 | 0
2039 | 4 | 8 | 18 | 442.7149 | 0
2039 | 4 | 8 | 19 | 448.0329 | 0
2039 | 4 | 8 | 20 | 456.1388 | 0
2039 | 4 | 8 | 21 | 439.9648 | 0
2039 | 4 | 8 | 22 | 413.1564 | 0
2039 | 4 | 8 | 23 | 385.0881 | 0
2039 | 4 | 9 | 0 | 356.585 | 0
2039 | 4 | 9 | 1 | 344.8753 | 0
2039 | 4 | 9 | 2 | 334.6779 | 0
2039 | 4 | 9 | 3 | 329.9203 | 0
2039 | 4 | 9 | 4 | 331.1932 | 0
2039 | 4 | 9 | 5 | 336.9174 | 0
2039 | 4 | 9 | 6 | 350.0529 | 0
2039 | 4 | 9 | 7 | 365.5859 | 0
2039 | 4 | 9 | 8 | 386.0759 | 0
2039 | 4 | 9 | 9 | 408.4315 | 0
2039 | 4 | 9 | 10 | 419.6519 | 0
2039 | 4 | 9 | 11 | 428.0386 | 0
2039 | 4 | 9 | 12 | 424.8022 | 0
2039 | 4 | 9 | 13 | 420.2993 | 0
2039 | 4 | 9 | 14 | 413.6732 | 0
2039 | 4 | 9 | 15 | 408.4195 | 0
2039 | 4 | 9 | 16 | 413.1075 | 0
2039 | 4 | 9 | 17 | 417.0629 | 0
2039 | 4 | 9 | 18 | 422.6929 | 0
2039 | 4 | 9 | 19 | 426.7389 | 0
2039 | 4 | 9 | 20 | 433.7786 | 0
2039 | 4 | 9 | 21 | 417.9659 | 0
2039 | 4 | 9 | 22 | 394.1953 | 0
2039 | 4 | 9 | 23 | 370.1485 | 0
2039 | 4 | 10 | 0 | 351.072 | 0
2039 | 4 | 10 | 1 | 337.7925 | 0
2039 | 4 | 10 | 2 | 326.8522 | 0
2039 | 4 | 10 | 3 | 320.4179 | 0
2039 | 4 | 10 | 4 | 319.9544 | 0
2039 | 4 | 10 | 5 | 322.301 | 0
2039 | 4 | 10 | 6 | 330.8012 | 0
2039 | 4 | 10 | 7 | 340.3307 | 0
2039 | 4 | 10 | 8 | 358.6498 | 0
2039 | 4 | 10 | 9 | 382.3944 | 0
2039 | 4 | 10 | 10 | 398.2006 | 0
2039 | 4 | 10 | 11 | 411.224 | 0
2039 | 4 | 10 | 12 | 410.6641 | 0
2039 | 4 | 10 | 13 | 408.4548 | 0
2039 | 4 | 10 | 14 | 402.1912 | 0
2039 | 4 | 10 | 15 | 399.4775 | 0
2039 | 4 | 10 | 16 | 406.0559 | 0
2039 | 4 | 10 | 17 | 413.8093 | 0
2039 | 4 | 10 | 18 | 427.9468 | 0
2039 | 4 | 10 | 19 | 430.7568 | 0
2039 | 4 | 10 | 20 | 437.4278 | 0
2039 | 4 | 10 | 21 | 421.3616 | 0
2039 | 4 | 10 | 22 | 393.5853 | 0
2039 | 4 | 10 | 23 | 363.1812 | 0
2039 | 4 | 11 | 0 | 336.9286 | 0
2039 | 4 | 11 | 1 | 334.8585 | 0
2039 | 4 | 11 | 2 | 325.8629 | 0
2039 | 4 | 11 | 3 | 323.6875 | 0
2039 | 4 | 11 | 4 | 328.1227 | 0
2039 | 4 | 11 | 5 | 343.082 | 0
2039 | 4 | 11 | 6 | 371.081 | 0
2039 | 4 | 11 | 7 | 404.5794 | 0
2039 | 4 | 11 | 8 | 423.4193 | 0
2039 | 4 | 11 | 9 | 432.2308 | 0
2039 | 4 | 11 | 10 | 434.4766 | 0
2039 | 4 | 11 | 11 | 437.8307 | 0
2039 | 4 | 11 | 12 | 435.7941 | 0
2039 | 4 | 11 | 13 | 434.1515 | 0
2039 | 4 | 11 | 14 | 430.1398 | 0
2039 | 4 | 11 | 15 | 428.8693 | 0
2039 | 4 | 11 | 16 | 439.0611 | 0
2039 | 4 | 11 | 17 | 450.6328 | 0
2039 | 4 | 11 | 18 | 457.996 | 0
2039 | 4 | 11 | 19 | 466.7876 | 0
2039 | 4 | 11 | 20 | 476.1784 | 0
2039 | 4 | 11 | 21 | 459.0716 | 0
2039 | 4 | 11 | 22 | 426.4436 | 0
2039 | 4 | 11 | 23 | 391.2377 | 0
2039 | 4 | 12 | 0 | 372.6717 | 0
2039 | 4 | 12 | 1 | 355.3651 | 0
2039 | 4 | 12 | 2 | 346.541 | 0
2039 | 4 | 12 | 3 | 343.4171 | 0
2039 | 4 | 12 | 4 | 347.0986 | 0
2039 | 4 | 12 | 5 | 360.4313 | 0
2039 | 4 | 12 | 6 | 387.5082 | 0
2039 | 4 | 12 | 7 | 419.7167 | 0
2039 | 4 | 12 | 8 | 439.5634 | 0
2039 | 4 | 12 | 9 | 447.4144 | 0
2039 | 4 | 12 | 10 | 448.9582 | 0
2039 | 4 | 12 | 11 | 451.1285 | 0
2039 | 4 | 12 | 12 | 441.1708 | 0
2039 | 4 | 12 | 13 | 437.083 | 0
2039 | 4 | 12 | 14 | 432.2311 | 0
2039 | 4 | 12 | 15 | 430.9253 | 0
2039 | 4 | 12 | 16 | 440.0856 | 0
2039 | 4 | 12 | 17 | 450.8997 | 0
2039 | 4 | 12 | 18 | 457.1942 | 0
2039 | 4 | 12 | 19 | 463.8105 | 0
2039 | 4 | 12 | 20 | 472.738 | 0
2039 | 4 | 12 | 21 | 455.9709 | 0
2039 | 4 | 12 | 22 | 424.3062 | 0
2039 | 4 | 12 | 23 | 389.5897 | 0
2039 | 4 | 13 | 0 | 365.1145 | 0
2039 | 4 | 13 | 1 | 354.3428 | 0
2039 | 4 | 13 | 2 | 345.353 | 0
2039 | 4 | 13 | 3 | 342.513 | 0
2039 | 4 | 13 | 4 | 346.2499 | 0
2039 | 4 | 13 | 5 | 359.7055 | 0
2039 | 4 | 13 | 6 | 384.0839 | 0
2039 | 4 | 13 | 7 | 416.1385 | 0
2039 | 4 | 13 | 8 | 435.0858 | 0
2039 | 4 | 13 | 9 | 441.8873 | 0
2039 | 4 | 13 | 10 | 442.8945 | 0
2039 | 4 | 13 | 11 | 444.1141 | 0
2039 | 4 | 13 | 12 | 438.6885 | 0
2039 | 4 | 13 | 13 | 435.6234 | 0
2039 | 4 | 13 | 14 | 431.7463 | 0
2039 | 4 | 13 | 15 | 431.0414 | 0
2039 | 4 | 13 | 16 | 440.0002 | 0
2039 | 4 | 13 | 17 | 450.2466 | 0
2039 | 4 | 13 | 18 | 458.426 | 0
2039 | 4 | 13 | 19 | 464.7695 | 0
2039 | 4 | 13 | 20 | 474.4458 | 0
2039 | 4 | 13 | 21 | 457.5066 | 0
2039 | 4 | 13 | 22 | 426.3728 | 0
2039 | 4 | 13 | 23 | 391.9645 | 0
2039 | 4 | 14 | 0 | 361.3609 | 0
2039 | 4 | 14 | 1 | 351.5539 | 0
2039 | 4 | 14 | 2 | 342.5811 | 0
2039 | 4 | 14 | 3 | 339.147 | 0
2039 | 4 | 14 | 4 | 342.2017 | 0
2039 | 4 | 14 | 5 | 355.3237 | 0
2039 | 4 | 14 | 6 | 378.0944 | 0
2039 | 4 | 14 | 7 | 409.523 | 0
2039 | 4 | 14 | 8 | 429.6111 | 0
2039 | 4 | 14 | 9 | 437.694 | 0
2039 | 4 | 14 | 10 | 439.7094 | 0
2039 | 4 | 14 | 11 | 443.2988 | 0
2039 | 4 | 14 | 12 | 433.587 | 0
2039 | 4 | 14 | 13 | 429.7594 | 0
2039 | 4 | 14 | 14 | 424.9732 | 0
2039 | 4 | 14 | 15 | 421.7988 | 0
2039 | 4 | 14 | 16 | 429.6368 | 0
2039 | 4 | 14 | 17 | 437.1477 | 0
2039 | 4 | 14 | 18 | 442.8787 | 0
2039 | 4 | 14 | 19 | 449.362 | 0
2039 | 4 | 14 | 20 | 459.8776 | 0
2039 | 4 | 14 | 21 | 444.491 | 0
2039 | 4 | 14 | 22 | 414.1164 | 0
2039 | 4 | 14 | 23 | 381.0291 | 0
2039 | 4 | 15 | 0 | 359.2113 | 0
2039 | 4 | 15 | 1 | 347.4492 | 0
2039 | 4 | 15 | 2 | 337.9923 | 0
2039 | 4 | 15 | 3 | 334.5908 | 0
2039 | 4 | 15 | 4 | 337.9861 | 0
2039 | 4 | 15 | 5 | 351.2896 | 0
2039 | 4 | 15 | 6 | 376.2729 | 0
2039 | 4 | 15 | 7 | 407.4508 | 0
2039 | 4 | 15 | 8 | 428.0195 | 0
2039 | 4 | 15 | 9 | 439.7921 | 0
2039 | 4 | 15 | 10 | 442.8107 | 0
2039 | 4 | 15 | 11 | 445.5403 | 0
2039 | 4 | 15 | 12 | 440.0341 | 0
2039 | 4 | 15 | 13 | 435.1458 | 0
2039 | 4 | 15 | 14 | 429.4604 | 0
2039 | 4 | 15 | 15 | 425.3256 | 0
2039 | 4 | 15 | 16 | 431.066 | 0
2039 | 4 | 15 | 17 | 436.7665 | 0
2039 | 4 | 15 | 18 | 442.3863 | 0
2039 | 4 | 15 | 19 | 446.5044 | 0
2039 | 4 | 15 | 20 | 456.4747 | 0
2039 | 4 | 15 | 21 | 443.3938 | 0
2039 | 4 | 15 | 22 | 416.955 | 0
2039 | 4 | 15 | 23 | 389.218 | 0
2039 | 4 | 16 | 0 | 366.9406 | 0
2039 | 4 | 16 | 1 | 347.8609 | 0
2039 | 4 | 16 | 2 | 337.1156 | 0
2039 | 4 | 16 | 3 | 331.8752 | 0
2039 | 4 | 16 | 4 | 332.216 | 0
2039 | 4 | 16 | 5 | 336.3193 | 0
2039 | 4 | 16 | 6 | 346.771 | 0
2039 | 4 | 16 | 7 | 360.1131 | 0
2039 | 4 | 16 | 8 | 380.9198 | 0
2039 | 4 | 16 | 9 | 403.65 | 0
2039 | 4 | 16 | 10 | 415.1649 | 0
2039 | 4 | 16 | 11 | 423.3668 | 0
2039 | 4 | 16 | 12 | 419.6603 | 0
2039 | 4 | 16 | 13 | 414.9126 | 0
2039 | 4 | 16 | 14 | 407.8826 | 0
2039 | 4 | 16 | 15 | 402.2471 | 0
2039 | 4 | 16 | 16 | 405.3075 | 0
2039 | 4 | 16 | 17 | 408.5637 | 0
2039 | 4 | 16 | 18 | 413.1027 | 0
2039 | 4 | 16 | 19 | 414.3576 | 0
2039 | 4 | 16 | 20 | 421.6051 | 0
2039 | 4 | 16 | 21 | 407.8752 | 0
2039 | 4 | 16 | 22 | 384.9635 | 0
2039 | 4 | 16 | 23 | 361.5139 | 0
2039 | 4 | 17 | 0 | 340.4417 | 0
2039 | 4 | 17 | 1 | 329.5679 | 0
2039 | 4 | 17 | 2 | 318.1634 | 0
2039 | 4 | 17 | 3 | 311.9721 | 0
2039 | 4 | 17 | 4 | 310.8478 | 0
2039 | 4 | 17 | 5 | 313.4364 | 0
2039 | 4 | 17 | 6 | 319.7544 | 0
2039 | 4 | 17 | 7 | 330.1059 | 0
2039 | 4 | 17 | 8 | 353.0148 | 0
2039 | 4 | 17 | 9 | 383.4349 | 0
2039 | 4 | 17 | 10 | 407.8402 | 0
2039 | 4 | 17 | 11 | 425.3685 | 0
2039 | 4 | 17 | 12 | 440.6499 | 0
2039 | 4 | 17 | 13 | 441.5896 | 0
2039 | 4 | 17 | 14 | 437.834 | 0
2039 | 4 | 17 | 15 | 434.993 | 0
2039 | 4 | 17 | 16 | 440.5449 | 0
2039 | 4 | 17 | 17 | 446.1481 | 0
2039 | 4 | 17 | 18 | 439.2917 | 0
2039 | 4 | 17 | 19 | 439.5735 | 0
2039 | 4 | 17 | 20 | 441.8122 | 0
2039 | 4 | 17 | 21 | 425.5252 | 0
2039 | 4 | 17 | 22 | 398.1023 | 0
2039 | 4 | 17 | 23 | 369.1855 | 0
2039 | 4 | 18 | 0 | 335.9955 | 0
2039 | 4 | 18 | 1 | 321.1214 | 0
2039 | 4 | 18 | 2 | 311.9291 | 0
2039 | 4 | 18 | 3 | 309 | 0
2039 | 4 | 18 | 4 | 312.6902 | 0
2039 | 4 | 18 | 5 | 326.5899 | 0
2039 | 4 | 18 | 6 | 350.8244 | 0
2039 | 4 | 18 | 7 | 383.9209 | 0
2039 | 4 | 18 | 8 | 406.3067 | 0
2039 | 4 | 18 | 9 | 420.0777 | 0
2039 | 4 | 18 | 10 | 429.5879 | 0
2039 | 4 | 18 | 11 | 438.0052 | 0
2039 | 4 | 18 | 12 | 443.5096 | 0
2039 | 4 | 18 | 13 | 445.1159 | 0
2039 | 4 | 18 | 14 | 444.267 | 0
2039 | 4 | 18 | 15 | 440.9922 | 0
2039 | 4 | 18 | 16 | 449.1917 | 0
2039 | 4 | 18 | 17 | 457.0026 | 0
2039 | 4 | 18 | 18 | 451.4099 | 0
2039 | 4 | 18 | 19 | 451.2401 | 0
2039 | 4 | 18 | 20 | 452.735 | 0
2039 | 4 | 18 | 21 | 435.1955 | 0
2039 | 4 | 18 | 22 | 402.0179 | 0
2039 | 4 | 18 | 23 | 366.9111 | 0
2039 | 4 | 19 | 0 | 335.9367 | 0
2039 | 4 | 19 | 1 | 319.6004 | 0
2039 | 4 | 19 | 2 | 307.9033 | 0
2039 | 4 | 19 | 3 | 302.5074 | 0
2039 | 4 | 19 | 4 | 304.0594 | 0
2039 | 4 | 19 | 5 | 316.9476 | 0
2039 | 4 | 19 | 6 | 347.728 | 0
2039 | 4 | 19 | 7 | 380.4355 | 0
2039 | 4 | 19 | 8 | 398.964 | 0
2039 | 4 | 19 | 9 | 410.6744 | 0
2039 | 4 | 19 | 10 | 419.7907 | 0
2039 | 4 | 19 | 11 | 426.7465 | 0
2039 | 4 | 19 | 12 | 434.1912 | 0
2039 | 4 | 19 | 13 | 438.7281 | 0
2039 | 4 | 19 | 14 | 440.4052 | 0
2039 | 4 | 19 | 15 | 443.6195 | 0
2039 | 4 | 19 | 16 | 451.6662 | 0
2039 | 4 | 19 | 17 | 460.5254 | 0
2039 | 4 | 19 | 18 | 462.0222 | 0
2039 | 4 | 19 | 19 | 459.0902 | 0
2039 | 4 | 19 | 20 | 458.7635 | 0
2039 | 4 | 19 | 21 | 441.5003 | 0
2039 | 4 | 19 | 22 | 408.4783 | 0
2039 | 4 | 19 | 23 | 373.5051 | 0
2039 | 4 | 20 | 0 | 340.6381 | 0
2039 | 4 | 20 | 1 | 316.0352 | 0
2039 | 4 | 20 | 2 | 305.8342 | 0
2039 | 4 | 20 | 3 | 301.9211 | 0
2039 | 4 | 20 | 4 | 304.6591 | 0
2039 | 4 | 20 | 5 | 316.706 | 0
2039 | 4 | 20 | 6 | 341.7659 | 0
2039 | 4 | 20 | 7 | 375.9603 | 0
2039 | 4 | 20 | 8 | 400.3082 | 0
2039 | 4 | 20 | 9 | 418.3461 | 0
2039 | 4 | 20 | 10 | 430.0932 | 0
2039 | 4 | 20 | 11 | 438.02 | 0
2039 | 4 | 20 | 12 | 442.6404 | 0
2039 | 4 | 20 | 13 | 445.9485 | 0
2039 | 4 | 20 | 14 | 444.2902 | 0
2039 | 4 | 20 | 15 | 442.8153 | 0
2039 | 4 | 20 | 16 | 452.4474 | 0
2039 | 4 | 20 | 17 | 458.0404 | 0
2039 | 4 | 20 | 18 | 454.9207 | 0
2039 | 4 | 20 | 19 | 453.2514 | 0
2039 | 4 | 20 | 20 | 453.3128 | 0
2039 | 4 | 20 | 21 | 433.2846 | 0
2039 | 4 | 20 | 22 | 400.794 | 0
2039 | 4 | 20 | 23 | 368.3744 | 0
2039 | 4 | 21 | 0 | 333.535 | 0
2039 | 4 | 21 | 1 | 324.2888 | 0
2039 | 4 | 21 | 2 | 314.6914 | 0
2039 | 4 | 21 | 3 | 311.5413 | 0
2039 | 4 | 21 | 4 | 314.1153 | 0
2039 | 4 | 21 | 5 | 327.9855 | 0
2039 | 4 | 21 | 6 | 354.8665 | 0
2039 | 4 | 21 | 7 | 389.0387 | 0
2039 | 4 | 21 | 8 | 406.6763 | 0
2039 | 4 | 21 | 9 | 413.7367 | 0
2039 | 4 | 21 | 10 | 418.9129 | 0
2039 | 4 | 21 | 11 | 423.3489 | 0
2039 | 4 | 21 | 12 | 423.3972 | 0
2039 | 4 | 21 | 13 | 420.2688 | 0
2039 | 4 | 21 | 14 | 417.0439 | 0
2039 | 4 | 21 | 15 | 416.3436 | 0
2039 | 4 | 21 | 16 | 425.5187 | 0
2039 | 4 | 21 | 17 | 434.4159 | 0
2039 | 4 | 21 | 18 | 438.1237 | 0
2039 | 4 | 21 | 19 | 445.0005 | 0
2039 | 4 | 21 | 20 | 453.3359 | 0
2039 | 4 | 21 | 21 | 443.1652 | 0
2039 | 4 | 21 | 22 | 412.3258 | 0
2039 | 4 | 21 | 23 | 379.0353 | 0
2039 | 4 | 22 | 0 | 357.8671 | 0
2039 | 4 | 22 | 1 | 344.9406 | 0
2039 | 4 | 22 | 2 | 334.971 | 0
2039 | 4 | 22 | 3 | 332.0202 | 0
2039 | 4 | 22 | 4 | 334.5756 | 0
2039 | 4 | 22 | 5 | 347.0488 | 0
2039 | 4 | 22 | 6 | 371.1172 | 0
2039 | 4 | 22 | 7 | 402.4941 | 0
2039 | 4 | 22 | 8 | 420.823 | 0
2039 | 4 | 22 | 9 | 434.4016 | 0
2039 | 4 | 22 | 10 | 441.1809 | 0
2039 | 4 | 22 | 11 | 445.7316 | 0
2039 | 4 | 22 | 12 | 457.6365 | 0
2039 | 4 | 22 | 13 | 456.0169 | 0
2039 | 4 | 22 | 14 | 453.0927 | 0
2039 | 4 | 22 | 15 | 452.3793 | 0
2039 | 4 | 22 | 16 | 456.7513 | 0
2039 | 4 | 22 | 17 | 460.6231 | 0
2039 | 4 | 22 | 18 | 475.73 | 0
2039 | 4 | 22 | 19 | 469.1923 | 0
2039 | 4 | 22 | 20 | 467.7209 | 0
2039 | 4 | 22 | 21 | 450.7562 | 0
2039 | 4 | 22 | 22 | 422.5462 | 0
2039 | 4 | 22 | 23 | 394.5394 | 0
2039 | 4 | 23 | 0 | 358.1641 | 0
2039 | 4 | 23 | 1 | 344.2873 | 0
2039 | 4 | 23 | 2 | 331.5588 | 0
2039 | 4 | 23 | 3 | 323.2364 | 0
2039 | 4 | 23 | 4 | 319.8125 | 0
2039 | 4 | 23 | 5 | 315.7557 | 0
2039 | 4 | 23 | 6 | 315.6938 | 0
2039 | 4 | 23 | 7 | 315.7064 | 0
2039 | 4 | 23 | 8 | 344.0569 | 0
2039 | 4 | 23 | 9 | 385.2712 | 0
2039 | 4 | 23 | 10 | 417.9395 | 0
2039 | 4 | 23 | 11 | 441.1763 | 0
2039 | 4 | 23 | 12 | 453.328 | 0
2039 | 4 | 23 | 13 | 453.0178 | 0
2039 | 4 | 23 | 14 | 448.4334 | 0
2039 | 4 | 23 | 15 | 442.5882 | 0
2039 | 4 | 23 | 16 | 442.4191 | 0
2039 | 4 | 23 | 17 | 442.0238 | 0
2039 | 4 | 23 | 18 | 421.2395 | 0
2039 | 4 | 23 | 19 | 414.0514 | 0
2039 | 4 | 23 | 20 | 411.1952 | 0
2039 | 4 | 23 | 21 | 399.7574 | 0
2039 | 4 | 23 | 22 | 382.6355 | 0
2039 | 4 | 23 | 23 | 364.1889 | 0
2039 | 4 | 24 | 0 | 348.7153 | 0
2039 | 4 | 24 | 1 | 342.6375 | 0
2039 | 4 | 24 | 2 | 330.6046 | 0
2039 | 4 | 24 | 3 | 323.9746 | 0
2039 | 4 | 24 | 4 | 322.5732 | 0
2039 | 4 | 24 | 5 | 325.9086 | 0
2039 | 4 | 24 | 6 | 339.9594 | 0
2039 | 4 | 24 | 7 | 351.862 | 0
2039 | 4 | 24 | 8 | 372.5624 | 0
2039 | 4 | 24 | 9 | 405.7172 | 0
2039 | 4 | 24 | 10 | 435.3862 | 0
2039 | 4 | 24 | 11 | 454.8267 | 0
2039 | 4 | 24 | 12 | 456.6846 | 0
2039 | 4 | 24 | 13 | 459.5953 | 0
2039 | 4 | 24 | 14 | 457.4884 | 0
2039 | 4 | 24 | 15 | 456.9208 | 0
2039 | 4 | 24 | 16 | 463.0791 | 0
2039 | 4 | 24 | 17 | 468.8193 | 0
2039 | 4 | 24 | 18 | 465.394 | 0
2039 | 4 | 24 | 19 | 462.858 | 0
2039 | 4 | 24 | 20 | 460.9622 | 0
2039 | 4 | 24 | 21 | 445.5324 | 0
2039 | 4 | 24 | 22 | 417.3224 | 0
2039 | 4 | 24 | 23 | 387.4003 | 0
2039 | 4 | 25 | 0 | 365.0271 | 0
2039 | 4 | 25 | 1 | 345.8562 | 0
2039 | 4 | 25 | 2 | 335.7718 | 0
2039 | 4 | 25 | 3 | 332.5867 | 0
2039 | 4 | 25 | 4 | 335.5059 | 0
2039 | 4 | 25 | 5 | 348.8694 | 0
2039 | 4 | 25 | 6 | 379.4894 | 0
2039 | 4 | 25 | 7 | 413.5528 | 0
2039 | 4 | 25 | 8 | 437.5747 | 0
2039 | 4 | 25 | 9 | 454.4839 | 0
2039 | 4 | 25 | 10 | 467.9675 | 0
2039 | 4 | 25 | 11 | 476.5056 | 0
2039 | 4 | 25 | 12 | 470.9775 | 0
2039 | 4 | 25 | 13 | 471.9218 | 0
2039 | 4 | 25 | 14 | 469.633 | 0
2039 | 4 | 25 | 15 | 469.7745 | 0
2039 | 4 | 25 | 16 | 477.755 | 0
2039 | 4 | 25 | 17 | 487.3703 | 0
2039 | 4 | 25 | 18 | 478.274 | 0
2039 | 4 | 25 | 19 | 478.1155 | 0
2039 | 4 | 25 | 20 | 477.9469 | 0
2039 | 4 | 25 | 21 | 461.3604 | 0
2039 | 4 | 25 | 22 | 428.7632 | 0
2039 | 4 | 25 | 23 | 393.8828 | 0
2039 | 4 | 26 | 0 | 366.9097 | 0
2039 | 4 | 26 | 1 | 338.1391 | 0
2039 | 4 | 26 | 2 | 327.3392 | 0
2039 | 4 | 26 | 3 | 322.7116 | 0
2039 | 4 | 26 | 4 | 324.2546 | 0
2039 | 4 | 26 | 5 | 336.3785 | 0
2039 | 4 | 26 | 6 | 363.6308 | 0
2039 | 4 | 26 | 7 | 396.1398 | 0
2039 | 4 | 26 | 8 | 415.8372 | 0
2039 | 4 | 26 | 9 | 429.2494 | 0
2039 | 4 | 26 | 10 | 439.6849 | 0
2039 | 4 | 26 | 11 | 445.7529 | 0
2039 | 4 | 26 | 12 | 447.4212 | 0
2039 | 4 | 26 | 13 | 446.3636 | 0
2039 | 4 | 26 | 14 | 444.4123 | 0
2039 | 4 | 26 | 15 | 445.0429 | 0
2039 | 4 | 26 | 16 | 453.112 | 0
2039 | 4 | 26 | 17 | 461.7598 | 0
2039 | 4 | 26 | 18 | 457.8717 | 0
2039 | 4 | 26 | 19 | 453.8739 | 0
2039 | 4 | 26 | 20 | 451.0822 | 0
2039 | 4 | 26 | 21 | 433.784 | 0
2039 | 4 | 26 | 22 | 402.2119 | 0
2039 | 4 | 26 | 23 | 368.3521 | 0
2039 | 4 | 27 | 0 | 341.6194 | 0
2039 | 4 | 27 | 1 | 326.3346 | 0
2039 | 4 | 27 | 2 | 316.0725 | 0
2039 | 4 | 27 | 3 | 312.4981 | 0
2039 | 4 | 27 | 4 | 314.6735 | 0
2039 | 4 | 27 | 5 | 327.6551 | 0
2039 | 4 | 27 | 6 | 355.2828 | 0
2039 | 4 | 27 | 7 | 389.8176 | 0
2039 | 4 | 27 | 8 | 412.2278 | 0
2039 | 4 | 27 | 9 | 426.938 | 0
2039 | 4 | 27 | 10 | 437.345 | 0
2039 | 4 | 27 | 11 | 443.7208 | 0
2039 | 4 | 27 | 12 | 439.3723 | 0
2039 | 4 | 27 | 13 | 439.8306 | 0
2039 | 4 | 27 | 14 | 438.2244 | 0
2039 | 4 | 27 | 15 | 439.3356 | 0
2039 | 4 | 27 | 16 | 448.9155 | 0
2039 | 4 | 27 | 17 | 458.3804 | 0
2039 | 4 | 27 | 18 | 447.2525 | 0
2039 | 4 | 27 | 19 | 449.2156 | 0
2039 | 4 | 27 | 20 | 452.6935 | 0
2039 | 4 | 27 | 21 | 440.2153 | 0
2039 | 4 | 27 | 22 | 409.3574 | 0
2039 | 4 | 27 | 23 | 375.3276 | 0
2039 | 4 | 28 | 0 | 354.8711 | 0
2039 | 4 | 28 | 1 | 335.7246 | 0
2039 | 4 | 28 | 2 | 326.0599 | 0
2039 | 4 | 28 | 3 | 322.7434 | 0
2039 | 4 | 28 | 4 | 325.283 | 0
2039 | 4 | 28 | 5 | 338.2858 | 0
2039 | 4 | 28 | 6 | 365.9151 | 0
2039 | 4 | 28 | 7 | 400.8596 | 0
2039 | 4 | 28 | 8 | 423.7844 | 0
2039 | 4 | 28 | 9 | 438.9692 | 0
2039 | 4 | 28 | 10 | 449.9085 | 0
2039 | 4 | 28 | 11 | 456.8782 | 0
2039 | 4 | 28 | 12 | 457.0669 | 0
2039 | 4 | 28 | 13 | 457.5423 | 0
2039 | 4 | 28 | 14 | 455.6321 | 0
2039 | 4 | 28 | 15 | 454.6814 | 0
2039 | 4 | 28 | 16 | 462.5097 | 0
2039 | 4 | 28 | 17 | 469.8211 | 0
2039 | 4 | 28 | 18 | 461.4021 | 0
2039 | 4 | 28 | 19 | 462.8032 | 0
2039 | 4 | 28 | 20 | 465.5407 | 0
2039 | 4 | 28 | 21 | 453.2824 | 0
2039 | 4 | 28 | 22 | 422.6975 | 0
2039 | 4 | 28 | 23 | 389.5533 | 0
2039 | 4 | 29 | 0 | 363.9092 | 0
2039 | 4 | 29 | 1 | 317.8891 | 0
2039 | 4 | 29 | 2 | 308.1223 | 0
2039 | 4 | 29 | 3 | 304.7713 | 0
2039 | 4 | 29 | 4 | 307.3799 | 0
2039 | 4 | 29 | 5 | 319.2777 | 0
2039 | 4 | 29 | 6 | 340.4533 | 0
2039 | 4 | 29 | 7 | 370.1481 | 0
2039 | 4 | 29 | 8 | 385.4309 | 0
2039 | 4 | 29 | 9 | 395.057 | 0
2039 | 4 | 29 | 10 | 399.8589 | 0
2039 | 4 | 29 | 11 | 401.655 | 0
2039 | 4 | 29 | 12 | 413.4375 | 0
2039 | 4 | 29 | 13 | 409.5694 | 0
2039 | 4 | 29 | 14 | 405.1566 | 0
2039 | 4 | 29 | 15 | 402.6613 | 0
2039 | 4 | 29 | 16 | 406.7245 | 0
2039 | 4 | 29 | 17 | 411.7164 | 0
2039 | 4 | 29 | 18 | 414.3464 | 0
2039 | 4 | 29 | 19 | 413.2946 | 0
2039 | 4 | 29 | 20 | 415.658 | 0
2039 | 4 | 29 | 21 | 405.7668 | 0
2039 | 4 | 29 | 22 | 380.8106 | 0
2039 | 4 | 29 | 23 | 354.9944 | 0
2039 | 4 | 30 | 0 | 333.8795 | 0
2039 | 4 | 30 | 1 | 298.3431 | 0
2039 | 4 | 30 | 2 | 287.676 | 0
2039 | 4 | 30 | 3 | 282.7575 | 0
2039 | 4 | 30 | 4 | 282.0524 | 0
2039 | 4 | 30 | 5 | 286.4646 | 0
2039 | 4 | 30 | 6 | 300.9092 | 0
2039 | 4 | 30 | 7 | 315.6451 | 0
2039 | 4 | 30 | 8 | 336.8453 | 0
2039 | 4 | 30 | 9 | 364.4951 | 0
2039 | 4 | 30 | 10 | 385.8499 | 0
2039 | 4 | 30 | 11 | 398.1993 | 0
2039 | 4 | 30 | 12 | 406.7573 | 0
2039 | 4 | 30 | 13 | 407.1411 | 0
2039 | 4 | 30 | 14 | 404.8323 | 0
2039 | 4 | 30 | 15 | 402.3068 | 0
2039 | 4 | 30 | 16 | 405.1846 | 0
2039 | 4 | 30 | 17 | 407.4743 | 0
2039 | 4 | 30 | 18 | 392.3607 | 0
2039 | 4 | 30 | 19 | 387.7982 | 0
2039 | 4 | 30 | 20 | 384.1767 | 0
2039 | 4 | 30 | 21 | 372.2774 | 0
2039 | 4 | 30 | 22 | 351.5217 | 0
2039 | 4 | 30 | 23 | 331.1354 | 0
2039 | 5 | 1 | 0 | 313.0703 | 0
2039 | 5 | 1 | 1 | 273.5951 | 0
2039 | 5 | 1 | 2 | 264.8601 | 0
2039 | 5 | 1 | 3 | 259.8915 | 0
2039 | 5 | 1 | 4 | 259.282 | 0
2039 | 5 | 1 | 5 | 261.7538 | 0
2039 | 5 | 1 | 6 | 267.6652 | 0
2039 | 5 | 1 | 7 | 275.8317 | 0
2039 | 5 | 1 | 8 | 290.7204 | 0
2039 | 5 | 1 | 9 | 311.7764 | 0
2039 | 5 | 1 | 10 | 325.965 | 0
2039 | 5 | 1 | 11 | 336.7877 | 0
2039 | 5 | 1 | 12 | 349.9016 | 0
2039 | 5 | 1 | 13 | 350.5541 | 0
2039 | 5 | 1 | 14 | 347.825 | 0
2039 | 5 | 1 | 15 | 348.0408 | 0
2039 | 5 | 1 | 16 | 353.1699 | 0
2039 | 5 | 1 | 17 | 358.2641 | 0
2039 | 5 | 1 | 18 | 346.8026 | 0
2039 | 5 | 1 | 19 | 347.3583 | 0
2039 | 5 | 1 | 20 | 352.5454 | 0
2039 | 5 | 1 | 21 | 346.5608 | 0
2039 | 5 | 1 | 22 | 323.5353 | 0
2039 | 5 | 1 | 23 | 297.9135 | 0
2039 | 5 | 2 | 0 | 279.3379 | 0
2039 | 5 | 2 | 1 | 250.6072 | 0
2039 | 5 | 2 | 2 | 243.9148 | 0
2039 | 5 | 2 | 3 | 241.8308 | 0
2039 | 5 | 2 | 4 | 244.2723 | 0
2039 | 5 | 2 | 5 | 254.5175 | 0
2039 | 5 | 2 | 6 | 273.4268 | 0
2039 | 5 | 2 | 7 | 298.5714 | 0
2039 | 5 | 2 | 8 | 315.722 | 0
2039 | 5 | 2 | 9 | 327.0026 | 0
2039 | 5 | 2 | 10 | 333.8799 | 0
2039 | 5 | 2 | 11 | 339.1233 | 0
2039 | 5 | 2 | 12 | 339.4243 | 0
2039 | 5 | 2 | 13 | 339.9998 | 0
2039 | 5 | 2 | 14 | 339.0241 | 0
2039 | 5 | 2 | 15 | 339.7186 | 0
2039 | 5 | 2 | 16 | 346.2075 | 0
2039 | 5 | 2 | 17 | 353.3564 | 0
2039 | 5 | 2 | 18 | 346.155 | 0
2039 | 5 | 2 | 19 | 345.368 | 0
2039 | 5 | 2 | 20 | 347.502 | 0
2039 | 5 | 2 | 21 | 338.5782 | 0
2039 | 5 | 2 | 22 | 313.6054 | 0
2039 | 5 | 2 | 23 | 286.5896 | 0
2039 | 5 | 3 | 0 | 268.6687 | 0
2039 | 5 | 3 | 1 | 231.9896 | 0
2039 | 5 | 3 | 2 | 225.9291 | 0
2039 | 5 | 3 | 3 | 223.8472 | 0
2039 | 5 | 3 | 4 | 225.8632 | 0
2039 | 5 | 3 | 5 | 234.6797 | 0
2039 | 5 | 3 | 6 | 252.2443 | 0
2039 | 5 | 3 | 7 | 275.4765 | 0
2039 | 5 | 3 | 8 | 291.8848 | 0
2039 | 5 | 3 | 9 | 302.3814 | 0
2039 | 5 | 3 | 10 | 307.6681 | 0
2039 | 5 | 3 | 11 | 311.0465 | 0
2039 | 5 | 3 | 12 | 312.009 | 0
2039 | 5 | 3 | 13 | 311.9269 | 0
2039 | 5 | 3 | 14 | 311.369 | 0
2039 | 5 | 3 | 15 | 312.8326 | 0
2039 | 5 | 3 | 16 | 319.1082 | 0
2039 | 5 | 3 | 17 | 325.2516 | 0
2039 | 5 | 3 | 18 | 314.1722 | 0
2039 | 5 | 3 | 19 | 314.2208 | 0
2039 | 5 | 3 | 20 | 315.9917 | 0
2039 | 5 | 3 | 21 | 308.2312 | 0
2039 | 5 | 3 | 22 | 286.5474 | 0
2039 | 5 | 3 | 23 | 262.3639 | 0
2039 | 5 | 4 | 0 | 242.6569 | 0
2039 | 5 | 4 | 1 | 231.1836 | 0
2039 | 5 | 4 | 2 | 224.9496 | 0
2039 | 5 | 4 | 3 | 222.8538 | 0
2039 | 5 | 4 | 4 | 224.821 | 0
2039 | 5 | 4 | 5 | 233.8455 | 0
2039 | 5 | 4 | 6 | 252.4778 | 0
2039 | 5 | 4 | 7 | 275.3986 | 0
2039 | 5 | 4 | 8 | 290.1383 | 0
2039 | 5 | 4 | 9 | 299.8478 | 0
2039 | 5 | 4 | 10 | 305.6026 | 0
2039 | 5 | 4 | 11 | 308.7132 | 0
2039 | 5 | 4 | 12 | 305.3192 | 0
2039 | 5 | 4 | 13 | 304.4313 | 0
2039 | 5 | 4 | 14 | 303.625 | 0
2039 | 5 | 4 | 15 | 304.3015 | 0
2039 | 5 | 4 | 16 | 309.9642 | 0
2039 | 5 | 4 | 17 | 315.4628 | 0
2039 | 5 | 4 | 18 | 304.2158 | 0
2039 | 5 | 4 | 19 | 305.2093 | 0
2039 | 5 | 4 | 20 | 308.7889 | 0
2039 | 5 | 4 | 21 | 302.3742 | 0
2039 | 5 | 4 | 22 | 280.7706 | 0
2039 | 5 | 4 | 23 | 256.5726 | 0
2039 | 5 | 5 | 0 | 241.4753 | 0
2039 | 5 | 5 | 1 | 222.789 | 0
2039 | 5 | 5 | 2 | 216.4404 | 0
2039 | 5 | 5 | 3 | 214.4361 | 0
2039 | 5 | 5 | 4 | 217.1016 | 0
2039 | 5 | 5 | 5 | 225.3849 | 0
2039 | 5 | 5 | 6 | 239.4031 | 0
2039 | 5 | 5 | 7 | 261.7758 | 0
2039 | 5 | 5 | 8 | 282.4673 | 0
2039 | 5 | 5 | 9 | 290.7828 | 0
2039 | 5 | 5 | 10 | 290.2053 | 0
2039 | 5 | 5 | 11 | 288.2733 | 0
2039 | 5 | 5 | 12 | 290.3254 | 0
2039 | 5 | 5 | 13 | 284.3247 | 0
2039 | 5 | 5 | 14 | 280.6413 | 0
2039 | 5 | 5 | 15 | 277.0195 | 0
2039 | 5 | 5 | 16 | 279.9681 | 0
2039 | 5 | 5 | 17 | 281.814 | 0
2039 | 5 | 5 | 18 | 270.1651 | 0
2039 | 5 | 5 | 19 | 272.7748 | 0
2039 | 5 | 5 | 20 | 284.0491 | 0
2039 | 5 | 5 | 21 | 283.5382 | 0
2039 | 5 | 5 | 22 | 267.5412 | 0
2039 | 5 | 5 | 23 | 246.9727 | 0
2039 | 5 | 6 | 0 | 229.1677 | 0
2039 | 5 | 6 | 1 | 219.0592 | 0
2039 | 5 | 6 | 2 | 212.5338 | 0
2039 | 5 | 6 | 3 | 209.6117 | 0
2039 | 5 | 6 | 4 | 211.9033 | 0
2039 | 5 | 6 | 5 | 220.0956 | 0
2039 | 5 | 6 | 6 | 230.1011 | 0
2039 | 5 | 6 | 7 | 247.4744 | 0
2039 | 5 | 6 | 8 | 263.8384 | 0
2039 | 5 | 6 | 9 | 279.417 | 0
2039 | 5 | 6 | 10 | 288.0258 | 0
2039 | 5 | 6 | 11 | 293.9456 | 0
2039 | 5 | 6 | 12 | 292.9106 | 0
2039 | 5 | 6 | 13 | 289.8464 | 0
2039 | 5 | 6 | 14 | 288.5381 | 0
2039 | 5 | 6 | 15 | 287.4633 | 0
2039 | 5 | 6 | 16 | 290.1371 | 0
2039 | 5 | 6 | 17 | 291.7627 | 0
2039 | 5 | 6 | 18 | 282.7832 | 0
2039 | 5 | 6 | 19 | 280.6705 | 0
2039 | 5 | 6 | 20 | 283.1403 | 0
2039 | 5 | 6 | 21 | 280.4169 | 0
2039 | 5 | 6 | 22 | 261.1984 | 0
2039 | 5 | 6 | 23 | 241.9678 | 0
2039 | 5 | 7 | 0 | 225.4084 | 0
2039 | 5 | 7 | 1 | 220.1093 | 0
2039 | 5 | 7 | 2 | 213.2793 | 0
2039 | 5 | 7 | 3 | 210.503 | 0
2039 | 5 | 7 | 4 | 210.7726 | 0
2039 | 5 | 7 | 5 | 213.684 | 0
2039 | 5 | 7 | 6 | 219.8452 | 0
2039 | 5 | 7 | 7 | 231.6685 | 0
2039 | 5 | 7 | 8 | 251.085 | 0
2039 | 5 | 7 | 9 | 273.1503 | 0
2039 | 5 | 7 | 10 | 287.8589 | 0
2039 | 5 | 7 | 11 | 296.5816 | 0
2039 | 5 | 7 | 12 | 296.2937 | 0
2039 | 5 | 7 | 13 | 295.1175 | 0
2039 | 5 | 7 | 14 | 293.3501 | 0
2039 | 5 | 7 | 15 | 290.3197 | 0
2039 | 5 | 7 | 16 | 292.1224 | 0
2039 | 5 | 7 | 17 | 292.5844 | 0
2039 | 5 | 7 | 18 | 285.114 | 0
2039 | 5 | 7 | 19 | 281.3723 | 0
2039 | 5 | 7 | 20 | 280.8746 | 0
2039 | 5 | 7 | 21 | 277.2881 | 0
2039 | 5 | 7 | 22 | 260.7392 | 0
2039 | 5 | 7 | 23 | 243.1456 | 0
2039 | 5 | 8 | 0 | 224.797 | 0
2039 | 5 | 8 | 1 | 220.1837 | 0
2039 | 5 | 8 | 2 | 212.9104 | 0
2039 | 5 | 8 | 3 | 208.7502 | 0
2039 | 5 | 8 | 4 | 207.9052 | 0
2039 | 5 | 8 | 5 | 208.7632 | 0
2039 | 5 | 8 | 6 | 207.3924 | 0
2039 | 5 | 8 | 7 | 216.0329 | 0
2039 | 5 | 8 | 8 | 233.1519 | 0
2039 | 5 | 8 | 9 | 254.0848 | 0
2039 | 5 | 8 | 10 | 270.0981 | 0
2039 | 5 | 8 | 11 | 282.133 | 0
2039 | 5 | 8 | 12 | 290.6661 | 0
2039 | 5 | 8 | 13 | 290.8293 | 0
2039 | 5 | 8 | 14 | 291.0362 | 0
2039 | 5 | 8 | 15 | 290.8906 | 0
2039 | 5 | 8 | 16 | 294.6153 | 0
2039 | 5 | 8 | 17 | 296.9614 | 0
2039 | 5 | 8 | 18 | 296.4697 | 0
2039 | 5 | 8 | 19 | 293.8162 | 0
2039 | 5 | 8 | 20 | 292.5771 | 0
2039 | 5 | 8 | 21 | 288.8759 | 0
2039 | 5 | 8 | 22 | 269.7998 | 0
2039 | 5 | 8 | 23 | 246.6923 | 0
2039 | 5 | 9 | 0 | 227.0404 | 0
2039 | 5 | 9 | 1 | 210.1029 | 0
2039 | 5 | 9 | 2 | 203.147 | 0
2039 | 5 | 9 | 3 | 200.6677 | 0
2039 | 5 | 9 | 4 | 202.5896 | 0
2039 | 5 | 9 | 5 | 211.5248 | 0
2039 | 5 | 9 | 6 | 227.5291 | 0
2039 | 5 | 9 | 7 | 251.1784 | 0
2039 | 5 | 9 | 8 | 266.8704 | 0
2039 | 5 | 9 | 9 | 277.5562 | 0
2039 | 5 | 9 | 10 | 284.9798 | 0
2039 | 5 | 9 | 11 | 290.7689 | 0
2039 | 5 | 9 | 12 | 295.7277 | 0
2039 | 5 | 9 | 13 | 297.495 | 0
2039 | 5 | 9 | 14 | 297.945 | 0
2039 | 5 | 9 | 15 | 297.5694 | 0
2039 | 5 | 9 | 16 | 303.0054 | 0
2039 | 5 | 9 | 17 | 308.5543 | 0
2039 | 5 | 9 | 18 | 305.5832 | 0
2039 | 5 | 9 | 19 | 302.9407 | 0
2039 | 5 | 9 | 20 | 300.7793 | 0
2039 | 5 | 9 | 21 | 293.3112 | 0
2039 | 5 | 9 | 22 | 270.0819 | 0
2039 | 5 | 9 | 23 | 244.5065 | 0
2039 | 5 | 10 | 0 | 223.935 | 0
2039 | 5 | 10 | 1 | 210.3884 | 0
2039 | 5 | 10 | 2 | 202.6352 | 0
2039 | 5 | 10 | 3 | 199.1758 | 0
2039 | 5 | 10 | 4 | 199.974 | 0
2039 | 5 | 10 | 5 | 208.1463 | 0
2039 | 5 | 10 | 6 | 224.7713 | 0
2039 | 5 | 10 | 7 | 248.3245 | 0
2039 | 5 | 10 | 8 | 263.0128 | 0
2039 | 5 | 10 | 9 | 272.9731 | 0
2039 | 5 | 10 | 10 | 279.9676 | 0
2039 | 5 | 10 | 11 | 285.0401 | 0
2039 | 5 | 10 | 12 | 292.234 | 0
2039 | 5 | 10 | 13 | 293.9604 | 0
2039 | 5 | 10 | 14 | 295.0144 | 0
2039 | 5 | 10 | 15 | 296.9087 | 0
2039 | 5 | 10 | 16 | 302.7629 | 0
2039 | 5 | 10 | 17 | 308.6505 | 0
2039 | 5 | 10 | 18 | 306.487 | 0
2039 | 5 | 10 | 19 | 303.2145 | 0
2039 | 5 | 10 | 20 | 300.2411 | 0
2039 | 5 | 10 | 21 | 292.7591 | 0
2039 | 5 | 10 | 22 | 270.2784 | 0
2039 | 5 | 10 | 23 | 245.2322 | 0
2039 | 5 | 11 | 0 | 224.2754 | 0
2039 | 5 | 11 | 1 | 210.5099 | 0
2039 | 5 | 11 | 2 | 202.9409 | 0
2039 | 5 | 11 | 3 | 199.8698 | 0
2039 | 5 | 11 | 4 | 200.9154 | 0
2039 | 5 | 11 | 5 | 208.8617 | 0
2039 | 5 | 11 | 6 | 225.7322 | 0
2039 | 5 | 11 | 7 | 249.6883 | 0
2039 | 5 | 11 | 8 | 264.9033 | 0
2039 | 5 | 11 | 9 | 275.9442 | 0
2039 | 5 | 11 | 10 | 283.5999 | 0
2039 | 5 | 11 | 11 | 289.0152 | 0
2039 | 5 | 11 | 12 | 294.4238 | 0
2039 | 5 | 11 | 13 | 297.6372 | 0
2039 | 5 | 11 | 14 | 298.7826 | 0
2039 | 5 | 11 | 15 | 300.6267 | 0
2039 | 5 | 11 | 16 | 306.7042 | 0
2039 | 5 | 11 | 17 | 310.6665 | 0
2039 | 5 | 11 | 18 | 311.2311 | 0
2039 | 5 | 11 | 19 | 307.4182 | 0
2039 | 5 | 11 | 20 | 304.5602 | 0
2039 | 5 | 11 | 21 | 297.2248 | 0
2039 | 5 | 11 | 22 | 274.4446 | 0
2039 | 5 | 11 | 23 | 250.0695 | 0
2039 | 5 | 12 | 0 | 225.8714 | 0
2039 | 5 | 12 | 1 | 218.5043 | 0
2039 | 5 | 12 | 2 | 211.7084 | 0
2039 | 5 | 12 | 3 | 209.2583 | 0
2039 | 5 | 12 | 4 | 210.5839 | 0
2039 | 5 | 12 | 5 | 218.7924 | 0
2039 | 5 | 12 | 6 | 232.5274 | 0
2039 | 5 | 12 | 7 | 256.7368 | 0
2039 | 5 | 12 | 8 | 270.8895 | 0
2039 | 5 | 12 | 9 | 278.895 | 0
2039 | 5 | 12 | 10 | 282.9532 | 0
2039 | 5 | 12 | 11 | 286.3667 | 0
2039 | 5 | 12 | 12 | 285.2136 | 0
2039 | 5 | 12 | 13 | 283.3225 | 0
2039 | 5 | 12 | 14 | 281.7185 | 0
2039 | 5 | 12 | 15 | 281.3491 | 0
2039 | 5 | 12 | 16 | 288.013 | 0
2039 | 5 | 12 | 17 | 293.434 | 0
2039 | 5 | 12 | 18 | 290.9289 | 0
2039 | 5 | 12 | 19 | 295.7175 | 0
2039 | 5 | 12 | 20 | 301.1143 | 0
2039 | 5 | 12 | 21 | 299.161 | 0
2039 | 5 | 12 | 22 | 278.1364 | 0
2039 | 5 | 12 | 23 | 254.0449 | 0
2039 | 5 | 13 | 0 | 245.1816 | 0
2039 | 5 | 13 | 1 | 233.3274 | 0
2039 | 5 | 13 | 2 | 226.4942 | 0
2039 | 5 | 13 | 3 | 223.985 | 0
2039 | 5 | 13 | 4 | 225.0848 | 0
2039 | 5 | 13 | 5 | 233.1508 | 0
2039 | 5 | 13 | 6 | 249.4754 | 0
2039 | 5 | 13 | 7 | 272.5656 | 0
2039 | 5 | 13 | 8 | 286.0447 | 0
2039 | 5 | 13 | 9 | 295.6705 | 0
2039 | 5 | 13 | 10 | 301.7933 | 0
2039 | 5 | 13 | 11 | 305.2186 | 0
2039 | 5 | 13 | 12 | 313.0244 | 0
2039 | 5 | 13 | 13 | 311.6294 | 0
2039 | 5 | 13 | 14 | 309.8786 | 0
2039 | 5 | 13 | 15 | 310.5454 | 0
2039 | 5 | 13 | 16 | 314.1932 | 0
2039 | 5 | 13 | 17 | 317.5825 | 0
2039 | 5 | 13 | 18 | 320.6054 | 0
2039 | 5 | 13 | 19 | 315.3412 | 0
2039 | 5 | 13 | 20 | 311.9348 | 0
2039 | 5 | 13 | 21 | 305.8673 | 0
2039 | 5 | 13 | 22 | 287.0299 | 0
2039 | 5 | 13 | 23 | 267.0251 | 0
2039 | 5 | 14 | 0 | 245.5472 | 0
2039 | 5 | 14 | 1 | 233.3685 | 0
2039 | 5 | 14 | 2 | 224.99 | 0
2039 | 5 | 14 | 3 | 220.838 | 0
2039 | 5 | 14 | 4 | 220.0056 | 0
2039 | 5 | 14 | 5 | 221.1558 | 0
2039 | 5 | 14 | 6 | 224.7581 | 0
2039 | 5 | 14 | 7 | 236.4122 | 0
2039 | 5 | 14 | 8 | 257.5809 | 0
2039 | 5 | 14 | 9 | 279.4589 | 0
2039 | 5 | 14 | 10 | 292.795 | 0
2039 | 5 | 14 | 11 | 300.2086 | 0
2039 | 5 | 14 | 12 | 304.2302 | 0
2039 | 5 | 14 | 13 | 304.9721 | 0
2039 | 5 | 14 | 14 | 301.7744 | 0
2039 | 5 | 14 | 15 | 299.2458 | 0
2039 | 5 | 14 | 16 | 300.5306 | 0
2039 | 5 | 14 | 17 | 300.9696 | 0
2039 | 5 | 14 | 18 | 294.6143 | 0
2039 | 5 | 14 | 19 | 291.5191 | 0
2039 | 5 | 14 | 20 | 288.6906 | 0
2039 | 5 | 14 | 21 | 283.3775 | 0
2039 | 5 | 14 | 22 | 268.14 | 0
2039 | 5 | 14 | 23 | 251.519 | 0
2039 | 5 | 15 | 0 | 234.0108 | 0
2039 | 5 | 15 | 1 | 217.4742 | 0
2039 | 5 | 15 | 2 | 209.287 | 0
2039 | 5 | 15 | 3 | 204.7094 | 0
2039 | 5 | 15 | 4 | 203.3753 | 0
2039 | 5 | 15 | 5 | 204.413 | 0
2039 | 5 | 15 | 6 | 208.6367 | 0
2039 | 5 | 15 | 7 | 217.0237 | 0
2039 | 5 | 15 | 8 | 230.7402 | 0
2039 | 5 | 15 | 9 | 250.7844 | 0
2039 | 5 | 15 | 10 | 266.3031 | 0
2039 | 5 | 15 | 11 | 276.9381 | 0
2039 | 5 | 15 | 12 | 286.6212 | 0
2039 | 5 | 15 | 13 | 286.3513 | 0
2039 | 5 | 15 | 14 | 284.5721 | 0
2039 | 5 | 15 | 15 | 284.4827 | 0
2039 | 5 | 15 | 16 | 289.0509 | 0
2039 | 5 | 15 | 17 | 294.6045 | 0
2039 | 5 | 15 | 18 | 292.4393 | 0
2039 | 5 | 15 | 19 | 289.4647 | 0
2039 | 5 | 15 | 20 | 287.1913 | 0
2039 | 5 | 15 | 21 | 281.5096 | 0
2039 | 5 | 15 | 22 | 263.2901 | 0
2039 | 5 | 15 | 23 | 241.9134 | 0
2039 | 5 | 16 | 0 | 223.2281 | 0
2039 | 5 | 16 | 1 | 216.5836 | 0
2039 | 5 | 16 | 2 | 210.138 | 0
2039 | 5 | 16 | 3 | 208.0719 | 0
2039 | 5 | 16 | 4 | 209.9598 | 0
2039 | 5 | 16 | 5 | 219.0529 | 0
2039 | 5 | 16 | 6 | 237.163 | 0
2039 | 5 | 16 | 7 | 261.4865 | 0
2039 | 5 | 16 | 8 | 274.5707 | 0
2039 | 5 | 16 | 9 | 282.5441 | 0
2039 | 5 | 16 | 10 | 288.1584 | 0
2039 | 5 | 16 | 11 | 291.9873 | 0
2039 | 5 | 16 | 12 | 301.7249 | 0
2039 | 5 | 16 | 13 | 302.0676 | 0
2039 | 5 | 16 | 14 | 300.7957 | 0
2039 | 5 | 16 | 15 | 301.7909 | 0
2039 | 5 | 16 | 16 | 308.5623 | 0
2039 | 5 | 16 | 17 | 315.791 | 0
2039 | 5 | 16 | 18 | 302.8224 | 0
2039 | 5 | 16 | 19 | 303.9536 | 0
2039 | 5 | 16 | 20 | 303.8699 | 0
2039 | 5 | 16 | 21 | 299.1082 | 0
2039 | 5 | 16 | 22 | 277.6989 | 0
2039 | 5 | 16 | 23 | 253.2868 | 0
2039 | 5 | 17 | 0 | 237.6249 | 0
2039 | 5 | 17 | 1 | 221.7065 | 0
2039 | 5 | 17 | 2 | 214.9135 | 0
2039 | 5 | 17 | 3 | 212.3883 | 0
2039 | 5 | 17 | 4 | 213.7169 | 0
2039 | 5 | 17 | 5 | 221.7987 | 0
2039 | 5 | 17 | 6 | 240.3018 | 0
2039 | 5 | 17 | 7 | 264.5334 | 0
2039 | 5 | 17 | 8 | 278.3096 | 0
2039 | 5 | 17 | 9 | 288.5822 | 0
2039 | 5 | 17 | 10 | 295.197 | 0
2039 | 5 | 17 | 11 | 298.8967 | 0
2039 | 5 | 17 | 12 | 299.4292 | 0
2039 | 5 | 17 | 13 | 299.575 | 0
2039 | 5 | 17 | 14 | 298.8104 | 0
2039 | 5 | 17 | 15 | 300.5984 | 0
2039 | 5 | 17 | 16 | 307.0064 | 0
2039 | 5 | 17 | 17 | 313.5508 | 0
2039 | 5 | 17 | 18 | 296.207 | 0
2039 | 5 | 17 | 19 | 296.9763 | 0
2039 | 5 | 17 | 20 | 297.6341 | 0
2039 | 5 | 17 | 21 | 292.3337 | 0
2039 | 5 | 17 | 22 | 271.6388 | 0
2039 | 5 | 17 | 23 | 247.5493 | 0
2039 | 5 | 18 | 0 | 231.1782 | 0
2039 | 5 | 18 | 1 | 218.3318 | 0
2039 | 5 | 18 | 2 | 211.8835 | 0
2039 | 5 | 18 | 3 | 209.7638 | 0
2039 | 5 | 18 | 4 | 211.7886 | 0
2039 | 5 | 18 | 5 | 220.3854 | 0
2039 | 5 | 18 | 6 | 234.8736 | 0
2039 | 5 | 18 | 7 | 258.4497 | 0
2039 | 5 | 18 | 8 | 268.3404 | 0
2039 | 5 | 18 | 9 | 271.8006 | 0
2039 | 5 | 18 | 10 | 271.2116 | 0
2039 | 5 | 18 | 11 | 270.3098 | 0
2039 | 5 | 18 | 12 | 273.5399 | 0
2039 | 5 | 18 | 13 | 271.1911 | 0
2039 | 5 | 18 | 14 | 268.3498 | 0
2039 | 5 | 18 | 15 | 268.6028 | 0
2039 | 5 | 18 | 16 | 275.4602 | 0
2039 | 5 | 18 | 17 | 283.3667 | 0
2039 | 5 | 18 | 18 | 282.3152 | 0
2039 | 5 | 18 | 19 | 284.7062 | 0
2039 | 5 | 18 | 20 | 288.4202 | 0
2039 | 5 | 18 | 21 | 285.5434 | 0
2039 | 5 | 18 | 22 | 265.0336 | 0
2039 | 5 | 18 | 23 | 240.8977 | 0
2039 | 5 | 19 | 0 | 229.488 | 0
2039 | 5 | 19 | 1 | 218.2155 | 0
2039 | 5 | 19 | 2 | 211.5242 | 0
2039 | 5 | 19 | 3 | 208.9355 | 0
2039 | 5 | 19 | 4 | 210.5382 | 0
2039 | 5 | 19 | 5 | 219.081 | 0
2039 | 5 | 19 | 6 | 233.7862 | 0
2039 | 5 | 19 | 7 | 258.5852 | 0
2039 | 5 | 19 | 8 | 272.9327 | 0
2039 | 5 | 19 | 9 | 281.5335 | 0
2039 | 5 | 19 | 10 | 288.295 | 0
2039 | 5 | 19 | 11 | 292.748 | 0
2039 | 5 | 19 | 12 | 298.5086 | 0
2039 | 5 | 19 | 13 | 299.2095 | 0
2039 | 5 | 19 | 14 | 297.8295 | 0
2039 | 5 | 19 | 15 | 296.9385 | 0
2039 | 5 | 19 | 16 | 302.6058 | 0
2039 | 5 | 19 | 17 | 307.6258 | 0
2039 | 5 | 19 | 18 | 306.1199 | 0
2039 | 5 | 19 | 19 | 304.3071 | 0
2039 | 5 | 19 | 20 | 302.147 | 0
2039 | 5 | 19 | 21 | 297.0295 | 0
2039 | 5 | 19 | 22 | 276.2029 | 0
2039 | 5 | 19 | 23 | 252.6036 | 0
2039 | 5 | 20 | 0 | 231.382 | 0
2039 | 5 | 20 | 1 | 217.6272 | 0
2039 | 5 | 20 | 2 | 210.1935 | 0
2039 | 5 | 20 | 3 | 206.945 | 0
2039 | 5 | 20 | 4 | 208.3593 | 0
2039 | 5 | 20 | 5 | 216.3437 | 0
2039 | 5 | 20 | 6 | 230.468 | 0
2039 | 5 | 20 | 7 | 254.6083 | 0
2039 | 5 | 20 | 8 | 268.7259 | 0
2039 | 5 | 20 | 9 | 279.0986 | 0
2039 | 5 | 20 | 10 | 287.3165 | 0
2039 | 5 | 20 | 11 | 292.4399 | 0
2039 | 5 | 20 | 12 | 298.0933 | 0
2039 | 5 | 20 | 13 | 298.9537 | 0
2039 | 5 | 20 | 14 | 297.7962 | 0
2039 | 5 | 20 | 15 | 296.7159 | 0
2039 | 5 | 20 | 16 | 300.9026 | 0
2039 | 5 | 20 | 17 | 303.8836 | 0
2039 | 5 | 20 | 18 | 297.9004 | 0
2039 | 5 | 20 | 19 | 294.5194 | 0
2039 | 5 | 20 | 20 | 292.776 | 0
2039 | 5 | 20 | 21 | 290.5249 | 0
2039 | 5 | 20 | 22 | 272.059 | 0
2039 | 5 | 20 | 23 | 250.5985 | 0
2039 | 5 | 21 | 0 | 234.9755 | 0
2039 | 5 | 21 | 1 | 223.2728 | 0
2039 | 5 | 21 | 2 | 215.1426 | 0
2039 | 5 | 21 | 3 | 210.739 | 0
2039 | 5 | 21 | 4 | 209.8822 | 0
2039 | 5 | 21 | 5 | 211.4084 | 0
2039 | 5 | 21 | 6 | 217.5052 | 0
2039 | 5 | 21 | 7 | 231.5628 | 0
2039 | 5 | 21 | 8 | 250.5618 | 0
2039 | 5 | 21 | 9 | 271.4807 | 0
2039 | 5 | 21 | 10 | 285.8116 | 0
2039 | 5 | 21 | 11 | 294.7729 | 0
2039 | 5 | 21 | 12 | 300.6555 | 0
2039 | 5 | 21 | 13 | 297.8218 | 0
2039 | 5 | 21 | 14 | 296.4461 | 0
2039 | 5 | 21 | 15 | 294.7552 | 0
2039 | 5 | 21 | 16 | 297.9493 | 0
2039 | 5 | 21 | 17 | 299.4102 | 0
2039 | 5 | 21 | 18 | 296.7384 | 0
2039 | 5 | 21 | 19 | 292.2045 | 0
2039 | 5 | 21 | 20 | 287.9452 | 0
2039 | 5 | 21 | 21 | 284.1059 | 0
2039 | 5 | 21 | 22 | 268.6036 | 0
2039 | 5 | 21 | 23 | 250.0249 | 0
2039 | 5 | 22 | 0 | 233.287 | 0
2039 | 5 | 22 | 1 | 211.0407 | 0
2039 | 5 | 22 | 2 | 202.646 | 0
2039 | 5 | 22 | 3 | 197.8324 | 0
2039 | 5 | 22 | 4 | 196.4786 | 0
2039 | 5 | 22 | 5 | 196.5253 | 0
2039 | 5 | 22 | 6 | 199.4802 | 0
2039 | 5 | 22 | 7 | 209.3589 | 0
2039 | 5 | 22 | 8 | 227.3718 | 0
2039 | 5 | 22 | 9 | 248.5845 | 0
2039 | 5 | 22 | 10 | 265.1594 | 0
2039 | 5 | 22 | 11 | 276.4556 | 0
2039 | 5 | 22 | 12 | 286.0994 | 0
2039 | 5 | 22 | 13 | 285.4186 | 0
2039 | 5 | 22 | 14 | 283.4063 | 0
2039 | 5 | 22 | 15 | 282.3474 | 0
2039 | 5 | 22 | 16 | 287.0727 | 0
2039 | 5 | 22 | 17 | 292.6482 | 0
2039 | 5 | 22 | 18 | 291.2054 | 0
2039 | 5 | 22 | 19 | 288.1764 | 0
2039 | 5 | 22 | 20 | 284.5211 | 0
2039 | 5 | 22 | 21 | 281.4215 | 0
2039 | 5 | 22 | 22 | 263.6386 | 0
2039 | 5 | 22 | 23 | 241.1896 | 0
2039 | 5 | 23 | 0 | 221.7038 | 0
2039 | 5 | 23 | 1 | 213.7104 | 0
2039 | 5 | 23 | 2 | 207.2878 | 0
2039 | 5 | 23 | 3 | 205.5093 | 0
2039 | 5 | 23 | 4 | 207.4053 | 0
2039 | 5 | 23 | 5 | 216.0104 | 0
2039 | 5 | 23 | 6 | 234.9306 | 0
2039 | 5 | 23 | 7 | 261.1502 | 0
2039 | 5 | 23 | 8 | 276.0459 | 0
2039 | 5 | 23 | 9 | 286.0308 | 0
2039 | 5 | 23 | 10 | 294.7618 | 0
2039 | 5 | 23 | 11 | 299.9519 | 0
2039 | 5 | 23 | 12 | 301.2325 | 0
2039 | 5 | 23 | 13 | 302.1284 | 0
2039 | 5 | 23 | 14 | 300.3812 | 0
2039 | 5 | 23 | 15 | 300.6768 | 0
2039 | 5 | 23 | 16 | 307.3465 | 0
2039 | 5 | 23 | 17 | 313.9993 | 0
2039 | 5 | 23 | 18 | 313.2692 | 0
2039 | 5 | 23 | 19 | 309.281 | 0
2039 | 5 | 23 | 20 | 304.1157 | 0
2039 | 5 | 23 | 21 | 299.6521 | 0
2039 | 5 | 23 | 22 | 276.8471 | 0
2039 | 5 | 23 | 23 | 251.0285 | 0
2039 | 5 | 24 | 0 | 229.9983 | 0
2039 | 5 | 24 | 1 | 210.8166 | 0
2039 | 5 | 24 | 2 | 206.0268 | 0
2039 | 5 | 24 | 3 | 200.9429 | 0
2039 | 5 | 24 | 4 | 189.5371 | 0
2039 | 5 | 24 | 5 | 184.5739 | 0
2039 | 5 | 24 | 6 | 191.5934 | 0
2039 | 5 | 24 | 7 | 199.7761 | 0
2039 | 5 | 24 | 8 | 214.6938 | 0
2039 | 5 | 24 | 9 | 231.5044 | 0
2039 | 5 | 24 | 10 | 241.4571 | 0
2039 | 5 | 24 | 11 | 249.6215 | 0
2039 | 5 | 24 | 12 | 250.0681 | 0
2039 | 5 | 24 | 13 | 250.4449 | 0
2039 | 5 | 24 | 14 | 249.706 | 0
2039 | 5 | 24 | 15 | 250.3081 | 0
2039 | 5 | 24 | 16 | 258.5372 | 0
2039 | 5 | 24 | 17 | 267.3322 | 0
2039 | 5 | 24 | 18 | 263.5996 | 0
2039 | 5 | 24 | 19 | 264.3556 | 0
2039 | 5 | 24 | 20 | 270.8501 | 0
2039 | 5 | 24 | 21 | 270.508 | 0
2039 | 5 | 24 | 22 | 256.4479 | 0
2039 | 5 | 24 | 23 | 238.8744 | 0
2039 | 5 | 25 | 0 | 224.2631 | 0
2039 | 5 | 25 | 1 | 216.5309 | 0
2039 | 5 | 25 | 2 | 208.8496 | 0
2039 | 5 | 25 | 3 | 205.5527 | 0
2039 | 5 | 25 | 4 | 206.7444 | 0
2039 | 5 | 25 | 5 | 214.6411 | 0
2039 | 5 | 25 | 6 | 233.9225 | 0
2039 | 5 | 25 | 7 | 259.4254 | 0
2039 | 5 | 25 | 8 | 271.8902 | 0
2039 | 5 | 25 | 9 | 278.7906 | 0
2039 | 5 | 25 | 10 | 284.7728 | 0
2039 | 5 | 25 | 11 | 288.4529 | 0
2039 | 5 | 25 | 12 | 292.0715 | 0
2039 | 5 | 25 | 13 | 295.4351 | 0
2039 | 5 | 25 | 14 | 295.9597 | 0
2039 | 5 | 25 | 15 | 298.139 | 0
2039 | 5 | 25 | 16 | 304.9058 | 0
2039 | 5 | 25 | 17 | 311.3149 | 0
2039 | 5 | 25 | 18 | 309.072 | 0
2039 | 5 | 25 | 19 | 306.7612 | 0
2039 | 5 | 25 | 20 | 303.7403 | 0
2039 | 5 | 25 | 21 | 300.0888 | 0
2039 | 5 | 25 | 22 | 278.739 | 0
2039 | 5 | 25 | 23 | 252.1944 | 0
2039 | 5 | 26 | 0 | 236.2911 | 0
2039 | 5 | 26 | 1 | 215.978 | 0
2039 | 5 | 26 | 2 | 207.279 | 0
2039 | 5 | 26 | 3 | 202.6656 | 0
2039 | 5 | 26 | 4 | 203.0011 | 0
2039 | 5 | 26 | 5 | 209.883 | 0
2039 | 5 | 26 | 6 | 223.0126 | 0
2039 | 5 | 26 | 7 | 247.9653 | 0
2039 | 5 | 26 | 8 | 261.5863 | 0
2039 | 5 | 26 | 9 | 270.7795 | 0
2039 | 5 | 26 | 10 | 278.6301 | 0
2039 | 5 | 26 | 11 | 284.3578 | 0
2039 | 5 | 26 | 12 | 294.926 | 0
2039 | 5 | 26 | 13 | 298.2983 | 0
2039 | 5 | 26 | 14 | 298.7603 | 0
2039 | 5 | 26 | 15 | 299.179 | 0
2039 | 5 | 26 | 16 | 305.5476 | 0
2039 | 5 | 26 | 17 | 310.9711 | 0
2039 | 5 | 26 | 18 | 311.9041 | 0
2039 | 5 | 26 | 19 | 308.9052 | 0
2039 | 5 | 26 | 20 | 305.2725 | 0
2039 | 5 | 26 | 21 | 300.9093 | 0
2039 | 5 | 26 | 22 | 279.4606 | 0
2039 | 5 | 26 | 23 | 253.2108 | 0
2039 | 5 | 27 | 0 | 236.8993 | 0
2039 | 5 | 27 | 1 | 214.7872 | 0
2039 | 5 | 27 | 2 | 205.6779 | 0
2039 | 5 | 27 | 3 | 200.7361 | 0
2039 | 5 | 27 | 4 | 200.7761 | 0
2039 | 5 | 27 | 5 | 207.1155 | 0
2039 | 5 | 27 | 6 | 223.2411 | 0
2039 | 5 | 27 | 7 | 248.8345 | 0
2039 | 5 | 27 | 8 | 264.6349 | 0
2039 | 5 | 27 | 9 | 277.7392 | 0
2039 | 5 | 27 | 10 | 287.9766 | 0
2039 | 5 | 27 | 11 | 293.8275 | 0
2039 | 5 | 27 | 12 | 301.4385 | 0
2039 | 5 | 27 | 13 | 303.3357 | 0
2039 | 5 | 27 | 14 | 302.5455 | 0
2039 | 5 | 27 | 15 | 302.639 | 0
2039 | 5 | 27 | 16 | 307.9647 | 0
2039 | 5 | 27 | 17 | 312.0966 | 0
2039 | 5 | 27 | 18 | 308.5481 | 0
2039 | 5 | 27 | 19 | 303.5424 | 0
2039 | 5 | 27 | 20 | 298.1054 | 0
2039 | 5 | 27 | 21 | 295.1352 | 0
2039 | 5 | 27 | 22 | 276.5392 | 0
2039 | 5 | 27 | 23 | 254.9549 | 0
2039 | 5 | 28 | 0 | 239.5166 | 0
2039 | 5 | 28 | 1 | 217.0855 | 0
2039 | 5 | 28 | 2 | 207.4835 | 0
2039 | 5 | 28 | 3 | 201.9266 | 0
2039 | 5 | 28 | 4 | 199.8568 | 0
2039 | 5 | 28 | 5 | 199.8164 | 0
2039 | 5 | 28 | 6 | 208.5368 | 0
2039 | 5 | 28 | 7 | 222.9847 | 0
2039 | 5 | 28 | 8 | 245.9349 | 0
2039 | 5 | 28 | 9 | 268.2987 | 0
2039 | 5 | 28 | 10 | 281.2102 | 0
2039 | 5 | 28 | 11 | 289.1259 | 0
2039 | 5 | 28 | 12 | 296.0597 | 0
2039 | 5 | 28 | 13 | 295.2892 | 0
2039 | 5 | 28 | 14 | 293.7281 | 0
2039 | 5 | 28 | 15 | 292.7241 | 0
2039 | 5 | 28 | 16 | 295.9903 | 0
2039 | 5 | 28 | 17 | 298.0219 | 0
2039 | 5 | 28 | 18 | 290.2289 | 0
2039 | 5 | 28 | 19 | 286.6851 | 0
2039 | 5 | 28 | 20 | 281.2548 | 0
2039 | 5 | 28 | 21 | 279.4141 | 0
2039 | 5 | 28 | 22 | 265.6392 | 0
2039 | 5 | 28 | 23 | 247.0332 | 0
2039 | 5 | 29 | 0 | 232.942 | 0
2039 | 5 | 29 | 1 | 213.6113 | 0
2039 | 5 | 29 | 2 | 204.1473 | 0
2039 | 5 | 29 | 3 | 198.2564 | 0
2039 | 5 | 29 | 4 | 195.765 | 0
2039 | 5 | 29 | 5 | 194.0951 | 0
2039 | 5 | 29 | 6 | 196.2843 | 0
2039 | 5 | 29 | 7 | 206.7144 | 0
2039 | 5 | 29 | 8 | 227.0855 | 0
2039 | 5 | 29 | 9 | 248.946 | 0
2039 | 5 | 29 | 10 | 265.1945 | 0
2039 | 5 | 29 | 11 | 276.217 | 0
2039 | 5 | 29 | 12 | 288.0924 | 0
2039 | 5 | 29 | 13 | 290.4582 | 0
2039 | 5 | 29 | 14 | 288.5543 | 0
2039 | 5 | 29 | 15 | 289.0323 | 0
2039 | 5 | 29 | 16 | 293.9085 | 0
2039 | 5 | 29 | 17 | 298.5646 | 0
2039 | 5 | 29 | 18 | 292.0484 | 0
2039 | 5 | 29 | 19 | 291.2244 | 0
2039 | 5 | 29 | 20 | 286.5801 | 0
2039 | 5 | 29 | 21 | 285.3875 | 0
2039 | 5 | 29 | 22 | 269.6318 | 0
2039 | 5 | 29 | 23 | 247.1746 | 0
2039 | 5 | 30 | 0 | 231.6582 | 0
2039 | 5 | 30 | 1 | 214.3772 | 0
2039 | 5 | 30 | 2 | 205.8427 | 0
2039 | 5 | 30 | 3 | 202.2151 | 0
2039 | 5 | 30 | 4 | 202.6418 | 0
2039 | 5 | 30 | 5 | 209.8131 | 0
2039 | 5 | 30 | 6 | 225.6014 | 0
2039 | 5 | 30 | 7 | 251.3149 | 0
2039 | 5 | 30 | 8 | 264.8707 | 0
2039 | 5 | 30 | 9 | 274.8246 | 0
2039 | 5 | 30 | 10 | 283.3069 | 0
2039 | 5 | 30 | 11 | 289.4651 | 0
2039 | 5 | 30 | 12 | 302.0757 | 0
2039 | 5 | 30 | 13 | 305.2176 | 0
2039 | 5 | 30 | 14 | 305.0275 | 0
2039 | 5 | 30 | 15 | 306.8084 | 0
2039 | 5 | 30 | 16 | 313.6487 | 0
2039 | 5 | 30 | 17 | 320.8642 | 0
2039 | 5 | 30 | 18 | 319.8414 | 0
2039 | 5 | 30 | 19 | 315.9718 | 0
2039 | 5 | 30 | 20 | 309.5994 | 0
2039 | 5 | 30 | 21 | 304.8624 | 0
2039 | 5 | 30 | 22 | 282.2445 | 0
2039 | 5 | 30 | 23 | 255.2605 | 0
2039 | 5 | 31 | 0 | 235.6348 | 0
2039 | 5 | 31 | 1 | 215.3218 | 0
2039 | 5 | 31 | 2 | 206.1422 | 0
2039 | 5 | 31 | 3 | 201.3181 | 0
2039 | 5 | 31 | 4 | 200.9803 | 0
2039 | 5 | 31 | 5 | 207.1104 | 0
2039 | 5 | 31 | 6 | 221.6426 | 0
2039 | 5 | 31 | 7 | 247.2417 | 0
2039 | 5 | 31 | 8 | 260.9147 | 0
2039 | 5 | 31 | 9 | 270.8695 | 0
2039 | 5 | 31 | 10 | 278.7038 | 0
2039 | 5 | 31 | 11 | 283.9777 | 0
2039 | 5 | 31 | 12 | 293.6392 | 0
2039 | 5 | 31 | 13 | 296.5738 | 0
2039 | 5 | 31 | 14 | 297.2327 | 0
2039 | 5 | 31 | 15 | 299.5557 | 0
2039 | 5 | 31 | 16 | 307.1954 | 0
2039 | 5 | 31 | 17 | 314.5548 | 0
2039 | 5 | 31 | 18 | 313.8953 | 0
2039 | 5 | 31 | 19 | 310.1996 | 0
2039 | 5 | 31 | 20 | 304.4479 | 0
2039 | 5 | 31 | 21 | 300.5629 | 0
2039 | 5 | 31 | 22 | 278.7271 | 0
2039 | 5 | 31 | 23 | 250.9623 | 0
2039 | 6 | 1 | 0 | 235.763 | 0
2039 | 6 | 1 | 1 | 220.31 | 0
2039 | 6 | 1 | 2 | 210.6206 | 0
2039 | 6 | 1 | 3 | 205.1527 | 0
2039 | 6 | 1 | 4 | 205.0647 | 0
2039 | 6 | 1 | 5 | 211.0609 | 0
2039 | 6 | 1 | 6 | 223.8983 | 0
2039 | 6 | 1 | 7 | 252.7112 | 0
2039 | 6 | 1 | 8 | 278.29 | 0
2039 | 6 | 1 | 9 | 300.0549 | 0
2039 | 6 | 1 | 10 | 317.4496 | 0
2039 | 6 | 1 | 11 | 331.1306 | 0
2039 | 6 | 1 | 12 | 336.2988 | 0
2039 | 6 | 1 | 13 | 346.0878 | 0
2039 | 6 | 1 | 14 | 355.8695 | 0
2039 | 6 | 1 | 15 | 365.6967 | 0
2039 | 6 | 1 | 16 | 377.4948 | 0
2039 | 6 | 1 | 17 | 385.8095 | 0
2039 | 6 | 1 | 18 | 380.2212 | 0
2039 | 6 | 1 | 19 | 371.9008 | 0
2039 | 6 | 1 | 20 | 357.5228 | 0
2039 | 6 | 1 | 21 | 349.0646 | 0
2039 | 6 | 1 | 22 | 327.4226 | 0
2039 | 6 | 1 | 23 | 297.7891 | 0
2039 | 6 | 2 | 0 | 260.3409 | 0
2039 | 6 | 2 | 1 | 243.1382 | 0
2039 | 6 | 2 | 2 | 232.0696 | 0
2039 | 6 | 2 | 3 | 225.4436 | 0
2039 | 6 | 2 | 4 | 224.2073 | 0
2039 | 6 | 2 | 5 | 229.882 | 0
2039 | 6 | 2 | 6 | 241.0252 | 0
2039 | 6 | 2 | 7 | 269.9244 | 0
2039 | 6 | 2 | 8 | 296.543 | 0
2039 | 6 | 2 | 9 | 319.4072 | 0
2039 | 6 | 2 | 10 | 337.3798 | 0
2039 | 6 | 2 | 11 | 351.986 | 0
2039 | 6 | 2 | 12 | 360.1695 | 0
2039 | 6 | 2 | 13 | 370.3396 | 0
2039 | 6 | 2 | 14 | 379.262 | 0
2039 | 6 | 2 | 15 | 387.0067 | 0
2039 | 6 | 2 | 16 | 397.4211 | 0
2039 | 6 | 2 | 17 | 403.5544 | 0
2039 | 6 | 2 | 18 | 397.0241 | 0
2039 | 6 | 2 | 19 | 388.1274 | 0
2039 | 6 | 2 | 20 | 373.8371 | 0
2039 | 6 | 2 | 21 | 365.077 | 0
2039 | 6 | 2 | 22 | 342.6067 | 0
2039 | 6 | 2 | 23 | 312.3021 | 0
2039 | 6 | 3 | 0 | 273.5866 | 0
2039 | 6 | 3 | 1 | 253.607 | 0
2039 | 6 | 3 | 2 | 241.456 | 0
2039 | 6 | 3 | 3 | 234.4037 | 0
2039 | 6 | 3 | 4 | 232.9138 | 0
2039 | 6 | 3 | 5 | 238.5147 | 0
2039 | 6 | 3 | 6 | 243.6902 | 0
2039 | 6 | 3 | 7 | 269.6507 | 0
2039 | 6 | 3 | 8 | 292.1034 | 0
2039 | 6 | 3 | 9 | 312.5797 | 0
2039 | 6 | 3 | 10 | 328.3524 | 0
2039 | 6 | 3 | 11 | 340.19 | 0
2039 | 6 | 3 | 12 | 344.7192 | 0
2039 | 6 | 3 | 13 | 350.0867 | 0
2039 | 6 | 3 | 14 | 353.5699 | 0
2039 | 6 | 3 | 15 | 356.0183 | 0
2039 | 6 | 3 | 16 | 361.426 | 0
2039 | 6 | 3 | 17 | 363.4516 | 0
2039 | 6 | 3 | 18 | 345.3015 | 0
2039 | 6 | 3 | 19 | 336.4089 | 0
2039 | 6 | 3 | 20 | 327.7619 | 0
2039 | 6 | 3 | 21 | 322.4264 | 0
2039 | 6 | 3 | 22 | 304.8356 | 0
2039 | 6 | 3 | 23 | 282.0895 | 0
2039 | 6 | 4 | 0 | 251.4141 | 0
2039 | 6 | 4 | 1 | 244.8465 | 0
2039 | 6 | 4 | 2 | 233.8664 | 0
2039 | 6 | 4 | 3 | 227.2641 | 0
2039 | 6 | 4 | 4 | 224.8278 | 0
2039 | 6 | 4 | 5 | 224.4182 | 0
2039 | 6 | 4 | 6 | 226.3361 | 0
2039 | 6 | 4 | 7 | 240.8556 | 0
2039 | 6 | 4 | 8 | 266.5995 | 0
2039 | 6 | 4 | 9 | 292.9348 | 0
2039 | 6 | 4 | 10 | 311.6971 | 0
2039 | 6 | 4 | 11 | 326.2011 | 0
2039 | 6 | 4 | 12 | 336.6854 | 0
2039 | 6 | 4 | 13 | 341.4328 | 0
2039 | 6 | 4 | 14 | 343.5662 | 0
2039 | 6 | 4 | 15 | 343.212 | 0
2039 | 6 | 4 | 16 | 347.1038 | 0
2039 | 6 | 4 | 17 | 347.9384 | 0
2039 | 6 | 4 | 18 | 338.6058 | 0
2039 | 6 | 4 | 19 | 332.2295 | 0
2039 | 6 | 4 | 20 | 322.6389 | 0
2039 | 6 | 4 | 21 | 317.8416 | 0
2039 | 6 | 4 | 22 | 304.5435 | 0
2039 | 6 | 4 | 23 | 283.7648 | 0
2039 | 6 | 5 | 0 | 256.5121 | 0
2039 | 6 | 5 | 1 | 250.1777 | 0
2039 | 6 | 5 | 2 | 237.7863 | 0
2039 | 6 | 5 | 3 | 229.0364 | 0
2039 | 6 | 5 | 4 | 224.9904 | 0
2039 | 6 | 5 | 5 | 222.0691 | 0
2039 | 6 | 5 | 6 | 224.6161 | 0
2039 | 6 | 5 | 7 | 239.7902 | 0
2039 | 6 | 5 | 8 | 270.4151 | 0
2039 | 6 | 5 | 9 | 305.1702 | 0
2039 | 6 | 5 | 10 | 334.7497 | 0
2039 | 6 | 5 | 11 | 358.587 | 0
2039 | 6 | 5 | 12 | 380.1771 | 0
2039 | 6 | 5 | 13 | 391.3443 | 0
2039 | 6 | 5 | 14 | 402.2614 | 0
2039 | 6 | 5 | 15 | 410.66 | 0
2039 | 6 | 5 | 16 | 418.8615 | 0
2039 | 6 | 5 | 17 | 424.2046 | 0
2039 | 6 | 5 | 18 | 416.7358 | 0
2039 | 6 | 5 | 19 | 408.226 | 0
2039 | 6 | 5 | 20 | 395.2141 | 0
2039 | 6 | 5 | 21 | 389.8698 | 0
2039 | 6 | 5 | 22 | 371.47 | 0
2039 | 6 | 5 | 23 | 341.5294 | 0
2039 | 6 | 6 | 0 | 305.8272 | 0
2039 | 6 | 6 | 1 | 287.8837 | 0
2039 | 6 | 6 | 2 | 274.3281 | 0
2039 | 6 | 6 | 3 | 266.3251 | 0
2039 | 6 | 6 | 4 | 264.1884 | 0
2039 | 6 | 6 | 5 | 269.056 | 0
2039 | 6 | 6 | 6 | 279.4613 | 0
2039 | 6 | 6 | 7 | 309.8674 | 0
2039 | 6 | 6 | 8 | 340.1268 | 0
2039 | 6 | 6 | 9 | 367.1915 | 0
2039 | 6 | 6 | 10 | 389.35 | 0
2039 | 6 | 6 | 11 | 406.9682 | 0
2039 | 6 | 6 | 12 | 420.3451 | 0
2039 | 6 | 6 | 13 | 428.7455 | 0
2039 | 6 | 6 | 14 | 434.1324 | 0
2039 | 6 | 6 | 15 | 436.4164 | 0
2039 | 6 | 6 | 16 | 442.0115 | 0
2039 | 6 | 6 | 17 | 445.9182 | 0
2039 | 6 | 6 | 18 | 453.1186 | 0
2039 | 6 | 6 | 19 | 442.3859 | 0
2039 | 6 | 6 | 20 | 425.3975 | 0
2039 | 6 | 6 | 21 | 411.9271 | 0
2039 | 6 | 6 | 22 | 384.2303 | 0
2039 | 6 | 6 | 23 | 348.3366 | 0
2039 | 6 | 7 | 0 | 317.1373 | 0
2039 | 6 | 7 | 1 | 299.6578 | 0
2039 | 6 | 7 | 2 | 282.632 | 0
2039 | 6 | 7 | 3 | 271.5642 | 0
2039 | 6 | 7 | 4 | 267.0543 | 0
2039 | 6 | 7 | 5 | 268.8401 | 0
2039 | 6 | 7 | 6 | 283.6696 | 0
2039 | 6 | 7 | 7 | 313.8919 | 0
2039 | 6 | 7 | 8 | 344.4889 | 0
2039 | 6 | 7 | 9 | 372.3018 | 0
2039 | 6 | 7 | 10 | 394.8539 | 0
2039 | 6 | 7 | 11 | 412.1011 | 0
2039 | 6 | 7 | 12 | 425.3449 | 0
2039 | 6 | 7 | 13 | 435.1901 | 0
2039 | 6 | 7 | 14 | 442.7236 | 0
2039 | 6 | 7 | 15 | 449.1006 | 0
2039 | 6 | 7 | 16 | 457.9689 | 0
2039 | 6 | 7 | 17 | 463.0079 | 0
2039 | 6 | 7 | 18 | 464.0585 | 0
2039 | 6 | 7 | 19 | 452.2973 | 0
2039 | 6 | 7 | 20 | 434.257 | 0
2039 | 6 | 7 | 21 | 422.58 | 0
2039 | 6 | 7 | 22 | 396.8894 | 0
2039 | 6 | 7 | 23 | 361.0692 | 0
2039 | 6 | 8 | 0 | 324.4107 | 0
2039 | 6 | 8 | 1 | 301.2805 | 0
2039 | 6 | 8 | 2 | 284.632 | 0
2039 | 6 | 8 | 3 | 274.343 | 0
2039 | 6 | 8 | 4 | 270.8178 | 0
2039 | 6 | 8 | 5 | 273.7849 | 0
2039 | 6 | 8 | 6 | 290.153 | 0
2039 | 6 | 8 | 7 | 318.0404 | 0
2039 | 6 | 8 | 8 | 345.7097 | 0
2039 | 6 | 8 | 9 | 370.1986 | 0
2039 | 6 | 8 | 10 | 389.548 | 0
2039 | 6 | 8 | 11 | 404.2186 | 0
2039 | 6 | 8 | 12 | 422.7583 | 0
2039 | 6 | 8 | 13 | 434.4522 | 0
2039 | 6 | 8 | 14 | 443.5875 | 0
2039 | 6 | 8 | 15 | 451.1884 | 0
2039 | 6 | 8 | 16 | 461.9538 | 0
2039 | 6 | 8 | 17 | 468.5375 | 0
2039 | 6 | 8 | 18 | 452.2066 | 0
2039 | 6 | 8 | 19 | 440.9782 | 0
2039 | 6 | 8 | 20 | 425.8424 | 0
2039 | 6 | 8 | 21 | 416.8124 | 0
2039 | 6 | 8 | 22 | 393.3005 | 0
2039 | 6 | 8 | 23 | 359.6792 | 0
2039 | 6 | 9 | 0 | 316.4733 | 0
2039 | 6 | 9 | 1 | 297.7432 | 0
2039 | 6 | 9 | 2 | 282.1161 | 0
2039 | 6 | 9 | 3 | 272.3284 | 0
2039 | 6 | 9 | 4 | 269.277 | 0
2039 | 6 | 9 | 5 | 273.0038 | 0
2039 | 6 | 9 | 6 | 288.4736 | 0
2039 | 6 | 9 | 7 | 316.9673 | 0
2039 | 6 | 9 | 8 | 346.1954 | 0
2039 | 6 | 9 | 9 | 372.5169 | 0
2039 | 6 | 9 | 10 | 393.828 | 0
2039 | 6 | 9 | 11 | 410.8059 | 0
2039 | 6 | 9 | 12 | 429.5374 | 0
2039 | 6 | 9 | 13 | 442.3364 | 0
2039 | 6 | 9 | 14 | 450.9201 | 0
2039 | 6 | 9 | 15 | 456.9733 | 0
2039 | 6 | 9 | 16 | 467.1452 | 0
2039 | 6 | 9 | 17 | 472.8608 | 0
2039 | 6 | 9 | 18 | 463.4643 | 0
2039 | 6 | 9 | 19 | 453.2469 | 0
2039 | 6 | 9 | 20 | 437.1526 | 0
2039 | 6 | 9 | 21 | 427.5643 | 0
2039 | 6 | 9 | 22 | 404.037 | 0
2039 | 6 | 9 | 23 | 370.1201 | 0
2039 | 6 | 10 | 0 | 326.4992 | 0
2039 | 6 | 10 | 1 | 309.8429 | 0
2039 | 6 | 10 | 2 | 293.8538 | 0
2039 | 6 | 10 | 3 | 283.7166 | 0
2039 | 6 | 10 | 4 | 280.6133 | 0
2039 | 6 | 10 | 5 | 284.401 | 0
2039 | 6 | 10 | 6 | 296.563 | 0
2039 | 6 | 10 | 7 | 325.7487 | 0
2039 | 6 | 10 | 8 | 358.1069 | 0
2039 | 6 | 10 | 9 | 390.1108 | 0
2039 | 6 | 10 | 10 | 416.3808 | 0
2039 | 6 | 10 | 11 | 436.3477 | 0
2039 | 6 | 10 | 12 | 456.4517 | 0
2039 | 6 | 10 | 13 | 469.4029 | 0
2039 | 6 | 10 | 14 | 478.418 | 0
2039 | 6 | 10 | 15 | 484.3922 | 0
2039 | 6 | 10 | 16 | 493.2496 | 0
2039 | 6 | 10 | 17 | 497.7184 | 0
2039 | 6 | 10 | 18 | 482.6801 | 0
2039 | 6 | 10 | 19 | 470.4192 | 0
2039 | 6 | 10 | 20 | 454.2288 | 0
2039 | 6 | 10 | 21 | 445.6379 | 0
2039 | 6 | 10 | 22 | 423.6589 | 0
2039 | 6 | 10 | 23 | 391.9093 | 0
2039 | 6 | 11 | 0 | 348.8591 | 0
2039 | 6 | 11 | 1 | 324.9345 | 0
2039 | 6 | 11 | 2 | 307.0845 | 0
2039 | 6 | 11 | 3 | 295.2917 | 0
2039 | 6 | 11 | 4 | 288.6283 | 0
2039 | 6 | 11 | 5 | 283.8236 | 0
2039 | 6 | 11 | 6 | 288.4562 | 0
2039 | 6 | 11 | 7 | 309.1365 | 0
2039 | 6 | 11 | 8 | 343.4403 | 0
2039 | 6 | 11 | 9 | 381.1091 | 0
2039 | 6 | 11 | 10 | 414.0349 | 0
2039 | 6 | 11 | 11 | 439.8146 | 0
2039 | 6 | 11 | 12 | 461.1671 | 0
2039 | 6 | 11 | 13 | 472.5167 | 0
2039 | 6 | 11 | 14 | 480.3091 | 0
2039 | 6 | 11 | 15 | 484.5374 | 0
2039 | 6 | 11 | 16 | 491.125 | 0
2039 | 6 | 11 | 17 | 491.7136 | 0
2039 | 6 | 11 | 18 | 469.0952 | 0
2039 | 6 | 11 | 19 | 456.4342 | 0
2039 | 6 | 11 | 20 | 444.3772 | 0
2039 | 6 | 11 | 21 | 438.2358 | 0
2039 | 6 | 11 | 22 | 419.0553 | 0
2039 | 6 | 11 | 23 | 391.3765 | 0
2039 | 6 | 12 | 0 | 364 | 0
2039 | 6 | 12 | 1 | 337.5515 | 0
2039 | 6 | 12 | 2 | 319.3431 | 0
2039 | 6 | 12 | 3 | 307.0761 | 0
2039 | 6 | 12 | 4 | 299.752 | 0
2039 | 6 | 12 | 5 | 294.222 | 0
2039 | 6 | 12 | 6 | 294.418 | 0
2039 | 6 | 12 | 7 | 309.5637 | 0
2039 | 6 | 12 | 8 | 336.4615 | 0
2039 | 6 | 12 | 9 | 367.9015 | 0
2039 | 6 | 12 | 10 | 396.6832 | 0
2039 | 6 | 12 | 11 | 420.0764 | 0
2039 | 6 | 12 | 12 | 446.6823 | 0
2039 | 6 | 12 | 13 | 457.7235 | 0
2039 | 6 | 12 | 14 | 461.03 | 0
2039 | 6 | 12 | 15 | 462.5468 | 0
2039 | 6 | 12 | 16 | 469.6424 | 0
2039 | 6 | 12 | 17 | 471.682 | 0
2039 | 6 | 12 | 18 | 460.4565 | 0
2039 | 6 | 12 | 19 | 451.0412 | 0
2039 | 6 | 12 | 20 | 440.6632 | 0
2039 | 6 | 12 | 21 | 434.8712 | 0
2039 | 6 | 12 | 22 | 414.5339 | 0
2039 | 6 | 12 | 23 | 384.7304 | 0
2039 | 6 | 13 | 0 | 345.6881 | 0
2039 | 6 | 13 | 1 | 330.6414 | 0
2039 | 6 | 13 | 2 | 313.0455 | 0
2039 | 6 | 13 | 3 | 302.4077 | 0
2039 | 6 | 13 | 4 | 299.0627 | 0
2039 | 6 | 13 | 5 | 303.2435 | 0
2039 | 6 | 13 | 6 | 314.4144 | 0
2039 | 6 | 13 | 7 | 342.3851 | 0
2039 | 6 | 13 | 8 | 372.1884 | 0
2039 | 6 | 13 | 9 | 399.2027 | 0
2039 | 6 | 13 | 10 | 420.0336 | 0
2039 | 6 | 13 | 11 | 436.1691 | 0
2039 | 6 | 13 | 12 | 454.6775 | 0
2039 | 6 | 13 | 13 | 466.2153 | 0
2039 | 6 | 13 | 14 | 470.9654 | 0
2039 | 6 | 13 | 15 | 472.2362 | 0
2039 | 6 | 13 | 16 | 479.7193 | 0
2039 | 6 | 13 | 17 | 484.951 | 0
2039 | 6 | 13 | 18 | 468.7992 | 0
2039 | 6 | 13 | 19 | 458.8299 | 0
2039 | 6 | 13 | 20 | 445.517 | 0
2039 | 6 | 13 | 21 | 435.3353 | 0
2039 | 6 | 13 | 22 | 410.6331 | 0
2039 | 6 | 13 | 23 | 376.2247 | 0
2039 | 6 | 14 | 0 | 336.7061 | 0
2039 | 6 | 14 | 1 | 320.0797 | 0
2039 | 6 | 14 | 2 | 303.2263 | 0
2039 | 6 | 14 | 3 | 292.7343 | 0
2039 | 6 | 14 | 4 | 289.3227 | 0
2039 | 6 | 14 | 5 | 292.1416 | 0
2039 | 6 | 14 | 6 | 302.746 | 0
2039 | 6 | 14 | 7 | 332.159 | 0
2039 | 6 | 14 | 8 | 364.3452 | 0
2039 | 6 | 14 | 9 | 393.5318 | 0
2039 | 6 | 14 | 10 | 416.7595 | 0
2039 | 6 | 14 | 11 | 434.2502 | 0
2039 | 6 | 14 | 12 | 452.5488 | 0
2039 | 6 | 14 | 13 | 465.5686 | 0
2039 | 6 | 14 | 14 | 473.8774 | 0
2039 | 6 | 14 | 15 | 480.0728 | 0
2039 | 6 | 14 | 16 | 490.6807 | 0
2039 | 6 | 14 | 17 | 497.5537 | 0
2039 | 6 | 14 | 18 | 482.2735 | 0
2039 | 6 | 14 | 19 | 469.5576 | 0
2039 | 6 | 14 | 20 | 451.9172 | 0
2039 | 6 | 14 | 21 | 440.8797 | 0
2039 | 6 | 14 | 22 | 415.4088 | 0
2039 | 6 | 14 | 23 | 379.4959 | 0
2039 | 6 | 15 | 0 | 336.2126 | 0
2039 | 6 | 15 | 1 | 310.0969 | 0
2039 | 6 | 15 | 2 | 292.5251 | 0
2039 | 6 | 15 | 3 | 281.9551 | 0
2039 | 6 | 15 | 4 | 278.3891 | 0
2039 | 6 | 15 | 5 | 281.3084 | 0
2039 | 6 | 15 | 6 | 295.7241 | 0
2039 | 6 | 15 | 7 | 321.2278 | 0
2039 | 6 | 15 | 8 | 343.8993 | 0
2039 | 6 | 15 | 9 | 360.7009 | 0
2039 | 6 | 15 | 10 | 373.0543 | 0
2039 | 6 | 15 | 11 | 381.5379 | 0
2039 | 6 | 15 | 12 | 395.2896 | 0
2039 | 6 | 15 | 13 | 398.9362 | 0
2039 | 6 | 15 | 14 | 399.6901 | 0
2039 | 6 | 15 | 15 | 397.5766 | 0
2039 | 6 | 15 | 16 | 400.8217 | 0
2039 | 6 | 15 | 17 | 403.0587 | 0
2039 | 6 | 15 | 18 | 403.2116 | 0
2039 | 6 | 15 | 19 | 390.918 | 0
2039 | 6 | 15 | 20 | 375.2398 | 0
2039 | 6 | 15 | 21 | 363.1122 | 0
2039 | 6 | 15 | 22 | 338.8093 | 0
2039 | 6 | 15 | 23 | 306.6606 | 0
2039 | 6 | 16 | 0 | 284.7483 | 0
2039 | 6 | 16 | 1 | 263.7155 | 0
2039 | 6 | 16 | 2 | 250.0711 | 0
2039 | 6 | 16 | 3 | 242.2307 | 0
2039 | 6 | 16 | 4 | 240.4126 | 0
2039 | 6 | 16 | 5 | 244.5409 | 0
2039 | 6 | 16 | 6 | 258.3875 | 0
2039 | 6 | 16 | 7 | 283.9037 | 0
2039 | 6 | 16 | 8 | 304.3707 | 0
2039 | 6 | 16 | 9 | 320.4618 | 0
2039 | 6 | 16 | 10 | 331.8971 | 0
2039 | 6 | 16 | 11 | 338.8354 | 0
2039 | 6 | 16 | 12 | 342.8347 | 0
2039 | 6 | 16 | 13 | 344.8909 | 0
2039 | 6 | 16 | 14 | 344.142 | 0
2039 | 6 | 16 | 15 | 342.4804 | 0
2039 | 6 | 16 | 16 | 347.6129 | 0
2039 | 6 | 16 | 17 | 351.563 | 0
2039 | 6 | 16 | 18 | 342.5601 | 0
2039 | 6 | 16 | 19 | 336.5058 | 0
2039 | 6 | 16 | 20 | 325.5722 | 0
2039 | 6 | 16 | 21 | 318.0755 | 0
2039 | 6 | 16 | 22 | 298.8612 | 0
2039 | 6 | 16 | 23 | 272.3913 | 0
2039 | 6 | 17 | 0 | 254.3962 | 0
2039 | 6 | 17 | 1 | 232.4212 | 0
2039 | 6 | 17 | 2 | 221.8572 | 0
2039 | 6 | 17 | 3 | 216.3081 | 0
2039 | 6 | 17 | 4 | 216.3688 | 0
2039 | 6 | 17 | 5 | 222.3187 | 0
2039 | 6 | 17 | 6 | 240.4007 | 0
2039 | 6 | 17 | 7 | 265.7717 | 0
2039 | 6 | 17 | 8 | 285.4702 | 0
2039 | 6 | 17 | 9 | 302.1538 | 0
2039 | 6 | 17 | 10 | 314.2903 | 0
2039 | 6 | 17 | 11 | 321.8366 | 0
2039 | 6 | 17 | 12 | 329.2933 | 0
2039 | 6 | 17 | 13 | 332.7294 | 0
2039 | 6 | 17 | 14 | 332.6632 | 0
2039 | 6 | 17 | 15 | 332.828 | 0
2039 | 6 | 17 | 16 | 336.8995 | 0
2039 | 6 | 17 | 17 | 340.0111 | 0
2039 | 6 | 17 | 18 | 332.9916 | 0
2039 | 6 | 17 | 19 | 326.076 | 0
2039 | 6 | 17 | 20 | 315.377 | 0
2039 | 6 | 17 | 21 | 309.8978 | 0
2039 | 6 | 17 | 22 | 293.5292 | 0
2039 | 6 | 17 | 23 | 272.2564 | 0
2039 | 6 | 18 | 0 | 254.6698 | 0
2039 | 6 | 18 | 1 | 230.0291 | 0
2039 | 6 | 18 | 2 | 219.5646 | 0
2039 | 6 | 18 | 3 | 213.1297 | 0
2039 | 6 | 18 | 4 | 210.9522 | 0
2039 | 6 | 18 | 5 | 209.5869 | 0
2039 | 6 | 18 | 6 | 215.3483 | 0
2039 | 6 | 18 | 7 | 230.9793 | 0
2039 | 6 | 18 | 8 | 257.4195 | 0
2039 | 6 | 18 | 9 | 282.1564 | 0
2039 | 6 | 18 | 10 | 296.0086 | 0
2039 | 6 | 18 | 11 | 304.1323 | 0
2039 | 6 | 18 | 12 | 310.6362 | 0
2039 | 6 | 18 | 13 | 311.3949 | 0
2039 | 6 | 18 | 14 | 311.1007 | 0
2039 | 6 | 18 | 15 | 309.4229 | 0
2039 | 6 | 18 | 16 | 311.7385 | 0
2039 | 6 | 18 | 17 | 313.7731 | 0
2039 | 6 | 18 | 18 | 306.1174 | 0
2039 | 6 | 18 | 19 | 301.6276 | 0
2039 | 6 | 18 | 20 | 293.2612 | 0
2039 | 6 | 18 | 21 | 289.8573 | 0
2039 | 6 | 18 | 22 | 278.208 | 0
2039 | 6 | 18 | 23 | 259.5421 | 0
2039 | 6 | 19 | 0 | 246.9823 | 0
2039 | 6 | 19 | 1 | 222.2164 | 0
2039 | 6 | 19 | 2 | 211.6558 | 0
2039 | 6 | 19 | 3 | 204.4312 | 0
2039 | 6 | 19 | 4 | 201.6377 | 0
2039 | 6 | 19 | 5 | 199.5478 | 0
2039 | 6 | 19 | 6 | 204.6826 | 0
2039 | 6 | 19 | 7 | 216.6394 | 0
2039 | 6 | 19 | 8 | 240.2239 | 0
2039 | 6 | 19 | 9 | 266.29 | 0
2039 | 6 | 19 | 10 | 284.4893 | 0
2039 | 6 | 19 | 11 | 296.907 | 0
2039 | 6 | 19 | 12 | 305.9844 | 0
2039 | 6 | 19 | 13 | 306.5967 | 0
2039 | 6 | 19 | 14 | 306.3674 | 0
2039 | 6 | 19 | 15 | 306.2382 | 0
2039 | 6 | 19 | 16 | 310.9903 | 0
2039 | 6 | 19 | 17 | 316.6635 | 0
2039 | 6 | 19 | 18 | 309.3501 | 0
2039 | 6 | 19 | 19 | 306.4197 | 0
2039 | 6 | 19 | 20 | 298.5128 | 0
2039 | 6 | 19 | 21 | 296.2641 | 0
2039 | 6 | 19 | 22 | 281.406 | 0
2039 | 6 | 19 | 23 | 257.4982 | 0
2039 | 6 | 20 | 0 | 240.3597 | 0
2039 | 6 | 20 | 1 | 221.5736 | 0
2039 | 6 | 20 | 2 | 211.6163 | 0
2039 | 6 | 20 | 3 | 206.3664 | 0
2039 | 6 | 20 | 4 | 206.2734 | 0
2039 | 6 | 20 | 5 | 212.3959 | 0
2039 | 6 | 20 | 6 | 225.0054 | 0
2039 | 6 | 20 | 7 | 254.167 | 0
2039 | 6 | 20 | 8 | 278.8008 | 0
2039 | 6 | 20 | 9 | 300.4967 | 0
2039 | 6 | 20 | 10 | 318.0124 | 0
2039 | 6 | 20 | 11 | 332.067 | 0
2039 | 6 | 20 | 12 | 335.617 | 0
2039 | 6 | 20 | 13 | 345.4009 | 0
2039 | 6 | 20 | 14 | 354.2265 | 0
2039 | 6 | 20 | 15 | 363.9319 | 0
2039 | 6 | 20 | 16 | 375.4081 | 0
2039 | 6 | 20 | 17 | 384.3839 | 0
2039 | 6 | 20 | 18 | 383.1109 | 0
2039 | 6 | 20 | 19 | 374.0039 | 0
2039 | 6 | 20 | 20 | 356.7058 | 0
2039 | 6 | 20 | 21 | 348.0606 | 0
2039 | 6 | 20 | 22 | 326.1389 | 0
2039 | 6 | 20 | 23 | 296.0832 | 0
2039 | 6 | 21 | 0 | 258.485 | 0
2039 | 6 | 21 | 1 | 240.8475 | 0
2039 | 6 | 21 | 2 | 229.686 | 0
2039 | 6 | 21 | 3 | 222.8041 | 0
2039 | 6 | 21 | 4 | 221.5318 | 0
2039 | 6 | 21 | 5 | 226.2282 | 0
2039 | 6 | 21 | 6 | 241.9504 | 0
2039 | 6 | 21 | 7 | 271.9992 | 0
2039 | 6 | 21 | 8 | 298.8703 | 0
2039 | 6 | 21 | 9 | 322.2962 | 0
2039 | 6 | 21 | 10 | 340.9133 | 0
2039 | 6 | 21 | 11 | 355.8213 | 0
2039 | 6 | 21 | 12 | 364.4511 | 0
2039 | 6 | 21 | 13 | 373.9825 | 0
2039 | 6 | 21 | 14 | 379.9069 | 0
2039 | 6 | 21 | 15 | 385.0503 | 0
2039 | 6 | 21 | 16 | 394.5634 | 0
2039 | 6 | 21 | 17 | 401.4608 | 0
2039 | 6 | 21 | 18 | 385.131 | 0
2039 | 6 | 21 | 19 | 378.952 | 0
2039 | 6 | 21 | 20 | 369.1123 | 0
2039 | 6 | 21 | 21 | 360.6689 | 0
2039 | 6 | 21 | 22 | 337.9279 | 0
2039 | 6 | 21 | 23 | 308.1645 | 0
2039 | 6 | 22 | 0 | 290.171 | 0
2039 | 6 | 22 | 1 | 260.2598 | 0
2039 | 6 | 22 | 2 | 246.1897 | 0
2039 | 6 | 22 | 3 | 237.6405 | 0
2039 | 6 | 22 | 4 | 234.9739 | 0
2039 | 6 | 22 | 5 | 238.2493 | 0
2039 | 6 | 22 | 6 | 253.3348 | 0
2039 | 6 | 22 | 7 | 280.8982 | 0
2039 | 6 | 22 | 8 | 302.3285 | 0
2039 | 6 | 22 | 9 | 317.7564 | 0
2039 | 6 | 22 | 10 | 329.9607 | 0
2039 | 6 | 22 | 11 | 338.6093 | 0
2039 | 6 | 22 | 12 | 351.213 | 0
2039 | 6 | 22 | 13 | 358.0703 | 0
2039 | 6 | 22 | 14 | 365.5345 | 0
2039 | 6 | 22 | 15 | 373.3164 | 0
2039 | 6 | 22 | 16 | 383.6159 | 0
2039 | 6 | 22 | 17 | 390.5148 | 0
2039 | 6 | 22 | 18 | 387.4402 | 0
2039 | 6 | 22 | 19 | 375.284 | 0
2039 | 6 | 22 | 20 | 355.9547 | 0
2039 | 6 | 22 | 21 | 345.3569 | 0
2039 | 6 | 22 | 22 | 322.3395 | 0
2039 | 6 | 22 | 23 | 290.6385 | 0
2039 | 6 | 23 | 0 | 254.8525 | 0
2039 | 6 | 23 | 1 | 239.9738 | 0
2039 | 6 | 23 | 2 | 228.0514 | 0
2039 | 6 | 23 | 3 | 220.8874 | 0
2039 | 6 | 23 | 4 | 219.2929 | 0
2039 | 6 | 23 | 5 | 223.6847 | 0
2039 | 6 | 23 | 6 | 236.2942 | 0
2039 | 6 | 23 | 7 | 265.8317 | 0
2039 | 6 | 23 | 8 | 292.2327 | 0
2039 | 6 | 23 | 9 | 315.6316 | 0
2039 | 6 | 23 | 10 | 334.6856 | 0
2039 | 6 | 23 | 11 | 350.1312 | 0
2039 | 6 | 23 | 12 | 356.9971 | 0
2039 | 6 | 23 | 13 | 367.0503 | 0
2039 | 6 | 23 | 14 | 374.8722 | 0
2039 | 6 | 23 | 15 | 382.8172 | 0
2039 | 6 | 23 | 16 | 393.3462 | 0
2039 | 6 | 23 | 17 | 399.1477 | 0
2039 | 6 | 23 | 18 | 372.0425 | 0
2039 | 6 | 23 | 19 | 365.6581 | 0
2039 | 6 | 23 | 20 | 353.9424 | 0
2039 | 6 | 23 | 21 | 345.2817 | 0
2039 | 6 | 23 | 22 | 323.5734 | 0
2039 | 6 | 23 | 23 | 294.829 | 0
2039 | 6 | 24 | 0 | 277.4953 | 0
2039 | 6 | 24 | 1 | 268.9271 | 0
2039 | 6 | 24 | 2 | 256.4681 | 0
2039 | 6 | 24 | 3 | 248.5442 | 0
2039 | 6 | 24 | 4 | 246.8584 | 0
2039 | 6 | 24 | 5 | 251.0445 | 0
2039 | 6 | 24 | 6 | 270.625 | 0
2039 | 6 | 24 | 7 | 302.6046 | 0
2039 | 6 | 24 | 8 | 336.9962 | 0
2039 | 6 | 24 | 9 | 370.8189 | 0
2039 | 6 | 24 | 10 | 399.1038 | 0
2039 | 6 | 24 | 11 | 421.3784 | 0
2039 | 6 | 24 | 12 | 442.4245 | 0
2039 | 6 | 24 | 13 | 456.341 | 0
2039 | 6 | 24 | 14 | 467.1227 | 0
2039 | 6 | 24 | 15 | 475.0991 | 0
2039 | 6 | 24 | 16 | 484.7962 | 0
2039 | 6 | 24 | 17 | 490.3639 | 0
2039 | 6 | 24 | 18 | 484.718 | 0
2039 | 6 | 24 | 19 | 472.5848 | 0
2039 | 6 | 24 | 20 | 454.1816 | 0
2039 | 6 | 24 | 21 | 444.1086 | 0
2039 | 6 | 24 | 22 | 419.9485 | 0
2039 | 6 | 24 | 23 | 386.9177 | 0
2039 | 6 | 25 | 0 | 357.0812 | 0
2039 | 6 | 25 | 1 | 324.0449 | 0
2039 | 6 | 25 | 2 | 305.7956 | 0
2039 | 6 | 25 | 3 | 293.0495 | 0
2039 | 6 | 25 | 4 | 285.9702 | 0
2039 | 6 | 25 | 5 | 280.7016 | 0
2039 | 6 | 25 | 6 | 287.7195 | 0
2039 | 6 | 25 | 7 | 307.8886 | 0
2039 | 6 | 25 | 8 | 344.6588 | 0
2039 | 6 | 25 | 9 | 382.5087 | 0
2039 | 6 | 25 | 10 | 413.2097 | 0
2039 | 6 | 25 | 11 | 437.4081 | 0
2039 | 6 | 25 | 12 | 456.4675 | 0
2039 | 6 | 25 | 13 | 465.5293 | 0
2039 | 6 | 25 | 14 | 471.9385 | 0
2039 | 6 | 25 | 15 | 475.0071 | 0
2039 | 6 | 25 | 16 | 480.8681 | 0
2039 | 6 | 25 | 17 | 480.9633 | 0
2039 | 6 | 25 | 18 | 462.6619 | 0
2039 | 6 | 25 | 19 | 450.7049 | 0
2039 | 6 | 25 | 20 | 436.2422 | 0
2039 | 6 | 25 | 21 | 428.7883 | 0
2039 | 6 | 25 | 22 | 409.6967 | 0
2039 | 6 | 25 | 23 | 381.7233 | 0
2039 | 6 | 26 | 0 | 361.2371 | 0
2039 | 6 | 26 | 1 | 325.888 | 0
2039 | 6 | 26 | 2 | 305.7348 | 0
2039 | 6 | 26 | 3 | 291.8483 | 0
2039 | 6 | 26 | 4 | 283.3616 | 0
2039 | 6 | 26 | 5 | 275.7335 | 0
2039 | 6 | 26 | 6 | 272.5098 | 0
2039 | 6 | 26 | 7 | 288.581 | 0
2039 | 6 | 26 | 8 | 320.0732 | 0
2039 | 6 | 26 | 9 | 356.2554 | 0
2039 | 6 | 26 | 10 | 387.5336 | 0
2039 | 6 | 26 | 11 | 411.6548 | 0
2039 | 6 | 26 | 12 | 422.5684 | 0
2039 | 6 | 26 | 13 | 432.1289 | 0
2039 | 6 | 26 | 14 | 437.3071 | 0
2039 | 6 | 26 | 15 | 444.1626 | 0
2039 | 6 | 26 | 16 | 454.8676 | 0
2039 | 6 | 26 | 17 | 458.9071 | 0
2039 | 6 | 26 | 18 | 454.0663 | 0
2039 | 6 | 26 | 19 | 442.7383 | 0
2039 | 6 | 26 | 20 | 423.5937 | 0
2039 | 6 | 26 | 21 | 415.8891 | 0
2039 | 6 | 26 | 22 | 396.3468 | 0
2039 | 6 | 26 | 23 | 365.843 | 0
2039 | 6 | 27 | 0 | 319.6292 | 0
2039 | 6 | 27 | 1 | 302.4166 | 0
2039 | 6 | 27 | 2 | 285.8297 | 0
2039 | 6 | 27 | 3 | 275.6598 | 0
2039 | 6 | 27 | 4 | 272.7614 | 0
2039 | 6 | 27 | 5 | 276.1995 | 0
2039 | 6 | 27 | 6 | 292.8122 | 0
2039 | 6 | 27 | 7 | 323.6711 | 0
2039 | 6 | 27 | 8 | 358.5716 | 0
2039 | 6 | 27 | 9 | 391.4254 | 0
2039 | 6 | 27 | 10 | 416.8812 | 0
2039 | 6 | 27 | 11 | 436.7786 | 0
2039 | 6 | 27 | 12 | 454.6695 | 0
2039 | 6 | 27 | 13 | 469.7965 | 0
2039 | 6 | 27 | 14 | 480.5389 | 0
2039 | 6 | 27 | 15 | 489.3028 | 0
2039 | 6 | 27 | 16 | 501.1168 | 0
2039 | 6 | 27 | 17 | 509.0464 | 0
2039 | 6 | 27 | 18 | 492.1963 | 0
2039 | 6 | 27 | 19 | 481.072 | 0
2039 | 6 | 27 | 20 | 463.2481 | 0
2039 | 6 | 27 | 21 | 452.7362 | 0
2039 | 6 | 27 | 22 | 427.5094 | 0
2039 | 6 | 27 | 23 | 391.4313 | 0
2039 | 6 | 28 | 0 | 350.6004 | 0
2039 | 6 | 28 | 1 | 327.05 | 0
2039 | 6 | 28 | 2 | 309.748 | 0
2039 | 6 | 28 | 3 | 298.3159 | 0
2039 | 6 | 28 | 4 | 294.3959 | 0
2039 | 6 | 28 | 5 | 297.449 | 0
2039 | 6 | 28 | 6 | 310.9774 | 0
2039 | 6 | 28 | 7 | 341.6819 | 0
2039 | 6 | 28 | 8 | 376.7533 | 0
2039 | 6 | 28 | 9 | 408.4935 | 0
2039 | 6 | 28 | 10 | 433.8624 | 0
2039 | 6 | 28 | 11 | 453.4513 | 0
2039 | 6 | 28 | 12 | 471.1831 | 0
2039 | 6 | 28 | 13 | 484.7907 | 0
2039 | 6 | 28 | 14 | 493.115 | 0
2039 | 6 | 28 | 15 | 497.1758 | 0
2039 | 6 | 28 | 16 | 506.2953 | 0
2039 | 6 | 28 | 17 | 511.4672 | 0
2039 | 6 | 28 | 18 | 499.2551 | 0
2039 | 6 | 28 | 19 | 489.2203 | 0
2039 | 6 | 28 | 20 | 473.1881 | 0
2039 | 6 | 28 | 21 | 462.5033 | 0
2039 | 6 | 28 | 22 | 439.1277 | 0
2039 | 6 | 28 | 23 | 402.9201 | 0
2039 | 6 | 29 | 0 | 362.0986 | 0
2039 | 6 | 29 | 1 | 332.6749 | 0
2039 | 6 | 29 | 2 | 314.2525 | 0
2039 | 6 | 29 | 3 | 302.2683 | 0
2039 | 6 | 29 | 4 | 297.6568 | 0
2039 | 6 | 29 | 5 | 299.4578 | 0
2039 | 6 | 29 | 6 | 315.2496 | 0
2039 | 6 | 29 | 7 | 345.3975 | 0
2039 | 6 | 29 | 8 | 377.4483 | 0
2039 | 6 | 29 | 9 | 405.2703 | 0
2039 | 6 | 29 | 10 | 426.7433 | 0
2039 | 6 | 29 | 11 | 443.0615 | 0
2039 | 6 | 29 | 12 | 459.8851 | 0
2039 | 6 | 29 | 13 | 471.6087 | 0
2039 | 6 | 29 | 14 | 477.7866 | 0
2039 | 6 | 29 | 15 | 479.7233 | 0
2039 | 6 | 29 | 16 | 487.4026 | 0
2039 | 6 | 29 | 17 | 491.1878 | 0
2039 | 6 | 29 | 18 | 492.7702 | 0
2039 | 6 | 29 | 19 | 481.1175 | 0
2039 | 6 | 29 | 20 | 463.6555 | 0
2039 | 6 | 29 | 21 | 452.5315 | 0
2039 | 6 | 29 | 22 | 428.7684 | 0
2039 | 6 | 29 | 23 | 392.184 | 0
2039 | 6 | 30 | 0 | 349.5991 | 0
2039 | 6 | 30 | 1 | 324.6655 | 0
2039 | 6 | 30 | 2 | 306.2024 | 0
2039 | 6 | 30 | 3 | 293.9764 | 0
2039 | 6 | 30 | 4 | 289.3594 | 0
2039 | 6 | 30 | 5 | 291.0525 | 0
2039 | 6 | 30 | 6 | 308.8043 | 0
2039 | 6 | 30 | 7 | 338.6136 | 0
2039 | 6 | 30 | 8 | 370.9129 | 0
2039 | 6 | 30 | 9 | 399.2033 | 0
2039 | 6 | 30 | 10 | 421.3581 | 0
2039 | 6 | 30 | 11 | 438.84 | 0
2039 | 6 | 30 | 12 | 459.2583 | 0
2039 | 6 | 30 | 13 | 471.5697 | 0
2039 | 6 | 30 | 14 | 480.4207 | 0
2039 | 6 | 30 | 15 | 485.57 | 0
2039 | 6 | 30 | 16 | 494.163 | 0
2039 | 6 | 30 | 17 | 497.4971 | 0
2039 | 6 | 30 | 18 | 484.5327 | 0
2039 | 6 | 30 | 19 | 473.869 | 0
2039 | 6 | 30 | 20 | 456.9382 | 0
2039 | 6 | 30 | 21 | 446.6075 | 0
2039 | 6 | 30 | 22 | 424.151 | 0
2039 | 6 | 30 | 23 | 389.1525 | 0
2039 | 7 | 1 | 0 | 349.7133 | 0
2039 | 7 | 1 | 1 | 317.0616 | 0
2039 | 7 | 1 | 2 | 297.3127 | 0
2039 | 7 | 1 | 3 | 283.5572 | 0
2039 | 7 | 1 | 4 | 278.5527 | 0
2039 | 7 | 1 | 5 | 274.2251 | 0
2039 | 7 | 1 | 6 | 276.0334 | 0
2039 | 7 | 1 | 7 | 288.6973 | 0
2039 | 7 | 1 | 8 | 311.812 | 0
2039 | 7 | 1 | 9 | 340.3329 | 0
2039 | 7 | 1 | 10 | 360.9797 | 0
2039 | 7 | 1 | 11 | 372.59 | 0
2039 | 7 | 1 | 12 | 387.5104 | 0
2039 | 7 | 1 | 13 | 392.0151 | 0
2039 | 7 | 1 | 14 | 397.2123 | 0
2039 | 7 | 1 | 15 | 397.6099 | 0
2039 | 7 | 1 | 16 | 395.0136 | 0
2039 | 7 | 1 | 17 | 392.2513 | 0
2039 | 7 | 1 | 18 | 395.776 | 0
2039 | 7 | 1 | 19 | 382.1244 | 0
2039 | 7 | 1 | 20 | 360.6408 | 0
2039 | 7 | 1 | 21 | 350.3894 | 0
2039 | 7 | 1 | 22 | 337.7012 | 0
2039 | 7 | 1 | 23 | 317.478 | 0
2039 | 7 | 2 | 0 | 295.7704 | 0
2039 | 7 | 2 | 1 | 295.4655 | 0
2039 | 7 | 2 | 2 | 279.5333 | 0
2039 | 7 | 2 | 3 | 268.5412 | 0
2039 | 7 | 2 | 4 | 261.9996 | 0
2039 | 7 | 2 | 5 | 257.7054 | 0
2039 | 7 | 2 | 6 | 256.9534 | 0
2039 | 7 | 2 | 7 | 271.4229 | 0
2039 | 7 | 2 | 8 | 293.1784 | 0
2039 | 7 | 2 | 9 | 314.5228 | 0
2039 | 7 | 2 | 10 | 328.1091 | 0
2039 | 7 | 2 | 11 | 336.2 | 0
2039 | 7 | 2 | 12 | 345.4671 | 0
2039 | 7 | 2 | 13 | 345.306 | 0
2039 | 7 | 2 | 14 | 343.3858 | 0
2039 | 7 | 2 | 15 | 340.8232 | 0
2039 | 7 | 2 | 16 | 342.0307 | 0
2039 | 7 | 2 | 17 | 340.0325 | 0
2039 | 7 | 2 | 18 | 336.2616 | 0
2039 | 7 | 2 | 19 | 331.1463 | 0
2039 | 7 | 2 | 20 | 320.2044 | 0
2039 | 7 | 2 | 21 | 317.0646 | 0
2039 | 7 | 2 | 22 | 304.0209 | 0
2039 | 7 | 2 | 23 | 283.8157 | 0
2039 | 7 | 3 | 0 | 274.8594 | 0
2039 | 7 | 3 | 1 | 249.5699 | 0
2039 | 7 | 3 | 2 | 237.1997 | 0
2039 | 7 | 3 | 3 | 228.2028 | 0
2039 | 7 | 3 | 4 | 223.4163 | 0
2039 | 7 | 3 | 5 | 219.8252 | 0
2039 | 7 | 3 | 6 | 220.9373 | 0
2039 | 7 | 3 | 7 | 234.9049 | 0
2039 | 7 | 3 | 8 | 260.9687 | 0
2039 | 7 | 3 | 9 | 292.2328 | 0
2039 | 7 | 3 | 10 | 318.6769 | 0
2039 | 7 | 3 | 11 | 338.3792 | 0
2039 | 7 | 3 | 12 | 357.4908 | 0
2039 | 7 | 3 | 13 | 368.3417 | 0
2039 | 7 | 3 | 14 | 377.8124 | 0
2039 | 7 | 3 | 15 | 386.7104 | 0
2039 | 7 | 3 | 16 | 394.9193 | 0
2039 | 7 | 3 | 17 | 401.5102 | 0
2039 | 7 | 3 | 18 | 399.5763 | 0
2039 | 7 | 3 | 19 | 392.0534 | 0
2039 | 7 | 3 | 20 | 377.0171 | 0
2039 | 7 | 3 | 21 | 371.4196 | 0
2039 | 7 | 3 | 22 | 353.5161 | 0
2039 | 7 | 3 | 23 | 325.7555 | 0
2039 | 7 | 4 | 0 | 294.0531 | 0
2039 | 7 | 4 | 1 | 278.1429 | 0
2039 | 7 | 4 | 2 | 265.5619 | 0
2039 | 7 | 4 | 3 | 257.1572 | 0
2039 | 7 | 4 | 4 | 254.8868 | 0
2039 | 7 | 4 | 5 | 260.0071 | 0
2039 | 7 | 4 | 6 | 276.0372 | 0
2039 | 7 | 4 | 7 | 304.9387 | 0
2039 | 7 | 4 | 8 | 335.8153 | 0
2039 | 7 | 4 | 9 | 365.9957 | 0
2039 | 7 | 4 | 10 | 391.9064 | 0
2039 | 7 | 4 | 11 | 412.2025 | 0
2039 | 7 | 4 | 12 | 429.6511 | 0
2039 | 7 | 4 | 13 | 444.1277 | 0
2039 | 7 | 4 | 14 | 453.5634 | 0
2039 | 7 | 4 | 15 | 460.6739 | 0
2039 | 7 | 4 | 16 | 471.0887 | 0
2039 | 7 | 4 | 17 | 480.2768 | 0
2039 | 7 | 4 | 18 | 469.2201 | 0
2039 | 7 | 4 | 19 | 461.5097 | 0
2039 | 7 | 4 | 20 | 445.6432 | 0
2039 | 7 | 4 | 21 | 435.1346 | 0
2039 | 7 | 4 | 22 | 409.1637 | 0
2039 | 7 | 4 | 23 | 375.3496 | 0
2039 | 7 | 5 | 0 | 346.6584 | 0
2039 | 7 | 5 | 1 | 312.7187 | 0
2039 | 7 | 5 | 2 | 296.047 | 0
2039 | 7 | 5 | 3 | 284.3956 | 0
2039 | 7 | 5 | 4 | 279.0525 | 0
2039 | 7 | 5 | 5 | 281.4507 | 0
2039 | 7 | 5 | 6 | 295.5944 | 0
2039 | 7 | 5 | 7 | 321.0767 | 0
2039 | 7 | 5 | 8 | 344.9094 | 0
2039 | 7 | 5 | 9 | 366.884 | 0
2039 | 7 | 5 | 10 | 384.3667 | 0
2039 | 7 | 5 | 11 | 397.1072 | 0
2039 | 7 | 5 | 12 | 410.2767 | 0
2039 | 7 | 5 | 13 | 417.8365 | 0
2039 | 7 | 5 | 14 | 421.0088 | 0
2039 | 7 | 5 | 15 | 422.7348 | 0
2039 | 7 | 5 | 16 | 429.1739 | 0
2039 | 7 | 5 | 17 | 434.8594 | 0
2039 | 7 | 5 | 18 | 436.7402 | 0
2039 | 7 | 5 | 19 | 427.3677 | 0
2039 | 7 | 5 | 20 | 410.5996 | 0
2039 | 7 | 5 | 21 | 398.4789 | 0
2039 | 7 | 5 | 22 | 372.9304 | 0
2039 | 7 | 5 | 23 | 339.6161 | 0
2039 | 7 | 6 | 0 | 314.2528 | 0
2039 | 7 | 6 | 1 | 294.6306 | 0
2039 | 7 | 6 | 2 | 280.2298 | 0
2039 | 7 | 6 | 3 | 270.8893 | 0
2039 | 7 | 6 | 4 | 267.5837 | 0
2039 | 7 | 6 | 5 | 271.4454 | 0
2039 | 7 | 6 | 6 | 282.3126 | 0
2039 | 7 | 6 | 7 | 306.9716 | 0
2039 | 7 | 6 | 8 | 328.926 | 0
2039 | 7 | 6 | 9 | 348.8101 | 0
2039 | 7 | 6 | 10 | 364.543 | 0
2039 | 7 | 6 | 11 | 376.1538 | 0
2039 | 7 | 6 | 12 | 393.3759 | 0
2039 | 7 | 6 | 13 | 403.0363 | 0
2039 | 7 | 6 | 14 | 408.5568 | 0
2039 | 7 | 6 | 15 | 413.9721 | 0
2039 | 7 | 6 | 16 | 422.7721 | 0
2039 | 7 | 6 | 17 | 429.2088 | 0
2039 | 7 | 6 | 18 | 439.1124 | 0
2039 | 7 | 6 | 19 | 428.5982 | 0
2039 | 7 | 6 | 20 | 410.8419 | 0
2039 | 7 | 6 | 21 | 402.5677 | 0
2039 | 7 | 6 | 22 | 379.956 | 0
2039 | 7 | 6 | 23 | 348.3061 | 0
2039 | 7 | 7 | 0 | 297.5748 | 0
2039 | 7 | 7 | 1 | 284.7242 | 0
2039 | 7 | 7 | 2 | 270.6939 | 0
2039 | 7 | 7 | 3 | 261.306 | 0
2039 | 7 | 7 | 4 | 258.3219 | 0
2039 | 7 | 7 | 5 | 262.8191 | 0
2039 | 7 | 7 | 6 | 269.7119 | 0
2039 | 7 | 7 | 7 | 296.512 | 0
2039 | 7 | 7 | 8 | 324.3128 | 0
2039 | 7 | 7 | 9 | 350.3999 | 0
2039 | 7 | 7 | 10 | 372.165 | 0
2039 | 7 | 7 | 11 | 388.4378 | 0
2039 | 7 | 7 | 12 | 399.5674 | 0
2039 | 7 | 7 | 13 | 411.0637 | 0
2039 | 7 | 7 | 14 | 419.7091 | 0
2039 | 7 | 7 | 15 | 427.5003 | 0
2039 | 7 | 7 | 16 | 437.6098 | 0
2039 | 7 | 7 | 17 | 444.7074 | 0
2039 | 7 | 7 | 18 | 438.0949 | 0
2039 | 7 | 7 | 19 | 428.4985 | 0
2039 | 7 | 7 | 20 | 409.6864 | 0
2039 | 7 | 7 | 21 | 399.8511 | 0
2039 | 7 | 7 | 22 | 376.9734 | 0
2039 | 7 | 7 | 23 | 345.518 | 0
2039 | 7 | 8 | 0 | 307.6578 | 0
2039 | 7 | 8 | 1 | 284.7036 | 0
2039 | 7 | 8 | 2 | 270.3789 | 0
2039 | 7 | 8 | 3 | 260.666 | 0
2039 | 7 | 8 | 4 | 257.4287 | 0
2039 | 7 | 8 | 5 | 261.3821 | 0
2039 | 7 | 8 | 6 | 272.998 | 0
2039 | 7 | 8 | 7 | 298.6878 | 0
2039 | 7 | 8 | 8 | 324.7737 | 0
2039 | 7 | 8 | 9 | 350.5662 | 0
2039 | 7 | 8 | 10 | 371.4416 | 0
2039 | 7 | 8 | 11 | 386.4994 | 0
2039 | 7 | 8 | 12 | 400.5516 | 0
2039 | 7 | 8 | 13 | 410.1806 | 0
2039 | 7 | 8 | 14 | 416.2125 | 0
2039 | 7 | 8 | 15 | 420.9985 | 0
2039 | 7 | 8 | 16 | 428.0954 | 0
2039 | 7 | 8 | 17 | 432.7947 | 0
2039 | 7 | 8 | 18 | 428.4231 | 0
2039 | 7 | 8 | 19 | 417.5548 | 0
2039 | 7 | 8 | 20 | 400.2457 | 0
2039 | 7 | 8 | 21 | 392.1071 | 0
2039 | 7 | 8 | 22 | 371.7082 | 0
2039 | 7 | 8 | 23 | 344.2611 | 0
2039 | 7 | 9 | 0 | 311.9922 | 0
2039 | 7 | 9 | 1 | 290.8206 | 0
2039 | 7 | 9 | 2 | 276.4338 | 0
2039 | 7 | 9 | 3 | 266.1656 | 0
2039 | 7 | 9 | 4 | 260.6948 | 0
2039 | 7 | 9 | 5 | 257.8897 | 0
2039 | 7 | 9 | 6 | 259.5711 | 0
2039 | 7 | 9 | 7 | 275.8879 | 0
2039 | 7 | 9 | 8 | 305.6398 | 0
2039 | 7 | 9 | 9 | 338.4659 | 0
2039 | 7 | 9 | 10 | 365.9596 | 0
2039 | 7 | 9 | 11 | 386.6281 | 0
2039 | 7 | 9 | 12 | 407.2726 | 0
2039 | 7 | 9 | 13 | 414.5926 | 0
2039 | 7 | 9 | 14 | 421.6124 | 0
2039 | 7 | 9 | 15 | 426.6141 | 0
2039 | 7 | 9 | 16 | 431.2393 | 0
2039 | 7 | 9 | 17 | 432.7313 | 0
2039 | 7 | 9 | 18 | 433.3771 | 0
2039 | 7 | 9 | 19 | 421.8711 | 0
2039 | 7 | 9 | 20 | 403.7936 | 0
2039 | 7 | 9 | 21 | 396.2072 | 0
2039 | 7 | 9 | 22 | 378.0586 | 0
2039 | 7 | 9 | 23 | 351.7883 | 0
2039 | 7 | 10 | 0 | 325.9412 | 0
2039 | 7 | 10 | 1 | 302.0992 | 0
2039 | 7 | 10 | 2 | 285.6243 | 0
2039 | 7 | 10 | 3 | 273.088 | 0
2039 | 7 | 10 | 4 | 265.7003 | 0
2039 | 7 | 10 | 5 | 259.6351 | 0
2039 | 7 | 10 | 6 | 257.7746 | 0
2039 | 7 | 10 | 7 | 273.0946 | 0
2039 | 7 | 10 | 8 | 305.3387 | 0
2039 | 7 | 10 | 9 | 343.6523 | 0
2039 | 7 | 10 | 10 | 378.267 | 0
2039 | 7 | 10 | 11 | 404.8904 | 0
2039 | 7 | 10 | 12 | 425.4489 | 0
2039 | 7 | 10 | 13 | 438.6057 | 0
2039 | 7 | 10 | 14 | 449.17 | 0
2039 | 7 | 10 | 15 | 459.1599 | 0
2039 | 7 | 10 | 16 | 469.4157 | 0
2039 | 7 | 10 | 17 | 476.0266 | 0
2039 | 7 | 10 | 18 | 463.3793 | 0
2039 | 7 | 10 | 19 | 453.3567 | 0
2039 | 7 | 10 | 20 | 435.6994 | 0
2039 | 7 | 10 | 21 | 428.3376 | 0
2039 | 7 | 10 | 22 | 407.5268 | 0
2039 | 7 | 10 | 23 | 376.3421 | 0
2039 | 7 | 11 | 0 | 343.3109 | 0
2039 | 7 | 11 | 1 | 324.3749 | 0
2039 | 7 | 11 | 2 | 307.4324 | 0
2039 | 7 | 11 | 3 | 295.6868 | 0
2039 | 7 | 11 | 4 | 290.9178 | 0
2039 | 7 | 11 | 5 | 293.3344 | 0
2039 | 7 | 11 | 6 | 307.4328 | 0
2039 | 7 | 11 | 7 | 338.7768 | 0
2039 | 7 | 11 | 8 | 375.8815 | 0
2039 | 7 | 11 | 9 | 413.5361 | 0
2039 | 7 | 11 | 10 | 445.6121 | 0
2039 | 7 | 11 | 11 | 470.1789 | 0
2039 | 7 | 11 | 12 | 487.982 | 0
2039 | 7 | 11 | 13 | 505.3475 | 0
2039 | 7 | 11 | 14 | 516.188 | 0
2039 | 7 | 11 | 15 | 524.5049 | 0
2039 | 7 | 11 | 16 | 536.1492 | 0
2039 | 7 | 11 | 17 | 545.206 | 0
2039 | 7 | 11 | 18 | 543.1861 | 0
2039 | 7 | 11 | 19 | 532.2832 | 0
2039 | 7 | 11 | 20 | 511.9551 | 0
2039 | 7 | 11 | 21 | 500.1309 | 0
2039 | 7 | 11 | 22 | 471.9631 | 0
2039 | 7 | 11 | 23 | 433.2072 | 0
2039 | 7 | 12 | 0 | 390.376 | 0
2039 | 7 | 12 | 1 | 361.7117 | 0
2039 | 7 | 12 | 2 | 341.2267 | 0
2039 | 7 | 12 | 3 | 326.564 | 0
2039 | 7 | 12 | 4 | 319.5526 | 0
2039 | 7 | 12 | 5 | 320.2564 | 0
2039 | 7 | 12 | 6 | 334.85 | 0
2039 | 7 | 12 | 7 | 364.083 | 0
2039 | 7 | 12 | 8 | 399.3932 | 0
2039 | 7 | 12 | 9 | 434.9182 | 0
2039 | 7 | 12 | 10 | 464.6139 | 0
2039 | 7 | 12 | 11 | 486.4987 | 0
2039 | 7 | 12 | 12 | 506.9794 | 0
2039 | 7 | 12 | 13 | 523.303 | 0
2039 | 7 | 12 | 14 | 532.8363 | 0
2039 | 7 | 12 | 15 | 539.7084 | 0
2039 | 7 | 12 | 16 | 551.0227 | 0
2039 | 7 | 12 | 17 | 559.3063 | 0
2039 | 7 | 12 | 18 | 552.2134 | 0
2039 | 7 | 12 | 19 | 540.2301 | 0
2039 | 7 | 12 | 20 | 521.6404 | 0
2039 | 7 | 12 | 21 | 511.254 | 0
2039 | 7 | 12 | 22 | 484.3059 | 0
2039 | 7 | 12 | 23 | 445.7806 | 0
2039 | 7 | 13 | 0 | 396.4857 | 0
2039 | 7 | 13 | 1 | 370.0435 | 0
2039 | 7 | 13 | 2 | 349.8406 | 0
2039 | 7 | 13 | 3 | 335.9162 | 0
2039 | 7 | 13 | 4 | 329.6819 | 0
2039 | 7 | 13 | 5 | 331.4508 | 0
2039 | 7 | 13 | 6 | 340.2482 | 0
2039 | 7 | 13 | 7 | 369.1091 | 0
2039 | 7 | 13 | 8 | 403.9975 | 0
2039 | 7 | 13 | 9 | 438.5261 | 0
2039 | 7 | 13 | 10 | 466.8353 | 0
2039 | 7 | 13 | 11 | 487.3593 | 0
2039 | 7 | 13 | 12 | 510.3859 | 0
2039 | 7 | 13 | 13 | 525.9788 | 0
2039 | 7 | 13 | 14 | 536.3792 | 0
2039 | 7 | 13 | 15 | 544.2587 | 0
2039 | 7 | 13 | 16 | 555.0903 | 0
2039 | 7 | 13 | 17 | 562.4629 | 0
2039 | 7 | 13 | 18 | 553.7452 | 0
2039 | 7 | 13 | 19 | 540.4678 | 0
2039 | 7 | 13 | 20 | 521.0482 | 0
2039 | 7 | 13 | 21 | 510.2964 | 0
2039 | 7 | 13 | 22 | 483.1282 | 0
2039 | 7 | 13 | 23 | 444.3592 | 0
2039 | 7 | 14 | 0 | 390.7737 | 0
2039 | 7 | 14 | 1 | 367.8507 | 0
2039 | 7 | 14 | 2 | 347.7249 | 0
2039 | 7 | 14 | 3 | 333.8744 | 0
2039 | 7 | 14 | 4 | 327.9221 | 0
2039 | 7 | 14 | 5 | 330.2252 | 0
2039 | 7 | 14 | 6 | 336.6502 | 0
2039 | 7 | 14 | 7 | 364.0556 | 0
2039 | 7 | 14 | 8 | 397.8166 | 0
2039 | 7 | 14 | 9 | 430.6659 | 0
2039 | 7 | 14 | 10 | 457.4944 | 0
2039 | 7 | 14 | 11 | 477.1366 | 0
2039 | 7 | 14 | 12 | 496.0712 | 0
2039 | 7 | 14 | 13 | 509.4857 | 0
2039 | 7 | 14 | 14 | 517.1347 | 0
2039 | 7 | 14 | 15 | 521.1892 | 0
2039 | 7 | 14 | 16 | 529.2823 | 0
2039 | 7 | 14 | 17 | 534.4745 | 0
2039 | 7 | 14 | 18 | 510.7992 | 0
2039 | 7 | 14 | 19 | 501.7183 | 0
2039 | 7 | 14 | 20 | 485.8022 | 0
2039 | 7 | 14 | 21 | 473.7541 | 0
2039 | 7 | 14 | 22 | 448.2712 | 0
2039 | 7 | 14 | 23 | 412.5212 | 0
2039 | 7 | 15 | 0 | 375.0629 | 0
2039 | 7 | 15 | 1 | 350.6123 | 0
2039 | 7 | 15 | 2 | 330.2187 | 0
2039 | 7 | 15 | 3 | 316.0791 | 0
2039 | 7 | 15 | 4 | 310.1333 | 0
2039 | 7 | 15 | 5 | 311.3784 | 0
2039 | 7 | 15 | 6 | 324.9906 | 0
2039 | 7 | 15 | 7 | 352.2919 | 0
2039 | 7 | 15 | 8 | 386.6158 | 0
2039 | 7 | 15 | 9 | 420.8485 | 0
2039 | 7 | 15 | 10 | 447.2655 | 0
2039 | 7 | 15 | 11 | 465.7683 | 0
2039 | 7 | 15 | 12 | 487.3454 | 0
2039 | 7 | 15 | 13 | 499.1856 | 0
2039 | 7 | 15 | 14 | 508.303 | 0
2039 | 7 | 15 | 15 | 514.6773 | 0
2039 | 7 | 15 | 16 | 521.8315 | 0
2039 | 7 | 15 | 17 | 526.0107 | 0
2039 | 7 | 15 | 18 | 520.5746 | 0
2039 | 7 | 15 | 19 | 505.6814 | 0
2039 | 7 | 15 | 20 | 483.291 | 0
2039 | 7 | 15 | 21 | 471.9296 | 0
2039 | 7 | 15 | 22 | 448.3095 | 0
2039 | 7 | 15 | 23 | 414.7409 | 0
2039 | 7 | 16 | 0 | 374.1791 | 0
2039 | 7 | 16 | 1 | 341.8077 | 0
2039 | 7 | 16 | 2 | 323.9426 | 0
2039 | 7 | 16 | 3 | 311.8595 | 0
2039 | 7 | 16 | 4 | 304.4093 | 0
2039 | 7 | 16 | 5 | 299.7563 | 0
2039 | 7 | 16 | 6 | 304.2827 | 0
2039 | 7 | 16 | 7 | 321.6807 | 0
2039 | 7 | 16 | 8 | 349.6492 | 0
2039 | 7 | 16 | 9 | 381.6207 | 0
2039 | 7 | 16 | 10 | 408.8979 | 0
2039 | 7 | 16 | 11 | 429.5253 | 0
2039 | 7 | 16 | 12 | 451.2313 | 0
2039 | 7 | 16 | 13 | 461.1846 | 0
2039 | 7 | 16 | 14 | 463.9852 | 0
2039 | 7 | 16 | 15 | 462.9325 | 0
2039 | 7 | 16 | 16 | 466.4443 | 0
2039 | 7 | 16 | 17 | 466.1574 | 0
2039 | 7 | 16 | 18 | 448.2334 | 0
2039 | 7 | 16 | 19 | 439.7716 | 0
2039 | 7 | 16 | 20 | 432.1502 | 0
2039 | 7 | 16 | 21 | 426.4555 | 0
2039 | 7 | 16 | 22 | 408.3144 | 0
2039 | 7 | 16 | 23 | 384.4354 | 0
2039 | 7 | 17 | 0 | 361.4494 | 0
2039 | 7 | 17 | 1 | 338.4516 | 0
2039 | 7 | 17 | 2 | 321.049 | 0
2039 | 7 | 17 | 3 | 308.6237 | 0
2039 | 7 | 17 | 4 | 300.8911 | 0
2039 | 7 | 17 | 5 | 295.6918 | 0
2039 | 7 | 17 | 6 | 296.6173 | 0
2039 | 7 | 17 | 7 | 309.7418 | 0
2039 | 7 | 17 | 8 | 335.0701 | 0
2039 | 7 | 17 | 9 | 366.6729 | 0
2039 | 7 | 17 | 10 | 395.6616 | 0
2039 | 7 | 17 | 11 | 418.6809 | 0
2039 | 7 | 17 | 12 | 446.8814 | 0
2039 | 7 | 17 | 13 | 457.8951 | 0
2039 | 7 | 17 | 14 | 461.4406 | 0
2039 | 7 | 17 | 15 | 462.2438 | 0
2039 | 7 | 17 | 16 | 467.0447 | 0
2039 | 7 | 17 | 17 | 469.3169 | 0
2039 | 7 | 17 | 18 | 473.7569 | 0
2039 | 7 | 17 | 19 | 464.0959 | 0
2039 | 7 | 17 | 20 | 451.5916 | 0
2039 | 7 | 17 | 21 | 443.8871 | 0
2039 | 7 | 17 | 22 | 421.664 | 0
2039 | 7 | 17 | 23 | 391.3028 | 0
2039 | 7 | 18 | 0 | 357.869 | 0
2039 | 7 | 18 | 1 | 343.9944 | 0
2039 | 7 | 18 | 2 | 325.5052 | 0
2039 | 7 | 18 | 3 | 312.9021 | 0
2039 | 7 | 18 | 4 | 307.8446 | 0
2039 | 7 | 18 | 5 | 310.2089 | 0
2039 | 7 | 18 | 6 | 326.791 | 0
2039 | 7 | 18 | 7 | 356.3023 | 0
2039 | 7 | 18 | 8 | 393.1646 | 0
2039 | 7 | 18 | 9 | 429.4651 | 0
2039 | 7 | 18 | 10 | 458.5883 | 0
2039 | 7 | 18 | 11 | 480.7117 | 0
2039 | 7 | 18 | 12 | 503.4396 | 0
2039 | 7 | 18 | 13 | 517.9357 | 0
2039 | 7 | 18 | 14 | 527.2265 | 0
2039 | 7 | 18 | 15 | 532.9987 | 0
2039 | 7 | 18 | 16 | 540.9218 | 0
2039 | 7 | 18 | 17 | 546.9578 | 0
2039 | 7 | 18 | 18 | 540.5491 | 0
2039 | 7 | 18 | 19 | 527.747 | 0
2039 | 7 | 18 | 20 | 508.9021 | 0
2039 | 7 | 18 | 21 | 495.8064 | 0
2039 | 7 | 18 | 22 | 466.1665 | 0
2039 | 7 | 18 | 23 | 427.6166 | 0
2039 | 7 | 19 | 0 | 394.6198 | 0
2039 | 7 | 19 | 1 | 359.28 | 0
2039 | 7 | 19 | 2 | 338.763 | 0
2039 | 7 | 19 | 3 | 324.6516 | 0
2039 | 7 | 19 | 4 | 318.1464 | 0
2039 | 7 | 19 | 5 | 319.3338 | 0
2039 | 7 | 19 | 6 | 322.975 | 0
2039 | 7 | 19 | 7 | 350.4394 | 0
2039 | 7 | 19 | 8 | 383.6515 | 0
2039 | 7 | 19 | 9 | 415.2757 | 0
2039 | 7 | 19 | 10 | 440.9383 | 0
2039 | 7 | 19 | 11 | 458.754 | 0
2039 | 7 | 19 | 12 | 469.5551 | 0
2039 | 7 | 19 | 13 | 479.1194 | 0
2039 | 7 | 19 | 14 | 485.2506 | 0
2039 | 7 | 19 | 15 | 488.8535 | 0
2039 | 7 | 19 | 16 | 495.3461 | 0
2039 | 7 | 19 | 17 | 500.0861 | 0
2039 | 7 | 19 | 18 | 500.1639 | 0
2039 | 7 | 19 | 19 | 486.6643 | 0
2039 | 7 | 19 | 20 | 465.1772 | 0
2039 | 7 | 19 | 21 | 450.2579 | 0
2039 | 7 | 19 | 22 | 422.5715 | 0
2039 | 7 | 19 | 23 | 385.2195 | 0
2039 | 7 | 20 | 0 | 347.7528 | 0
2039 | 7 | 20 | 1 | 324.0745 | 0
2039 | 7 | 20 | 2 | 305.5426 | 0
2039 | 7 | 20 | 3 | 293.0973 | 0
2039 | 7 | 20 | 4 | 288.0182 | 0
2039 | 7 | 20 | 5 | 290.0224 | 0
2039 | 7 | 20 | 6 | 298.3875 | 0
2039 | 7 | 20 | 7 | 325.6216 | 0
2039 | 7 | 20 | 8 | 357.954 | 0
2039 | 7 | 20 | 9 | 389.644 | 0
2039 | 7 | 20 | 10 | 414.8586 | 0
2039 | 7 | 20 | 11 | 432.8416 | 0
2039 | 7 | 20 | 12 | 443.9727 | 0
2039 | 7 | 20 | 13 | 456.5998 | 0
2039 | 7 | 20 | 14 | 467.0183 | 0
2039 | 7 | 20 | 15 | 476.5611 | 0
2039 | 7 | 20 | 16 | 487.1493 | 0
2039 | 7 | 20 | 17 | 494.2768 | 0
2039 | 7 | 20 | 18 | 479.8827 | 0
2039 | 7 | 20 | 19 | 467.6639 | 0
2039 | 7 | 20 | 20 | 447.6753 | 0
2039 | 7 | 20 | 21 | 435.4187 | 0
2039 | 7 | 20 | 22 | 409.9153 | 0
2039 | 7 | 20 | 23 | 374.9181 | 0
2039 | 7 | 21 | 0 | 338.1725 | 0
2039 | 7 | 21 | 1 | 323.0547 | 0
2039 | 7 | 21 | 2 | 308.197 | 0
2039 | 7 | 21 | 3 | 298.1751 | 0
2039 | 7 | 21 | 4 | 295.0997 | 0
2039 | 7 | 21 | 5 | 300.2657 | 0
2039 | 7 | 21 | 6 | 305.6011 | 0
2039 | 7 | 21 | 7 | 333.4816 | 0
2039 | 7 | 21 | 8 | 368.3206 | 0
2039 | 7 | 21 | 9 | 403.63 | 0
2039 | 7 | 21 | 10 | 434.0922 | 0
2039 | 7 | 21 | 11 | 457.7521 | 0
2039 | 7 | 21 | 12 | 477.5981 | 0
2039 | 7 | 21 | 13 | 494.2441 | 0
2039 | 7 | 21 | 14 | 505.6161 | 0
2039 | 7 | 21 | 15 | 513.5522 | 0
2039 | 7 | 21 | 16 | 524.1292 | 0
2039 | 7 | 21 | 17 | 531.1657 | 0
2039 | 7 | 21 | 18 | 518.689 | 0
2039 | 7 | 21 | 19 | 507.7201 | 0
2039 | 7 | 21 | 20 | 489.173 | 0
2039 | 7 | 21 | 21 | 476.8942 | 0
2039 | 7 | 21 | 22 | 449.7435 | 0
2039 | 7 | 21 | 23 | 413.3698 | 0
2039 | 7 | 22 | 0 | 371.6449 | 0
2039 | 7 | 22 | 1 | 344.0051 | 0
2039 | 7 | 22 | 2 | 325.4957 | 0
2039 | 7 | 22 | 3 | 312.9585 | 0
2039 | 7 | 22 | 4 | 307.7334 | 0
2039 | 7 | 22 | 5 | 310.4789 | 0
2039 | 7 | 22 | 6 | 320.1881 | 0
2039 | 7 | 22 | 7 | 343.8312 | 0
2039 | 7 | 22 | 8 | 370.8713 | 0
2039 | 7 | 22 | 9 | 397.3605 | 0
2039 | 7 | 22 | 10 | 418.3705 | 0
2039 | 7 | 22 | 11 | 433.0463 | 0
2039 | 7 | 22 | 12 | 455.1696 | 0
2039 | 7 | 22 | 13 | 464.2518 | 0
2039 | 7 | 22 | 14 | 470.8344 | 0
2039 | 7 | 22 | 15 | 474.0049 | 0
2039 | 7 | 22 | 16 | 479.1378 | 0
2039 | 7 | 22 | 17 | 482.1408 | 0
2039 | 7 | 22 | 18 | 474.8098 | 0
2039 | 7 | 22 | 19 | 459.781 | 0
2039 | 7 | 22 | 20 | 438.4253 | 0
2039 | 7 | 22 | 21 | 424.4138 | 0
2039 | 7 | 22 | 22 | 399.41 | 0
2039 | 7 | 22 | 23 | 367.0557 | 0
2039 | 7 | 23 | 0 | 334.0353 | 0
2039 | 7 | 23 | 1 | 313.4268 | 0
2039 | 7 | 23 | 2 | 296.2409 | 0
2039 | 7 | 23 | 3 | 284.6165 | 0
2039 | 7 | 23 | 4 | 277.6403 | 0
2039 | 7 | 23 | 5 | 272.8241 | 0
2039 | 7 | 23 | 6 | 272.0711 | 0
2039 | 7 | 23 | 7 | 289.4895 | 0
2039 | 7 | 23 | 8 | 321.4176 | 0
2039 | 7 | 23 | 9 | 357.4238 | 0
2039 | 7 | 23 | 10 | 386.878 | 0
2039 | 7 | 23 | 11 | 408.4235 | 0
2039 | 7 | 23 | 12 | 417.8289 | 0
2039 | 7 | 23 | 13 | 426.7804 | 0
2039 | 7 | 23 | 14 | 431.5946 | 0
2039 | 7 | 23 | 15 | 434.7438 | 0
2039 | 7 | 23 | 16 | 440.3175 | 0
2039 | 7 | 23 | 17 | 441.3706 | 0
2039 | 7 | 23 | 18 | 425.5874 | 0
2039 | 7 | 23 | 19 | 414.8874 | 0
2039 | 7 | 23 | 20 | 400.4684 | 0
2039 | 7 | 23 | 21 | 391.3183 | 0
2039 | 7 | 23 | 22 | 372.1887 | 0
2039 | 7 | 23 | 23 | 347.3614 | 0
2039 | 7 | 24 | 0 | 326.1619 | 0
2039 | 7 | 24 | 1 | 303.4856 | 0
2039 | 7 | 24 | 2 | 287.5194 | 0
2039 | 7 | 24 | 3 | 276.0434 | 0
2039 | 7 | 24 | 4 | 269.1061 | 0
2039 | 7 | 24 | 5 | 264.3943 | 0
2039 | 7 | 24 | 6 | 266.6676 | 0
2039 | 7 | 24 | 7 | 278.8909 | 0
2039 | 7 | 24 | 8 | 304.1423 | 0
2039 | 7 | 24 | 9 | 334.6519 | 0
2039 | 7 | 24 | 10 | 359.9782 | 0
2039 | 7 | 24 | 11 | 379.6865 | 0
2039 | 7 | 24 | 12 | 397.5942 | 0
2039 | 7 | 24 | 13 | 405.6689 | 0
2039 | 7 | 24 | 14 | 408.817 | 0
2039 | 7 | 24 | 15 | 409.3034 | 0
2039 | 7 | 24 | 16 | 412.7886 | 0
2039 | 7 | 24 | 17 | 414.699 | 0
2039 | 7 | 24 | 18 | 406.8848 | 0
2039 | 7 | 24 | 19 | 400.5777 | 0
2039 | 7 | 24 | 20 | 393.4223 | 0
2039 | 7 | 24 | 21 | 387.2083 | 0
2039 | 7 | 24 | 22 | 367.4662 | 0
2039 | 7 | 24 | 23 | 341.6133 | 0
2039 | 7 | 25 | 0 | 322.0079 | 0
2039 | 7 | 25 | 1 | 306.0888 | 0
2039 | 7 | 25 | 2 | 290.8503 | 0
2039 | 7 | 25 | 3 | 280.6418 | 0
2039 | 7 | 25 | 4 | 277.1574 | 0
2039 | 7 | 25 | 5 | 281.0352 | 0
2039 | 7 | 25 | 6 | 295.5773 | 0
2039 | 7 | 25 | 7 | 324.29 | 0
2039 | 7 | 25 | 8 | 358.3535 | 0
2039 | 7 | 25 | 9 | 392.0759 | 0
2039 | 7 | 25 | 10 | 420.997 | 0
2039 | 7 | 25 | 11 | 443.6693 | 0
2039 | 7 | 25 | 12 | 465.4818 | 0
2039 | 7 | 25 | 13 | 479.1038 | 0
2039 | 7 | 25 | 14 | 490.2225 | 0
2039 | 7 | 25 | 15 | 498.6063 | 0
2039 | 7 | 25 | 16 | 507.0301 | 0
2039 | 7 | 25 | 17 | 513.4181 | 0
2039 | 7 | 25 | 18 | 512.6452 | 0
2039 | 7 | 25 | 19 | 500.8321 | 0
2039 | 7 | 25 | 20 | 480.8286 | 0
2039 | 7 | 25 | 21 | 466.4036 | 0
2039 | 7 | 25 | 22 | 436.9159 | 0
2039 | 7 | 25 | 23 | 399.3179 | 0
2039 | 7 | 26 | 0 | 367.2028 | 0
2039 | 7 | 26 | 1 | 336.8131 | 0
2039 | 7 | 26 | 2 | 318.2544 | 0
2039 | 7 | 26 | 3 | 305.3421 | 0
2039 | 7 | 26 | 4 | 299.5263 | 0
2039 | 7 | 26 | 5 | 301.6587 | 0
2039 | 7 | 26 | 6 | 320.2347 | 0
2039 | 7 | 26 | 7 | 344.5962 | 0
2039 | 7 | 26 | 8 | 371.7392 | 0
2039 | 7 | 26 | 9 | 397.0054 | 0
2039 | 7 | 26 | 10 | 416.7944 | 0
2039 | 7 | 26 | 11 | 431.6533 | 0
2039 | 7 | 26 | 12 | 450.5839 | 0
2039 | 7 | 26 | 13 | 458.3997 | 0
2039 | 7 | 26 | 14 | 462.3292 | 0
2039 | 7 | 26 | 15 | 462.3079 | 0
2039 | 7 | 26 | 16 | 466.2966 | 0
2039 | 7 | 26 | 17 | 470.2434 | 0
2039 | 7 | 26 | 18 | 459.5513 | 0
2039 | 7 | 26 | 19 | 450.7785 | 0
2039 | 7 | 26 | 20 | 439.4056 | 0
2039 | 7 | 26 | 21 | 426.8293 | 0
2039 | 7 | 26 | 22 | 400.2456 | 0
2039 | 7 | 26 | 23 | 366.8538 | 0
2039 | 7 | 27 | 0 | 345.2705 | 0
2039 | 7 | 27 | 1 | 312.4921 | 0
2039 | 7 | 27 | 2 | 295.5843 | 0
2039 | 7 | 27 | 3 | 284.7546 | 0
2039 | 7 | 27 | 4 | 280.4886 | 0
2039 | 7 | 27 | 5 | 283.9047 | 0
2039 | 7 | 27 | 6 | 294.8891 | 0
2039 | 7 | 27 | 7 | 315.4495 | 0
2039 | 7 | 27 | 8 | 333.7945 | 0
2039 | 7 | 27 | 9 | 348.461 | 0
2039 | 7 | 27 | 10 | 358.3812 | 0
2039 | 7 | 27 | 11 | 365.1652 | 0
2039 | 7 | 27 | 12 | 379.0628 | 0
2039 | 7 | 27 | 13 | 382.9349 | 0
2039 | 7 | 27 | 14 | 384.3409 | 0
2039 | 7 | 27 | 15 | 383.9816 | 0
2039 | 7 | 27 | 16 | 387.1196 | 0
2039 | 7 | 27 | 17 | 389.5442 | 0
2039 | 7 | 27 | 18 | 402.223 | 0
2039 | 7 | 27 | 19 | 390.2145 | 0
2039 | 7 | 27 | 20 | 372.1734 | 0
2039 | 7 | 27 | 21 | 357.9294 | 0
2039 | 7 | 27 | 22 | 333.0663 | 0
2039 | 7 | 27 | 23 | 301.6465 | 0
2039 | 7 | 28 | 0 | 270.5916 | 0
2039 | 7 | 28 | 1 | 260.9863 | 0
2039 | 7 | 28 | 2 | 248.2079 | 0
2039 | 7 | 28 | 3 | 239.8804 | 0
2039 | 7 | 28 | 4 | 237.8734 | 0
2039 | 7 | 28 | 5 | 242.8614 | 0
2039 | 7 | 28 | 6 | 254.1997 | 0
2039 | 7 | 28 | 7 | 278.5379 | 0
2039 | 7 | 28 | 8 | 304.8115 | 0
2039 | 7 | 28 | 9 | 329.6835 | 0
2039 | 7 | 28 | 10 | 349.3815 | 0
2039 | 7 | 28 | 11 | 364.9979 | 0
2039 | 7 | 28 | 12 | 373.5951 | 0
2039 | 7 | 28 | 13 | 384.5343 | 0
2039 | 7 | 28 | 14 | 392.7034 | 0
2039 | 7 | 28 | 15 | 399.977 | 0
2039 | 7 | 28 | 16 | 408.8833 | 0
2039 | 7 | 28 | 17 | 414.5295 | 0
2039 | 7 | 28 | 18 | 411.682 | 0
2039 | 7 | 28 | 19 | 402.369 | 0
2039 | 7 | 28 | 20 | 385.7466 | 0
2039 | 7 | 28 | 21 | 374.8664 | 0
2039 | 7 | 28 | 22 | 352.1393 | 0
2039 | 7 | 28 | 23 | 322.6499 | 0
2039 | 7 | 29 | 0 | 290.1325 | 0
2039 | 7 | 29 | 1 | 267.3721 | 0
2039 | 7 | 29 | 2 | 254.4571 | 0
2039 | 7 | 29 | 3 | 245.8087 | 0
2039 | 7 | 29 | 4 | 243.5513 | 0
2039 | 7 | 29 | 5 | 248.3305 | 0
2039 | 7 | 29 | 6 | 260.2272 | 0
2039 | 7 | 29 | 7 | 285.0744 | 0
2039 | 7 | 29 | 8 | 312.7727 | 0
2039 | 7 | 29 | 9 | 339.7226 | 0
2039 | 7 | 29 | 10 | 361.3345 | 0
2039 | 7 | 29 | 11 | 377.3813 | 0
2039 | 7 | 29 | 12 | 382.8689 | 0
2039 | 7 | 29 | 13 | 390.8509 | 0
2039 | 7 | 29 | 14 | 395.4767 | 0
2039 | 7 | 29 | 15 | 396.701 | 0
2039 | 7 | 29 | 16 | 401.0778 | 0
2039 | 7 | 29 | 17 | 404.7635 | 0
2039 | 7 | 29 | 18 | 400.3625 | 0
2039 | 7 | 29 | 19 | 390.0956 | 0
2039 | 7 | 29 | 20 | 376.2277 | 0
2039 | 7 | 29 | 21 | 365.1379 | 0
2039 | 7 | 29 | 22 | 343.2211 | 0
2039 | 7 | 29 | 23 | 317.1157 | 0
2039 | 7 | 30 | 0 | 300.8428 | 0
2039 | 7 | 30 | 1 | 275.1879 | 0
2039 | 7 | 30 | 2 | 261.9933 | 0
2039 | 7 | 30 | 3 | 252.5161 | 0
2039 | 7 | 30 | 4 | 247.754 | 0
2039 | 7 | 30 | 5 | 245.6108 | 0
2039 | 7 | 30 | 6 | 241.524 | 0
2039 | 7 | 30 | 7 | 256.1352 | 0
2039 | 7 | 30 | 8 | 288.2598 | 0
2039 | 7 | 30 | 9 | 322.3215 | 0
2039 | 7 | 30 | 10 | 347.1664 | 0
2039 | 7 | 30 | 11 | 365.7637 | 0
2039 | 7 | 30 | 12 | 374.9687 | 0
2039 | 7 | 30 | 13 | 381.8066 | 0
2039 | 7 | 30 | 14 | 390.1981 | 0
2039 | 7 | 30 | 15 | 397.5136 | 0
2039 | 7 | 30 | 16 | 404.0663 | 0
2039 | 7 | 30 | 17 | 406.3578 | 0
2039 | 7 | 30 | 18 | 394.415 | 0
2039 | 7 | 30 | 19 | 384.947 | 0
2039 | 7 | 30 | 20 | 369.9692 | 0
2039 | 7 | 30 | 21 | 362.4788 | 0
2039 | 7 | 30 | 22 | 346.521 | 0
2039 | 7 | 30 | 23 | 323.6324 | 0
2039 | 7 | 31 | 0 | 287.5343 | 0
2039 | 7 | 31 | 1 | 273.6562 | 0
2039 | 7 | 31 | 2 | 260.0998 | 0
2039 | 7 | 31 | 3 | 249.7164 | 0
2039 | 7 | 31 | 4 | 244.1969 | 0
2039 | 7 | 31 | 5 | 240.6746 | 0
2039 | 7 | 31 | 6 | 237.7515 | 0
2039 | 7 | 31 | 7 | 250.0702 | 0
2039 | 7 | 31 | 8 | 281.0115 | 0
2039 | 7 | 31 | 9 | 317.9209 | 0
2039 | 7 | 31 | 10 | 349.6016 | 0
2039 | 7 | 31 | 11 | 374.7009 | 0
2039 | 7 | 31 | 12 | 389.3107 | 0
2039 | 7 | 31 | 13 | 400.0658 | 0
2039 | 7 | 31 | 14 | 408.1807 | 0
2039 | 7 | 31 | 15 | 414.3457 | 0
2039 | 7 | 31 | 16 | 421.0627 | 0
2039 | 7 | 31 | 17 | 425.6819 | 0
2039 | 7 | 31 | 18 | 403.0415 | 0
2039 | 7 | 31 | 19 | 396.6529 | 0
2039 | 7 | 31 | 20 | 388.9479 | 0
2039 | 7 | 31 | 21 | 382.2078 | 0
2039 | 7 | 31 | 22 | 362.6938 | 0
2039 | 7 | 31 | 23 | 335.8647 | 0
2039 | 8 | 1 | 0 | 313.4669 | 0
2039 | 8 | 1 | 1 | 302.9655 | 0
2039 | 8 | 1 | 2 | 289.7722 | 0
2039 | 8 | 1 | 3 | 281.3839 | 0
2039 | 8 | 1 | 4 | 278.3961 | 0
2039 | 8 | 1 | 5 | 283.4547 | 0
2039 | 8 | 1 | 6 | 292.3261 | 0
2039 | 8 | 1 | 7 | 317.7123 | 0
2039 | 8 | 1 | 8 | 350.365 | 0
2039 | 8 | 1 | 9 | 383.6945 | 0
2039 | 8 | 1 | 10 | 413.2687 | 0
2039 | 8 | 1 | 11 | 436.9435 | 0
2039 | 8 | 1 | 12 | 456.3311 | 0
2039 | 8 | 1 | 13 | 470.0667 | 0
2039 | 8 | 1 | 14 | 478.6434 | 0
2039 | 8 | 1 | 15 | 484.0805 | 0
2039 | 8 | 1 | 16 | 491.5202 | 0
2039 | 8 | 1 | 17 | 497.8361 | 0
2039 | 8 | 1 | 18 | 484.0223 | 0
2039 | 8 | 1 | 19 | 474.3851 | 0
2039 | 8 | 1 | 20 | 460.6316 | 0
2039 | 8 | 1 | 21 | 447.4987 | 0
2039 | 8 | 1 | 22 | 417.6619 | 0
2039 | 8 | 1 | 23 | 383.1965 | 0
2039 | 8 | 2 | 0 | 361.9017 | 0
2039 | 8 | 2 | 1 | 326.1596 | 0
2039 | 8 | 2 | 2 | 308.0937 | 0
2039 | 8 | 2 | 3 | 294.9904 | 0
2039 | 8 | 2 | 4 | 287.3931 | 0
2039 | 8 | 2 | 5 | 282.9701 | 0
2039 | 8 | 2 | 6 | 280.2112 | 0
2039 | 8 | 2 | 7 | 291.3689 | 0
2039 | 8 | 2 | 8 | 321.7458 | 0
2039 | 8 | 2 | 9 | 357.442 | 0
2039 | 8 | 2 | 10 | 388.3137 | 0
2039 | 8 | 2 | 11 | 413.0401 | 0
2039 | 8 | 2 | 12 | 419.3278 | 0
2039 | 8 | 2 | 13 | 424.8994 | 0
2039 | 8 | 2 | 14 | 427.0625 | 0
2039 | 8 | 2 | 15 | 418.7042 | 0
2039 | 8 | 2 | 16 | 423.0519 | 0
2039 | 8 | 2 | 17 | 428.0411 | 0
2039 | 8 | 2 | 18 | 423.9598 | 0
2039 | 8 | 2 | 19 | 414.7332 | 0
2039 | 8 | 2 | 20 | 407.1953 | 0
2039 | 8 | 2 | 21 | 400.9159 | 0
2039 | 8 | 2 | 22 | 380.3513 | 0
2039 | 8 | 2 | 23 | 352.459 | 0
2039 | 8 | 3 | 0 | 327.0552 | 0
2039 | 8 | 3 | 1 | 323.1069 | 0
2039 | 8 | 3 | 2 | 306.4674 | 0
2039 | 8 | 3 | 3 | 295.2514 | 0
2039 | 8 | 3 | 4 | 290.3537 | 0
2039 | 8 | 3 | 5 | 292.9395 | 0
2039 | 8 | 3 | 6 | 305.5236 | 0
2039 | 8 | 3 | 7 | 332.1832 | 0
2039 | 8 | 3 | 8 | 368.8168 | 0
2039 | 8 | 3 | 9 | 405.9338 | 0
2039 | 8 | 3 | 10 | 436.6273 | 0
2039 | 8 | 3 | 11 | 460.3743 | 0
2039 | 8 | 3 | 12 | 478.0672 | 0
2039 | 8 | 3 | 13 | 494.3487 | 0
2039 | 8 | 3 | 14 | 504.6713 | 0
2039 | 8 | 3 | 15 | 512.7906 | 0
2039 | 8 | 3 | 16 | 522.7268 | 0
2039 | 8 | 3 | 17 | 529.1927 | 0
2039 | 8 | 3 | 18 | 519.3982 | 0
2039 | 8 | 3 | 19 | 507.717 | 0
2039 | 8 | 3 | 20 | 492.8476 | 0
2039 | 8 | 3 | 21 | 481.1876 | 0
2039 | 8 | 3 | 22 | 452.4752 | 0
2039 | 8 | 3 | 23 | 416.7617 | 0
2039 | 8 | 4 | 0 | 386.2142 | 0
2039 | 8 | 4 | 1 | 357.8692 | 0
2039 | 8 | 4 | 2 | 338.4821 | 0
2039 | 8 | 4 | 3 | 325.204 | 0
2039 | 8 | 4 | 4 | 318.9229 | 0
2039 | 8 | 4 | 5 | 320.694 | 0
2039 | 8 | 4 | 6 | 329.7196 | 0
2039 | 8 | 4 | 7 | 355.0804 | 0
2039 | 8 | 4 | 8 | 392.0122 | 0
2039 | 8 | 4 | 9 | 428.029 | 0
2039 | 8 | 4 | 10 | 458.4367 | 0
2039 | 8 | 4 | 11 | 481.4066 | 0
2039 | 8 | 4 | 12 | 495.5905 | 0
2039 | 8 | 4 | 13 | 507.727 | 0
2039 | 8 | 4 | 14 | 513.828 | 0
2039 | 8 | 4 | 15 | 514.6908 | 0
2039 | 8 | 4 | 16 | 519.2119 | 0
2039 | 8 | 4 | 17 | 521.9672 | 0
2039 | 8 | 4 | 18 | 506.9493 | 0
2039 | 8 | 4 | 19 | 495.1729 | 0
2039 | 8 | 4 | 20 | 483.1965 | 0
2039 | 8 | 4 | 21 | 470.4326 | 0
2039 | 8 | 4 | 22 | 441.4598 | 0
2039 | 8 | 4 | 23 | 406.9827 | 0
2039 | 8 | 5 | 0 | 384.9286 | 0
2039 | 8 | 5 | 1 | 345.1188 | 0
2039 | 8 | 5 | 2 | 324.9122 | 0
2039 | 8 | 5 | 3 | 311.5003 | 0
2039 | 8 | 5 | 4 | 305.0278 | 0
2039 | 8 | 5 | 5 | 305.6984 | 0
2039 | 8 | 5 | 6 | 309.9726 | 0
2039 | 8 | 5 | 7 | 331.2203 | 0
2039 | 8 | 5 | 8 | 360.377 | 0
2039 | 8 | 5 | 9 | 388.9875 | 0
2039 | 8 | 5 | 10 | 411.0658 | 0
2039 | 8 | 5 | 11 | 426.2431 | 0
2039 | 8 | 5 | 12 | 437.7303 | 0
2039 | 8 | 5 | 13 | 444.1408 | 0
2039 | 8 | 5 | 14 | 449.0864 | 0
2039 | 8 | 5 | 15 | 452.1662 | 0
2039 | 8 | 5 | 16 | 455.2061 | 0
2039 | 8 | 5 | 17 | 455.5135 | 0
2039 | 8 | 5 | 18 | 445.327 | 0
2039 | 8 | 5 | 19 | 429.0231 | 0
2039 | 8 | 5 | 20 | 411.3417 | 0
2039 | 8 | 5 | 21 | 398.5789 | 0
2039 | 8 | 5 | 22 | 374.3613 | 0
2039 | 8 | 5 | 23 | 345.718 | 0
2039 | 8 | 6 | 0 | 317.2714 | 0
2039 | 8 | 6 | 1 | 296.8301 | 0
2039 | 8 | 6 | 2 | 281.0318 | 0
2039 | 8 | 6 | 3 | 270.9577 | 0
2039 | 8 | 6 | 4 | 264.5075 | 0
2039 | 8 | 6 | 5 | 260.3492 | 0
2039 | 8 | 6 | 6 | 260.3569 | 0
2039 | 8 | 6 | 7 | 274.2035 | 0
2039 | 8 | 6 | 8 | 303.0539 | 0
2039 | 8 | 6 | 9 | 335.2771 | 0
2039 | 8 | 6 | 10 | 360.3698 | 0
2039 | 8 | 6 | 11 | 378.6515 | 0
2039 | 8 | 6 | 12 | 390.3827 | 0
2039 | 8 | 6 | 13 | 399.3419 | 0
2039 | 8 | 6 | 14 | 405.583 | 0
2039 | 8 | 6 | 15 | 410.7341 | 0
2039 | 8 | 6 | 16 | 416.5572 | 0
2039 | 8 | 6 | 17 | 417.8063 | 0
2039 | 8 | 6 | 18 | 403.2669 | 0
2039 | 8 | 6 | 19 | 391.5517 | 0
2039 | 8 | 6 | 20 | 379.5453 | 0
2039 | 8 | 6 | 21 | 371.2939 | 0
2039 | 8 | 6 | 22 | 352.7197 | 0
2039 | 8 | 6 | 23 | 330.9066 | 0
2039 | 8 | 7 | 0 | 307.115 | 0
2039 | 8 | 7 | 1 | 285.2849 | 0
2039 | 8 | 7 | 2 | 271.0602 | 0
2039 | 8 | 7 | 3 | 260.8111 | 0
2039 | 8 | 7 | 4 | 254.4515 | 0
2039 | 8 | 7 | 5 | 249.8192 | 0
2039 | 8 | 7 | 6 | 249.1154 | 0
2039 | 8 | 7 | 7 | 260.6883 | 0
2039 | 8 | 7 | 8 | 291.4627 | 0
2039 | 8 | 7 | 9 | 328.9484 | 0
2039 | 8 | 7 | 10 | 361.7169 | 0
2039 | 8 | 7 | 11 | 387.6744 | 0
2039 | 8 | 7 | 12 | 406.3973 | 0
2039 | 8 | 7 | 13 | 419.2492 | 0
2039 | 8 | 7 | 14 | 428.8207 | 0
2039 | 8 | 7 | 15 | 435.4346 | 0
2039 | 8 | 7 | 16 | 441.1993 | 0
2039 | 8 | 7 | 17 | 444.4463 | 0
2039 | 8 | 7 | 18 | 441.4796 | 0
2039 | 8 | 7 | 19 | 430.5828 | 0
2039 | 8 | 7 | 20 | 420.3057 | 0
2039 | 8 | 7 | 21 | 412.3912 | 0
2039 | 8 | 7 | 22 | 389.8622 | 0
2039 | 8 | 7 | 23 | 361.4541 | 0
2039 | 8 | 8 | 0 | 337.3433 | 0
2039 | 8 | 8 | 1 | 310.2485 | 0
2039 | 8 | 8 | 2 | 294.1397 | 0
2039 | 8 | 8 | 3 | 283.4734 | 0
2039 | 8 | 8 | 4 | 278.9567 | 0
2039 | 8 | 8 | 5 | 282.0745 | 0
2039 | 8 | 8 | 6 | 293.7097 | 0
2039 | 8 | 8 | 7 | 318.1641 | 0
2039 | 8 | 8 | 8 | 351.5886 | 0
2039 | 8 | 8 | 9 | 384.7 | 0
2039 | 8 | 8 | 10 | 412.0072 | 0
2039 | 8 | 8 | 11 | 433.3926 | 0
2039 | 8 | 8 | 12 | 446.1833 | 0
2039 | 8 | 8 | 13 | 460.2696 | 0
2039 | 8 | 8 | 14 | 470.3968 | 0
2039 | 8 | 8 | 15 | 477.9788 | 0
2039 | 8 | 8 | 16 | 487.304 | 0
2039 | 8 | 8 | 17 | 494.4608 | 0
2039 | 8 | 8 | 18 | 485.654 | 0
2039 | 8 | 8 | 19 | 473.0817 | 0
2039 | 8 | 8 | 20 | 456.9909 | 0
2039 | 8 | 8 | 21 | 443.5044 | 0
2039 | 8 | 8 | 22 | 414.9276 | 0
2039 | 8 | 8 | 23 | 380.6943 | 0
2039 | 8 | 9 | 0 | 346.1679 | 0
2039 | 8 | 9 | 1 | 322.7159 | 0
2039 | 8 | 9 | 2 | 305.9044 | 0
2039 | 8 | 9 | 3 | 294.1528 | 0
2039 | 8 | 9 | 4 | 288.7004 | 0
2039 | 8 | 9 | 5 | 290.9424 | 0
2039 | 8 | 9 | 6 | 304.7416 | 0
2039 | 8 | 9 | 7 | 329.8772 | 0
2039 | 8 | 9 | 8 | 364.4139 | 0
2039 | 8 | 9 | 9 | 398.9948 | 0
2039 | 8 | 9 | 10 | 427.4354 | 0
2039 | 8 | 9 | 11 | 449.9695 | 0
2039 | 8 | 9 | 12 | 467.6574 | 0
2039 | 8 | 9 | 13 | 481.2368 | 0
2039 | 8 | 9 | 14 | 490.4908 | 0
2039 | 8 | 9 | 15 | 497.7257 | 0
2039 | 8 | 9 | 16 | 506.0137 | 0
2039 | 8 | 9 | 17 | 511.3291 | 0
2039 | 8 | 9 | 18 | 501.9989 | 0
2039 | 8 | 9 | 19 | 489.2901 | 0
2039 | 8 | 9 | 20 | 475.6501 | 0
2039 | 8 | 9 | 21 | 462.2418 | 0
2039 | 8 | 9 | 22 | 432.5053 | 0
2039 | 8 | 9 | 23 | 397.4362 | 0
2039 | 8 | 10 | 0 | 372.9594 | 0
2039 | 8 | 10 | 1 | 341.4042 | 0
2039 | 8 | 10 | 2 | 322.3505 | 0
2039 | 8 | 10 | 3 | 309.4782 | 0
2039 | 8 | 10 | 4 | 303.4071 | 0
2039 | 8 | 10 | 5 | 304.8731 | 0
2039 | 8 | 10 | 6 | 318.1836 | 0
2039 | 8 | 10 | 7 | 341.1007 | 0
2039 | 8 | 10 | 8 | 372.865 | 0
2039 | 8 | 10 | 9 | 403.0259 | 0
2039 | 8 | 10 | 10 | 427.6934 | 0
2039 | 8 | 10 | 11 | 446.2973 | 0
2039 | 8 | 10 | 12 | 458.4998 | 0
2039 | 8 | 10 | 13 | 468.2489 | 0
2039 | 8 | 10 | 14 | 473.1478 | 0
2039 | 8 | 10 | 15 | 474.0453 | 0
2039 | 8 | 10 | 16 | 478.3533 | 0
2039 | 8 | 10 | 17 | 481.484 | 0
2039 | 8 | 10 | 18 | 486.9404 | 0
2039 | 8 | 10 | 19 | 474.1615 | 0
2039 | 8 | 10 | 20 | 461.5766 | 0
2039 | 8 | 10 | 21 | 448.6946 | 0
2039 | 8 | 10 | 22 | 420.9254 | 0
2039 | 8 | 10 | 23 | 387.2459 | 0
2039 | 8 | 11 | 0 | 354.3576 | 0
2039 | 8 | 11 | 1 | 323.0758 | 0
2039 | 8 | 11 | 2 | 305.8047 | 0
2039 | 8 | 11 | 3 | 294.3448 | 0
2039 | 8 | 11 | 4 | 289.3473 | 0
2039 | 8 | 11 | 5 | 291.9735 | 0
2039 | 8 | 11 | 6 | 298.2927 | 0
2039 | 8 | 11 | 7 | 319.7858 | 0
2039 | 8 | 11 | 8 | 348.7293 | 0
2039 | 8 | 11 | 9 | 375.6712 | 0
2039 | 8 | 11 | 10 | 397.1067 | 0
2039 | 8 | 11 | 11 | 413.7955 | 0
2039 | 8 | 11 | 12 | 424.1159 | 0
2039 | 8 | 11 | 13 | 434.8303 | 0
2039 | 8 | 11 | 14 | 440.589 | 0
2039 | 8 | 11 | 15 | 443.8641 | 0
2039 | 8 | 11 | 16 | 450.2509 | 0
2039 | 8 | 11 | 17 | 453.5243 | 0
2039 | 8 | 11 | 18 | 426.2447 | 0
2039 | 8 | 11 | 19 | 414.5265 | 0
2039 | 8 | 11 | 20 | 405.6652 | 0
2039 | 8 | 11 | 21 | 394.0351 | 0
2039 | 8 | 11 | 22 | 368.12 | 0
2039 | 8 | 11 | 23 | 339.2348 | 0
2039 | 8 | 12 | 0 | 317.1907 | 0
2039 | 8 | 12 | 1 | 303.2138 | 0
2039 | 8 | 12 | 2 | 289.5863 | 0
2039 | 8 | 12 | 3 | 280.8379 | 0
2039 | 8 | 12 | 4 | 278.3532 | 0
2039 | 8 | 12 | 5 | 283.9016 | 0
2039 | 8 | 12 | 6 | 295.8892 | 0
2039 | 8 | 12 | 7 | 314.884 | 0
2039 | 8 | 12 | 8 | 341.3564 | 0
2039 | 8 | 12 | 9 | 367.9661 | 0
2039 | 8 | 12 | 10 | 388.1498 | 0
2039 | 8 | 12 | 11 | 404.4877 | 0
2039 | 8 | 12 | 12 | 421.1639 | 0
2039 | 8 | 12 | 13 | 430.1481 | 0
2039 | 8 | 12 | 14 | 432.3243 | 0
2039 | 8 | 12 | 15 | 430.1527 | 0
2039 | 8 | 12 | 16 | 432.1953 | 0
2039 | 8 | 12 | 17 | 433.5638 | 0
2039 | 8 | 12 | 18 | 433.9174 | 0
2039 | 8 | 12 | 19 | 421.7273 | 0
2039 | 8 | 12 | 20 | 412.4012 | 0
2039 | 8 | 12 | 21 | 401.8313 | 0
2039 | 8 | 12 | 22 | 378.4068 | 0
2039 | 8 | 12 | 23 | 352.6839 | 0
2039 | 8 | 13 | 0 | 328.487 | 0
2039 | 8 | 13 | 1 | 308.8166 | 0
2039 | 8 | 13 | 2 | 294.9216 | 0
2039 | 8 | 13 | 3 | 285.5375 | 0
2039 | 8 | 13 | 4 | 280.071 | 0
2039 | 8 | 13 | 5 | 278.1275 | 0
2039 | 8 | 13 | 6 | 277.4141 | 0
2039 | 8 | 13 | 7 | 288.2208 | 0
2039 | 8 | 13 | 8 | 316.5785 | 0
2039 | 8 | 13 | 9 | 347.676 | 0
2039 | 8 | 13 | 10 | 371.6362 | 0
2039 | 8 | 13 | 11 | 391.0268 | 0
2039 | 8 | 13 | 12 | 408.5228 | 0
2039 | 8 | 13 | 13 | 417.8037 | 0
2039 | 8 | 13 | 14 | 422.087 | 0
2039 | 8 | 13 | 15 | 422.3675 | 0
2039 | 8 | 13 | 16 | 425.6726 | 0
2039 | 8 | 13 | 17 | 425.2887 | 0
2039 | 8 | 13 | 18 | 417.7623 | 0
2039 | 8 | 13 | 19 | 406.8768 | 0
2039 | 8 | 13 | 20 | 401.117 | 0
2039 | 8 | 13 | 21 | 394.6002 | 0
2039 | 8 | 13 | 22 | 376.2843 | 0
2039 | 8 | 13 | 23 | 355.2438 | 0
2039 | 8 | 14 | 0 | 323.5165 | 0
2039 | 8 | 14 | 1 | 301.0232 | 0
2039 | 8 | 14 | 2 | 286.5751 | 0
2039 | 8 | 14 | 3 | 276.2936 | 0
2039 | 8 | 14 | 4 | 270.0188 | 0
2039 | 8 | 14 | 5 | 266.4239 | 0
2039 | 8 | 14 | 6 | 264.6413 | 0
2039 | 8 | 14 | 7 | 268.8531 | 0
2039 | 8 | 14 | 8 | 290.4427 | 0
2039 | 8 | 14 | 9 | 315.5211 | 0
2039 | 8 | 14 | 10 | 334.4058 | 0
2039 | 8 | 14 | 11 | 350.419 | 0
2039 | 8 | 14 | 12 | 366.2353 | 0
2039 | 8 | 14 | 13 | 371.4589 | 0
2039 | 8 | 14 | 14 | 370.8654 | 0
2039 | 8 | 14 | 15 | 369.2766 | 0
2039 | 8 | 14 | 16 | 372.5003 | 0
2039 | 8 | 14 | 17 | 373.7954 | 0
2039 | 8 | 14 | 18 | 385.7546 | 0
2039 | 8 | 14 | 19 | 376.1165 | 0
2039 | 8 | 14 | 20 | 367.9787 | 0
2039 | 8 | 14 | 21 | 360.2457 | 0
2039 | 8 | 14 | 22 | 340.28 | 0
2039 | 8 | 14 | 23 | 317.2439 | 0
2039 | 8 | 15 | 0 | 282.4612 | 0
2039 | 8 | 15 | 1 | 269.8765 | 0
2039 | 8 | 15 | 2 | 257.524 | 0
2039 | 8 | 15 | 3 | 249.857 | 0
2039 | 8 | 15 | 4 | 247.8452 | 0
2039 | 8 | 15 | 5 | 253.2166 | 0
2039 | 8 | 15 | 6 | 263.0705 | 0
2039 | 8 | 15 | 7 | 284.667 | 0
2039 | 8 | 15 | 8 | 313.2208 | 0
2039 | 8 | 15 | 9 | 340.7529 | 0
2039 | 8 | 15 | 10 | 362.2102 | 0
2039 | 8 | 15 | 11 | 380.1787 | 0
2039 | 8 | 15 | 12 | 389.4807 | 0
2039 | 8 | 15 | 13 | 401.5546 | 0
2039 | 8 | 15 | 14 | 409.9021 | 0
2039 | 8 | 15 | 15 | 416.9864 | 0
2039 | 8 | 15 | 16 | 425.4051 | 0
2039 | 8 | 15 | 17 | 431.572 | 0
2039 | 8 | 15 | 18 | 415.3732 | 0
2039 | 8 | 15 | 19 | 404.9737 | 0
2039 | 8 | 15 | 20 | 394.1081 | 0
2039 | 8 | 15 | 21 | 380.8588 | 0
2039 | 8 | 15 | 22 | 354.3867 | 0
2039 | 8 | 15 | 23 | 325.269 | 0
2039 | 8 | 16 | 0 | 301.067 | 0
2039 | 8 | 16 | 1 | 277.8745 | 0
2039 | 8 | 16 | 2 | 264.3261 | 0
2039 | 8 | 16 | 3 | 255.217 | 0
2039 | 8 | 16 | 4 | 251.907 | 0
2039 | 8 | 16 | 5 | 256.044 | 0
2039 | 8 | 16 | 6 | 267.2025 | 0
2039 | 8 | 16 | 7 | 288.7801 | 0
2039 | 8 | 16 | 8 | 317.928 | 0
2039 | 8 | 16 | 9 | 345.5433 | 0
2039 | 8 | 16 | 10 | 366.77 | 0
2039 | 8 | 16 | 11 | 383.8522 | 0
2039 | 8 | 16 | 12 | 388.4373 | 0
2039 | 8 | 16 | 13 | 398.5957 | 0
2039 | 8 | 16 | 14 | 406.0311 | 0
2039 | 8 | 16 | 15 | 411.5987 | 0
2039 | 8 | 16 | 16 | 419.3623 | 0
2039 | 8 | 16 | 17 | 425.5959 | 0
2039 | 8 | 16 | 18 | 416.9721 | 0
2039 | 8 | 16 | 19 | 405.675 | 0
2039 | 8 | 16 | 20 | 393.3255 | 0
2039 | 8 | 16 | 21 | 378.324 | 0
2039 | 8 | 16 | 22 | 351.2198 | 0
2039 | 8 | 16 | 23 | 321.0225 | 0
2039 | 8 | 17 | 0 | 302.2797 | 0
2039 | 8 | 17 | 1 | 274.3696 | 0
2039 | 8 | 17 | 2 | 261.1373 | 0
2039 | 8 | 17 | 3 | 252.546 | 0
2039 | 8 | 17 | 4 | 249.4117 | 0
2039 | 8 | 17 | 5 | 253.6075 | 0
2039 | 8 | 17 | 6 | 264.1088 | 0
2039 | 8 | 17 | 7 | 285.1443 | 0
2039 | 8 | 17 | 8 | 311.1206 | 0
2039 | 8 | 17 | 9 | 334.5989 | 0
2039 | 8 | 17 | 10 | 352.5946 | 0
2039 | 8 | 17 | 11 | 367.154 | 0
2039 | 8 | 17 | 12 | 376.088 | 0
2039 | 8 | 17 | 13 | 386.1164 | 0
2039 | 8 | 17 | 14 | 394.7195 | 0
2039 | 8 | 17 | 15 | 402.4305 | 0
2039 | 8 | 17 | 16 | 410.8938 | 0
2039 | 8 | 17 | 17 | 416.466 | 0
2039 | 8 | 17 | 18 | 403.5496 | 0
2039 | 8 | 17 | 19 | 391.9312 | 0
2039 | 8 | 17 | 20 | 381.3901 | 0
2039 | 8 | 17 | 21 | 368.3977 | 0
2039 | 8 | 17 | 22 | 342.4204 | 0
2039 | 8 | 17 | 23 | 313.6177 | 0
2039 | 8 | 18 | 0 | 286.5677 | 0
2039 | 8 | 18 | 1 | 268.4106 | 0
2039 | 8 | 18 | 2 | 256.9848 | 0
2039 | 8 | 18 | 3 | 249.5614 | 0
2039 | 8 | 18 | 4 | 247.3963 | 0
2039 | 8 | 18 | 5 | 253.074 | 0
2039 | 8 | 18 | 6 | 264.9591 | 0
2039 | 8 | 18 | 7 | 284.4018 | 0
2039 | 8 | 18 | 8 | 307.5139 | 0
2039 | 8 | 18 | 9 | 328.0236 | 0
2039 | 8 | 18 | 10 | 344.3543 | 0
2039 | 8 | 18 | 11 | 359.0086 | 0
2039 | 8 | 18 | 12 | 371.1205 | 0
2039 | 8 | 18 | 13 | 378.98 | 0
2039 | 8 | 18 | 14 | 383.1088 | 0
2039 | 8 | 18 | 15 | 384.6739 | 0
2039 | 8 | 18 | 16 | 388.783 | 0
2039 | 8 | 18 | 17 | 391.0384 | 0
2039 | 8 | 18 | 18 | 393.7038 | 0
2039 | 8 | 18 | 19 | 382.7112 | 0
2039 | 8 | 18 | 20 | 375.5326 | 0
2039 | 8 | 18 | 21 | 364.1348 | 0
2039 | 8 | 18 | 22 | 338.5591 | 0
2039 | 8 | 18 | 23 | 311.8425 | 0
2039 | 8 | 19 | 0 | 287.5225 | 0
2039 | 8 | 19 | 1 | 275.3276 | 0
2039 | 8 | 19 | 2 | 264.5479 | 0
2039 | 8 | 19 | 3 | 257.6212 | 0
2039 | 8 | 19 | 4 | 256.0179 | 0
2039 | 8 | 19 | 5 | 261.9606 | 0
2039 | 8 | 19 | 6 | 276.0762 | 0
2039 | 8 | 19 | 7 | 294.3021 | 0
2039 | 8 | 19 | 8 | 317.5569 | 0
2039 | 8 | 19 | 9 | 340.2606 | 0
2039 | 8 | 19 | 10 | 357.5545 | 0
2039 | 8 | 19 | 11 | 372.6513 | 0
2039 | 8 | 19 | 12 | 387.1995 | 0
2039 | 8 | 19 | 13 | 393.2493 | 0
2039 | 8 | 19 | 14 | 394.5744 | 0
2039 | 8 | 19 | 15 | 391.5951 | 0
2039 | 8 | 19 | 16 | 391.7898 | 0
2039 | 8 | 19 | 17 | 391.8538 | 0
2039 | 8 | 19 | 18 | 396.4687 | 0
2039 | 8 | 19 | 19 | 386.005 | 0
2039 | 8 | 19 | 20 | 380.9745 | 0
2039 | 8 | 19 | 21 | 369.6447 | 0
2039 | 8 | 19 | 22 | 346.0974 | 0
2039 | 8 | 19 | 23 | 322.4349 | 0
2039 | 8 | 20 | 0 | 301.8016 | 0
2039 | 8 | 20 | 1 | 288.9889 | 0
2039 | 8 | 20 | 2 | 276.6462 | 0
2039 | 8 | 20 | 3 | 268.0046 | 0
2039 | 8 | 20 | 4 | 263.4439 | 0
2039 | 8 | 20 | 5 | 261.8011 | 0
2039 | 8 | 20 | 6 | 264.8267 | 0
2039 | 8 | 20 | 7 | 272.5721 | 0
2039 | 8 | 20 | 8 | 299.724 | 0
2039 | 8 | 20 | 9 | 328.6347 | 0
2039 | 8 | 20 | 10 | 350.1124 | 0
2039 | 8 | 20 | 11 | 368.4594 | 0
2039 | 8 | 20 | 12 | 384.6441 | 0
2039 | 8 | 20 | 13 | 390.2264 | 0
2039 | 8 | 20 | 14 | 392.3213 | 0
2039 | 8 | 20 | 15 | 390.3249 | 0
2039 | 8 | 20 | 16 | 391.0676 | 0
2039 | 8 | 20 | 17 | 389.3937 | 0
2039 | 8 | 20 | 18 | 383.0482 | 0
2039 | 8 | 20 | 19 | 373.8996 | 0
2039 | 8 | 20 | 20 | 371.7559 | 0
2039 | 8 | 20 | 21 | 364.7192 | 0
2039 | 8 | 20 | 22 | 347.2745 | 0
2039 | 8 | 20 | 23 | 328.271 | 0
2039 | 8 | 21 | 0 | 300.7354 | 0
2039 | 8 | 21 | 1 | 287.6005 | 0
2039 | 8 | 21 | 2 | 273.8585 | 0
2039 | 8 | 21 | 3 | 263.5684 | 0
2039 | 8 | 21 | 4 | 257.6471 | 0
2039 | 8 | 21 | 5 | 253.996 | 0
2039 | 8 | 21 | 6 | 249.5411 | 0
2039 | 8 | 21 | 7 | 256.8932 | 0
2039 | 8 | 21 | 8 | 287.0526 | 0
2039 | 8 | 21 | 9 | 322.0193 | 0
2039 | 8 | 21 | 10 | 350.6517 | 0
2039 | 8 | 21 | 11 | 374.5656 | 0
2039 | 8 | 21 | 12 | 387.6943 | 0
2039 | 8 | 21 | 13 | 394.3483 | 0
2039 | 8 | 21 | 14 | 399.2714 | 0
2039 | 8 | 21 | 15 | 402.4412 | 0
2039 | 8 | 21 | 16 | 405.1013 | 0
2039 | 8 | 21 | 17 | 405.4948 | 0
2039 | 8 | 21 | 18 | 397.9169 | 0
2039 | 8 | 21 | 19 | 388.1278 | 0
2039 | 8 | 21 | 20 | 380.5233 | 0
2039 | 8 | 21 | 21 | 367.3227 | 0
2039 | 8 | 21 | 22 | 343.5156 | 0
2039 | 8 | 21 | 23 | 316.9935 | 0
2039 | 8 | 22 | 0 | 306.5048 | 0
2039 | 8 | 22 | 1 | 280.7786 | 0
2039 | 8 | 22 | 2 | 266.8005 | 0
2039 | 8 | 22 | 3 | 257.9882 | 0
2039 | 8 | 22 | 4 | 254.8941 | 0
2039 | 8 | 22 | 5 | 259.6014 | 0
2039 | 8 | 22 | 6 | 270.1816 | 0
2039 | 8 | 22 | 7 | 287.0549 | 0
2039 | 8 | 22 | 8 | 306.7166 | 0
2039 | 8 | 22 | 9 | 323.7113 | 0
2039 | 8 | 22 | 10 | 335.8041 | 0
2039 | 8 | 22 | 11 | 345.3612 | 0
2039 | 8 | 22 | 12 | 354.1186 | 0
2039 | 8 | 22 | 13 | 358.78 | 0
2039 | 8 | 22 | 14 | 360.0151 | 0
2039 | 8 | 22 | 15 | 360.1304 | 0
2039 | 8 | 22 | 16 | 363.324 | 0
2039 | 8 | 22 | 17 | 366.7008 | 0
2039 | 8 | 22 | 18 | 362.8185 | 0
2039 | 8 | 22 | 19 | 353.3025 | 0
2039 | 8 | 22 | 20 | 346.0746 | 0
2039 | 8 | 22 | 21 | 331.4972 | 0
2039 | 8 | 22 | 22 | 306.6432 | 0
2039 | 8 | 22 | 23 | 281.238 | 0
2039 | 8 | 23 | 0 | 261.0085 | 0
2039 | 8 | 23 | 1 | 237.5402 | 0
2039 | 8 | 23 | 2 | 227.9525 | 0
2039 | 8 | 23 | 3 | 221.9702 | 0
2039 | 8 | 23 | 4 | 221.0077 | 0
2039 | 8 | 23 | 5 | 227.3333 | 0
2039 | 8 | 23 | 6 | 240.5272 | 0
2039 | 8 | 23 | 7 | 257.4787 | 0
2039 | 8 | 23 | 8 | 277.1155 | 0
2039 | 8 | 23 | 9 | 294.3482 | 0
2039 | 8 | 23 | 10 | 306.7454 | 0
2039 | 8 | 23 | 11 | 318.6928 | 0
2039 | 8 | 23 | 12 | 326.8909 | 0
2039 | 8 | 23 | 13 | 333.9611 | 0
2039 | 8 | 23 | 14 | 338.3821 | 0
2039 | 8 | 23 | 15 | 342.3944 | 0
2039 | 8 | 23 | 16 | 348.1024 | 0
2039 | 8 | 23 | 17 | 352.1296 | 0
2039 | 8 | 23 | 18 | 350.6264 | 0
2039 | 8 | 23 | 19 | 341.1565 | 0
2039 | 8 | 23 | 20 | 333.8017 | 0
2039 | 8 | 23 | 21 | 319.8287 | 0
2039 | 8 | 23 | 22 | 295.1347 | 0
2039 | 8 | 23 | 23 | 269.9632 | 0
2039 | 8 | 24 | 0 | 252.0329 | 0
2039 | 8 | 24 | 1 | 238.5193 | 0
2039 | 8 | 24 | 2 | 229.2878 | 0
2039 | 8 | 24 | 3 | 223.5409 | 0
2039 | 8 | 24 | 4 | 222.7711 | 0
2039 | 8 | 24 | 5 | 228.9092 | 0
2039 | 8 | 24 | 6 | 243.6179 | 0
2039 | 8 | 24 | 7 | 263.4969 | 0
2039 | 8 | 24 | 8 | 288.3236 | 0
2039 | 8 | 24 | 9 | 309.937 | 0
2039 | 8 | 24 | 10 | 326.5879 | 0
2039 | 8 | 24 | 11 | 341.3388 | 0
2039 | 8 | 24 | 12 | 352.8679 | 0
2039 | 8 | 24 | 13 | 363.3895 | 0
2039 | 8 | 24 | 14 | 373.7035 | 0
2039 | 8 | 24 | 15 | 382.5389 | 0
2039 | 8 | 24 | 16 | 391.3516 | 0
2039 | 8 | 24 | 17 | 397.7296 | 0
2039 | 8 | 24 | 18 | 388.7152 | 0
2039 | 8 | 24 | 19 | 379.2281 | 0
2039 | 8 | 24 | 20 | 371.0596 | 0
2039 | 8 | 24 | 21 | 357.367 | 0
2039 | 8 | 24 | 22 | 332.1815 | 0
2039 | 8 | 24 | 23 | 304.8703 | 0
2039 | 8 | 25 | 0 | 273.982 | 0
2039 | 8 | 25 | 1 | 254.3501 | 0
2039 | 8 | 25 | 2 | 243.8585 | 0
2039 | 8 | 25 | 3 | 236.7549 | 0
2039 | 8 | 25 | 4 | 234.6234 | 0
2039 | 8 | 25 | 5 | 240.4741 | 0
2039 | 8 | 25 | 6 | 251.2478 | 0
2039 | 8 | 25 | 7 | 271.4234 | 0
2039 | 8 | 25 | 8 | 296.8163 | 0
2039 | 8 | 25 | 9 | 319.9209 | 0
2039 | 8 | 25 | 10 | 337.4864 | 0
2039 | 8 | 25 | 11 | 353.4811 | 0
2039 | 8 | 25 | 12 | 358.976 | 0
2039 | 8 | 25 | 13 | 369.3307 | 0
2039 | 8 | 25 | 14 | 376.7514 | 0
2039 | 8 | 25 | 15 | 382.0493 | 0
2039 | 8 | 25 | 16 | 389.3152 | 0
2039 | 8 | 25 | 17 | 393.352 | 0
2039 | 8 | 25 | 18 | 379.4038 | 0
2039 | 8 | 25 | 19 | 370.4536 | 0
2039 | 8 | 25 | 20 | 367.3916 | 0
2039 | 8 | 25 | 21 | 356.1028 | 0
2039 | 8 | 25 | 22 | 331.3764 | 0
2039 | 8 | 25 | 23 | 306.0767 | 0
2039 | 8 | 26 | 0 | 278.1807 | 0
2039 | 8 | 26 | 1 | 265.3757 | 0
2039 | 8 | 26 | 2 | 254.9014 | 0
2039 | 8 | 26 | 3 | 247.8216 | 0
2039 | 8 | 26 | 4 | 246.0025 | 0
2039 | 8 | 26 | 5 | 252.2523 | 0
2039 | 8 | 26 | 6 | 261.0421 | 0
2039 | 8 | 26 | 7 | 280.9873 | 0
2039 | 8 | 26 | 8 | 308.1418 | 0
2039 | 8 | 26 | 9 | 335.5082 | 0
2039 | 8 | 26 | 10 | 356.2792 | 0
2039 | 8 | 26 | 11 | 374.4025 | 0
2039 | 8 | 26 | 12 | 388.3153 | 0
2039 | 8 | 26 | 13 | 399.0102 | 0
2039 | 8 | 26 | 14 | 408.8966 | 0
2039 | 8 | 26 | 15 | 416.9157 | 0
2039 | 8 | 26 | 16 | 423.6841 | 0
2039 | 8 | 26 | 17 | 426.6851 | 0
2039 | 8 | 26 | 18 | 409.0609 | 0
2039 | 8 | 26 | 19 | 398.0319 | 0
2039 | 8 | 26 | 20 | 391.8589 | 0
2039 | 8 | 26 | 21 | 379.3421 | 0
2039 | 8 | 26 | 22 | 355.6378 | 0
2039 | 8 | 26 | 23 | 331.0282 | 0
2039 | 8 | 27 | 0 | 300.1556 | 0
2039 | 8 | 27 | 1 | 284.0254 | 0
2039 | 8 | 27 | 2 | 271.11 | 0
2039 | 8 | 27 | 3 | 261.6773 | 0
2039 | 8 | 27 | 4 | 256.7836 | 0
2039 | 8 | 27 | 5 | 255.2806 | 0
2039 | 8 | 27 | 6 | 255.8381 | 0
2039 | 8 | 27 | 7 | 264.479 | 0
2039 | 8 | 27 | 8 | 296.2588 | 0
2039 | 8 | 27 | 9 | 329.7396 | 0
2039 | 8 | 27 | 10 | 353.5383 | 0
2039 | 8 | 27 | 11 | 373.7339 | 0
2039 | 8 | 27 | 12 | 378.3164 | 0
2039 | 8 | 27 | 13 | 382.8447 | 0
2039 | 8 | 27 | 14 | 384.6944 | 0
2039 | 8 | 27 | 15 | 382.1249 | 0
2039 | 8 | 27 | 16 | 381.8046 | 0
2039 | 8 | 27 | 17 | 379.0806 | 0
2039 | 8 | 27 | 18 | 371.0177 | 0
2039 | 8 | 27 | 19 | 361.4931 | 0
2039 | 8 | 27 | 20 | 361.2447 | 0
2039 | 8 | 27 | 21 | 352.0273 | 0
2039 | 8 | 27 | 22 | 333.4719 | 0
2039 | 8 | 27 | 23 | 314.8803 | 0
2039 | 8 | 28 | 0 | 301.1005 | 0
2039 | 8 | 28 | 1 | 284.874 | 0
2039 | 8 | 28 | 2 | 272.0353 | 0
2039 | 8 | 28 | 3 | 262.2422 | 0
2039 | 8 | 28 | 4 | 256.892 | 0
2039 | 8 | 28 | 5 | 254.0318 | 0
2039 | 8 | 28 | 6 | 250.4478 | 0
2039 | 8 | 28 | 7 | 256.7952 | 0
2039 | 8 | 28 | 8 | 287.7509 | 0
2039 | 8 | 28 | 9 | 324.2681 | 0
2039 | 8 | 28 | 10 | 354.5272 | 0
2039 | 8 | 28 | 11 | 380.6519 | 0
2039 | 8 | 28 | 12 | 398.6664 | 0
2039 | 8 | 28 | 13 | 409.4869 | 0
2039 | 8 | 28 | 14 | 418.8179 | 0
2039 | 8 | 28 | 15 | 425.7502 | 0
2039 | 8 | 28 | 16 | 431.5236 | 0
2039 | 8 | 28 | 17 | 434.1963 | 0
2039 | 8 | 28 | 18 | 417.9611 | 0
2039 | 8 | 28 | 19 | 408.0961 | 0
2039 | 8 | 28 | 20 | 402.5824 | 0
2039 | 8 | 28 | 21 | 389.4927 | 0
2039 | 8 | 28 | 22 | 365.954 | 0
2039 | 8 | 28 | 23 | 338.8136 | 0
2039 | 8 | 29 | 0 | 313.2043 | 0
2039 | 8 | 29 | 1 | 299.1239 | 0
2039 | 8 | 29 | 2 | 285.4881 | 0
2039 | 8 | 29 | 3 | 276.4279 | 0
2039 | 8 | 29 | 4 | 273.4969 | 0
2039 | 8 | 29 | 5 | 278.8946 | 0
2039 | 8 | 29 | 6 | 292.3935 | 0
2039 | 8 | 29 | 7 | 312.0264 | 0
2039 | 8 | 29 | 8 | 341.6217 | 0
2039 | 8 | 29 | 9 | 370.3002 | 0
2039 | 8 | 29 | 10 | 392.2278 | 0
2039 | 8 | 29 | 11 | 411.8511 | 0
2039 | 8 | 29 | 12 | 424.8055 | 0
2039 | 8 | 29 | 13 | 437.4842 | 0
2039 | 8 | 29 | 14 | 445.792 | 0
2039 | 8 | 29 | 15 | 450.2406 | 0
2039 | 8 | 29 | 16 | 456.8717 | 0
2039 | 8 | 29 | 17 | 461.4158 | 0
2039 | 8 | 29 | 18 | 453.2012 | 0
2039 | 8 | 29 | 19 | 441.4067 | 0
2039 | 8 | 29 | 20 | 433.9172 | 0
2039 | 8 | 29 | 21 | 416.7325 | 0
2039 | 8 | 29 | 22 | 387.152 | 0
2039 | 8 | 29 | 23 | 355.5389 | 0
2039 | 8 | 30 | 0 | 324.9857 | 0
2039 | 8 | 30 | 1 | 301.5579 | 0
2039 | 8 | 30 | 2 | 286.7314 | 0
2039 | 8 | 30 | 3 | 276.5267 | 0
2039 | 8 | 30 | 4 | 272.5874 | 0
2039 | 8 | 30 | 5 | 277.0168 | 0
2039 | 8 | 30 | 6 | 286.7745 | 0
2039 | 8 | 30 | 7 | 306.2769 | 0
2039 | 8 | 30 | 8 | 335.0726 | 0
2039 | 8 | 30 | 9 | 362.2784 | 0
2039 | 8 | 30 | 10 | 381.689 | 0
2039 | 8 | 30 | 11 | 398.4876 | 0
2039 | 8 | 30 | 12 | 402.7778 | 0
2039 | 8 | 30 | 13 | 413.0723 | 0
2039 | 8 | 30 | 14 | 418.8342 | 0
2039 | 8 | 30 | 15 | 421.8419 | 0
2039 | 8 | 30 | 16 | 428.0072 | 0
2039 | 8 | 30 | 17 | 431.6958 | 0
2039 | 8 | 30 | 18 | 411.6445 | 0
2039 | 8 | 30 | 19 | 401.2766 | 0
2039 | 8 | 30 | 20 | 398.2978 | 0
2039 | 8 | 30 | 21 | 383.2115 | 0
2039 | 8 | 30 | 22 | 355.9041 | 0
2039 | 8 | 30 | 23 | 327.6829 | 0
2039 | 8 | 31 | 0 | 305.7877 | 0
2039 | 8 | 31 | 1 | 289.2132 | 0
2039 | 8 | 31 | 2 | 277.3692 | 0
2039 | 8 | 31 | 3 | 269.891 | 0
2039 | 8 | 31 | 4 | 268.1804 | 0
2039 | 8 | 31 | 5 | 274.4879 | 0
2039 | 8 | 31 | 6 | 287.1518 | 0
2039 | 8 | 31 | 7 | 304.6015 | 0
2039 | 8 | 31 | 8 | 327.6458 | 0
2039 | 8 | 31 | 9 | 348.2668 | 0
2039 | 8 | 31 | 10 | 363.8035 | 0
2039 | 8 | 31 | 11 | 378.4164 | 0
2039 | 8 | 31 | 12 | 396.9723 | 0
2039 | 8 | 31 | 13 | 405.7973 | 0
2039 | 8 | 31 | 14 | 412.1347 | 0
2039 | 8 | 31 | 15 | 415.5654 | 0
2039 | 8 | 31 | 16 | 420.3582 | 0
2039 | 8 | 31 | 17 | 422.9424 | 0
2039 | 8 | 31 | 18 | 417.6886 | 0
2039 | 8 | 31 | 19 | 406.5932 | 0
2039 | 8 | 31 | 20 | 398.7252 | 0
2039 | 8 | 31 | 21 | 380.1028 | 0
2039 | 8 | 31 | 22 | 350.8277 | 0
2039 | 8 | 31 | 23 | 320.4553 | 0
2039 | 9 | 1 | 0 | 297.2614 | 0
2039 | 9 | 1 | 1 | 277.9723 | 0
2039 | 9 | 1 | 2 | 264.3224 | 0
2039 | 9 | 1 | 3 | 255.3971 | 0
2039 | 9 | 1 | 4 | 252.0389 | 0
2039 | 9 | 1 | 5 | 256.2125 | 0
2039 | 9 | 1 | 6 | 274.9832 | 0
2039 | 9 | 1 | 7 | 295.9946 | 0
2039 | 9 | 1 | 8 | 318.9926 | 0
2039 | 9 | 1 | 9 | 341.0206 | 0
2039 | 9 | 1 | 10 | 359.9107 | 0
2039 | 9 | 1 | 11 | 374.6591 | 0
2039 | 9 | 1 | 12 | 388.3037 | 0
2039 | 9 | 1 | 13 | 398.8577 | 0
2039 | 9 | 1 | 14 | 405.6647 | 0
2039 | 9 | 1 | 15 | 408.4329 | 0
2039 | 9 | 1 | 16 | 415.4712 | 0
2039 | 9 | 1 | 17 | 418.2956 | 0
2039 | 9 | 1 | 18 | 403.6478 | 0
2039 | 9 | 1 | 19 | 395.2867 | 0
2039 | 9 | 1 | 20 | 390.2741 | 0
2039 | 9 | 1 | 21 | 370.1684 | 0
2039 | 9 | 1 | 22 | 343.7196 | 0
2039 | 9 | 1 | 23 | 314.494 | 0
2039 | 9 | 2 | 0 | 294.5978 | 0
2039 | 9 | 2 | 1 | 268.9173 | 0
2039 | 9 | 2 | 2 | 255.3502 | 0
2039 | 9 | 2 | 3 | 246.5803 | 0
2039 | 9 | 2 | 4 | 243.4317 | 0
2039 | 9 | 2 | 5 | 247.6015 | 0
2039 | 9 | 2 | 6 | 265.7614 | 0
2039 | 9 | 2 | 7 | 285.7789 | 0
2039 | 9 | 2 | 8 | 306.4755 | 0
2039 | 9 | 2 | 9 | 327.2537 | 0
2039 | 9 | 2 | 10 | 344.132 | 0
2039 | 9 | 2 | 11 | 356.4632 | 0
2039 | 9 | 2 | 12 | 367.4809 | 0
2039 | 9 | 2 | 13 | 371.8192 | 0
2039 | 9 | 2 | 14 | 374.8811 | 0
2039 | 9 | 2 | 15 | 374.3456 | 0
2039 | 9 | 2 | 16 | 375.9004 | 0
2039 | 9 | 2 | 17 | 374.4847 | 0
2039 | 9 | 2 | 18 | 361.6814 | 0
2039 | 9 | 2 | 19 | 351.4849 | 0
2039 | 9 | 2 | 20 | 348.2215 | 0
2039 | 9 | 2 | 21 | 329.5766 | 0
2039 | 9 | 2 | 22 | 305.6765 | 0
2039 | 9 | 2 | 23 | 282.209 | 0
2039 | 9 | 3 | 0 | 277.5312 | 0
2039 | 9 | 3 | 1 | 257.6443 | 0
2039 | 9 | 3 | 2 | 245.4556 | 0
2039 | 9 | 3 | 3 | 237.2809 | 0
2039 | 9 | 3 | 4 | 232.8314 | 0
2039 | 9 | 3 | 5 | 230.8742 | 0
2039 | 9 | 3 | 6 | 242.4735 | 0
2039 | 9 | 3 | 7 | 252.7852 | 0
2039 | 9 | 3 | 8 | 276.2361 | 0
2039 | 9 | 3 | 9 | 302.2547 | 0
2039 | 9 | 3 | 10 | 321.5916 | 0
2039 | 9 | 3 | 11 | 336.0472 | 0
2039 | 9 | 3 | 12 | 350.1393 | 0
2039 | 9 | 3 | 13 | 355.4782 | 0
2039 | 9 | 3 | 14 | 358.9691 | 0
2039 | 9 | 3 | 15 | 358.4422 | 0
2039 | 9 | 3 | 16 | 361.2023 | 0
2039 | 9 | 3 | 17 | 359.7979 | 0
2039 | 9 | 3 | 18 | 344.5721 | 0
2039 | 9 | 3 | 19 | 337.6802 | 0
2039 | 9 | 3 | 20 | 334.5279 | 0
2039 | 9 | 3 | 21 | 316.8997 | 0
2039 | 9 | 3 | 22 | 297.3875 | 0
2039 | 9 | 3 | 23 | 276.7682 | 0
2039 | 9 | 4 | 0 | 274.015 | 0
2039 | 9 | 4 | 1 | 250.7486 | 0
2039 | 9 | 4 | 2 | 238.4774 | 0
2039 | 9 | 4 | 3 | 229.5482 | 0
2039 | 9 | 4 | 4 | 224.4888 | 0
2039 | 9 | 4 | 5 | 221.456 | 0
2039 | 9 | 4 | 6 | 227.962 | 0
2039 | 9 | 4 | 7 | 233.6784 | 0
2039 | 9 | 4 | 8 | 253.9887 | 0
2039 | 9 | 4 | 9 | 279.1334 | 0
2039 | 9 | 4 | 10 | 298.1027 | 0
2039 | 9 | 4 | 11 | 312.8745 | 0
2039 | 9 | 4 | 12 | 325.461 | 0
2039 | 9 | 4 | 13 | 332.7917 | 0
2039 | 9 | 4 | 14 | 337.2485 | 0
2039 | 9 | 4 | 15 | 340.4529 | 0
2039 | 9 | 4 | 16 | 347.6048 | 0
2039 | 9 | 4 | 17 | 350.1798 | 0
2039 | 9 | 4 | 18 | 339.5981 | 0
2039 | 9 | 4 | 19 | 335.389 | 0
2039 | 9 | 4 | 20 | 331.2331 | 0
2039 | 9 | 4 | 21 | 315.3078 | 0
2039 | 9 | 4 | 22 | 295.8671 | 0
2039 | 9 | 4 | 23 | 272.9032 | 0
2039 | 9 | 5 | 0 | 251.0111 | 0
2039 | 9 | 5 | 1 | 230.6376 | 0
2039 | 9 | 5 | 2 | 220.6978 | 0
2039 | 9 | 5 | 3 | 214.9973 | 0
2039 | 9 | 5 | 4 | 214.065 | 0
2039 | 9 | 5 | 5 | 220.6989 | 0
2039 | 9 | 5 | 6 | 239.663 | 0
2039 | 9 | 5 | 7 | 260.7893 | 0
2039 | 9 | 5 | 8 | 279.7366 | 0
2039 | 9 | 5 | 9 | 298.6814 | 0
2039 | 9 | 5 | 10 | 314.4326 | 0
2039 | 9 | 5 | 11 | 327.4424 | 0
2039 | 9 | 5 | 12 | 337.9633 | 0
2039 | 9 | 5 | 13 | 348.5188 | 0
2039 | 9 | 5 | 14 | 357.0233 | 0
2039 | 9 | 5 | 15 | 364.1044 | 0
2039 | 9 | 5 | 16 | 374.2293 | 0
2039 | 9 | 5 | 17 | 380.5473 | 0
2039 | 9 | 5 | 18 | 359.7852 | 0
2039 | 9 | 5 | 19 | 354.2046 | 0
2039 | 9 | 5 | 20 | 348.3306 | 0
2039 | 9 | 5 | 21 | 328.3506 | 0
2039 | 9 | 5 | 22 | 302.474 | 0
2039 | 9 | 5 | 23 | 275.1922 | 0
2039 | 9 | 6 | 0 | 255.4138 | 0
2039 | 9 | 6 | 1 | 240.349 | 0
2039 | 9 | 6 | 2 | 229.5534 | 0
2039 | 9 | 6 | 3 | 222.1653 | 0
2039 | 9 | 6 | 4 | 218.136 | 0
2039 | 9 | 6 | 5 | 217.0924 | 0
2039 | 9 | 6 | 6 | 221.8908 | 0
2039 | 9 | 6 | 7 | 228.1841 | 0
2039 | 9 | 6 | 8 | 251.8998 | 0
2039 | 9 | 6 | 9 | 283.4783 | 0
2039 | 9 | 6 | 10 | 312.7205 | 0
2039 | 9 | 6 | 11 | 337.1803 | 0
2039 | 9 | 6 | 12 | 351.9983 | 0
2039 | 9 | 6 | 13 | 362.0891 | 0
2039 | 9 | 6 | 14 | 369.3377 | 0
2039 | 9 | 6 | 15 | 376.2997 | 0
2039 | 9 | 6 | 16 | 387.739 | 0
2039 | 9 | 6 | 17 | 395.8972 | 0
2039 | 9 | 6 | 18 | 385.1524 | 0
2039 | 9 | 6 | 19 | 381.4231 | 0
2039 | 9 | 6 | 20 | 377.7381 | 0
2039 | 9 | 6 | 21 | 361.7019 | 0
2039 | 9 | 6 | 22 | 339.1799 | 0
2039 | 9 | 6 | 23 | 310.8336 | 0
2039 | 9 | 7 | 0 | 286.8275 | 0
2039 | 9 | 7 | 1 | 263.1039 | 0
2039 | 9 | 7 | 2 | 251.1553 | 0
2039 | 9 | 7 | 3 | 243.5733 | 0
2039 | 9 | 7 | 4 | 241.0805 | 0
2039 | 9 | 7 | 5 | 246.5643 | 0
2039 | 9 | 7 | 6 | 264.3777 | 0
2039 | 9 | 7 | 7 | 288.4726 | 0
2039 | 9 | 7 | 8 | 312.2082 | 0
2039 | 9 | 7 | 9 | 336.1729 | 0
2039 | 9 | 7 | 10 | 356.3763 | 0
2039 | 9 | 7 | 11 | 372.0282 | 0
2039 | 9 | 7 | 12 | 381.4675 | 0
2039 | 9 | 7 | 13 | 393.4053 | 0
2039 | 9 | 7 | 14 | 402.0661 | 0
2039 | 9 | 7 | 15 | 408.173 | 0
2039 | 9 | 7 | 16 | 418.4827 | 0
2039 | 9 | 7 | 17 | 424.0978 | 0
2039 | 9 | 7 | 18 | 410.3439 | 0
2039 | 9 | 7 | 19 | 403.444 | 0
2039 | 9 | 7 | 20 | 396.7121 | 0
2039 | 9 | 7 | 21 | 375.897 | 0
2039 | 9 | 7 | 22 | 347.5878 | 0
2039 | 9 | 7 | 23 | 316.6242 | 0
2039 | 9 | 8 | 0 | 293.864 | 0
2039 | 9 | 8 | 1 | 267.7316 | 0
2039 | 9 | 8 | 2 | 255.0659 | 0
2039 | 9 | 8 | 3 | 247.1712 | 0
2039 | 9 | 8 | 4 | 244.4299 | 0
2039 | 9 | 8 | 5 | 250.2042 | 0
2039 | 9 | 8 | 6 | 269.9036 | 0
2039 | 9 | 8 | 7 | 288.7634 | 0
2039 | 9 | 8 | 8 | 301.8 | 0
2039 | 9 | 8 | 9 | 313.6449 | 0
2039 | 9 | 8 | 10 | 324.3146 | 0
2039 | 9 | 8 | 11 | 333.3684 | 0
2039 | 9 | 8 | 12 | 351.3397 | 0
2039 | 9 | 8 | 13 | 360.4581 | 0
2039 | 9 | 8 | 14 | 365.6919 | 0
2039 | 9 | 8 | 15 | 368.5169 | 0
2039 | 9 | 8 | 16 | 377.1 | 0
2039 | 9 | 8 | 17 | 380.825 | 0
2039 | 9 | 8 | 18 | 359.2105 | 0
2039 | 9 | 8 | 19 | 353.0702 | 0
2039 | 9 | 8 | 20 | 348.6922 | 0
2039 | 9 | 8 | 21 | 329.33 | 0
2039 | 9 | 8 | 22 | 303.5516 | 0
2039 | 9 | 8 | 23 | 276.7922 | 0
2039 | 9 | 9 | 0 | 254.3888 | 0
2039 | 9 | 9 | 1 | 240.2851 | 0
2039 | 9 | 9 | 2 | 229.2762 | 0
2039 | 9 | 9 | 3 | 222.6105 | 0
2039 | 9 | 9 | 4 | 221.2755 | 0
2039 | 9 | 9 | 5 | 227.2643 | 0
2039 | 9 | 9 | 6 | 245.3338 | 0
2039 | 9 | 9 | 7 | 266.9438 | 0
2039 | 9 | 9 | 8 | 286.388 | 0
2039 | 9 | 9 | 9 | 306.9367 | 0
2039 | 9 | 9 | 10 | 323.3545 | 0
2039 | 9 | 9 | 11 | 335.9819 | 0
2039 | 9 | 9 | 12 | 346.9142 | 0
2039 | 9 | 9 | 13 | 356.5829 | 0
2039 | 9 | 9 | 14 | 363.8593 | 0
2039 | 9 | 9 | 15 | 369.6798 | 0
2039 | 9 | 9 | 16 | 378.4277 | 0
2039 | 9 | 9 | 17 | 381.8782 | 0
2039 | 9 | 9 | 18 | 360.8422 | 0
2039 | 9 | 9 | 19 | 354.3294 | 0
2039 | 9 | 9 | 20 | 347.5254 | 0
2039 | 9 | 9 | 21 | 329.1519 | 0
2039 | 9 | 9 | 22 | 306.6123 | 0
2039 | 9 | 9 | 23 | 283.2385 | 0
2039 | 9 | 10 | 0 | 262.1692 | 0
2039 | 9 | 10 | 1 | 242.338 | 0
2039 | 9 | 10 | 2 | 231.4121 | 0
2039 | 9 | 10 | 3 | 224.1703 | 0
2039 | 9 | 10 | 4 | 220.7849 | 0
2039 | 9 | 10 | 5 | 220.753 | 0
2039 | 9 | 10 | 6 | 229.3757 | 0
2039 | 9 | 10 | 7 | 239.5683 | 0
2039 | 9 | 10 | 8 | 260.271 | 0
2039 | 9 | 10 | 9 | 283.03 | 0
2039 | 9 | 10 | 10 | 297.1521 | 0
2039 | 9 | 10 | 11 | 307.0603 | 0
2039 | 9 | 10 | 12 | 319.7756 | 0
2039 | 9 | 10 | 13 | 322.0996 | 0
2039 | 9 | 10 | 14 | 323.3613 | 0
2039 | 9 | 10 | 15 | 322.3397 | 0
2039 | 9 | 10 | 16 | 325.6534 | 0
2039 | 9 | 10 | 17 | 325.4299 | 0
2039 | 9 | 10 | 18 | 316.8858 | 0
2039 | 9 | 10 | 19 | 314.4581 | 0
2039 | 9 | 10 | 20 | 311.3735 | 0
2039 | 9 | 10 | 21 | 296.5701 | 0
2039 | 9 | 10 | 22 | 279.7133 | 0
2039 | 9 | 10 | 23 | 261.5323 | 0
2039 | 9 | 11 | 0 | 247.2393 | 0
2039 | 9 | 11 | 1 | 225.1709 | 0
2039 | 9 | 11 | 2 | 213.904 | 0
2039 | 9 | 11 | 3 | 203.7225 | 0
2039 | 9 | 11 | 4 | 197.923 | 0
2039 | 9 | 11 | 5 | 189.2968 | 0
2039 | 9 | 11 | 6 | 179.0807 | 0
2039 | 9 | 11 | 7 | 168.251 | 0
2039 | 9 | 11 | 8 | 195.1531 | 0
2039 | 9 | 11 | 9 | 239.4786 | 0
2039 | 9 | 11 | 10 | 275.4893 | 0
2039 | 9 | 11 | 11 | 302.5774 | 0
2039 | 9 | 11 | 12 | 324.8305 | 0
2039 | 9 | 11 | 13 | 332.9277 | 0
2039 | 9 | 11 | 14 | 339.2688 | 0
2039 | 9 | 11 | 15 | 342.8548 | 0
2039 | 9 | 11 | 16 | 348.2424 | 0
2039 | 9 | 11 | 17 | 349.9083 | 0
2039 | 9 | 11 | 18 | 329.3711 | 0
2039 | 9 | 11 | 19 | 326.7482 | 0
2039 | 9 | 11 | 20 | 325.9189 | 0
2039 | 9 | 11 | 21 | 315.0757 | 0
2039 | 9 | 11 | 22 | 300.2626 | 0
2039 | 9 | 11 | 23 | 277.9868 | 0
2039 | 9 | 12 | 0 | 258.3143 | 0
2039 | 9 | 12 | 1 | 256.6425 | 0
2039 | 9 | 12 | 2 | 246.1904 | 0
2039 | 9 | 12 | 3 | 239.8773 | 0
2039 | 9 | 12 | 4 | 238.7272 | 0
2039 | 9 | 12 | 5 | 245.4089 | 0
2039 | 9 | 12 | 6 | 269.7598 | 0
2039 | 9 | 12 | 7 | 296.1805 | 0
2039 | 9 | 12 | 8 | 321.9495 | 0
2039 | 9 | 12 | 9 | 348.6007 | 0
2039 | 9 | 12 | 10 | 371.4732 | 0
2039 | 9 | 12 | 11 | 390.5187 | 0
2039 | 9 | 12 | 12 | 408.2047 | 0
2039 | 9 | 12 | 13 | 421.5866 | 0
2039 | 9 | 12 | 14 | 431.5427 | 0
2039 | 9 | 12 | 15 | 438.0418 | 0
2039 | 9 | 12 | 16 | 448.4269 | 0
2039 | 9 | 12 | 17 | 455.1876 | 0
2039 | 9 | 12 | 18 | 440.4674 | 0
2039 | 9 | 12 | 19 | 436.5001 | 0
2039 | 9 | 12 | 20 | 428.4126 | 0
2039 | 9 | 12 | 21 | 405.3883 | 0
2039 | 9 | 12 | 22 | 374.3896 | 0
2039 | 9 | 12 | 23 | 341.1732 | 0
2039 | 9 | 13 | 0 | 320.4222 | 0
2039 | 9 | 13 | 1 | 296.9529 | 0
2039 | 9 | 13 | 2 | 281.8903 | 0
2039 | 9 | 13 | 3 | 271.8314 | 0
2039 | 9 | 13 | 4 | 267.6622 | 0
2039 | 9 | 13 | 5 | 272.0557 | 0
2039 | 9 | 13 | 6 | 290.415 | 0
2039 | 9 | 13 | 7 | 316.6097 | 0
2039 | 9 | 13 | 8 | 342.9615 | 0
2039 | 9 | 13 | 9 | 370.3038 | 0
2039 | 9 | 13 | 10 | 392.6802 | 0
2039 | 9 | 13 | 11 | 409.9421 | 0
2039 | 9 | 13 | 12 | 421.2587 | 0
2039 | 9 | 13 | 13 | 432.8563 | 0
2039 | 9 | 13 | 14 | 441.5667 | 0
2039 | 9 | 13 | 15 | 447.7852 | 0
2039 | 9 | 13 | 16 | 458.206 | 0
2039 | 9 | 13 | 17 | 463.747 | 0
2039 | 9 | 13 | 18 | 445.6999 | 0
2039 | 9 | 13 | 19 | 439.9873 | 0
2039 | 9 | 13 | 20 | 430.3927 | 0
2039 | 9 | 13 | 21 | 406.381 | 0
2039 | 9 | 13 | 22 | 375.4299 | 0
2039 | 9 | 13 | 23 | 341.1916 | 0
2039 | 9 | 14 | 0 | 319.4596 | 0
2039 | 9 | 14 | 1 | 297.1253 | 0
2039 | 9 | 14 | 2 | 282.1247 | 0
2039 | 9 | 14 | 3 | 272.6862 | 0
2039 | 9 | 14 | 4 | 269.3187 | 0
2039 | 9 | 14 | 5 | 274.1716 | 0
2039 | 9 | 14 | 6 | 293.6627 | 0
2039 | 9 | 14 | 7 | 318.1833 | 0
2039 | 9 | 14 | 8 | 340.6112 | 0
2039 | 9 | 14 | 9 | 363.1629 | 0
2039 | 9 | 14 | 10 | 381.9412 | 0
2039 | 9 | 14 | 11 | 396.4702 | 0
2039 | 9 | 14 | 12 | 408.7749 | 0
2039 | 9 | 14 | 13 | 417.5005 | 0
2039 | 9 | 14 | 14 | 421.8546 | 0
2039 | 9 | 14 | 15 | 423.1088 | 0
2039 | 9 | 14 | 16 | 429.8243 | 0
2039 | 9 | 14 | 17 | 432.4844 | 0
2039 | 9 | 14 | 18 | 422.743 | 0
2039 | 9 | 14 | 19 | 419.0805 | 0
2039 | 9 | 14 | 20 | 414.6449 | 0
2039 | 9 | 14 | 21 | 394.1405 | 0
2039 | 9 | 14 | 22 | 366.0425 | 0
2039 | 9 | 14 | 23 | 335.1453 | 0
2039 | 9 | 15 | 0 | 308.7952 | 0
2039 | 9 | 15 | 1 | 283.3679 | 0
2039 | 9 | 15 | 2 | 269.5443 | 0
2039 | 9 | 15 | 3 | 261.3478 | 0
2039 | 9 | 15 | 4 | 259.1275 | 0
2039 | 9 | 15 | 5 | 265.256 | 0
2039 | 9 | 15 | 6 | 277.7043 | 0
2039 | 9 | 15 | 7 | 299.2679 | 0
2039 | 9 | 15 | 8 | 316.776 | 0
2039 | 9 | 15 | 9 | 332.978 | 0
2039 | 9 | 15 | 10 | 346.2445 | 0
2039 | 9 | 15 | 11 | 356.4292 | 0
2039 | 9 | 15 | 12 | 368.6051 | 0
2039 | 9 | 15 | 13 | 376.9782 | 0
2039 | 9 | 15 | 14 | 383.3229 | 0
2039 | 9 | 15 | 15 | 387.5262 | 0
2039 | 9 | 15 | 16 | 396.5762 | 0
2039 | 9 | 15 | 17 | 400.4817 | 0
2039 | 9 | 15 | 18 | 365.9266 | 0
2039 | 9 | 15 | 19 | 360.7067 | 0
2039 | 9 | 15 | 20 | 353.0222 | 0
2039 | 9 | 15 | 21 | 330.6302 | 0
2039 | 9 | 15 | 22 | 303.3792 | 0
2039 | 9 | 15 | 23 | 275.4317 | 0
2039 | 9 | 16 | 0 | 255.109 | 0
2039 | 9 | 16 | 1 | 245.1784 | 0
2039 | 9 | 16 | 2 | 235.7747 | 0
2039 | 9 | 16 | 3 | 230.9135 | 0
2039 | 9 | 16 | 4 | 231.4965 | 0
2039 | 9 | 16 | 5 | 240.4653 | 0
2039 | 9 | 16 | 6 | 258.6204 | 0
2039 | 9 | 16 | 7 | 278.1241 | 0
2039 | 9 | 16 | 8 | 291.3509 | 0
2039 | 9 | 16 | 9 | 305.443 | 0
2039 | 9 | 16 | 10 | 316.132 | 0
2039 | 9 | 16 | 11 | 325.0479 | 0
2039 | 9 | 16 | 12 | 336.8847 | 0
2039 | 9 | 16 | 13 | 341.4006 | 0
2039 | 9 | 16 | 14 | 340.7024 | 0
2039 | 9 | 16 | 15 | 336.6551 | 0
2039 | 9 | 16 | 16 | 339.5298 | 0
2039 | 9 | 16 | 17 | 339.9835 | 0
2039 | 9 | 16 | 18 | 336.0767 | 0
2039 | 9 | 16 | 19 | 332.1374 | 0
2039 | 9 | 16 | 20 | 327.9608 | 0
2039 | 9 | 16 | 21 | 309.2968 | 0
2039 | 9 | 16 | 22 | 285.9815 | 0
2039 | 9 | 16 | 23 | 264.4091 | 0
2039 | 9 | 17 | 0 | 249.0209 | 0
2039 | 9 | 17 | 1 | 241.5816 | 0
2039 | 9 | 17 | 2 | 232.7581 | 0
2039 | 9 | 17 | 3 | 227.5713 | 0
2039 | 9 | 17 | 4 | 225.9952 | 0
2039 | 9 | 17 | 5 | 227.7945 | 0
2039 | 9 | 17 | 6 | 234.9524 | 0
2039 | 9 | 17 | 7 | 246.8426 | 0
2039 | 9 | 17 | 8 | 266.446 | 0
2039 | 9 | 17 | 9 | 289.4526 | 0
2039 | 9 | 17 | 10 | 306.2155 | 0
2039 | 9 | 17 | 11 | 319.3658 | 0
2039 | 9 | 17 | 12 | 336.4122 | 0
2039 | 9 | 17 | 13 | 342.4282 | 0
2039 | 9 | 17 | 14 | 348.3559 | 0
2039 | 9 | 17 | 15 | 351.0738 | 0
2039 | 9 | 17 | 16 | 356.7892 | 0
2039 | 9 | 17 | 17 | 357.3858 | 0
2039 | 9 | 17 | 18 | 337.9842 | 0
2039 | 9 | 17 | 19 | 336.0359 | 0
2039 | 9 | 17 | 20 | 329.3085 | 0
2039 | 9 | 17 | 21 | 310.2302 | 0
2039 | 9 | 17 | 22 | 290.04 | 0
2039 | 9 | 17 | 23 | 268.8999 | 0
2039 | 9 | 18 | 0 | 252.3347 | 0
2039 | 9 | 18 | 1 | 238.8936 | 0
2039 | 9 | 18 | 2 | 227.4771 | 0
2039 | 9 | 18 | 3 | 219.3479 | 0
2039 | 9 | 18 | 4 | 215.6206 | 0
2039 | 9 | 18 | 5 | 214.3265 | 0
2039 | 9 | 18 | 6 | 219.8357 | 0
2039 | 9 | 18 | 7 | 229.5564 | 0
2039 | 9 | 18 | 8 | 252.1669 | 0
2039 | 9 | 18 | 9 | 280.4158 | 0
2039 | 9 | 18 | 10 | 301.8859 | 0
2039 | 9 | 18 | 11 | 318.8242 | 0
2039 | 9 | 18 | 12 | 328.4192 | 0
2039 | 9 | 18 | 13 | 335.8685 | 0
2039 | 9 | 18 | 14 | 342.8436 | 0
2039 | 9 | 18 | 15 | 349.4396 | 0
2039 | 9 | 18 | 16 | 359.133 | 0
2039 | 9 | 18 | 17 | 363.8429 | 0
2039 | 9 | 18 | 18 | 335.7545 | 0
2039 | 9 | 18 | 19 | 335.7195 | 0
2039 | 9 | 18 | 20 | 327.8163 | 0
2039 | 9 | 18 | 21 | 308.6241 | 0
2039 | 9 | 18 | 22 | 286.3635 | 0
2039 | 9 | 18 | 23 | 261.721 | 0
2039 | 9 | 19 | 0 | 249.8495 | 0
2039 | 9 | 19 | 1 | 234.303 | 0
2039 | 9 | 19 | 2 | 225.0182 | 0
2039 | 9 | 19 | 3 | 220.0733 | 0
2039 | 9 | 19 | 4 | 220.1245 | 0
2039 | 9 | 19 | 5 | 228.1771 | 0
2039 | 9 | 19 | 6 | 248.7607 | 0
2039 | 9 | 19 | 7 | 274.5359 | 0
2039 | 9 | 19 | 8 | 295.4107 | 0
2039 | 9 | 19 | 9 | 317.1967 | 0
2039 | 9 | 19 | 10 | 334.8343 | 0
2039 | 9 | 19 | 11 | 349.7576 | 0
2039 | 9 | 19 | 12 | 355.7604 | 0
2039 | 9 | 19 | 13 | 365.5546 | 0
2039 | 9 | 19 | 14 | 370.5711 | 0
2039 | 9 | 19 | 15 | 373.4272 | 0
2039 | 9 | 19 | 16 | 381.9833 | 0
2039 | 9 | 19 | 17 | 387.0802 | 0
2039 | 9 | 19 | 18 | 375.3354 | 0
2039 | 9 | 19 | 19 | 374.2639 | 0
2039 | 9 | 19 | 20 | 368.37 | 0
2039 | 9 | 19 | 21 | 347.5179 | 0
2039 | 9 | 19 | 22 | 318.6546 | 0
2039 | 9 | 19 | 23 | 290.2067 | 0
2039 | 9 | 20 | 0 | 273.4858 | 0
2039 | 9 | 20 | 1 | 251.6345 | 0
2039 | 9 | 20 | 2 | 240.388 | 0
2039 | 9 | 20 | 3 | 233.8564 | 0
2039 | 9 | 20 | 4 | 232.4757 | 0
2039 | 9 | 20 | 5 | 239.0665 | 0
2039 | 9 | 20 | 6 | 258.8173 | 0
2039 | 9 | 20 | 7 | 282.0283 | 0
2039 | 9 | 20 | 8 | 296.848 | 0
2039 | 9 | 20 | 9 | 310.0978 | 0
2039 | 9 | 20 | 10 | 321.284 | 0
2039 | 9 | 20 | 11 | 330.2311 | 0
2039 | 9 | 20 | 12 | 342.9554 | 0
2039 | 9 | 20 | 13 | 346.7757 | 0
2039 | 9 | 20 | 14 | 350.7491 | 0
2039 | 9 | 20 | 15 | 353.3263 | 0
2039 | 9 | 20 | 16 | 359.3858 | 0
2039 | 9 | 20 | 17 | 362.3861 | 0
2039 | 9 | 20 | 18 | 361.0747 | 0
2039 | 9 | 20 | 19 | 359.0427 | 0
2039 | 9 | 20 | 20 | 348.177 | 0
2039 | 9 | 20 | 21 | 323.9303 | 0
2039 | 9 | 20 | 22 | 295.2515 | 0
2039 | 9 | 20 | 23 | 265.7547 | 0
2039 | 9 | 21 | 0 | 247.0088 | 0
2039 | 9 | 21 | 1 | 240.3899 | 0
2039 | 9 | 21 | 2 | 230.4885 | 0
2039 | 9 | 21 | 3 | 224.8887 | 0
2039 | 9 | 21 | 4 | 224.3949 | 0
2039 | 9 | 21 | 5 | 231.6825 | 0
2039 | 9 | 21 | 6 | 254.3974 | 0
2039 | 9 | 21 | 7 | 280.9808 | 0
2039 | 9 | 21 | 8 | 301.5162 | 0
2039 | 9 | 21 | 9 | 322.1322 | 0
2039 | 9 | 21 | 10 | 339.3528 | 0
2039 | 9 | 21 | 11 | 353.5376 | 0
2039 | 9 | 21 | 12 | 368.7916 | 0
2039 | 9 | 21 | 13 | 379.4528 | 0
2039 | 9 | 21 | 14 | 388.6508 | 0
2039 | 9 | 21 | 15 | 396.6582 | 0
2039 | 9 | 21 | 16 | 407.6035 | 0
2039 | 9 | 21 | 17 | 413.4669 | 0
2039 | 9 | 21 | 18 | 394.3862 | 0
2039 | 9 | 21 | 19 | 393.4036 | 0
2039 | 9 | 21 | 20 | 383.6917 | 0
2039 | 9 | 21 | 21 | 360.4262 | 0
2039 | 9 | 21 | 22 | 330.4562 | 0
2039 | 9 | 21 | 23 | 299.4676 | 0
2039 | 9 | 22 | 0 | 285.7735 | 0
2039 | 9 | 22 | 1 | 266.4219 | 0
2039 | 9 | 22 | 2 | 254.5137 | 0
2039 | 9 | 22 | 3 | 247.439 | 0
2039 | 9 | 22 | 4 | 245.879 | 0
2039 | 9 | 22 | 5 | 252.7624 | 0
2039 | 9 | 22 | 6 | 273.3401 | 0
2039 | 9 | 22 | 7 | 297.9273 | 0
2039 | 9 | 22 | 8 | 316.5102 | 0
2039 | 9 | 22 | 9 | 334.4725 | 0
2039 | 9 | 22 | 10 | 349.6735 | 0
2039 | 9 | 22 | 11 | 362.1084 | 0
2039 | 9 | 22 | 12 | 370.0727 | 0
2039 | 9 | 22 | 13 | 375.9316 | 0
2039 | 9 | 22 | 14 | 377.6176 | 0
2039 | 9 | 22 | 15 | 375.0186 | 0
2039 | 9 | 22 | 16 | 379.2969 | 0
2039 | 9 | 22 | 17 | 380.6351 | 0
2039 | 9 | 22 | 18 | 378.9546 | 0
2039 | 9 | 22 | 19 | 377.8766 | 0
2039 | 9 | 22 | 20 | 371.6256 | 0
2039 | 9 | 22 | 21 | 350.2293 | 0
2039 | 9 | 22 | 22 | 321.4477 | 0
2039 | 9 | 22 | 23 | 292.9507 | 0
2039 | 9 | 23 | 0 | 276.4183 | 0
2039 | 9 | 23 | 1 | 256.5003 | 0
2039 | 9 | 23 | 2 | 244.8197 | 0
2039 | 9 | 23 | 3 | 238.1881 | 0
2039 | 9 | 23 | 4 | 236.8406 | 0
2039 | 9 | 23 | 5 | 243.4169 | 0
2039 | 9 | 23 | 6 | 259.7801 | 0
2039 | 9 | 23 | 7 | 282.4885 | 0
2039 | 9 | 23 | 8 | 296.4702 | 0
2039 | 9 | 23 | 9 | 311.1378 | 0
2039 | 9 | 23 | 10 | 322.8618 | 0
2039 | 9 | 23 | 11 | 330.8401 | 0
2039 | 9 | 23 | 12 | 333.266 | 0
2039 | 9 | 23 | 13 | 336.1797 | 0
2039 | 9 | 23 | 14 | 337.1903 | 0
2039 | 9 | 23 | 15 | 336.442 | 0
2039 | 9 | 23 | 16 | 341.4071 | 0
2039 | 9 | 23 | 17 | 341.8933 | 0
2039 | 9 | 23 | 18 | 333.218 | 0
2039 | 9 | 23 | 19 | 333.3271 | 0
2039 | 9 | 23 | 20 | 325.5147 | 0
2039 | 9 | 23 | 21 | 306.5984 | 0
2039 | 9 | 23 | 22 | 283.9311 | 0
2039 | 9 | 23 | 23 | 262.3074 | 0
2039 | 9 | 24 | 0 | 244.193 | 0
2039 | 9 | 24 | 1 | 227.255 | 0
2039 | 9 | 24 | 2 | 218.1579 | 0
2039 | 9 | 24 | 3 | 213.3163 | 0
2039 | 9 | 24 | 4 | 211.8885 | 0
2039 | 9 | 24 | 5 | 213.5641 | 0
2039 | 9 | 24 | 6 | 224.2658 | 0
2039 | 9 | 24 | 7 | 236.9588 | 0
2039 | 9 | 24 | 8 | 256.5632 | 0
2039 | 9 | 24 | 9 | 278.7038 | 0
2039 | 9 | 24 | 10 | 293.0767 | 0
2039 | 9 | 24 | 11 | 302.5039 | 0
2039 | 9 | 24 | 12 | 307.4734 | 0
2039 | 9 | 24 | 13 | 311.2619 | 0
2039 | 9 | 24 | 14 | 311.4986 | 0
2039 | 9 | 24 | 15 | 310.0541 | 0
2039 | 9 | 24 | 16 | 313.2228 | 0
2039 | 9 | 24 | 17 | 312.9075 | 0
2039 | 9 | 24 | 18 | 308.9667 | 0
2039 | 9 | 24 | 19 | 311.1421 | 0
2039 | 9 | 24 | 20 | 304.9806 | 0
2039 | 9 | 24 | 21 | 288.3844 | 0
2039 | 9 | 24 | 22 | 269.8279 | 0
2039 | 9 | 24 | 23 | 251.9198 | 0
2039 | 9 | 25 | 0 | 236.4812 | 0
2039 | 9 | 25 | 1 | 235.7679 | 0
2039 | 9 | 25 | 2 | 228.5001 | 0
2039 | 9 | 25 | 3 | 223.8499 | 0
2039 | 9 | 25 | 4 | 223.0474 | 0
2039 | 9 | 25 | 5 | 225.0755 | 0
2039 | 9 | 25 | 6 | 230.4216 | 0
2039 | 9 | 25 | 7 | 240.4464 | 0
2039 | 9 | 25 | 8 | 259.855 | 0
2039 | 9 | 25 | 9 | 285.7861 | 0
2039 | 9 | 25 | 10 | 308.5164 | 0
2039 | 9 | 25 | 11 | 327.4232 | 0
2039 | 9 | 25 | 12 | 348.637 | 0
2039 | 9 | 25 | 13 | 359.4974 | 0
2039 | 9 | 25 | 14 | 364.6313 | 0
2039 | 9 | 25 | 15 | 365.5602 | 0
2039 | 9 | 25 | 16 | 370.4781 | 0
2039 | 9 | 25 | 17 | 372.832 | 0
2039 | 9 | 25 | 18 | 360.5923 | 0
2039 | 9 | 25 | 19 | 363.2078 | 0
2039 | 9 | 25 | 20 | 359.8897 | 0
2039 | 9 | 25 | 21 | 343.165 | 0
2039 | 9 | 25 | 22 | 319.4654 | 0
2039 | 9 | 25 | 23 | 294.0462 | 0
2039 | 9 | 26 | 0 | 277.5075 | 0
2039 | 9 | 26 | 1 | 260.9715 | 0
2039 | 9 | 26 | 2 | 250.013 | 0
2039 | 9 | 26 | 3 | 244.1534 | 0
2039 | 9 | 26 | 4 | 243.8004 | 0
2039 | 9 | 26 | 5 | 252.012 | 0
2039 | 9 | 26 | 6 | 272.2196 | 0
2039 | 9 | 26 | 7 | 294.3676 | 0
2039 | 9 | 26 | 8 | 305.9981 | 0
2039 | 9 | 26 | 9 | 316.5292 | 0
2039 | 9 | 26 | 10 | 324.8374 | 0
2039 | 9 | 26 | 11 | 331.9697 | 0
2039 | 9 | 26 | 12 | 345.5883 | 0
2039 | 9 | 26 | 13 | 350.3724 | 0
2039 | 9 | 26 | 14 | 351.6501 | 0
2039 | 9 | 26 | 15 | 349.3199 | 0
2039 | 9 | 26 | 16 | 354.2492 | 0
2039 | 9 | 26 | 17 | 357.7301 | 0
2039 | 9 | 26 | 18 | 346.0625 | 0
2039 | 9 | 26 | 19 | 345.7312 | 0
2039 | 9 | 26 | 20 | 335.4285 | 0
2039 | 9 | 26 | 21 | 308.7074 | 0
2039 | 9 | 26 | 22 | 277.1139 | 0
2039 | 9 | 26 | 23 | 247.4966 | 0
2039 | 9 | 27 | 0 | 244.1967 | 0
2039 | 9 | 27 | 1 | 233.8587 | 0
2039 | 9 | 27 | 2 | 223.7801 | 0
2039 | 9 | 27 | 3 | 218.0134 | 0
2039 | 9 | 27 | 4 | 217.3794 | 0
2039 | 9 | 27 | 5 | 224.9839 | 0
2039 | 9 | 27 | 6 | 242.7672 | 0
2039 | 9 | 27 | 7 | 266.931 | 0
2039 | 9 | 27 | 8 | 280.8845 | 0
2039 | 9 | 27 | 9 | 293.5053 | 0
2039 | 9 | 27 | 10 | 302.4431 | 0
2039 | 9 | 27 | 11 | 309.2593 | 0
2039 | 9 | 27 | 12 | 313.8433 | 0
2039 | 9 | 27 | 13 | 317.0404 | 0
2039 | 9 | 27 | 14 | 319.6007 | 0
2039 | 9 | 27 | 15 | 321.3322 | 0
2039 | 9 | 27 | 16 | 329.3576 | 0
2039 | 9 | 27 | 17 | 334.4303 | 0
2039 | 9 | 27 | 18 | 330.4633 | 0
2039 | 9 | 27 | 19 | 334.1804 | 0
2039 | 9 | 27 | 20 | 325.3849 | 0
2039 | 9 | 27 | 21 | 305.441 | 0
2039 | 9 | 27 | 22 | 279.9444 | 0
2039 | 9 | 27 | 23 | 254.222 | 0
2039 | 9 | 28 | 0 | 235.1423 | 0
2039 | 9 | 28 | 1 | 221.8866 | 0
2039 | 9 | 28 | 2 | 213.3404 | 0
2039 | 9 | 28 | 3 | 209.3884 | 0
2039 | 9 | 28 | 4 | 210.2151 | 0
2039 | 9 | 28 | 5 | 219.34 | 0
2039 | 9 | 28 | 6 | 240.9756 | 0
2039 | 9 | 28 | 7 | 265.0235 | 0
2039 | 9 | 28 | 8 | 278.2924 | 0
2039 | 9 | 28 | 9 | 290.4029 | 0
2039 | 9 | 28 | 10 | 299.6155 | 0
2039 | 9 | 28 | 11 | 306.6635 | 0
2039 | 9 | 28 | 12 | 314.5027 | 0
2039 | 9 | 28 | 13 | 320.3984 | 0
2039 | 9 | 28 | 14 | 324.2537 | 0
2039 | 9 | 28 | 15 | 327.5179 | 0
2039 | 9 | 28 | 16 | 335.0832 | 0
2039 | 9 | 28 | 17 | 339.9892 | 0
2039 | 9 | 28 | 18 | 341.1096 | 0
2039 | 9 | 28 | 19 | 343.4601 | 0
2039 | 9 | 28 | 20 | 333.4106 | 0
2039 | 9 | 28 | 21 | 312.4315 | 0
2039 | 9 | 28 | 22 | 286.1285 | 0
2039 | 9 | 28 | 23 | 260.1757 | 0
2039 | 9 | 29 | 0 | 237.7085 | 0
2039 | 9 | 29 | 1 | 224.7098 | 0
2039 | 9 | 29 | 2 | 217.4512 | 0
2039 | 9 | 29 | 3 | 213.6959 | 0
2039 | 9 | 29 | 4 | 214.3639 | 0
2039 | 9 | 29 | 5 | 222.7231 | 0
2039 | 9 | 29 | 6 | 237.8921 | 0
2039 | 9 | 29 | 7 | 262.6498 | 0
2039 | 9 | 29 | 8 | 278.2508 | 0
2039 | 9 | 29 | 9 | 292.3711 | 0
2039 | 9 | 29 | 10 | 303.4661 | 0
2039 | 9 | 29 | 11 | 312.5954 | 0
2039 | 9 | 29 | 12 | 307.0343 | 0
2039 | 9 | 29 | 13 | 309.918 | 0
2039 | 9 | 29 | 14 | 310.6664 | 0
2039 | 9 | 29 | 15 | 311.3185 | 0
2039 | 9 | 29 | 16 | 319.9497 | 0
2039 | 9 | 29 | 17 | 325.6055 | 0
2039 | 9 | 29 | 18 | 329.8735 | 0
2039 | 9 | 29 | 19 | 335.1873 | 0
2039 | 9 | 29 | 20 | 327.3384 | 0
2039 | 9 | 29 | 21 | 307.1879 | 0
2039 | 9 | 29 | 22 | 282.1461 | 0
2039 | 9 | 29 | 23 | 257.8454 | 0
2039 | 9 | 30 | 0 | 241.0119 | 0
2039 | 9 | 30 | 1 | 223.0023 | 0
2039 | 9 | 30 | 2 | 216.2187 | 0
2039 | 9 | 30 | 3 | 213.4308 | 0
2039 | 9 | 30 | 4 | 214.8508 | 0
2039 | 9 | 30 | 5 | 224.8911 | 0
2039 | 9 | 30 | 6 | 247.0001 | 0
2039 | 9 | 30 | 7 | 272.1714 | 0
2039 | 9 | 30 | 8 | 285.4187 | 0
2039 | 9 | 30 | 9 | 298.2888 | 0
2039 | 9 | 30 | 10 | 308.6451 | 0
2039 | 9 | 30 | 11 | 315.0448 | 0
2039 | 9 | 30 | 12 | 314.7737 | 0
2039 | 9 | 30 | 13 | 316.4487 | 0
2039 | 9 | 30 | 14 | 317.402 | 0
2039 | 9 | 30 | 15 | 318.0315 | 0
2039 | 9 | 30 | 16 | 323.3754 | 0
2039 | 9 | 30 | 17 | 326.4139 | 0
2039 | 9 | 30 | 18 | 319.9843 | 0
2039 | 9 | 30 | 19 | 324.0218 | 0
2039 | 9 | 30 | 20 | 315.7935 | 0
2039 | 9 | 30 | 21 | 298.7197 | 0
2039 | 9 | 30 | 22 | 276.3478 | 0
2039 | 9 | 30 | 23 | 256.5006 | 0
2039 | 10 | 1 | 0 | 235.9111 | 0
2039 | 10 | 1 | 1 | 231.9298 | 0
2039 | 10 | 1 | 2 | 223.1393 | 0
2039 | 10 | 1 | 3 | 218.4789 | 0
2039 | 10 | 1 | 4 | 217.3959 | 0
2039 | 10 | 1 | 5 | 218.8837 | 0
2039 | 10 | 1 | 6 | 228.6825 | 0
2039 | 10 | 1 | 7 | 242.7326 | 0
2039 | 10 | 1 | 8 | 263.6275 | 0
2039 | 10 | 1 | 9 | 284.6215 | 0
2039 | 10 | 1 | 10 | 297.989 | 0
2039 | 10 | 1 | 11 | 306.8622 | 0
2039 | 10 | 1 | 12 | 312.7359 | 0
2039 | 10 | 1 | 13 | 316.2738 | 0
2039 | 10 | 1 | 14 | 315.6087 | 0
2039 | 10 | 1 | 15 | 314.2365 | 0
2039 | 10 | 1 | 16 | 315.5293 | 0
2039 | 10 | 1 | 17 | 313.0129 | 0
2039 | 10 | 1 | 18 | 311.7454 | 0
2039 | 10 | 1 | 19 | 320.2812 | 0
2039 | 10 | 1 | 20 | 309.8902 | 0
2039 | 10 | 1 | 21 | 294.4306 | 0
2039 | 10 | 1 | 22 | 277.5551 | 0
2039 | 10 | 1 | 23 | 261.166 | 0
2039 | 10 | 2 | 0 | 243.2075 | 0
2039 | 10 | 2 | 1 | 228.8978 | 0
2039 | 10 | 2 | 2 | 220.0165 | 0
2039 | 10 | 2 | 3 | 214.2724 | 0
2039 | 10 | 2 | 4 | 212.2812 | 0
2039 | 10 | 2 | 5 | 213.7992 | 0
2039 | 10 | 2 | 6 | 224.6215 | 0
2039 | 10 | 2 | 7 | 237.0833 | 0
2039 | 10 | 2 | 8 | 251.9289 | 0
2039 | 10 | 2 | 9 | 273.6565 | 0
2039 | 10 | 2 | 10 | 290.4274 | 0
2039 | 10 | 2 | 11 | 303.4612 | 0
2039 | 10 | 2 | 12 | 312.9698 | 0
2039 | 10 | 2 | 13 | 311.3215 | 0
2039 | 10 | 2 | 14 | 312.8189 | 0
2039 | 10 | 2 | 15 | 313.0433 | 0
2039 | 10 | 2 | 16 | 317.6098 | 0
2039 | 10 | 2 | 17 | 320.3179 | 0
2039 | 10 | 2 | 18 | 322.9255 | 0
2039 | 10 | 2 | 19 | 330.8455 | 0
2039 | 10 | 2 | 20 | 319.4214 | 0
2039 | 10 | 2 | 21 | 301.5091 | 0
2039 | 10 | 2 | 22 | 280.1678 | 0
2039 | 10 | 2 | 23 | 257.3646 | 0
2039 | 10 | 3 | 0 | 237.543 | 0
2039 | 10 | 3 | 1 | 220.6034 | 0
2039 | 10 | 3 | 2 | 212.3337 | 0
2039 | 10 | 3 | 3 | 208.4618 | 0
2039 | 10 | 3 | 4 | 209.1172 | 0
2039 | 10 | 3 | 5 | 218.0739 | 0
2039 | 10 | 3 | 6 | 245.0528 | 0
2039 | 10 | 3 | 7 | 272.4637 | 0
2039 | 10 | 3 | 8 | 288.3945 | 0
2039 | 10 | 3 | 9 | 303.0323 | 0
2039 | 10 | 3 | 10 | 316.1405 | 0
2039 | 10 | 3 | 11 | 327.2849 | 0
2039 | 10 | 3 | 12 | 338.315 | 0
2039 | 10 | 3 | 13 | 346.2183 | 0
2039 | 10 | 3 | 14 | 350.3256 | 0
2039 | 10 | 3 | 15 | 353.164 | 0
2039 | 10 | 3 | 16 | 361.2832 | 0
2039 | 10 | 3 | 17 | 367.6389 | 0
2039 | 10 | 3 | 18 | 358.6045 | 0
2039 | 10 | 3 | 19 | 364.3378 | 0
2039 | 10 | 3 | 20 | 351.832 | 0
2039 | 10 | 3 | 21 | 331.3531 | 0
2039 | 10 | 3 | 22 | 303.5053 | 0
2039 | 10 | 3 | 23 | 276.5499 | 0
2039 | 10 | 4 | 0 | 260.6366 | 0
2039 | 10 | 4 | 1 | 243.77 | 0
2039 | 10 | 4 | 2 | 233.3737 | 0
2039 | 10 | 4 | 3 | 227.6953 | 0
2039 | 10 | 4 | 4 | 226.4532 | 0
2039 | 10 | 4 | 5 | 233.805 | 0
2039 | 10 | 4 | 6 | 257.4323 | 0
2039 | 10 | 4 | 7 | 286.2432 | 0
2039 | 10 | 4 | 8 | 305.8359 | 0
2039 | 10 | 4 | 9 | 324.6963 | 0
2039 | 10 | 4 | 10 | 339.2149 | 0
2039 | 10 | 4 | 11 | 350.9045 | 0
2039 | 10 | 4 | 12 | 362.9766 | 0
2039 | 10 | 4 | 13 | 370.3651 | 0
2039 | 10 | 4 | 14 | 377.2416 | 0
2039 | 10 | 4 | 15 | 383.1356 | 0
2039 | 10 | 4 | 16 | 391.8923 | 0
2039 | 10 | 4 | 17 | 397.8118 | 0
2039 | 10 | 4 | 18 | 384.4683 | 0
2039 | 10 | 4 | 19 | 388.9171 | 0
2039 | 10 | 4 | 20 | 374.8923 | 0
2039 | 10 | 4 | 21 | 352.9773 | 0
2039 | 10 | 4 | 22 | 324.174 | 0
2039 | 10 | 4 | 23 | 294.8185 | 0
2039 | 10 | 5 | 0 | 276.8503 | 0
2039 | 10 | 5 | 1 | 255.2591 | 0
2039 | 10 | 5 | 2 | 243.3005 | 0
2039 | 10 | 5 | 3 | 236.8199 | 0
2039 | 10 | 5 | 4 | 235.0158 | 0
2039 | 10 | 5 | 5 | 241.8898 | 0
2039 | 10 | 5 | 6 | 260.9453 | 0
2039 | 10 | 5 | 7 | 289.4617 | 0
2039 | 10 | 5 | 8 | 308.2175 | 0
2039 | 10 | 5 | 9 | 325.8066 | 0
2039 | 10 | 5 | 10 | 339.6667 | 0
2039 | 10 | 5 | 11 | 350.0558 | 0
2039 | 10 | 5 | 12 | 356.8865 | 0
2039 | 10 | 5 | 13 | 362.7617 | 0
2039 | 10 | 5 | 14 | 368.4008 | 0
2039 | 10 | 5 | 15 | 373.0057 | 0
2039 | 10 | 5 | 16 | 380.8611 | 0
2039 | 10 | 5 | 17 | 385.7986 | 0
2039 | 10 | 5 | 18 | 370.3024 | 0
2039 | 10 | 5 | 19 | 373.9443 | 0
2039 | 10 | 5 | 20 | 360.2777 | 0
2039 | 10 | 5 | 21 | 338.5339 | 0
2039 | 10 | 5 | 22 | 310.4542 | 0
2039 | 10 | 5 | 23 | 281.834 | 0
2039 | 10 | 6 | 0 | 264.4906 | 0
2039 | 10 | 6 | 1 | 251.3663 | 0
2039 | 10 | 6 | 2 | 240.6425 | 0
2039 | 10 | 6 | 3 | 234.8245 | 0
2039 | 10 | 6 | 4 | 233.6677 | 0
2039 | 10 | 6 | 5 | 241.0338 | 0
2039 | 10 | 6 | 6 | 263.8026 | 0
2039 | 10 | 6 | 7 | 292.9329 | 0
2039 | 10 | 6 | 8 | 313.3881 | 0
2039 | 10 | 6 | 9 | 333.0565 | 0
2039 | 10 | 6 | 10 | 348.6268 | 0
2039 | 10 | 6 | 11 | 361.6373 | 0
2039 | 10 | 6 | 12 | 373.3776 | 0
2039 | 10 | 6 | 13 | 380.3746 | 0
2039 | 10 | 6 | 14 | 384.8402 | 0
2039 | 10 | 6 | 15 | 387.1158 | 0
2039 | 10 | 6 | 16 | 393.2902 | 0
2039 | 10 | 6 | 17 | 396.2867 | 0
2039 | 10 | 6 | 18 | 383.478 | 0
2039 | 10 | 6 | 19 | 386.6732 | 0
2039 | 10 | 6 | 20 | 373.5159 | 0
2039 | 10 | 6 | 21 | 350.9221 | 0
2039 | 10 | 6 | 22 | 321.07 | 0
2039 | 10 | 6 | 23 | 292.0229 | 0
2039 | 10 | 7 | 0 | 287.0333 | 0
2039 | 10 | 7 | 1 | 262.2445 | 0
2039 | 10 | 7 | 2 | 250.9346 | 0
2039 | 10 | 7 | 3 | 245.2208 | 0
2039 | 10 | 7 | 4 | 244.104 | 0
2039 | 10 | 7 | 5 | 250.9262 | 0
2039 | 10 | 7 | 6 | 268.6362 | 0
2039 | 10 | 7 | 7 | 294.8865 | 0
2039 | 10 | 7 | 8 | 311.3112 | 0
2039 | 10 | 7 | 9 | 327.2258 | 0
2039 | 10 | 7 | 10 | 338.9098 | 0
2039 | 10 | 7 | 11 | 345.108 | 0
2039 | 10 | 7 | 12 | 345.2083 | 0
2039 | 10 | 7 | 13 | 344.5382 | 0
2039 | 10 | 7 | 14 | 341.797 | 0
2039 | 10 | 7 | 15 | 337.923 | 0
2039 | 10 | 7 | 16 | 341.7942 | 0
2039 | 10 | 7 | 17 | 342.8365 | 0
2039 | 10 | 7 | 18 | 338.4958 | 0
2039 | 10 | 7 | 19 | 339.2583 | 0
2039 | 10 | 7 | 20 | 324.7478 | 0
2039 | 10 | 7 | 21 | 304.8883 | 0
2039 | 10 | 7 | 22 | 281.9146 | 0
2039 | 10 | 7 | 23 | 261.6783 | 0
2039 | 10 | 8 | 0 | 241.0446 | 0
2039 | 10 | 8 | 1 | 226.8851 | 0
2039 | 10 | 8 | 2 | 218.515 | 0
2039 | 10 | 8 | 3 | 214.7433 | 0
2039 | 10 | 8 | 4 | 213.5313 | 0
2039 | 10 | 8 | 5 | 215.7218 | 0
2039 | 10 | 8 | 6 | 224.4029 | 0
2039 | 10 | 8 | 7 | 239.0068 | 0
2039 | 10 | 8 | 8 | 259.1357 | 0
2039 | 10 | 8 | 9 | 281.9894 | 0
2039 | 10 | 8 | 10 | 298.3839 | 0
2039 | 10 | 8 | 11 | 308.2923 | 0
2039 | 10 | 8 | 12 | 302.7305 | 0
2039 | 10 | 8 | 13 | 305.3237 | 0
2039 | 10 | 8 | 14 | 301.8339 | 0
2039 | 10 | 8 | 15 | 298.4261 | 0
2039 | 10 | 8 | 16 | 300.8225 | 0
2039 | 10 | 8 | 17 | 303.9437 | 0
2039 | 10 | 8 | 18 | 305.8598 | 0
2039 | 10 | 8 | 19 | 311.5149 | 0
2039 | 10 | 8 | 20 | 301.9339 | 0
2039 | 10 | 8 | 21 | 286.727 | 0
2039 | 10 | 8 | 22 | 269.1086 | 0
2039 | 10 | 8 | 23 | 253.3533 | 0
2039 | 10 | 9 | 0 | 244.0534 | 0
2039 | 10 | 9 | 1 | 229.4427 | 0
2039 | 10 | 9 | 2 | 221.2458 | 0
2039 | 10 | 9 | 3 | 216.4705 | 0
2039 | 10 | 9 | 4 | 215.0613 | 0
2039 | 10 | 9 | 5 | 215.4198 | 0
2039 | 10 | 9 | 6 | 219.8565 | 0
2039 | 10 | 9 | 7 | 230.292 | 0
2039 | 10 | 9 | 8 | 247.1852 | 0
2039 | 10 | 9 | 9 | 265.8851 | 0
2039 | 10 | 9 | 10 | 278.0989 | 0
2039 | 10 | 9 | 11 | 286.3149 | 0
2039 | 10 | 9 | 12 | 292.8151 | 0
2039 | 10 | 9 | 13 | 297.4607 | 0
2039 | 10 | 9 | 14 | 294.9922 | 0
2039 | 10 | 9 | 15 | 293.5938 | 0
2039 | 10 | 9 | 16 | 297.1182 | 0
2039 | 10 | 9 | 17 | 301.7901 | 0
2039 | 10 | 9 | 18 | 315.8679 | 0
2039 | 10 | 9 | 19 | 320.9269 | 0
2039 | 10 | 9 | 20 | 310.3964 | 0
2039 | 10 | 9 | 21 | 294.7058 | 0
2039 | 10 | 9 | 22 | 274.94 | 0
2039 | 10 | 9 | 23 | 255.3897 | 0
2039 | 10 | 10 | 0 | 242.0064 | 0
2039 | 10 | 10 | 1 | 225.4641 | 0
2039 | 10 | 10 | 2 | 219.5892 | 0
2039 | 10 | 10 | 3 | 218.1755 | 0
2039 | 10 | 10 | 4 | 220.7864 | 0
2039 | 10 | 10 | 5 | 231.2575 | 0
2039 | 10 | 10 | 6 | 252.8937 | 0
2039 | 10 | 10 | 7 | 280.0769 | 0
2039 | 10 | 10 | 8 | 293.0394 | 0
2039 | 10 | 10 | 9 | 303.4632 | 0
2039 | 10 | 10 | 10 | 311.4191 | 0
2039 | 10 | 10 | 11 | 316.276 | 0
2039 | 10 | 10 | 12 | 317.9456 | 0
2039 | 10 | 10 | 13 | 318.3561 | 0
2039 | 10 | 10 | 14 | 316.5377 | 0
2039 | 10 | 10 | 15 | 314.9372 | 0
2039 | 10 | 10 | 16 | 321.1799 | 0
2039 | 10 | 10 | 17 | 329.381 | 0
2039 | 10 | 10 | 18 | 331.0842 | 0
2039 | 10 | 10 | 19 | 335.7417 | 0
2039 | 10 | 10 | 20 | 324.2838 | 0
2039 | 10 | 10 | 21 | 304.0344 | 0
2039 | 10 | 10 | 22 | 278.8841 | 0
2039 | 10 | 10 | 23 | 255.6201 | 0
2039 | 10 | 11 | 0 | 235.6135 | 0
2039 | 10 | 11 | 1 | 223.686 | 0
2039 | 10 | 11 | 2 | 217.0954 | 0
2039 | 10 | 11 | 3 | 214.4606 | 0
2039 | 10 | 11 | 4 | 216.1502 | 0
2039 | 10 | 11 | 5 | 225.7775 | 0
2039 | 10 | 11 | 6 | 247.8019 | 0
2039 | 10 | 11 | 7 | 274.865 | 0
2039 | 10 | 11 | 8 | 287.6015 | 0
2039 | 10 | 11 | 9 | 298.0176 | 0
2039 | 10 | 11 | 10 | 305.2737 | 0
2039 | 10 | 11 | 11 | 309.4391 | 0
2039 | 10 | 11 | 12 | 311.808 | 0
2039 | 10 | 11 | 13 | 312.4259 | 0
2039 | 10 | 11 | 14 | 311.1891 | 0
2039 | 10 | 11 | 15 | 310.7968 | 0
2039 | 10 | 11 | 16 | 317.8284 | 0
2039 | 10 | 11 | 17 | 325.9156 | 0
2039 | 10 | 11 | 18 | 328.4756 | 0
2039 | 10 | 11 | 19 | 332.4265 | 0
2039 | 10 | 11 | 20 | 321.0979 | 0
2039 | 10 | 11 | 21 | 301.4142 | 0
2039 | 10 | 11 | 22 | 276.956 | 0
2039 | 10 | 11 | 23 | 253.5224 | 0
2039 | 10 | 12 | 0 | 235.3381 | 0
2039 | 10 | 12 | 1 | 221.0119 | 0
2039 | 10 | 12 | 2 | 214.7257 | 0
2039 | 10 | 12 | 3 | 212.4155 | 0
2039 | 10 | 12 | 4 | 214.4945 | 0
2039 | 10 | 12 | 5 | 224.1495 | 0
2039 | 10 | 12 | 6 | 246.1755 | 0
2039 | 10 | 12 | 7 | 273.9184 | 0
2039 | 10 | 12 | 8 | 287.5683 | 0
2039 | 10 | 12 | 9 | 298.4486 | 0
2039 | 10 | 12 | 10 | 306.1846 | 0
2039 | 10 | 12 | 11 | 310.4372 | 0
2039 | 10 | 12 | 12 | 312.9343 | 0
2039 | 10 | 12 | 13 | 314.335 | 0
2039 | 10 | 12 | 14 | 313.0306 | 0
2039 | 10 | 12 | 15 | 312.405 | 0
2039 | 10 | 12 | 16 | 319.8437 | 0
2039 | 10 | 12 | 17 | 326.78 | 0
2039 | 10 | 12 | 18 | 329.258 | 0
2039 | 10 | 12 | 19 | 332.8046 | 0
2039 | 10 | 12 | 20 | 321.6021 | 0
2039 | 10 | 12 | 21 | 302.2826 | 0
2039 | 10 | 12 | 22 | 277.8469 | 0
2039 | 10 | 12 | 23 | 255.1419 | 0
2039 | 10 | 13 | 0 | 234.5478 | 0
2039 | 10 | 13 | 1 | 217.8887 | 0
2039 | 10 | 13 | 2 | 210.1586 | 0
2039 | 10 | 13 | 3 | 204.644 | 0
2039 | 10 | 13 | 4 | 203.6317 | 0
2039 | 10 | 13 | 5 | 205.5592 | 0
2039 | 10 | 13 | 6 | 213.0932 | 0
2039 | 10 | 13 | 7 | 220.6975 | 0
2039 | 10 | 13 | 8 | 235.7356 | 0
2039 | 10 | 13 | 9 | 258.8028 | 0
2039 | 10 | 13 | 10 | 276.9559 | 0
2039 | 10 | 13 | 11 | 288.5565 | 0
2039 | 10 | 13 | 12 | 299.8486 | 0
2039 | 10 | 13 | 13 | 299.1725 | 0
2039 | 10 | 13 | 14 | 295.5639 | 0
2039 | 10 | 13 | 15 | 291.4845 | 0
2039 | 10 | 13 | 16 | 294.8908 | 0
2039 | 10 | 13 | 17 | 298.4378 | 0
2039 | 10 | 13 | 18 | 297.2818 | 0
2039 | 10 | 13 | 19 | 300.5484 | 0
2039 | 10 | 13 | 20 | 293.9674 | 0
2039 | 10 | 13 | 21 | 280.985 | 0
2039 | 10 | 13 | 22 | 263.2263 | 0
2039 | 10 | 13 | 23 | 243.9344 | 0
2039 | 10 | 14 | 0 | 227.9528 | 0
2039 | 10 | 14 | 1 | 222.3942 | 0
2039 | 10 | 14 | 2 | 214.8857 | 0
2039 | 10 | 14 | 3 | 211.5579 | 0
2039 | 10 | 14 | 4 | 212.8327 | 0
2039 | 10 | 14 | 5 | 221.8314 | 0
2039 | 10 | 14 | 6 | 243.5165 | 0
2039 | 10 | 14 | 7 | 270.4496 | 0
2039 | 10 | 14 | 8 | 284.1519 | 0
2039 | 10 | 14 | 9 | 297.9225 | 0
2039 | 10 | 14 | 10 | 307.0997 | 0
2039 | 10 | 14 | 11 | 312.385 | 0
2039 | 10 | 14 | 12 | 314.8995 | 0
2039 | 10 | 14 | 13 | 315.9479 | 0
2039 | 10 | 14 | 14 | 315.4898 | 0
2039 | 10 | 14 | 15 | 314.4152 | 0
2039 | 10 | 14 | 16 | 319.2243 | 0
2039 | 10 | 14 | 17 | 324.1046 | 0
2039 | 10 | 14 | 18 | 321.5767 | 0
2039 | 10 | 14 | 19 | 323.8827 | 0
2039 | 10 | 14 | 20 | 313.2926 | 0
2039 | 10 | 14 | 21 | 296.2041 | 0
2039 | 10 | 14 | 22 | 274.9401 | 0
2039 | 10 | 14 | 23 | 255.2621 | 0
2039 | 10 | 15 | 0 | 239.1928 | 0
2039 | 10 | 15 | 1 | 224.3624 | 0
2039 | 10 | 15 | 2 | 216.6211 | 0
2039 | 10 | 15 | 3 | 212.533 | 0
2039 | 10 | 15 | 4 | 211.941 | 0
2039 | 10 | 15 | 5 | 214.9264 | 0
2039 | 10 | 15 | 6 | 227.488 | 0
2039 | 10 | 15 | 7 | 243.068 | 0
2039 | 10 | 15 | 8 | 260.7942 | 0
2039 | 10 | 15 | 9 | 280.6973 | 0
2039 | 10 | 15 | 10 | 293.8944 | 0
2039 | 10 | 15 | 11 | 302.7588 | 0
2039 | 10 | 15 | 12 | 310.2231 | 0
2039 | 10 | 15 | 13 | 309.334 | 0
2039 | 10 | 15 | 14 | 306.9756 | 0
2039 | 10 | 15 | 15 | 305.1865 | 0
2039 | 10 | 15 | 16 | 308.7699 | 0
2039 | 10 | 15 | 17 | 310.0772 | 0
2039 | 10 | 15 | 18 | 307.7868 | 0
2039 | 10 | 15 | 19 | 309.6063 | 0
2039 | 10 | 15 | 20 | 298.0788 | 0
2039 | 10 | 15 | 21 | 282.1498 | 0
2039 | 10 | 15 | 22 | 264.6623 | 0
2039 | 10 | 15 | 23 | 249.1236 | 0
2039 | 10 | 16 | 0 | 231.5101 | 0
2039 | 10 | 16 | 1 | 221.3751 | 0
2039 | 10 | 16 | 2 | 213.7575 | 0
2039 | 10 | 16 | 3 | 208.9925 | 0
2039 | 10 | 16 | 4 | 207.6141 | 0
2039 | 10 | 16 | 5 | 208.8247 | 0
2039 | 10 | 16 | 6 | 213.3327 | 0
2039 | 10 | 16 | 7 | 225.1831 | 0
2039 | 10 | 16 | 8 | 243.599 | 0
2039 | 10 | 16 | 9 | 266.5124 | 0
2039 | 10 | 16 | 10 | 284.2165 | 0
2039 | 10 | 16 | 11 | 297.0201 | 0
2039 | 10 | 16 | 12 | 304.2196 | 0
2039 | 10 | 16 | 13 | 306.6891 | 0
2039 | 10 | 16 | 14 | 305.3075 | 0
2039 | 10 | 16 | 15 | 305.7301 | 0
2039 | 10 | 16 | 16 | 311.7074 | 0
2039 | 10 | 16 | 17 | 319.7741 | 0
2039 | 10 | 16 | 18 | 326.7974 | 0
2039 | 10 | 16 | 19 | 326.5145 | 0
2039 | 10 | 16 | 20 | 313.4593 | 0
2039 | 10 | 16 | 21 | 296.765 | 0
2039 | 10 | 16 | 22 | 276.3825 | 0
2039 | 10 | 16 | 23 | 255.7722 | 0
2039 | 10 | 17 | 0 | 232.4271 | 0
2039 | 10 | 17 | 1 | 224.9333 | 0
2039 | 10 | 17 | 2 | 219.5915 | 0
2039 | 10 | 17 | 3 | 218.4941 | 0
2039 | 10 | 17 | 4 | 220.9303 | 0
2039 | 10 | 17 | 5 | 231.2511 | 0
2039 | 10 | 17 | 6 | 249.3253 | 0
2039 | 10 | 17 | 7 | 277.04 | 0
2039 | 10 | 17 | 8 | 288.9925 | 0
2039 | 10 | 17 | 9 | 298.6807 | 0
2039 | 10 | 17 | 10 | 306.8642 | 0
2039 | 10 | 17 | 11 | 312.4326 | 0
2039 | 10 | 17 | 12 | 312.7066 | 0
2039 | 10 | 17 | 13 | 313.8501 | 0
2039 | 10 | 17 | 14 | 313.1101 | 0
2039 | 10 | 17 | 15 | 312.8568 | 0
2039 | 10 | 17 | 16 | 319.861 | 0
2039 | 10 | 17 | 17 | 327.1879 | 0
2039 | 10 | 17 | 18 | 332.6686 | 0
2039 | 10 | 17 | 19 | 334.3533 | 0
2039 | 10 | 17 | 20 | 322.0954 | 0
2039 | 10 | 17 | 21 | 303.0191 | 0
2039 | 10 | 17 | 22 | 277.8966 | 0
2039 | 10 | 17 | 23 | 254.5662 | 0
2039 | 10 | 18 | 0 | 235.1857 | 0
2039 | 10 | 18 | 1 | 223.6279 | 0
2039 | 10 | 18 | 2 | 217.6918 | 0
2039 | 10 | 18 | 3 | 215.5795 | 0
2039 | 10 | 18 | 4 | 217.5426 | 0
2039 | 10 | 18 | 5 | 227.2442 | 0
2039 | 10 | 18 | 6 | 249.3555 | 0
2039 | 10 | 18 | 7 | 277.1368 | 0
2039 | 10 | 18 | 8 | 289.2912 | 0
2039 | 10 | 18 | 9 | 298.4246 | 0
2039 | 10 | 18 | 10 | 304.8566 | 0
2039 | 10 | 18 | 11 | 308.6932 | 0
2039 | 10 | 18 | 12 | 310.6758 | 0
2039 | 10 | 18 | 13 | 311.6238 | 0
2039 | 10 | 18 | 14 | 309.3938 | 0
2039 | 10 | 18 | 15 | 309.8903 | 0
2039 | 10 | 18 | 16 | 317.7014 | 0
2039 | 10 | 18 | 17 | 324.5092 | 0
2039 | 10 | 18 | 18 | 324.2121 | 0
2039 | 10 | 18 | 19 | 327.2091 | 0
2039 | 10 | 18 | 20 | 316.2623 | 0
2039 | 10 | 18 | 21 | 297.8547 | 0
2039 | 10 | 18 | 22 | 274.3673 | 0
2039 | 10 | 18 | 23 | 251.9564 | 0
2039 | 10 | 19 | 0 | 232.5186 | 0
2039 | 10 | 19 | 1 | 222.2214 | 0
2039 | 10 | 19 | 2 | 215.9713 | 0
2039 | 10 | 19 | 3 | 213.4924 | 0
2039 | 10 | 19 | 4 | 215.4759 | 0
2039 | 10 | 19 | 5 | 225.5091 | 0
2039 | 10 | 19 | 6 | 247.992 | 0
2039 | 10 | 19 | 7 | 276.081 | 0
2039 | 10 | 19 | 8 | 288.9942 | 0
2039 | 10 | 19 | 9 | 298.3441 | 0
2039 | 10 | 19 | 10 | 305.0788 | 0
2039 | 10 | 19 | 11 | 309.1671 | 0
2039 | 10 | 19 | 12 | 314.2973 | 0
2039 | 10 | 19 | 13 | 316.0369 | 0
2039 | 10 | 19 | 14 | 315.2827 | 0
2039 | 10 | 19 | 15 | 316.6339 | 0
2039 | 10 | 19 | 16 | 325.5236 | 0
2039 | 10 | 19 | 17 | 335.9757 | 0
2039 | 10 | 19 | 18 | 333.3268 | 0
2039 | 10 | 19 | 19 | 335.5225 | 0
2039 | 10 | 19 | 20 | 324.8817 | 0
2039 | 10 | 19 | 21 | 307.001 | 0
2039 | 10 | 19 | 22 | 283.7455 | 0
2039 | 10 | 19 | 23 | 260.4768 | 0
2039 | 10 | 20 | 0 | 236.8284 | 0
2039 | 10 | 20 | 1 | 227.0507 | 0
2039 | 10 | 20 | 2 | 220.9424 | 0
2039 | 10 | 20 | 3 | 218.6224 | 0
2039 | 10 | 20 | 4 | 220.7401 | 0
2039 | 10 | 20 | 5 | 230.9139 | 0
2039 | 10 | 20 | 6 | 252.7189 | 0
2039 | 10 | 20 | 7 | 280.7992 | 0
2039 | 10 | 20 | 8 | 293.6128 | 0
2039 | 10 | 20 | 9 | 301.6749 | 0
2039 | 10 | 20 | 10 | 306.4808 | 0
2039 | 10 | 20 | 11 | 309.9653 | 0
2039 | 10 | 20 | 12 | 318.1362 | 0
2039 | 10 | 20 | 13 | 318.7235 | 0
2039 | 10 | 20 | 14 | 317.687 | 0
2039 | 10 | 20 | 15 | 317.5112 | 0
2039 | 10 | 20 | 16 | 325.1629 | 0
2039 | 10 | 20 | 17 | 333.7324 | 0
2039 | 10 | 20 | 18 | 334.6368 | 0
2039 | 10 | 20 | 19 | 337.4928 | 0
2039 | 10 | 20 | 20 | 327.415 | 0
2039 | 10 | 20 | 21 | 309.9962 | 0
2039 | 10 | 20 | 22 | 287.1513 | 0
2039 | 10 | 20 | 23 | 264.5433 | 0
2039 | 10 | 21 | 0 | 241.5348 | 0
2039 | 10 | 21 | 1 | 234.1813 | 0
2039 | 10 | 21 | 2 | 227.6147 | 0
2039 | 10 | 21 | 3 | 224.8724 | 0
2039 | 10 | 21 | 4 | 226.8871 | 0
2039 | 10 | 21 | 5 | 236.6268 | 0
2039 | 10 | 21 | 6 | 257.3213 | 0
2039 | 10 | 21 | 7 | 284.4234 | 0
2039 | 10 | 21 | 8 | 296.918 | 0
2039 | 10 | 21 | 9 | 305.5785 | 0
2039 | 10 | 21 | 10 | 308.9395 | 0
2039 | 10 | 21 | 11 | 310.6375 | 0
2039 | 10 | 21 | 12 | 310.8991 | 0
2039 | 10 | 21 | 13 | 307.9693 | 0
2039 | 10 | 21 | 14 | 305.0267 | 0
2039 | 10 | 21 | 15 | 302.5176 | 0
2039 | 10 | 21 | 16 | 308.0015 | 0
2039 | 10 | 21 | 17 | 315.3839 | 0
2039 | 10 | 21 | 18 | 326.3604 | 0
2039 | 10 | 21 | 19 | 328.9091 | 0
2039 | 10 | 21 | 20 | 320.0017 | 0
2039 | 10 | 21 | 21 | 304.5035 | 0
2039 | 10 | 21 | 22 | 284.6165 | 0
2039 | 10 | 21 | 23 | 265.6036 | 0
2039 | 10 | 22 | 0 | 248.5757 | 0
2039 | 10 | 22 | 1 | 241.8066 | 0
2039 | 10 | 22 | 2 | 234.2454 | 0
2039 | 10 | 22 | 3 | 229.9436 | 0
2039 | 10 | 22 | 4 | 229.6056 | 0
2039 | 10 | 22 | 5 | 233.7699 | 0
2039 | 10 | 22 | 6 | 246.7724 | 0
2039 | 10 | 22 | 7 | 263.1802 | 0
2039 | 10 | 22 | 8 | 279.558 | 0
2039 | 10 | 22 | 9 | 301.1231 | 0
2039 | 10 | 22 | 10 | 316.4517 | 0
2039 | 10 | 22 | 11 | 325.701 | 0
2039 | 10 | 22 | 12 | 332.1213 | 0
2039 | 10 | 22 | 13 | 332.2456 | 0
2039 | 10 | 22 | 14 | 330.5246 | 0
2039 | 10 | 22 | 15 | 328.7634 | 0
2039 | 10 | 22 | 16 | 333.526 | 0
2039 | 10 | 22 | 17 | 338.6036 | 0
2039 | 10 | 22 | 18 | 339.2782 | 0
2039 | 10 | 22 | 19 | 336.0687 | 0
2039 | 10 | 22 | 20 | 322.5731 | 0
2039 | 10 | 22 | 21 | 305.3915 | 0
2039 | 10 | 22 | 22 | 286.761 | 0
2039 | 10 | 22 | 23 | 269.9865 | 0
2039 | 10 | 23 | 0 | 251.9964 | 0
2039 | 10 | 23 | 1 | 242.1853 | 0
2039 | 10 | 23 | 2 | 234.2792 | 0
2039 | 10 | 23 | 3 | 228.968 | 0
2039 | 10 | 23 | 4 | 227.6835 | 0
2039 | 10 | 23 | 5 | 230.0578 | 0
2039 | 10 | 23 | 6 | 239.559 | 0
2039 | 10 | 23 | 7 | 252.4682 | 0
2039 | 10 | 23 | 8 | 266.2625 | 0
2039 | 10 | 23 | 9 | 288.5027 | 0
2039 | 10 | 23 | 10 | 307.3378 | 0
2039 | 10 | 23 | 11 | 319.9055 | 0
2039 | 10 | 23 | 12 | 326.9631 | 0
2039 | 10 | 23 | 13 | 328.6962 | 0
2039 | 10 | 23 | 14 | 327.4278 | 0
2039 | 10 | 23 | 15 | 327.1416 | 0
2039 | 10 | 23 | 16 | 333.4976 | 0
2039 | 10 | 23 | 17 | 341.0861 | 0
2039 | 10 | 23 | 18 | 341.7085 | 0
2039 | 10 | 23 | 19 | 339.6349 | 0
2039 | 10 | 23 | 20 | 325.7889 | 0
2039 | 10 | 23 | 21 | 308.1038 | 0
2039 | 10 | 23 | 22 | 286.8151 | 0
2039 | 10 | 23 | 23 | 265.8223 | 0
2039 | 10 | 24 | 0 | 251.4319 | 0
2039 | 10 | 24 | 1 | 237.1666 | 0
2039 | 10 | 24 | 2 | 230.4335 | 0
2039 | 10 | 24 | 3 | 227.4484 | 0
2039 | 10 | 24 | 4 | 229.0589 | 0
2039 | 10 | 24 | 5 | 238.7606 | 0
2039 | 10 | 24 | 6 | 260.9154 | 0
2039 | 10 | 24 | 7 | 288.776 | 0
2039 | 10 | 24 | 8 | 303.1083 | 0
2039 | 10 | 24 | 9 | 312.5442 | 0
2039 | 10 | 24 | 10 | 317.956 | 0
2039 | 10 | 24 | 11 | 321.7471 | 0
2039 | 10 | 24 | 12 | 331.0069 | 0
2039 | 10 | 24 | 13 | 331.6587 | 0
2039 | 10 | 24 | 14 | 330.6976 | 0
2039 | 10 | 24 | 15 | 330.6948 | 0
2039 | 10 | 24 | 16 | 338.5831 | 0
2039 | 10 | 24 | 17 | 348.5886 | 0
2039 | 10 | 24 | 18 | 356.5091 | 0
2039 | 10 | 24 | 19 | 354.2694 | 0
2039 | 10 | 24 | 20 | 340.0532 | 0
2039 | 10 | 24 | 21 | 320.4577 | 0
2039 | 10 | 24 | 22 | 296.1432 | 0
2039 | 10 | 24 | 23 | 272.0449 | 0
2039 | 10 | 25 | 0 | 250.8957 | 0
2039 | 10 | 25 | 1 | 238.2148 | 0
2039 | 10 | 25 | 2 | 231.4784 | 0
2039 | 10 | 25 | 3 | 227.9635 | 0
2039 | 10 | 25 | 4 | 228.9973 | 0
2039 | 10 | 25 | 5 | 237.9417 | 0
2039 | 10 | 25 | 6 | 258.5545 | 0
2039 | 10 | 25 | 7 | 286.9157 | 0
2039 | 10 | 25 | 8 | 302.6021 | 0
2039 | 10 | 25 | 9 | 314.2475 | 0
2039 | 10 | 25 | 10 | 322.5563 | 0
2039 | 10 | 25 | 11 | 327.7716 | 0
2039 | 10 | 25 | 12 | 328.91 | 0
2039 | 10 | 25 | 13 | 329.5126 | 0
2039 | 10 | 25 | 14 | 328.9303 | 0
2039 | 10 | 25 | 15 | 330.1641 | 0
2039 | 10 | 25 | 16 | 339.04 | 0
2039 | 10 | 25 | 17 | 349.4344 | 0
2039 | 10 | 25 | 18 | 354.0377 | 0
2039 | 10 | 25 | 19 | 351.4697 | 0
2039 | 10 | 25 | 20 | 337.5998 | 0
2039 | 10 | 25 | 21 | 318.8021 | 0
2039 | 10 | 25 | 22 | 295.3588 | 0
2039 | 10 | 25 | 23 | 271.6091 | 0
2039 | 10 | 26 | 0 | 251.3943 | 0
2039 | 10 | 26 | 1 | 238.8535 | 0
2039 | 10 | 26 | 2 | 232.5231 | 0
2039 | 10 | 26 | 3 | 229.6309 | 0
2039 | 10 | 26 | 4 | 231.2522 | 0
2039 | 10 | 26 | 5 | 240.6145 | 0
2039 | 10 | 26 | 6 | 260.5975 | 0
2039 | 10 | 26 | 7 | 288.9988 | 0
2039 | 10 | 26 | 8 | 303.2457 | 0
2039 | 10 | 26 | 9 | 313.372 | 0
2039 | 10 | 26 | 10 | 320.3979 | 0
2039 | 10 | 26 | 11 | 324.35 | 0
2039 | 10 | 26 | 12 | 329.312 | 0
2039 | 10 | 26 | 13 | 329.9342 | 0
2039 | 10 | 26 | 14 | 329.435 | 0
2039 | 10 | 26 | 15 | 330.2695 | 0
2039 | 10 | 26 | 16 | 339.0533 | 0
2039 | 10 | 26 | 17 | 349.2797 | 0
2039 | 10 | 26 | 18 | 356.6814 | 0
2039 | 10 | 26 | 19 | 354.1016 | 0
2039 | 10 | 26 | 20 | 340.957 | 0
2039 | 10 | 26 | 21 | 322.5697 | 0
2039 | 10 | 26 | 22 | 299.0608 | 0
2039 | 10 | 26 | 23 | 275.2274 | 0
2039 | 10 | 27 | 0 | 255.3765 | 0
2039 | 10 | 27 | 1 | 241.15 | 0
2039 | 10 | 27 | 2 | 234.521 | 0
2039 | 10 | 27 | 3 | 231.2389 | 0
2039 | 10 | 27 | 4 | 232.5844 | 0
2039 | 10 | 27 | 5 | 242.0061 | 0
2039 | 10 | 27 | 6 | 263.6774 | 0
2039 | 10 | 27 | 7 | 291.8925 | 0
2039 | 10 | 27 | 8 | 305.5199 | 0
2039 | 10 | 27 | 9 | 315.6123 | 0
2039 | 10 | 27 | 10 | 322.9956 | 0
2039 | 10 | 27 | 11 | 327.3829 | 0
2039 | 10 | 27 | 12 | 332.8633 | 0
2039 | 10 | 27 | 13 | 332.8584 | 0
2039 | 10 | 27 | 14 | 332.0035 | 0
2039 | 10 | 27 | 15 | 331.5148 | 0
2039 | 10 | 27 | 16 | 339.1835 | 0
2039 | 10 | 27 | 17 | 347.9314 | 0
2039 | 10 | 27 | 18 | 347.871 | 0
2039 | 10 | 27 | 19 | 347.4342 | 0
2039 | 10 | 27 | 20 | 335.9722 | 0
2039 | 10 | 27 | 21 | 318.5334 | 0
2039 | 10 | 27 | 22 | 295.8726 | 0
2039 | 10 | 27 | 23 | 272.8958 | 0
2039 | 10 | 28 | 0 | 255.8278 | 0
2039 | 10 | 28 | 1 | 244.3368 | 0
2039 | 10 | 28 | 2 | 237.5608 | 0
2039 | 10 | 28 | 3 | 234.4029 | 0
2039 | 10 | 28 | 4 | 236.1346 | 0
2039 | 10 | 28 | 5 | 245.3836 | 0
2039 | 10 | 28 | 6 | 265.4572 | 0
2039 | 10 | 28 | 7 | 293.1296 | 0
2039 | 10 | 28 | 8 | 307.3065 | 0
2039 | 10 | 28 | 9 | 318.2576 | 0
2039 | 10 | 28 | 10 | 324.1513 | 0
2039 | 10 | 28 | 11 | 327.0114 | 0
2039 | 10 | 28 | 12 | 339.4543 | 0
2039 | 10 | 28 | 13 | 338.4773 | 0
2039 | 10 | 28 | 14 | 336.9851 | 0
2039 | 10 | 28 | 15 | 335.8292 | 0
2039 | 10 | 28 | 16 | 341.9847 | 0
2039 | 10 | 28 | 17 | 349.4465 | 0
2039 | 10 | 28 | 18 | 346.086 | 0
2039 | 10 | 28 | 19 | 343.6229 | 0
2039 | 10 | 28 | 20 | 331.6734 | 0
2039 | 10 | 28 | 21 | 315.3619 | 0
2039 | 10 | 28 | 22 | 295.4272 | 0
2039 | 10 | 28 | 23 | 276.069 | 0
2039 | 10 | 29 | 0 | 258.5714 | 0
2039 | 10 | 29 | 1 | 271.2559 | 0
2039 | 10 | 29 | 2 | 262.6109 | 0
2039 | 10 | 29 | 3 | 257.2805 | 0
2039 | 10 | 29 | 4 | 256.4641 | 0
2039 | 10 | 29 | 5 | 260.1607 | 0
2039 | 10 | 29 | 6 | 272.151 | 0
2039 | 10 | 29 | 7 | 289.3379 | 0
2039 | 10 | 29 | 8 | 304.3015 | 0
2039 | 10 | 29 | 9 | 325.4103 | 0
2039 | 10 | 29 | 10 | 339.7914 | 0
2039 | 10 | 29 | 11 | 348.2213 | 0
2039 | 10 | 29 | 12 | 345.1803 | 0
2039 | 10 | 29 | 13 | 342.568 | 0
2039 | 10 | 29 | 14 | 338.7746 | 0
2039 | 10 | 29 | 15 | 335.198 | 0
2039 | 10 | 29 | 16 | 340.3719 | 0
2039 | 10 | 29 | 17 | 347.3679 | 0
2039 | 10 | 29 | 18 | 352.0829 | 0
2039 | 10 | 29 | 19 | 350.8956 | 0
2039 | 10 | 29 | 20 | 338.789 | 0
2039 | 10 | 29 | 21 | 321.9733 | 0
2039 | 10 | 29 | 22 | 303.1059 | 0
2039 | 10 | 29 | 23 | 285.0583 | 0
2039 | 10 | 30 | 0 | 271.6653 | 0
2039 | 10 | 30 | 1 | 278.3647 | 0
2039 | 10 | 30 | 2 | 269.0268 | 0
2039 | 10 | 30 | 3 | 263.0513 | 0
2039 | 10 | 30 | 4 | 261.6823 | 0
2039 | 10 | 30 | 5 | 264.2556 | 0
2039 | 10 | 30 | 6 | 272.653 | 0
2039 | 10 | 30 | 7 | 287.0119 | 0
2039 | 10 | 30 | 8 | 300.907 | 0
2039 | 10 | 30 | 9 | 321.8574 | 0
2039 | 10 | 30 | 10 | 336.485 | 0
2039 | 10 | 30 | 11 | 346.9211 | 0
2039 | 10 | 30 | 12 | 359.4064 | 0
2039 | 10 | 30 | 13 | 358.9468 | 0
2039 | 10 | 30 | 14 | 355.4312 | 0
2039 | 10 | 30 | 15 | 353.7255 | 0
2039 | 10 | 30 | 16 | 361.679 | 0
2039 | 10 | 30 | 17 | 373.2428 | 0
2039 | 10 | 30 | 18 | 384.4502 | 0
2039 | 10 | 30 | 19 | 383.9982 | 0
2039 | 10 | 30 | 20 | 370.7834 | 0
2039 | 10 | 30 | 21 | 352.1181 | 0
2039 | 10 | 30 | 22 | 328.6685 | 0
2039 | 10 | 30 | 23 | 304.4508 | 0
2039 | 10 | 31 | 0 | 279.156 | 0
2039 | 10 | 31 | 1 | 292.7487 | 0
2039 | 10 | 31 | 2 | 284.8011 | 0
2039 | 10 | 31 | 3 | 281.405 | 0
2039 | 10 | 31 | 4 | 284.1457 | 0
2039 | 10 | 31 | 5 | 296.7543 | 0
2039 | 10 | 31 | 6 | 325.6489 | 0
2039 | 10 | 31 | 7 | 362.2227 | 0
2039 | 10 | 31 | 8 | 379.0887 | 0
2039 | 10 | 31 | 9 | 391.2901 | 0
2039 | 10 | 31 | 10 | 398.9903 | 0
2039 | 10 | 31 | 11 | 403.799 | 0
2039 | 10 | 31 | 12 | 408.6751 | 0
2039 | 10 | 31 | 13 | 408.0266 | 0
2039 | 10 | 31 | 14 | 404.9436 | 0
2039 | 10 | 31 | 15 | 402.7646 | 0
2039 | 10 | 31 | 16 | 413.2237 | 0
2039 | 10 | 31 | 17 | 426.5435 | 0
2039 | 10 | 31 | 18 | 431.7809 | 0
2039 | 10 | 31 | 19 | 429.317 | 0
2039 | 10 | 31 | 20 | 413.2108 | 0
2039 | 10 | 31 | 21 | 390.0204 | 0
2039 | 10 | 31 | 22 | 359.6224 | 0
2039 | 10 | 31 | 23 | 329.6901 | 0
2039 | 11 | 1 | 0 | 303.7257 | 0
2039 | 11 | 1 | 1 | 322.8526 | 0
2039 | 11 | 1 | 2 | 309.9915 | 0
2039 | 11 | 1 | 3 | 300.8727 | 0
2039 | 11 | 1 | 4 | 298.2494 | 0
2039 | 11 | 1 | 5 | 301.2655 | 0
2039 | 11 | 1 | 6 | 320.2271 | 0
2039 | 11 | 1 | 7 | 349.5724 | 0
2039 | 11 | 1 | 8 | 382.1758 | 0
2039 | 11 | 1 | 9 | 401.3734 | 0
2039 | 11 | 1 | 10 | 415.6095 | 0
2039 | 11 | 1 | 11 | 425.9437 | 0
2039 | 11 | 1 | 12 | 430.8125 | 0
2039 | 11 | 1 | 13 | 437.1209 | 0
2039 | 11 | 1 | 14 | 438.334 | 0
2039 | 11 | 1 | 15 | 437.7789 | 0
2039 | 11 | 1 | 16 | 444.1646 | 0
2039 | 11 | 1 | 17 | 458.5976 | 0
2039 | 11 | 1 | 18 | 468.254 | 0
2039 | 11 | 1 | 19 | 473.1435 | 0
2039 | 11 | 1 | 20 | 460.0792 | 0
2039 | 11 | 1 | 21 | 439.811 | 0
2039 | 11 | 1 | 22 | 414.9589 | 0
2039 | 11 | 1 | 23 | 384.7521 | 0
2039 | 11 | 2 | 0 | 354.1444 | 0
2039 | 11 | 2 | 1 | 348.8182 | 0
2039 | 11 | 2 | 2 | 336.1475 | 0
2039 | 11 | 2 | 3 | 328.0273 | 0
2039 | 11 | 2 | 4 | 326.703 | 0
2039 | 11 | 2 | 5 | 330.867 | 0
2039 | 11 | 2 | 6 | 347.4829 | 0
2039 | 11 | 2 | 7 | 378.7032 | 0
2039 | 11 | 2 | 8 | 410.2004 | 0
2039 | 11 | 2 | 9 | 423.1917 | 0
2039 | 11 | 2 | 10 | 429.4789 | 0
2039 | 11 | 2 | 11 | 434.7629 | 0
2039 | 11 | 2 | 12 | 457.2868 | 0
2039 | 11 | 2 | 13 | 462.836 | 0
2039 | 11 | 2 | 14 | 463.9651 | 0
2039 | 11 | 2 | 15 | 462.2934 | 0
2039 | 11 | 2 | 16 | 468.8316 | 0
2039 | 11 | 2 | 17 | 484.5627 | 0
2039 | 11 | 2 | 18 | 503.4396 | 0
2039 | 11 | 2 | 19 | 509.6522 | 0
2039 | 11 | 2 | 20 | 497.2784 | 0
2039 | 11 | 2 | 21 | 476.5943 | 0
2039 | 11 | 2 | 22 | 449.9912 | 0
2039 | 11 | 2 | 23 | 417.5652 | 0
2039 | 11 | 3 | 0 | 383.588 | 0
2039 | 11 | 3 | 1 | 281.4507 | 0
2039 | 11 | 3 | 2 | 271.0731 | 0
2039 | 11 | 3 | 3 | 263.8341 | 0
2039 | 11 | 3 | 4 | 262.0497 | 0
2039 | 11 | 3 | 5 | 264.7572 | 0
2039 | 11 | 3 | 6 | 280.1368 | 0
2039 | 11 | 3 | 7 | 303.9543 | 0
2039 | 11 | 3 | 8 | 326.7164 | 0
2039 | 11 | 3 | 9 | 336.3614 | 0
2039 | 11 | 3 | 10 | 344.4877 | 0
2039 | 11 | 3 | 11 | 351.4249 | 0
2039 | 11 | 3 | 12 | 359.7372 | 0
2039 | 11 | 3 | 13 | 365.6616 | 0
2039 | 11 | 3 | 14 | 365.6716 | 0
2039 | 11 | 3 | 15 | 363.8694 | 0
2039 | 11 | 3 | 16 | 366.8194 | 0
2039 | 11 | 3 | 17 | 374.7416 | 0
2039 | 11 | 3 | 18 | 390.2877 | 0
2039 | 11 | 3 | 19 | 394.2624 | 0
2039 | 11 | 3 | 20 | 384.5823 | 0
2039 | 11 | 3 | 21 | 367.8397 | 0
2039 | 11 | 3 | 22 | 347.1572 | 0
2039 | 11 | 3 | 23 | 322.9074 | 0
2039 | 11 | 4 | 0 | 298.2665 | 0
2039 | 11 | 4 | 1 | 346.1644 | 0
2039 | 11 | 4 | 2 | 331.5304 | 0
2039 | 11 | 4 | 3 | 321.2935 | 0
2039 | 11 | 4 | 4 | 318.7864 | 0
2039 | 11 | 4 | 5 | 321.5335 | 0
2039 | 11 | 4 | 6 | 341.7342 | 0
2039 | 11 | 4 | 7 | 372.2442 | 0
2039 | 11 | 4 | 8 | 405.6445 | 0
2039 | 11 | 4 | 9 | 426.6468 | 0
2039 | 11 | 4 | 10 | 440.3133 | 0
2039 | 11 | 4 | 11 | 449.3891 | 0
2039 | 11 | 4 | 12 | 454.2163 | 0
2039 | 11 | 4 | 13 | 460.3431 | 0
2039 | 11 | 4 | 14 | 460.3072 | 0
2039 | 11 | 4 | 15 | 456.1884 | 0
2039 | 11 | 4 | 16 | 458.9171 | 0
2039 | 11 | 4 | 17 | 467.8553 | 0
2039 | 11 | 4 | 18 | 480.2748 | 0
2039 | 11 | 4 | 19 | 484.9737 | 0
2039 | 11 | 4 | 20 | 473.1086 | 0
2039 | 11 | 4 | 21 | 454.3702 | 0
2039 | 11 | 4 | 22 | 433.0867 | 0
2039 | 11 | 4 | 23 | 408.4499 | 0
2039 | 11 | 5 | 0 | 380.4542 | 0
2039 | 11 | 5 | 1 | 347.241 | 0
2039 | 11 | 5 | 2 | 332.9836 | 0
2039 | 11 | 5 | 3 | 322.5338 | 0
2039 | 11 | 5 | 4 | 317.6105 | 0
2039 | 11 | 5 | 5 | 311.7021 | 0
2039 | 11 | 5 | 6 | 314.6923 | 0
2039 | 11 | 5 | 7 | 328.6054 | 0
2039 | 11 | 5 | 8 | 367.9109 | 0
2039 | 11 | 5 | 9 | 401.404 | 0
2039 | 11 | 5 | 10 | 421.9531 | 0
2039 | 11 | 5 | 11 | 436.0396 | 0
2039 | 11 | 5 | 12 | 452.3347 | 0
2039 | 11 | 5 | 13 | 452.5089 | 0
2039 | 11 | 5 | 14 | 450.2978 | 0
2039 | 11 | 5 | 15 | 442.6505 | 0
2039 | 11 | 5 | 16 | 443.2196 | 0
2039 | 11 | 5 | 17 | 452.9596 | 0
2039 | 11 | 5 | 18 | 466.7687 | 0
2039 | 11 | 5 | 19 | 466.7282 | 0
2039 | 11 | 5 | 20 | 452.2849 | 0
2039 | 11 | 5 | 21 | 433.9334 | 0
2039 | 11 | 5 | 22 | 415.7165 | 0
2039 | 11 | 5 | 23 | 394.0711 | 0
2039 | 11 | 6 | 0 | 367.8119 | 0
2039 | 11 | 6 | 1 | 344.5205 | 0
2039 | 11 | 6 | 2 | 330.2746 | 0
2039 | 11 | 6 | 3 | 319.0167 | 0
2039 | 11 | 6 | 4 | 313.0404 | 0
2039 | 11 | 6 | 5 | 304.1416 | 0
2039 | 11 | 6 | 6 | 299.2054 | 0
2039 | 11 | 6 | 7 | 307.4215 | 0
2039 | 11 | 6 | 8 | 345.9397 | 0
2039 | 11 | 6 | 9 | 380.6528 | 0
2039 | 11 | 6 | 10 | 405.512 | 0
2039 | 11 | 6 | 11 | 423.2429 | 0
2039 | 11 | 6 | 12 | 438.6654 | 0
2039 | 11 | 6 | 13 | 447.1014 | 0
2039 | 11 | 6 | 14 | 444.3898 | 0
2039 | 11 | 6 | 15 | 441.7026 | 0
2039 | 11 | 6 | 16 | 444.3749 | 0
2039 | 11 | 6 | 17 | 453.5242 | 0
2039 | 11 | 6 | 18 | 477.6715 | 0
2039 | 11 | 6 | 19 | 481.6662 | 0
2039 | 11 | 6 | 20 | 467.6499 | 0
2039 | 11 | 6 | 21 | 450.4926 | 0
2039 | 11 | 6 | 22 | 430.1083 | 0
2039 | 11 | 6 | 23 | 406.7353 | 0
2039 | 11 | 7 | 0 | 369.9956 | 0
2039 | 11 | 7 | 1 | 348.9141 | 0
2039 | 11 | 7 | 2 | 335.5754 | 0
2039 | 11 | 7 | 3 | 326.5952 | 0
2039 | 11 | 7 | 4 | 324.3562 | 0
2039 | 11 | 7 | 5 | 327.5717 | 0
2039 | 11 | 7 | 6 | 341.5796 | 0
2039 | 11 | 7 | 7 | 372.8631 | 0
2039 | 11 | 7 | 8 | 406.6255 | 0
2039 | 11 | 7 | 9 | 423.5362 | 0
2039 | 11 | 7 | 10 | 433.932 | 0
2039 | 11 | 7 | 11 | 443.7023 | 0
2039 | 11 | 7 | 12 | 456.6934 | 0
2039 | 11 | 7 | 13 | 463.6043 | 0
2039 | 11 | 7 | 14 | 464.4718 | 0
2039 | 11 | 7 | 15 | 462.8211 | 0
2039 | 11 | 7 | 16 | 469.3914 | 0
2039 | 11 | 7 | 17 | 486.2977 | 0
2039 | 11 | 7 | 18 | 520.3806 | 0
2039 | 11 | 7 | 19 | 519.6714 | 0
2039 | 11 | 7 | 20 | 502.2282 | 0
2039 | 11 | 7 | 21 | 478.7888 | 0
2039 | 11 | 7 | 22 | 450.4636 | 0
2039 | 11 | 7 | 23 | 417.2962 | 0
2039 | 11 | 8 | 0 | 387.3668 | 0
2039 | 11 | 8 | 1 | 352.3968 | 0
2039 | 11 | 8 | 2 | 338.783 | 0
2039 | 11 | 8 | 3 | 329.1261 | 0
2039 | 11 | 8 | 4 | 326.367 | 0
2039 | 11 | 8 | 5 | 329.3532 | 0
2039 | 11 | 8 | 6 | 347.2762 | 0
2039 | 11 | 8 | 7 | 378.62 | 0
2039 | 11 | 8 | 8 | 411.7184 | 0
2039 | 11 | 8 | 9 | 428.1443 | 0
2039 | 11 | 8 | 10 | 438.5855 | 0
2039 | 11 | 8 | 11 | 446.6763 | 0
2039 | 11 | 8 | 12 | 447.856 | 0
2039 | 11 | 8 | 13 | 451.5307 | 0
2039 | 11 | 8 | 14 | 452.0347 | 0
2039 | 11 | 8 | 15 | 450.468 | 0
2039 | 11 | 8 | 16 | 457.0915 | 0
2039 | 11 | 8 | 17 | 473.7019 | 0
2039 | 11 | 8 | 18 | 499.7537 | 0
2039 | 11 | 8 | 19 | 503.5862 | 0
2039 | 11 | 8 | 20 | 489.8655 | 0
2039 | 11 | 8 | 21 | 469.3688 | 0
2039 | 11 | 8 | 22 | 443.2553 | 0
2039 | 11 | 8 | 23 | 411.0145 | 0
2039 | 11 | 9 | 0 | 384.252 | 0
2039 | 11 | 9 | 1 | 356.2377 | 0
2039 | 11 | 9 | 2 | 343.0294 | 0
2039 | 11 | 9 | 3 | 333.9599 | 0
2039 | 11 | 9 | 4 | 331.6741 | 0
2039 | 11 | 9 | 5 | 334.7412 | 0
2039 | 11 | 9 | 6 | 351.6191 | 0
2039 | 11 | 9 | 7 | 383.2722 | 0
2039 | 11 | 9 | 8 | 417.9484 | 0
2039 | 11 | 9 | 9 | 437.2656 | 0
2039 | 11 | 9 | 10 | 452.4186 | 0
2039 | 11 | 9 | 11 | 463.2315 | 0
2039 | 11 | 9 | 12 | 471.1469 | 0
2039 | 11 | 9 | 13 | 478.4638 | 0
2039 | 11 | 9 | 14 | 480.8904 | 0
2039 | 11 | 9 | 15 | 480.3005 | 0
2039 | 11 | 9 | 16 | 486.9114 | 0
2039 | 11 | 9 | 17 | 502.613 | 0
2039 | 11 | 9 | 18 | 525.5 | 0
2039 | 11 | 9 | 19 | 524.7127 | 0
2039 | 11 | 9 | 20 | 509.1671 | 0
2039 | 11 | 9 | 21 | 487.2816 | 0
2039 | 11 | 9 | 22 | 460.6993 | 0
2039 | 11 | 9 | 23 | 428.2061 | 0
2039 | 11 | 10 | 0 | 386.5051 | 0
2039 | 11 | 10 | 1 | 368.0915 | 0
2039 | 11 | 10 | 2 | 354.7594 | 0
2039 | 11 | 10 | 3 | 345.6264 | 0
2039 | 11 | 10 | 4 | 343.2293 | 0
2039 | 11 | 10 | 5 | 346.5153 | 0
2039 | 11 | 10 | 6 | 361.8674 | 0
2039 | 11 | 10 | 7 | 394.2148 | 0
2039 | 11 | 10 | 8 | 431.5436 | 0
2039 | 11 | 10 | 9 | 451.4273 | 0
2039 | 11 | 10 | 10 | 467.3968 | 0
2039 | 11 | 10 | 11 | 479.8038 | 0
2039 | 11 | 10 | 12 | 485.7789 | 0
2039 | 11 | 10 | 13 | 493.6272 | 0
2039 | 11 | 10 | 14 | 494.6628 | 0
2039 | 11 | 10 | 15 | 493.7847 | 0
2039 | 11 | 10 | 16 | 500.7714 | 0
2039 | 11 | 10 | 17 | 516.9603 | 0
2039 | 11 | 10 | 18 | 542.1261 | 0
2039 | 11 | 10 | 19 | 543.3625 | 0
2039 | 11 | 10 | 20 | 528.7771 | 0
2039 | 11 | 10 | 21 | 507.9246 | 0
2039 | 11 | 10 | 22 | 482.053 | 0
2039 | 11 | 10 | 23 | 450.2834 | 0
2039 | 11 | 11 | 0 | 415.4623 | 0
2039 | 11 | 11 | 1 | 382.5383 | 0
2039 | 11 | 11 | 2 | 368.2672 | 0
2039 | 11 | 11 | 3 | 357.9264 | 0
2039 | 11 | 11 | 4 | 355.0054 | 0
2039 | 11 | 11 | 5 | 357.3599 | 0
2039 | 11 | 11 | 6 | 374.1311 | 0
2039 | 11 | 11 | 7 | 404.3173 | 0
2039 | 11 | 11 | 8 | 440.7084 | 0
2039 | 11 | 11 | 9 | 462.7743 | 0
2039 | 11 | 11 | 10 | 478.5012 | 0
2039 | 11 | 11 | 11 | 488.7201 | 0
2039 | 11 | 11 | 12 | 495.0699 | 0
2039 | 11 | 11 | 13 | 499.193 | 0
2039 | 11 | 11 | 14 | 498.6023 | 0
2039 | 11 | 11 | 15 | 494.4556 | 0
2039 | 11 | 11 | 16 | 497.0437 | 0
2039 | 11 | 11 | 17 | 509.7884 | 0
2039 | 11 | 11 | 18 | 505.4775 | 0
2039 | 11 | 11 | 19 | 508.7739 | 0
2039 | 11 | 11 | 20 | 497.792 | 0
2039 | 11 | 11 | 21 | 480.7665 | 0
2039 | 11 | 11 | 22 | 459.9064 | 0
2039 | 11 | 11 | 23 | 433.7752 | 0
2039 | 11 | 12 | 0 | 412.8422 | 0
2039 | 11 | 12 | 1 | 375.2411 | 0
2039 | 11 | 12 | 2 | 359.3695 | 0
2039 | 11 | 12 | 3 | 347.7943 | 0
2039 | 11 | 12 | 4 | 342.0735 | 0
2039 | 11 | 12 | 5 | 336.9721 | 0
2039 | 11 | 12 | 6 | 339.8249 | 0
2039 | 11 | 12 | 7 | 351.6906 | 0
2039 | 11 | 12 | 8 | 387.0534 | 0
2039 | 11 | 12 | 9 | 417.1874 | 0
2039 | 11 | 12 | 10 | 435.1467 | 0
2039 | 11 | 12 | 11 | 447.7791 | 0
2039 | 11 | 12 | 12 | 452.42 | 0
2039 | 11 | 12 | 13 | 453.793 | 0
2039 | 11 | 12 | 14 | 450.5713 | 0
2039 | 11 | 12 | 15 | 443.0471 | 0
2039 | 11 | 12 | 16 | 443.7194 | 0
2039 | 11 | 12 | 17 | 455.1558 | 0
2039 | 11 | 12 | 18 | 481.4477 | 0
2039 | 11 | 12 | 19 | 482.0461 | 0
2039 | 11 | 12 | 20 | 469.3981 | 0
2039 | 11 | 12 | 21 | 451.9944 | 0
2039 | 11 | 12 | 22 | 433.7478 | 0
2039 | 11 | 12 | 23 | 411.7722 | 0
2039 | 11 | 13 | 0 | 382.695 | 0
2039 | 11 | 13 | 1 | 365.6345 | 0
2039 | 11 | 13 | 2 | 350.067 | 0
2039 | 11 | 13 | 3 | 337.8957 | 0
2039 | 11 | 13 | 4 | 331.1695 | 0
2039 | 11 | 13 | 5 | 323.2106 | 0
2039 | 11 | 13 | 6 | 322.5008 | 0
2039 | 11 | 13 | 7 | 330.3522 | 0
2039 | 11 | 13 | 8 | 362.8504 | 0
2039 | 11 | 13 | 9 | 395.2051 | 0
2039 | 11 | 13 | 10 | 421.0729 | 0
2039 | 11 | 13 | 11 | 439.8576 | 0
2039 | 11 | 13 | 12 | 457.2201 | 0
2039 | 11 | 13 | 13 | 465.426 | 0
2039 | 11 | 13 | 14 | 462.9454 | 0
2039 | 11 | 13 | 15 | 460.2062 | 0
2039 | 11 | 13 | 16 | 463.5346 | 0
2039 | 11 | 13 | 17 | 473.076 | 0
2039 | 11 | 13 | 18 | 491.2773 | 0
2039 | 11 | 13 | 19 | 494.6171 | 0
2039 | 11 | 13 | 20 | 480.8248 | 0
2039 | 11 | 13 | 21 | 463.0619 | 0
2039 | 11 | 13 | 22 | 442.3524 | 0
2039 | 11 | 13 | 23 | 416.9743 | 0
2039 | 11 | 14 | 0 | 382.1419 | 0
2039 | 11 | 14 | 1 | 363.0034 | 0
2039 | 11 | 14 | 2 | 349.0571 | 0
2039 | 11 | 14 | 3 | 339.7008 | 0
2039 | 11 | 14 | 4 | 337.4965 | 0
2039 | 11 | 14 | 5 | 340.5078 | 0
2039 | 11 | 14 | 6 | 352.0761 | 0
2039 | 11 | 14 | 7 | 383.2499 | 0
2039 | 11 | 14 | 8 | 420.5016 | 0
2039 | 11 | 14 | 9 | 437.9784 | 0
2039 | 11 | 14 | 10 | 446.5242 | 0
2039 | 11 | 14 | 11 | 455.1717 | 0
2039 | 11 | 14 | 12 | 471.7589 | 0
2039 | 11 | 14 | 13 | 477.861 | 0
2039 | 11 | 14 | 14 | 479.0483 | 0
2039 | 11 | 14 | 15 | 475.3951 | 0
2039 | 11 | 14 | 16 | 482.3277 | 0
2039 | 11 | 14 | 17 | 500.0903 | 0
2039 | 11 | 14 | 18 | 534.4423 | 0
2039 | 11 | 14 | 19 | 533.8726 | 0
2039 | 11 | 14 | 20 | 517.567 | 0
2039 | 11 | 14 | 21 | 495.8572 | 0
2039 | 11 | 14 | 22 | 468.4272 | 0
2039 | 11 | 14 | 23 | 434.8151 | 0
2039 | 11 | 15 | 0 | 406.8034 | 0
2039 | 11 | 15 | 1 | 374.2028 | 0
2039 | 11 | 15 | 2 | 359.6144 | 0
2039 | 11 | 15 | 3 | 348.6381 | 0
2039 | 11 | 15 | 4 | 344.6377 | 0
2039 | 11 | 15 | 5 | 346.6565 | 0
2039 | 11 | 15 | 6 | 362.8571 | 0
2039 | 11 | 15 | 7 | 393.7422 | 0
2039 | 11 | 15 | 8 | 430.0392 | 0
2039 | 11 | 15 | 9 | 448.974 | 0
2039 | 11 | 15 | 10 | 464.5995 | 0
2039 | 11 | 15 | 11 | 475.9614 | 0
2039 | 11 | 15 | 12 | 484.5298 | 0
2039 | 11 | 15 | 13 | 490.9077 | 0
2039 | 11 | 15 | 14 | 492.9653 | 0
2039 | 11 | 15 | 15 | 492.3741 | 0
2039 | 11 | 15 | 16 | 499.0331 | 0
2039 | 11 | 15 | 17 | 517.0375 | 0
2039 | 11 | 15 | 18 | 535.3423 | 0
2039 | 11 | 15 | 19 | 531.5654 | 0
2039 | 11 | 15 | 20 | 514.0126 | 0
2039 | 11 | 15 | 21 | 493.0157 | 0
2039 | 11 | 15 | 22 | 466.6195 | 0
2039 | 11 | 15 | 23 | 433.7965 | 0
2039 | 11 | 16 | 0 | 401.6284 | 0
2039 | 11 | 16 | 1 | 370.1509 | 0
2039 | 11 | 16 | 2 | 355.3825 | 0
2039 | 11 | 16 | 3 | 345.7589 | 0
2039 | 11 | 16 | 4 | 342.6644 | 0
2039 | 11 | 16 | 5 | 345.7683 | 0
2039 | 11 | 16 | 6 | 362.7208 | 0
2039 | 11 | 16 | 7 | 393.9665 | 0
2039 | 11 | 16 | 8 | 430.7851 | 0
2039 | 11 | 16 | 9 | 450.2198 | 0
2039 | 11 | 16 | 10 | 465.6858 | 0
2039 | 11 | 16 | 11 | 477.0938 | 0
2039 | 11 | 16 | 12 | 485.9874 | 0
2039 | 11 | 16 | 13 | 494.7412 | 0
2039 | 11 | 16 | 14 | 497.2105 | 0
2039 | 11 | 16 | 15 | 498.3043 | 0
2039 | 11 | 16 | 16 | 506.1728 | 0
2039 | 11 | 16 | 17 | 525.4606 | 0
2039 | 11 | 16 | 18 | 550.9161 | 0
2039 | 11 | 16 | 19 | 548.9578 | 0
2039 | 11 | 16 | 20 | 533.6812 | 0
2039 | 11 | 16 | 21 | 512.6921 | 0
2039 | 11 | 16 | 22 | 486.7204 | 0
2039 | 11 | 16 | 23 | 453.6308 | 0
2039 | 11 | 17 | 0 | 409.5877 | 0
2039 | 11 | 17 | 1 | 391.3483 | 0
2039 | 11 | 17 | 2 | 377.0731 | 0
2039 | 11 | 17 | 3 | 367.5519 | 0
2039 | 11 | 17 | 4 | 364.759 | 0
2039 | 11 | 17 | 5 | 367.8986 | 0
2039 | 11 | 17 | 6 | 382.5876 | 0
2039 | 11 | 17 | 7 | 414.2211 | 0
2039 | 11 | 17 | 8 | 452.9315 | 0
2039 | 11 | 17 | 9 | 473.112 | 0
2039 | 11 | 17 | 10 | 488.6069 | 0
2039 | 11 | 17 | 11 | 499.9935 | 0
2039 | 11 | 17 | 12 | 509.868 | 0
2039 | 11 | 17 | 13 | 517.3863 | 0
2039 | 11 | 17 | 14 | 518.6588 | 0
2039 | 11 | 17 | 15 | 517.0472 | 0
2039 | 11 | 17 | 16 | 523.8584 | 0
2039 | 11 | 17 | 17 | 541.6671 | 0
2039 | 11 | 17 | 18 | 555.9151 | 0
2039 | 11 | 17 | 19 | 560.5067 | 0
2039 | 11 | 17 | 20 | 549.3965 | 0
2039 | 11 | 17 | 21 | 531.5101 | 0
2039 | 11 | 17 | 22 | 507.0821 | 0
2039 | 11 | 17 | 23 | 474.7994 | 0
2039 | 11 | 18 | 0 | 440.8824 | 0
2039 | 11 | 18 | 1 | 410.3473 | 0
2039 | 11 | 18 | 2 | 395.0731 | 0
2039 | 11 | 18 | 3 | 384.9718 | 0
2039 | 11 | 18 | 4 | 382.173 | 0
2039 | 11 | 18 | 5 | 384.8342 | 0
2039 | 11 | 18 | 6 | 403.5887 | 0
2039 | 11 | 18 | 7 | 433.9433 | 0
2039 | 11 | 18 | 8 | 474.546 | 0
2039 | 11 | 18 | 9 | 497.3653 | 0
2039 | 11 | 18 | 10 | 512.9157 | 0
2039 | 11 | 18 | 11 | 522.5388 | 0
2039 | 11 | 18 | 12 | 537.0252 | 0
2039 | 11 | 18 | 13 | 541.9412 | 0
2039 | 11 | 18 | 14 | 542.573 | 0
2039 | 11 | 18 | 15 | 538.7276 | 0
2039 | 11 | 18 | 16 | 541.2658 | 0
2039 | 11 | 18 | 17 | 555.412 | 0
2039 | 11 | 18 | 18 | 565.3053 | 0
2039 | 11 | 18 | 19 | 562.1656 | 0
2039 | 11 | 18 | 20 | 547.4127 | 0
2039 | 11 | 18 | 21 | 529.2554 | 0
2039 | 11 | 18 | 22 | 507.5809 | 0
2039 | 11 | 18 | 23 | 480.1846 | 0
2039 | 11 | 19 | 0 | 446.9106 | 0
2039 | 11 | 19 | 1 | 417.719 | 0
2039 | 11 | 19 | 2 | 399.7964 | 0
2039 | 11 | 19 | 3 | 386.2578 | 0
2039 | 11 | 19 | 4 | 379.1116 | 0
2039 | 11 | 19 | 5 | 374.5362 | 0
2039 | 11 | 19 | 6 | 379.3971 | 0
2039 | 11 | 19 | 7 | 391.0993 | 0
2039 | 11 | 19 | 8 | 424.0182 | 0
2039 | 11 | 19 | 9 | 457.4441 | 0
2039 | 11 | 19 | 10 | 483.575 | 0
2039 | 11 | 19 | 11 | 500.5785 | 0
2039 | 11 | 19 | 12 | 506.6826 | 0
2039 | 11 | 19 | 13 | 511.7333 | 0
2039 | 11 | 19 | 14 | 509.9411 | 0
2039 | 11 | 19 | 15 | 504.3945 | 0
2039 | 11 | 19 | 16 | 505.7567 | 0
2039 | 11 | 19 | 17 | 518.3229 | 0
2039 | 11 | 19 | 18 | 518.8809 | 0
2039 | 11 | 19 | 19 | 519.4789 | 0
2039 | 11 | 19 | 20 | 506.6884 | 0
2039 | 11 | 19 | 21 | 489.4817 | 0
2039 | 11 | 19 | 22 | 470.8012 | 0
2039 | 11 | 19 | 23 | 447.7802 | 0
2039 | 11 | 20 | 0 | 424.6471 | 0
2039 | 11 | 20 | 1 | 394.775 | 0
2039 | 11 | 20 | 2 | 377.2246 | 0
2039 | 11 | 20 | 3 | 363.9527 | 0
2039 | 11 | 20 | 4 | 356.298 | 0
2039 | 11 | 20 | 5 | 349.9851 | 0
2039 | 11 | 20 | 6 | 346.7921 | 0
2039 | 11 | 20 | 7 | 352.852 | 0
2039 | 11 | 20 | 8 | 381.0815 | 0
2039 | 11 | 20 | 9 | 410.9546 | 0
2039 | 11 | 20 | 10 | 435.426 | 0
2039 | 11 | 20 | 11 | 453.497 | 0
2039 | 11 | 20 | 12 | 469.4569 | 0
2039 | 11 | 20 | 13 | 476.4981 | 0
2039 | 11 | 20 | 14 | 474.7937 | 0
2039 | 11 | 20 | 15 | 470.0424 | 0
2039 | 11 | 20 | 16 | 474.0872 | 0
2039 | 11 | 20 | 17 | 491.7091 | 0
2039 | 11 | 20 | 18 | 533.7329 | 0
2039 | 11 | 20 | 19 | 531.3768 | 0
2039 | 11 | 20 | 20 | 515.1044 | 0
2039 | 11 | 20 | 21 | 495.9927 | 0
2039 | 11 | 20 | 22 | 473.1663 | 0
2039 | 11 | 20 | 23 | 444.6819 | 0
2039 | 11 | 21 | 0 | 408.7765 | 0
2039 | 11 | 21 | 1 | 385.4281 | 0
2039 | 11 | 21 | 2 | 370.3135 | 0
2039 | 11 | 21 | 3 | 360.4157 | 0
2039 | 11 | 21 | 4 | 357.4423 | 0
2039 | 11 | 21 | 5 | 360.6595 | 0
2039 | 11 | 21 | 6 | 378.4078 | 0
2039 | 11 | 21 | 7 | 408.4376 | 0
2039 | 11 | 21 | 8 | 447.9624 | 0
2039 | 11 | 21 | 9 | 468.8941 | 0
2039 | 11 | 21 | 10 | 482.5586 | 0
2039 | 11 | 21 | 11 | 493.4874 | 0
2039 | 11 | 21 | 12 | 508.3255 | 0
2039 | 11 | 21 | 13 | 515.5482 | 0
2039 | 11 | 21 | 14 | 517.2819 | 0
2039 | 11 | 21 | 15 | 514.285 | 0
2039 | 11 | 21 | 16 | 520.6168 | 0
2039 | 11 | 21 | 17 | 539.165 | 0
2039 | 11 | 21 | 18 | 557.3494 | 0
2039 | 11 | 21 | 19 | 554.1487 | 0
2039 | 11 | 21 | 20 | 537.2756 | 0
2039 | 11 | 21 | 21 | 516.957 | 0
2039 | 11 | 21 | 22 | 490.2443 | 0
2039 | 11 | 21 | 23 | 456.2653 | 0
2039 | 11 | 22 | 0 | 417.4895 | 0
2039 | 11 | 22 | 1 | 397.7345 | 0
2039 | 11 | 22 | 2 | 382.1789 | 0
2039 | 11 | 22 | 3 | 371.9027 | 0
2039 | 11 | 22 | 4 | 368.356 | 0
2039 | 11 | 22 | 5 | 371.0791 | 0
2039 | 11 | 22 | 6 | 388.2797 | 0
2039 | 11 | 22 | 7 | 419.1536 | 0
2039 | 11 | 22 | 8 | 459.5371 | 0
2039 | 11 | 22 | 9 | 478.5818 | 0
2039 | 11 | 22 | 10 | 490.5712 | 0
2039 | 11 | 22 | 11 | 499.6274 | 0
2039 | 11 | 22 | 12 | 508.8426 | 0
2039 | 11 | 22 | 13 | 515.3251 | 0
2039 | 11 | 22 | 14 | 516.5064 | 0
2039 | 11 | 22 | 15 | 516.2097 | 0
2039 | 11 | 22 | 16 | 524.3949 | 0
2039 | 11 | 22 | 17 | 545.8525 | 0
2039 | 11 | 22 | 18 | 584.2641 | 0
2039 | 11 | 22 | 19 | 583.2251 | 0
2039 | 11 | 22 | 20 | 568.007 | 0
2039 | 11 | 22 | 21 | 548.6296 | 0
2039 | 11 | 22 | 22 | 523.2253 | 0
2039 | 11 | 22 | 23 | 489.3747 | 0
2039 | 11 | 23 | 0 | 446.7245 | 0
2039 | 11 | 23 | 1 | 418.9531 | 0
2039 | 11 | 23 | 2 | 403.5728 | 0
2039 | 11 | 23 | 3 | 393.6475 | 0
2039 | 11 | 23 | 4 | 390.506 | 0
2039 | 11 | 23 | 5 | 393.1769 | 0
2039 | 11 | 23 | 6 | 410.2889 | 0
2039 | 11 | 23 | 7 | 440.411 | 0
2039 | 11 | 23 | 8 | 479.1632 | 0
2039 | 11 | 23 | 9 | 495.1167 | 0
2039 | 11 | 23 | 10 | 503.6498 | 0
2039 | 11 | 23 | 11 | 509.0455 | 0
2039 | 11 | 23 | 12 | 517.8258 | 0
2039 | 11 | 23 | 13 | 521.6861 | 0
2039 | 11 | 23 | 14 | 522.6137 | 0
2039 | 11 | 23 | 15 | 519.5507 | 0
2039 | 11 | 23 | 16 | 525.4957 | 0
2039 | 11 | 23 | 17 | 545.2843 | 0
2039 | 11 | 23 | 18 | 587.0109 | 0
2039 | 11 | 23 | 19 | 586.4387 | 0
2039 | 11 | 23 | 20 | 572.5273 | 0
2039 | 11 | 23 | 21 | 553.3985 | 0
2039 | 11 | 23 | 22 | 527.8263 | 0
2039 | 11 | 23 | 23 | 493.6675 | 0
2039 | 11 | 24 | 0 | 456.7107 | 0
2039 | 11 | 24 | 1 | 434.0769 | 0
2039 | 11 | 24 | 2 | 417.8735 | 0
2039 | 11 | 24 | 3 | 407.2121 | 0
2039 | 11 | 24 | 4 | 403.1522 | 0
2039 | 11 | 24 | 5 | 405.4391 | 0
2039 | 11 | 24 | 6 | 422.1473 | 0
2039 | 11 | 24 | 7 | 452.5134 | 0
2039 | 11 | 24 | 8 | 495.1946 | 0
2039 | 11 | 24 | 9 | 514.4202 | 0
2039 | 11 | 24 | 10 | 527.9241 | 0
2039 | 11 | 24 | 11 | 537.608 | 0
2039 | 11 | 24 | 12 | 546.5029 | 0
2039 | 11 | 24 | 13 | 552.5231 | 0
2039 | 11 | 24 | 14 | 553.3946 | 0
2039 | 11 | 24 | 15 | 551.141 | 0
2039 | 11 | 24 | 16 | 556.9252 | 0
2039 | 11 | 24 | 17 | 575.7025 | 0
2039 | 11 | 24 | 18 | 612.2398 | 0
2039 | 11 | 24 | 19 | 612.3573 | 0
2039 | 11 | 24 | 20 | 598.3502 | 0
2039 | 11 | 24 | 21 | 579.2844 | 0
2039 | 11 | 24 | 22 | 554.7693 | 0
2039 | 11 | 24 | 23 | 521.3735 | 0
2039 | 11 | 25 | 0 | 475.79 | 0
2039 | 11 | 25 | 1 | 445.3175 | 0
2039 | 11 | 25 | 2 | 428.9487 | 0
2039 | 11 | 25 | 3 | 417.9869 | 0
2039 | 11 | 25 | 4 | 414.0488 | 0
2039 | 11 | 25 | 5 | 415.4615 | 0
2039 | 11 | 25 | 6 | 428.9819 | 0
2039 | 11 | 25 | 7 | 457.391 | 0
2039 | 11 | 25 | 8 | 500.8604 | 0
2039 | 11 | 25 | 9 | 520.9024 | 0
2039 | 11 | 25 | 10 | 529.5702 | 0
2039 | 11 | 25 | 11 | 535.3636 | 0
2039 | 11 | 25 | 12 | 549.7142 | 0
2039 | 11 | 25 | 13 | 552.1886 | 0
2039 | 11 | 25 | 14 | 550.8832 | 0
2039 | 11 | 25 | 15 | 545.5473 | 0
2039 | 11 | 25 | 16 | 548.1602 | 0
2039 | 11 | 25 | 17 | 564.0439 | 0
2039 | 11 | 25 | 18 | 581.8784 | 0
2039 | 11 | 25 | 19 | 582.6555 | 0
2039 | 11 | 25 | 20 | 570.8431 | 0
2039 | 11 | 25 | 21 | 555.525 | 0
2039 | 11 | 25 | 22 | 535.6777 | 0
2039 | 11 | 25 | 23 | 507.7736 | 0
2039 | 11 | 26 | 0 | 472.1617 | 0
2039 | 11 | 26 | 1 | 446.4062 | 0
2039 | 11 | 26 | 2 | 427.4033 | 0
2039 | 11 | 26 | 3 | 413.7142 | 0
2039 | 11 | 26 | 4 | 406.3913 | 0
2039 | 11 | 26 | 5 | 404.1768 | 0
2039 | 11 | 26 | 6 | 412.6892 | 0
2039 | 11 | 26 | 7 | 424.3609 | 0
2039 | 11 | 26 | 8 | 450.2898 | 0
2039 | 11 | 26 | 9 | 484.2641 | 0
2039 | 11 | 26 | 10 | 515.4538 | 0
2039 | 11 | 26 | 11 | 534.1785 | 0
2039 | 11 | 26 | 12 | 553.1502 | 0
2039 | 11 | 26 | 13 | 561.8235 | 0
2039 | 11 | 26 | 14 | 562.7792 | 0
2039 | 11 | 26 | 15 | 556.803 | 0
2039 | 11 | 26 | 16 | 558.3767 | 0
2039 | 11 | 26 | 17 | 569.7711 | 0
2039 | 11 | 26 | 18 | 576.1355 | 0
2039 | 11 | 26 | 19 | 570.6378 | 0
2039 | 11 | 26 | 20 | 551.9656 | 0
2039 | 11 | 26 | 21 | 532.2133 | 0
2039 | 11 | 26 | 22 | 511.3725 | 0
2039 | 11 | 26 | 23 | 487.8031 | 0
2039 | 11 | 27 | 0 | 465.1039 | 0
2039 | 11 | 27 | 1 | 430.7347 | 0
2039 | 11 | 27 | 2 | 411.695 | 0
2039 | 11 | 27 | 3 | 397.1411 | 0
2039 | 11 | 27 | 4 | 388.773 | 0
2039 | 11 | 27 | 5 | 382.8105 | 0
2039 | 11 | 27 | 6 | 384.0535 | 0
2039 | 11 | 27 | 7 | 389.8726 | 0
2039 | 11 | 27 | 8 | 415.1042 | 0
2039 | 11 | 27 | 9 | 448.8374 | 0
2039 | 11 | 27 | 10 | 481.9022 | 0
2039 | 11 | 27 | 11 | 504.2612 | 0
2039 | 11 | 27 | 12 | 528.4419 | 0
2039 | 11 | 27 | 13 | 539.7695 | 0
2039 | 11 | 27 | 14 | 540.6766 | 0
2039 | 11 | 27 | 15 | 537.2824 | 0
2039 | 11 | 27 | 16 | 541.2136 | 0
2039 | 11 | 27 | 17 | 557.3896 | 0
2039 | 11 | 27 | 18 | 570.2168 | 0
2039 | 11 | 27 | 19 | 565.4564 | 0
2039 | 11 | 27 | 20 | 546.8066 | 0
2039 | 11 | 27 | 21 | 526.9371 | 0
2039 | 11 | 27 | 22 | 503.3503 | 0
2039 | 11 | 27 | 23 | 473.9567 | 0
2039 | 11 | 28 | 0 | 438.9292 | 0
2039 | 11 | 28 | 1 | 400.3733 | 0
2039 | 11 | 28 | 2 | 383.3934 | 0
2039 | 11 | 28 | 3 | 371.2679 | 0
2039 | 11 | 28 | 4 | 366.1357 | 0
2039 | 11 | 28 | 5 | 367.8691 | 0
2039 | 11 | 28 | 6 | 383.6844 | 0
2039 | 11 | 28 | 7 | 410.9648 | 0
2039 | 11 | 28 | 8 | 449.5669 | 0
2039 | 11 | 28 | 9 | 467.4513 | 0
2039 | 11 | 28 | 10 | 477.7225 | 0
2039 | 11 | 28 | 11 | 487.0654 | 0
2039 | 11 | 28 | 12 | 502.6412 | 0
2039 | 11 | 28 | 13 | 508.1616 | 0
2039 | 11 | 28 | 14 | 509.1571 | 0
2039 | 11 | 28 | 15 | 504.8433 | 0
2039 | 11 | 28 | 16 | 509.9653 | 0
2039 | 11 | 28 | 17 | 528.5206 | 0
2039 | 11 | 28 | 18 | 549.0806 | 0
2039 | 11 | 28 | 19 | 544.4703 | 0
2039 | 11 | 28 | 20 | 527.8524 | 0
2039 | 11 | 28 | 21 | 508.2969 | 0
2039 | 11 | 28 | 22 | 482.8184 | 0
2039 | 11 | 28 | 23 | 449.1408 | 0
2039 | 11 | 29 | 0 | 412.3845 | 0
2039 | 11 | 29 | 1 | 380.4636 | 0
2039 | 11 | 29 | 2 | 363.7751 | 0
2039 | 11 | 29 | 3 | 351.7203 | 0
2039 | 11 | 29 | 4 | 346.4043 | 0
2039 | 11 | 29 | 5 | 348.0919 | 0
2039 | 11 | 29 | 6 | 362.5768 | 0
2039 | 11 | 29 | 7 | 391.6776 | 0
2039 | 11 | 29 | 8 | 430.7716 | 0
2039 | 11 | 29 | 9 | 451.7215 | 0
2039 | 11 | 29 | 10 | 465.3523 | 0
2039 | 11 | 29 | 11 | 476.1786 | 0
2039 | 11 | 29 | 12 | 488.9081 | 0
2039 | 11 | 29 | 13 | 496.0115 | 0
2039 | 11 | 29 | 14 | 498.9637 | 0
2039 | 11 | 29 | 15 | 497.0393 | 0
2039 | 11 | 29 | 16 | 504.6354 | 0
2039 | 11 | 29 | 17 | 524.2683 | 0
2039 | 11 | 29 | 18 | 542.4965 | 0
2039 | 11 | 29 | 19 | 538.8021 | 0
2039 | 11 | 29 | 20 | 523.5008 | 0
2039 | 11 | 29 | 21 | 505.5699 | 0
2039 | 11 | 29 | 22 | 481.3387 | 0
2039 | 11 | 29 | 23 | 448.5013 | 0
2039 | 11 | 30 | 0 | 415.307 | 0
2039 | 11 | 30 | 1 | 387.5126 | 0
2039 | 11 | 30 | 2 | 371.7951 | 0
2039 | 11 | 30 | 3 | 361.4533 | 0
2039 | 11 | 30 | 4 | 357.7914 | 0
2039 | 11 | 30 | 5 | 360.8044 | 0
2039 | 11 | 30 | 6 | 379.3708 | 0
2039 | 11 | 30 | 7 | 410.1568 | 0
2039 | 11 | 30 | 8 | 450.2252 | 0
2039 | 11 | 30 | 9 | 471.5475 | 0
2039 | 11 | 30 | 10 | 487.0445 | 0
2039 | 11 | 30 | 11 | 497.9275 | 0
2039 | 11 | 30 | 12 | 510.397 | 0
2039 | 11 | 30 | 13 | 519.3916 | 0
2039 | 11 | 30 | 14 | 522.9196 | 0
2039 | 11 | 30 | 15 | 521.3894 | 0
2039 | 11 | 30 | 16 | 529.2068 | 0
2039 | 11 | 30 | 17 | 550.1262 | 0
2039 | 11 | 30 | 18 | 569.9883 | 0
2039 | 11 | 30 | 19 | 566.9989 | 0
2039 | 11 | 30 | 20 | 553.1315 | 0
2039 | 11 | 30 | 21 | 535.6885 | 0
2039 | 11 | 30 | 22 | 510.8306 | 0
2039 | 11 | 30 | 23 | 477.483 | 0
2039 | 12 | 1 | 0 | 442.3803 | 0
2039 | 12 | 1 | 1 | 410.5608 | 0
2039 | 12 | 1 | 2 | 393.8545 | 0
2039 | 12 | 1 | 3 | 382.6811 | 0
2039 | 12 | 1 | 4 | 378.9388 | 0
2039 | 12 | 1 | 5 | 382.2353 | 0
2039 | 12 | 1 | 6 | 401.3298 | 0
2039 | 12 | 1 | 7 | 432.6387 | 0
2039 | 12 | 1 | 8 | 469.7059 | 0
2039 | 12 | 1 | 9 | 486.5436 | 0
2039 | 12 | 1 | 10 | 502.3753 | 0
2039 | 12 | 1 | 11 | 512.2337 | 0
2039 | 12 | 1 | 12 | 525.4321 | 0
2039 | 12 | 1 | 13 | 531.1743 | 0
2039 | 12 | 1 | 14 | 533.2668 | 0
2039 | 12 | 1 | 15 | 531.7354 | 0
2039 | 12 | 1 | 16 | 537.1213 | 0
2039 | 12 | 1 | 17 | 556.2969 | 0
2039 | 12 | 1 | 18 | 570.4901 | 0
2039 | 12 | 1 | 19 | 568.8469 | 0
2039 | 12 | 1 | 20 | 555.8729 | 0
2039 | 12 | 1 | 21 | 536.776 | 0
2039 | 12 | 1 | 22 | 511.7641 | 0
2039 | 12 | 1 | 23 | 478.6885 | 0
2039 | 12 | 2 | 0 | 445.3607 | 0
2039 | 12 | 2 | 1 | 421.5323 | 0
2039 | 12 | 2 | 2 | 403.7751 | 0
2039 | 12 | 2 | 3 | 392.3848 | 0
2039 | 12 | 2 | 4 | 388.4836 | 0
2039 | 12 | 2 | 5 | 391.4361 | 0
2039 | 12 | 2 | 6 | 408.6645 | 0
2039 | 12 | 2 | 7 | 439.7212 | 0
2039 | 12 | 2 | 8 | 480.6002 | 0
2039 | 12 | 2 | 9 | 502.3059 | 0
2039 | 12 | 2 | 10 | 520.586 | 0
2039 | 12 | 2 | 11 | 531.1269 | 0
2039 | 12 | 2 | 12 | 527.0184 | 0
2039 | 12 | 2 | 13 | 531.0683 | 0
2039 | 12 | 2 | 14 | 530.2306 | 0
2039 | 12 | 2 | 15 | 529.1729 | 0
2039 | 12 | 2 | 16 | 534.0846 | 0
2039 | 12 | 2 | 17 | 554.3592 | 0
2039 | 12 | 2 | 18 | 576.2207 | 0
2039 | 12 | 2 | 19 | 578.2839 | 0
2039 | 12 | 2 | 20 | 568.431 | 0
2039 | 12 | 2 | 21 | 552.8142 | 0
2039 | 12 | 2 | 22 | 533.3264 | 0
2039 | 12 | 2 | 23 | 505.5346 | 0
2039 | 12 | 3 | 0 | 468.7171 | 0
2039 | 12 | 3 | 1 | 443.2351 | 0
2039 | 12 | 3 | 2 | 424.4976 | 0
2039 | 12 | 3 | 3 | 411.0761 | 0
2039 | 12 | 3 | 4 | 404.7312 | 0
2039 | 12 | 3 | 5 | 402.043 | 0
2039 | 12 | 3 | 6 | 405.2819 | 0
2039 | 12 | 3 | 7 | 418.6661 | 0
2039 | 12 | 3 | 8 | 448.6289 | 0
2039 | 12 | 3 | 9 | 479.7313 | 0
2039 | 12 | 3 | 10 | 508.9492 | 0
2039 | 12 | 3 | 11 | 526.7035 | 0
2039 | 12 | 3 | 12 | 538.8378 | 0
2039 | 12 | 3 | 13 | 545.5791 | 0
2039 | 12 | 3 | 14 | 545.6353 | 0
2039 | 12 | 3 | 15 | 542.2165 | 0
2039 | 12 | 3 | 16 | 545.4152 | 0
2039 | 12 | 3 | 17 | 560.3967 | 0
2039 | 12 | 3 | 18 | 577.0478 | 0
2039 | 12 | 3 | 19 | 574.2439 | 0
2039 | 12 | 3 | 20 | 558.4473 | 0
2039 | 12 | 3 | 21 | 540.4165 | 0
2039 | 12 | 3 | 22 | 521.1787 | 0
2039 | 12 | 3 | 23 | 496.9204 | 0
2039 | 12 | 4 | 0 | 467.9849 | 0
2039 | 12 | 4 | 1 | 439.7345 | 0
2039 | 12 | 4 | 2 | 419.6161 | 0
2039 | 12 | 4 | 3 | 404.4592 | 0
2039 | 12 | 4 | 4 | 396.3702 | 0
2039 | 12 | 4 | 5 | 392.0039 | 0
2039 | 12 | 4 | 6 | 396.0778 | 0
2039 | 12 | 4 | 7 | 403.9172 | 0
2039 | 12 | 4 | 8 | 428.9946 | 0
2039 | 12 | 4 | 9 | 460.7149 | 0
2039 | 12 | 4 | 10 | 493.7187 | 0
2039 | 12 | 4 | 11 | 515.0225 | 0
2039 | 12 | 4 | 12 | 537.6648 | 0
2039 | 12 | 4 | 13 | 547.1746 | 0
2039 | 12 | 4 | 14 | 548.1118 | 0
2039 | 12 | 4 | 15 | 547.3487 | 0
2039 | 12 | 4 | 16 | 552.785 | 0
2039 | 12 | 4 | 17 | 571.4653 | 0
2039 | 12 | 4 | 18 | 594.9285 | 0
2039 | 12 | 4 | 19 | 593.1569 | 0
2039 | 12 | 4 | 20 | 576.8524 | 0
2039 | 12 | 4 | 21 | 557.6767 | 0
2039 | 12 | 4 | 22 | 534.0464 | 0
2039 | 12 | 4 | 23 | 503.38 | 0
2039 | 12 | 5 | 0 | 463.2856 | 0
2039 | 12 | 5 | 1 | 440.1798 | 0
2039 | 12 | 5 | 2 | 422.7806 | 0
2039 | 12 | 5 | 3 | 412.0096 | 0
2039 | 12 | 5 | 4 | 408.1835 | 0
2039 | 12 | 5 | 5 | 411.0521 | 0
2039 | 12 | 5 | 6 | 427.7741 | 0
2039 | 12 | 5 | 7 | 458.3123 | 0
2039 | 12 | 5 | 8 | 501.3713 | 0
2039 | 12 | 5 | 9 | 521.5798 | 0
2039 | 12 | 5 | 10 | 537.4113 | 0
2039 | 12 | 5 | 11 | 547.6683 | 0
2039 | 12 | 5 | 12 | 556.4947 | 0
2039 | 12 | 5 | 13 | 561.8512 | 0
2039 | 12 | 5 | 14 | 563.0974 | 0
2039 | 12 | 5 | 15 | 562.0687 | 0
2039 | 12 | 5 | 16 | 568.5635 | 0
2039 | 12 | 5 | 17 | 589.7682 | 0
2039 | 12 | 5 | 18 | 607.5547 | 0
2039 | 12 | 5 | 19 | 607.986 | 0
2039 | 12 | 5 | 20 | 593.5084 | 0
2039 | 12 | 5 | 21 | 574.0349 | 0
2039 | 12 | 5 | 22 | 548.048 | 0
2039 | 12 | 5 | 23 | 512.5183 | 0
2039 | 12 | 6 | 0 | 478.921 | 0
2039 | 12 | 6 | 1 | 446.1295 | 0
2039 | 12 | 6 | 2 | 428.3247 | 0
2039 | 12 | 6 | 3 | 416.8081 | 0
2039 | 12 | 6 | 4 | 412.2047 | 0
2039 | 12 | 6 | 5 | 414.3007 | 0
2039 | 12 | 6 | 6 | 432.6181 | 0
2039 | 12 | 6 | 7 | 462.4599 | 0
2039 | 12 | 6 | 8 | 504.8659 | 0
2039 | 12 | 6 | 9 | 523.694 | 0
2039 | 12 | 6 | 10 | 537.3339 | 0
2039 | 12 | 6 | 11 | 545.3734 | 0
2039 | 12 | 6 | 12 | 548.7953 | 0
2039 | 12 | 6 | 13 | 552.2148 | 0
2039 | 12 | 6 | 14 | 552.4723 | 0
2039 | 12 | 6 | 15 | 552.1869 | 0
2039 | 12 | 6 | 16 | 559.5605 | 0
2039 | 12 | 6 | 17 | 581.7225 | 0
2039 | 12 | 6 | 18 | 599.2906 | 0
2039 | 12 | 6 | 19 | 605.3499 | 0
2039 | 12 | 6 | 20 | 595.2085 | 0
2039 | 12 | 6 | 21 | 578.7278 | 0
2039 | 12 | 6 | 22 | 555.225 | 0
2039 | 12 | 6 | 23 | 520.3739 | 0
2039 | 12 | 7 | 0 | 478.9102 | 0
2039 | 12 | 7 | 1 | 453.9446 | 0
2039 | 12 | 7 | 2 | 437.0691 | 0
2039 | 12 | 7 | 3 | 426.6889 | 0
2039 | 12 | 7 | 4 | 423.0898 | 0
2039 | 12 | 7 | 5 | 425.332 | 0
2039 | 12 | 7 | 6 | 438.9819 | 0
2039 | 12 | 7 | 7 | 469.0225 | 0
2039 | 12 | 7 | 8 | 512.2455 | 0
2039 | 12 | 7 | 9 | 527.6416 | 0
2039 | 12 | 7 | 10 | 536.6431 | 0
2039 | 12 | 7 | 11 | 542.1367 | 0
2039 | 12 | 7 | 12 | 546.2182 | 0
2039 | 12 | 7 | 13 | 548.4867 | 0
2039 | 12 | 7 | 14 | 548.8645 | 0
2039 | 12 | 7 | 15 | 546.8474 | 0
2039 | 12 | 7 | 16 | 553.3997 | 0
2039 | 12 | 7 | 17 | 574.6619 | 0
2039 | 12 | 7 | 18 | 601.417 | 0
2039 | 12 | 7 | 19 | 606.0467 | 0
2039 | 12 | 7 | 20 | 595.713 | 0
2039 | 12 | 7 | 21 | 578.934 | 0
2039 | 12 | 7 | 22 | 554.913 | 0
2039 | 12 | 7 | 23 | 519.9141 | 0
2039 | 12 | 8 | 0 | 481.4741 | 0
2039 | 12 | 8 | 1 | 453.2002 | 0
2039 | 12 | 8 | 2 | 435.3163 | 0
2039 | 12 | 8 | 3 | 423.5829 | 0
2039 | 12 | 8 | 4 | 418.7593 | 0
2039 | 12 | 8 | 5 | 420.8136 | 0
2039 | 12 | 8 | 6 | 437.9121 | 0
2039 | 12 | 8 | 7 | 466.8355 | 0
2039 | 12 | 8 | 8 | 508.2584 | 0
2039 | 12 | 8 | 9 | 522.6978 | 0
2039 | 12 | 8 | 10 | 530.3737 | 0
2039 | 12 | 8 | 11 | 535.636 | 0
2039 | 12 | 8 | 12 | 544.0244 | 0
2039 | 12 | 8 | 13 | 545.2825 | 0
2039 | 12 | 8 | 14 | 544.831 | 0
2039 | 12 | 8 | 15 | 540.6236 | 0
2039 | 12 | 8 | 16 | 545.4165 | 0
2039 | 12 | 8 | 17 | 564.0129 | 0
2039 | 12 | 8 | 18 | 601.3431 | 0
2039 | 12 | 8 | 19 | 602.7524 | 0
2039 | 12 | 8 | 20 | 590.6937 | 0
2039 | 12 | 8 | 21 | 573.436 | 0
2039 | 12 | 8 | 22 | 549.685 | 0
2039 | 12 | 8 | 23 | 515.8252 | 0
2039 | 12 | 9 | 0 | 476.6669 | 0
2039 | 12 | 9 | 1 | 449.395 | 0
2039 | 12 | 9 | 2 | 430.9474 | 0
2039 | 12 | 9 | 3 | 418.4299 | 0
2039 | 12 | 9 | 4 | 413.1243 | 0
2039 | 12 | 9 | 5 | 414.4466 | 0
2039 | 12 | 9 | 6 | 429.4047 | 0
2039 | 12 | 9 | 7 | 457.9342 | 0
2039 | 12 | 9 | 8 | 501.808 | 0
2039 | 12 | 9 | 9 | 523.7488 | 0
2039 | 12 | 9 | 10 | 539.3674 | 0
2039 | 12 | 9 | 11 | 549.0039 | 0
2039 | 12 | 9 | 12 | 553.9379 | 0
2039 | 12 | 9 | 13 | 556.3186 | 0
2039 | 12 | 9 | 14 | 555.6383 | 0
2039 | 12 | 9 | 15 | 552.01 | 0
2039 | 12 | 9 | 16 | 555.2016 | 0
2039 | 12 | 9 | 17 | 571.671 | 0
2039 | 12 | 9 | 18 | 598.7358 | 0
2039 | 12 | 9 | 19 | 595.0149 | 0
2039 | 12 | 9 | 20 | 581.1042 | 0
2039 | 12 | 9 | 21 | 565.0553 | 0
2039 | 12 | 9 | 22 | 545.1552 | 0
2039 | 12 | 9 | 23 | 516.8305 | 0
2039 | 12 | 10 | 0 | 479.3317 | 0
2039 | 12 | 10 | 1 | 452.3738 | 0
2039 | 12 | 10 | 2 | 433.0039 | 0
2039 | 12 | 10 | 3 | 419.4205 | 0
2039 | 12 | 10 | 4 | 412.2221 | 0
2039 | 12 | 10 | 5 | 409.6105 | 0
2039 | 12 | 10 | 6 | 411.7323 | 0
2039 | 12 | 10 | 7 | 423.7662 | 0
2039 | 12 | 10 | 8 | 450.9106 | 0
2039 | 12 | 10 | 9 | 480.3774 | 0
2039 | 12 | 10 | 10 | 509.8228 | 0
2039 | 12 | 10 | 11 | 528.0365 | 0
2039 | 12 | 10 | 12 | 549.1718 | 0
2039 | 12 | 10 | 13 | 558.2745 | 0
2039 | 12 | 10 | 14 | 558.7255 | 0
2039 | 12 | 10 | 15 | 555.0677 | 0
2039 | 12 | 10 | 16 | 558.0147 | 0
2039 | 12 | 10 | 17 | 572.3725 | 0
2039 | 12 | 10 | 18 | 585.9167 | 0
2039 | 12 | 10 | 19 | 582.1479 | 0
2039 | 12 | 10 | 20 | 565.0697 | 0
2039 | 12 | 10 | 21 | 546.4754 | 0
2039 | 12 | 10 | 22 | 527.2081 | 0
2039 | 12 | 10 | 23 | 503.746 | 0
2039 | 12 | 11 | 0 | 476.6913 | 0
2039 | 12 | 11 | 1 | 447.426 | 0
2039 | 12 | 11 | 2 | 427.5879 | 0
2039 | 12 | 11 | 3 | 412.4581 | 0
2039 | 12 | 11 | 4 | 404.0819 | 0
2039 | 12 | 11 | 5 | 398.5191 | 0
2039 | 12 | 11 | 6 | 397.3084 | 0
2039 | 12 | 11 | 7 | 404.2639 | 0
2039 | 12 | 11 | 8 | 428.8102 | 0
2039 | 12 | 11 | 9 | 461.5408 | 0
2039 | 12 | 11 | 10 | 497.5709 | 0
2039 | 12 | 11 | 11 | 520.8413 | 0
2039 | 12 | 11 | 12 | 541.7487 | 0
2039 | 12 | 11 | 13 | 552.858 | 0
2039 | 12 | 11 | 14 | 554.4272 | 0
2039 | 12 | 11 | 15 | 553.3628 | 0
2039 | 12 | 11 | 16 | 558.4418 | 0
2039 | 12 | 11 | 17 | 576.1873 | 0
2039 | 12 | 11 | 18 | 598.0578 | 0
2039 | 12 | 11 | 19 | 595.3649 | 0
2039 | 12 | 11 | 20 | 577.9645 | 0
2039 | 12 | 11 | 21 | 558.8439 | 0
2039 | 12 | 11 | 22 | 535.9478 | 0
2039 | 12 | 11 | 23 | 505.8966 | 0
2039 | 12 | 12 | 0 | 469.6431 | 0
2039 | 12 | 12 | 1 | 446.2037 | 0
2039 | 12 | 12 | 2 | 428.9848 | 0
2039 | 12 | 12 | 3 | 419.4886 | 0
2039 | 12 | 12 | 4 | 416.5264 | 0
2039 | 12 | 12 | 5 | 419.9938 | 0
2039 | 12 | 12 | 6 | 438.4182 | 0
2039 | 12 | 12 | 7 | 469.149 | 0
2039 | 12 | 12 | 8 | 514.0197 | 0
2039 | 12 | 12 | 9 | 531.8974 | 0
2039 | 12 | 12 | 10 | 542.4166 | 0
2039 | 12 | 12 | 11 | 549.769 | 0
2039 | 12 | 12 | 12 | 555.5899 | 0
2039 | 12 | 12 | 13 | 559.7755 | 0
2039 | 12 | 12 | 14 | 560.451 | 0
2039 | 12 | 12 | 15 | 558.1176 | 0
2039 | 12 | 12 | 16 | 565.1322 | 0
2039 | 12 | 12 | 17 | 587.8325 | 0
2039 | 12 | 12 | 18 | 623.0156 | 0
2039 | 12 | 12 | 19 | 630.4684 | 0
2039 | 12 | 12 | 20 | 619.8727 | 0
2039 | 12 | 12 | 21 | 602.7752 | 0
2039 | 12 | 12 | 22 | 578.1813 | 0
2039 | 12 | 12 | 23 | 542.8705 | 0
2039 | 12 | 13 | 0 | 501.9611 | 0
2039 | 12 | 13 | 1 | 469.9213 | 0
2039 | 12 | 13 | 2 | 451.9751 | 0
2039 | 12 | 13 | 3 | 440.1949 | 0
2039 | 12 | 13 | 4 | 435.332 | 0
2039 | 12 | 13 | 5 | 436.5717 | 0
2039 | 12 | 13 | 6 | 455.0904 | 0
2039 | 12 | 13 | 7 | 483.114 | 0
2039 | 12 | 13 | 8 | 524.9154 | 0
2039 | 12 | 13 | 9 | 540.2142 | 0
2039 | 12 | 13 | 10 | 548.9115 | 0
2039 | 12 | 13 | 11 | 553.5049 | 0
2039 | 12 | 13 | 12 | 561.8354 | 0
2039 | 12 | 13 | 13 | 562.7533 | 0
2039 | 12 | 13 | 14 | 562.6801 | 0
2039 | 12 | 13 | 15 | 559.8966 | 0
2039 | 12 | 13 | 16 | 564.7989 | 0
2039 | 12 | 13 | 17 | 584.8017 | 0
2039 | 12 | 13 | 18 | 605.24 | 0
2039 | 12 | 13 | 19 | 610.41 | 0
2039 | 12 | 13 | 20 | 599.679 | 0
2039 | 12 | 13 | 21 | 583.0088 | 0
2039 | 12 | 13 | 22 | 559.3257 | 0
2039 | 12 | 13 | 23 | 524.5099 | 0
2039 | 12 | 14 | 0 | 488.5587 | 0
2039 | 12 | 14 | 1 | 460.764 | 0
2039 | 12 | 14 | 2 | 442.4857 | 0
2039 | 12 | 14 | 3 | 431.1514 | 0
2039 | 12 | 14 | 4 | 426.3806 | 0
2039 | 12 | 14 | 5 | 428.1082 | 0
2039 | 12 | 14 | 6 | 445.3709 | 0
2039 | 12 | 14 | 7 | 474.2214 | 0
2039 | 12 | 14 | 8 | 517.1141 | 0
2039 | 12 | 14 | 9 | 535.5718 | 0
2039 | 12 | 14 | 10 | 549.7238 | 0
2039 | 12 | 14 | 11 | 557.5079 | 0
2039 | 12 | 14 | 12 | 563.4363 | 0
2039 | 12 | 14 | 13 | 567.927 | 0
2039 | 12 | 14 | 14 | 569.0278 | 0
2039 | 12 | 14 | 15 | 569.1247 | 0
2039 | 12 | 14 | 16 | 575.7642 | 0
2039 | 12 | 14 | 17 | 596.4797 | 0
2039 | 12 | 14 | 18 | 616.932 | 0
2039 | 12 | 14 | 19 | 619.8741 | 0
2039 | 12 | 14 | 20 | 607.8861 | 0
2039 | 12 | 14 | 21 | 590.1836 | 0
2039 | 12 | 14 | 22 | 566.5964 | 0
2039 | 12 | 14 | 23 | 531.8679 | 0
2039 | 12 | 15 | 0 | 486.3242 | 0
2039 | 12 | 15 | 1 | 458.4299 | 0
2039 | 12 | 15 | 2 | 440.4703 | 0
2039 | 12 | 15 | 3 | 427.951 | 0
2039 | 12 | 15 | 4 | 422.042 | 0
2039 | 12 | 15 | 5 | 422.7222 | 0
2039 | 12 | 15 | 6 | 436.1199 | 0
2039 | 12 | 15 | 7 | 463.9169 | 0
2039 | 12 | 15 | 8 | 507.2274 | 0
2039 | 12 | 15 | 9 | 526.6107 | 0
2039 | 12 | 15 | 10 | 541.2185 | 0
2039 | 12 | 15 | 11 | 551.3489 | 0
2039 | 12 | 15 | 12 | 563.3056 | 0
2039 | 12 | 15 | 13 | 567.9524 | 0
2039 | 12 | 15 | 14 | 568.8211 | 0
2039 | 12 | 15 | 15 | 565.95 | 0
2039 | 12 | 15 | 16 | 570.9115 | 0
2039 | 12 | 15 | 17 | 587.6575 | 0
2039 | 12 | 15 | 18 | 607.5198 | 0
2039 | 12 | 15 | 19 | 606.0434 | 0
2039 | 12 | 15 | 20 | 591.9326 | 0
2039 | 12 | 15 | 21 | 574.5787 | 0
2039 | 12 | 15 | 22 | 551.0918 | 0
2039 | 12 | 15 | 23 | 517.6428 | 0
2039 | 12 | 16 | 0 | 477.8596 | 0
2039 | 12 | 16 | 1 | 441.6482 | 0
2039 | 12 | 16 | 2 | 423.1272 | 0
2039 | 12 | 16 | 3 | 410.5937 | 0
2039 | 12 | 16 | 4 | 405.0125 | 0
2039 | 12 | 16 | 5 | 406.115 | 0
2039 | 12 | 16 | 6 | 421.9617 | 0
2039 | 12 | 16 | 7 | 449.4228 | 0
2039 | 12 | 16 | 8 | 491.8101 | 0
2039 | 12 | 16 | 9 | 513.3044 | 0
2039 | 12 | 16 | 10 | 527.5273 | 0
2039 | 12 | 16 | 11 | 536.5105 | 0
2039 | 12 | 16 | 12 | 541.4982 | 0
2039 | 12 | 16 | 13 | 544.2663 | 0
2039 | 12 | 16 | 14 | 543.2532 | 0
2039 | 12 | 16 | 15 | 539.161 | 0
2039 | 12 | 16 | 16 | 542.6602 | 0
2039 | 12 | 16 | 17 | 559.1281 | 0
2039 | 12 | 16 | 18 | 589.8309 | 0
2039 | 12 | 16 | 19 | 588.0442 | 0
2039 | 12 | 16 | 20 | 575.2047 | 0
2039 | 12 | 16 | 21 | 560.3008 | 0
2039 | 12 | 16 | 22 | 541.2325 | 0
2039 | 12 | 16 | 23 | 513.7014 | 0
2039 | 12 | 17 | 0 | 476.1533 | 0
2039 | 12 | 17 | 1 | 447.3723 | 0
2039 | 12 | 17 | 2 | 428.0104 | 0
2039 | 12 | 17 | 3 | 414.4335 | 0
2039 | 12 | 17 | 4 | 407.2025 | 0
2039 | 12 | 17 | 5 | 404.1574 | 0
2039 | 12 | 17 | 6 | 408.723 | 0
2039 | 12 | 17 | 7 | 420.2203 | 0
2039 | 12 | 17 | 8 | 447.1529 | 0
2039 | 12 | 17 | 9 | 479.1308 | 0
2039 | 12 | 17 | 10 | 512.1799 | 0
2039 | 12 | 17 | 11 | 532.0935 | 0
2039 | 12 | 17 | 12 | 540.6281 | 0
2039 | 12 | 17 | 13 | 549.5474 | 0
2039 | 12 | 17 | 14 | 550.036 | 0
2039 | 12 | 17 | 15 | 545.9309 | 0
2039 | 12 | 17 | 16 | 548.6614 | 0
2039 | 12 | 17 | 17 | 562.4668 | 0
2039 | 12 | 17 | 18 | 580.0545 | 0
2039 | 12 | 17 | 19 | 577.7728 | 0
2039 | 12 | 17 | 20 | 561.3355 | 0
2039 | 12 | 17 | 21 | 543.5677 | 0
2039 | 12 | 17 | 22 | 525.2207 | 0
2039 | 12 | 17 | 23 | 502.3552 | 0
2039 | 12 | 18 | 0 | 476.5756 | 0
2039 | 12 | 18 | 1 | 446.313 | 0
2039 | 12 | 18 | 2 | 426.3512 | 0
2039 | 12 | 18 | 3 | 411.3927 | 0
2039 | 12 | 18 | 4 | 403.2304 | 0
2039 | 12 | 18 | 5 | 398.352 | 0
2039 | 12 | 18 | 6 | 401.3161 | 0
2039 | 12 | 18 | 7 | 407.7345 | 0
2039 | 12 | 18 | 8 | 431.1125 | 0
2039 | 12 | 18 | 9 | 463.7438 | 0
2039 | 12 | 18 | 10 | 500.3088 | 0
2039 | 12 | 18 | 11 | 524.0847 | 0
2039 | 12 | 18 | 12 | 543.4844 | 0
2039 | 12 | 18 | 13 | 554.8822 | 0
2039 | 12 | 18 | 14 | 556.7819 | 0
2039 | 12 | 18 | 15 | 555.8509 | 0
2039 | 12 | 18 | 16 | 560.9907 | 0
2039 | 12 | 18 | 17 | 578.0588 | 0
2039 | 12 | 18 | 18 | 600.0552 | 0
2039 | 12 | 18 | 19 | 598.9513 | 0
2039 | 12 | 18 | 20 | 581.8341 | 0
2039 | 12 | 18 | 21 | 563.0129 | 0
2039 | 12 | 18 | 22 | 540.1274 | 0
2039 | 12 | 18 | 23 | 510.4825 | 0
2039 | 12 | 19 | 0 | 474.5929 | 0
2039 | 12 | 19 | 1 | 449.5268 | 0
2039 | 12 | 19 | 2 | 432.4657 | 0
2039 | 12 | 19 | 3 | 422.3284 | 0
2039 | 12 | 19 | 4 | 418.7626 | 0
2039 | 12 | 19 | 5 | 420.9139 | 0
2039 | 12 | 19 | 6 | 435.3016 | 0
2039 | 12 | 19 | 7 | 463.79 | 0
2039 | 12 | 19 | 8 | 506.4127 | 0
2039 | 12 | 19 | 9 | 523.2888 | 0
2039 | 12 | 19 | 10 | 535.0887 | 0
2039 | 12 | 19 | 11 | 543.6979 | 0
2039 | 12 | 19 | 12 | 556.3269 | 0
2039 | 12 | 19 | 13 | 562.2138 | 0
2039 | 12 | 19 | 14 | 562.808 | 0
2039 | 12 | 19 | 15 | 561.5489 | 0
2039 | 12 | 19 | 16 | 567.6795 | 0
2039 | 12 | 19 | 17 | 588.9727 | 0
2039 | 12 | 19 | 18 | 611.897 | 0
2039 | 12 | 19 | 19 | 616.9155 | 0
2039 | 12 | 19 | 20 | 604.8897 | 0
2039 | 12 | 19 | 21 | 586.9888 | 0
2039 | 12 | 19 | 22 | 562.6683 | 0
2039 | 12 | 19 | 23 | 528.2159 | 0
2039 | 12 | 20 | 0 | 481.9303 | 0
2039 | 12 | 20 | 1 | 454.2624 | 0
2039 | 12 | 20 | 2 | 435.9337 | 0
2039 | 12 | 20 | 3 | 423.0827 | 0
2039 | 12 | 20 | 4 | 417.5406 | 0
2039 | 12 | 20 | 5 | 416.8008 | 0
2039 | 12 | 20 | 6 | 427.7742 | 0
2039 | 12 | 20 | 7 | 451.0297 | 0
2039 | 12 | 20 | 8 | 488.0767 | 0
2039 | 12 | 20 | 9 | 511.6543 | 0
2039 | 12 | 20 | 10 | 532.4093 | 0
2039 | 12 | 20 | 11 | 544.7115 | 0
2039 | 12 | 20 | 12 | 550.9832 | 0
2039 | 12 | 20 | 13 | 555.7217 | 0
2039 | 12 | 20 | 14 | 556.9889 | 0
2039 | 12 | 20 | 15 | 555.5025 | 0
2039 | 12 | 20 | 16 | 560.711 | 0
2039 | 12 | 20 | 17 | 579.5155 | 0
2039 | 12 | 20 | 18 | 588.591 | 0
2039 | 12 | 20 | 19 | 591.3194 | 0
2039 | 12 | 20 | 20 | 578.836 | 0
2039 | 12 | 20 | 21 | 562.7699 | 0
2039 | 12 | 20 | 22 | 541.0425 | 0
2039 | 12 | 20 | 23 | 510.0289 | 0
2039 | 12 | 21 | 0 | 477.7727 | 0
2039 | 12 | 21 | 1 | 446.438 | 0
2039 | 12 | 21 | 2 | 428.3213 | 0
2039 | 12 | 21 | 3 | 416.1045 | 0
2039 | 12 | 21 | 4 | 411.0779 | 0
2039 | 12 | 21 | 5 | 410.9964 | 0
2039 | 12 | 21 | 6 | 424.3869 | 0
2039 | 12 | 21 | 7 | 447.6589 | 0
2039 | 12 | 21 | 8 | 484.2526 | 0
2039 | 12 | 21 | 9 | 506.6215 | 0
2039 | 12 | 21 | 10 | 525.8567 | 0
2039 | 12 | 21 | 11 | 537.2459 | 0
2039 | 12 | 21 | 12 | 541.1958 | 0
2039 | 12 | 21 | 13 | 545.8633 | 0
2039 | 12 | 21 | 14 | 547.1395 | 0
2039 | 12 | 21 | 15 | 544.6182 | 0
2039 | 12 | 21 | 16 | 549.7154 | 0
2039 | 12 | 21 | 17 | 567.9186 | 0
2039 | 12 | 21 | 18 | 599.6937 | 0
2039 | 12 | 21 | 19 | 598.6631 | 0
2039 | 12 | 21 | 20 | 584.4711 | 0
2039 | 12 | 21 | 21 | 567.588 | 0
2039 | 12 | 21 | 22 | 545.3387 | 0
2039 | 12 | 21 | 23 | 514.3017 | 0
2039 | 12 | 22 | 0 | 470.31 | 0
2039 | 12 | 22 | 1 | 444.3883 | 0
2039 | 12 | 22 | 2 | 426.2654 | 0
2039 | 12 | 22 | 3 | 413.0634 | 0
2039 | 12 | 22 | 4 | 407.0726 | 0
2039 | 12 | 22 | 5 | 406.2698 | 0
2039 | 12 | 22 | 6 | 416.3519 | 0
2039 | 12 | 22 | 7 | 439.0162 | 0
2039 | 12 | 22 | 8 | 475.1366 | 0
2039 | 12 | 22 | 9 | 497.7765 | 0
2039 | 12 | 22 | 10 | 518.2655 | 0
2039 | 12 | 22 | 11 | 531.956 | 0
2039 | 12 | 22 | 12 | 540.1919 | 0
2039 | 12 | 22 | 13 | 545.5485 | 0
2039 | 12 | 22 | 14 | 546.5784 | 0
2039 | 12 | 22 | 15 | 542.7442 | 0
2039 | 12 | 22 | 16 | 546.5647 | 0
2039 | 12 | 22 | 17 | 561.967 | 0
2039 | 12 | 22 | 18 | 586.894 | 0
2039 | 12 | 22 | 19 | 586.3932 | 0
2039 | 12 | 22 | 20 | 572.9075 | 0
2039 | 12 | 22 | 21 | 556.8017 | 0
2039 | 12 | 22 | 22 | 535.5327 | 0
2039 | 12 | 22 | 23 | 506.0468 | 0
2039 | 12 | 23 | 0 | 466.8041 | 0
2039 | 12 | 23 | 1 | 431.2946 | 0
2039 | 12 | 23 | 2 | 412.6949 | 0
2039 | 12 | 23 | 3 | 398.9816 | 0
2039 | 12 | 23 | 4 | 392.917 | 0
2039 | 12 | 23 | 5 | 391.8377 | 0
2039 | 12 | 23 | 6 | 401.9295 | 0
2039 | 12 | 23 | 7 | 423.5787 | 0
2039 | 12 | 23 | 8 | 458.4891 | 0
2039 | 12 | 23 | 9 | 484.1222 | 0
2039 | 12 | 23 | 10 | 505.658 | 0
2039 | 12 | 23 | 11 | 519.023 | 0
2039 | 12 | 23 | 12 | 532.7943 | 0
2039 | 12 | 23 | 13 | 536.998 | 0
2039 | 12 | 23 | 14 | 537.7959 | 0
2039 | 12 | 23 | 15 | 532.4298 | 0
2039 | 12 | 23 | 16 | 533.4504 | 0
2039 | 12 | 23 | 17 | 545.5034 | 0
2039 | 12 | 23 | 18 | 561.0296 | 0
2039 | 12 | 23 | 19 | 556.4446 | 0
2039 | 12 | 23 | 20 | 541.9912 | 0
2039 | 12 | 23 | 21 | 527.3282 | 0
2039 | 12 | 23 | 22 | 509.8346 | 0
2039 | 12 | 23 | 23 | 486.285 | 0
2039 | 12 | 24 | 0 | 455.3164 | 0
2039 | 12 | 24 | 1 | 425.675 | 0
2039 | 12 | 24 | 2 | 404.3749 | 0
2039 | 12 | 24 | 3 | 387.128 | 0
2039 | 12 | 24 | 4 | 374.4721 | 0
2039 | 12 | 24 | 5 | 365.2591 | 0
2039 | 12 | 24 | 6 | 355.7441 | 0
2039 | 12 | 24 | 7 | 346.3105 | 0
2039 | 12 | 24 | 8 | 351.0369 | 0
2039 | 12 | 24 | 9 | 394.6196 | 0
2039 | 12 | 24 | 10 | 443.982 | 0
2039 | 12 | 24 | 11 | 475.6962 | 0
2039 | 12 | 24 | 12 | 501.346 | 0
2039 | 12 | 24 | 13 | 509.746 | 0
2039 | 12 | 24 | 14 | 504.5058 | 0
2039 | 12 | 24 | 15 | 495.7678 | 0
2039 | 12 | 24 | 16 | 496.6625 | 0
2039 | 12 | 24 | 17 | 499.9157 | 0
2039 | 12 | 24 | 18 | 494.3192 | 0
2039 | 12 | 24 | 19 | 472.1384 | 0
2039 | 12 | 24 | 20 | 443.4688 | 0
2039 | 12 | 24 | 21 | 418.6242 | 0
2039 | 12 | 24 | 22 | 407.6987 | 0
2039 | 12 | 24 | 23 | 403.3076 | 0
2039 | 12 | 25 | 0 | 395.0798 | 0
2039 | 12 | 25 | 1 | 389.1188 | 0
2039 | 12 | 25 | 2 | 370.3933 | 0
2039 | 12 | 25 | 3 | 356.2644 | 0
2039 | 12 | 25 | 4 | 346.8879 | 0
2039 | 12 | 25 | 5 | 338.1628 | 0
2039 | 12 | 25 | 6 | 339.1949 | 0
2039 | 12 | 25 | 7 | 342.5559 | 0
2039 | 12 | 25 | 8 | 365.4129 | 0
2039 | 12 | 25 | 9 | 393.0152 | 0
2039 | 12 | 25 | 10 | 422.8136 | 0
2039 | 12 | 25 | 11 | 446.5488 | 0
2039 | 12 | 25 | 12 | 470.5897 | 0
2039 | 12 | 25 | 13 | 482.9676 | 0
2039 | 12 | 25 | 14 | 481.127 | 0
2039 | 12 | 25 | 15 | 476.5633 | 0
2039 | 12 | 25 | 16 | 475.6738 | 0
2039 | 12 | 25 | 17 | 483.6545 | 0
2039 | 12 | 25 | 18 | 489.4227 | 0
2039 | 12 | 25 | 19 | 480.2276 | 0
2039 | 12 | 25 | 20 | 463.2988 | 0
2039 | 12 | 25 | 21 | 451.0456 | 0
2039 | 12 | 25 | 22 | 440.5764 | 0
2039 | 12 | 25 | 23 | 425.7791 | 0
2039 | 12 | 26 | 0 | 406.3719 | 0
2039 | 12 | 26 | 1 | 381.7446 | 0
2039 | 12 | 26 | 2 | 367.2541 | 0
2039 | 12 | 26 | 3 | 357.529 | 0
2039 | 12 | 26 | 4 | 353.3756 | 0
2039 | 12 | 26 | 5 | 357.1321 | 0
2039 | 12 | 26 | 6 | 379.4796 | 0
2039 | 12 | 26 | 7 | 412.0856 | 0
2039 | 12 | 26 | 8 | 450.0908 | 0
2039 | 12 | 26 | 9 | 460.71 | 0
2039 | 12 | 26 | 10 | 468.3504 | 0
2039 | 12 | 26 | 11 | 480.8277 | 0
2039 | 12 | 26 | 12 | 497.4654 | 0
2039 | 12 | 26 | 13 | 503.1689 | 0
2039 | 12 | 26 | 14 | 504.8231 | 0
2039 | 12 | 26 | 15 | 506.9929 | 0
2039 | 12 | 26 | 16 | 510.8049 | 0
2039 | 12 | 26 | 17 | 531.2941 | 0
2039 | 12 | 26 | 18 | 555.9146 | 0
2039 | 12 | 26 | 19 | 556.344 | 0
2039 | 12 | 26 | 20 | 541.6623 | 0
2039 | 12 | 26 | 21 | 523.7431 | 0
2039 | 12 | 26 | 22 | 500.7988 | 0
2039 | 12 | 26 | 23 | 473.1301 | 0
2039 | 12 | 27 | 0 | 440.3174 | 0
2039 | 12 | 27 | 1 | 408.1889 | 0
2039 | 12 | 27 | 2 | 389.9248 | 0
2039 | 12 | 27 | 3 | 377.6469 | 0
2039 | 12 | 27 | 4 | 372.2431 | 0
2039 | 12 | 27 | 5 | 370.3997 | 0
2039 | 12 | 27 | 6 | 377.9463 | 0
2039 | 12 | 27 | 7 | 390.7684 | 0
2039 | 12 | 27 | 8 | 405.9439 | 0
2039 | 12 | 27 | 9 | 428.2807 | 0
2039 | 12 | 27 | 10 | 456.7487 | 0
2039 | 12 | 27 | 11 | 475.8257 | 0
2039 | 12 | 27 | 12 | 500.2855 | 0
2039 | 12 | 27 | 13 | 513.506 | 0
2039 | 12 | 27 | 14 | 510.2415 | 0
2039 | 12 | 27 | 15 | 503.9824 | 0
2039 | 12 | 27 | 16 | 511.4157 | 0
2039 | 12 | 27 | 17 | 532.0689 | 0
2039 | 12 | 27 | 18 | 552.1669 | 0
2039 | 12 | 27 | 19 | 547.2046 | 0
2039 | 12 | 27 | 20 | 531.9711 | 0
2039 | 12 | 27 | 21 | 516.0225 | 0
2039 | 12 | 27 | 22 | 499.1565 | 0
2039 | 12 | 27 | 23 | 474.2901 | 0
2039 | 12 | 28 | 0 | 442.1665 | 0
2039 | 12 | 28 | 1 | 415.962 | 0
2039 | 12 | 28 | 2 | 398.7931 | 0
2039 | 12 | 28 | 3 | 387.4253 | 0
2039 | 12 | 28 | 4 | 382.4576 | 0
2039 | 12 | 28 | 5 | 383.6432 | 0
2039 | 12 | 28 | 6 | 400.4501 | 0
2039 | 12 | 28 | 7 | 427.6737 | 0
2039 | 12 | 28 | 8 | 463.9012 | 0
2039 | 12 | 28 | 9 | 480.8888 | 0
2039 | 12 | 28 | 10 | 496.3375 | 0
2039 | 12 | 28 | 11 | 506.2019 | 0
2039 | 12 | 28 | 12 | 521.274 | 0
2039 | 12 | 28 | 13 | 529.0079 | 0
2039 | 12 | 28 | 14 | 531.7424 | 0
2039 | 12 | 28 | 15 | 531.7295 | 0
2039 | 12 | 28 | 16 | 537.7505 | 0
2039 | 12 | 28 | 17 | 555.5345 | 0
2039 | 12 | 28 | 18 | 571.447 | 0
2039 | 12 | 28 | 19 | 570.4105 | 0
2039 | 12 | 28 | 20 | 555.8361 | 0
2039 | 12 | 28 | 21 | 536.8487 | 0
2039 | 12 | 28 | 22 | 512.8093 | 0
2039 | 12 | 28 | 23 | 480.58 | 0
2039 | 12 | 29 | 0 | 446.4546 | 0
2039 | 12 | 29 | 1 | 414.3725 | 0
2039 | 12 | 29 | 2 | 397.1208 | 0
2039 | 12 | 29 | 3 | 385.5438 | 0
2039 | 12 | 29 | 4 | 380.2461 | 0
2039 | 12 | 29 | 5 | 381.5568 | 0
2039 | 12 | 29 | 6 | 399.3494 | 0
2039 | 12 | 29 | 7 | 426.7552 | 0
2039 | 12 | 29 | 8 | 464.215 | 0
2039 | 12 | 29 | 9 | 482.4194 | 0
2039 | 12 | 29 | 10 | 499.0222 | 0
2039 | 12 | 29 | 11 | 510.8979 | 0
2039 | 12 | 29 | 12 | 526.6943 | 0
2039 | 12 | 29 | 13 | 535.0262 | 0
2039 | 12 | 29 | 14 | 537.2899 | 0
2039 | 12 | 29 | 15 | 536.1852 | 0
2039 | 12 | 29 | 16 | 541.665 | 0
2039 | 12 | 29 | 17 | 557.5496 | 0
2039 | 12 | 29 | 18 | 581.1667 | 0
2039 | 12 | 29 | 19 | 581.7706 | 0
2039 | 12 | 29 | 20 | 568.0553 | 0
2039 | 12 | 29 | 21 | 550.0106 | 0
2039 | 12 | 29 | 22 | 527.0126 | 0
2039 | 12 | 29 | 23 | 495.9486 | 0
2039 | 12 | 30 | 0 | 453.8507 | 0
2039 | 12 | 30 | 1 | 426.0174 | 0
2039 | 12 | 30 | 2 | 408.8385 | 0
2039 | 12 | 30 | 3 | 397.536 | 0
2039 | 12 | 30 | 4 | 392.7461 | 0
2039 | 12 | 30 | 5 | 393.681 | 0
2039 | 12 | 30 | 6 | 409.4919 | 0
2039 | 12 | 30 | 7 | 436.4304 | 0
2039 | 12 | 30 | 8 | 475.4092 | 0
2039 | 12 | 30 | 9 | 496.0586 | 0
2039 | 12 | 30 | 10 | 511.9075 | 0
2039 | 12 | 30 | 11 | 522.1138 | 0
2039 | 12 | 30 | 12 | 526.3356 | 0
2039 | 12 | 30 | 13 | 530.4858 | 0
2039 | 12 | 30 | 14 | 530.5073 | 0
2039 | 12 | 30 | 15 | 526.4856 | 0
2039 | 12 | 30 | 16 | 529.0651 | 0
2039 | 12 | 30 | 17 | 542.718 | 0
2039 | 12 | 30 | 18 | 579.3027 | 0
2039 | 12 | 30 | 19 | 578.3766 | 0
2039 | 12 | 30 | 20 | 564.5789 | 0
2039 | 12 | 30 | 21 | 548.4136 | 0
2039 | 12 | 30 | 22 | 528.823 | 0
2039 | 12 | 30 | 23 | 502.9419 | 0
2039 | 12 | 31 | 0 | 476.4942 | 0
2039 | 12 | 31 | 1 | 448.2289 | 0
2039 | 12 | 31 | 2 | 428.4058 | 0
2039 | 12 | 31 | 3 | 413.925 | 0
2039 | 12 | 31 | 4 | 407.1113 | 0
2039 | 12 | 31 | 5 | 404.3677 | 0
2039 | 12 | 31 | 6 | 409.2526 | 0
2039 | 12 | 31 | 7 | 418.994 | 0
2039 | 12 | 31 | 8 | 436.088 | 0
2039 | 12 | 31 | 9 | 460.3022 | 0
2039 | 12 | 31 | 10 | 493.3623 | 0
2039 | 12 | 31 | 11 | 521.516 | 0
2039 | 12 | 31 | 12 | 543.1795 | 0
2039 | 12 | 31 | 13 | 556.3723 | 0
2039 | 12 | 31 | 14 | 560.5969 | 0
2039 | 12 | 31 | 15 | 558.779 | 0
2039 | 12 | 31 | 16 | 562.5471 | 0
2039 | 12 | 31 | 17 | 575.5402 | 0
2039 | 12 | 31 | 18 | 583.7105 | 0
2039 | 12 | 31 | 19 | 572.9401 | 0
2039 | 12 | 31 | 20 | 544.4956 | 0
2039 | 12 | 31 | 21 | 516.6494 | 0
2039 | 12 | 31 | 22 | 496.0404 | 0
2039 | 12 | 31 | 23 | 479.3901 | 0
2040 | 1 | 1 | 0 | 466.7694 | 0
2040 | 1 | 1 | 1 | 436.9499 | 0
2040 | 1 | 1 | 2 | 419.4679 | 0
2040 | 1 | 1 | 3 | 402.195 | 0
2040 | 1 | 1 | 4 | 387.6968 | 0
2040 | 1 | 1 | 5 | 368.1653 | 0
2040 | 1 | 1 | 6 | 345.1509 | 0
2040 | 1 | 1 | 7 | 324.2601 | 0
2040 | 1 | 1 | 8 | 318.4114 | 0
2040 | 1 | 1 | 9 | 342.9012 | 0
2040 | 1 | 1 | 10 | 384.4337 | 0
2040 | 1 | 1 | 11 | 421.5903 | 0
2040 | 1 | 1 | 12 | 456.4613 | 0
2040 | 1 | 1 | 13 | 480.649 | 0
2040 | 1 | 1 | 14 | 486.4058 | 0
2040 | 1 | 1 | 15 | 487.6367 | 0
2040 | 1 | 1 | 16 | 490.6399 | 0
2040 | 1 | 1 | 17 | 502.6521 | 0
2040 | 1 | 1 | 18 | 524.7217 | 0
2040 | 1 | 1 | 19 | 521.9204 | 0
2040 | 1 | 1 | 20 | 505.1518 | 0
2040 | 1 | 1 | 21 | 490.7968 | 0
2040 | 1 | 1 | 22 | 476.9616 | 0
2040 | 1 | 1 | 23 | 458.7028 | 0
2040 | 1 | 2 | 0 | 443.047 | 0
2040 | 1 | 2 | 1 | 415.3584 | 0
2040 | 1 | 2 | 2 | 397.2534 | 0
2040 | 1 | 2 | 3 | 386.0205 | 0
2040 | 1 | 2 | 4 | 382.7954 | 0
2040 | 1 | 2 | 5 | 386.0748 | 0
2040 | 1 | 2 | 6 | 403.9724 | 0
2040 | 1 | 2 | 7 | 434.9809 | 0
2040 | 1 | 2 | 8 | 474.3373 | 0
2040 | 1 | 2 | 9 | 492.805 | 0
2040 | 1 | 2 | 10 | 507.3861 | 0
2040 | 1 | 2 | 11 | 519.9112 | 0
2040 | 1 | 2 | 12 | 535.4054 | 0
2040 | 1 | 2 | 13 | 542.9964 | 0
2040 | 1 | 2 | 14 | 544.8813 | 0
2040 | 1 | 2 | 15 | 543.6234 | 0
2040 | 1 | 2 | 16 | 549.6062 | 0
2040 | 1 | 2 | 17 | 569.0715 | 0
2040 | 1 | 2 | 18 | 590.0325 | 0
2040 | 1 | 2 | 19 | 590.3227 | 0
2040 | 1 | 2 | 20 | 573.6888 | 0
2040 | 1 | 2 | 21 | 551.7279 | 0
2040 | 1 | 2 | 22 | 524.8331 | 0
2040 | 1 | 2 | 23 | 489.5179 | 0
2040 | 1 | 3 | 0 | 454.3793 | 0
2040 | 1 | 3 | 1 | 422.2436 | 0
2040 | 1 | 3 | 2 | 404.2231 | 0
2040 | 1 | 3 | 3 | 392.2797 | 0
2040 | 1 | 3 | 4 | 388.1867 | 0
2040 | 1 | 3 | 5 | 390.4737 | 0
2040 | 1 | 3 | 6 | 409.3273 | 0
2040 | 1 | 3 | 7 | 440.0058 | 0
2040 | 1 | 3 | 8 | 480.8865 | 0
2040 | 1 | 3 | 9 | 499.939 | 0
2040 | 1 | 3 | 10 | 513.2339 | 0
2040 | 1 | 3 | 11 | 524.6784 | 0
2040 | 1 | 3 | 12 | 529.0776 | 0
2040 | 1 | 3 | 13 | 534.0109 | 0
2040 | 1 | 3 | 14 | 534.7264 | 0
2040 | 1 | 3 | 15 | 533.0162 | 0
2040 | 1 | 3 | 16 | 539.9415 | 0
2040 | 1 | 3 | 17 | 559.2464 | 0
2040 | 1 | 3 | 18 | 589.2233 | 0
2040 | 1 | 3 | 19 | 592.1681 | 0
2040 | 1 | 3 | 20 | 577.8077 | 0
2040 | 1 | 3 | 21 | 558.6543 | 0
2040 | 1 | 3 | 22 | 533.3386 | 0
2040 | 1 | 3 | 23 | 498.3245 | 0
2040 | 1 | 4 | 0 | 462.5001 | 0
2040 | 1 | 4 | 1 | 433.2126 | 0
2040 | 1 | 4 | 2 | 415.8805 | 0
2040 | 1 | 4 | 3 | 405.2015 | 0
2040 | 1 | 4 | 4 | 402.1655 | 0
2040 | 1 | 4 | 5 | 405.032 | 0
2040 | 1 | 4 | 6 | 425.0077 | 0
2040 | 1 | 4 | 7 | 456.6633 | 0
2040 | 1 | 4 | 8 | 499.0682 | 0
2040 | 1 | 4 | 9 | 518.4705 | 0
2040 | 1 | 4 | 10 | 532.914 | 0
2040 | 1 | 4 | 11 | 544.2796 | 0
2040 | 1 | 4 | 12 | 557.3902 | 0
2040 | 1 | 4 | 13 | 564.8931 | 0
2040 | 1 | 4 | 14 | 566.7824 | 0
2040 | 1 | 4 | 15 | 566.1965 | 0
2040 | 1 | 4 | 16 | 573.1619 | 0
2040 | 1 | 4 | 17 | 592.0342 | 0
2040 | 1 | 4 | 18 | 616.9511 | 0
2040 | 1 | 4 | 19 | 618.6326 | 0
2040 | 1 | 4 | 20 | 603.6242 | 0
2040 | 1 | 4 | 21 | 583.6193 | 0
2040 | 1 | 4 | 22 | 557.579 | 0
2040 | 1 | 4 | 23 | 522.1436 | 0
2040 | 1 | 5 | 0 | 481.0339 | 0
2040 | 1 | 5 | 1 | 452.0769 | 0
2040 | 1 | 5 | 2 | 434.7641 | 0
2040 | 1 | 5 | 3 | 423.2467 | 0
2040 | 1 | 5 | 4 | 419.4254 | 0
2040 | 1 | 5 | 5 | 421.1931 | 0
2040 | 1 | 5 | 6 | 436.6496 | 0
2040 | 1 | 5 | 7 | 467.3068 | 0
2040 | 1 | 5 | 8 | 509.8489 | 0
2040 | 1 | 5 | 9 | 529.0095 | 0
2040 | 1 | 5 | 10 | 544.2339 | 0
2040 | 1 | 5 | 11 | 556.8559 | 0
2040 | 1 | 5 | 12 | 570.4367 | 0
2040 | 1 | 5 | 13 | 576.9402 | 0
2040 | 1 | 5 | 14 | 577.9191 | 0
2040 | 1 | 5 | 15 | 575.4372 | 0
2040 | 1 | 5 | 16 | 580.0664 | 0
2040 | 1 | 5 | 17 | 595.5376 | 0
2040 | 1 | 5 | 18 | 617.5931 | 0
2040 | 1 | 5 | 19 | 620.726 | 0
2040 | 1 | 5 | 20 | 606.4592 | 0
2040 | 1 | 5 | 21 | 586.666 | 0
2040 | 1 | 5 | 22 | 561.5878 | 0
2040 | 1 | 5 | 23 | 527.3304 | 0
2040 | 1 | 6 | 0 | 486.0039 | 0
2040 | 1 | 6 | 1 | 452.9466 | 0
2040 | 1 | 6 | 2 | 435.0595 | 0
2040 | 1 | 6 | 3 | 423.1405 | 0
2040 | 1 | 6 | 4 | 419.2191 | 0
2040 | 1 | 6 | 5 | 420.3742 | 0
2040 | 1 | 6 | 6 | 432.2079 | 0
2040 | 1 | 6 | 7 | 461.1236 | 0
2040 | 1 | 6 | 8 | 503.3263 | 0
2040 | 1 | 6 | 9 | 522.4475 | 0
2040 | 1 | 6 | 10 | 533.1498 | 0
2040 | 1 | 6 | 11 | 542.4636 | 0
2040 | 1 | 6 | 12 | 565.9504 | 0
2040 | 1 | 6 | 13 | 569.8669 | 0
2040 | 1 | 6 | 14 | 569.1001 | 0
2040 | 1 | 6 | 15 | 565.2625 | 0
2040 | 1 | 6 | 16 | 567.3885 | 0
2040 | 1 | 6 | 17 | 579.952 | 0
2040 | 1 | 6 | 18 | 598.1724 | 0
2040 | 1 | 6 | 19 | 597.6591 | 0
2040 | 1 | 6 | 20 | 582.0837 | 0
2040 | 1 | 6 | 21 | 563.6909 | 0
2040 | 1 | 6 | 22 | 542.4827 | 0
2040 | 1 | 6 | 23 | 513.9301 | 0
2040 | 1 | 7 | 0 | 482.7087 | 0
2040 | 1 | 7 | 1 | 447.8195 | 0
2040 | 1 | 7 | 2 | 428.0581 | 0
2040 | 1 | 7 | 3 | 414.1838 | 0
2040 | 1 | 7 | 4 | 407.3673 | 0
2040 | 1 | 7 | 5 | 404.0134 | 0
2040 | 1 | 7 | 6 | 410.9873 | 0
2040 | 1 | 7 | 7 | 422.6355 | 0
2040 | 1 | 7 | 8 | 450.5522 | 0
2040 | 1 | 7 | 9 | 483.5935 | 0
2040 | 1 | 7 | 10 | 514.7913 | 0
2040 | 1 | 7 | 11 | 536.2958 | 0
2040 | 1 | 7 | 12 | 553.5465 | 0
2040 | 1 | 7 | 13 | 562.7681 | 0
2040 | 1 | 7 | 14 | 562.2211 | 0
2040 | 1 | 7 | 15 | 557.3279 | 0
2040 | 1 | 7 | 16 | 558.7406 | 0
2040 | 1 | 7 | 17 | 568.2661 | 0
2040 | 1 | 7 | 18 | 579.9852 | 0
2040 | 1 | 7 | 19 | 577.5329 | 0
2040 | 1 | 7 | 20 | 558.053 | 0
2040 | 1 | 7 | 21 | 537.109 | 0
2040 | 1 | 7 | 22 | 516.4635 | 0
2040 | 1 | 7 | 23 | 492.7704 | 0
2040 | 1 | 8 | 0 | 466.9993 | 0
2040 | 1 | 8 | 1 | 434.3431 | 0
2040 | 1 | 8 | 2 | 414.6354 | 0
2040 | 1 | 8 | 3 | 399.8444 | 0
2040 | 1 | 8 | 4 | 392.1038 | 0
2040 | 1 | 8 | 5 | 386.1233 | 0
2040 | 1 | 8 | 6 | 388.1903 | 0
2040 | 1 | 8 | 7 | 394.6322 | 0
2040 | 1 | 8 | 8 | 419.4602 | 0
2040 | 1 | 8 | 9 | 453.4384 | 0
2040 | 1 | 8 | 10 | 488.3984 | 0
2040 | 1 | 8 | 11 | 513.8685 | 0
2040 | 1 | 8 | 12 | 540.112 | 0
2040 | 1 | 8 | 13 | 552.0481 | 0
2040 | 1 | 8 | 14 | 553.0024 | 0
2040 | 1 | 8 | 15 | 550.461 | 0
2040 | 1 | 8 | 16 | 554.2656 | 0
2040 | 1 | 8 | 17 | 566.9997 | 0
2040 | 1 | 8 | 18 | 585.45 | 0
2040 | 1 | 8 | 19 | 585.8706 | 0
2040 | 1 | 8 | 20 | 566.5067 | 0
2040 | 1 | 8 | 21 | 545.2149 | 0
2040 | 1 | 8 | 22 | 521.148 | 0
2040 | 1 | 8 | 23 | 491.3105 | 0
2040 | 1 | 9 | 0 | 459.4264 | 0
2040 | 1 | 9 | 1 | 427.3892 | 0
2040 | 1 | 9 | 2 | 410.3478 | 0
2040 | 1 | 9 | 3 | 399.3723 | 0
2040 | 1 | 9 | 4 | 396.0026 | 0
2040 | 1 | 9 | 5 | 398.194 | 0
2040 | 1 | 9 | 6 | 415.4308 | 0
2040 | 1 | 9 | 7 | 445.2675 | 0
2040 | 1 | 9 | 8 | 486.9583 | 0
2040 | 1 | 9 | 9 | 506.9929 | 0
2040 | 1 | 9 | 10 | 521.9645 | 0
2040 | 1 | 9 | 11 | 535.7167 | 0
2040 | 1 | 9 | 12 | 546.8371 | 0
2040 | 1 | 9 | 13 | 554.5361 | 0
2040 | 1 | 9 | 14 | 554.6121 | 0
2040 | 1 | 9 | 15 | 553.0842 | 0
2040 | 1 | 9 | 16 | 559.1347 | 0
2040 | 1 | 9 | 17 | 576.4518 | 0
2040 | 1 | 9 | 18 | 600.8665 | 0
2040 | 1 | 9 | 19 | 602.8582 | 0
2040 | 1 | 9 | 20 | 585.5262 | 0
2040 | 1 | 9 | 21 | 563.8142 | 0
2040 | 1 | 9 | 22 | 536.8725 | 0
2040 | 1 | 9 | 23 | 501.7108 | 0
2040 | 1 | 10 | 0 | 462.7299 | 0
2040 | 1 | 10 | 1 | 429.0142 | 0
2040 | 1 | 10 | 2 | 411.6223 | 0
2040 | 1 | 10 | 3 | 400.2009 | 0
2040 | 1 | 10 | 4 | 396.2301 | 0
2040 | 1 | 10 | 5 | 397.9279 | 0
2040 | 1 | 10 | 6 | 417.235 | 0
2040 | 1 | 10 | 7 | 447.4867 | 0
2040 | 1 | 10 | 8 | 488.6768 | 0
2040 | 1 | 10 | 9 | 509.256 | 0
2040 | 1 | 10 | 10 | 524.0939 | 0
2040 | 1 | 10 | 11 | 536.123 | 0
2040 | 1 | 10 | 12 | 551.4912 | 0
2040 | 1 | 10 | 13 | 558.5534 | 0
2040 | 1 | 10 | 14 | 560.0408 | 0
2040 | 1 | 10 | 15 | 559.7814 | 0
2040 | 1 | 10 | 16 | 566.3893 | 0
2040 | 1 | 10 | 17 | 582.7126 | 0
2040 | 1 | 10 | 18 | 604.705 | 0
2040 | 1 | 10 | 19 | 607.2276 | 0
2040 | 1 | 10 | 20 | 590.3041 | 0
2040 | 1 | 10 | 21 | 569.2135 | 0
2040 | 1 | 10 | 22 | 543.2259 | 0
2040 | 1 | 10 | 23 | 508.536 | 0
2040 | 1 | 11 | 0 | 470.2265 | 0
2040 | 1 | 11 | 1 | 435.0486 | 0
2040 | 1 | 11 | 2 | 418.2677 | 0
2040 | 1 | 11 | 3 | 406.7761 | 0
2040 | 1 | 11 | 4 | 402.8757 | 0
2040 | 1 | 11 | 5 | 404.0095 | 0
2040 | 1 | 11 | 6 | 419.0121 | 0
2040 | 1 | 11 | 7 | 448.3683 | 0
2040 | 1 | 11 | 8 | 488.2152 | 0
2040 | 1 | 11 | 9 | 506.2394 | 0
2040 | 1 | 11 | 10 | 520.0548 | 0
2040 | 1 | 11 | 11 | 531.5598 | 0
2040 | 1 | 11 | 12 | 544.3419 | 0
2040 | 1 | 11 | 13 | 550.5918 | 0
2040 | 1 | 11 | 14 | 551.9039 | 0
2040 | 1 | 11 | 15 | 549.8812 | 0
2040 | 1 | 11 | 16 | 554.8008 | 0
2040 | 1 | 11 | 17 | 569.4301 | 0
2040 | 1 | 11 | 18 | 583.5312 | 0
2040 | 1 | 11 | 19 | 584.7637 | 0
2040 | 1 | 11 | 20 | 568.5822 | 0
2040 | 1 | 11 | 21 | 547.6509 | 0
2040 | 1 | 11 | 22 | 521.4425 | 0
2040 | 1 | 11 | 23 | 486.9961 | 0
2040 | 1 | 12 | 0 | 457.4828 | 0
2040 | 1 | 12 | 1 | 413.5674 | 0
2040 | 1 | 12 | 2 | 396.1397 | 0
2040 | 1 | 12 | 3 | 383.469 | 0
2040 | 1 | 12 | 4 | 378.5299 | 0
2040 | 1 | 12 | 5 | 379.4804 | 0
2040 | 1 | 12 | 6 | 393.3573 | 0
2040 | 1 | 12 | 7 | 421.5144 | 0
2040 | 1 | 12 | 8 | 458.4442 | 0
2040 | 1 | 12 | 9 | 473.6889 | 0
2040 | 1 | 12 | 10 | 484.7876 | 0
2040 | 1 | 12 | 11 | 496.6121 | 0
2040 | 1 | 12 | 12 | 508.5733 | 0
2040 | 1 | 12 | 13 | 514.5376 | 0
2040 | 1 | 12 | 14 | 514.2149 | 0
2040 | 1 | 12 | 15 | 511.0477 | 0
2040 | 1 | 12 | 16 | 515.3689 | 0
2040 | 1 | 12 | 17 | 528.8884 | 0
2040 | 1 | 12 | 18 | 563.632 | 0
2040 | 1 | 12 | 19 | 564.7185 | 0
2040 | 1 | 12 | 20 | 548.8079 | 0
2040 | 1 | 12 | 21 | 528.0978 | 0
2040 | 1 | 12 | 22 | 503.5834 | 0
2040 | 1 | 12 | 23 | 471.2212 | 0
2040 | 1 | 13 | 0 | 425.3359 | 0
2040 | 1 | 13 | 1 | 412.2171 | 0
2040 | 1 | 13 | 2 | 395.312 | 0
2040 | 1 | 13 | 3 | 385.1292 | 0
2040 | 1 | 13 | 4 | 382.279 | 0
2040 | 1 | 13 | 5 | 385.0685 | 0
2040 | 1 | 13 | 6 | 401.7804 | 0
2040 | 1 | 13 | 7 | 433.4627 | 0
2040 | 1 | 13 | 8 | 477.5319 | 0
2040 | 1 | 13 | 9 | 503.5137 | 0
2040 | 1 | 13 | 10 | 522.0332 | 0
2040 | 1 | 13 | 11 | 536.8278 | 0
2040 | 1 | 13 | 12 | 541.3634 | 0
2040 | 1 | 13 | 13 | 548.3425 | 0
2040 | 1 | 13 | 14 | 548.4891 | 0
2040 | 1 | 13 | 15 | 545.8123 | 0
2040 | 1 | 13 | 16 | 550.9013 | 0
2040 | 1 | 13 | 17 | 564.2693 | 0
2040 | 1 | 13 | 18 | 589.9628 | 0
2040 | 1 | 13 | 19 | 600.1369 | 0
2040 | 1 | 13 | 20 | 589.8796 | 0
2040 | 1 | 13 | 21 | 574.783 | 0
2040 | 1 | 13 | 22 | 555.1482 | 0
2040 | 1 | 13 | 23 | 527.6567 | 0
2040 | 1 | 14 | 0 | 494.3949 | 0
2040 | 1 | 14 | 1 | 462.7153 | 0
2040 | 1 | 14 | 2 | 445.2479 | 0
2040 | 1 | 14 | 3 | 432.3475 | 0
2040 | 1 | 14 | 4 | 428.3726 | 0
2040 | 1 | 14 | 5 | 424.5254 | 0
2040 | 1 | 14 | 6 | 427.9243 | 0
2040 | 1 | 14 | 7 | 440.988 | 0
2040 | 1 | 14 | 8 | 469.4826 | 0
2040 | 1 | 14 | 9 | 496.8569 | 0
2040 | 1 | 14 | 10 | 519.2557 | 0
2040 | 1 | 14 | 11 | 536.3919 | 0
2040 | 1 | 14 | 12 | 556.8972 | 0
2040 | 1 | 14 | 13 | 564.1663 | 0
2040 | 1 | 14 | 14 | 563.9182 | 0
2040 | 1 | 14 | 15 | 559.1977 | 0
2040 | 1 | 14 | 16 | 561.1165 | 0
2040 | 1 | 14 | 17 | 569.3321 | 0
2040 | 1 | 14 | 18 | 599.5994 | 0
2040 | 1 | 14 | 19 | 604.6119 | 0
2040 | 1 | 14 | 20 | 587.0279 | 0
2040 | 1 | 14 | 21 | 568.0899 | 0
2040 | 1 | 14 | 22 | 549.243 | 0
2040 | 1 | 14 | 23 | 524.4034 | 0
2040 | 1 | 15 | 0 | 488.5718 | 0
2040 | 1 | 15 | 1 | 468.3544 | 0
2040 | 1 | 15 | 2 | 448.1222 | 0
2040 | 1 | 15 | 3 | 432.9039 | 0
2040 | 1 | 15 | 4 | 425.6551 | 0
2040 | 1 | 15 | 5 | 422.2955 | 0
2040 | 1 | 15 | 6 | 426.8582 | 0
2040 | 1 | 15 | 7 | 433.4726 | 0
2040 | 1 | 15 | 8 | 454.9579 | 0
2040 | 1 | 15 | 9 | 487.1634 | 0
2040 | 1 | 15 | 10 | 520.3192 | 0
2040 | 1 | 15 | 11 | 544.5106 | 0
2040 | 1 | 15 | 12 | 570.8363 | 0
2040 | 1 | 15 | 13 | 581.0771 | 0
2040 | 1 | 15 | 14 | 581.6733 | 0
2040 | 1 | 15 | 15 | 580.0233 | 0
2040 | 1 | 15 | 16 | 583.8386 | 0
2040 | 1 | 15 | 17 | 596.5855 | 0
2040 | 1 | 15 | 18 | 622.6169 | 0
2040 | 1 | 15 | 19 | 627.694 | 0
2040 | 1 | 15 | 20 | 610.1309 | 0
2040 | 1 | 15 | 21 | 588.192 | 0
2040 | 1 | 15 | 22 | 561.6066 | 0
2040 | 1 | 15 | 23 | 530.3836 | 0
2040 | 1 | 16 | 0 | 486.8093 | 0
2040 | 1 | 16 | 1 | 471.5387 | 0
2040 | 1 | 16 | 2 | 454.2141 | 0
2040 | 1 | 16 | 3 | 443.9421 | 0
2040 | 1 | 16 | 4 | 440.8357 | 0
2040 | 1 | 16 | 5 | 442.7014 | 0
2040 | 1 | 16 | 6 | 461.909 | 0
2040 | 1 | 16 | 7 | 491.5488 | 0
2040 | 1 | 16 | 8 | 536.7369 | 0
2040 | 1 | 16 | 9 | 558.0182 | 0
2040 | 1 | 16 | 10 | 571.8135 | 0
2040 | 1 | 16 | 11 | 582.7738 | 0
2040 | 1 | 16 | 12 | 594.4366 | 0
2040 | 1 | 16 | 13 | 600.2256 | 0
2040 | 1 | 16 | 14 | 600.0768 | 0
2040 | 1 | 16 | 15 | 597.4956 | 0
2040 | 1 | 16 | 16 | 601.8932 | 0
2040 | 1 | 16 | 17 | 616.6678 | 0
2040 | 1 | 16 | 18 | 636.5829 | 0
2040 | 1 | 16 | 19 | 649.6854 | 0
2040 | 1 | 16 | 20 | 636.9073 | 0
2040 | 1 | 16 | 21 | 617.1551 | 0
2040 | 1 | 16 | 22 | 591.5872 | 0
2040 | 1 | 16 | 23 | 555.7282 | 0
2040 | 1 | 17 | 0 | 509.8144 | 0
2040 | 1 | 17 | 1 | 491.3277 | 0
2040 | 1 | 17 | 2 | 474.4219 | 0
2040 | 1 | 17 | 3 | 464.2712 | 0
2040 | 1 | 17 | 4 | 461.0223 | 0
2040 | 1 | 17 | 5 | 461.9645 | 0
2040 | 1 | 17 | 6 | 476.8234 | 0
2040 | 1 | 17 | 7 | 506.5764 | 0
2040 | 1 | 17 | 8 | 553.2608 | 0
2040 | 1 | 17 | 9 | 571.391 | 0
2040 | 1 | 17 | 10 | 578.5322 | 0
2040 | 1 | 17 | 11 | 584.7602 | 0
2040 | 1 | 17 | 12 | 593.5853 | 0
2040 | 1 | 17 | 13 | 595.3809 | 0
2040 | 1 | 17 | 14 | 594.5455 | 0
2040 | 1 | 17 | 15 | 590.9519 | 0
2040 | 1 | 17 | 16 | 595.7411 | 0
2040 | 1 | 17 | 17 | 610.4505 | 0
2040 | 1 | 17 | 18 | 657.8023 | 7.8023
2040 | 1 | 17 | 19 | 669.9212 | 19.9212
2040 | 1 | 17 | 20 | 656.2793 | 6.2793
2040 | 1 | 17 | 21 | 636.993 | 0
2040 | 1 | 17 | 22 | 611.6823 | 0
2040 | 1 | 17 | 23 | 575.6068 | 0
2040 | 1 | 18 | 0 | 533.1818 | 0
2040 | 1 | 18 | 1 | 498.3463 | 0
2040 | 1 | 18 | 2 | 481.1619 | 0
2040 | 1 | 18 | 3 | 468.7745 | 0
2040 | 1 | 18 | 4 | 463.7967 | 0
2040 | 1 | 18 | 5 | 462.7141 | 0
2040 | 1 | 18 | 6 | 473.0033 | 0
2040 | 1 | 18 | 7 | 499.9817 | 0
2040 | 1 | 18 | 8 | 543.3657 | 0
2040 | 1 | 18 | 9 | 561.0816 | 0
2040 | 1 | 18 | 10 | 573.4203 | 0
2040 | 1 | 18 | 11 | 582.8891 | 0
2040 | 1 | 18 | 12 | 590.6336 | 0
2040 | 1 | 18 | 13 | 593.7229 | 0
2040 | 1 | 18 | 14 | 592.8009 | 0
2040 | 1 | 18 | 15 | 589.1223 | 0
2040 | 1 | 18 | 16 | 591.3151 | 0
2040 | 1 | 18 | 17 | 603.0794 | 0
2040 | 1 | 18 | 18 | 628.3457 | 0
2040 | 1 | 18 | 19 | 632.5261 | 0
2040 | 1 | 18 | 20 | 615.9709 | 0
2040 | 1 | 18 | 21 | 594.7086 | 0
2040 | 1 | 18 | 22 | 568.9803 | 0
2040 | 1 | 18 | 23 | 533.5319 | 0
2040 | 1 | 19 | 0 | 492.6254 | 0
2040 | 1 | 19 | 1 | 475.0896 | 0
2040 | 1 | 19 | 2 | 457.8129 | 0
2040 | 1 | 19 | 3 | 447.9229 | 0
2040 | 1 | 19 | 4 | 444.4838 | 0
2040 | 1 | 19 | 5 | 446.2623 | 0
2040 | 1 | 19 | 6 | 460.5758 | 0
2040 | 1 | 19 | 7 | 491.6449 | 0
2040 | 1 | 19 | 8 | 540.1836 | 0
2040 | 1 | 19 | 9 | 562.8955 | 0
2040 | 1 | 19 | 10 | 577.2569 | 0
2040 | 1 | 19 | 11 | 589.0579 | 0
2040 | 1 | 19 | 12 | 597.5682 | 0
2040 | 1 | 19 | 13 | 603.4232 | 0
2040 | 1 | 19 | 14 | 603.8498 | 0
2040 | 1 | 19 | 15 | 601.7202 | 0
2040 | 1 | 19 | 16 | 607.3944 | 0
2040 | 1 | 19 | 17 | 619.9134 | 0
2040 | 1 | 19 | 18 | 651.6119 | 1.6119
2040 | 1 | 19 | 19 | 667.3269 | 17.3269
2040 | 1 | 19 | 20 | 656.0549 | 6.0549
2040 | 1 | 19 | 21 | 638.0962 | 0
2040 | 1 | 19 | 22 | 614.2894 | 0
2040 | 1 | 19 | 23 | 579.7391 | 0
2040 | 1 | 20 | 0 | 537.1462 | 0
2040 | 1 | 20 | 1 | 516.4217 | 0
2040 | 1 | 20 | 2 | 500.1633 | 0
2040 | 1 | 20 | 3 | 489.9755 | 0
2040 | 1 | 20 | 4 | 487.1504 | 0
2040 | 1 | 20 | 5 | 487.46 | 0
2040 | 1 | 20 | 6 | 501.3042 | 0
2040 | 1 | 20 | 7 | 529.6475 | 0
2040 | 1 | 20 | 8 | 578.4826 | 0
2040 | 1 | 20 | 9 | 600.2733 | 0
2040 | 1 | 20 | 10 | 609.0134 | 0
2040 | 1 | 20 | 11 | 615.4721 | 0
2040 | 1 | 20 | 12 | 623.5671 | 0
2040 | 1 | 20 | 13 | 622.8109 | 0
2040 | 1 | 20 | 14 | 619.4816 | 0
2040 | 1 | 20 | 15 | 610.49 | 0
2040 | 1 | 20 | 16 | 609.8342 | 0
2040 | 1 | 20 | 17 | 618.1106 | 0
2040 | 1 | 20 | 18 | 649.9117 | 0
2040 | 1 | 20 | 19 | 663.9642 | 13.9642
2040 | 1 | 20 | 20 | 654.3196 | 4.3196
2040 | 1 | 20 | 21 | 640.0458 | 0
2040 | 1 | 20 | 22 | 619.7731 | 0
2040 | 1 | 20 | 23 | 590.049 | 0
2040 | 1 | 21 | 0 | 552.5478 | 0
2040 | 1 | 21 | 1 | 534.4077 | 0
2040 | 1 | 21 | 2 | 513.6141 | 0
2040 | 1 | 21 | 3 | 498.4687 | 0
2040 | 1 | 21 | 4 | 491.5507 | 0
2040 | 1 | 21 | 5 | 491.5952 | 0
2040 | 1 | 21 | 6 | 500.1053 | 0
2040 | 1 | 21 | 7 | 511.5932 | 0
2040 | 1 | 21 | 8 | 526.6684 | 0
2040 | 1 | 21 | 9 | 557.9315 | 0
2040 | 1 | 21 | 10 | 593.912 | 0
2040 | 1 | 21 | 11 | 616.8558 | 0
2040 | 1 | 21 | 12 | 638.3731 | 0
2040 | 1 | 21 | 13 | 650.2002 | 0.20024
2040 | 1 | 21 | 14 | 649.6479 | 0
2040 | 1 | 21 | 15 | 646.0914 | 0
2040 | 1 | 21 | 16 | 647.6068 | 0
2040 | 1 | 21 | 17 | 655.0214 | 5.0214
2040 | 1 | 21 | 18 | 671.8262 | 21.8262
2040 | 1 | 21 | 19 | 677.16 | 27.16
2040 | 1 | 21 | 20 | 656.6368 | 6.6368
2040 | 1 | 21 | 21 | 632.5006 | 0
2040 | 1 | 21 | 22 | 607.989 | 0
2040 | 1 | 21 | 23 | 582.2992 | 0
2040 | 1 | 22 | 0 | 541.5728 | 0
2040 | 1 | 22 | 1 | 526.91 | 0
2040 | 1 | 22 | 2 | 506.7098 | 0
2040 | 1 | 22 | 3 | 492.0657 | 0
2040 | 1 | 22 | 4 | 484.8061 | 0
2040 | 1 | 22 | 5 | 484.038 | 0
2040 | 1 | 22 | 6 | 483.4089 | 0
2040 | 1 | 22 | 7 | 489.3945 | 0
2040 | 1 | 22 | 8 | 496.3692 | 0
2040 | 1 | 22 | 9 | 523.8273 | 0
2040 | 1 | 22 | 10 | 560.4948 | 0
2040 | 1 | 22 | 11 | 585.838 | 0
2040 | 1 | 22 | 12 | 602.1761 | 0
2040 | 1 | 22 | 13 | 615.2225 | 0
2040 | 1 | 22 | 14 | 614.0882 | 0
2040 | 1 | 22 | 15 | 610.066 | 0
2040 | 1 | 22 | 16 | 614.2205 | 0
2040 | 1 | 22 | 17 | 625.9372 | 0
2040 | 1 | 22 | 18 | 655.8242 | 5.8242
2040 | 1 | 22 | 19 | 672.1934 | 22.1934
2040 | 1 | 22 | 20 | 655.7668 | 5.7668
2040 | 1 | 22 | 21 | 633.1825 | 0
2040 | 1 | 22 | 22 | 605.6949 | 0
2040 | 1 | 22 | 23 | 574.9427 | 0
2040 | 1 | 23 | 0 | 544.1605 | 0
2040 | 1 | 23 | 1 | 505.8526 | 0
2040 | 1 | 23 | 2 | 488.4104 | 0
2040 | 1 | 23 | 3 | 476.7641 | 0
2040 | 1 | 23 | 4 | 472.3638 | 0
2040 | 1 | 23 | 5 | 472.1426 | 0
2040 | 1 | 23 | 6 | 488.1445 | 0
2040 | 1 | 23 | 7 | 514.9992 | 0
2040 | 1 | 23 | 8 | 562.6511 | 0
2040 | 1 | 23 | 9 | 584.0846 | 0
2040 | 1 | 23 | 10 | 597.3689 | 0
2040 | 1 | 23 | 11 | 608.3998 | 0
2040 | 1 | 23 | 12 | 616.3172 | 0
2040 | 1 | 23 | 13 | 619.7008 | 0
2040 | 1 | 23 | 14 | 617.7908 | 0
2040 | 1 | 23 | 15 | 612.5417 | 0
2040 | 1 | 23 | 16 | 614.1944 | 0
2040 | 1 | 23 | 17 | 625.001 | 0
2040 | 1 | 23 | 18 | 649.7647 | 0
2040 | 1 | 23 | 19 | 657.5438 | 7.5438
2040 | 1 | 23 | 20 | 640.246 | 0
2040 | 1 | 23 | 21 | 618.9587 | 0
2040 | 1 | 23 | 22 | 592.294 | 0
2040 | 1 | 23 | 23 | 555.7762 | 0
2040 | 1 | 24 | 0 | 505.807 | 0
2040 | 1 | 24 | 1 | 478.6197 | 0
2040 | 1 | 24 | 2 | 460.3154 | 0
2040 | 1 | 24 | 3 | 447.9691 | 0
2040 | 1 | 24 | 4 | 442.4703 | 0
2040 | 1 | 24 | 5 | 442.2693 | 0
2040 | 1 | 24 | 6 | 457.9107 | 0
2040 | 1 | 24 | 7 | 486.3052 | 0
2040 | 1 | 24 | 8 | 532.6989 | 0
2040 | 1 | 24 | 9 | 553.456 | 0
2040 | 1 | 24 | 10 | 564.7793 | 0
2040 | 1 | 24 | 11 | 574.2299 | 0
2040 | 1 | 24 | 12 | 585.8647 | 0
2040 | 1 | 24 | 13 | 589.6198 | 0
2040 | 1 | 24 | 14 | 589.5451 | 0
2040 | 1 | 24 | 15 | 587.2076 | 0
2040 | 1 | 24 | 16 | 591.4562 | 0
2040 | 1 | 24 | 17 | 602.7545 | 0
2040 | 1 | 24 | 18 | 632.9634 | 0
2040 | 1 | 24 | 19 | 642.5266 | 0
2040 | 1 | 24 | 20 | 626.3496 | 0
2040 | 1 | 24 | 21 | 605.9643 | 0
2040 | 1 | 24 | 22 | 580.6926 | 0
2040 | 1 | 24 | 23 | 545.2743 | 0
2040 | 1 | 25 | 0 | 509.3158 | 0
2040 | 1 | 25 | 1 | 482.2163 | 0
2040 | 1 | 25 | 2 | 465.6308 | 0
2040 | 1 | 25 | 3 | 455.051 | 0
2040 | 1 | 25 | 4 | 451.2667 | 0
2040 | 1 | 25 | 5 | 452.0006 | 0
2040 | 1 | 25 | 6 | 468.4145 | 0
2040 | 1 | 25 | 7 | 498.235 | 0
2040 | 1 | 25 | 8 | 546.1402 | 0
2040 | 1 | 25 | 9 | 568.1606 | 0
2040 | 1 | 25 | 10 | 581.739 | 0
2040 | 1 | 25 | 11 | 592.1853 | 0
2040 | 1 | 25 | 12 | 580.828 | 0
2040 | 1 | 25 | 13 | 583.7048 | 0
2040 | 1 | 25 | 14 | 582.2918 | 0
2040 | 1 | 25 | 15 | 577.4 | 0
2040 | 1 | 25 | 16 | 581.8518 | 0
2040 | 1 | 25 | 17 | 595.0414 | 0
2040 | 1 | 25 | 18 | 633.2934 | 0
2040 | 1 | 25 | 19 | 651.3417 | 1.3417
2040 | 1 | 25 | 20 | 641.9839 | 0
2040 | 1 | 25 | 21 | 625.4807 | 0
2040 | 1 | 25 | 22 | 601.3372 | 0
2040 | 1 | 25 | 23 | 565.8321 | 0
2040 | 1 | 26 | 0 | 526.7707 | 0
2040 | 1 | 26 | 1 | 500.7802 | 0
2040 | 1 | 26 | 2 | 484.3826 | 0
2040 | 1 | 26 | 3 | 474.5612 | 0
2040 | 1 | 26 | 4 | 471.6629 | 0
2040 | 1 | 26 | 5 | 472.9066 | 0
2040 | 1 | 26 | 6 | 489.2036 | 0
2040 | 1 | 26 | 7 | 519.15 | 0
2040 | 1 | 26 | 8 | 566.083 | 0
2040 | 1 | 26 | 9 | 583.2356 | 0
2040 | 1 | 26 | 10 | 591.1357 | 0
2040 | 1 | 26 | 11 | 597.99 | 0
2040 | 1 | 26 | 12 | 602.9159 | 0
2040 | 1 | 26 | 13 | 605.1358 | 0
2040 | 1 | 26 | 14 | 603.3289 | 0
2040 | 1 | 26 | 15 | 597.4822 | 0
2040 | 1 | 26 | 16 | 599.7944 | 0
2040 | 1 | 26 | 17 | 611.3276 | 0
2040 | 1 | 26 | 18 | 647.3859 | 0
2040 | 1 | 26 | 19 | 668.3887 | 18.3887
2040 | 1 | 26 | 20 | 660.4639 | 10.4639
2040 | 1 | 26 | 21 | 643.6556 | 0
2040 | 1 | 26 | 22 | 619.9404 | 0
2040 | 1 | 26 | 23 | 585.317 | 0
2040 | 1 | 27 | 0 | 542.0843 | 0
2040 | 1 | 27 | 1 | 511.9488 | 0
2040 | 1 | 27 | 2 | 494.233 | 0
2040 | 1 | 27 | 3 | 482.6595 | 0
2040 | 1 | 27 | 4 | 478.7188 | 0
2040 | 1 | 27 | 5 | 478.5545 | 0
2040 | 1 | 27 | 6 | 493.8495 | 0
2040 | 1 | 27 | 7 | 520.848 | 0
2040 | 1 | 27 | 8 | 566.368 | 0
2040 | 1 | 27 | 9 | 584.0318 | 0
2040 | 1 | 27 | 10 | 591.0466 | 0
2040 | 1 | 27 | 11 | 596.1784 | 0
2040 | 1 | 27 | 12 | 599.8212 | 0
2040 | 1 | 27 | 13 | 598.4296 | 0
2040 | 1 | 27 | 14 | 594.2172 | 0
2040 | 1 | 27 | 15 | 586.2124 | 0
2040 | 1 | 27 | 16 | 584.2063 | 0
2040 | 1 | 27 | 17 | 592.316 | 0
2040 | 1 | 27 | 18 | 616.9969 | 0
2040 | 1 | 27 | 19 | 633.545 | 0
2040 | 1 | 27 | 20 | 624.3818 | 0
2040 | 1 | 27 | 21 | 608.3934 | 0
2040 | 1 | 27 | 22 | 588.7489 | 0
2040 | 1 | 27 | 23 | 559.9848 | 0
2040 | 1 | 28 | 0 | 523.9812 | 0
2040 | 1 | 28 | 1 | 501.3565 | 0
2040 | 1 | 28 | 2 | 480.9288 | 0
2040 | 1 | 28 | 3 | 466.9457 | 0
2040 | 1 | 28 | 4 | 459.7504 | 0
2040 | 1 | 28 | 5 | 458.6875 | 0
2040 | 1 | 28 | 6 | 466.7201 | 0
2040 | 1 | 28 | 7 | 476.6084 | 0
2040 | 1 | 28 | 8 | 492.5591 | 0
2040 | 1 | 28 | 9 | 520.872 | 0
2040 | 1 | 28 | 10 | 551.6033 | 0
2040 | 1 | 28 | 11 | 571.1552 | 0
2040 | 1 | 28 | 12 | 595.2787 | 0
2040 | 1 | 28 | 13 | 605.5974 | 0
2040 | 1 | 28 | 14 | 604.0701 | 0
2040 | 1 | 28 | 15 | 597.3243 | 0
2040 | 1 | 28 | 16 | 596.2321 | 0
2040 | 1 | 28 | 17 | 601.0436 | 0
2040 | 1 | 28 | 18 | 611.8979 | 0
2040 | 1 | 28 | 19 | 620.3122 | 0
2040 | 1 | 28 | 20 | 601.9444 | 0
2040 | 1 | 28 | 21 | 578.8387 | 0
2040 | 1 | 28 | 22 | 555.7988 | 0
2040 | 1 | 28 | 23 | 532.2955 | 0
2040 | 1 | 29 | 0 | 501.1151 | 0
2040 | 1 | 29 | 1 | 478.434 | 0
2040 | 1 | 29 | 2 | 458.9604 | 0
2040 | 1 | 29 | 3 | 444.7524 | 0
2040 | 1 | 29 | 4 | 437.2715 | 0
2040 | 1 | 29 | 5 | 432.7148 | 0
2040 | 1 | 29 | 6 | 433.1603 | 0
2040 | 1 | 29 | 7 | 438.5944 | 0
2040 | 1 | 29 | 8 | 454.6008 | 0
2040 | 1 | 29 | 9 | 483.3714 | 0
2040 | 1 | 29 | 10 | 517.7191 | 0
2040 | 1 | 29 | 11 | 542.1067 | 0
2040 | 1 | 29 | 12 | 551.7162 | 0
2040 | 1 | 29 | 13 | 563.5155 | 0
2040 | 1 | 29 | 14 | 561.8634 | 0
2040 | 1 | 29 | 15 | 556.2266 | 0
2040 | 1 | 29 | 16 | 558.097 | 0
2040 | 1 | 29 | 17 | 567.9415 | 0
2040 | 1 | 29 | 18 | 596.1983 | 0
2040 | 1 | 29 | 19 | 613.3802 | 0
2040 | 1 | 29 | 20 | 598.7743 | 0
2040 | 1 | 29 | 21 | 578.0984 | 0
2040 | 1 | 29 | 22 | 554.2344 | 0
2040 | 1 | 29 | 23 | 525.1693 | 0
2040 | 1 | 30 | 0 | 490.014 | 0
2040 | 1 | 30 | 1 | 461.6278 | 0
2040 | 1 | 30 | 2 | 445.1084 | 0
2040 | 1 | 30 | 3 | 434.883 | 0
2040 | 1 | 30 | 4 | 431.8991 | 0
2040 | 1 | 30 | 5 | 433.4658 | 0
2040 | 1 | 30 | 6 | 450.3836 | 0
2040 | 1 | 30 | 7 | 479.1878 | 0
2040 | 1 | 30 | 8 | 523.046 | 0
2040 | 1 | 30 | 9 | 539.7035 | 0
2040 | 1 | 30 | 10 | 546.3308 | 0
2040 | 1 | 30 | 11 | 553.7614 | 0
2040 | 1 | 30 | 12 | 566.4846 | 0
2040 | 1 | 30 | 13 | 570.0456 | 0
2040 | 1 | 30 | 14 | 568.7554 | 0
2040 | 1 | 30 | 15 | 562.9952 | 0
2040 | 1 | 30 | 16 | 565.4284 | 0
2040 | 1 | 30 | 17 | 577.1039 | 0
2040 | 1 | 30 | 18 | 599.8022 | 0
2040 | 1 | 30 | 19 | 618.661 | 0
2040 | 1 | 30 | 20 | 608.1405 | 0
2040 | 1 | 30 | 21 | 589.6929 | 0
2040 | 1 | 30 | 22 | 564.3569 | 0
2040 | 1 | 30 | 23 | 529.187 | 0
2040 | 1 | 31 | 0 | 490.0193 | 0
2040 | 1 | 31 | 1 | 462.0586 | 0
2040 | 1 | 31 | 2 | 445.1733 | 0
2040 | 1 | 31 | 3 | 433.8977 | 0
2040 | 1 | 31 | 4 | 429.9635 | 0
2040 | 1 | 31 | 5 | 430.4941 | 0
2040 | 1 | 31 | 6 | 446.1218 | 0
2040 | 1 | 31 | 7 | 474.4843 | 0
2040 | 1 | 31 | 8 | 516.3867 | 0
2040 | 1 | 31 | 9 | 530.7723 | 0
2040 | 1 | 31 | 10 | 536.321 | 0
2040 | 1 | 31 | 11 | 542.2744 | 0
2040 | 1 | 31 | 12 | 544.6722 | 0
2040 | 1 | 31 | 13 | 546.0828 | 0
2040 | 1 | 31 | 14 | 544.2611 | 0
2040 | 1 | 31 | 15 | 539.2891 | 0
2040 | 1 | 31 | 16 | 541.9981 | 0
2040 | 1 | 31 | 17 | 554.4626 | 0
2040 | 1 | 31 | 18 | 586.8772 | 0
2040 | 1 | 31 | 19 | 606.1024 | 0
2040 | 1 | 31 | 20 | 596.5199 | 0
2040 | 1 | 31 | 21 | 578.5516 | 0
2040 | 1 | 31 | 22 | 554.4741 | 0
2040 | 1 | 31 | 23 | 520.1798 | 0
2040 | 2 | 1 | 0 | 481.8163 | 0
2040 | 2 | 1 | 1 | 449.7702 | 0
2040 | 2 | 1 | 2 | 433.346 | 0
2040 | 2 | 1 | 3 | 423.2905 | 0
2040 | 2 | 1 | 4 | 419.9898 | 0
2040 | 2 | 1 | 5 | 421.4687 | 0
2040 | 2 | 1 | 6 | 438.838 | 0
2040 | 2 | 1 | 7 | 468.4883 | 0
2040 | 2 | 1 | 8 | 508.8812 | 0
2040 | 2 | 1 | 9 | 525.4799 | 0
2040 | 2 | 1 | 10 | 531.8524 | 0
2040 | 2 | 1 | 11 | 536.8519 | 0
2040 | 2 | 1 | 12 | 556.9524 | 0
2040 | 2 | 1 | 13 | 559.4619 | 0
2040 | 2 | 1 | 14 | 559.1548 | 0
2040 | 2 | 1 | 15 | 555.0603 | 0
2040 | 2 | 1 | 16 | 559.2985 | 0
2040 | 2 | 1 | 17 | 569.9659 | 0
2040 | 2 | 1 | 18 | 594.593 | 0
2040 | 2 | 1 | 19 | 609.0053 | 0
2040 | 2 | 1 | 20 | 595.9321 | 0
2040 | 2 | 1 | 21 | 576.1012 | 0
2040 | 2 | 1 | 22 | 550.2229 | 0
2040 | 2 | 1 | 23 | 515.9078 | 0
2040 | 2 | 2 | 0 | 473.8952 | 0
2040 | 2 | 2 | 1 | 448.6237 | 0
2040 | 2 | 2 | 2 | 431.7234 | 0
2040 | 2 | 2 | 3 | 420.2996 | 0
2040 | 2 | 2 | 4 | 415.7718 | 0
2040 | 2 | 2 | 5 | 416.7543 | 0
2040 | 2 | 2 | 6 | 435.4447 | 0
2040 | 2 | 2 | 7 | 464.9539 | 0
2040 | 2 | 2 | 8 | 505.6731 | 0
2040 | 2 | 2 | 9 | 525.0922 | 0
2040 | 2 | 2 | 10 | 536.6209 | 0
2040 | 2 | 2 | 11 | 545.7348 | 0
2040 | 2 | 2 | 12 | 558.6853 | 0
2040 | 2 | 2 | 13 | 561.5027 | 0
2040 | 2 | 2 | 14 | 560.8638 | 0
2040 | 2 | 2 | 15 | 555.0186 | 0
2040 | 2 | 2 | 16 | 557.6438 | 0
2040 | 2 | 2 | 17 | 565.6531 | 0
2040 | 2 | 2 | 18 | 570.7461 | 0
2040 | 2 | 2 | 19 | 589.2024 | 0
2040 | 2 | 2 | 20 | 579.0912 | 0
2040 | 2 | 2 | 21 | 560.9704 | 0
2040 | 2 | 2 | 22 | 536.6138 | 0
2040 | 2 | 2 | 23 | 503.9141 | 0
2040 | 2 | 3 | 0 | 472.4251 | 0
2040 | 2 | 3 | 1 | 441.7476 | 0
2040 | 2 | 3 | 2 | 424.9821 | 0
2040 | 2 | 3 | 3 | 414.0809 | 0
2040 | 2 | 3 | 4 | 410.4674 | 0
2040 | 2 | 3 | 5 | 411.5189 | 0
2040 | 2 | 3 | 6 | 425.8288 | 0
2040 | 2 | 3 | 7 | 454.488 | 0
2040 | 2 | 3 | 8 | 494.2786 | 0
2040 | 2 | 3 | 9 | 512.536 | 0
2040 | 2 | 3 | 10 | 518.5138 | 0
2040 | 2 | 3 | 11 | 523.6887 | 0
2040 | 2 | 3 | 12 | 533.2103 | 0
2040 | 2 | 3 | 13 | 532.0414 | 0
2040 | 2 | 3 | 14 | 528.8276 | 0
2040 | 2 | 3 | 15 | 520.2681 | 0
2040 | 2 | 3 | 16 | 520.6966 | 0
2040 | 2 | 3 | 17 | 527.9988 | 0
2040 | 2 | 3 | 18 | 550.2438 | 0
2040 | 2 | 3 | 19 | 569.6476 | 0
2040 | 2 | 3 | 20 | 561.7409 | 0
2040 | 2 | 3 | 21 | 546.647 | 0
2040 | 2 | 3 | 22 | 527.0104 | 0
2040 | 2 | 3 | 23 | 500.1772 | 0
2040 | 2 | 4 | 0 | 467.1199 | 0
2040 | 2 | 4 | 1 | 442.6218 | 0
2040 | 2 | 4 | 2 | 424.5323 | 0
2040 | 2 | 4 | 3 | 412.1739 | 0
2040 | 2 | 4 | 4 | 406.3335 | 0
2040 | 2 | 4 | 5 | 402.4333 | 0
2040 | 2 | 4 | 6 | 407.1754 | 0
2040 | 2 | 4 | 7 | 418.6759 | 0
2040 | 2 | 4 | 8 | 444.6867 | 0
2040 | 2 | 4 | 9 | 472.8184 | 0
2040 | 2 | 4 | 10 | 494.1688 | 0
2040 | 2 | 4 | 11 | 508.3971 | 0
2040 | 2 | 4 | 12 | 522.9637 | 0
2040 | 2 | 4 | 13 | 526.7293 | 0
2040 | 2 | 4 | 14 | 523.8183 | 0
2040 | 2 | 4 | 15 | 514.6469 | 0
2040 | 2 | 4 | 16 | 514.0731 | 0
2040 | 2 | 4 | 17 | 519.0425 | 0
2040 | 2 | 4 | 18 | 547.447 | 0
2040 | 2 | 4 | 19 | 562.0994 | 0
2040 | 2 | 4 | 20 | 548.1934 | 0
2040 | 2 | 4 | 21 | 529.2288 | 0
2040 | 2 | 4 | 22 | 509.9295 | 0
2040 | 2 | 4 | 23 | 487.6134 | 0
2040 | 2 | 5 | 0 | 456.9028 | 0
2040 | 2 | 5 | 1 | 434.938 | 0
2040 | 2 | 5 | 2 | 416.0703 | 0
2040 | 2 | 5 | 3 | 401.7923 | 0
2040 | 2 | 5 | 4 | 394.1255 | 0
2040 | 2 | 5 | 5 | 387.3185 | 0
2040 | 2 | 5 | 6 | 389.6343 | 0
2040 | 2 | 5 | 7 | 396.4597 | 0
2040 | 2 | 5 | 8 | 422.0833 | 0
2040 | 2 | 5 | 9 | 456.5281 | 0
2040 | 2 | 5 | 10 | 489.7465 | 0
2040 | 2 | 5 | 11 | 512.7042 | 0
2040 | 2 | 5 | 12 | 520.7813 | 0
2040 | 2 | 5 | 13 | 528.0373 | 0
2040 | 2 | 5 | 14 | 526.6262 | 0
2040 | 2 | 5 | 15 | 521.079 | 0
2040 | 2 | 5 | 16 | 522.9741 | 0
2040 | 2 | 5 | 17 | 531.644 | 0
2040 | 2 | 5 | 18 | 561.9577 | 0
2040 | 2 | 5 | 19 | 575.3032 | 0
2040 | 2 | 5 | 20 | 559.386 | 0
2040 | 2 | 5 | 21 | 538.7354 | 0
2040 | 2 | 5 | 22 | 514.8305 | 0
2040 | 2 | 5 | 23 | 485.8128 | 0
2040 | 2 | 6 | 0 | 454.0175 | 0
2040 | 2 | 6 | 1 | 422.7369 | 0
2040 | 2 | 6 | 2 | 405.91 | 0
2040 | 2 | 6 | 3 | 394.9224 | 0
2040 | 2 | 6 | 4 | 391.1053 | 0
2040 | 2 | 6 | 5 | 393.0127 | 0
2040 | 2 | 6 | 6 | 413.7389 | 0
2040 | 2 | 6 | 7 | 443.7199 | 0
2040 | 2 | 6 | 8 | 482.3201 | 0
2040 | 2 | 6 | 9 | 502.4502 | 0
2040 | 2 | 6 | 10 | 515.9709 | 0
2040 | 2 | 6 | 11 | 526.3987 | 0
2040 | 2 | 6 | 12 | 542.1061 | 0
2040 | 2 | 6 | 13 | 547.2704 | 0
2040 | 2 | 6 | 14 | 547.4784 | 0
2040 | 2 | 6 | 15 | 542.9755 | 0
2040 | 2 | 6 | 16 | 546.2021 | 0
2040 | 2 | 6 | 17 | 556.7866 | 0
2040 | 2 | 6 | 18 | 568.4625 | 0
2040 | 2 | 6 | 19 | 582.4305 | 0
2040 | 2 | 6 | 20 | 567.3673 | 0
2040 | 2 | 6 | 21 | 545.3226 | 0
2040 | 2 | 6 | 22 | 518.2116 | 0
2040 | 2 | 6 | 23 | 484.2809 | 0
2040 | 2 | 7 | 0 | 451.6079 | 0
2040 | 2 | 7 | 1 | 419.1983 | 0
2040 | 2 | 7 | 2 | 402.2628 | 0
2040 | 2 | 7 | 3 | 390.6668 | 0
2040 | 2 | 7 | 4 | 386.1155 | 0
2040 | 2 | 7 | 5 | 387.3047 | 0
2040 | 2 | 7 | 6 | 407.0139 | 0
2040 | 2 | 7 | 7 | 437.499 | 0
2040 | 2 | 7 | 8 | 476.2423 | 0
2040 | 2 | 7 | 9 | 496.6255 | 0
2040 | 2 | 7 | 10 | 509.9891 | 0
2040 | 2 | 7 | 11 | 519.6345 | 0
2040 | 2 | 7 | 12 | 531.2256 | 0
2040 | 2 | 7 | 13 | 535.8741 | 0
2040 | 2 | 7 | 14 | 536.3252 | 0
2040 | 2 | 7 | 15 | 533.643 | 0
2040 | 2 | 7 | 16 | 538.254 | 0
2040 | 2 | 7 | 17 | 549.2373 | 0
2040 | 2 | 7 | 18 | 568.715 | 0
2040 | 2 | 7 | 19 | 584.2532 | 0
2040 | 2 | 7 | 20 | 570.5854 | 0
2040 | 2 | 7 | 21 | 549.8953 | 0
2040 | 2 | 7 | 22 | 524.3048 | 0
2040 | 2 | 7 | 23 | 490.9965 | 0
2040 | 2 | 8 | 0 | 453.0714 | 0
2040 | 2 | 8 | 1 | 430.5104 | 0
2040 | 2 | 8 | 2 | 414.6632 | 0
2040 | 2 | 8 | 3 | 404.6962 | 0
2040 | 2 | 8 | 4 | 401.5215 | 0
2040 | 2 | 8 | 5 | 403.492 | 0
2040 | 2 | 8 | 6 | 421.8469 | 0
2040 | 2 | 8 | 7 | 453.9333 | 0
2040 | 2 | 8 | 8 | 494.7792 | 0
2040 | 2 | 8 | 9 | 515.8905 | 0
2040 | 2 | 8 | 10 | 530.7851 | 0
2040 | 2 | 8 | 11 | 540.7373 | 0
2040 | 2 | 8 | 12 | 556.2492 | 0
2040 | 2 | 8 | 13 | 562.7207 | 0
2040 | 2 | 8 | 14 | 564.3091 | 0
2040 | 2 | 8 | 15 | 561.7751 | 0
2040 | 2 | 8 | 16 | 566.6569 | 0
2040 | 2 | 8 | 17 | 577.7608 | 0
2040 | 2 | 8 | 18 | 592.7372 | 0
2040 | 2 | 8 | 19 | 609.9493 | 0
2040 | 2 | 8 | 20 | 597.8036 | 0
2040 | 2 | 8 | 21 | 577.7284 | 0
2040 | 2 | 8 | 22 | 551.6589 | 0
2040 | 2 | 8 | 23 | 517.751 | 0
2040 | 2 | 9 | 0 | 482.1533 | 0
2040 | 2 | 9 | 1 | 453.8895 | 0
2040 | 2 | 9 | 2 | 437.9095 | 0
2040 | 2 | 9 | 3 | 427.294 | 0
2040 | 2 | 9 | 4 | 423.682 | 0
2040 | 2 | 9 | 5 | 425.0117 | 0
2040 | 2 | 9 | 6 | 441.9041 | 0
2040 | 2 | 9 | 7 | 473.1075 | 0
2040 | 2 | 9 | 8 | 514.101 | 0
2040 | 2 | 9 | 9 | 533.5464 | 0
2040 | 2 | 9 | 10 | 547.9562 | 0
2040 | 2 | 9 | 11 | 558.1418 | 0
2040 | 2 | 9 | 12 | 554.5906 | 0
2040 | 2 | 9 | 13 | 557.9439 | 0
2040 | 2 | 9 | 14 | 556.143 | 0
2040 | 2 | 9 | 15 | 551.0002 | 0
2040 | 2 | 9 | 16 | 553.8602 | 0
2040 | 2 | 9 | 17 | 564.6607 | 0
2040 | 2 | 9 | 18 | 582.6253 | 0
2040 | 2 | 9 | 19 | 608.7202 | 0
2040 | 2 | 9 | 20 | 602.814 | 0
2040 | 2 | 9 | 21 | 585.6401 | 0
2040 | 2 | 9 | 22 | 561.8436 | 0
2040 | 2 | 9 | 23 | 529.1319 | 0
2040 | 2 | 10 | 0 | 490.7576 | 0
2040 | 2 | 10 | 1 | 460.0613 | 0
2040 | 2 | 10 | 2 | 443.4343 | 0
2040 | 2 | 10 | 3 | 432.5649 | 0
2040 | 2 | 10 | 4 | 429.0825 | 0
2040 | 2 | 10 | 5 | 429.8628 | 0
2040 | 2 | 10 | 6 | 442.0543 | 0
2040 | 2 | 10 | 7 | 471.1988 | 0
2040 | 2 | 10 | 8 | 510.9438 | 0
2040 | 2 | 10 | 9 | 528.7512 | 0
2040 | 2 | 10 | 10 | 537.1318 | 0
2040 | 2 | 10 | 11 | 542.7237 | 0
2040 | 2 | 10 | 12 | 554.9499 | 0
2040 | 2 | 10 | 13 | 555.2577 | 0
2040 | 2 | 10 | 14 | 551.8605 | 0
2040 | 2 | 10 | 15 | 545.3909 | 0
2040 | 2 | 10 | 16 | 545.2004 | 0
2040 | 2 | 10 | 17 | 552.7082 | 0
2040 | 2 | 10 | 18 | 590.3535 | 0
2040 | 2 | 10 | 19 | 606.0562 | 0
2040 | 2 | 10 | 20 | 593.9165 | 0
2040 | 2 | 10 | 21 | 575.1705 | 0
2040 | 2 | 10 | 22 | 553.9631 | 0
2040 | 2 | 10 | 23 | 526.4899 | 0
2040 | 2 | 11 | 0 | 485.3448 | 0
2040 | 2 | 11 | 1 | 463.1233 | 0
2040 | 2 | 11 | 2 | 444.5458 | 0
2040 | 2 | 11 | 3 | 430.9607 | 0
2040 | 2 | 11 | 4 | 423.7932 | 0
2040 | 2 | 11 | 5 | 419.1587 | 0
2040 | 2 | 11 | 6 | 420.7378 | 0
2040 | 2 | 11 | 7 | 432.6402 | 0
2040 | 2 | 11 | 8 | 459.4092 | 0
2040 | 2 | 11 | 9 | 492.2366 | 0
2040 | 2 | 11 | 10 | 522.0911 | 0
2040 | 2 | 11 | 11 | 540.8791 | 0
2040 | 2 | 11 | 12 | 552.1308 | 0
2040 | 2 | 11 | 13 | 559.1816 | 0
2040 | 2 | 11 | 14 | 556.1835 | 0
2040 | 2 | 11 | 15 | 549.6966 | 0
2040 | 2 | 11 | 16 | 549.1065 | 0
2040 | 2 | 11 | 17 | 553.7913 | 0
2040 | 2 | 11 | 18 | 553.6526 | 0
2040 | 2 | 11 | 19 | 573.7844 | 0
2040 | 2 | 11 | 20 | 562.6958 | 0
2040 | 2 | 11 | 21 | 544.0427 | 0
2040 | 2 | 11 | 22 | 524.705 | 0
2040 | 2 | 11 | 23 | 502.1552 | 0
2040 | 2 | 12 | 0 | 473.1136 | 0
2040 | 2 | 12 | 1 | 449.1881 | 0
2040 | 2 | 12 | 2 | 431.2004 | 0
2040 | 2 | 12 | 3 | 418.2013 | 0
2040 | 2 | 12 | 4 | 411.7871 | 0
2040 | 2 | 12 | 5 | 407.8509 | 0
2040 | 2 | 12 | 6 | 407.8768 | 0
2040 | 2 | 12 | 7 | 415.5695 | 0
2040 | 2 | 12 | 8 | 434.8121 | 0
2040 | 2 | 12 | 9 | 463.7013 | 0
2040 | 2 | 12 | 10 | 492.3329 | 0
2040 | 2 | 12 | 11 | 511.9964 | 0
2040 | 2 | 12 | 12 | 532.7843 | 0
2040 | 2 | 12 | 13 | 540.5961 | 0
2040 | 2 | 12 | 14 | 539.1537 | 0
2040 | 2 | 12 | 15 | 533.4119 | 0
2040 | 2 | 12 | 16 | 535.7808 | 0
2040 | 2 | 12 | 17 | 543.6442 | 0
2040 | 2 | 12 | 18 | 589.6493 | 0
2040 | 2 | 12 | 19 | 609.744 | 0
2040 | 2 | 12 | 20 | 595.2852 | 0
2040 | 2 | 12 | 21 | 574.7467 | 0
2040 | 2 | 12 | 22 | 549.861 | 0
2040 | 2 | 12 | 23 | 520.6245 | 0
2040 | 2 | 13 | 0 | 483.5709 | 0
2040 | 2 | 13 | 1 | 458.3486 | 0
2040 | 2 | 13 | 2 | 442.475 | 0
2040 | 2 | 13 | 3 | 430.9218 | 0
2040 | 2 | 13 | 4 | 426.749 | 0
2040 | 2 | 13 | 5 | 426.8491 | 0
2040 | 2 | 13 | 6 | 439.0666 | 0
2040 | 2 | 13 | 7 | 468.3272 | 0
2040 | 2 | 13 | 8 | 509.2403 | 0
2040 | 2 | 13 | 9 | 528.6539 | 0
2040 | 2 | 13 | 10 | 542.5739 | 0
2040 | 2 | 13 | 11 | 553.2734 | 0
2040 | 2 | 13 | 12 | 562.0342 | 0
2040 | 2 | 13 | 13 | 565.7061 | 0
2040 | 2 | 13 | 14 | 564.3923 | 0
2040 | 2 | 13 | 15 | 558.458 | 0
2040 | 2 | 13 | 16 | 559.4982 | 0
2040 | 2 | 13 | 17 | 568.4977 | 0
2040 | 2 | 13 | 18 | 578.8417 | 0
2040 | 2 | 13 | 19 | 594.714 | 0
2040 | 2 | 13 | 20 | 580.0893 | 0
2040 | 2 | 13 | 21 | 557.8704 | 0
2040 | 2 | 13 | 22 | 530.5227 | 0
2040 | 2 | 13 | 23 | 496.0344 | 0
2040 | 2 | 14 | 0 | 463.4786 | 0
2040 | 2 | 14 | 1 | 426.5974 | 0
2040 | 2 | 14 | 2 | 409.5391 | 0
2040 | 2 | 14 | 3 | 397.5244 | 0
2040 | 2 | 14 | 4 | 392.5068 | 0
2040 | 2 | 14 | 5 | 393.0509 | 0
2040 | 2 | 14 | 6 | 405.9221 | 0
2040 | 2 | 14 | 7 | 436.3734 | 0
2040 | 2 | 14 | 8 | 475.2587 | 0
2040 | 2 | 14 | 9 | 494.1451 | 0
2040 | 2 | 14 | 10 | 506.6946 | 0
2040 | 2 | 14 | 11 | 516.0231 | 0
2040 | 2 | 14 | 12 | 521.4869 | 0
2040 | 2 | 14 | 13 | 525.0716 | 0
2040 | 2 | 14 | 14 | 524.5675 | 0
2040 | 2 | 14 | 15 | 522.02 | 0
2040 | 2 | 14 | 16 | 526.4523 | 0
2040 | 2 | 14 | 17 | 537.4753 | 0
2040 | 2 | 14 | 18 | 556.9386 | 0
2040 | 2 | 14 | 19 | 575.1183 | 0
2040 | 2 | 14 | 20 | 561.6746 | 0
2040 | 2 | 14 | 21 | 540.1736 | 0
2040 | 2 | 14 | 22 | 514.4581 | 0
2040 | 2 | 14 | 23 | 481.0711 | 0
2040 | 2 | 15 | 0 | 454.0597 | 0
2040 | 2 | 15 | 1 | 423.1748 | 0
2040 | 2 | 15 | 2 | 407.5064 | 0
2040 | 2 | 15 | 3 | 397.3504 | 0
2040 | 2 | 15 | 4 | 394.0745 | 0
2040 | 2 | 15 | 5 | 396.1719 | 0
2040 | 2 | 15 | 6 | 416.3607 | 0
2040 | 2 | 15 | 7 | 448.3891 | 0
2040 | 2 | 15 | 8 | 489.6221 | 0
2040 | 2 | 15 | 9 | 510.9229 | 0
2040 | 2 | 15 | 10 | 524.9771 | 0
2040 | 2 | 15 | 11 | 534.7382 | 0
2040 | 2 | 15 | 12 | 537.0438 | 0
2040 | 2 | 15 | 13 | 541.6463 | 0
2040 | 2 | 15 | 14 | 541.3596 | 0
2040 | 2 | 15 | 15 | 537.3766 | 0
2040 | 2 | 15 | 16 | 541.9603 | 0
2040 | 2 | 15 | 17 | 552.2076 | 0
2040 | 2 | 15 | 18 | 566.8339 | 0
2040 | 2 | 15 | 19 | 590.6078 | 0
2040 | 2 | 15 | 20 | 582.1011 | 0
2040 | 2 | 15 | 21 | 564.2505 | 0
2040 | 2 | 15 | 22 | 538.9282 | 0
2040 | 2 | 15 | 23 | 505.1319 | 0
2040 | 2 | 16 | 0 | 470.401 | 0
2040 | 2 | 16 | 1 | 441.7617 | 0
2040 | 2 | 16 | 2 | 426.1647 | 0
2040 | 2 | 16 | 3 | 415.9723 | 0
2040 | 2 | 16 | 4 | 412.9399 | 0
2040 | 2 | 16 | 5 | 414.9856 | 0
2040 | 2 | 16 | 6 | 434.3632 | 0
2040 | 2 | 16 | 7 | 466.0983 | 0
2040 | 2 | 16 | 8 | 505.6021 | 0
2040 | 2 | 16 | 9 | 524.47 | 0
2040 | 2 | 16 | 10 | 538.137 | 0
2040 | 2 | 16 | 11 | 547.3748 | 0
2040 | 2 | 16 | 12 | 556.4428 | 0
2040 | 2 | 16 | 13 | 561.1695 | 0
2040 | 2 | 16 | 14 | 559.961 | 0
2040 | 2 | 16 | 15 | 555.5449 | 0
2040 | 2 | 16 | 16 | 558.0696 | 0
2040 | 2 | 16 | 17 | 567.3366 | 0
2040 | 2 | 16 | 18 | 578.9357 | 0
2040 | 2 | 16 | 19 | 605.1003 | 0
2040 | 2 | 16 | 20 | 598.0819 | 0
2040 | 2 | 16 | 21 | 579.9142 | 0
2040 | 2 | 16 | 22 | 555.3548 | 0
2040 | 2 | 16 | 23 | 522.6012 | 0
2040 | 2 | 17 | 0 | 479.3243 | 0
2040 | 2 | 17 | 1 | 465.0058 | 0
2040 | 2 | 17 | 2 | 448.9495 | 0
2040 | 2 | 17 | 3 | 439.2679 | 0
2040 | 2 | 17 | 4 | 436.8483 | 0
2040 | 2 | 17 | 5 | 438.6904 | 0
2040 | 2 | 17 | 6 | 453.3109 | 0
2040 | 2 | 17 | 7 | 484.8366 | 0
2040 | 2 | 17 | 8 | 527.3502 | 0
2040 | 2 | 17 | 9 | 545.9487 | 0
2040 | 2 | 17 | 10 | 554.8635 | 0
2040 | 2 | 17 | 11 | 560.2404 | 0
2040 | 2 | 17 | 12 | 568.6959 | 0
2040 | 2 | 17 | 13 | 569.4325 | 0
2040 | 2 | 17 | 14 | 565.987 | 0
2040 | 2 | 17 | 15 | 560.1143 | 0
2040 | 2 | 17 | 16 | 560.408 | 0
2040 | 2 | 17 | 17 | 568.6113 | 0
2040 | 2 | 17 | 18 | 595.4832 | 0
2040 | 2 | 17 | 19 | 622.2689 | 0
2040 | 2 | 17 | 20 | 616.1151 | 0
2040 | 2 | 17 | 21 | 599.8917 | 0
2040 | 2 | 17 | 22 | 579.2412 | 0
2040 | 2 | 17 | 23 | 551.2908 | 0
2040 | 2 | 18 | 0 | 515.849 | 0
2040 | 2 | 18 | 1 | 485.1607 | 0
2040 | 2 | 18 | 2 | 466.1969 | 0
2040 | 2 | 18 | 3 | 449.5497 | 0
2040 | 2 | 18 | 4 | 440.452 | 0
2040 | 2 | 18 | 5 | 432.7566 | 0
2040 | 2 | 18 | 6 | 425.3614 | 0
2040 | 2 | 18 | 7 | 417.161 | 0
2040 | 2 | 18 | 8 | 411.7936 | 0
2040 | 2 | 18 | 9 | 448.1644 | 0
2040 | 2 | 18 | 10 | 486.4586 | 0
2040 | 2 | 18 | 11 | 514.0882 | 0
2040 | 2 | 18 | 12 | 543.7211 | 0
2040 | 2 | 18 | 13 | 555.3606 | 0
2040 | 2 | 18 | 14 | 549.2641 | 0
2040 | 2 | 18 | 15 | 543.4685 | 0
2040 | 2 | 18 | 16 | 542.9008 | 0
2040 | 2 | 18 | 17 | 547.8604 | 0
2040 | 2 | 18 | 18 | 549.206 | 0
2040 | 2 | 18 | 19 | 573.2099 | 0
2040 | 2 | 18 | 20 | 563.5699 | 0
2040 | 2 | 18 | 21 | 548.912 | 0
2040 | 2 | 18 | 22 | 535.0116 | 0
2040 | 2 | 18 | 23 | 516.6542 | 0
2040 | 2 | 19 | 0 | 488.8297 | 0
2040 | 2 | 19 | 1 | 471.303 | 0
2040 | 2 | 19 | 2 | 452.2229 | 0
2040 | 2 | 19 | 3 | 438.112 | 0
2040 | 2 | 19 | 4 | 430.6203 | 0
2040 | 2 | 19 | 5 | 426.8363 | 0
2040 | 2 | 19 | 6 | 429.2912 | 0
2040 | 2 | 19 | 7 | 436.9098 | 0
2040 | 2 | 19 | 8 | 455.4327 | 0
2040 | 2 | 19 | 9 | 486.5684 | 0
2040 | 2 | 19 | 10 | 518.6032 | 0
2040 | 2 | 19 | 11 | 539.3647 | 0
2040 | 2 | 19 | 12 | 569.1531 | 0
2040 | 2 | 19 | 13 | 579.1134 | 0
2040 | 2 | 19 | 14 | 577.695 | 0
2040 | 2 | 19 | 15 | 573.4019 | 0
2040 | 2 | 19 | 16 | 574.8293 | 0
2040 | 2 | 19 | 17 | 581.7359 | 0
2040 | 2 | 19 | 18 | 602.7705 | 0
2040 | 2 | 19 | 19 | 623.8173 | 0
2040 | 2 | 19 | 20 | 608.9426 | 0
2040 | 2 | 19 | 21 | 586.2468 | 0
2040 | 2 | 19 | 22 | 559.6938 | 0
2040 | 2 | 19 | 23 | 529.8328 | 0
2040 | 2 | 20 | 0 | 484.3431 | 0
2040 | 2 | 20 | 1 | 461.979 | 0
2040 | 2 | 20 | 2 | 445.808 | 0
2040 | 2 | 20 | 3 | 434.6304 | 0
2040 | 2 | 20 | 4 | 430.5662 | 0
2040 | 2 | 20 | 5 | 431.3529 | 0
2040 | 2 | 20 | 6 | 447.6877 | 0
2040 | 2 | 20 | 7 | 478.2244 | 0
2040 | 2 | 20 | 8 | 522.0804 | 0
2040 | 2 | 20 | 9 | 543.9488 | 0
2040 | 2 | 20 | 10 | 557.8039 | 0
2040 | 2 | 20 | 11 | 567.7517 | 0
2040 | 2 | 20 | 12 | 572.539 | 0
2040 | 2 | 20 | 13 | 575.1466 | 0
2040 | 2 | 20 | 14 | 573.633 | 0
2040 | 2 | 20 | 15 | 567.3717 | 0
2040 | 2 | 20 | 16 | 568.5376 | 0
2040 | 2 | 20 | 17 | 575.6939 | 0
2040 | 2 | 20 | 18 | 589.1224 | 0
2040 | 2 | 20 | 19 | 609.8953 | 0
2040 | 2 | 20 | 20 | 596.4454 | 0
2040 | 2 | 20 | 21 | 574.9467 | 0
2040 | 2 | 20 | 22 | 547.4157 | 0
2040 | 2 | 20 | 23 | 512.2018 | 0
2040 | 2 | 21 | 0 | 482.5559 | 0
2040 | 2 | 21 | 1 | 444.8903 | 0
2040 | 2 | 21 | 2 | 428.2133 | 0
2040 | 2 | 21 | 3 | 416.705 | 0
2040 | 2 | 21 | 4 | 412.2642 | 0
2040 | 2 | 21 | 5 | 413.2348 | 0
2040 | 2 | 21 | 6 | 431.5704 | 0
2040 | 2 | 21 | 7 | 462.7067 | 0
2040 | 2 | 21 | 8 | 504.1517 | 0
2040 | 2 | 21 | 9 | 524.1561 | 0
2040 | 2 | 21 | 10 | 536.195 | 0
2040 | 2 | 21 | 11 | 544.1436 | 0
2040 | 2 | 21 | 12 | 551.549 | 0
2040 | 2 | 21 | 13 | 553.984 | 0
2040 | 2 | 21 | 14 | 552.9777 | 0
2040 | 2 | 21 | 15 | 549.3898 | 0
2040 | 2 | 21 | 16 | 552.4396 | 0
2040 | 2 | 21 | 17 | 560.9308 | 0
2040 | 2 | 21 | 18 | 575.4798 | 0
2040 | 2 | 21 | 19 | 600.386 | 0
2040 | 2 | 21 | 20 | 590.1897 | 0
2040 | 2 | 21 | 21 | 570.4739 | 0
2040 | 2 | 21 | 22 | 544.8999 | 0
2040 | 2 | 21 | 23 | 510.5994 | 0
2040 | 2 | 22 | 0 | 474.1116 | 0
2040 | 2 | 22 | 1 | 449.9396 | 0
2040 | 2 | 22 | 2 | 434.851 | 0
2040 | 2 | 22 | 3 | 425.8409 | 0
2040 | 2 | 22 | 4 | 423.7296 | 0
2040 | 2 | 22 | 5 | 426.1555 | 0
2040 | 2 | 22 | 6 | 444.5665 | 0
2040 | 2 | 22 | 7 | 477.3805 | 0
2040 | 2 | 22 | 8 | 520.4115 | 0
2040 | 2 | 22 | 9 | 537.6212 | 0
2040 | 2 | 22 | 10 | 544.5854 | 0
2040 | 2 | 22 | 11 | 549.0685 | 0
2040 | 2 | 22 | 12 | 553.4742 | 0
2040 | 2 | 22 | 13 | 554.7282 | 0
2040 | 2 | 22 | 14 | 553.3387 | 0
2040 | 2 | 22 | 15 | 547.8098 | 0
2040 | 2 | 22 | 16 | 550.9188 | 0
2040 | 2 | 22 | 17 | 560.2397 | 0
2040 | 2 | 22 | 18 | 582.9749 | 0
2040 | 2 | 22 | 19 | 614.8615 | 0
2040 | 2 | 22 | 20 | 610.1018 | 0
2040 | 2 | 22 | 21 | 593.1847 | 0
2040 | 2 | 22 | 22 | 568.0578 | 0
2040 | 2 | 22 | 23 | 533.3442 | 0
2040 | 2 | 23 | 0 | 492.4118 | 0
2040 | 2 | 23 | 1 | 472.1496 | 0
2040 | 2 | 23 | 2 | 456.7876 | 0
2040 | 2 | 23 | 3 | 446.968 | 0
2040 | 2 | 23 | 4 | 444.3146 | 0
2040 | 2 | 23 | 5 | 446.1329 | 0
2040 | 2 | 23 | 6 | 464.5787 | 0
2040 | 2 | 23 | 7 | 496.6683 | 0
2040 | 2 | 23 | 8 | 539.5795 | 0
2040 | 2 | 23 | 9 | 556.567 | 0
2040 | 2 | 23 | 10 | 565.6889 | 0
2040 | 2 | 23 | 11 | 571.6028 | 0
2040 | 2 | 23 | 12 | 584.8998 | 0
2040 | 2 | 23 | 13 | 587.2809 | 0
2040 | 2 | 23 | 14 | 585.2507 | 0
2040 | 2 | 23 | 15 | 579.8146 | 0
2040 | 2 | 23 | 16 | 580.7637 | 0
2040 | 2 | 23 | 17 | 587.8166 | 0
2040 | 2 | 23 | 18 | 590.7925 | 0
2040 | 2 | 23 | 19 | 622.4925 | 0
2040 | 2 | 23 | 20 | 617.4355 | 0
2040 | 2 | 23 | 21 | 599.7475 | 0
2040 | 2 | 23 | 22 | 574.9633 | 0
2040 | 2 | 23 | 23 | 541.1867 | 0
2040 | 2 | 24 | 0 | 500.0752 | 0
2040 | 2 | 24 | 1 | 476.7757 | 0
2040 | 2 | 24 | 2 | 460.0883 | 0
2040 | 2 | 24 | 3 | 449.2391 | 0
2040 | 2 | 24 | 4 | 445.9218 | 0
2040 | 2 | 24 | 5 | 447.1016 | 0
2040 | 2 | 24 | 6 | 465.7383 | 0
2040 | 2 | 24 | 7 | 496.748 | 0
2040 | 2 | 24 | 8 | 540.6114 | 0
2040 | 2 | 24 | 9 | 561.4678 | 0
2040 | 2 | 24 | 10 | 572.293 | 0
2040 | 2 | 24 | 11 | 577.8179 | 0
2040 | 2 | 24 | 12 | 590.2362 | 0
2040 | 2 | 24 | 13 | 590.6831 | 0
2040 | 2 | 24 | 14 | 587.5418 | 0
2040 | 2 | 24 | 15 | 581.3453 | 0
2040 | 2 | 24 | 16 | 579.5021 | 0
2040 | 2 | 24 | 17 | 583.5957 | 0
2040 | 2 | 24 | 18 | 595.7919 | 0
2040 | 2 | 24 | 19 | 618.6699 | 0
2040 | 2 | 24 | 20 | 608.562 | 0
2040 | 2 | 24 | 21 | 589.8522 | 0
2040 | 2 | 24 | 22 | 567.9596 | 0
2040 | 2 | 24 | 23 | 539.476 | 0
2040 | 2 | 25 | 0 | 501.7795 | 0
2040 | 2 | 25 | 1 | 482.4445 | 0
2040 | 2 | 25 | 2 | 463.8748 | 0
2040 | 2 | 25 | 3 | 450.6908 | 0
2040 | 2 | 25 | 4 | 444.4925 | 0
2040 | 2 | 25 | 5 | 442.8216 | 0
2040 | 2 | 25 | 6 | 451.4729 | 0
2040 | 2 | 25 | 7 | 465.0366 | 0
2040 | 2 | 25 | 8 | 487.0329 | 0
2040 | 2 | 25 | 9 | 515.4614 | 0
2040 | 2 | 25 | 10 | 541.8081 | 0
2040 | 2 | 25 | 11 | 557.54 | 0
2040 | 2 | 25 | 12 | 565.2849 | 0
2040 | 2 | 25 | 13 | 570.7056 | 0
2040 | 2 | 25 | 14 | 566.5599 | 0
2040 | 2 | 25 | 15 | 558.431 | 0
2040 | 2 | 25 | 16 | 557.1835 | 0
2040 | 2 | 25 | 17 | 560.3666 | 0
2040 | 2 | 25 | 18 | 572.8567 | 0
2040 | 2 | 25 | 19 | 600.9954 | 0
2040 | 2 | 25 | 20 | 591.5608 | 0
2040 | 2 | 25 | 21 | 572.1176 | 0
2040 | 2 | 25 | 22 | 551.1916 | 0
2040 | 2 | 25 | 23 | 527.7153 | 0
2040 | 2 | 26 | 0 | 498.085 | 0
2040 | 2 | 26 | 1 | 476.6326 | 0
2040 | 2 | 26 | 2 | 458.3768 | 0
2040 | 2 | 26 | 3 | 444.5099 | 0
2040 | 2 | 26 | 4 | 437.9011 | 0
2040 | 2 | 26 | 5 | 433.837 | 0
2040 | 2 | 26 | 6 | 435.8909 | 0
2040 | 2 | 26 | 7 | 444.436 | 0
2040 | 2 | 26 | 8 | 462.0247 | 0
2040 | 2 | 26 | 9 | 490.7744 | 0
2040 | 2 | 26 | 10 | 520.5102 | 0
2040 | 2 | 26 | 11 | 539.5883 | 0
2040 | 2 | 26 | 12 | 560.9299 | 0
2040 | 2 | 26 | 13 | 569.0128 | 0
2040 | 2 | 26 | 14 | 566.7145 | 0
2040 | 2 | 26 | 15 | 560.8483 | 0
2040 | 2 | 26 | 16 | 561.9001 | 0
2040 | 2 | 26 | 17 | 567.7357 | 0
2040 | 2 | 26 | 18 | 599.8901 | 0
2040 | 2 | 26 | 19 | 623.8201 | 0
2040 | 2 | 26 | 20 | 610.2757 | 0
2040 | 2 | 26 | 21 | 588.4162 | 0
2040 | 2 | 26 | 22 | 562.5019 | 0
2040 | 2 | 26 | 23 | 532.1025 | 0
2040 | 2 | 27 | 0 | 493.9915 | 0
2040 | 2 | 27 | 1 | 464.8746 | 0
2040 | 2 | 27 | 2 | 448.6913 | 0
2040 | 2 | 27 | 3 | 437.2958 | 0
2040 | 2 | 27 | 4 | 433.3325 | 0
2040 | 2 | 27 | 5 | 434.2183 | 0
2040 | 2 | 27 | 6 | 450.7028 | 0
2040 | 2 | 27 | 7 | 481.2605 | 0
2040 | 2 | 27 | 8 | 523.7769 | 0
2040 | 2 | 27 | 9 | 543.6187 | 0
2040 | 2 | 27 | 10 | 556.4084 | 0
2040 | 2 | 27 | 11 | 565.1009 | 0
2040 | 2 | 27 | 12 | 574.8428 | 0
2040 | 2 | 27 | 13 | 577.4222 | 0
2040 | 2 | 27 | 14 | 575.3097 | 0
2040 | 2 | 27 | 15 | 569.432 | 0
2040 | 2 | 27 | 16 | 570.3091 | 0
2040 | 2 | 27 | 17 | 578.0599 | 0
2040 | 2 | 27 | 18 | 593.045 | 0
2040 | 2 | 27 | 19 | 614.3091 | 0
2040 | 2 | 27 | 20 | 601.9295 | 0
2040 | 2 | 27 | 21 | 579.4777 | 0
2040 | 2 | 27 | 22 | 552.0665 | 0
2040 | 2 | 27 | 23 | 516.6442 | 0
2040 | 2 | 28 | 0 | 479.6675 | 0
2040 | 2 | 28 | 1 | 449.598 | 0
2040 | 2 | 28 | 2 | 433.2192 | 0
2040 | 2 | 28 | 3 | 421.8095 | 0
2040 | 2 | 28 | 4 | 417.4462 | 0
2040 | 2 | 28 | 5 | 418.367 | 0
2040 | 2 | 28 | 6 | 434.8395 | 0
2040 | 2 | 28 | 7 | 467.0728 | 0
2040 | 2 | 28 | 8 | 511.4952 | 0
2040 | 2 | 28 | 9 | 533.5221 | 0
2040 | 2 | 28 | 10 | 547.4542 | 0
2040 | 2 | 28 | 11 | 556.5499 | 0
2040 | 2 | 28 | 12 | 563.2495 | 0
2040 | 2 | 28 | 13 | 566.7475 | 0
2040 | 2 | 28 | 14 | 565.8917 | 0
2040 | 2 | 28 | 15 | 562.9313 | 0
2040 | 2 | 28 | 16 | 566.6989 | 0
2040 | 2 | 28 | 17 | 575.7043 | 0
2040 | 2 | 28 | 18 | 589.8639 | 0
2040 | 2 | 28 | 19 | 612.8648 | 0
2040 | 2 | 28 | 20 | 602.6048 | 0
2040 | 2 | 28 | 21 | 581.8852 | 0
2040 | 2 | 28 | 22 | 555.7334 | 0
2040 | 2 | 28 | 23 | 520.8339 | 0
2040 | 2 | 29 | 0 | 486.9573 | 0
2040 | 2 | 29 | 1 | 458.5606 | 0
2040 | 2 | 29 | 2 | 443.5614 | 0
2040 | 2 | 29 | 3 | 433.6873 | 0
2040 | 2 | 29 | 4 | 430.8579 | 0
2040 | 2 | 29 | 5 | 432.5152 | 0
2040 | 2 | 29 | 6 | 448.8824 | 0
2040 | 2 | 29 | 7 | 481.3152 | 0
2040 | 2 | 29 | 8 | 525.3357 | 0
2040 | 2 | 29 | 9 | 545.8434 | 0
2040 | 2 | 29 | 10 | 558.7434 | 0
2040 | 2 | 29 | 11 | 566.6155 | 0
2040 | 2 | 29 | 12 | 578.1979 | 0
2040 | 2 | 29 | 13 | 582.1627 | 0
2040 | 2 | 29 | 14 | 581.1296 | 0
2040 | 2 | 29 | 15 | 577.2377 | 0
2040 | 2 | 29 | 16 | 580.5393 | 0
2040 | 2 | 29 | 17 | 589.2532 | 0
2040 | 2 | 29 | 18 | 611.8082 | 0
2040 | 2 | 29 | 19 | 634.744 | 0
2040 | 2 | 29 | 20 | 626.2101 | 0
2040 | 2 | 29 | 21 | 606.3964 | 0
2040 | 2 | 29 | 22 | 579.9195 | 0
2040 | 2 | 29 | 23 | 544.5196 | 0
2040 | 3 | 1 | 0 | 499.695 | 0
2040 | 3 | 1 | 1 | 458.2433 | 0
2040 | 3 | 1 | 2 | 442.81 | 0
2040 | 3 | 1 | 3 | 432.4634 | 0
2040 | 3 | 1 | 4 | 429.4319 | 0
2040 | 3 | 1 | 5 | 430.9553 | 0
2040 | 3 | 1 | 6 | 445.5707 | 0
2040 | 3 | 1 | 7 | 475.1474 | 0
2040 | 3 | 1 | 8 | 512.842 | 0
2040 | 3 | 1 | 9 | 525.6034 | 0
2040 | 3 | 1 | 10 | 529.6699 | 0
2040 | 3 | 1 | 11 | 533.3674 | 0
2040 | 3 | 1 | 12 | 546.8877 | 0
2040 | 3 | 1 | 13 | 548.4368 | 0
2040 | 3 | 1 | 14 | 546.8463 | 0
2040 | 3 | 1 | 15 | 541.4059 | 0
2040 | 3 | 1 | 16 | 542.7808 | 0
2040 | 3 | 1 | 17 | 550.8763 | 0
2040 | 3 | 1 | 18 | 567.9907 | 0
2040 | 3 | 1 | 19 | 600.1666 | 0
2040 | 3 | 1 | 20 | 601.3221 | 0
2040 | 3 | 1 | 21 | 585.1195 | 0
2040 | 3 | 1 | 22 | 560.5285 | 0
2040 | 3 | 1 | 23 | 526.3863 | 0
2040 | 3 | 2 | 0 | 485.9149 | 0
2040 | 3 | 2 | 1 | 461.2425 | 0
2040 | 3 | 2 | 2 | 444.5536 | 0
2040 | 3 | 2 | 3 | 432.8218 | 0
2040 | 3 | 2 | 4 | 428.7969 | 0
2040 | 3 | 2 | 5 | 429.4292 | 0
2040 | 3 | 2 | 6 | 444.8521 | 0
2040 | 3 | 2 | 7 | 473.165 | 0
2040 | 3 | 2 | 8 | 512.4718 | 0
2040 | 3 | 2 | 9 | 533.4401 | 0
2040 | 3 | 2 | 10 | 546.0908 | 0
2040 | 3 | 2 | 11 | 553.5967 | 0
2040 | 3 | 2 | 12 | 552.6627 | 0
2040 | 3 | 2 | 13 | 552.6352 | 0
2040 | 3 | 2 | 14 | 549.871 | 0
2040 | 3 | 2 | 15 | 543.4778 | 0
2040 | 3 | 2 | 16 | 542.0842 | 0
2040 | 3 | 2 | 17 | 546.9671 | 0
2040 | 3 | 2 | 18 | 544.5386 | 0
2040 | 3 | 2 | 19 | 573.3871 | 0
2040 | 3 | 2 | 20 | 574.6475 | 0
2040 | 3 | 2 | 21 | 560.3681 | 0
2040 | 3 | 2 | 22 | 539.8567 | 0
2040 | 3 | 2 | 23 | 511.3336 | 0
2040 | 3 | 3 | 0 | 485.5009 | 0
2040 | 3 | 3 | 1 | 457.4296 | 0
2040 | 3 | 3 | 2 | 439.5136 | 0
2040 | 3 | 3 | 3 | 426.7698 | 0
2040 | 3 | 3 | 4 | 420.8855 | 0
2040 | 3 | 3 | 5 | 418.4667 | 0
2040 | 3 | 3 | 6 | 421.9656 | 0
2040 | 3 | 3 | 7 | 432.3414 | 0
2040 | 3 | 3 | 8 | 450.4427 | 0
2040 | 3 | 3 | 9 | 476.0677 | 0
2040 | 3 | 3 | 10 | 497.1749 | 0
2040 | 3 | 3 | 11 | 510.0632 | 0
2040 | 3 | 3 | 12 | 524.1799 | 0
2040 | 3 | 3 | 13 | 528.3615 | 0
2040 | 3 | 3 | 14 | 525.1473 | 0
2040 | 3 | 3 | 15 | 516.3606 | 0
2040 | 3 | 3 | 16 | 514.7249 | 0
2040 | 3 | 3 | 17 | 517.7913 | 0
2040 | 3 | 3 | 18 | 540.7379 | 0
2040 | 3 | 3 | 19 | 565.1158 | 0
2040 | 3 | 3 | 20 | 561.0377 | 0
2040 | 3 | 3 | 21 | 542.7943 | 0
2040 | 3 | 3 | 22 | 521.6073 | 0
2040 | 3 | 3 | 23 | 497.7695 | 0
2040 | 3 | 4 | 0 | 464.5732 | 0
2040 | 3 | 4 | 1 | 443.5198 | 0
2040 | 3 | 4 | 2 | 425.5407 | 0
2040 | 3 | 4 | 3 | 411.2355 | 0
2040 | 3 | 4 | 4 | 403.72 | 0
2040 | 3 | 4 | 5 | 396.7314 | 0
2040 | 3 | 4 | 6 | 394.1344 | 0
2040 | 3 | 4 | 7 | 399.9557 | 0
2040 | 3 | 4 | 8 | 422.49 | 0
2040 | 3 | 4 | 9 | 455.9237 | 0
2040 | 3 | 4 | 10 | 490.338 | 0
2040 | 3 | 4 | 11 | 514.0448 | 0
2040 | 3 | 4 | 12 | 528.8883 | 0
2040 | 3 | 4 | 13 | 539.6531 | 0
2040 | 3 | 4 | 14 | 538.6753 | 0
2040 | 3 | 4 | 15 | 535.0826 | 0
2040 | 3 | 4 | 16 | 536.2961 | 0
2040 | 3 | 4 | 17 | 543.0672 | 0
2040 | 3 | 4 | 18 | 541.5041 | 0
2040 | 3 | 4 | 19 | 563.2307 | 0
2040 | 3 | 4 | 20 | 555.9721 | 0
2040 | 3 | 4 | 21 | 535.3331 | 0
2040 | 3 | 4 | 22 | 510.8629 | 0
2040 | 3 | 4 | 23 | 480.8991 | 0
2040 | 3 | 5 | 0 | 448.0424 | 0
2040 | 3 | 5 | 1 | 416.278 | 0
2040 | 3 | 5 | 2 | 400.3589 | 0
2040 | 3 | 5 | 3 | 389.4944 | 0
2040 | 3 | 5 | 4 | 386.0225 | 0
2040 | 3 | 5 | 5 | 388.1178 | 0
2040 | 3 | 5 | 6 | 405.962 | 0
2040 | 3 | 5 | 7 | 435.1624 | 0
2040 | 3 | 5 | 8 | 473.1242 | 0
2040 | 3 | 5 | 9 | 493.0247 | 0
2040 | 3 | 5 | 10 | 505.6029 | 0
2040 | 3 | 5 | 11 | 515.6518 | 0
2040 | 3 | 5 | 12 | 530.4175 | 0
2040 | 3 | 5 | 13 | 536.1462 | 0
2040 | 3 | 5 | 14 | 536.6407 | 0
2040 | 3 | 5 | 15 | 532.5701 | 0
2040 | 3 | 5 | 16 | 535.5056 | 0
2040 | 3 | 5 | 17 | 544.614 | 0
2040 | 3 | 5 | 18 | 553.6231 | 0
2040 | 3 | 5 | 19 | 575.4151 | 0
2040 | 3 | 5 | 20 | 570.2936 | 0
2040 | 3 | 5 | 21 | 549.674 | 0
2040 | 3 | 5 | 22 | 522.3545 | 0
2040 | 3 | 5 | 23 | 487.0948 | 0
2040 | 3 | 6 | 0 | 445.2986 | 0
2040 | 3 | 6 | 1 | 431.5054 | 0
2040 | 3 | 6 | 2 | 416.3412 | 0
2040 | 3 | 6 | 3 | 406.9566 | 0
2040 | 3 | 6 | 4 | 404.4558 | 0
2040 | 3 | 6 | 5 | 407.0086 | 0
2040 | 3 | 6 | 6 | 423.426 | 0
2040 | 3 | 6 | 7 | 454.5676 | 0
2040 | 3 | 6 | 8 | 494.8593 | 0
2040 | 3 | 6 | 9 | 512.4848 | 0
2040 | 3 | 6 | 10 | 519.3723 | 0
2040 | 3 | 6 | 11 | 524.8472 | 0
2040 | 3 | 6 | 12 | 532.088 | 0
2040 | 3 | 6 | 13 | 535.0385 | 0
2040 | 3 | 6 | 14 | 534.321 | 0
2040 | 3 | 6 | 15 | 531.4618 | 0
2040 | 3 | 6 | 16 | 536.9167 | 0
2040 | 3 | 6 | 17 | 548.9025 | 0
2040 | 3 | 6 | 18 | 574.9224 | 0
2040 | 3 | 6 | 19 | 606.2764 | 0
2040 | 3 | 6 | 20 | 608.9008 | 0
2040 | 3 | 6 | 21 | 593.3158 | 0
2040 | 3 | 6 | 22 | 567.4646 | 0
2040 | 3 | 6 | 23 | 531.725 | 0
2040 | 3 | 7 | 0 | 498.3239 | 0
2040 | 3 | 7 | 1 | 466.3484 | 0
2040 | 3 | 7 | 2 | 451.6508 | 0
2040 | 3 | 7 | 3 | 442.0689 | 0
2040 | 3 | 7 | 4 | 439.9217 | 0
2040 | 3 | 7 | 5 | 441.6166 | 0
2040 | 3 | 7 | 6 | 456.9769 | 0
2040 | 3 | 7 | 7 | 485.4173 | 0
2040 | 3 | 7 | 8 | 522.2451 | 0
2040 | 3 | 7 | 9 | 534.4026 | 0
2040 | 3 | 7 | 10 | 538.2485 | 0
2040 | 3 | 7 | 11 | 540.367 | 0
2040 | 3 | 7 | 12 | 553.9489 | 0
2040 | 3 | 7 | 13 | 555.3035 | 0
2040 | 3 | 7 | 14 | 552.9506 | 0
2040 | 3 | 7 | 15 | 548.5631 | 0
2040 | 3 | 7 | 16 | 550.6847 | 0
2040 | 3 | 7 | 17 | 561.3483 | 0
2040 | 3 | 7 | 18 | 591.1097 | 0
2040 | 3 | 7 | 19 | 615.4355 | 0
2040 | 3 | 7 | 20 | 614.7859 | 0
2040 | 3 | 7 | 21 | 595.9295 | 0
2040 | 3 | 7 | 22 | 568.9712 | 0
2040 | 3 | 7 | 23 | 532.8426 | 0
2040 | 3 | 8 | 0 | 485.6672 | 0
2040 | 3 | 8 | 1 | 459.2938 | 0
2040 | 3 | 8 | 2 | 442.564 | 0
2040 | 3 | 8 | 3 | 431.5336 | 0
2040 | 3 | 8 | 4 | 427.6832 | 0
2040 | 3 | 8 | 5 | 429.4156 | 0
2040 | 3 | 8 | 6 | 446.5568 | 0
2040 | 3 | 8 | 7 | 474.659 | 0
2040 | 3 | 8 | 8 | 511.9651 | 0
2040 | 3 | 8 | 9 | 525.8467 | 0
2040 | 3 | 8 | 10 | 532.4047 | 0
2040 | 3 | 8 | 11 | 537.2587 | 0
2040 | 3 | 8 | 12 | 550.0881 | 0
2040 | 3 | 8 | 13 | 551.673 | 0
2040 | 3 | 8 | 14 | 549.5475 | 0
2040 | 3 | 8 | 15 | 545.5229 | 0
2040 | 3 | 8 | 16 | 547.2629 | 0
2040 | 3 | 8 | 17 | 555.2599 | 0
2040 | 3 | 8 | 18 | 570.0553 | 0
2040 | 3 | 8 | 19 | 595.7292 | 0
2040 | 3 | 8 | 20 | 596.2478 | 0
2040 | 3 | 8 | 21 | 577.5554 | 0
2040 | 3 | 8 | 22 | 551.5809 | 0
2040 | 3 | 8 | 23 | 516.7949 | 0
2040 | 3 | 9 | 0 | 483.5841 | 0
2040 | 3 | 9 | 1 | 432.6673 | 0
2040 | 3 | 9 | 2 | 420.557 | 0
2040 | 3 | 9 | 3 | 414.7993 | 0
2040 | 3 | 9 | 4 | 415.6028 | 0
2040 | 3 | 9 | 5 | 427.0723 | 0
2040 | 3 | 9 | 6 | 457.0368 | 0
2040 | 3 | 9 | 7 | 493.056 | 0
2040 | 3 | 9 | 8 | 518.9846 | 0
2040 | 3 | 9 | 9 | 536.846 | 0
2040 | 3 | 9 | 10 | 545.6774 | 0
2040 | 3 | 9 | 11 | 549.1656 | 0
2040 | 3 | 9 | 12 | 551.9407 | 0
2040 | 3 | 9 | 13 | 547.5784 | 0
2040 | 3 | 9 | 14 | 543.2375 | 0
2040 | 3 | 9 | 15 | 539.0026 | 0
2040 | 3 | 9 | 16 | 541.9789 | 0
2040 | 3 | 9 | 17 | 544.2974 | 0
2040 | 3 | 9 | 18 | 531.6459 | 0
2040 | 3 | 9 | 19 | 546.2469 | 0
2040 | 3 | 9 | 20 | 543.5864 | 0
2040 | 3 | 9 | 21 | 525.1731 | 0
2040 | 3 | 9 | 22 | 497.5141 | 0
2040 | 3 | 9 | 23 | 468.2595 | 0
2040 | 3 | 10 | 0 | 444.2598 | 0
2040 | 3 | 10 | 1 | 424.3369 | 0
2040 | 3 | 10 | 2 | 411.3051 | 0
2040 | 3 | 10 | 3 | 405.0423 | 0
2040 | 3 | 10 | 4 | 404.4117 | 0
2040 | 3 | 10 | 5 | 412.6882 | 0
2040 | 3 | 10 | 6 | 432.6583 | 0
2040 | 3 | 10 | 7 | 452.2211 | 0
2040 | 3 | 10 | 8 | 459.3095 | 0
2040 | 3 | 10 | 9 | 487.4304 | 0
2040 | 3 | 10 | 10 | 516.0521 | 0
2040 | 3 | 10 | 11 | 531.1098 | 0
2040 | 3 | 10 | 12 | 541.7155 | 0
2040 | 3 | 10 | 13 | 545.7442 | 0
2040 | 3 | 10 | 14 | 542.6619 | 0
2040 | 3 | 10 | 15 | 539.161 | 0
2040 | 3 | 10 | 16 | 542.3135 | 0
2040 | 3 | 10 | 17 | 543.4479 | 0
2040 | 3 | 10 | 18 | 529.909 | 0
2040 | 3 | 10 | 19 | 538.9716 | 0
2040 | 3 | 10 | 20 | 530.1632 | 0
2040 | 3 | 10 | 21 | 506.8904 | 0
2040 | 3 | 10 | 22 | 478.5784 | 0
2040 | 3 | 10 | 23 | 454.2965 | 0
2040 | 3 | 11 | 0 | 430.2132 | 0
2040 | 3 | 11 | 1 | 419.5519 | 0
2040 | 3 | 11 | 2 | 406.6776 | 0
2040 | 3 | 11 | 3 | 399.5413 | 0
2040 | 3 | 11 | 4 | 398.6067 | 0
2040 | 3 | 11 | 5 | 405.0617 | 0
2040 | 3 | 11 | 6 | 418.789 | 0
2040 | 3 | 11 | 7 | 433.0197 | 0
2040 | 3 | 11 | 8 | 435.2856 | 0
2040 | 3 | 11 | 9 | 461.2953 | 0
2040 | 3 | 11 | 10 | 490.6063 | 0
2040 | 3 | 11 | 11 | 508.1762 | 0
2040 | 3 | 11 | 12 | 521.555 | 0
2040 | 3 | 11 | 13 | 526.3393 | 0
2040 | 3 | 11 | 14 | 523.207 | 0
2040 | 3 | 11 | 15 | 522.0951 | 0
2040 | 3 | 11 | 16 | 528.6313 | 0
2040 | 3 | 11 | 17 | 535.0822 | 0
2040 | 3 | 11 | 18 | 545.0021 | 0
2040 | 3 | 11 | 19 | 559.2321 | 0
2040 | 3 | 11 | 20 | 552.3616 | 0
2040 | 3 | 11 | 21 | 529.4332 | 0
2040 | 3 | 11 | 22 | 497.8902 | 0
2040 | 3 | 11 | 23 | 466.8331 | 0
2040 | 3 | 12 | 0 | 434.877 | 0
2040 | 3 | 12 | 1 | 421.0388 | 0
2040 | 3 | 12 | 2 | 410.7671 | 0
2040 | 3 | 12 | 3 | 407.6706 | 0
2040 | 3 | 12 | 4 | 410.9588 | 0
2040 | 3 | 12 | 5 | 424.2194 | 0
2040 | 3 | 12 | 6 | 450.9938 | 0
2040 | 3 | 12 | 7 | 487.2375 | 0
2040 | 3 | 12 | 8 | 508.9956 | 0
2040 | 3 | 12 | 9 | 517.881 | 0
2040 | 3 | 12 | 10 | 519.163 | 0
2040 | 3 | 12 | 11 | 519.4904 | 0
2040 | 3 | 12 | 12 | 537.3806 | 0
2040 | 3 | 12 | 13 | 535.3565 | 0
2040 | 3 | 12 | 14 | 531.4404 | 0
2040 | 3 | 12 | 15 | 529.5387 | 0
2040 | 3 | 12 | 16 | 535.9449 | 0
2040 | 3 | 12 | 17 | 544.9594 | 0
2040 | 3 | 12 | 18 | 550.495 | 0
2040 | 3 | 12 | 19 | 565.0013 | 0
2040 | 3 | 12 | 20 | 561.8086 | 0
2040 | 3 | 12 | 21 | 539.1636 | 0
2040 | 3 | 12 | 22 | 504.7181 | 0
2040 | 3 | 12 | 23 | 468.0287 | 0
2040 | 3 | 13 | 0 | 431.0992 | 0
2040 | 3 | 13 | 1 | 416.3686 | 0
2040 | 3 | 13 | 2 | 405.4469 | 0
2040 | 3 | 13 | 3 | 401.2646 | 0
2040 | 3 | 13 | 4 | 403.3703 | 0
2040 | 3 | 13 | 5 | 415.7358 | 0
2040 | 3 | 13 | 6 | 441.4412 | 0
2040 | 3 | 13 | 7 | 477.2599 | 0
2040 | 3 | 13 | 8 | 498.5865 | 0
2040 | 3 | 13 | 9 | 506.6395 | 0
2040 | 3 | 13 | 10 | 506.5929 | 0
2040 | 3 | 13 | 11 | 505.7707 | 0
2040 | 3 | 13 | 12 | 507.6182 | 0
2040 | 3 | 13 | 13 | 502.87 | 0
2040 | 3 | 13 | 14 | 497.9043 | 0
2040 | 3 | 13 | 15 | 496.5141 | 0
2040 | 3 | 13 | 16 | 504.2406 | 0
2040 | 3 | 13 | 17 | 514.5686 | 0
2040 | 3 | 13 | 18 | 529.8935 | 0
2040 | 3 | 13 | 19 | 546.392 | 0
2040 | 3 | 13 | 20 | 545.7796 | 0
2040 | 3 | 13 | 21 | 524.8036 | 0
2040 | 3 | 13 | 22 | 492.1629 | 0
2040 | 3 | 13 | 23 | 456.2569 | 0
2040 | 3 | 14 | 0 | 421.0855 | 0
2040 | 3 | 14 | 1 | 408.6049 | 0
2040 | 3 | 14 | 2 | 398.2708 | 0
2040 | 3 | 14 | 3 | 394.8796 | 0
2040 | 3 | 14 | 4 | 397.6327 | 0
2040 | 3 | 14 | 5 | 410.7221 | 0
2040 | 3 | 14 | 6 | 437.6285 | 0
2040 | 3 | 14 | 7 | 473.8953 | 0
2040 | 3 | 14 | 8 | 495.5972 | 0
2040 | 3 | 14 | 9 | 503.9255 | 0
2040 | 3 | 14 | 10 | 503.9448 | 0
2040 | 3 | 14 | 11 | 503.2122 | 0
2040 | 3 | 14 | 12 | 518.9272 | 0
2040 | 3 | 14 | 13 | 516.7017 | 0
2040 | 3 | 14 | 14 | 513.1179 | 0
2040 | 3 | 14 | 15 | 512.3205 | 0
2040 | 3 | 14 | 16 | 520.3011 | 0
2040 | 3 | 14 | 17 | 528.9883 | 0
2040 | 3 | 14 | 18 | 530.7122 | 0
2040 | 3 | 14 | 19 | 544.2304 | 0
2040 | 3 | 14 | 20 | 543.2865 | 0
2040 | 3 | 14 | 21 | 522.3151 | 0
2040 | 3 | 14 | 22 | 488.8888 | 0
2040 | 3 | 14 | 23 | 452.784 | 0
2040 | 3 | 15 | 0 | 420.6112 | 0
2040 | 3 | 15 | 1 | 405.1135 | 0
2040 | 3 | 15 | 2 | 394.1263 | 0
2040 | 3 | 15 | 3 | 389.4872 | 0
2040 | 3 | 15 | 4 | 391.1181 | 0
2040 | 3 | 15 | 5 | 404.0911 | 0
2040 | 3 | 15 | 6 | 436.9991 | 0
2040 | 3 | 15 | 7 | 474.0693 | 0
2040 | 3 | 15 | 8 | 498.0925 | 0
2040 | 3 | 15 | 9 | 512.74 | 0
2040 | 3 | 15 | 10 | 521.69 | 0
2040 | 3 | 15 | 11 | 526.8426 | 0
2040 | 3 | 15 | 12 | 523.0856 | 0
2040 | 3 | 15 | 13 | 521.4839 | 0
2040 | 3 | 15 | 14 | 517.8093 | 0
2040 | 3 | 15 | 15 | 515.4323 | 0
2040 | 3 | 15 | 16 | 522.0044 | 0
2040 | 3 | 15 | 17 | 528.4689 | 0
2040 | 3 | 15 | 18 | 529.0944 | 0
2040 | 3 | 15 | 19 | 541.0496 | 0
2040 | 3 | 15 | 20 | 539.0885 | 0
2040 | 3 | 15 | 21 | 517.1576 | 0
2040 | 3 | 15 | 22 | 484.2954 | 0
2040 | 3 | 15 | 23 | 449.6159 | 0
2040 | 3 | 16 | 0 | 421.9865 | 0
2040 | 3 | 16 | 1 | 401.9941 | 0
2040 | 3 | 16 | 2 | 391.1322 | 0
2040 | 3 | 16 | 3 | 387.2639 | 0
2040 | 3 | 16 | 4 | 390.0088 | 0
2040 | 3 | 16 | 5 | 403.2506 | 0
2040 | 3 | 16 | 6 | 431.5618 | 0
2040 | 3 | 16 | 7 | 467.4001 | 0
2040 | 3 | 16 | 8 | 489.7354 | 0
2040 | 3 | 16 | 9 | 504.5757 | 0
2040 | 3 | 16 | 10 | 511.3885 | 0
2040 | 3 | 16 | 11 | 514.2976 | 0
2040 | 3 | 16 | 12 | 523.8923 | 0
2040 | 3 | 16 | 13 | 520.5281 | 0
2040 | 3 | 16 | 14 | 515.9235 | 0
2040 | 3 | 16 | 15 | 512.2943 | 0
2040 | 3 | 16 | 16 | 516.6357 | 0
2040 | 3 | 16 | 17 | 521.1712 | 0
2040 | 3 | 16 | 18 | 505.1722 | 0
2040 | 3 | 16 | 19 | 519.2762 | 0
2040 | 3 | 16 | 20 | 521.5348 | 0
2040 | 3 | 16 | 21 | 503.6361 | 0
2040 | 3 | 16 | 22 | 475.3667 | 0
2040 | 3 | 16 | 23 | 446.2981 | 0
2040 | 3 | 17 | 0 | 422.9961 | 0
2040 | 3 | 17 | 1 | 409.7513 | 0
2040 | 3 | 17 | 2 | 397.3632 | 0
2040 | 3 | 17 | 3 | 391.3271 | 0
2040 | 3 | 17 | 4 | 391.249 | 0
2040 | 3 | 17 | 5 | 398.6243 | 0
2040 | 3 | 17 | 6 | 415.1113 | 0
2040 | 3 | 17 | 7 | 433.3613 | 0
2040 | 3 | 17 | 8 | 444.1191 | 0
2040 | 3 | 17 | 9 | 469.0547 | 0
2040 | 3 | 17 | 10 | 490.2034 | 0
2040 | 3 | 17 | 11 | 502.0859 | 0
2040 | 3 | 17 | 12 | 509.9714 | 0
2040 | 3 | 17 | 13 | 510.5345 | 0
2040 | 3 | 17 | 14 | 505.0539 | 0
2040 | 3 | 17 | 15 | 500.8244 | 0
2040 | 3 | 17 | 16 | 504.626 | 0
2040 | 3 | 17 | 17 | 508.1408 | 0
2040 | 3 | 17 | 18 | 520.9398 | 0
2040 | 3 | 17 | 19 | 525.8682 | 0
2040 | 3 | 17 | 20 | 519.7639 | 0
2040 | 3 | 17 | 21 | 496.6797 | 0
2040 | 3 | 17 | 22 | 468.5376 | 0
2040 | 3 | 17 | 23 | 443.5035 | 0
2040 | 3 | 18 | 0 | 415.4544 | 0
2040 | 3 | 18 | 1 | 403.0852 | 0
2040 | 3 | 18 | 2 | 390.1552 | 0
2040 | 3 | 18 | 3 | 382.6052 | 0
2040 | 3 | 18 | 4 | 380.8267 | 0
2040 | 3 | 18 | 5 | 385.8189 | 0
2040 | 3 | 18 | 6 | 399.7923 | 0
2040 | 3 | 18 | 7 | 414.0761 | 0
2040 | 3 | 18 | 8 | 426.5626 | 0
2040 | 3 | 18 | 9 | 457.797 | 0
2040 | 3 | 18 | 10 | 489.15 | 0
2040 | 3 | 18 | 11 | 509.2906 | 0
2040 | 3 | 18 | 12 | 519.1532 | 0
2040 | 3 | 18 | 13 | 524.3339 | 0
2040 | 3 | 18 | 14 | 521.6635 | 0
2040 | 3 | 18 | 15 | 520.8275 | 0
2040 | 3 | 18 | 16 | 526.9632 | 0
2040 | 3 | 18 | 17 | 533.2203 | 0
2040 | 3 | 18 | 18 | 523.0295 | 0
2040 | 3 | 18 | 19 | 529.5775 | 0
2040 | 3 | 18 | 20 | 523.2066 | 0
2040 | 3 | 18 | 21 | 498.7411 | 0
2040 | 3 | 18 | 22 | 466.2628 | 0
2040 | 3 | 18 | 23 | 434.9916 | 0
2040 | 3 | 19 | 0 | 415.4509 | 0
2040 | 3 | 19 | 1 | 390.381 | 0
2040 | 3 | 19 | 2 | 379.7324 | 0
2040 | 3 | 19 | 3 | 376.083 | 0
2040 | 3 | 19 | 4 | 378.804 | 0
2040 | 3 | 19 | 5 | 392.7183 | 0
2040 | 3 | 19 | 6 | 425.2328 | 0
2040 | 3 | 19 | 7 | 461.8341 | 0
2040 | 3 | 19 | 8 | 485.3879 | 0
2040 | 3 | 19 | 9 | 500.7484 | 0
2040 | 3 | 19 | 10 | 510.7705 | 0
2040 | 3 | 19 | 11 | 517.1718 | 0
2040 | 3 | 19 | 12 | 502.2887 | 0
2040 | 3 | 19 | 13 | 500.1748 | 0
2040 | 3 | 19 | 14 | 495.5688 | 0
2040 | 3 | 19 | 15 | 493.1547 | 0
2040 | 3 | 19 | 16 | 500.5125 | 0
2040 | 3 | 19 | 17 | 510.1771 | 0
2040 | 3 | 19 | 18 | 505.0559 | 0
2040 | 3 | 19 | 19 | 520.4154 | 0
2040 | 3 | 19 | 20 | 523.1103 | 0
2040 | 3 | 19 | 21 | 502.2292 | 0
2040 | 3 | 19 | 22 | 468.0112 | 0
2040 | 3 | 19 | 23 | 431.6803 | 0
2040 | 3 | 20 | 0 | 408.4963 | 0
2040 | 3 | 20 | 1 | 386.2446 | 0
2040 | 3 | 20 | 2 | 375.8986 | 0
2040 | 3 | 20 | 3 | 372.3622 | 0
2040 | 3 | 20 | 4 | 375.1078 | 0
2040 | 3 | 20 | 5 | 388.6099 | 0
2040 | 3 | 20 | 6 | 415.8278 | 0
2040 | 3 | 20 | 7 | 451.4356 | 0
2040 | 3 | 20 | 8 | 471.1836 | 0
2040 | 3 | 20 | 9 | 480.1576 | 0
2040 | 3 | 20 | 10 | 481.1763 | 0
2040 | 3 | 20 | 11 | 481.5917 | 0
2040 | 3 | 20 | 12 | 480.4569 | 0
2040 | 3 | 20 | 13 | 476.086 | 0
2040 | 3 | 20 | 14 | 470.9115 | 0
2040 | 3 | 20 | 15 | 469.227 | 0
2040 | 3 | 20 | 16 | 477.857 | 0
2040 | 3 | 20 | 17 | 488.4921 | 0
2040 | 3 | 20 | 18 | 504.1307 | 0
2040 | 3 | 20 | 19 | 518.3432 | 0
2040 | 3 | 20 | 20 | 521.4523 | 0
2040 | 3 | 20 | 21 | 501.1761 | 0
2040 | 3 | 20 | 22 | 467.8578 | 0
2040 | 3 | 20 | 23 | 431.9823 | 0
2040 | 3 | 21 | 0 | 399.9511 | 0
2040 | 3 | 21 | 1 | 391.3587 | 0
2040 | 3 | 21 | 2 | 381.5272 | 0
2040 | 3 | 21 | 3 | 378.7811 | 0
2040 | 3 | 21 | 4 | 382.1332 | 0
2040 | 3 | 21 | 5 | 396.2046 | 0
2040 | 3 | 21 | 6 | 427.0426 | 0
2040 | 3 | 21 | 7 | 464.6948 | 0
2040 | 3 | 21 | 8 | 489.3761 | 0
2040 | 3 | 21 | 9 | 504.7927 | 0
2040 | 3 | 21 | 10 | 515.0627 | 0
2040 | 3 | 21 | 11 | 520.6426 | 0
2040 | 3 | 21 | 12 | 527.5962 | 0
2040 | 3 | 21 | 13 | 528.9908 | 0
2040 | 3 | 21 | 14 | 526.9948 | 0
2040 | 3 | 21 | 15 | 527.6474 | 0
2040 | 3 | 21 | 16 | 536.7552 | 0
2040 | 3 | 21 | 17 | 546.2627 | 0
2040 | 3 | 21 | 18 | 542.672 | 0
2040 | 3 | 21 | 19 | 549.4792 | 0
2040 | 3 | 21 | 20 | 546.5835 | 0
2040 | 3 | 21 | 21 | 522.1067 | 0
2040 | 3 | 21 | 22 | 487.3657 | 0
2040 | 3 | 21 | 23 | 451.1752 | 0
2040 | 3 | 22 | 0 | 418.733 | 0
2040 | 3 | 22 | 1 | 397.0415 | 0
2040 | 3 | 22 | 2 | 386.5227 | 0
2040 | 3 | 22 | 3 | 382.2302 | 0
2040 | 3 | 22 | 4 | 384.295 | 0
2040 | 3 | 22 | 5 | 397.6605 | 0
2040 | 3 | 22 | 6 | 428.1716 | 0
2040 | 3 | 22 | 7 | 464.142 | 0
2040 | 3 | 22 | 8 | 486.0318 | 0
2040 | 3 | 22 | 9 | 499.7131 | 0
2040 | 3 | 22 | 10 | 509.6474 | 0
2040 | 3 | 22 | 11 | 515.6175 | 0
2040 | 3 | 22 | 12 | 516.1849 | 0
2040 | 3 | 22 | 13 | 514.8376 | 0
2040 | 3 | 22 | 14 | 511.0234 | 0
2040 | 3 | 22 | 15 | 508.8118 | 0
2040 | 3 | 22 | 16 | 515.2122 | 0
2040 | 3 | 22 | 17 | 521.5767 | 0
2040 | 3 | 22 | 18 | 522.9017 | 0
2040 | 3 | 22 | 19 | 529.8677 | 0
2040 | 3 | 22 | 20 | 529.406 | 0
2040 | 3 | 22 | 21 | 506.2321 | 0
2040 | 3 | 22 | 22 | 472.1385 | 0
2040 | 3 | 22 | 23 | 437.1339 | 0
2040 | 3 | 23 | 0 | 410.4227 | 0
2040 | 3 | 23 | 1 | 389.1362 | 0
2040 | 3 | 23 | 2 | 377.9729 | 0
2040 | 3 | 23 | 3 | 373.9168 | 0
2040 | 3 | 23 | 4 | 376.3719 | 0
2040 | 3 | 23 | 5 | 390.1114 | 0
2040 | 3 | 23 | 6 | 419.4122 | 0
2040 | 3 | 23 | 7 | 454.7433 | 0
2040 | 3 | 23 | 8 | 476.8208 | 0
2040 | 3 | 23 | 9 | 493.3794 | 0
2040 | 3 | 23 | 10 | 503.5083 | 0
2040 | 3 | 23 | 11 | 508.7876 | 0
2040 | 3 | 23 | 12 | 498.74 | 0
2040 | 3 | 23 | 13 | 494.3683 | 0
2040 | 3 | 23 | 14 | 488.1604 | 0
2040 | 3 | 23 | 15 | 484.5013 | 0
2040 | 3 | 23 | 16 | 489.7841 | 0
2040 | 3 | 23 | 17 | 495.8532 | 0
2040 | 3 | 23 | 18 | 495.2164 | 0
2040 | 3 | 23 | 19 | 507.9658 | 0
2040 | 3 | 23 | 20 | 513.6625 | 0
2040 | 3 | 23 | 21 | 495.6906 | 0
2040 | 3 | 23 | 22 | 467.1318 | 0
2040 | 3 | 23 | 23 | 437.8759 | 0
2040 | 3 | 24 | 0 | 418.899 | 0
2040 | 3 | 24 | 1 | 397.6785 | 0
2040 | 3 | 24 | 2 | 386.2337 | 0
2040 | 3 | 24 | 3 | 381.4717 | 0
2040 | 3 | 24 | 4 | 382.5526 | 0
2040 | 3 | 24 | 5 | 390.4994 | 0
2040 | 3 | 24 | 6 | 404.6715 | 0
2040 | 3 | 24 | 7 | 421.857 | 0
2040 | 3 | 24 | 8 | 432.3594 | 0
2040 | 3 | 24 | 9 | 454.8491 | 0
2040 | 3 | 24 | 10 | 471.3297 | 0
2040 | 3 | 24 | 11 | 480.7638 | 0
2040 | 3 | 24 | 12 | 493.5831 | 0
2040 | 3 | 24 | 13 | 492.0744 | 0
2040 | 3 | 24 | 14 | 485.8093 | 0
2040 | 3 | 24 | 15 | 480.3643 | 0
2040 | 3 | 24 | 16 | 484.0455 | 0
2040 | 3 | 24 | 17 | 486.5437 | 0
2040 | 3 | 24 | 18 | 485.3401 | 0
2040 | 3 | 24 | 19 | 494.3472 | 0
2040 | 3 | 24 | 20 | 495.8683 | 0
2040 | 3 | 24 | 21 | 475.7241 | 0
2040 | 3 | 24 | 22 | 448.2064 | 0
2040 | 3 | 24 | 23 | 423.0344 | 0
2040 | 3 | 25 | 0 | 404.1892 | 0
2040 | 3 | 25 | 1 | 388.3212 | 0
2040 | 3 | 25 | 2 | 375.9698 | 0
2040 | 3 | 25 | 3 | 369.5438 | 0
2040 | 3 | 25 | 4 | 368.9492 | 0
2040 | 3 | 25 | 5 | 374.187 | 0
2040 | 3 | 25 | 6 | 385.5558 | 0
2040 | 3 | 25 | 7 | 396.969 | 0
2040 | 3 | 25 | 8 | 405.9078 | 0
2040 | 3 | 25 | 9 | 429.7279 | 0
2040 | 3 | 25 | 10 | 449.6076 | 0
2040 | 3 | 25 | 11 | 463.0972 | 0
2040 | 3 | 25 | 12 | 484.2804 | 0
2040 | 3 | 25 | 13 | 485.233 | 0
2040 | 3 | 25 | 14 | 479.4883 | 0
2040 | 3 | 25 | 15 | 477.1961 | 0
2040 | 3 | 25 | 16 | 483.2263 | 0
2040 | 3 | 25 | 17 | 490.1011 | 0
2040 | 3 | 25 | 18 | 499.2971 | 0
2040 | 3 | 25 | 19 | 506.0011 | 0
2040 | 3 | 25 | 20 | 504.9017 | 0
2040 | 3 | 25 | 21 | 481.8768 | 0
2040 | 3 | 25 | 22 | 449.7613 | 0
2040 | 3 | 25 | 23 | 418.0865 | 0
2040 | 3 | 26 | 0 | 388.3912 | 0
2040 | 3 | 26 | 1 | 372.8316 | 0
2040 | 3 | 26 | 2 | 362.7253 | 0
2040 | 3 | 26 | 3 | 359.915 | 0
2040 | 3 | 26 | 4 | 363.4675 | 0
2040 | 3 | 26 | 5 | 378.2015 | 0
2040 | 3 | 26 | 6 | 410.9164 | 0
2040 | 3 | 26 | 7 | 447.1431 | 0
2040 | 3 | 26 | 8 | 471.4287 | 0
2040 | 3 | 26 | 9 | 488.5066 | 0
2040 | 3 | 26 | 10 | 500.5344 | 0
2040 | 3 | 26 | 11 | 508.8154 | 0
2040 | 3 | 26 | 12 | 510.6499 | 0
2040 | 3 | 26 | 13 | 511.8177 | 0
2040 | 3 | 26 | 14 | 508.7887 | 0
2040 | 3 | 26 | 15 | 507.7632 | 0
2040 | 3 | 26 | 16 | 515.8924 | 0
2040 | 3 | 26 | 17 | 525.105 | 0
2040 | 3 | 26 | 18 | 516.4017 | 0
2040 | 3 | 26 | 19 | 521.0616 | 0
2040 | 3 | 26 | 20 | 518.5869 | 0
2040 | 3 | 26 | 21 | 492.5546 | 0
2040 | 3 | 26 | 22 | 456.7182 | 0
2040 | 3 | 26 | 23 | 420.3323 | 0
2040 | 3 | 27 | 0 | 384.1029 | 0
2040 | 3 | 27 | 1 | 364.6649 | 0
2040 | 3 | 27 | 2 | 354.6738 | 0
2040 | 3 | 27 | 3 | 351.0753 | 0
2040 | 3 | 27 | 4 | 353.8169 | 0
2040 | 3 | 27 | 5 | 367.6186 | 0
2040 | 3 | 27 | 6 | 392.92 | 0
2040 | 3 | 27 | 7 | 427.1409 | 0
2040 | 3 | 27 | 8 | 445.195 | 0
2040 | 3 | 27 | 9 | 454.1457 | 0
2040 | 3 | 27 | 10 | 456.2643 | 0
2040 | 3 | 27 | 11 | 458.5045 | 0
2040 | 3 | 27 | 12 | 458.5735 | 0
2040 | 3 | 27 | 13 | 454.424 | 0
2040 | 3 | 27 | 14 | 448.9714 | 0
2040 | 3 | 27 | 15 | 446.8715 | 0
2040 | 3 | 27 | 16 | 455.7391 | 0
2040 | 3 | 27 | 17 | 465.7404 | 0
2040 | 3 | 27 | 18 | 470.4432 | 0
2040 | 3 | 27 | 19 | 480.3206 | 0
2040 | 3 | 27 | 20 | 485.1287 | 0
2040 | 3 | 27 | 21 | 464.2436 | 0
2040 | 3 | 27 | 22 | 430.1354 | 0
2040 | 3 | 27 | 23 | 394.4362 | 0
2040 | 3 | 28 | 0 | 372.6107 | 0
2040 | 3 | 28 | 1 | 353.2651 | 0
2040 | 3 | 28 | 2 | 343.9062 | 0
2040 | 3 | 28 | 3 | 341.6827 | 0
2040 | 3 | 28 | 4 | 345.719 | 0
2040 | 3 | 28 | 5 | 360.9009 | 0
2040 | 3 | 28 | 6 | 392.0784 | 0
2040 | 3 | 28 | 7 | 428.2457 | 0
2040 | 3 | 28 | 8 | 448.5413 | 0
2040 | 3 | 28 | 9 | 459.9488 | 0
2040 | 3 | 28 | 10 | 464.6005 | 0
2040 | 3 | 28 | 11 | 467.8179 | 0
2040 | 3 | 28 | 12 | 475.0168 | 0
2040 | 3 | 28 | 13 | 474.9455 | 0
2040 | 3 | 28 | 14 | 471.4164 | 0
2040 | 3 | 28 | 15 | 470.9146 | 0
2040 | 3 | 28 | 16 | 480.5995 | 0
2040 | 3 | 28 | 17 | 490.7848 | 0
2040 | 3 | 28 | 18 | 490.6655 | 0
2040 | 3 | 28 | 19 | 499.0599 | 0
2040 | 3 | 28 | 20 | 502.8307 | 0
2040 | 3 | 28 | 21 | 480.3847 | 0
2040 | 3 | 28 | 22 | 446.3205 | 0
2040 | 3 | 28 | 23 | 410.7761 | 0
2040 | 3 | 29 | 0 | 371.8027 | 0
2040 | 3 | 29 | 1 | 355.6468 | 0
2040 | 3 | 29 | 2 | 346.0793 | 0
2040 | 3 | 29 | 3 | 342.6047 | 0
2040 | 3 | 29 | 4 | 345.5981 | 0
2040 | 3 | 29 | 5 | 360.0675 | 0
2040 | 3 | 29 | 6 | 388.6964 | 0
2040 | 3 | 29 | 7 | 424.0013 | 0
2040 | 3 | 29 | 8 | 442.7707 | 0
2040 | 3 | 29 | 9 | 455.5712 | 0
2040 | 3 | 29 | 10 | 465.3789 | 0
2040 | 3 | 29 | 11 | 472.6214 | 0
2040 | 3 | 29 | 12 | 483.7422 | 0
2040 | 3 | 29 | 13 | 484.6256 | 0
2040 | 3 | 29 | 14 | 481.508 | 0
2040 | 3 | 29 | 15 | 479.398 | 0
2040 | 3 | 29 | 16 | 487.0392 | 0
2040 | 3 | 29 | 17 | 494.344 | 0
2040 | 3 | 29 | 18 | 483.1455 | 0
2040 | 3 | 29 | 19 | 488.7976 | 0
2040 | 3 | 29 | 20 | 492.167 | 0
2040 | 3 | 29 | 21 | 469.2742 | 0
2040 | 3 | 29 | 22 | 435.4077 | 0
2040 | 3 | 29 | 23 | 401.1496 | 0
2040 | 3 | 30 | 0 | 367.3401 | 0
2040 | 3 | 30 | 1 | 353.0339 | 0
2040 | 3 | 30 | 2 | 342.9163 | 0
2040 | 3 | 30 | 3 | 339.4295 | 0
2040 | 3 | 30 | 4 | 342.5568 | 0
2040 | 3 | 30 | 5 | 357.0402 | 0
2040 | 3 | 30 | 6 | 382.743 | 0
2040 | 3 | 30 | 7 | 417.9334 | 0
2040 | 3 | 30 | 8 | 438.1865 | 0
2040 | 3 | 30 | 9 | 454.3244 | 0
2040 | 3 | 30 | 10 | 465.9092 | 0
2040 | 3 | 30 | 11 | 473.7436 | 0
2040 | 3 | 30 | 12 | 473.3499 | 0
2040 | 3 | 30 | 13 | 472.1532 | 0
2040 | 3 | 30 | 14 | 466.8813 | 0
2040 | 3 | 30 | 15 | 464.4841 | 0
2040 | 3 | 30 | 16 | 471.025 | 0
2040 | 3 | 30 | 17 | 477.9941 | 0
2040 | 3 | 30 | 18 | 488.0106 | 0
2040 | 3 | 30 | 19 | 488.5164 | 0
2040 | 3 | 30 | 20 | 489.0558 | 0
2040 | 3 | 30 | 21 | 465.9754 | 0
2040 | 3 | 30 | 22 | 435.4593 | 0
2040 | 3 | 30 | 23 | 406.7013 | 0
2040 | 3 | 31 | 0 | 387.1042 | 0
2040 | 3 | 31 | 1 | 365.1029 | 0
2040 | 3 | 31 | 2 | 354.2159 | 0
2040 | 3 | 31 | 3 | 349.5235 | 0
2040 | 3 | 31 | 4 | 350.5063 | 0
2040 | 3 | 31 | 5 | 357.5234 | 0
2040 | 3 | 31 | 6 | 377.2191 | 0
2040 | 3 | 31 | 7 | 396.8124 | 0
2040 | 3 | 31 | 8 | 422.8594 | 0
2040 | 3 | 31 | 9 | 456.5129 | 0
2040 | 3 | 31 | 10 | 482.7604 | 0
2040 | 3 | 31 | 11 | 499.6367 | 0
2040 | 3 | 31 | 12 | 503.2865 | 0
2040 | 3 | 31 | 13 | 505.9931 | 0
2040 | 3 | 31 | 14 | 502.1263 | 0
2040 | 3 | 31 | 15 | 499.7311 | 0
2040 | 3 | 31 | 16 | 504.9096 | 0
2040 | 3 | 31 | 17 | 508.5563 | 0
2040 | 3 | 31 | 18 | 508.4405 | 0
2040 | 3 | 31 | 19 | 507.6054 | 0
2040 | 3 | 31 | 20 | 504.9772 | 0
2040 | 3 | 31 | 21 | 480.7994 | 0
2040 | 3 | 31 | 22 | 453.8278 | 0
2040 | 3 | 31 | 23 | 428.7378 | 0
2040 | 4 | 1 | 0 | 393.8553 | 0
2040 | 4 | 1 | 1 | 380.5845 | 0
2040 | 4 | 1 | 2 | 369.8259 | 0
2040 | 4 | 1 | 3 | 362.5267 | 0
2040 | 4 | 1 | 4 | 362.561 | 0
2040 | 4 | 1 | 5 | 366.0813 | 0
2040 | 4 | 1 | 6 | 375.9116 | 0
2040 | 4 | 1 | 7 | 391.0504 | 0
2040 | 4 | 1 | 8 | 413.0418 | 0
2040 | 4 | 1 | 9 | 443.8528 | 0
2040 | 4 | 1 | 10 | 470.7275 | 0
2040 | 4 | 1 | 11 | 491.3498 | 0
2040 | 4 | 1 | 12 | 493.7508 | 0
2040 | 4 | 1 | 13 | 498.4122 | 0
2040 | 4 | 1 | 14 | 494.7053 | 0
2040 | 4 | 1 | 15 | 496.3897 | 0
2040 | 4 | 1 | 16 | 507.1332 | 0
2040 | 4 | 1 | 17 | 516.6654 | 0
2040 | 4 | 1 | 18 | 518.4107 | 0
2040 | 4 | 1 | 19 | 519.6888 | 0
2040 | 4 | 1 | 20 | 517.5213 | 0
2040 | 4 | 1 | 21 | 493.6287 | 0
2040 | 4 | 1 | 22 | 462.9637 | 0
2040 | 4 | 1 | 23 | 429.9261 | 0
2040 | 4 | 2 | 0 | 396.0794 | 0
2040 | 4 | 2 | 1 | 370.0959 | 0
2040 | 4 | 2 | 2 | 360.7083 | 0
2040 | 4 | 2 | 3 | 357.3769 | 0
2040 | 4 | 2 | 4 | 361.6517 | 0
2040 | 4 | 2 | 5 | 376.0707 | 0
2040 | 4 | 2 | 6 | 405.431 | 0
2040 | 4 | 2 | 7 | 441.1728 | 0
2040 | 4 | 2 | 8 | 461.8782 | 0
2040 | 4 | 2 | 9 | 468.9771 | 0
2040 | 4 | 2 | 10 | 470.0067 | 0
2040 | 4 | 2 | 11 | 473.3339 | 0
2040 | 4 | 2 | 12 | 461.3416 | 0
2040 | 4 | 2 | 13 | 458.777 | 0
2040 | 4 | 2 | 14 | 452.2617 | 0
2040 | 4 | 2 | 15 | 451.3022 | 0
2040 | 4 | 2 | 16 | 462.7194 | 0
2040 | 4 | 2 | 17 | 476.109 | 0
2040 | 4 | 2 | 18 | 481.5409 | 0
2040 | 4 | 2 | 19 | 492.2572 | 0
2040 | 4 | 2 | 20 | 499.0948 | 0
2040 | 4 | 2 | 21 | 477.9105 | 0
2040 | 4 | 2 | 22 | 443.9404 | 0
2040 | 4 | 2 | 23 | 406.7289 | 0
2040 | 4 | 3 | 0 | 385.1781 | 0
2040 | 4 | 3 | 1 | 361.8325 | 0
2040 | 4 | 3 | 2 | 352.2966 | 0
2040 | 4 | 3 | 3 | 348.4342 | 0
2040 | 4 | 3 | 4 | 352.0253 | 0
2040 | 4 | 3 | 5 | 365.7962 | 0
2040 | 4 | 3 | 6 | 396.8693 | 0
2040 | 4 | 3 | 7 | 432.5904 | 0
2040 | 4 | 3 | 8 | 453.91 | 0
2040 | 4 | 3 | 9 | 463.8023 | 0
2040 | 4 | 3 | 10 | 465.7292 | 0
2040 | 4 | 3 | 11 | 468.3883 | 0
2040 | 4 | 3 | 12 | 460.7424 | 0
2040 | 4 | 3 | 13 | 457.9116 | 0
2040 | 4 | 3 | 14 | 453.2464 | 0
2040 | 4 | 3 | 15 | 453.2711 | 0
2040 | 4 | 3 | 16 | 465.0511 | 0
2040 | 4 | 3 | 17 | 475.9697 | 0
2040 | 4 | 3 | 18 | 487.7136 | 0
2040 | 4 | 3 | 19 | 490.9683 | 0
2040 | 4 | 3 | 20 | 492.852 | 0
2040 | 4 | 3 | 21 | 470.1684 | 0
2040 | 4 | 3 | 22 | 436.3509 | 0
2040 | 4 | 3 | 23 | 399.7714 | 0
2040 | 4 | 4 | 0 | 370.5329 | 0
2040 | 4 | 4 | 1 | 354.0522 | 0
2040 | 4 | 4 | 2 | 344.8906 | 0
2040 | 4 | 4 | 3 | 341.3318 | 0
2040 | 4 | 4 | 4 | 345.1313 | 0
2040 | 4 | 4 | 5 | 359.2731 | 0
2040 | 4 | 4 | 6 | 390.8329 | 0
2040 | 4 | 4 | 7 | 426.4881 | 0
2040 | 4 | 4 | 8 | 447.0449 | 0
2040 | 4 | 4 | 9 | 457.6233 | 0
2040 | 4 | 4 | 10 | 462.3212 | 0
2040 | 4 | 4 | 11 | 466.5554 | 0
2040 | 4 | 4 | 12 | 460.2573 | 0
2040 | 4 | 4 | 13 | 458.998 | 0
2040 | 4 | 4 | 14 | 455.3712 | 0
2040 | 4 | 4 | 15 | 454.925 | 0
2040 | 4 | 4 | 16 | 466.3302 | 0
2040 | 4 | 4 | 17 | 476.3738 | 0
2040 | 4 | 4 | 18 | 473.3479 | 0
2040 | 4 | 4 | 19 | 478.5535 | 0
2040 | 4 | 4 | 20 | 482.9216 | 0
2040 | 4 | 4 | 21 | 461.5592 | 0
2040 | 4 | 4 | 22 | 428.4923 | 0
2040 | 4 | 4 | 23 | 392.4708 | 0
2040 | 4 | 5 | 0 | 367.2584 | 0
2040 | 4 | 5 | 1 | 350.1164 | 0
2040 | 4 | 5 | 2 | 340.7553 | 0
2040 | 4 | 5 | 3 | 336.8653 | 0
2040 | 4 | 5 | 4 | 340.2795 | 0
2040 | 4 | 5 | 5 | 354.596 | 0
2040 | 4 | 5 | 6 | 389.165 | 0
2040 | 4 | 5 | 7 | 425.9079 | 0
2040 | 4 | 5 | 8 | 449.1433 | 0
2040 | 4 | 5 | 9 | 464.0646 | 0
2040 | 4 | 5 | 10 | 474.1237 | 0
2040 | 4 | 5 | 11 | 482.2444 | 0
2040 | 4 | 5 | 12 | 477.959 | 0
2040 | 4 | 5 | 13 | 479.585 | 0
2040 | 4 | 5 | 14 | 477.1876 | 0
2040 | 4 | 5 | 15 | 476.6719 | 0
2040 | 4 | 5 | 16 | 487.2656 | 0
2040 | 4 | 5 | 17 | 495.5527 | 0
2040 | 4 | 5 | 18 | 473.4724 | 0
2040 | 4 | 5 | 19 | 480.2721 | 0
2040 | 4 | 5 | 20 | 485.9367 | 0
2040 | 4 | 5 | 21 | 465.3248 | 0
2040 | 4 | 5 | 22 | 433.4065 | 0
2040 | 4 | 5 | 23 | 398.907 | 0
2040 | 4 | 6 | 0 | 371.8481 | 0
2040 | 4 | 6 | 1 | 350.7141 | 0
2040 | 4 | 6 | 2 | 341.3424 | 0
2040 | 4 | 6 | 3 | 337.8116 | 0
2040 | 4 | 6 | 4 | 342.0145 | 0
2040 | 4 | 6 | 5 | 356.2508 | 0
2040 | 4 | 6 | 6 | 385.665 | 0
2040 | 4 | 6 | 7 | 419.7633 | 0
2040 | 4 | 6 | 8 | 439.1242 | 0
2040 | 4 | 6 | 9 | 449.5437 | 0
2040 | 4 | 6 | 10 | 451.2855 | 0
2040 | 4 | 6 | 11 | 453.5699 | 0
2040 | 4 | 6 | 12 | 447.5108 | 0
2040 | 4 | 6 | 13 | 442.9937 | 0
2040 | 4 | 6 | 14 | 436.674 | 0
2040 | 4 | 6 | 15 | 432.7702 | 0
2040 | 4 | 6 | 16 | 440.1599 | 0
2040 | 4 | 6 | 17 | 447.2276 | 0
2040 | 4 | 6 | 18 | 456.5146 | 0
2040 | 4 | 6 | 19 | 462.3254 | 0
2040 | 4 | 6 | 20 | 470.3537 | 0
2040 | 4 | 6 | 21 | 453.316 | 0
2040 | 4 | 6 | 22 | 425.6971 | 0
2040 | 4 | 6 | 23 | 396.8656 | 0
2040 | 4 | 7 | 0 | 367.7545 | 0
2040 | 4 | 7 | 1 | 355.648 | 0
2040 | 4 | 7 | 2 | 345.2554 | 0
2040 | 4 | 7 | 3 | 340.3896 | 0
2040 | 4 | 7 | 4 | 341.8099 | 0
2040 | 4 | 7 | 5 | 347.667 | 0
2040 | 4 | 7 | 6 | 361.3586 | 0
2040 | 4 | 7 | 7 | 377.4724 | 0
2040 | 4 | 7 | 8 | 398.4695 | 0
2040 | 4 | 7 | 9 | 421.4432 | 0
2040 | 4 | 7 | 10 | 432.8296 | 0
2040 | 4 | 7 | 11 | 441.377 | 0
2040 | 4 | 7 | 12 | 438.0906 | 0
2040 | 4 | 7 | 13 | 433.5814 | 0
2040 | 4 | 7 | 14 | 426.7487 | 0
2040 | 4 | 7 | 15 | 421.3737 | 0
2040 | 4 | 7 | 16 | 426.499 | 0
2040 | 4 | 7 | 17 | 430.5533 | 0
2040 | 4 | 7 | 18 | 435.8878 | 0
2040 | 4 | 7 | 19 | 440.3881 | 0
2040 | 4 | 7 | 20 | 447.3182 | 0
2040 | 4 | 7 | 21 | 430.6526 | 0
2040 | 4 | 7 | 22 | 406.1634 | 0
2040 | 4 | 7 | 23 | 381.4747 | 0
2040 | 4 | 8 | 0 | 362.075 | 0
2040 | 4 | 8 | 1 | 348.6292 | 0
2040 | 4 | 8 | 2 | 337.4711 | 0
2040 | 4 | 8 | 3 | 330.8491 | 0
2040 | 4 | 8 | 4 | 330.4803 | 0
2040 | 4 | 8 | 5 | 332.835 | 0
2040 | 4 | 8 | 6 | 341.8376 | 0
2040 | 4 | 8 | 7 | 351.8131 | 0
2040 | 4 | 8 | 8 | 370.5456 | 0
2040 | 4 | 8 | 9 | 394.8689 | 0
2040 | 4 | 8 | 10 | 410.9059 | 0
2040 | 4 | 8 | 11 | 424.2002 | 0
2040 | 4 | 8 | 12 | 423.6967 | 0
2040 | 4 | 8 | 13 | 421.5737 | 0
2040 | 4 | 8 | 14 | 415.0583 | 0
2040 | 4 | 8 | 15 | 412.2961 | 0
2040 | 4 | 8 | 16 | 419.4473 | 0
2040 | 4 | 8 | 17 | 427.481 | 0
2040 | 4 | 8 | 18 | 441.5247 | 0
2040 | 4 | 8 | 19 | 444.7928 | 0
2040 | 4 | 8 | 20 | 451.3847 | 0
2040 | 4 | 8 | 21 | 434.3939 | 0
2040 | 4 | 8 | 22 | 405.8188 | 0
2040 | 4 | 8 | 23 | 374.5679 | 0
2040 | 4 | 9 | 0 | 347.889 | 0
2040 | 4 | 9 | 1 | 345.6066 | 0
2040 | 4 | 9 | 2 | 336.452 | 0
2040 | 4 | 9 | 3 | 334.2175 | 0
2040 | 4 | 9 | 4 | 338.8953 | 0
2040 | 4 | 9 | 5 | 354.2437 | 0
2040 | 4 | 9 | 6 | 383.3341 | 0
2040 | 4 | 9 | 7 | 418.0025 | 0
2040 | 4 | 9 | 8 | 437.2715 | 0
2040 | 4 | 9 | 9 | 446.2107 | 0
2040 | 4 | 9 | 10 | 448.2776 | 0
2040 | 4 | 9 | 11 | 451.6106 | 0
2040 | 4 | 9 | 12 | 449.5857 | 0
2040 | 4 | 9 | 13 | 448.0466 | 0
2040 | 4 | 9 | 14 | 443.8512 | 0
2040 | 4 | 9 | 15 | 442.5757 | 0
2040 | 4 | 9 | 16 | 453.4494 | 0
2040 | 4 | 9 | 17 | 465.4167 | 0
2040 | 4 | 9 | 18 | 472.4815 | 0
2040 | 4 | 9 | 19 | 481.9119 | 0
2040 | 4 | 9 | 20 | 491.3058 | 0
2040 | 4 | 9 | 21 | 473.243 | 0
2040 | 4 | 9 | 22 | 439.6696 | 0
2040 | 4 | 9 | 23 | 403.4718 | 0
2040 | 4 | 10 | 0 | 384.7118 | 0
2040 | 4 | 10 | 1 | 366.7326 | 0
2040 | 4 | 10 | 2 | 357.7547 | 0
2040 | 4 | 10 | 3 | 354.543 | 0
2040 | 4 | 10 | 4 | 358.4444 | 0
2040 | 4 | 10 | 5 | 372.1171 | 0
2040 | 4 | 10 | 6 | 400.2574 | 0
2040 | 4 | 10 | 7 | 433.597 | 0
2040 | 4 | 10 | 8 | 453.9033 | 0
2040 | 4 | 10 | 9 | 461.8529 | 0
2040 | 4 | 10 | 10 | 463.1967 | 0
2040 | 4 | 10 | 11 | 465.31 | 0
2040 | 4 | 10 | 12 | 455.1249 | 0
2040 | 4 | 10 | 13 | 451.0666 | 0
2040 | 4 | 10 | 14 | 446.0056 | 0
2040 | 4 | 10 | 15 | 444.6938 | 0
2040 | 4 | 10 | 16 | 454.5049 | 0
2040 | 4 | 10 | 17 | 465.6916 | 0
2040 | 4 | 10 | 18 | 471.6554 | 0
2040 | 4 | 10 | 19 | 478.8449 | 0
2040 | 4 | 10 | 20 | 487.7615 | 0
2040 | 4 | 10 | 21 | 470.0486 | 0
2040 | 4 | 10 | 22 | 437.4676 | 0
2040 | 4 | 10 | 23 | 401.7741 | 0
2040 | 4 | 11 | 0 | 376.9263 | 0
2040 | 4 | 11 | 1 | 362.526 | 0
2040 | 4 | 11 | 2 | 352.7144 | 0
2040 | 4 | 11 | 3 | 347.4681 | 0
2040 | 4 | 11 | 4 | 348.9103 | 0
2040 | 4 | 11 | 5 | 353.8968 | 0
2040 | 4 | 11 | 6 | 363.9531 | 0
2040 | 4 | 11 | 7 | 380.7291 | 0
2040 | 4 | 11 | 8 | 401.3271 | 0
2040 | 4 | 11 | 9 | 417.7311 | 0
2040 | 4 | 11 | 10 | 427.9907 | 0
2040 | 4 | 11 | 11 | 438.0148 | 0
2040 | 4 | 11 | 12 | 439.0494 | 0
2040 | 4 | 11 | 13 | 434.0582 | 0
2040 | 4 | 11 | 14 | 428.3245 | 0
2040 | 4 | 11 | 15 | 424.5651 | 0
2040 | 4 | 11 | 16 | 430.7401 | 0
2040 | 4 | 11 | 17 | 438.2275 | 0
2040 | 4 | 11 | 18 | 440.7816 | 0
2040 | 4 | 11 | 19 | 446.5744 | 0
2040 | 4 | 11 | 20 | 455.8171 | 0
2040 | 4 | 11 | 21 | 442.677 | 0
2040 | 4 | 11 | 22 | 417.8827 | 0
2040 | 4 | 11 | 23 | 387.4505 | 0
2040 | 4 | 12 | 0 | 361.6677 | 0
2040 | 4 | 12 | 1 | 362.5282 | 0
2040 | 4 | 12 | 2 | 353.3973 | 0
2040 | 4 | 12 | 3 | 349.895 | 0
2040 | 4 | 12 | 4 | 353.151 | 0
2040 | 4 | 12 | 5 | 366.6292 | 0
2040 | 4 | 12 | 6 | 390.247 | 0
2040 | 4 | 12 | 7 | 422.7366 | 0
2040 | 4 | 12 | 8 | 443.3197 | 0
2040 | 4 | 12 | 9 | 451.5895 | 0
2040 | 4 | 12 | 10 | 453.4929 | 0
2040 | 4 | 12 | 11 | 457.0981 | 0
2040 | 4 | 12 | 12 | 447.1407 | 0
2040 | 4 | 12 | 13 | 443.3273 | 0
2040 | 4 | 12 | 14 | 438.39 | 0
2040 | 4 | 12 | 15 | 435.1571 | 0
2040 | 4 | 12 | 16 | 443.5275 | 0
2040 | 4 | 12 | 17 | 451.2447 | 0
2040 | 4 | 12 | 18 | 456.6834 | 0
2040 | 4 | 12 | 19 | 463.6946 | 0
2040 | 4 | 12 | 20 | 474.2055 | 0
2040 | 4 | 12 | 21 | 457.9788 | 0
2040 | 4 | 12 | 22 | 426.6862 | 0
2040 | 4 | 12 | 23 | 392.6839 | 0
2040 | 4 | 13 | 0 | 370.4601 | 0
2040 | 4 | 13 | 1 | 350.6079 | 0
2040 | 4 | 13 | 2 | 340.7332 | 0
2040 | 4 | 13 | 3 | 337.3681 | 0
2040 | 4 | 13 | 4 | 341.971 | 0
2040 | 4 | 13 | 5 | 354.4106 | 0
2040 | 4 | 13 | 6 | 376.7257 | 0
2040 | 4 | 13 | 7 | 408.5556 | 0
2040 | 4 | 13 | 8 | 440.7115 | 0
2040 | 4 | 13 | 9 | 455.8799 | 0
2040 | 4 | 13 | 10 | 456.2879 | 0
2040 | 4 | 13 | 11 | 454.0141 | 0
2040 | 4 | 13 | 12 | 449.5486 | 0
2040 | 4 | 13 | 13 | 438.7499 | 0
2040 | 4 | 13 | 14 | 430.529 | 0
2040 | 4 | 13 | 15 | 421.8366 | 0
2040 | 4 | 13 | 16 | 424.6855 | 0
2040 | 4 | 13 | 17 | 426.0849 | 0
2040 | 4 | 13 | 18 | 427.1482 | 0
2040 | 4 | 13 | 19 | 430.6354 | 0
2040 | 4 | 13 | 20 | 449.1799 | 0
2040 | 4 | 13 | 21 | 441.005 | 0
2040 | 4 | 13 | 22 | 421.3237 | 0
2040 | 4 | 13 | 23 | 397.3211 | 0
2040 | 4 | 14 | 0 | 371.1311 | 0
2040 | 4 | 14 | 1 | 351.8368 | 0
2040 | 4 | 14 | 2 | 340.6904 | 0
2040 | 4 | 14 | 3 | 334.503 | 0
2040 | 4 | 14 | 4 | 335.5309 | 0
2040 | 4 | 14 | 5 | 338.7399 | 0
2040 | 4 | 14 | 6 | 343.6862 | 0
2040 | 4 | 14 | 7 | 349.1034 | 0
2040 | 4 | 14 | 8 | 370.0512 | 0
2040 | 4 | 14 | 9 | 399.7743 | 0
2040 | 4 | 14 | 10 | 414.8178 | 0
2040 | 4 | 14 | 11 | 425.692 | 0
2040 | 4 | 14 | 12 | 416.8486 | 0
2040 | 4 | 14 | 13 | 409.5186 | 0
2040 | 4 | 14 | 14 | 402.519 | 0
2040 | 4 | 14 | 15 | 398.8026 | 0
2040 | 4 | 14 | 16 | 401.5023 | 0
2040 | 4 | 14 | 17 | 404.2716 | 0
2040 | 4 | 14 | 18 | 405.2514 | 0
2040 | 4 | 14 | 19 | 408.8116 | 0
2040 | 4 | 14 | 20 | 419.9436 | 0
2040 | 4 | 14 | 21 | 407.1036 | 0
2040 | 4 | 14 | 22 | 383.4406 | 0
2040 | 4 | 14 | 23 | 361.2464 | 0
2040 | 4 | 15 | 0 | 345.3091 | 0
2040 | 4 | 15 | 1 | 340.4984 | 0
2040 | 4 | 15 | 2 | 328.8966 | 0
2040 | 4 | 15 | 3 | 322.5049 | 0
2040 | 4 | 15 | 4 | 321.4178 | 0
2040 | 4 | 15 | 5 | 324.0004 | 0
2040 | 4 | 15 | 6 | 330.6118 | 0
2040 | 4 | 15 | 7 | 341.0328 | 0
2040 | 4 | 15 | 8 | 364.589 | 0
2040 | 4 | 15 | 9 | 395.852 | 0
2040 | 4 | 15 | 10 | 420.769 | 0
2040 | 4 | 15 | 11 | 438.8028 | 0
2040 | 4 | 15 | 12 | 454.7195 | 0
2040 | 4 | 15 | 13 | 455.9289 | 0
2040 | 4 | 15 | 14 | 452.1001 | 0
2040 | 4 | 15 | 15 | 449.1601 | 0
2040 | 4 | 15 | 16 | 455.1045 | 0
2040 | 4 | 15 | 17 | 460.7779 | 0
2040 | 4 | 15 | 18 | 453.1419 | 0
2040 | 4 | 15 | 19 | 453.4379 | 0
2040 | 4 | 15 | 20 | 456.059 | 0
2040 | 4 | 15 | 21 | 438.8134 | 0
2040 | 4 | 15 | 22 | 410.6253 | 0
2040 | 4 | 15 | 23 | 381.015 | 0
2040 | 4 | 16 | 0 | 347.027 | 0
2040 | 4 | 16 | 1 | 331.5188 | 0
2040 | 4 | 16 | 2 | 322.1962 | 0
2040 | 4 | 16 | 3 | 319.194 | 0
2040 | 4 | 16 | 4 | 323.0673 | 0
2040 | 4 | 16 | 5 | 337.3252 | 0
2040 | 4 | 16 | 6 | 362.3081 | 0
2040 | 4 | 16 | 7 | 396.1145 | 0
2040 | 4 | 16 | 8 | 419.1599 | 0
2040 | 4 | 16 | 9 | 433.3522 | 0
2040 | 4 | 16 | 10 | 442.998 | 0
2040 | 4 | 16 | 11 | 451.6755 | 0
2040 | 4 | 16 | 12 | 457.4944 | 0
2040 | 4 | 16 | 13 | 459.3672 | 0
2040 | 4 | 16 | 14 | 458.5889 | 0
2040 | 4 | 16 | 15 | 455.206 | 0
2040 | 4 | 16 | 16 | 463.7997 | 0
2040 | 4 | 16 | 17 | 471.6808 | 0
2040 | 4 | 16 | 18 | 465.402 | 0
2040 | 4 | 16 | 19 | 465.1915 | 0
2040 | 4 | 16 | 20 | 467.0046 | 0
2040 | 4 | 16 | 21 | 448.5326 | 0
2040 | 4 | 16 | 22 | 414.3753 | 0
2040 | 4 | 16 | 23 | 378.4011 | 0
2040 | 4 | 17 | 0 | 346.5818 | 0
2040 | 4 | 17 | 1 | 329.9519 | 0
2040 | 4 | 17 | 2 | 318.0488 | 0
2040 | 4 | 17 | 3 | 312.5053 | 0
2040 | 4 | 17 | 4 | 314.1758 | 0
2040 | 4 | 17 | 5 | 327.3915 | 0
2040 | 4 | 17 | 6 | 359.1181 | 0
2040 | 4 | 17 | 7 | 392.5238 | 0
2040 | 4 | 17 | 8 | 411.5955 | 0
2040 | 4 | 17 | 9 | 423.6649 | 0
2040 | 4 | 17 | 10 | 432.9048 | 0
2040 | 4 | 17 | 11 | 440.0767 | 0
2040 | 4 | 17 | 12 | 447.8945 | 0
2040 | 4 | 17 | 13 | 452.7865 | 0
2040 | 4 | 17 | 14 | 454.6105 | 0
2040 | 4 | 17 | 15 | 457.9126 | 0
2040 | 4 | 17 | 16 | 466.3489 | 0
2040 | 4 | 17 | 17 | 475.31 | 0
2040 | 4 | 17 | 18 | 476.3348 | 0
2040 | 4 | 17 | 19 | 473.2788 | 0
2040 | 4 | 17 | 20 | 473.2152 | 0
2040 | 4 | 17 | 21 | 455.0278 | 0
2040 | 4 | 17 | 22 | 421.0308 | 0
2040 | 4 | 17 | 23 | 385.1943 | 0
2040 | 4 | 18 | 0 | 351.4251 | 0
2040 | 4 | 18 | 1 | 326.279 | 0
2040 | 4 | 18 | 2 | 315.9172 | 0
2040 | 4 | 18 | 3 | 311.9013 | 0
2040 | 4 | 18 | 4 | 314.7936 | 0
2040 | 4 | 18 | 5 | 327.1426 | 0
2040 | 4 | 18 | 6 | 352.9759 | 0
2040 | 4 | 18 | 7 | 387.9135 | 0
2040 | 4 | 18 | 8 | 412.9803 | 0
2040 | 4 | 18 | 9 | 431.5684 | 0
2040 | 4 | 18 | 10 | 443.5185 | 0
2040 | 4 | 18 | 11 | 451.6907 | 0
2040 | 4 | 18 | 12 | 456.5989 | 0
2040 | 4 | 18 | 13 | 460.225 | 0
2040 | 4 | 18 | 14 | 458.6127 | 0
2040 | 4 | 18 | 15 | 457.0841 | 0
2040 | 4 | 18 | 16 | 467.1537 | 0
2040 | 4 | 18 | 17 | 472.7499 | 0
2040 | 4 | 18 | 18 | 469.0188 | 0
2040 | 4 | 18 | 19 | 467.2636 | 0
2040 | 4 | 18 | 20 | 467.5999 | 0
2040 | 4 | 18 | 21 | 446.564 | 0
2040 | 4 | 18 | 22 | 413.1144 | 0
2040 | 4 | 18 | 23 | 379.9086 | 0
2040 | 4 | 19 | 0 | 344.1075 | 0
2040 | 4 | 19 | 1 | 335.0599 | 0
2040 | 4 | 19 | 2 | 325.3198 | 0
2040 | 4 | 19 | 3 | 322.061 | 0
2040 | 4 | 19 | 4 | 324.7841 | 0
2040 | 4 | 19 | 5 | 338.9889 | 0
2040 | 4 | 19 | 6 | 366.7845 | 0
2040 | 4 | 19 | 7 | 401.7457 | 0
2040 | 4 | 19 | 8 | 419.8714 | 0
2040 | 4 | 19 | 9 | 427.0691 | 0
2040 | 4 | 19 | 10 | 432.1761 | 0
2040 | 4 | 19 | 11 | 436.7223 | 0
2040 | 4 | 19 | 12 | 436.9457 | 0
2040 | 4 | 19 | 13 | 433.9642 | 0
2040 | 4 | 19 | 14 | 430.682 | 0
2040 | 4 | 19 | 15 | 429.9473 | 0
2040 | 4 | 19 | 16 | 439.6245 | 0
2040 | 4 | 19 | 17 | 448.6914 | 0
2040 | 4 | 19 | 18 | 451.9386 | 0
2040 | 4 | 19 | 19 | 459.0288 | 0
2040 | 4 | 19 | 20 | 467.9308 | 0
2040 | 4 | 19 | 21 | 456.9861 | 0
2040 | 4 | 19 | 22 | 425.2784 | 0
2040 | 4 | 19 | 23 | 391.1624 | 0
2040 | 4 | 20 | 0 | 369.5593 | 0
2040 | 4 | 20 | 1 | 356.0575 | 0
2040 | 4 | 20 | 2 | 345.9341 | 0
2040 | 4 | 20 | 3 | 342.9095 | 0
2040 | 4 | 20 | 4 | 345.6136 | 0
2040 | 4 | 20 | 5 | 358.402 | 0
2040 | 4 | 20 | 6 | 383.2138 | 0
2040 | 4 | 20 | 7 | 415.2488 | 0
2040 | 4 | 20 | 8 | 434.1147 | 0
2040 | 4 | 20 | 9 | 448.1088 | 0
2040 | 4 | 20 | 10 | 454.9411 | 0
2040 | 4 | 20 | 11 | 459.6352 | 0
2040 | 4 | 20 | 12 | 472.048 | 0
2040 | 4 | 20 | 13 | 470.5975 | 0
2040 | 4 | 20 | 14 | 467.6811 | 0
2040 | 4 | 20 | 15 | 466.937 | 0
2040 | 4 | 20 | 16 | 471.5876 | 0
2040 | 4 | 20 | 17 | 475.4106 | 0
2040 | 4 | 20 | 18 | 490.4566 | 0
2040 | 4 | 20 | 19 | 483.6859 | 0
2040 | 4 | 20 | 20 | 482.4432 | 0
2040 | 4 | 20 | 21 | 464.5633 | 0
2040 | 4 | 20 | 22 | 435.5236 | 0
2040 | 4 | 20 | 23 | 406.8638 | 0
2040 | 4 | 21 | 0 | 369.4805 | 0
2040 | 4 | 21 | 1 | 358.5378 | 0
2040 | 4 | 21 | 2 | 346.2353 | 0
2040 | 4 | 21 | 3 | 340.004 | 0
2040 | 4 | 21 | 4 | 339.0643 | 0
2040 | 4 | 21 | 5 | 343.6363 | 0
2040 | 4 | 21 | 6 | 358.893 | 0
2040 | 4 | 21 | 7 | 375.0212 | 0
2040 | 4 | 21 | 8 | 402.9932 | 0
2040 | 4 | 21 | 9 | 435.9221 | 0
2040 | 4 | 21 | 10 | 459.9569 | 0
2040 | 4 | 21 | 11 | 475.0113 | 0
2040 | 4 | 21 | 12 | 481.1274 | 0
2040 | 4 | 21 | 13 | 483.0126 | 0
2040 | 4 | 21 | 14 | 480.0628 | 0
2040 | 4 | 21 | 15 | 477.0986 | 0
2040 | 4 | 21 | 16 | 480.4993 | 0
2040 | 4 | 21 | 17 | 483.0408 | 0
2040 | 4 | 21 | 18 | 466.4631 | 0
2040 | 4 | 21 | 19 | 460.138 | 0
2040 | 4 | 21 | 20 | 457.9138 | 0
2040 | 4 | 21 | 21 | 440.9778 | 0
2040 | 4 | 21 | 22 | 416.1213 | 0
2040 | 4 | 21 | 23 | 392.3668 | 0
2040 | 4 | 22 | 0 | 371.1379 | 0
2040 | 4 | 22 | 1 | 353.6848 | 0
2040 | 4 | 22 | 2 | 341.4358 | 0
2040 | 4 | 22 | 3 | 334.6209 | 0
2040 | 4 | 22 | 4 | 333.2487 | 0
2040 | 4 | 22 | 5 | 336.6232 | 0
2040 | 4 | 22 | 6 | 351.1149 | 0
2040 | 4 | 22 | 7 | 363.0873 | 0
2040 | 4 | 22 | 8 | 384.3964 | 0
2040 | 4 | 22 | 9 | 418.558 | 0
2040 | 4 | 22 | 10 | 448.9714 | 0
2040 | 4 | 22 | 11 | 469.005 | 0
2040 | 4 | 22 | 12 | 471.0673 | 0
2040 | 4 | 22 | 13 | 474.2839 | 0
2040 | 4 | 22 | 14 | 472.2096 | 0
2040 | 4 | 22 | 15 | 471.6157 | 0
2040 | 4 | 22 | 16 | 478.1066 | 0
2040 | 4 | 22 | 17 | 483.8544 | 0
2040 | 4 | 22 | 18 | 479.8084 | 0
2040 | 4 | 22 | 19 | 477.1603 | 0
2040 | 4 | 22 | 20 | 475.4804 | 0
2040 | 4 | 22 | 21 | 459.1817 | 0
2040 | 4 | 22 | 22 | 430.142 | 0
2040 | 4 | 22 | 23 | 399.5091 | 0
2040 | 4 | 23 | 0 | 376.5508 | 0
2040 | 4 | 23 | 1 | 357.0007 | 0
2040 | 4 | 23 | 2 | 346.7591 | 0
2040 | 4 | 23 | 3 | 343.4931 | 0
2040 | 4 | 23 | 4 | 346.5721 | 0
2040 | 4 | 23 | 5 | 360.2775 | 0
2040 | 4 | 23 | 6 | 391.8389 | 0
2040 | 4 | 23 | 7 | 426.6414 | 0
2040 | 4 | 23 | 8 | 451.3724 | 0
2040 | 4 | 23 | 9 | 468.7977 | 0
2040 | 4 | 23 | 10 | 482.5368 | 0
2040 | 4 | 23 | 11 | 491.3388 | 0
2040 | 4 | 23 | 12 | 485.792 | 0
2040 | 4 | 23 | 13 | 486.9828 | 0
2040 | 4 | 23 | 14 | 484.721 | 0
2040 | 4 | 23 | 15 | 484.8576 | 0
2040 | 4 | 23 | 16 | 493.2257 | 0
2040 | 4 | 23 | 17 | 502.9657 | 0
2040 | 4 | 23 | 18 | 493.0775 | 0
2040 | 4 | 23 | 19 | 492.8787 | 0
2040 | 4 | 23 | 20 | 492.978 | 0
2040 | 4 | 23 | 21 | 475.4878 | 0
2040 | 4 | 23 | 22 | 441.9284 | 0
2040 | 4 | 23 | 23 | 406.1875 | 0
2040 | 4 | 24 | 0 | 378.4903 | 0
2040 | 4 | 24 | 1 | 349.0505 | 0
2040 | 4 | 24 | 2 | 338.0718 | 0
2040 | 4 | 24 | 3 | 333.3198 | 0
2040 | 4 | 24 | 4 | 334.9809 | 0
2040 | 4 | 24 | 5 | 347.4094 | 0
2040 | 4 | 24 | 6 | 375.5013 | 0
2040 | 4 | 24 | 7 | 408.7025 | 0
2040 | 4 | 24 | 8 | 428.9783 | 0
2040 | 4 | 24 | 9 | 442.801 | 0
2040 | 4 | 24 | 10 | 453.3999 | 0
2040 | 4 | 24 | 11 | 459.6572 | 0
2040 | 4 | 24 | 12 | 461.5241 | 0
2040 | 4 | 24 | 13 | 460.6527 | 0
2040 | 4 | 24 | 14 | 458.7386 | 0
2040 | 4 | 24 | 15 | 459.379 | 0
2040 | 4 | 24 | 16 | 467.8383 | 0
2040 | 4 | 24 | 17 | 476.5817 | 0
2040 | 4 | 24 | 18 | 472.0589 | 0
2040 | 4 | 24 | 19 | 467.9049 | 0
2040 | 4 | 24 | 20 | 465.3019 | 0
2040 | 4 | 24 | 21 | 447.0784 | 0
2040 | 4 | 24 | 22 | 414.5751 | 0
2040 | 4 | 24 | 23 | 379.8856 | 0
2040 | 4 | 25 | 0 | 352.4361 | 0
2040 | 4 | 25 | 1 | 336.8895 | 0
2040 | 4 | 25 | 2 | 326.4648 | 0
2040 | 4 | 25 | 3 | 322.7978 | 0
2040 | 4 | 25 | 4 | 325.1104 | 0
2040 | 4 | 25 | 5 | 338.4225 | 0
2040 | 4 | 25 | 6 | 366.9011 | 0
2040 | 4 | 25 | 7 | 402.1894 | 0
2040 | 4 | 25 | 8 | 425.26 | 0
2040 | 4 | 25 | 9 | 440.4198 | 0
2040 | 4 | 25 | 10 | 450.9894 | 0
2040 | 4 | 25 | 11 | 457.5637 | 0
2040 | 4 | 25 | 12 | 453.2322 | 0
2040 | 4 | 25 | 13 | 453.9223 | 0
2040 | 4 | 25 | 14 | 452.3637 | 0
2040 | 4 | 25 | 15 | 453.4993 | 0
2040 | 4 | 25 | 16 | 463.5151 | 0
2040 | 4 | 25 | 17 | 473.1002 | 0
2040 | 4 | 25 | 18 | 461.119 | 0
2040 | 4 | 25 | 19 | 463.1059 | 0
2040 | 4 | 25 | 20 | 466.9619 | 0
2040 | 4 | 25 | 21 | 453.704 | 0
2040 | 4 | 25 | 22 | 421.9364 | 0
2040 | 4 | 25 | 23 | 387.0717 | 0
2040 | 4 | 26 | 0 | 366.0881 | 0
2040 | 4 | 26 | 1 | 346.5631 | 0
2040 | 4 | 26 | 2 | 336.7539 | 0
2040 | 4 | 26 | 3 | 333.3525 | 0
2040 | 4 | 26 | 4 | 336.0404 | 0
2040 | 4 | 26 | 5 | 349.3742 | 0
2040 | 4 | 26 | 6 | 377.8546 | 0
2040 | 4 | 26 | 7 | 413.5648 | 0
2040 | 4 | 26 | 8 | 437.1656 | 0
2040 | 4 | 26 | 9 | 452.8143 | 0
2040 | 4 | 26 | 10 | 463.9324 | 0
2040 | 4 | 26 | 11 | 471.1185 | 0
2040 | 4 | 26 | 12 | 471.4612 | 0
2040 | 4 | 26 | 13 | 472.169 | 0
2040 | 4 | 26 | 14 | 470.2972 | 0
2040 | 4 | 26 | 15 | 469.3086 | 0
2040 | 4 | 26 | 16 | 477.5199 | 0
2040 | 4 | 26 | 17 | 484.8865 | 0
2040 | 4 | 26 | 18 | 475.6959 | 0
2040 | 4 | 26 | 19 | 477.1039 | 0
2040 | 4 | 26 | 20 | 480.1971 | 0
2040 | 4 | 26 | 21 | 467.1658 | 0
2040 | 4 | 26 | 22 | 435.6795 | 0
2040 | 4 | 26 | 23 | 401.7272 | 0
2040 | 4 | 27 | 0 | 375.3992 | 0
2040 | 4 | 27 | 1 | 350.8166 | 0
2040 | 4 | 27 | 2 | 340.235 | 0
2040 | 4 | 27 | 3 | 336.5938 | 0
2040 | 4 | 27 | 4 | 339.5628 | 0
2040 | 4 | 27 | 5 | 352.6639 | 0
2040 | 4 | 27 | 6 | 375.9484 | 0
2040 | 4 | 27 | 7 | 408.2694 | 0
2040 | 4 | 27 | 8 | 425.1263 | 0
2040 | 4 | 27 | 9 | 435.8022 | 0
2040 | 4 | 27 | 10 | 440.9638 | 0
2040 | 4 | 27 | 11 | 442.9995 | 0
2040 | 4 | 27 | 12 | 456.0904 | 0
2040 | 4 | 27 | 13 | 452.0444 | 0
2040 | 4 | 27 | 14 | 447.3514 | 0
2040 | 4 | 27 | 15 | 444.596 | 0
2040 | 4 | 27 | 16 | 449.1434 | 0
2040 | 4 | 27 | 17 | 454.3873 | 0
2040 | 4 | 27 | 18 | 456.8206 | 0
2040 | 4 | 27 | 19 | 455.5683 | 0
2040 | 4 | 27 | 20 | 458.5599 | 0
2040 | 4 | 27 | 21 | 447.1726 | 0
2040 | 4 | 27 | 22 | 419.6066 | 0
2040 | 4 | 27 | 23 | 391.3636 | 0
2040 | 4 | 28 | 0 | 368.0046 | 0
2040 | 4 | 28 | 1 | 353.9 | 0
2040 | 4 | 28 | 2 | 341.4458 | 0
2040 | 4 | 28 | 3 | 335.6714 | 0
2040 | 4 | 28 | 4 | 334.9306 | 0
2040 | 4 | 28 | 5 | 340.1467 | 0
2040 | 4 | 28 | 6 | 357.2059 | 0
2040 | 4 | 28 | 7 | 374.2586 | 0
2040 | 4 | 28 | 8 | 399.3861 | 0
2040 | 4 | 28 | 9 | 432.2058 | 0
2040 | 4 | 28 | 10 | 457.3708 | 0
2040 | 4 | 28 | 11 | 472.0554 | 0
2040 | 4 | 28 | 12 | 482.2992 | 0
2040 | 4 | 28 | 13 | 482.9704 | 0
2040 | 4 | 28 | 14 | 480.4054 | 0
2040 | 4 | 28 | 15 | 477.4083 | 0
2040 | 4 | 28 | 16 | 480.887 | 0
2040 | 4 | 28 | 17 | 483.3422 | 0
2040 | 4 | 28 | 18 | 464.9748 | 0
2040 | 4 | 28 | 19 | 459.4772 | 0
2040 | 4 | 28 | 20 | 455.5746 | 0
2040 | 4 | 28 | 21 | 440.9925 | 0
2040 | 4 | 28 | 22 | 416.3423 | 0
2040 | 4 | 28 | 23 | 392.4005 | 0
2040 | 4 | 29 | 0 | 370.9113 | 0
2040 | 4 | 29 | 1 | 326.2699 | 0
2040 | 4 | 29 | 2 | 314.5556 | 0
2040 | 4 | 29 | 3 | 308.3673 | 0
2040 | 4 | 29 | 4 | 307.0481 | 0
2040 | 4 | 29 | 5 | 309.2859 | 0
2040 | 4 | 29 | 6 | 316.942 | 0
2040 | 4 | 29 | 7 | 326.5498 | 0
2040 | 4 | 29 | 8 | 342.5504 | 0
2040 | 4 | 29 | 9 | 367.4364 | 0
2040 | 4 | 29 | 10 | 387.0937 | 0
2040 | 4 | 29 | 11 | 400.2772 | 0
2040 | 4 | 29 | 12 | 418.1433 | 0
2040 | 4 | 29 | 13 | 418.7661 | 0
2040 | 4 | 29 | 14 | 414.6651 | 0
2040 | 4 | 29 | 15 | 414.1417 | 0
2040 | 4 | 29 | 16 | 419.7921 | 0
2040 | 4 | 29 | 17 | 426.2145 | 0
2040 | 4 | 29 | 18 | 413.794 | 0
2040 | 4 | 29 | 19 | 416.3001 | 0
2040 | 4 | 29 | 20 | 419.9173 | 0
2040 | 4 | 29 | 21 | 411.7269 | 0
2040 | 4 | 29 | 22 | 385.6674 | 0
2040 | 4 | 29 | 23 | 356.7398 | 0
2040 | 4 | 30 | 0 | 336.0392 | 0
2040 | 4 | 30 | 1 | 301.9839 | 0
2040 | 4 | 30 | 2 | 292.7181 | 0
2040 | 4 | 30 | 3 | 289.9691 | 0
2040 | 4 | 30 | 4 | 292.369 | 0
2040 | 4 | 30 | 5 | 304.0765 | 0
2040 | 4 | 30 | 6 | 327.4618 | 0
2040 | 4 | 30 | 7 | 357.6868 | 0
2040 | 4 | 30 | 8 | 376.7333 | 0
2040 | 4 | 30 | 9 | 390.0973 | 0
2040 | 4 | 30 | 10 | 400.91 | 0
2040 | 4 | 30 | 11 | 407.4731 | 0
2040 | 4 | 30 | 12 | 409.8731 | 0
2040 | 4 | 30 | 13 | 410.4225 | 0
2040 | 4 | 30 | 14 | 408.4647 | 0
2040 | 4 | 30 | 15 | 408.5778 | 0
2040 | 4 | 30 | 16 | 415.9687 | 0
2040 | 4 | 30 | 17 | 424.9126 | 0
2040 | 4 | 30 | 18 | 417.4022 | 0
2040 | 4 | 30 | 19 | 418.1623 | 0
2040 | 4 | 30 | 20 | 418.3415 | 0
2040 | 4 | 30 | 21 | 406.6005 | 0
2040 | 4 | 30 | 22 | 377.797 | 0
2040 | 4 | 30 | 23 | 346.7444 | 0
2040 | 5 | 1 | 0 | 326.4949 | 0
2040 | 5 | 1 | 1 | 284.0434 | 0
2040 | 5 | 1 | 2 | 276.7801 | 0
2040 | 5 | 1 | 3 | 274.2766 | 0
2040 | 5 | 1 | 4 | 276.8173 | 0
2040 | 5 | 1 | 5 | 287.5867 | 0
2040 | 5 | 1 | 6 | 309.0192 | 0
2040 | 5 | 1 | 7 | 337.0979 | 0
2040 | 5 | 1 | 8 | 357.1714 | 0
2040 | 5 | 1 | 9 | 370.0611 | 0
2040 | 5 | 1 | 10 | 376.4211 | 0
2040 | 5 | 1 | 11 | 380.5966 | 0
2040 | 5 | 1 | 12 | 381.8613 | 0
2040 | 5 | 1 | 13 | 381.9367 | 0
2040 | 5 | 1 | 14 | 381.3924 | 0
2040 | 5 | 1 | 15 | 383.1772 | 0
2040 | 5 | 1 | 16 | 390.9069 | 0
2040 | 5 | 1 | 17 | 398.2091 | 0
2040 | 5 | 1 | 18 | 384.2839 | 0
2040 | 5 | 1 | 19 | 384.268 | 0
2040 | 5 | 1 | 20 | 386.7416 | 0
2040 | 5 | 1 | 21 | 376.8629 | 0
2040 | 5 | 1 | 22 | 350.3015 | 0
2040 | 5 | 1 | 23 | 320.9027 | 0
2040 | 5 | 2 | 0 | 296.7378 | 0
2040 | 5 | 2 | 1 | 259.5073 | 0
2040 | 5 | 2 | 2 | 252.6539 | 0
2040 | 5 | 2 | 3 | 250.343 | 0
2040 | 5 | 2 | 4 | 252.6177 | 0
2040 | 5 | 2 | 5 | 262.7242 | 0
2040 | 5 | 2 | 6 | 283.5703 | 0
2040 | 5 | 2 | 7 | 308.9638 | 0
2040 | 5 | 2 | 8 | 325.4967 | 0
2040 | 5 | 2 | 9 | 336.4318 | 0
2040 | 5 | 2 | 10 | 342.7873 | 0
2040 | 5 | 2 | 11 | 346.3154 | 0
2040 | 5 | 2 | 12 | 342.5915 | 0
2040 | 5 | 2 | 13 | 341.7575 | 0
2040 | 5 | 2 | 14 | 340.98 | 0
2040 | 5 | 2 | 15 | 341.7341 | 0
2040 | 5 | 2 | 16 | 348.1337 | 0
2040 | 5 | 2 | 17 | 354.1056 | 0
2040 | 5 | 2 | 18 | 341.1511 | 0
2040 | 5 | 2 | 19 | 342.1957 | 0
2040 | 5 | 2 | 20 | 346.4909 | 0
2040 | 5 | 2 | 21 | 338.9425 | 0
2040 | 5 | 2 | 22 | 314.6809 | 0
2040 | 5 | 2 | 23 | 287.7119 | 0
2040 | 5 | 3 | 0 | 270.7246 | 0
2040 | 5 | 3 | 1 | 232.7605 | 0
2040 | 5 | 3 | 2 | 226.5988 | 0
2040 | 5 | 3 | 3 | 224.5083 | 0
2040 | 5 | 3 | 4 | 226.5987 | 0
2040 | 5 | 3 | 5 | 235.836 | 0
2040 | 5 | 3 | 6 | 252.3819 | 0
2040 | 5 | 3 | 7 | 274.9124 | 0
2040 | 5 | 3 | 8 | 288.6845 | 0
2040 | 5 | 3 | 9 | 295.182 | 0
2040 | 5 | 3 | 10 | 296.208 | 0
2040 | 5 | 3 | 11 | 297.6734 | 0
2040 | 5 | 3 | 12 | 299.1317 | 0
2040 | 5 | 3 | 13 | 297.1524 | 0
2040 | 5 | 3 | 14 | 295.1543 | 0
2040 | 5 | 3 | 15 | 294.41 | 0
2040 | 5 | 3 | 16 | 299.605 | 0
2040 | 5 | 3 | 17 | 304.1859 | 0
2040 | 5 | 3 | 18 | 294.8052 | 0
2040 | 5 | 3 | 19 | 297.8823 | 0
2040 | 5 | 3 | 20 | 304.2931 | 0
2040 | 5 | 3 | 21 | 299.6418 | 0
2040 | 5 | 3 | 22 | 278.2704 | 0
2040 | 5 | 3 | 23 | 254.5266 | 0
2040 | 5 | 4 | 0 | 238.5429 | 0
2040 | 5 | 4 | 1 | 228.4224 | 0
2040 | 5 | 4 | 2 | 222.0433 | 0
2040 | 5 | 4 | 3 | 219.6365 | 0
2040 | 5 | 4 | 4 | 221.6314 | 0
2040 | 5 | 4 | 5 | 230.6108 | 0
2040 | 5 | 4 | 6 | 244.6671 | 0
2040 | 5 | 4 | 7 | 267.4645 | 0
2040 | 5 | 4 | 8 | 284.4667 | 0
2040 | 5 | 4 | 9 | 296.1875 | 0
2040 | 5 | 4 | 10 | 302.6519 | 0
2040 | 5 | 4 | 11 | 307.1093 | 0
2040 | 5 | 4 | 12 | 309.5788 | 0
2040 | 5 | 4 | 13 | 308.3748 | 0
2040 | 5 | 4 | 14 | 307.0584 | 0
2040 | 5 | 4 | 15 | 304.5593 | 0
2040 | 5 | 4 | 16 | 307.7318 | 0
2040 | 5 | 4 | 17 | 309.4945 | 0
2040 | 5 | 4 | 18 | 302.1474 | 0
2040 | 5 | 4 | 19 | 298.3952 | 0
2040 | 5 | 4 | 20 | 298.9064 | 0
2040 | 5 | 4 | 21 | 294.6662 | 0
2040 | 5 | 4 | 22 | 275.0916 | 0
2040 | 5 | 4 | 23 | 254.4515 | 0
2040 | 5 | 5 | 0 | 233.726 | 0
2040 | 5 | 5 | 1 | 224.7971 | 0
2040 | 5 | 5 | 2 | 217.9356 | 0
2040 | 5 | 5 | 3 | 215.1167 | 0
2040 | 5 | 5 | 4 | 215.4395 | 0
2040 | 5 | 5 | 5 | 218.3643 | 0
2040 | 5 | 5 | 6 | 224.6531 | 0
2040 | 5 | 5 | 7 | 236.507 | 0
2040 | 5 | 5 | 8 | 256.2848 | 0
2040 | 5 | 5 | 9 | 278.7782 | 0
2040 | 5 | 5 | 10 | 293.6678 | 0
2040 | 5 | 5 | 11 | 302.5617 | 0
2040 | 5 | 5 | 12 | 302.3691 | 0
2040 | 5 | 5 | 13 | 301.3179 | 0
2040 | 5 | 5 | 14 | 299.5824 | 0
2040 | 5 | 5 | 15 | 296.4877 | 0
2040 | 5 | 5 | 16 | 298.4236 | 0
2040 | 5 | 5 | 17 | 298.7814 | 0
2040 | 5 | 5 | 18 | 290.8167 | 0
2040 | 5 | 5 | 19 | 286.9791 | 0
2040 | 5 | 5 | 20 | 286.6529 | 0
2040 | 5 | 5 | 21 | 282.7284 | 0
2040 | 5 | 5 | 22 | 265.8783 | 0
2040 | 5 | 5 | 23 | 248.0789 | 0
2040 | 5 | 6 | 0 | 229.4406 | 0
2040 | 5 | 6 | 1 | 224.6875 | 0
2040 | 5 | 6 | 2 | 217.3742 | 0
2040 | 5 | 6 | 3 | 213.1642 | 0
2040 | 5 | 6 | 4 | 212.3513 | 0
2040 | 5 | 6 | 5 | 213.1984 | 0
2040 | 5 | 6 | 6 | 211.7534 | 0
2040 | 5 | 6 | 7 | 220.3324 | 0
2040 | 5 | 6 | 8 | 237.7874 | 0
2040 | 5 | 6 | 9 | 259.1809 | 0
2040 | 5 | 6 | 10 | 275.4495 | 0
2040 | 5 | 6 | 11 | 287.7388 | 0
2040 | 5 | 6 | 12 | 296.5195 | 0
2040 | 5 | 6 | 13 | 296.8177 | 0
2040 | 5 | 6 | 14 | 297.1317 | 0
2040 | 5 | 6 | 15 | 296.9798 | 0
2040 | 5 | 6 | 16 | 300.8222 | 0
2040 | 5 | 6 | 17 | 303.0559 | 0
2040 | 5 | 6 | 18 | 302.2406 | 0
2040 | 5 | 6 | 19 | 299.4844 | 0
2040 | 5 | 6 | 20 | 298.3747 | 0
2040 | 5 | 6 | 21 | 294.3761 | 0
2040 | 5 | 6 | 22 | 274.9231 | 0
2040 | 5 | 6 | 23 | 251.5129 | 0
2040 | 5 | 7 | 0 | 231.4703 | 0
2040 | 5 | 7 | 1 | 214.4134 | 0
2040 | 5 | 7 | 2 | 207.4237 | 0
2040 | 5 | 7 | 3 | 204.9268 | 0
2040 | 5 | 7 | 4 | 206.9339 | 0
2040 | 5 | 7 | 5 | 216.013 | 0
2040 | 5 | 7 | 6 | 232.276 | 0
2040 | 5 | 7 | 7 | 256.1516 | 0
2040 | 5 | 7 | 8 | 272.1521 | 0
2040 | 5 | 7 | 9 | 283.1022 | 0
2040 | 5 | 7 | 10 | 290.6164 | 0
2040 | 5 | 7 | 11 | 296.5402 | 0
2040 | 5 | 7 | 12 | 301.6781 | 0
2040 | 5 | 7 | 13 | 303.6112 | 0
2040 | 5 | 7 | 14 | 304.1729 | 0
2040 | 5 | 7 | 15 | 303.7866 | 0
2040 | 5 | 7 | 16 | 309.3731 | 0
2040 | 5 | 7 | 17 | 314.8709 | 0
2040 | 5 | 7 | 18 | 311.5287 | 0
2040 | 5 | 7 | 19 | 308.7839 | 0
2040 | 5 | 7 | 20 | 306.7342 | 0
2040 | 5 | 7 | 21 | 298.8964 | 0
2040 | 5 | 7 | 22 | 275.2106 | 0
2040 | 5 | 7 | 23 | 249.2852 | 0
2040 | 5 | 8 | 0 | 228.3054 | 0
2040 | 5 | 8 | 1 | 214.5189 | 0
2040 | 5 | 8 | 2 | 206.7168 | 0
2040 | 5 | 8 | 3 | 203.2402 | 0
2040 | 5 | 8 | 4 | 204.1023 | 0
2040 | 5 | 8 | 5 | 212.4189 | 0
2040 | 5 | 8 | 6 | 229.2571 | 0
2040 | 5 | 8 | 7 | 253.0036 | 0
2040 | 5 | 8 | 8 | 268.0001 | 0
2040 | 5 | 8 | 9 | 278.2649 | 0
2040 | 5 | 8 | 10 | 285.391 | 0
2040 | 5 | 8 | 11 | 290.6044 | 0
2040 | 5 | 8 | 12 | 298.0032 | 0
2040 | 5 | 8 | 13 | 299.8791 | 0
2040 | 5 | 8 | 14 | 301.0938 | 0
2040 | 5 | 8 | 15 | 303.0236 | 0
2040 | 5 | 8 | 16 | 308.984 | 0
2040 | 5 | 8 | 17 | 314.7825 | 0
2040 | 5 | 8 | 18 | 312.3003 | 0
2040 | 5 | 8 | 19 | 308.8858 | 0
2040 | 5 | 8 | 20 | 305.9808 | 0
2040 | 5 | 8 | 21 | 298.1716 | 0
2040 | 5 | 8 | 22 | 275.2216 | 0
2040 | 5 | 8 | 23 | 249.8441 | 0
2040 | 5 | 9 | 0 | 228.3957 | 0
2040 | 5 | 9 | 1 | 214.4574 | 0
2040 | 5 | 9 | 2 | 206.843 | 0
2040 | 5 | 9 | 3 | 203.7814 | 0
2040 | 5 | 9 | 4 | 204.8958 | 0
2040 | 5 | 9 | 5 | 212.9972 | 0
2040 | 5 | 9 | 6 | 230.0281 | 0
2040 | 5 | 9 | 7 | 254.1543 | 0
2040 | 5 | 9 | 8 | 269.7062 | 0
2040 | 5 | 9 | 9 | 281.1266 | 0
2040 | 5 | 9 | 10 | 288.9758 | 0
2040 | 5 | 9 | 11 | 294.5585 | 0
2040 | 5 | 9 | 12 | 300.1208 | 0
2040 | 5 | 9 | 13 | 303.4966 | 0
2040 | 5 | 9 | 14 | 304.8418 | 0
2040 | 5 | 9 | 15 | 306.723 | 0
2040 | 5 | 9 | 16 | 312.8588 | 0
2040 | 5 | 9 | 17 | 316.6506 | 0
2040 | 5 | 9 | 18 | 316.9858 | 0
2040 | 5 | 9 | 19 | 312.9931 | 0
2040 | 5 | 9 | 20 | 310.1778 | 0
2040 | 5 | 9 | 21 | 302.5607 | 0
2040 | 5 | 9 | 22 | 279.2782 | 0
2040 | 5 | 9 | 23 | 254.5933 | 0
2040 | 5 | 10 | 0 | 229.7656 | 0
2040 | 5 | 10 | 1 | 222.605 | 0
2040 | 5 | 10 | 2 | 215.7785 | 0
2040 | 5 | 10 | 3 | 213.3499 | 0
2040 | 5 | 10 | 4 | 214.7496 | 0
2040 | 5 | 10 | 5 | 223.1182 | 0
2040 | 5 | 10 | 6 | 236.9536 | 0
2040 | 5 | 10 | 7 | 261.3378 | 0
2040 | 5 | 10 | 8 | 275.8071 | 0
2040 | 5 | 10 | 9 | 284.134 | 0
2040 | 5 | 10 | 10 | 288.3167 | 0
2040 | 5 | 10 | 11 | 291.8592 | 0
2040 | 5 | 10 | 12 | 290.7341 | 0
2040 | 5 | 10 | 13 | 288.9075 | 0
2040 | 5 | 10 | 14 | 287.4507 | 0
2040 | 5 | 10 | 15 | 287.0759 | 0
2040 | 5 | 10 | 16 | 293.8093 | 0
2040 | 5 | 10 | 17 | 299.0878 | 0
2040 | 5 | 10 | 18 | 296.2945 | 0
2040 | 5 | 10 | 19 | 301.0681 | 0
2040 | 5 | 10 | 20 | 306.6658 | 0
2040 | 5 | 10 | 21 | 304.534 | 0
2040 | 5 | 10 | 22 | 283.0407 | 0
2040 | 5 | 10 | 23 | 258.645 | 0
2040 | 5 | 11 | 0 | 249.446 | 0
2040 | 5 | 11 | 1 | 237.5852 | 0
2040 | 5 | 11 | 2 | 230.7434 | 0
2040 | 5 | 11 | 3 | 228.2787 | 0
2040 | 5 | 11 | 4 | 229.4635 | 0
2040 | 5 | 11 | 5 | 237.7212 | 0
2040 | 5 | 11 | 6 | 254.1511 | 0
2040 | 5 | 11 | 7 | 277.3196 | 0
2040 | 5 | 11 | 8 | 291.1238 | 0
2040 | 5 | 11 | 9 | 301.1438 | 0
2040 | 5 | 11 | 10 | 307.4451 | 0
2040 | 5 | 11 | 11 | 311.0335 | 0
2040 | 5 | 11 | 12 | 319.0111 | 0
2040 | 5 | 11 | 13 | 317.6893 | 0
2040 | 5 | 11 | 14 | 316.132 | 0
2040 | 5 | 11 | 15 | 316.8157 | 0
2040 | 5 | 11 | 16 | 320.424 | 0
2040 | 5 | 11 | 17 | 323.5709 | 0
2040 | 5 | 11 | 18 | 326.4463 | 0
2040 | 5 | 11 | 19 | 320.9361 | 0
2040 | 5 | 11 | 20 | 317.6379 | 0
2040 | 5 | 11 | 21 | 311.2565 | 0
2040 | 5 | 11 | 22 | 291.9343 | 0
2040 | 5 | 11 | 23 | 271.7123 | 0
2040 | 5 | 12 | 0 | 249.5359 | 0
2040 | 5 | 12 | 1 | 237.6272 | 0
2040 | 5 | 12 | 2 | 229.2104 | 0
2040 | 5 | 12 | 3 | 225.0713 | 0
2040 | 5 | 12 | 4 | 224.287 | 0
2040 | 5 | 12 | 5 | 225.4963 | 0
2040 | 5 | 12 | 6 | 228.96 | 0
2040 | 5 | 12 | 7 | 240.4732 | 0
2040 | 5 | 12 | 8 | 262.1144 | 0
2040 | 5 | 12 | 9 | 284.6215 | 0
2040 | 5 | 12 | 10 | 298.2743 | 0
2040 | 5 | 12 | 11 | 305.9274 | 0
2040 | 5 | 12 | 12 | 310.0484 | 0
2040 | 5 | 12 | 13 | 310.9044 | 0
2040 | 5 | 12 | 14 | 307.8724 | 0
2040 | 5 | 12 | 15 | 305.2995 | 0
2040 | 5 | 12 | 16 | 306.4996 | 0
2040 | 5 | 12 | 17 | 306.6397 | 0
2040 | 5 | 12 | 18 | 299.9571 | 0
2040 | 5 | 12 | 19 | 296.6573 | 0
2040 | 5 | 12 | 20 | 293.9482 | 0
2040 | 5 | 12 | 21 | 288.3356 | 0
2040 | 5 | 12 | 22 | 272.6824 | 0
2040 | 5 | 12 | 23 | 255.909 | 0
2040 | 5 | 13 | 0 | 237.7784 | 0
2040 | 5 | 13 | 1 | 221.5551 | 0
2040 | 5 | 13 | 2 | 213.3108 | 0
2040 | 5 | 13 | 3 | 208.7138 | 0
2040 | 5 | 13 | 4 | 207.4029 | 0
2040 | 5 | 13 | 5 | 208.4633 | 0
2040 | 5 | 13 | 6 | 212.605 | 0
2040 | 5 | 13 | 7 | 220.8635 | 0
2040 | 5 | 13 | 8 | 234.8883 | 0
2040 | 5 | 13 | 9 | 255.4846 | 0
2040 | 5 | 13 | 10 | 271.3474 | 0
2040 | 5 | 13 | 11 | 282.2499 | 0
2040 | 5 | 13 | 12 | 292.1687 | 0
2040 | 5 | 13 | 13 | 291.9944 | 0
2040 | 5 | 13 | 14 | 290.3589 | 0
2040 | 5 | 13 | 15 | 290.2696 | 0
2040 | 5 | 13 | 16 | 294.8671 | 0
2040 | 5 | 13 | 17 | 300.2808 | 0
2040 | 5 | 13 | 18 | 297.8338 | 0
2040 | 5 | 13 | 19 | 294.6955 | 0
2040 | 5 | 13 | 20 | 292.476 | 0
2040 | 5 | 13 | 21 | 286.5443 | 0
2040 | 5 | 13 | 22 | 267.9098 | 0
2040 | 5 | 13 | 23 | 246.2809 | 0
2040 | 5 | 14 | 0 | 227.0717 | 0
2040 | 5 | 14 | 1 | 220.6475 | 0
2040 | 5 | 14 | 2 | 214.178 | 0
2040 | 5 | 14 | 3 | 212.1407 | 0
2040 | 5 | 14 | 4 | 214.1136 | 0
2040 | 5 | 14 | 5 | 223.3838 | 0
2040 | 5 | 14 | 6 | 241.678 | 0
2040 | 5 | 14 | 7 | 266.1786 | 0
2040 | 5 | 14 | 8 | 279.5589 | 0
2040 | 5 | 14 | 9 | 287.853 | 0
2040 | 5 | 14 | 10 | 293.6216 | 0
2040 | 5 | 14 | 11 | 297.5875 | 0
2040 | 5 | 14 | 12 | 307.5619 | 0
2040 | 5 | 14 | 13 | 308.0119 | 0
2040 | 5 | 14 | 14 | 306.8935 | 0
2040 | 5 | 14 | 15 | 307.9096 | 0
2040 | 5 | 14 | 16 | 314.7525 | 0
2040 | 5 | 14 | 17 | 321.8734 | 0
2040 | 5 | 14 | 18 | 308.4159 | 0
2040 | 5 | 14 | 19 | 309.4621 | 0
2040 | 5 | 14 | 20 | 309.4743 | 0
2040 | 5 | 14 | 21 | 304.4802 | 0
2040 | 5 | 14 | 22 | 282.5949 | 0
2040 | 5 | 14 | 23 | 257.8723 | 0
2040 | 5 | 15 | 0 | 241.7445 | 0
2040 | 5 | 15 | 1 | 225.8686 | 0
2040 | 5 | 15 | 2 | 219.0451 | 0
2040 | 5 | 15 | 3 | 216.5399 | 0
2040 | 5 | 15 | 4 | 217.9426 | 0
2040 | 5 | 15 | 5 | 226.1822 | 0
2040 | 5 | 15 | 6 | 244.877 | 0
2040 | 5 | 15 | 7 | 269.2839 | 0
2040 | 5 | 15 | 8 | 283.3695 | 0
2040 | 5 | 15 | 9 | 294.0069 | 0
2040 | 5 | 15 | 10 | 300.7951 | 0
2040 | 5 | 15 | 11 | 304.6293 | 0
2040 | 5 | 15 | 12 | 305.2221 | 0
2040 | 5 | 15 | 13 | 305.4716 | 0
2040 | 5 | 15 | 14 | 304.8702 | 0
2040 | 5 | 15 | 15 | 306.6943 | 0
2040 | 5 | 15 | 16 | 313.1668 | 0
2040 | 5 | 15 | 17 | 319.5903 | 0
2040 | 5 | 15 | 18 | 301.6737 | 0
2040 | 5 | 15 | 19 | 302.3511 | 0
2040 | 5 | 15 | 20 | 303.119 | 0
2040 | 5 | 15 | 21 | 297.5758 | 0
2040 | 5 | 15 | 22 | 276.4186 | 0
2040 | 5 | 15 | 23 | 252.0249 | 0
2040 | 5 | 16 | 0 | 235.1741 | 0
2040 | 5 | 16 | 1 | 222.4292 | 0
2040 | 5 | 16 | 2 | 215.957 | 0
2040 | 5 | 16 | 3 | 213.8651 | 0
2040 | 5 | 16 | 4 | 215.9774 | 0
2040 | 5 | 16 | 5 | 224.7418 | 0
2040 | 5 | 16 | 6 | 239.3447 | 0
2040 | 5 | 16 | 7 | 263.0835 | 0
2040 | 5 | 16 | 8 | 273.2092 | 0
2040 | 5 | 16 | 9 | 276.9036 | 0
2040 | 5 | 16 | 10 | 276.35 | 0
2040 | 5 | 16 | 11 | 275.4945 | 0
2040 | 5 | 16 | 12 | 278.8366 | 0
2040 | 5 | 16 | 13 | 276.5435 | 0
2040 | 5 | 16 | 14 | 273.8258 | 0
2040 | 5 | 16 | 15 | 274.0854 | 0
2040 | 5 | 16 | 16 | 281.0159 | 0
2040 | 5 | 16 | 17 | 288.8277 | 0
2040 | 5 | 16 | 18 | 287.5156 | 0
2040 | 5 | 16 | 19 | 289.8458 | 0
2040 | 5 | 16 | 20 | 293.7284 | 0
2040 | 5 | 16 | 21 | 290.6553 | 0
2040 | 5 | 16 | 22 | 269.6868 | 0
2040 | 5 | 16 | 23 | 245.2458 | 0
2040 | 5 | 17 | 0 | 233.4516 | 0
2040 | 5 | 17 | 1 | 222.1837 | 0
2040 | 5 | 17 | 2 | 215.4865 | 0
2040 | 5 | 17 | 3 | 212.9408 | 0
2040 | 5 | 17 | 4 | 214.6381 | 0
2040 | 5 | 17 | 5 | 223.3817 | 0
2040 | 5 | 17 | 6 | 238.1612 | 0
2040 | 5 | 17 | 7 | 263.0712 | 0
2040 | 5 | 17 | 8 | 277.7605 | 0
2040 | 5 | 17 | 9 | 286.7358 | 0
2040 | 5 | 17 | 10 | 293.6881 | 0
2040 | 5 | 17 | 11 | 298.3238 | 0
2040 | 5 | 17 | 12 | 304.2171 | 0
2040 | 5 | 17 | 13 | 305.0313 | 0
2040 | 5 | 17 | 14 | 303.8519 | 0
2040 | 5 | 17 | 15 | 302.948 | 0
2040 | 5 | 17 | 16 | 308.6145 | 0
2040 | 5 | 17 | 17 | 313.4234 | 0
2040 | 5 | 17 | 18 | 311.6832 | 0
2040 | 5 | 17 | 19 | 309.6905 | 0
2040 | 5 | 17 | 20 | 307.6625 | 0
2040 | 5 | 17 | 21 | 302.2493 | 0
2040 | 5 | 17 | 22 | 280.8998 | 0
2040 | 5 | 17 | 23 | 257.0144 | 0
2040 | 5 | 18 | 0 | 235.0992 | 0
2040 | 5 | 18 | 1 | 221.7111 | 0
2040 | 5 | 18 | 2 | 214.2347 | 0
2040 | 5 | 18 | 3 | 210.9922 | 0
2040 | 5 | 18 | 4 | 212.4824 | 0
2040 | 5 | 18 | 5 | 220.6227 | 0
2040 | 5 | 18 | 6 | 234.8547 | 0
2040 | 5 | 18 | 7 | 259.1686 | 0
2040 | 5 | 18 | 8 | 273.6021 | 0
2040 | 5 | 18 | 9 | 284.3415 | 0
2040 | 5 | 18 | 10 | 292.7636 | 0
2040 | 5 | 18 | 11 | 298.0488 | 0
2040 | 5 | 18 | 12 | 303.8606 | 0
2040 | 5 | 18 | 13 | 304.8383 | 0
2040 | 5 | 18 | 14 | 303.8366 | 0
2040 | 5 | 18 | 15 | 302.7373 | 0
2040 | 5 | 18 | 16 | 306.946 | 0
2040 | 5 | 18 | 17 | 309.7378 | 0
2040 | 5 | 18 | 18 | 303.3996 | 0
2040 | 5 | 18 | 19 | 299.8471 | 0
2040 | 5 | 18 | 20 | 298.1678 | 0
2040 | 5 | 18 | 21 | 295.7323 | 0
2040 | 5 | 18 | 22 | 276.8469 | 0
2040 | 5 | 18 | 23 | 255.1325 | 0
2040 | 5 | 19 | 0 | 239.0442 | 0
2040 | 5 | 19 | 1 | 220.9299 | 0
2040 | 5 | 19 | 2 | 214.5912 | 0
2040 | 5 | 19 | 3 | 207.2185 | 0
2040 | 5 | 19 | 4 | 193.2606 | 0
2040 | 5 | 19 | 5 | 181.8576 | 0
2040 | 5 | 19 | 6 | 175.4531 | 0
2040 | 5 | 19 | 7 | 171.4961 | 0
2040 | 5 | 19 | 8 | 191.6388 | 0
2040 | 5 | 19 | 9 | 219.8503 | 0
2040 | 5 | 19 | 10 | 237.0747 | 0
2040 | 5 | 19 | 11 | 250.602 | 0
2040 | 5 | 19 | 12 | 258.695 | 0
2040 | 5 | 19 | 13 | 255.6837 | 0
2040 | 5 | 19 | 14 | 255.5194 | 0
2040 | 5 | 19 | 15 | 253.6432 | 0
2040 | 5 | 19 | 16 | 258.145 | 0
2040 | 5 | 19 | 17 | 261.5016 | 0
2040 | 5 | 19 | 18 | 259.2103 | 0
2040 | 5 | 19 | 19 | 256.9257 | 0
2040 | 5 | 19 | 20 | 263.3242 | 0
2040 | 5 | 19 | 21 | 266.0003 | 0
2040 | 5 | 19 | 22 | 256.9221 | 0
2040 | 5 | 19 | 23 | 244.8358 | 0
2040 | 5 | 20 | 0 | 231.1378 | 0
2040 | 5 | 20 | 1 | 214.9984 | 0
2040 | 5 | 20 | 2 | 206.5425 | 0
2040 | 5 | 20 | 3 | 201.705 | 0
2040 | 5 | 20 | 4 | 200.374 | 0
2040 | 5 | 20 | 5 | 200.4243 | 0
2040 | 5 | 20 | 6 | 203.273 | 0
2040 | 5 | 20 | 7 | 213.0518 | 0
2040 | 5 | 20 | 8 | 231.4554 | 0
2040 | 5 | 20 | 9 | 253.2425 | 0
2040 | 5 | 20 | 10 | 270.1818 | 0
2040 | 5 | 20 | 11 | 281.7581 | 0
2040 | 5 | 20 | 12 | 291.6369 | 0
2040 | 5 | 20 | 13 | 291.0438 | 0
2040 | 5 | 20 | 14 | 289.1708 | 0
2040 | 5 | 20 | 15 | 288.0934 | 0
2040 | 5 | 20 | 16 | 292.851 | 0
2040 | 5 | 20 | 17 | 298.287 | 0
2040 | 5 | 20 | 18 | 296.5762 | 0
2040 | 5 | 20 | 19 | 293.3825 | 0
2040 | 5 | 20 | 20 | 289.7547 | 0
2040 | 5 | 20 | 21 | 286.4545 | 0
2040 | 5 | 20 | 22 | 268.2651 | 0
2040 | 5 | 20 | 23 | 245.5433 | 0
2040 | 5 | 21 | 0 | 225.5182 | 0
2040 | 5 | 21 | 1 | 217.7192 | 0
2040 | 5 | 21 | 2 | 211.2732 | 0
2040 | 5 | 21 | 3 | 209.529 | 0
2040 | 5 | 21 | 4 | 211.5101 | 0
2040 | 5 | 21 | 5 | 220.283 | 0
2040 | 5 | 21 | 6 | 239.4028 | 0
2040 | 5 | 21 | 7 | 265.8358 | 0
2040 | 5 | 21 | 8 | 281.0624 | 0
2040 | 5 | 21 | 9 | 291.4066 | 0
2040 | 5 | 21 | 10 | 300.3516 | 0
2040 | 5 | 21 | 11 | 305.7048 | 0
2040 | 5 | 21 | 12 | 307.06 | 0
2040 | 5 | 21 | 13 | 308.0739 | 0
2040 | 5 | 21 | 14 | 306.4711 | 0
2040 | 5 | 21 | 15 | 306.7742 | 0
2040 | 5 | 21 | 16 | 313.5134 | 0
2040 | 5 | 21 | 17 | 320.0473 | 0
2040 | 5 | 21 | 18 | 319.0629 | 0
2040 | 5 | 21 | 19 | 314.8916 | 0
2040 | 5 | 21 | 20 | 309.7248 | 0
2040 | 5 | 21 | 21 | 305.0345 | 0
2040 | 5 | 21 | 22 | 281.7267 | 0
2040 | 5 | 21 | 23 | 255.5707 | 0
2040 | 5 | 22 | 0 | 233.9716 | 0
2040 | 5 | 22 | 1 | 221.305 | 0
2040 | 5 | 22 | 2 | 214.6754 | 0
2040 | 5 | 22 | 3 | 212.5155 | 0
2040 | 5 | 22 | 4 | 214.0734 | 0
2040 | 5 | 22 | 5 | 221.9791 | 0
2040 | 5 | 22 | 6 | 241.4254 | 0
2040 | 5 | 22 | 7 | 267.4705 | 0
2040 | 5 | 22 | 8 | 281.9855 | 0
2040 | 5 | 22 | 9 | 292.5623 | 0
2040 | 5 | 22 | 10 | 300.1803 | 0
2040 | 5 | 22 | 11 | 304.2341 | 0
2040 | 5 | 22 | 12 | 302.6919 | 0
2040 | 5 | 22 | 13 | 303.4007 | 0
2040 | 5 | 22 | 14 | 301.7658 | 0
2040 | 5 | 22 | 15 | 302.5358 | 0
2040 | 5 | 22 | 16 | 309.5595 | 0
2040 | 5 | 22 | 17 | 316.1628 | 0
2040 | 5 | 22 | 18 | 311.4463 | 0
2040 | 5 | 22 | 19 | 309.6673 | 0
2040 | 5 | 22 | 20 | 305.7417 | 0
2040 | 5 | 22 | 21 | 298.5217 | 0
2040 | 5 | 22 | 22 | 277.3396 | 0
2040 | 5 | 22 | 23 | 252.8957 | 0
2040 | 5 | 23 | 0 | 234.3121 | 0
2040 | 5 | 23 | 1 | 220.5937 | 0
2040 | 5 | 23 | 2 | 212.865 | 0
2040 | 5 | 23 | 3 | 209.5733 | 0
2040 | 5 | 23 | 4 | 210.8366 | 0
2040 | 5 | 23 | 5 | 218.8874 | 0
2040 | 5 | 23 | 6 | 238.3754 | 0
2040 | 5 | 23 | 7 | 264.078 | 0
2040 | 5 | 23 | 8 | 276.8271 | 0
2040 | 5 | 23 | 9 | 284.0276 | 0
2040 | 5 | 23 | 10 | 290.1711 | 0
2040 | 5 | 23 | 11 | 293.9853 | 0
2040 | 5 | 23 | 12 | 297.7234 | 0
2040 | 5 | 23 | 13 | 301.2523 | 0
2040 | 5 | 23 | 14 | 301.9648 | 0
2040 | 5 | 23 | 15 | 304.1876 | 0
2040 | 5 | 23 | 16 | 311.0259 | 0
2040 | 5 | 23 | 17 | 317.3115 | 0
2040 | 5 | 23 | 18 | 314.7853 | 0
2040 | 5 | 23 | 19 | 312.3235 | 0
2040 | 5 | 23 | 20 | 309.3422 | 0
2040 | 5 | 23 | 21 | 305.4795 | 0
2040 | 5 | 23 | 22 | 283.6549 | 0
2040 | 5 | 23 | 23 | 256.7589 | 0
2040 | 5 | 24 | 0 | 240.385 | 0
2040 | 5 | 24 | 1 | 220.0303 | 0
2040 | 5 | 24 | 2 | 211.2643 | 0
2040 | 5 | 24 | 3 | 206.6309 | 0
2040 | 5 | 24 | 4 | 207.0215 | 0
2040 | 5 | 24 | 5 | 214.0381 | 0
2040 | 5 | 24 | 6 | 227.2564 | 0
2040 | 5 | 24 | 7 | 252.3982 | 0
2040 | 5 | 24 | 8 | 266.3257 | 0
2040 | 5 | 24 | 9 | 275.863 | 0
2040 | 5 | 24 | 10 | 283.9107 | 0
2040 | 5 | 24 | 11 | 289.8118 | 0
2040 | 5 | 24 | 12 | 300.6326 | 0
2040 | 5 | 24 | 13 | 304.1704 | 0
2040 | 5 | 24 | 14 | 304.8191 | 0
2040 | 5 | 24 | 15 | 305.2476 | 0
2040 | 5 | 24 | 16 | 311.6801 | 0
2040 | 5 | 24 | 17 | 316.9611 | 0
2040 | 5 | 24 | 18 | 317.6717 | 0
2040 | 5 | 24 | 19 | 314.5087 | 0
2040 | 5 | 24 | 20 | 310.9037 | 0
2040 | 5 | 24 | 21 | 306.3158 | 0
2040 | 5 | 24 | 22 | 284.3903 | 0
2040 | 5 | 24 | 23 | 257.7949 | 0
2040 | 5 | 25 | 0 | 241.0049 | 0
2040 | 5 | 25 | 1 | 218.8167 | 0
2040 | 5 | 25 | 2 | 209.6325 | 0
2040 | 5 | 25 | 3 | 204.6643 | 0
2040 | 5 | 25 | 4 | 204.7539 | 0
2040 | 5 | 25 | 5 | 211.2176 | 0
2040 | 5 | 25 | 6 | 227.4892 | 0
2040 | 5 | 25 | 7 | 253.2841 | 0
2040 | 5 | 25 | 8 | 269.4326 | 0
2040 | 5 | 25 | 9 | 282.9561 | 0
2040 | 5 | 25 | 10 | 293.4363 | 0
2040 | 5 | 25 | 11 | 299.463 | 0
2040 | 5 | 25 | 12 | 307.2699 | 0
2040 | 5 | 25 | 13 | 309.3043 | 0
2040 | 5 | 25 | 14 | 308.6769 | 0
2040 | 5 | 25 | 15 | 308.7739 | 0
2040 | 5 | 25 | 16 | 314.1434 | 0
2040 | 5 | 25 | 17 | 318.1082 | 0
2040 | 5 | 25 | 18 | 314.2513 | 0
2040 | 5 | 25 | 19 | 309.043 | 0
2040 | 5 | 25 | 20 | 303.5993 | 0
2040 | 5 | 25 | 21 | 300.431 | 0
2040 | 5 | 25 | 22 | 281.413 | 0
2040 | 5 | 25 | 23 | 259.5724 | 0
2040 | 5 | 26 | 0 | 243.6724 | 0
2040 | 5 | 26 | 1 | 221.159 | 0
2040 | 5 | 26 | 2 | 211.4727 | 0
2040 | 5 | 26 | 3 | 205.8776 | 0
2040 | 5 | 26 | 4 | 203.817 | 0
2040 | 5 | 26 | 5 | 203.7786 | 0
2040 | 5 | 26 | 6 | 212.5032 | 0
2040 | 5 | 26 | 7 | 226.9388 | 0
2040 | 5 | 26 | 8 | 250.3743 | 0
2040 | 5 | 26 | 9 | 273.3346 | 0
2040 | 5 | 26 | 10 | 286.5403 | 0
2040 | 5 | 26 | 11 | 294.6713 | 0
2040 | 5 | 26 | 12 | 301.7881 | 0
2040 | 5 | 26 | 13 | 301.1036 | 0
2040 | 5 | 26 | 14 | 299.6904 | 0
2040 | 5 | 26 | 15 | 298.669 | 0
2040 | 5 | 26 | 16 | 301.9395 | 0
2040 | 5 | 26 | 17 | 303.7638 | 0
2040 | 5 | 26 | 18 | 295.581 | 0
2040 | 5 | 26 | 19 | 291.8627 | 0
2040 | 5 | 26 | 20 | 286.4257 | 0
2040 | 5 | 26 | 21 | 284.4086 | 0
2040 | 5 | 26 | 22 | 270.304 | 0
2040 | 5 | 26 | 23 | 251.4988 | 0
2040 | 5 | 27 | 0 | 236.9718 | 0
2040 | 5 | 27 | 1 | 217.6182 | 0
2040 | 5 | 27 | 2 | 208.0725 | 0
2040 | 5 | 27 | 3 | 202.1371 | 0
2040 | 5 | 27 | 4 | 199.6467 | 0
2040 | 5 | 27 | 5 | 197.9476 | 0
2040 | 5 | 27 | 6 | 200.0158 | 0
2040 | 5 | 27 | 7 | 210.3566 | 0
2040 | 5 | 27 | 8 | 231.1636 | 0
2040 | 5 | 27 | 9 | 253.6109 | 0
2040 | 5 | 27 | 10 | 270.2176 | 0
2040 | 5 | 27 | 11 | 281.515 | 0
2040 | 5 | 27 | 12 | 293.668 | 0
2040 | 5 | 27 | 13 | 296.18 | 0
2040 | 5 | 27 | 14 | 294.4175 | 0
2040 | 5 | 27 | 15 | 294.9064 | 0
2040 | 5 | 27 | 16 | 299.8179 | 0
2040 | 5 | 27 | 17 | 304.3168 | 0
2040 | 5 | 27 | 18 | 297.4354 | 0
2040 | 5 | 27 | 19 | 296.489 | 0
2040 | 5 | 27 | 20 | 291.8531 | 0
2040 | 5 | 27 | 21 | 290.4964 | 0
2040 | 5 | 27 | 22 | 274.3732 | 0
2040 | 5 | 27 | 23 | 251.643 | 0
2040 | 5 | 28 | 0 | 235.6634 | 0
2040 | 5 | 28 | 1 | 218.3988 | 0
2040 | 5 | 28 | 2 | 209.8004 | 0
2040 | 5 | 28 | 3 | 206.1716 | 0
2040 | 5 | 28 | 4 | 206.6553 | 0
2040 | 5 | 28 | 5 | 213.9669 | 0
2040 | 5 | 28 | 6 | 229.8948 | 0
2040 | 5 | 28 | 7 | 255.812 | 0
2040 | 5 | 28 | 8 | 269.673 | 0
2040 | 5 | 28 | 9 | 279.9856 | 0
2040 | 5 | 28 | 10 | 288.6771 | 0
2040 | 5 | 28 | 11 | 295.017 | 0
2040 | 5 | 28 | 12 | 307.9194 | 0
2040 | 5 | 28 | 13 | 311.2222 | 0
2040 | 5 | 28 | 14 | 311.2064 | 0
2040 | 5 | 28 | 15 | 313.0233 | 0
2040 | 5 | 28 | 16 | 319.9363 | 0
2040 | 5 | 28 | 17 | 327.0439 | 0
2040 | 5 | 28 | 18 | 325.7611 | 0
2040 | 5 | 28 | 19 | 321.7107 | 0
2040 | 5 | 28 | 20 | 315.3136 | 0
2040 | 5 | 28 | 21 | 310.3446 | 0
2040 | 5 | 28 | 22 | 287.2276 | 0
2040 | 5 | 28 | 23 | 259.8838 | 0
2040 | 5 | 29 | 0 | 239.7162 | 0
2040 | 5 | 29 | 1 | 219.3615 | 0
2040 | 5 | 29 | 2 | 210.1056 | 0
2040 | 5 | 29 | 3 | 205.2575 | 0
2040 | 5 | 29 | 4 | 204.962 | 0
2040 | 5 | 29 | 5 | 211.2123 | 0
2040 | 5 | 29 | 6 | 225.8602 | 0
2040 | 5 | 29 | 7 | 251.6607 | 0
2040 | 5 | 29 | 8 | 265.6411 | 0
2040 | 5 | 29 | 9 | 275.9547 | 0
2040 | 5 | 29 | 10 | 283.9858 | 0
2040 | 5 | 29 | 11 | 289.4245 | 0
2040 | 5 | 29 | 12 | 299.3211 | 0
2040 | 5 | 29 | 13 | 302.4128 | 0
2040 | 5 | 29 | 14 | 303.2622 | 0
2040 | 5 | 29 | 15 | 305.6315 | 0
2040 | 5 | 29 | 16 | 313.3594 | 0
2040 | 5 | 29 | 17 | 320.6135 | 0
2040 | 5 | 29 | 18 | 319.7011 | 0
2040 | 5 | 29 | 19 | 315.8279 | 0
2040 | 5 | 29 | 20 | 310.0634 | 0
2040 | 5 | 29 | 21 | 305.9627 | 0
2040 | 5 | 29 | 22 | 283.6428 | 0
2040 | 5 | 29 | 23 | 255.5033 | 0
2040 | 5 | 30 | 0 | 239.8468 | 0
2040 | 5 | 30 | 1 | 219.6434 | 0
2040 | 5 | 30 | 2 | 210.434 | 0
2040 | 5 | 30 | 3 | 205.5769 | 0
2040 | 5 | 30 | 4 | 205.4749 | 0
2040 | 5 | 30 | 5 | 211.6693 | 0
2040 | 5 | 30 | 6 | 226.4343 | 0
2040 | 5 | 30 | 7 | 256.1961 | 0
2040 | 5 | 30 | 8 | 278.2808 | 0
2040 | 5 | 30 | 9 | 297.1725 | 0
2040 | 5 | 30 | 10 | 313.3861 | 0
2040 | 5 | 30 | 11 | 325.5656 | 0
2040 | 5 | 30 | 12 | 330.2866 | 0
2040 | 5 | 30 | 13 | 339.799 | 0
2040 | 5 | 30 | 14 | 348.2802 | 0
2040 | 5 | 30 | 15 | 358.8661 | 0
2040 | 5 | 30 | 16 | 372.181 | 0
2040 | 5 | 30 | 17 | 381.2829 | 0
2040 | 5 | 30 | 18 | 378.0523 | 0
2040 | 5 | 30 | 19 | 370.8099 | 0
2040 | 5 | 30 | 20 | 357.7473 | 0
2040 | 5 | 30 | 21 | 350.7428 | 0
2040 | 5 | 30 | 22 | 327.5813 | 0
2040 | 5 | 30 | 23 | 297.2944 | 0
2040 | 5 | 31 | 0 | 261.91 | 0
2040 | 5 | 31 | 1 | 243.0362 | 0
2040 | 5 | 31 | 2 | 232.3983 | 0
2040 | 5 | 31 | 3 | 226.3369 | 0
2040 | 5 | 31 | 4 | 225.0493 | 0
2040 | 5 | 31 | 5 | 230.8817 | 0
2040 | 5 | 31 | 6 | 243.9649 | 0
2040 | 5 | 31 | 7 | 273.8897 | 0
2040 | 5 | 31 | 8 | 297.0127 | 0
2040 | 5 | 31 | 9 | 316.9829 | 0
2040 | 5 | 31 | 10 | 333.7711 | 0
2040 | 5 | 31 | 11 | 346.8597 | 0
2040 | 5 | 31 | 12 | 354.6817 | 0
2040 | 5 | 31 | 13 | 364.5834 | 0
2040 | 5 | 31 | 14 | 372.1396 | 0
2040 | 5 | 31 | 15 | 380.6008 | 0
2040 | 5 | 31 | 16 | 392.5565 | 0
2040 | 5 | 31 | 17 | 399.4962 | 0
2040 | 5 | 31 | 18 | 395.2708 | 0
2040 | 5 | 31 | 19 | 387.4794 | 0
2040 | 5 | 31 | 20 | 374.4301 | 0
2040 | 5 | 31 | 21 | 367.1744 | 0
2040 | 5 | 31 | 22 | 343.2268 | 0
2040 | 5 | 31 | 23 | 312.2472 | 0
2040 | 6 | 1 | 0 | 275.6922 | 0
2040 | 6 | 1 | 1 | 258.382 | 0
2040 | 6 | 1 | 2 | 246.0983 | 0
2040 | 6 | 1 | 3 | 238.9794 | 0
2040 | 6 | 1 | 4 | 237.5099 | 0
2040 | 6 | 1 | 5 | 243.2203 | 0
2040 | 6 | 1 | 6 | 248.3314 | 0
2040 | 6 | 1 | 7 | 274.4991 | 0
2040 | 6 | 1 | 8 | 297.4276 | 0
2040 | 6 | 1 | 9 | 318.4649 | 0
2040 | 6 | 1 | 10 | 334.5868 | 0
2040 | 6 | 1 | 11 | 346.7148 | 0
2040 | 6 | 1 | 12 | 351.3819 | 0
2040 | 6 | 1 | 13 | 356.954 | 0
2040 | 6 | 1 | 14 | 360.6825 | 0
2040 | 6 | 1 | 15 | 363.1796 | 0
2040 | 6 | 1 | 16 | 368.6332 | 0
2040 | 6 | 1 | 17 | 370.45 | 0
2040 | 6 | 1 | 18 | 351.709 | 0
2040 | 6 | 1 | 19 | 342.539 | 0
2040 | 6 | 1 | 20 | 333.8233 | 0
2040 | 6 | 1 | 21 | 328.2441 | 0
2040 | 6 | 1 | 22 | 310.2509 | 0
2040 | 6 | 1 | 23 | 287.2276 | 0
2040 | 6 | 2 | 0 | 255.7991 | 0
2040 | 6 | 2 | 1 | 249.4536 | 0
2040 | 6 | 2 | 2 | 238.3633 | 0
2040 | 6 | 2 | 3 | 231.7029 | 0
2040 | 6 | 2 | 4 | 229.2689 | 0
2040 | 6 | 2 | 5 | 228.8536 | 0
2040 | 6 | 2 | 6 | 230.6446 | 0
2040 | 6 | 2 | 7 | 245.152 | 0
2040 | 6 | 2 | 8 | 271.4348 | 0
2040 | 6 | 2 | 9 | 298.4435 | 0
2040 | 6 | 2 | 10 | 317.6123 | 0
2040 | 6 | 2 | 11 | 332.4579 | 0
2040 | 6 | 2 | 12 | 343.1941 | 0
2040 | 6 | 2 | 13 | 348.1342 | 0
2040 | 6 | 2 | 14 | 350.4871 | 0
2040 | 6 | 2 | 15 | 350.1279 | 0
2040 | 6 | 2 | 16 | 354.0364 | 0
2040 | 6 | 2 | 17 | 354.6395 | 0
2040 | 6 | 2 | 18 | 344.885 | 0
2040 | 6 | 2 | 19 | 338.2796 | 0
2040 | 6 | 2 | 20 | 328.602 | 0
2040 | 6 | 2 | 21 | 323.5714 | 0
2040 | 6 | 2 | 22 | 309.9532 | 0
2040 | 6 | 2 | 23 | 288.935 | 0
2040 | 6 | 3 | 0 | 260.9948 | 0
2040 | 6 | 3 | 1 | 254.887 | 0
2040 | 6 | 3 | 2 | 242.3582 | 0
2040 | 6 | 3 | 3 | 233.5092 | 0
2040 | 6 | 3 | 4 | 229.4346 | 0
2040 | 6 | 3 | 5 | 226.4595 | 0
2040 | 6 | 3 | 6 | 228.8917 | 0
2040 | 6 | 3 | 7 | 244.0662 | 0
2040 | 6 | 3 | 8 | 275.3236 | 0
2040 | 6 | 3 | 9 | 310.9134 | 0
2040 | 6 | 3 | 10 | 341.1067 | 0
2040 | 6 | 3 | 11 | 365.4644 | 0
2040 | 6 | 3 | 12 | 387.5195 | 0
2040 | 6 | 3 | 13 | 399.0024 | 0
2040 | 6 | 3 | 14 | 410.3073 | 0
2040 | 6 | 3 | 15 | 418.8686 | 0
2040 | 6 | 3 | 16 | 427.1695 | 0
2040 | 6 | 3 | 17 | 432.3675 | 0
2040 | 6 | 3 | 18 | 424.5125 | 0
2040 | 6 | 3 | 19 | 415.7327 | 0
2040 | 6 | 3 | 20 | 402.5683 | 0
2040 | 6 | 3 | 21 | 396.9802 | 0
2040 | 6 | 3 | 22 | 378.1625 | 0
2040 | 6 | 3 | 23 | 347.8068 | 0
2040 | 6 | 4 | 0 | 311.2551 | 0
2040 | 6 | 4 | 1 | 293.4427 | 0
2040 | 6 | 4 | 2 | 279.7048 | 0
2040 | 6 | 4 | 3 | 271.5929 | 0
2040 | 6 | 4 | 4 | 269.4489 | 0
2040 | 6 | 4 | 5 | 274.3777 | 0
2040 | 6 | 4 | 6 | 284.8635 | 0
2040 | 6 | 4 | 7 | 315.6371 | 0
2040 | 6 | 4 | 8 | 346.5005 | 0
2040 | 6 | 4 | 9 | 374.2107 | 0
2040 | 6 | 4 | 10 | 396.8263 | 0
2040 | 6 | 4 | 11 | 414.812 | 0
2040 | 6 | 4 | 12 | 428.5241 | 0
2040 | 6 | 4 | 13 | 437.1881 | 0
2040 | 6 | 4 | 14 | 442.8078 | 0
2040 | 6 | 4 | 15 | 445.135 | 0
2040 | 6 | 4 | 16 | 450.8305 | 0
2040 | 6 | 4 | 17 | 454.6257 | 0
2040 | 6 | 4 | 18 | 461.6861 | 0
2040 | 6 | 4 | 19 | 450.6793 | 0
2040 | 6 | 4 | 20 | 433.3862 | 0
2040 | 6 | 4 | 21 | 419.5726 | 0
2040 | 6 | 4 | 22 | 391.3378 | 0
2040 | 6 | 4 | 23 | 354.9061 | 0
2040 | 6 | 5 | 0 | 323.0647 | 0
2040 | 6 | 5 | 1 | 305.4424 | 0
2040 | 6 | 5 | 2 | 288.1678 | 0
2040 | 6 | 5 | 3 | 276.9324 | 0
2040 | 6 | 5 | 4 | 272.3697 | 0
2040 | 6 | 5 | 5 | 274.1576 | 0
2040 | 6 | 5 | 6 | 289.1525 | 0
2040 | 6 | 5 | 7 | 319.7388 | 0
2040 | 6 | 5 | 8 | 350.9462 | 0
2040 | 6 | 5 | 9 | 379.419 | 0
2040 | 6 | 5 | 10 | 402.4357 | 0
2040 | 6 | 5 | 11 | 420.0434 | 0
2040 | 6 | 5 | 12 | 433.6197 | 0
2040 | 6 | 5 | 13 | 443.7563 | 0
2040 | 6 | 5 | 14 | 451.5637 | 0
2040 | 6 | 5 | 15 | 458.0623 | 0
2040 | 6 | 5 | 16 | 467.0938 | 0
2040 | 6 | 5 | 17 | 472.0429 | 0
2040 | 6 | 5 | 18 | 472.8358 | 0
2040 | 6 | 5 | 19 | 460.7807 | 0
2040 | 6 | 5 | 20 | 442.4154 | 0
2040 | 6 | 5 | 21 | 430.4296 | 0
2040 | 6 | 5 | 22 | 404.2395 | 0
2040 | 6 | 5 | 23 | 367.8828 | 0
2040 | 6 | 6 | 0 | 330.4775 | 0
2040 | 6 | 6 | 1 | 307.0962 | 0
2040 | 6 | 6 | 2 | 290.2062 | 0
2040 | 6 | 6 | 3 | 279.7644 | 0
2040 | 6 | 6 | 4 | 276.2054 | 0
2040 | 6 | 6 | 5 | 279.1971 | 0
2040 | 6 | 6 | 6 | 295.7601 | 0
2040 | 6 | 6 | 7 | 323.9668 | 0
2040 | 6 | 6 | 8 | 352.1904 | 0
2040 | 6 | 6 | 9 | 377.2755 | 0
2040 | 6 | 6 | 10 | 397.0281 | 0
2040 | 6 | 6 | 11 | 412.0098 | 0
2040 | 6 | 6 | 12 | 430.9836 | 0
2040 | 6 | 6 | 13 | 443.0042 | 0
2040 | 6 | 6 | 14 | 452.4441 | 0
2040 | 6 | 6 | 15 | 460.1901 | 0
2040 | 6 | 6 | 16 | 471.1551 | 0
2040 | 6 | 6 | 17 | 477.6785 | 0
2040 | 6 | 6 | 18 | 460.7567 | 0
2040 | 6 | 6 | 19 | 449.2446 | 0
2040 | 6 | 6 | 20 | 433.8396 | 0
2040 | 6 | 6 | 21 | 424.5515 | 0
2040 | 6 | 6 | 22 | 400.5819 | 0
2040 | 6 | 6 | 23 | 366.4661 | 0
2040 | 6 | 7 | 0 | 322.388 | 0
2040 | 6 | 7 | 1 | 303.4911 | 0
2040 | 6 | 7 | 2 | 287.642 | 0
2040 | 6 | 7 | 3 | 277.7112 | 0
2040 | 6 | 7 | 4 | 274.635 | 0
2040 | 6 | 7 | 5 | 278.4011 | 0
2040 | 6 | 7 | 6 | 294.0486 | 0
2040 | 6 | 7 | 7 | 322.873 | 0
2040 | 6 | 7 | 8 | 352.6855 | 0
2040 | 6 | 7 | 9 | 379.6382 | 0
2040 | 6 | 7 | 10 | 401.3901 | 0
2040 | 6 | 7 | 11 | 418.7233 | 0
2040 | 6 | 7 | 12 | 437.8926 | 0
2040 | 6 | 7 | 13 | 451.0395 | 0
2040 | 6 | 7 | 14 | 459.9172 | 0
2040 | 6 | 7 | 15 | 466.0859 | 0
2040 | 6 | 7 | 16 | 476.4459 | 0
2040 | 6 | 7 | 17 | 482.0847 | 0
2040 | 6 | 7 | 18 | 472.2301 | 0
2040 | 6 | 7 | 19 | 461.7485 | 0
2040 | 6 | 7 | 20 | 445.3666 | 0
2040 | 6 | 7 | 21 | 435.5095 | 0
2040 | 6 | 7 | 22 | 411.5241 | 0
2040 | 6 | 7 | 23 | 377.1071 | 0
2040 | 6 | 8 | 0 | 332.606 | 0
2040 | 6 | 8 | 1 | 315.8227 | 0
2040 | 6 | 8 | 2 | 299.6047 | 0
2040 | 6 | 8 | 3 | 289.3177 | 0
2040 | 6 | 8 | 4 | 286.1886 | 0
2040 | 6 | 8 | 5 | 290.0167 | 0
2040 | 6 | 8 | 6 | 302.293 | 0
2040 | 6 | 8 | 7 | 331.8228 | 0
2040 | 6 | 8 | 8 | 364.8253 | 0
2040 | 6 | 8 | 9 | 397.5693 | 0
2040 | 6 | 8 | 10 | 424.3752 | 0
2040 | 6 | 8 | 11 | 444.7547 | 0
2040 | 6 | 8 | 12 | 465.3228 | 0
2040 | 6 | 8 | 13 | 478.6248 | 0
2040 | 6 | 8 | 14 | 487.9422 | 0
2040 | 6 | 8 | 15 | 494.0304 | 0
2040 | 6 | 8 | 16 | 503.0507 | 0
2040 | 6 | 8 | 17 | 507.4187 | 0
2040 | 6 | 8 | 18 | 491.8142 | 0
2040 | 6 | 8 | 19 | 479.25 | 0
2040 | 6 | 8 | 20 | 462.7701 | 0
2040 | 6 | 8 | 21 | 453.9294 | 0
2040 | 6 | 8 | 22 | 431.5221 | 0
2040 | 6 | 8 | 23 | 399.3139 | 0
2040 | 6 | 9 | 0 | 355.3945 | 0
2040 | 6 | 9 | 1 | 331.2036 | 0
2040 | 6 | 9 | 2 | 313.0891 | 0
2040 | 6 | 9 | 3 | 301.1146 | 0
2040 | 6 | 9 | 4 | 294.3572 | 0
2040 | 6 | 9 | 5 | 289.4283 | 0
2040 | 6 | 9 | 6 | 294.0309 | 0
2040 | 6 | 9 | 7 | 314.8922 | 0
2040 | 6 | 9 | 8 | 349.8775 | 0
2040 | 6 | 9 | 9 | 388.3951 | 0
2040 | 6 | 9 | 10 | 421.9843 | 0
2040 | 6 | 9 | 11 | 448.2881 | 0
2040 | 6 | 9 | 12 | 470.1286 | 0
2040 | 6 | 9 | 13 | 481.7983 | 0
2040 | 6 | 9 | 14 | 489.8695 | 0
2040 | 6 | 9 | 15 | 494.1783 | 0
2040 | 6 | 9 | 16 | 500.8854 | 0
2040 | 6 | 9 | 17 | 501.2988 | 0
2040 | 6 | 9 | 18 | 477.969 | 0
2040 | 6 | 9 | 19 | 464.9968 | 0
2040 | 6 | 9 | 20 | 452.7296 | 0
2040 | 6 | 9 | 21 | 446.3855 | 0
2040 | 6 | 9 | 22 | 426.8302 | 0
2040 | 6 | 9 | 23 | 398.771 | 0
2040 | 6 | 10 | 0 | 370.8257 | 0
2040 | 6 | 10 | 1 | 344.0625 | 0
2040 | 6 | 10 | 2 | 325.5826 | 0
2040 | 6 | 10 | 3 | 313.1249 | 0
2040 | 6 | 10 | 4 | 305.6941 | 0
2040 | 6 | 10 | 5 | 300.026 | 0
2040 | 6 | 10 | 6 | 300.1069 | 0
2040 | 6 | 10 | 7 | 315.3276 | 0
2040 | 6 | 10 | 8 | 342.765 | 0
2040 | 6 | 10 | 9 | 374.9344 | 0
2040 | 6 | 10 | 10 | 404.3001 | 0
2040 | 6 | 10 | 11 | 428.1715 | 0
2040 | 6 | 10 | 12 | 455.3662 | 0
2040 | 6 | 10 | 13 | 466.7216 | 0
2040 | 6 | 10 | 14 | 470.221 | 0
2040 | 6 | 10 | 15 | 471.7663 | 0
2040 | 6 | 10 | 16 | 478.991 | 0
2040 | 6 | 10 | 17 | 480.8832 | 0
2040 | 6 | 10 | 18 | 469.1647 | 0
2040 | 6 | 10 | 19 | 459.5005 | 0
2040 | 6 | 10 | 20 | 448.9444 | 0
2040 | 6 | 10 | 21 | 442.9564 | 0
2040 | 6 | 10 | 22 | 422.2222 | 0
2040 | 6 | 10 | 23 | 391.9975 | 0
2040 | 6 | 11 | 0 | 352.1627 | 0
2040 | 6 | 11 | 1 | 337.1468 | 0
2040 | 6 | 11 | 2 | 319.2686 | 0
2040 | 6 | 11 | 3 | 308.4472 | 0
2040 | 6 | 11 | 4 | 305.0566 | 0
2040 | 6 | 11 | 5 | 309.251 | 0
2040 | 6 | 11 | 6 | 320.5619 | 0
2040 | 6 | 11 | 7 | 348.9285 | 0
2040 | 6 | 11 | 8 | 379.3057 | 0
2040 | 6 | 11 | 9 | 406.9227 | 0
2040 | 6 | 11 | 10 | 428.1707 | 0
2040 | 6 | 11 | 11 | 444.6117 | 0
2040 | 6 | 11 | 12 | 463.5814 | 0
2040 | 6 | 11 | 13 | 475.4438 | 0
2040 | 6 | 11 | 14 | 480.3653 | 0
2040 | 6 | 11 | 15 | 481.6575 | 0
2040 | 6 | 11 | 16 | 489.3284 | 0
2040 | 6 | 11 | 17 | 494.5349 | 0
2040 | 6 | 11 | 18 | 477.7608 | 0
2040 | 6 | 11 | 19 | 467.5705 | 0
2040 | 6 | 11 | 20 | 453.9472 | 0
2040 | 6 | 11 | 21 | 443.5416 | 0
2040 | 6 | 11 | 22 | 418.417 | 0
2040 | 6 | 11 | 23 | 383.4904 | 0
2040 | 6 | 12 | 0 | 343.2913 | 0
2040 | 6 | 12 | 1 | 326.3827 | 0
2040 | 6 | 12 | 2 | 309.2612 | 0
2040 | 6 | 12 | 3 | 298.5884 | 0
2040 | 6 | 12 | 4 | 295.1299 | 0
2040 | 6 | 12 | 5 | 297.9364 | 0
2040 | 6 | 12 | 6 | 308.6699 | 0
2040 | 6 | 12 | 7 | 338.5064 | 0
2040 | 6 | 12 | 8 | 371.3121 | 0
2040 | 6 | 12 | 9 | 401.1432 | 0
2040 | 6 | 12 | 10 | 424.8339 | 0
2040 | 6 | 12 | 11 | 442.6559 | 0
2040 | 6 | 12 | 12 | 461.4118 | 0
2040 | 6 | 12 | 13 | 474.7847 | 0
2040 | 6 | 12 | 14 | 483.3332 | 0
2040 | 6 | 12 | 15 | 489.6443 | 0
2040 | 6 | 12 | 16 | 500.4999 | 0
2040 | 6 | 12 | 17 | 507.3792 | 0
2040 | 6 | 12 | 18 | 491.4933 | 0
2040 | 6 | 12 | 19 | 478.5038 | 0
2040 | 6 | 12 | 20 | 460.47 | 0
2040 | 6 | 12 | 21 | 449.1924 | 0
2040 | 6 | 12 | 22 | 423.2842 | 0
2040 | 6 | 12 | 23 | 386.8242 | 0
2040 | 6 | 13 | 0 | 342.7882 | 0
2040 | 6 | 13 | 1 | 316.2086 | 0
2040 | 6 | 13 | 2 | 298.3549 | 0
2040 | 6 | 13 | 3 | 287.6026 | 0
2040 | 6 | 13 | 4 | 283.9868 | 0
2040 | 6 | 13 | 5 | 286.8955 | 0
2040 | 6 | 13 | 6 | 301.5135 | 0
2040 | 6 | 13 | 7 | 327.3656 | 0
2040 | 6 | 13 | 8 | 350.4744 | 0
2040 | 6 | 13 | 9 | 367.683 | 0
2040 | 6 | 13 | 10 | 380.291 | 0
2040 | 6 | 13 | 11 | 388.9333 | 0
2040 | 6 | 13 | 12 | 403.0552 | 0
2040 | 6 | 13 | 13 | 406.8752 | 0
2040 | 6 | 13 | 14 | 407.7238 | 0
2040 | 6 | 13 | 15 | 405.567 | 0
2040 | 6 | 13 | 16 | 408.9185 | 0
2040 | 6 | 13 | 17 | 411.073 | 0
2040 | 6 | 13 | 18 | 410.9161 | 0
2040 | 6 | 13 | 19 | 398.3569 | 0
2040 | 6 | 13 | 20 | 382.3229 | 0
2040 | 6 | 13 | 21 | 369.9343 | 0
2040 | 6 | 13 | 22 | 345.2165 | 0
2040 | 6 | 13 | 23 | 312.5929 | 0
2040 | 6 | 14 | 0 | 290.3375 | 0
2040 | 6 | 14 | 1 | 268.9382 | 0
2040 | 6 | 14 | 2 | 255.0871 | 0
2040 | 6 | 14 | 3 | 247.1168 | 0
2040 | 6 | 14 | 4 | 245.2823 | 0
2040 | 6 | 14 | 5 | 249.4233 | 0
2040 | 6 | 14 | 6 | 263.4612 | 0
2040 | 6 | 14 | 7 | 289.3262 | 0
2040 | 6 | 14 | 8 | 310.1882 | 0
2040 | 6 | 14 | 9 | 326.6726 | 0
2040 | 6 | 14 | 10 | 338.3449 | 0
2040 | 6 | 14 | 11 | 345.4124 | 0
2040 | 6 | 14 | 12 | 349.5948 | 0
2040 | 6 | 14 | 13 | 351.7939 | 0
2040 | 6 | 14 | 14 | 351.1111 | 0
2040 | 6 | 14 | 15 | 349.4147 | 0
2040 | 6 | 14 | 16 | 354.6898 | 0
2040 | 6 | 14 | 17 | 358.5902 | 0
2040 | 6 | 14 | 18 | 349.102 | 0
2040 | 6 | 14 | 19 | 342.9017 | 0
2040 | 6 | 14 | 20 | 331.7033 | 0
2040 | 6 | 14 | 21 | 324.0343 | 0
2040 | 6 | 14 | 22 | 304.5027 | 0
2040 | 6 | 14 | 23 | 277.6668 | 0
2040 | 6 | 15 | 0 | 259.4037 | 0
2040 | 6 | 15 | 1 | 237.044 | 0
2040 | 6 | 15 | 2 | 226.3324 | 0
2040 | 6 | 15 | 3 | 220.6974 | 0
2040 | 6 | 15 | 4 | 220.7777 | 0
2040 | 6 | 15 | 5 | 226.7751 | 0
2040 | 6 | 15 | 6 | 245.1297 | 0
2040 | 6 | 15 | 7 | 270.8466 | 0
2040 | 6 | 15 | 8 | 290.9254 | 0
2040 | 6 | 15 | 9 | 308.0137 | 0
2040 | 6 | 15 | 10 | 320.4006 | 0
2040 | 6 | 15 | 11 | 328.0878 | 0
2040 | 6 | 15 | 12 | 335.7939 | 0
2040 | 6 | 15 | 13 | 339.3994 | 0
2040 | 6 | 15 | 14 | 339.4123 | 0
2040 | 6 | 15 | 15 | 339.5772 | 0
2040 | 6 | 15 | 16 | 343.7711 | 0
2040 | 6 | 15 | 17 | 346.8168 | 0
2040 | 6 | 15 | 18 | 339.3501 | 0
2040 | 6 | 15 | 19 | 332.272 | 0
2040 | 6 | 15 | 20 | 321.3127 | 0
2040 | 6 | 15 | 21 | 315.6999 | 0
2040 | 6 | 15 | 22 | 299.0685 | 0
2040 | 6 | 15 | 23 | 277.5292 | 0
2040 | 6 | 16 | 0 | 259.6825 | 0
2040 | 6 | 16 | 1 | 234.6061 | 0
2040 | 6 | 16 | 2 | 223.9959 | 0
2040 | 6 | 16 | 3 | 217.458 | 0
2040 | 6 | 16 | 4 | 215.2573 | 0
2040 | 6 | 16 | 5 | 213.7993 | 0
2040 | 6 | 16 | 6 | 219.5971 | 0
2040 | 6 | 16 | 7 | 235.3874 | 0
2040 | 6 | 16 | 8 | 262.337 | 0
2040 | 6 | 16 | 9 | 287.6329 | 0
2040 | 6 | 16 | 10 | 301.7685 | 0
2040 | 6 | 16 | 11 | 310.0441 | 0
2040 | 6 | 16 | 12 | 316.7792 | 0
2040 | 6 | 16 | 13 | 317.6559 | 0
2040 | 6 | 16 | 14 | 317.4365 | 0
2040 | 6 | 16 | 15 | 315.7236 | 0
2040 | 6 | 16 | 16 | 318.1278 | 0
2040 | 6 | 16 | 17 | 320.076 | 0
2040 | 6 | 16 | 18 | 311.9608 | 0
2040 | 6 | 16 | 19 | 307.355 | 0
2040 | 6 | 16 | 20 | 298.773 | 0
2040 | 6 | 16 | 21 | 295.2752 | 0
2040 | 6 | 16 | 22 | 283.4537 | 0
2040 | 6 | 16 | 23 | 264.5713 | 0
2040 | 6 | 17 | 0 | 251.8476 | 0
2040 | 6 | 17 | 1 | 226.6437 | 0
2040 | 6 | 17 | 2 | 215.9356 | 0
2040 | 6 | 17 | 3 | 208.5928 | 0
2040 | 6 | 17 | 4 | 205.7642 | 0
2040 | 6 | 17 | 5 | 203.5678 | 0
2040 | 6 | 17 | 6 | 208.7269 | 0
2040 | 6 | 17 | 7 | 220.7727 | 0
2040 | 6 | 17 | 8 | 244.8118 | 0
2040 | 6 | 17 | 9 | 271.4625 | 0
2040 | 6 | 17 | 10 | 290.0284 | 0
2040 | 6 | 17 | 11 | 302.6803 | 0
2040 | 6 | 17 | 12 | 312.0382 | 0
2040 | 6 | 17 | 13 | 312.7658 | 0
2040 | 6 | 17 | 14 | 312.6124 | 0
2040 | 6 | 17 | 15 | 312.4778 | 0
2040 | 6 | 17 | 16 | 317.3653 | 0
2040 | 6 | 17 | 17 | 323.0218 | 0
2040 | 6 | 17 | 18 | 315.2555 | 0
2040 | 6 | 17 | 19 | 312.2389 | 0
2040 | 6 | 17 | 20 | 304.1252 | 0
2040 | 6 | 17 | 21 | 301.8049 | 0
2040 | 6 | 17 | 22 | 286.713 | 0
2040 | 6 | 17 | 23 | 262.4882 | 0
2040 | 6 | 18 | 0 | 245.0981 | 0
2040 | 6 | 18 | 1 | 225.9884 | 0
2040 | 6 | 18 | 2 | 215.8953 | 0
2040 | 6 | 18 | 3 | 210.5651 | 0
2040 | 6 | 18 | 4 | 210.4888 | 0
2040 | 6 | 18 | 5 | 216.6621 | 0
2040 | 6 | 18 | 6 | 229.4393 | 0
2040 | 6 | 18 | 7 | 259.0195 | 0
2040 | 6 | 18 | 8 | 284.1281 | 0
2040 | 6 | 18 | 9 | 306.3249 | 0
2040 | 6 | 18 | 10 | 324.1941 | 0
2040 | 6 | 18 | 11 | 338.5142 | 0
2040 | 6 | 18 | 12 | 342.2388 | 0
2040 | 6 | 18 | 13 | 352.3137 | 0
2040 | 6 | 18 | 14 | 361.3888 | 0
2040 | 6 | 18 | 15 | 371.2773 | 0
2040 | 6 | 18 | 16 | 383.0179 | 0
2040 | 6 | 18 | 17 | 392.0402 | 0
2040 | 6 | 18 | 18 | 390.43 | 0
2040 | 6 | 18 | 19 | 381.1186 | 0
2040 | 6 | 18 | 20 | 363.4337 | 0
2040 | 6 | 18 | 21 | 354.5942 | 0
2040 | 6 | 18 | 22 | 332.3033 | 0
2040 | 6 | 18 | 23 | 301.8127 | 0
2040 | 6 | 19 | 0 | 263.5709 | 0
2040 | 6 | 19 | 1 | 245.6318 | 0
2040 | 6 | 19 | 2 | 234.3113 | 0
2040 | 6 | 19 | 3 | 227.3178 | 0
2040 | 6 | 19 | 4 | 226.0396 | 0
2040 | 6 | 19 | 5 | 230.7596 | 0
2040 | 6 | 19 | 6 | 246.709 | 0
2040 | 6 | 19 | 7 | 277.1935 | 0
2040 | 6 | 19 | 8 | 304.5823 | 0
2040 | 6 | 19 | 9 | 328.5422 | 0
2040 | 6 | 19 | 10 | 347.5339 | 0
2040 | 6 | 19 | 11 | 362.7238 | 0
2040 | 6 | 19 | 12 | 371.6256 | 0
2040 | 6 | 19 | 13 | 381.4431 | 0
2040 | 6 | 19 | 14 | 387.5615 | 0
2040 | 6 | 19 | 15 | 392.8005 | 0
2040 | 6 | 19 | 16 | 402.5402 | 0
2040 | 6 | 19 | 17 | 409.4443 | 0
2040 | 6 | 19 | 18 | 392.4889 | 0
2040 | 6 | 19 | 19 | 386.1615 | 0
2040 | 6 | 19 | 20 | 376.078 | 0
2040 | 6 | 19 | 21 | 367.4441 | 0
2040 | 6 | 19 | 22 | 344.3182 | 0
2040 | 6 | 19 | 23 | 314.1256 | 0
2040 | 6 | 20 | 0 | 295.8642 | 0
2040 | 6 | 20 | 1 | 265.4162 | 0
2040 | 6 | 20 | 2 | 251.1314 | 0
2040 | 6 | 20 | 3 | 242.4386 | 0
2040 | 6 | 20 | 4 | 239.7394 | 0
2040 | 6 | 20 | 5 | 243.011 | 0
2040 | 6 | 20 | 6 | 258.3116 | 0
2040 | 6 | 20 | 7 | 286.2631 | 0
2040 | 6 | 20 | 8 | 308.1067 | 0
2040 | 6 | 20 | 9 | 323.9153 | 0
2040 | 6 | 20 | 10 | 336.3715 | 0
2040 | 6 | 20 | 11 | 345.1819 | 0
2040 | 6 | 20 | 12 | 358.1337 | 0
2040 | 6 | 20 | 13 | 365.226 | 0
2040 | 6 | 20 | 14 | 372.9136 | 0
2040 | 6 | 20 | 15 | 380.8417 | 0
2040 | 6 | 20 | 16 | 391.383 | 0
2040 | 6 | 20 | 17 | 398.2886 | 0
2040 | 6 | 20 | 18 | 394.8424 | 0
2040 | 6 | 20 | 19 | 382.4232 | 0
2040 | 6 | 20 | 20 | 362.6682 | 0
2040 | 6 | 20 | 21 | 351.8386 | 0
2040 | 6 | 20 | 22 | 328.431 | 0
2040 | 6 | 20 | 23 | 296.2637 | 0
2040 | 6 | 21 | 0 | 259.8687 | 0
2040 | 6 | 21 | 1 | 244.7414 | 0
2040 | 6 | 21 | 2 | 232.6454 | 0
2040 | 6 | 21 | 3 | 225.3644 | 0
2040 | 6 | 21 | 4 | 223.7579 | 0
2040 | 6 | 21 | 5 | 228.1673 | 0
2040 | 6 | 21 | 6 | 240.9444 | 0
2040 | 6 | 21 | 7 | 270.9078 | 0
2040 | 6 | 21 | 8 | 297.8175 | 0
2040 | 6 | 21 | 9 | 321.7498 | 0
2040 | 6 | 21 | 10 | 341.1869 | 0
2040 | 6 | 21 | 11 | 356.9246 | 0
2040 | 6 | 21 | 12 | 364.0286 | 0
2040 | 6 | 21 | 13 | 374.3781 | 0
2040 | 6 | 21 | 14 | 382.4303 | 0
2040 | 6 | 21 | 15 | 390.5247 | 0
2040 | 6 | 21 | 16 | 401.2997 | 0
2040 | 6 | 21 | 17 | 407.087 | 0
2040 | 6 | 21 | 18 | 379.1495 | 0
2040 | 6 | 21 | 19 | 372.6128 | 0
2040 | 6 | 21 | 20 | 360.6174 | 0
2040 | 6 | 21 | 21 | 351.7619 | 0
2040 | 6 | 21 | 22 | 329.6886 | 0
2040 | 6 | 21 | 23 | 300.5346 | 0
2040 | 6 | 22 | 0 | 282.9455 | 0
2040 | 6 | 22 | 1 | 274.2497 | 0
2040 | 6 | 22 | 2 | 261.6068 | 0
2040 | 6 | 22 | 3 | 253.5513 | 0
2040 | 6 | 22 | 4 | 251.8517 | 0
2040 | 6 | 22 | 5 | 256.0515 | 0
2040 | 6 | 22 | 6 | 275.9333 | 0
2040 | 6 | 22 | 7 | 308.3855 | 0
2040 | 6 | 22 | 8 | 343.439 | 0
2040 | 6 | 22 | 9 | 377.9949 | 0
2040 | 6 | 22 | 10 | 406.8398 | 0
2040 | 6 | 22 | 11 | 429.5375 | 0
2040 | 6 | 22 | 12 | 451.0935 | 0
2040 | 6 | 22 | 13 | 465.3803 | 0
2040 | 6 | 22 | 14 | 476.449 | 0
2040 | 6 | 22 | 15 | 484.5754 | 0
2040 | 6 | 22 | 16 | 494.5026 | 0
2040 | 6 | 22 | 17 | 500.0516 | 0
2040 | 6 | 22 | 18 | 493.9847 | 0
2040 | 6 | 22 | 19 | 481.589 | 0
2040 | 6 | 22 | 20 | 462.7779 | 0
2040 | 6 | 22 | 21 | 452.4831 | 0
2040 | 6 | 22 | 22 | 427.911 | 0
2040 | 6 | 22 | 23 | 394.3883 | 0
2040 | 6 | 23 | 0 | 364.0569 | 0
2040 | 6 | 23 | 1 | 330.4239 | 0
2040 | 6 | 23 | 2 | 311.8797 | 0
2040 | 6 | 23 | 3 | 298.9097 | 0
2040 | 6 | 23 | 4 | 291.7132 | 0
2040 | 6 | 23 | 5 | 286.2771 | 0
2040 | 6 | 23 | 6 | 293.3554 | 0
2040 | 6 | 23 | 7 | 313.7708 | 0
2040 | 6 | 23 | 8 | 351.2484 | 0
2040 | 6 | 23 | 9 | 389.9087 | 0
2040 | 6 | 23 | 10 | 421.2161 | 0
2040 | 6 | 23 | 11 | 445.8745 | 0
2040 | 6 | 23 | 12 | 465.4057 | 0
2040 | 6 | 23 | 13 | 474.7447 | 0
2040 | 6 | 23 | 14 | 481.357 | 0
2040 | 6 | 23 | 15 | 484.4815 | 0
2040 | 6 | 23 | 16 | 490.4992 | 0
2040 | 6 | 23 | 17 | 490.4707 | 0
2040 | 6 | 23 | 18 | 471.5058 | 0
2040 | 6 | 23 | 19 | 459.2897 | 0
2040 | 6 | 23 | 20 | 444.4946 | 0
2040 | 6 | 23 | 21 | 436.8692 | 0
2040 | 6 | 23 | 22 | 417.4626 | 0
2040 | 6 | 23 | 23 | 389.0943 | 0
2040 | 6 | 24 | 0 | 368.2924 | 0
2040 | 6 | 24 | 1 | 332.3023 | 0
2040 | 6 | 24 | 2 | 311.8178 | 0
2040 | 6 | 24 | 3 | 297.6855 | 0
2040 | 6 | 24 | 4 | 289.0546 | 0
2040 | 6 | 24 | 5 | 281.2138 | 0
2040 | 6 | 24 | 6 | 277.8541 | 0
2040 | 6 | 24 | 7 | 294.0932 | 0
2040 | 6 | 24 | 8 | 326.1916 | 0
2040 | 6 | 24 | 9 | 363.1523 | 0
2040 | 6 | 24 | 10 | 395.0478 | 0
2040 | 6 | 24 | 11 | 419.6275 | 0
2040 | 6 | 24 | 12 | 430.8568 | 0
2040 | 6 | 24 | 13 | 440.7041 | 0
2040 | 6 | 24 | 14 | 446.0619 | 0
2040 | 6 | 24 | 15 | 453.0459 | 0
2040 | 6 | 24 | 16 | 464.0003 | 0
2040 | 6 | 24 | 17 | 467.9918 | 0
2040 | 6 | 24 | 18 | 462.7455 | 0
2040 | 6 | 24 | 19 | 451.1704 | 0
2040 | 6 | 24 | 20 | 431.6036 | 0
2040 | 6 | 24 | 21 | 423.7228 | 0
2040 | 6 | 24 | 22 | 403.8569 | 0
2040 | 6 | 24 | 23 | 372.9097 | 0
2040 | 6 | 25 | 0 | 325.887 | 0
2040 | 6 | 25 | 1 | 308.381 | 0
2040 | 6 | 25 | 2 | 291.5312 | 0
2040 | 6 | 25 | 3 | 281.1866 | 0
2040 | 6 | 25 | 4 | 278.2512 | 0
2040 | 6 | 25 | 5 | 281.6887 | 0
2040 | 6 | 25 | 6 | 298.5457 | 0
2040 | 6 | 25 | 7 | 329.8558 | 0
2040 | 6 | 25 | 8 | 365.4279 | 0
2040 | 6 | 25 | 9 | 398.9964 | 0
2040 | 6 | 25 | 10 | 424.958 | 0
2040 | 6 | 25 | 11 | 445.2328 | 0
2040 | 6 | 25 | 12 | 463.5732 | 0
2040 | 6 | 25 | 13 | 479.0937 | 0
2040 | 6 | 25 | 14 | 490.1223 | 0
2040 | 6 | 25 | 15 | 499.0513 | 0
2040 | 6 | 25 | 16 | 511.136 | 0
2040 | 6 | 25 | 17 | 519.0921 | 0
2040 | 6 | 25 | 18 | 501.6063 | 0
2040 | 6 | 25 | 19 | 490.2389 | 0
2040 | 6 | 25 | 20 | 472.0181 | 0
2040 | 6 | 25 | 21 | 461.2761 | 0
2040 | 6 | 25 | 22 | 435.6168 | 0
2040 | 6 | 25 | 23 | 398.9884 | 0
2040 | 6 | 26 | 0 | 357.4518 | 0
2040 | 6 | 26 | 1 | 332.8641 | 0
2040 | 6 | 26 | 2 | 315.0482 | 0
2040 | 6 | 26 | 3 | 303.5508 | 0
2040 | 6 | 26 | 4 | 299.5383 | 0
2040 | 6 | 26 | 5 | 302.762 | 0
2040 | 6 | 26 | 6 | 316.2627 | 0
2040 | 6 | 26 | 7 | 346.6889 | 0
2040 | 6 | 26 | 8 | 381.422 | 0
2040 | 6 | 26 | 9 | 413.9413 | 0
2040 | 6 | 26 | 10 | 440.3546 | 0
2040 | 6 | 26 | 11 | 460.3651 | 0
2040 | 6 | 26 | 12 | 479.2836 | 0
2040 | 6 | 26 | 13 | 493.8306 | 0
2040 | 6 | 26 | 14 | 502.9188 | 0
2040 | 6 | 26 | 15 | 508.7193 | 0
2040 | 6 | 26 | 16 | 519.6825 | 0
2040 | 6 | 26 | 17 | 526.9518 | 0
2040 | 6 | 26 | 18 | 512.3758 | 0
2040 | 6 | 26 | 19 | 500.5723 | 0
2040 | 6 | 26 | 20 | 483.4192 | 0
2040 | 6 | 26 | 21 | 472.3836 | 0
2040 | 6 | 26 | 22 | 446.3047 | 0
2040 | 6 | 26 | 23 | 408.8147 | 0
2040 | 6 | 27 | 0 | 365.5458 | 0
2040 | 6 | 27 | 1 | 338.5967 | 0
2040 | 6 | 27 | 2 | 319.639 | 0
2040 | 6 | 27 | 3 | 307.5789 | 0
2040 | 6 | 27 | 4 | 302.8618 | 0
2040 | 6 | 27 | 5 | 304.8093 | 0
2040 | 6 | 27 | 6 | 320.6168 | 0
2040 | 6 | 27 | 7 | 350.4757 | 0
2040 | 6 | 27 | 8 | 382.1304 | 0
2040 | 6 | 27 | 9 | 410.6562 | 0
2040 | 6 | 27 | 10 | 433.099 | 0
2040 | 6 | 27 | 11 | 449.7762 | 0
2040 | 6 | 27 | 12 | 467.7691 | 0
2040 | 6 | 27 | 13 | 480.3959 | 0
2040 | 6 | 27 | 14 | 487.2965 | 0
2040 | 6 | 27 | 15 | 490.9323 | 0
2040 | 6 | 27 | 16 | 500.4276 | 0
2040 | 6 | 27 | 17 | 506.2838 | 0
2040 | 6 | 27 | 18 | 505.7666 | 0
2040 | 6 | 27 | 19 | 492.3142 | 0
2040 | 6 | 27 | 20 | 473.7039 | 0
2040 | 6 | 27 | 21 | 462.2206 | 0
2040 | 6 | 27 | 22 | 435.7469 | 0
2040 | 6 | 27 | 23 | 397.8728 | 0
2040 | 6 | 28 | 0 | 352.8067 | 0
2040 | 6 | 28 | 1 | 330.4339 | 0
2040 | 6 | 28 | 2 | 311.4345 | 0
2040 | 6 | 28 | 3 | 299.128 | 0
2040 | 6 | 28 | 4 | 294.4053 | 0
2040 | 6 | 28 | 5 | 296.2429 | 0
2040 | 6 | 28 | 6 | 314.0481 | 0
2040 | 6 | 28 | 7 | 343.5618 | 0
2040 | 6 | 28 | 8 | 375.4697 | 0
2040 | 6 | 28 | 9 | 404.473 | 0
2040 | 6 | 28 | 10 | 427.6105 | 0
2040 | 6 | 28 | 11 | 445.4738 | 0
2040 | 6 | 28 | 12 | 467.1303 | 0
2040 | 6 | 28 | 13 | 480.3561 | 0
2040 | 6 | 28 | 14 | 489.9811 | 0
2040 | 6 | 28 | 15 | 496.891 | 0
2040 | 6 | 28 | 16 | 507.3176 | 0
2040 | 6 | 28 | 17 | 512.714 | 0
2040 | 6 | 28 | 18 | 497.3712 | 0
2040 | 6 | 28 | 19 | 484.9268 | 0
2040 | 6 | 28 | 20 | 466.8579 | 0
2040 | 6 | 28 | 21 | 456.183 | 0
2040 | 6 | 28 | 22 | 431.0409 | 0
2040 | 6 | 28 | 23 | 394.7832 | 0
2040 | 6 | 29 | 0 | 352.9231 | 0
2040 | 6 | 29 | 1 | 320.9337 | 0
2040 | 6 | 29 | 2 | 302.1911 | 0
2040 | 6 | 29 | 3 | 290.3981 | 0
2040 | 6 | 29 | 4 | 286.2706 | 0
2040 | 6 | 29 | 5 | 288.458 | 0
2040 | 6 | 29 | 6 | 302.8947 | 0
2040 | 6 | 29 | 7 | 329.7294 | 0
2040 | 6 | 29 | 8 | 357.4482 | 0
2040 | 6 | 29 | 9 | 382.3815 | 0
2040 | 6 | 29 | 10 | 401.2502 | 0
2040 | 6 | 29 | 11 | 414.4924 | 0
2040 | 6 | 29 | 12 | 430.3915 | 0
2040 | 6 | 29 | 13 | 435.4695 | 0
2040 | 6 | 29 | 14 | 438.6974 | 0
2040 | 6 | 29 | 15 | 439.0817 | 0
2040 | 6 | 29 | 16 | 441.9565 | 0
2040 | 6 | 29 | 17 | 441.8762 | 0
2040 | 6 | 29 | 18 | 438.9569 | 0
2040 | 6 | 29 | 19 | 422.9534 | 0
2040 | 6 | 29 | 20 | 403.1897 | 0
2040 | 6 | 29 | 21 | 390.9884 | 0
2040 | 6 | 29 | 22 | 367.6483 | 0
2040 | 6 | 29 | 23 | 336.7933 | 0
2040 | 6 | 30 | 0 | 316.1795 | 0
2040 | 6 | 30 | 1 | 287.3203 | 0
2040 | 6 | 30 | 2 | 271.5001 | 0
2040 | 6 | 30 | 3 | 261.5243 | 0
2040 | 6 | 30 | 4 | 255.9971 | 0
2040 | 6 | 30 | 5 | 251.7826 | 0
2040 | 6 | 30 | 6 | 253.1373 | 0
2040 | 6 | 30 | 7 | 269.7375 | 0
2040 | 6 | 30 | 8 | 292.497 | 0
2040 | 6 | 30 | 9 | 313.1736 | 0
2040 | 6 | 30 | 10 | 325.3826 | 0
2040 | 6 | 30 | 11 | 332.9747 | 0
2040 | 6 | 30 | 12 | 340.7076 | 0
2040 | 6 | 30 | 13 | 340.0741 | 0
2040 | 6 | 30 | 14 | 337.6141 | 0
2040 | 6 | 30 | 15 | 333.8086 | 0
2040 | 6 | 30 | 16 | 335.2733 | 0
2040 | 6 | 30 | 17 | 332.1006 | 0
2040 | 6 | 30 | 18 | 326.2974 | 0
2040 | 6 | 30 | 19 | 320.5732 | 0
2040 | 6 | 30 | 20 | 311.0291 | 0
2040 | 6 | 30 | 21 | 308.1966 | 0
2040 | 6 | 30 | 22 | 295.6703 | 0
2040 | 6 | 30 | 23 | 274.9642 | 0
2040 | 7 | 1 | 0 | 263.9454 | 0
2040 | 7 | 1 | 1 | 242.9175 | 0
2040 | 7 | 1 | 2 | 229.3974 | 0
2040 | 7 | 1 | 3 | 219.2492 | 0
2040 | 7 | 1 | 4 | 214.5562 | 0
2040 | 7 | 1 | 5 | 204.3941 | 0
2040 | 7 | 1 | 6 | 194.9809 | 0
2040 | 7 | 1 | 7 | 197.0019 | 0
2040 | 7 | 1 | 8 | 219.9939 | 0
2040 | 7 | 1 | 9 | 254.9991 | 0
2040 | 7 | 1 | 10 | 282.504 | 0
2040 | 7 | 1 | 11 | 300.5169 | 0
2040 | 7 | 1 | 12 | 317.6965 | 0
2040 | 7 | 1 | 13 | 327.9023 | 0
2040 | 7 | 1 | 14 | 339.2003 | 0
2040 | 7 | 1 | 15 | 347.0932 | 0
2040 | 7 | 1 | 16 | 350.2166 | 0
2040 | 7 | 1 | 17 | 352.9378 | 0
2040 | 7 | 1 | 18 | 355.2068 | 0
2040 | 7 | 1 | 19 | 349.0893 | 0
2040 | 7 | 1 | 20 | 333.1856 | 0
2040 | 7 | 1 | 21 | 329.5732 | 0
2040 | 7 | 1 | 22 | 322.5534 | 0
2040 | 7 | 1 | 23 | 304.532 | 0
2040 | 7 | 2 | 0 | 268.8978 | 0
2040 | 7 | 2 | 1 | 284.264 | 0
2040 | 7 | 2 | 2 | 271.7338 | 0
2040 | 7 | 2 | 3 | 263.0548 | 0
2040 | 7 | 2 | 4 | 260.795 | 0
2040 | 7 | 2 | 5 | 265.7687 | 0
2040 | 7 | 2 | 6 | 282.2451 | 0
2040 | 7 | 2 | 7 | 312.2874 | 0
2040 | 7 | 2 | 8 | 344.7716 | 0
2040 | 7 | 2 | 9 | 375.5294 | 0
2040 | 7 | 2 | 10 | 401.4143 | 0
2040 | 7 | 2 | 11 | 422.0454 | 0
2040 | 7 | 2 | 12 | 439.1943 | 0
2040 | 7 | 2 | 13 | 453.4765 | 0
2040 | 7 | 2 | 14 | 462.6491 | 0
2040 | 7 | 2 | 15 | 468.2281 | 0
2040 | 7 | 2 | 16 | 477.2622 | 0
2040 | 7 | 2 | 17 | 484.3775 | 0
2040 | 7 | 2 | 18 | 474.6145 | 0
2040 | 7 | 2 | 19 | 468.2728 | 0
2040 | 7 | 2 | 20 | 452.8056 | 0
2040 | 7 | 2 | 21 | 442.1845 | 0
2040 | 7 | 2 | 22 | 418.0728 | 0
2040 | 7 | 2 | 23 | 384.4809 | 0
2040 | 7 | 3 | 0 | 357.0584 | 0
2040 | 7 | 3 | 1 | 319.5025 | 0
2040 | 7 | 3 | 2 | 302.8033 | 0
2040 | 7 | 3 | 3 | 290.8152 | 0
2040 | 7 | 3 | 4 | 285.4239 | 0
2040 | 7 | 3 | 5 | 287.6233 | 0
2040 | 7 | 3 | 6 | 302.1772 | 0
2040 | 7 | 3 | 7 | 328.7346 | 0
2040 | 7 | 3 | 8 | 354.04 | 0
2040 | 7 | 3 | 9 | 376.4347 | 0
2040 | 7 | 3 | 10 | 393.7301 | 0
2040 | 7 | 3 | 11 | 406.6608 | 0
2040 | 7 | 3 | 12 | 419.4485 | 0
2040 | 7 | 3 | 13 | 426.6814 | 0
2040 | 7 | 3 | 14 | 429.4705 | 0
2040 | 7 | 3 | 15 | 429.5618 | 0
2040 | 7 | 3 | 16 | 434.5439 | 0
2040 | 7 | 3 | 17 | 438.0895 | 0
2040 | 7 | 3 | 18 | 441.512 | 0
2040 | 7 | 3 | 19 | 433.4764 | 0
2040 | 7 | 3 | 20 | 417.0903 | 0
2040 | 7 | 3 | 21 | 404.8262 | 0
2040 | 7 | 3 | 22 | 381.1451 | 0
2040 | 7 | 3 | 23 | 348.0626 | 0
2040 | 7 | 4 | 0 | 324.0317 | 0
2040 | 7 | 4 | 1 | 301.0678 | 0
2040 | 7 | 4 | 2 | 286.6828 | 0
2040 | 7 | 4 | 3 | 277.05 | 0
2040 | 7 | 4 | 4 | 273.7353 | 0
2040 | 7 | 4 | 5 | 277.4263 | 0
2040 | 7 | 4 | 6 | 288.6408 | 0
2040 | 7 | 4 | 7 | 314.3593 | 0
2040 | 7 | 4 | 8 | 337.7503 | 0
2040 | 7 | 4 | 9 | 358.0144 | 0
2040 | 7 | 4 | 10 | 373.5264 | 0
2040 | 7 | 4 | 11 | 385.3058 | 0
2040 | 7 | 4 | 12 | 402.2238 | 0
2040 | 7 | 4 | 13 | 411.5974 | 0
2040 | 7 | 4 | 14 | 416.7798 | 0
2040 | 7 | 4 | 15 | 420.6312 | 0
2040 | 7 | 4 | 16 | 428.0195 | 0
2040 | 7 | 4 | 17 | 432.3307 | 0
2040 | 7 | 4 | 18 | 443.9297 | 0
2040 | 7 | 4 | 19 | 434.7305 | 0
2040 | 7 | 4 | 20 | 417.3372 | 0
2040 | 7 | 4 | 21 | 408.9934 | 0
2040 | 7 | 4 | 22 | 388.3053 | 0
2040 | 7 | 4 | 23 | 356.9191 | 0
2040 | 7 | 5 | 0 | 307.034 | 0
2040 | 7 | 5 | 1 | 290.3489 | 0
2040 | 7 | 5 | 2 | 276.1044 | 0
2040 | 7 | 5 | 3 | 266.5568 | 0
2040 | 7 | 5 | 4 | 263.534 | 0
2040 | 7 | 5 | 5 | 268.0511 | 0
2040 | 7 | 5 | 6 | 275.0022 | 0
2040 | 7 | 5 | 7 | 302.1762 | 0
2040 | 7 | 5 | 8 | 330.5125 | 0
2040 | 7 | 5 | 9 | 357.1843 | 0
2040 | 7 | 5 | 10 | 379.3844 | 0
2040 | 7 | 5 | 11 | 395.9652 | 0
2040 | 7 | 5 | 12 | 407.4143 | 0
2040 | 7 | 5 | 13 | 419.234 | 0
2040 | 7 | 5 | 14 | 428.1252 | 0
2040 | 7 | 5 | 15 | 436.0628 | 0
2040 | 7 | 5 | 16 | 446.4102 | 0
2040 | 7 | 5 | 17 | 453.5188 | 0
2040 | 7 | 5 | 18 | 446.468 | 0
2040 | 7 | 5 | 19 | 436.6579 | 0
2040 | 7 | 5 | 20 | 417.4302 | 0
2040 | 7 | 5 | 21 | 407.3778 | 0
2040 | 7 | 5 | 22 | 384.1124 | 0
2040 | 7 | 5 | 23 | 352.1949 | 0
2040 | 7 | 6 | 0 | 313.6856 | 0
2040 | 7 | 6 | 1 | 290.3279 | 0
2040 | 7 | 6 | 2 | 275.7834 | 0
2040 | 7 | 6 | 3 | 265.9045 | 0
2040 | 7 | 6 | 4 | 262.6236 | 0
2040 | 7 | 6 | 5 | 266.5866 | 0
2040 | 7 | 6 | 6 | 278.3513 | 0
2040 | 7 | 6 | 7 | 304.3938 | 0
2040 | 7 | 6 | 8 | 330.9823 | 0
2040 | 7 | 6 | 9 | 357.3538 | 0
2040 | 7 | 6 | 10 | 378.6471 | 0
2040 | 7 | 6 | 11 | 393.9896 | 0
2040 | 7 | 6 | 12 | 408.4174 | 0
2040 | 7 | 6 | 13 | 418.334 | 0
2040 | 7 | 6 | 14 | 424.5615 | 0
2040 | 7 | 6 | 15 | 429.4364 | 0
2040 | 7 | 6 | 16 | 436.7135 | 0
2040 | 7 | 6 | 17 | 441.3778 | 0
2040 | 7 | 6 | 18 | 436.6109 | 0
2040 | 7 | 6 | 19 | 425.5044 | 0
2040 | 7 | 6 | 20 | 407.8086 | 0
2040 | 7 | 6 | 21 | 399.4854 | 0
2040 | 7 | 6 | 22 | 378.7463 | 0
2040 | 7 | 6 | 23 | 350.9139 | 0
2040 | 7 | 7 | 0 | 318.1032 | 0
2040 | 7 | 7 | 1 | 296.5621 | 0
2040 | 7 | 7 | 2 | 281.9543 | 0
2040 | 7 | 7 | 3 | 271.5096 | 0
2040 | 7 | 7 | 4 | 265.9523 | 0
2040 | 7 | 7 | 5 | 263.0272 | 0
2040 | 7 | 7 | 6 | 264.667 | 0
2040 | 7 | 7 | 7 | 281.1568 | 0
2040 | 7 | 7 | 8 | 311.4816 | 0
2040 | 7 | 7 | 9 | 345.0215 | 0
2040 | 7 | 7 | 10 | 373.06 | 0
2040 | 7 | 7 | 11 | 394.1208 | 0
2040 | 7 | 7 | 12 | 415.2672 | 0
2040 | 7 | 7 | 13 | 422.8305 | 0
2040 | 7 | 7 | 14 | 430.065 | 0
2040 | 7 | 7 | 15 | 435.1596 | 0
2040 | 7 | 7 | 16 | 439.9176 | 0
2040 | 7 | 7 | 17 | 441.3132 | 0
2040 | 7 | 7 | 18 | 441.6598 | 0
2040 | 7 | 7 | 19 | 429.9035 | 0
2040 | 7 | 7 | 20 | 411.4244 | 0
2040 | 7 | 7 | 21 | 403.6641 | 0
2040 | 7 | 7 | 22 | 385.2185 | 0
2040 | 7 | 7 | 23 | 358.5853 | 0
2040 | 7 | 8 | 0 | 332.3195 | 0
2040 | 7 | 8 | 1 | 308.057 | 0
2040 | 7 | 8 | 2 | 291.321 | 0
2040 | 7 | 8 | 3 | 278.5646 | 0
2040 | 7 | 8 | 4 | 271.0537 | 0
2040 | 7 | 8 | 5 | 264.806 | 0
2040 | 7 | 8 | 6 | 262.8361 | 0
2040 | 7 | 8 | 7 | 278.31 | 0
2040 | 7 | 8 | 8 | 311.1747 | 0
2040 | 7 | 8 | 9 | 350.3073 | 0
2040 | 7 | 8 | 10 | 385.6033 | 0
2040 | 7 | 8 | 11 | 412.7331 | 0
2040 | 7 | 8 | 12 | 433.7919 | 0
2040 | 7 | 8 | 13 | 447.3039 | 0
2040 | 7 | 8 | 14 | 458.1508 | 0
2040 | 7 | 8 | 15 | 468.3292 | 0
2040 | 7 | 8 | 16 | 478.8258 | 0
2040 | 7 | 8 | 17 | 485.4383 | 0
2040 | 7 | 8 | 18 | 472.2371 | 0
2040 | 7 | 8 | 19 | 461.9925 | 0
2040 | 7 | 8 | 20 | 443.9418 | 0
2040 | 7 | 8 | 21 | 436.4104 | 0
2040 | 7 | 8 | 22 | 415.2515 | 0
2040 | 7 | 8 | 23 | 383.6098 | 0
2040 | 7 | 9 | 0 | 350.0222 | 0
2040 | 7 | 9 | 1 | 330.7596 | 0
2040 | 7 | 9 | 2 | 313.5471 | 0
2040 | 7 | 9 | 3 | 301.5966 | 0
2040 | 7 | 9 | 4 | 296.7546 | 0
2040 | 7 | 9 | 5 | 299.1513 | 0
2040 | 7 | 9 | 6 | 313.4461 | 0
2040 | 7 | 9 | 7 | 345.2511 | 0
2040 | 7 | 9 | 8 | 383.0697 | 0
2040 | 7 | 9 | 9 | 421.5306 | 0
2040 | 7 | 9 | 10 | 454.2392 | 0
2040 | 7 | 9 | 11 | 479.273 | 0
2040 | 7 | 9 | 12 | 497.5235 | 0
2040 | 7 | 9 | 13 | 515.325 | 0
2040 | 7 | 9 | 14 | 526.4533 | 0
2040 | 7 | 9 | 15 | 534.9267 | 0
2040 | 7 | 9 | 16 | 546.8384 | 0
2040 | 7 | 9 | 17 | 555.9438 | 0
2040 | 7 | 9 | 18 | 553.5735 | 0
2040 | 7 | 9 | 19 | 542.4318 | 0
2040 | 7 | 9 | 20 | 521.6591 | 0
2040 | 7 | 9 | 21 | 509.5798 | 0
2040 | 7 | 9 | 22 | 480.9228 | 0
2040 | 7 | 9 | 23 | 441.5648 | 0
2040 | 7 | 10 | 0 | 397.9894 | 0
2040 | 7 | 10 | 1 | 368.812 | 0
2040 | 7 | 10 | 2 | 347.9892 | 0
2040 | 7 | 10 | 3 | 333.0657 | 0
2040 | 7 | 10 | 4 | 325.9383 | 0
2040 | 7 | 10 | 5 | 326.5894 | 0
2040 | 7 | 10 | 6 | 341.3888 | 0
2040 | 7 | 10 | 7 | 371.0424 | 0
2040 | 7 | 10 | 8 | 407.032 | 0
2040 | 7 | 10 | 9 | 443.3226 | 0
2040 | 7 | 10 | 10 | 473.6052 | 0
2040 | 7 | 10 | 11 | 495.9056 | 0
2040 | 7 | 10 | 12 | 516.885 | 0
2040 | 7 | 10 | 13 | 533.6247 | 0
2040 | 7 | 10 | 14 | 543.4208 | 0
2040 | 7 | 10 | 15 | 550.4217 | 0
2040 | 7 | 10 | 16 | 561.997 | 0
2040 | 7 | 10 | 17 | 570.3143 | 0
2040 | 7 | 10 | 18 | 562.7739 | 0
2040 | 7 | 10 | 19 | 550.531 | 0
2040 | 7 | 10 | 20 | 531.5301 | 0
2040 | 7 | 10 | 21 | 520.9161 | 0
2040 | 7 | 10 | 22 | 493.5022 | 0
2040 | 7 | 10 | 23 | 454.3793 | 0
2040 | 7 | 11 | 0 | 404.2161 | 0
2040 | 7 | 11 | 1 | 377.4305 | 0
2040 | 7 | 11 | 2 | 356.8724 | 0
2040 | 7 | 11 | 3 | 342.6773 | 0
2040 | 7 | 11 | 4 | 336.3267 | 0
2040 | 7 | 11 | 5 | 338.0289 | 0
2040 | 7 | 11 | 6 | 346.9658 | 0
2040 | 7 | 11 | 7 | 376.3153 | 0
2040 | 7 | 11 | 8 | 411.8536 | 0
2040 | 7 | 11 | 9 | 447.0869 | 0
2040 | 7 | 11 | 10 | 475.942 | 0
2040 | 7 | 11 | 11 | 496.8218 | 0
2040 | 7 | 11 | 12 | 520.4236 | 0
2040 | 7 | 11 | 13 | 536.4194 | 0
2040 | 7 | 11 | 14 | 547.0501 | 0
2040 | 7 | 11 | 15 | 555.0753 | 0
2040 | 7 | 11 | 16 | 566.2098 | 0
2040 | 7 | 11 | 17 | 573.6597 | 0
2040 | 7 | 11 | 18 | 564.4285 | 0
2040 | 7 | 11 | 19 | 550.9052 | 0
2040 | 7 | 11 | 20 | 530.9824 | 0
2040 | 7 | 11 | 21 | 520.0523 | 0
2040 | 7 | 11 | 22 | 492.4723 | 0
2040 | 7 | 11 | 23 | 453.0922 | 0
2040 | 7 | 12 | 0 | 398.6773 | 0
2040 | 7 | 12 | 1 | 375.1956 | 0
2040 | 7 | 12 | 2 | 354.7162 | 0
2040 | 7 | 12 | 3 | 340.5964 | 0
2040 | 7 | 12 | 4 | 334.5332 | 0
2040 | 7 | 12 | 5 | 336.7798 | 0
2040 | 7 | 12 | 6 | 343.2989 | 0
2040 | 7 | 12 | 7 | 371.1649 | 0
2040 | 7 | 12 | 8 | 405.5543 | 0
2040 | 7 | 12 | 9 | 439.076 | 0
2040 | 7 | 12 | 10 | 466.422 | 0
2040 | 7 | 12 | 11 | 486.4032 | 0
2040 | 7 | 12 | 12 | 505.8346 | 0
2040 | 7 | 12 | 13 | 519.6102 | 0
2040 | 7 | 12 | 14 | 527.4367 | 0
2040 | 7 | 12 | 15 | 531.5637 | 0
2040 | 7 | 12 | 16 | 539.9071 | 0
2040 | 7 | 12 | 17 | 545.1348 | 0
2040 | 7 | 12 | 18 | 520.6594 | 0
2040 | 7 | 12 | 19 | 511.4131 | 0
2040 | 7 | 12 | 20 | 495.0608 | 0
2040 | 7 | 12 | 21 | 482.8096 | 0
2040 | 7 | 12 | 22 | 456.9473 | 0
2040 | 7 | 12 | 23 | 420.644 | 0
2040 | 7 | 13 | 0 | 382.6654 | 0
2040 | 7 | 13 | 1 | 357.6269 | 0
2040 | 7 | 13 | 2 | 336.8744 | 0
2040 | 7 | 13 | 3 | 322.4599 | 0
2040 | 7 | 13 | 4 | 316.4034 | 0
2040 | 7 | 13 | 5 | 317.5717 | 0
2040 | 7 | 13 | 6 | 331.4158 | 0
2040 | 7 | 13 | 7 | 359.1758 | 0
2040 | 7 | 13 | 8 | 394.1388 | 0
2040 | 7 | 13 | 9 | 429.0704 | 0
2040 | 7 | 13 | 10 | 455.9971 | 0
2040 | 7 | 13 | 11 | 474.8169 | 0
2040 | 7 | 13 | 12 | 496.9415 | 0
2040 | 7 | 13 | 13 | 509.1127 | 0
2040 | 7 | 13 | 14 | 518.4358 | 0
2040 | 7 | 13 | 15 | 524.9269 | 0
2040 | 7 | 13 | 16 | 532.3135 | 0
2040 | 7 | 13 | 17 | 536.5088 | 0
2040 | 7 | 13 | 18 | 530.6221 | 0
2040 | 7 | 13 | 19 | 515.4521 | 0
2040 | 7 | 13 | 20 | 492.5015 | 0
2040 | 7 | 13 | 21 | 480.9501 | 0
2040 | 7 | 13 | 22 | 456.9863 | 0
2040 | 7 | 13 | 23 | 422.9063 | 0
2040 | 7 | 14 | 0 | 381.7646 | 0
2040 | 7 | 14 | 1 | 348.6535 | 0
2040 | 7 | 14 | 2 | 330.478 | 0
2040 | 7 | 14 | 3 | 318.1595 | 0
2040 | 7 | 14 | 4 | 310.5696 | 0
2040 | 7 | 14 | 5 | 305.7269 | 0
2040 | 7 | 14 | 6 | 310.311 | 0
2040 | 7 | 14 | 7 | 327.9778 | 0
2040 | 7 | 14 | 8 | 356.4636 | 0
2040 | 7 | 14 | 9 | 389.0907 | 0
2040 | 7 | 14 | 10 | 416.8941 | 0
2040 | 7 | 14 | 11 | 437.8793 | 0
2040 | 7 | 14 | 12 | 460.1352 | 0
2040 | 7 | 14 | 13 | 470.3833 | 0
2040 | 7 | 14 | 14 | 473.2685 | 0
2040 | 7 | 14 | 15 | 472.1904 | 0
2040 | 7 | 14 | 16 | 475.8647 | 0
2040 | 7 | 14 | 17 | 475.5083 | 0
2040 | 7 | 14 | 18 | 456.8944 | 0
2040 | 7 | 14 | 19 | 448.279 | 0
2040 | 7 | 14 | 20 | 440.3804 | 0
2040 | 7 | 14 | 21 | 434.6044 | 0
2040 | 7 | 14 | 22 | 416.2245 | 0
2040 | 7 | 14 | 23 | 392.0199 | 0
2040 | 7 | 15 | 0 | 368.7909 | 0
2040 | 7 | 15 | 1 | 345.36 | 0
2040 | 7 | 15 | 2 | 327.6333 | 0
2040 | 7 | 15 | 3 | 314.9419 | 0
2040 | 7 | 15 | 4 | 307.049 | 0
2040 | 7 | 15 | 5 | 301.6151 | 0
2040 | 7 | 15 | 6 | 302.574 | 0
2040 | 7 | 15 | 7 | 315.9606 | 0
2040 | 7 | 15 | 8 | 341.7342 | 0
2040 | 7 | 15 | 9 | 373.9436 | 0
2040 | 7 | 15 | 10 | 403.4768 | 0
2040 | 7 | 15 | 11 | 426.866 | 0
2040 | 7 | 15 | 12 | 455.7687 | 0
2040 | 7 | 15 | 13 | 467.0984 | 0
2040 | 7 | 15 | 14 | 470.6937 | 0
2040 | 7 | 15 | 15 | 471.5047 | 0
2040 | 7 | 15 | 16 | 476.5439 | 0
2040 | 7 | 15 | 17 | 478.8567 | 0
2040 | 7 | 15 | 18 | 483.0006 | 0
2040 | 7 | 15 | 19 | 473.2015 | 0
2040 | 7 | 15 | 20 | 460.2504 | 0
2040 | 7 | 15 | 21 | 452.4824 | 0
2040 | 7 | 15 | 22 | 430.0004 | 0
2040 | 7 | 15 | 23 | 399.1805 | 0
2040 | 7 | 16 | 0 | 365.4246 | 0
2040 | 7 | 16 | 1 | 351.0091 | 0
2040 | 7 | 16 | 2 | 332.1749 | 0
2040 | 7 | 16 | 3 | 319.3022 | 0
2040 | 7 | 16 | 4 | 314.1358 | 0
2040 | 7 | 16 | 5 | 316.4105 | 0
2040 | 7 | 16 | 6 | 333.3261 | 0
2040 | 7 | 16 | 7 | 363.4134 | 0
2040 | 7 | 16 | 8 | 400.9422 | 0
2040 | 7 | 16 | 9 | 437.9394 | 0
2040 | 7 | 16 | 10 | 467.6096 | 0
2040 | 7 | 16 | 11 | 490.0857 | 0
2040 | 7 | 16 | 12 | 513.411 | 0
2040 | 7 | 16 | 13 | 528.2898 | 0
2040 | 7 | 16 | 14 | 537.7405 | 0
2040 | 7 | 16 | 15 | 543.6158 | 0
2040 | 7 | 16 | 16 | 551.837 | 0
2040 | 7 | 16 | 17 | 557.9857 | 0
2040 | 7 | 16 | 18 | 551.0729 | 0
2040 | 7 | 16 | 19 | 538.0726 | 0
2040 | 7 | 16 | 20 | 518.6593 | 0
2040 | 7 | 16 | 21 | 505.3969 | 0
2040 | 7 | 16 | 22 | 475.3558 | 0
2040 | 7 | 16 | 23 | 436.1903 | 0
2040 | 7 | 17 | 0 | 402.8798 | 0
2040 | 7 | 17 | 1 | 366.4607 | 0
2040 | 7 | 17 | 2 | 345.5825 | 0
2040 | 7 | 17 | 3 | 331.1967 | 0
2040 | 7 | 17 | 4 | 324.5701 | 0
2040 | 7 | 17 | 5 | 325.6797 | 0
2040 | 7 | 17 | 6 | 329.3616 | 0
2040 | 7 | 17 | 7 | 357.2877 | 0
2040 | 7 | 17 | 8 | 391.1177 | 0
2040 | 7 | 17 | 9 | 423.3908 | 0
2040 | 7 | 17 | 10 | 449.5486 | 0
2040 | 7 | 17 | 11 | 467.6682 | 0
2040 | 7 | 17 | 12 | 478.8102 | 0
2040 | 7 | 17 | 13 | 488.6619 | 0
2040 | 7 | 17 | 14 | 494.9415 | 0
2040 | 7 | 17 | 15 | 498.6082 | 0
2040 | 7 | 17 | 16 | 505.3204 | 0
2040 | 7 | 17 | 17 | 510.0873 | 0
2040 | 7 | 17 | 18 | 509.8202 | 0
2040 | 7 | 17 | 19 | 496.0705 | 0
2040 | 7 | 17 | 20 | 474.0405 | 0
2040 | 7 | 17 | 21 | 458.863 | 0
2040 | 7 | 17 | 22 | 430.7549 | 0
2040 | 7 | 17 | 23 | 392.819 | 0
2040 | 7 | 18 | 0 | 354.8318 | 0
2040 | 7 | 18 | 1 | 330.5804 | 0
2040 | 7 | 18 | 2 | 311.7254 | 0
2040 | 7 | 18 | 3 | 299.0377 | 0
2040 | 7 | 18 | 4 | 293.8644 | 0
2040 | 7 | 18 | 5 | 295.8064 | 0
2040 | 7 | 18 | 6 | 304.3028 | 0
2040 | 7 | 18 | 7 | 331.9943 | 0
2040 | 7 | 18 | 8 | 364.9276 | 0
2040 | 7 | 18 | 9 | 397.2678 | 0
2040 | 7 | 18 | 10 | 422.969 | 0
2040 | 7 | 18 | 11 | 441.2591 | 0
2040 | 7 | 18 | 12 | 452.7375 | 0
2040 | 7 | 18 | 13 | 465.7106 | 0
2040 | 7 | 18 | 14 | 476.3598 | 0
2040 | 7 | 18 | 15 | 486.0801 | 0
2040 | 7 | 18 | 16 | 496.9665 | 0
2040 | 7 | 18 | 17 | 504.1667 | 0
2040 | 7 | 18 | 18 | 489.1503 | 0
2040 | 7 | 18 | 19 | 476.706 | 0
2040 | 7 | 18 | 20 | 456.2031 | 0
2040 | 7 | 18 | 21 | 443.7395 | 0
2040 | 7 | 18 | 22 | 417.8561 | 0
2040 | 7 | 18 | 23 | 382.3201 | 0
2040 | 7 | 19 | 0 | 345.0679 | 0
2040 | 7 | 19 | 1 | 329.6679 | 0
2040 | 7 | 19 | 2 | 314.535 | 0
2040 | 7 | 19 | 3 | 304.293 | 0
2040 | 7 | 19 | 4 | 301.1466 | 0
2040 | 7 | 19 | 5 | 306.2767 | 0
2040 | 7 | 19 | 6 | 311.73 | 0
2040 | 7 | 19 | 7 | 340.1554 | 0
2040 | 7 | 19 | 8 | 375.622 | 0
2040 | 7 | 19 | 9 | 411.6092 | 0
2040 | 7 | 19 | 10 | 442.644 | 0
2040 | 7 | 19 | 11 | 466.6861 | 0
2040 | 7 | 19 | 12 | 487.0741 | 0
2040 | 7 | 19 | 13 | 504.1441 | 0
2040 | 7 | 19 | 14 | 515.7159 | 0
2040 | 7 | 19 | 15 | 523.7965 | 0
2040 | 7 | 19 | 16 | 534.7225 | 0
2040 | 7 | 19 | 17 | 541.8909 | 0
2040 | 7 | 19 | 18 | 528.7938 | 0
2040 | 7 | 19 | 19 | 517.6618 | 0
2040 | 7 | 19 | 20 | 498.552 | 0
2040 | 7 | 19 | 21 | 486.1222 | 0
2040 | 7 | 19 | 22 | 458.6181 | 0
2040 | 7 | 19 | 23 | 421.6705 | 0
2040 | 7 | 20 | 0 | 379.4645 | 0
2040 | 7 | 20 | 1 | 350.893 | 0
2040 | 7 | 20 | 2 | 332.061 | 0
2040 | 7 | 20 | 3 | 319.2796 | 0
2040 | 7 | 20 | 4 | 313.9575 | 0
2040 | 7 | 20 | 5 | 316.655 | 0
2040 | 7 | 20 | 6 | 326.5213 | 0
2040 | 7 | 20 | 7 | 350.5529 | 0
2040 | 7 | 20 | 8 | 378.0925 | 0
2040 | 7 | 20 | 9 | 405.1322 | 0
2040 | 7 | 20 | 10 | 426.5482 | 0
2040 | 7 | 20 | 11 | 441.4678 | 0
2040 | 7 | 20 | 12 | 464.149 | 0
2040 | 7 | 20 | 13 | 473.5093 | 0
2040 | 7 | 20 | 14 | 480.249 | 0
2040 | 7 | 20 | 15 | 483.475 | 0
2040 | 7 | 20 | 16 | 488.8015 | 0
2040 | 7 | 20 | 17 | 491.7981 | 0
2040 | 7 | 20 | 18 | 483.9802 | 0
2040 | 7 | 20 | 19 | 468.6719 | 0
2040 | 7 | 20 | 20 | 446.7758 | 0
2040 | 7 | 20 | 21 | 432.5236 | 0
2040 | 7 | 20 | 22 | 407.1495 | 0
2040 | 7 | 20 | 23 | 374.307 | 0
2040 | 7 | 21 | 0 | 340.8514 | 0
2040 | 7 | 21 | 1 | 319.8556 | 0
2040 | 7 | 21 | 2 | 302.3497 | 0
2040 | 7 | 21 | 3 | 290.4745 | 0
2040 | 7 | 21 | 4 | 283.3525 | 0
2040 | 7 | 21 | 5 | 278.3092 | 0
2040 | 7 | 21 | 6 | 277.5573 | 0
2040 | 7 | 21 | 7 | 295.3201 | 0
2040 | 7 | 21 | 8 | 327.82 | 0
2040 | 7 | 21 | 9 | 364.5173 | 0
2040 | 7 | 21 | 10 | 394.5249 | 0
2040 | 7 | 21 | 11 | 416.412 | 0
2040 | 7 | 21 | 12 | 426.1594 | 0
2040 | 7 | 21 | 13 | 435.3873 | 0
2040 | 7 | 21 | 14 | 440.2756 | 0
2040 | 7 | 21 | 15 | 443.4775 | 0
2040 | 7 | 21 | 16 | 449.3044 | 0
2040 | 7 | 21 | 17 | 450.3747 | 0
2040 | 7 | 21 | 18 | 433.9078 | 0
2040 | 7 | 21 | 19 | 423.0498 | 0
2040 | 7 | 21 | 20 | 408.1472 | 0
2040 | 7 | 21 | 21 | 398.9061 | 0
2040 | 7 | 21 | 22 | 379.5768 | 0
2040 | 7 | 21 | 23 | 354.3969 | 0
2040 | 7 | 22 | 0 | 333.1097 | 0
2040 | 7 | 22 | 1 | 309.5969 | 0
2040 | 7 | 22 | 2 | 293.3567 | 0
2040 | 7 | 22 | 3 | 281.6569 | 0
2040 | 7 | 22 | 4 | 274.5898 | 0
2040 | 7 | 22 | 5 | 269.6872 | 0
2040 | 7 | 22 | 6 | 271.9749 | 0
2040 | 7 | 22 | 7 | 284.3678 | 0
2040 | 7 | 22 | 8 | 310.0845 | 0
2040 | 7 | 22 | 9 | 341.2217 | 0
2040 | 7 | 22 | 10 | 367.0367 | 0
2040 | 7 | 22 | 11 | 387.0852 | 0
2040 | 7 | 22 | 12 | 405.47 | 0
2040 | 7 | 22 | 13 | 413.8035 | 0
2040 | 7 | 22 | 14 | 417.0429 | 0
2040 | 7 | 22 | 15 | 417.5334 | 0
2040 | 7 | 22 | 16 | 421.1806 | 0
2040 | 7 | 22 | 17 | 423.0636 | 0
2040 | 7 | 22 | 18 | 414.7532 | 0
2040 | 7 | 22 | 19 | 408.3339 | 0
2040 | 7 | 22 | 20 | 400.9103 | 0
2040 | 7 | 22 | 21 | 394.605 | 0
2040 | 7 | 22 | 22 | 374.5934 | 0
2040 | 7 | 22 | 23 | 348.377 | 0
2040 | 7 | 23 | 0 | 328.5934 | 0
2040 | 7 | 23 | 1 | 312.1914 | 0
2040 | 7 | 23 | 2 | 296.6705 | 0
2040 | 7 | 23 | 3 | 286.2575 | 0
2040 | 7 | 23 | 4 | 282.6945 | 0
2040 | 7 | 23 | 5 | 286.5268 | 0
2040 | 7 | 23 | 6 | 301.3059 | 0
2040 | 7 | 23 | 7 | 330.5483 | 0
2040 | 7 | 23 | 8 | 365.2433 | 0
2040 | 7 | 23 | 9 | 399.6672 | 0
2040 | 7 | 23 | 10 | 429.1807 | 0
2040 | 7 | 23 | 11 | 452.2361 | 0
2040 | 7 | 23 | 12 | 474.6114 | 0
2040 | 7 | 23 | 13 | 488.5838 | 0
2040 | 7 | 23 | 14 | 499.9349 | 0
2040 | 7 | 23 | 15 | 508.4744 | 0
2040 | 7 | 23 | 16 | 517.1537 | 0
2040 | 7 | 23 | 17 | 523.6166 | 0
2040 | 7 | 23 | 18 | 522.4846 | 0
2040 | 7 | 23 | 19 | 510.4648 | 0
2040 | 7 | 23 | 20 | 489.8429 | 0
2040 | 7 | 23 | 21 | 475.2684 | 0
2040 | 7 | 23 | 22 | 445.3552 | 0
2040 | 7 | 23 | 23 | 407.1685 | 0
2040 | 7 | 24 | 0 | 374.6806 | 0
2040 | 7 | 24 | 1 | 343.1338 | 0
2040 | 7 | 24 | 2 | 324.2291 | 0
2040 | 7 | 24 | 3 | 311.0991 | 0
2040 | 7 | 24 | 4 | 305.1604 | 0
2040 | 7 | 24 | 5 | 307.2441 | 0
2040 | 7 | 24 | 6 | 326.0193 | 0
2040 | 7 | 24 | 7 | 350.765 | 0
2040 | 7 | 24 | 8 | 378.4444 | 0
2040 | 7 | 24 | 9 | 404.3586 | 0
2040 | 7 | 24 | 10 | 424.6632 | 0
2040 | 7 | 24 | 11 | 439.7953 | 0
2040 | 7 | 24 | 12 | 459.1995 | 0
2040 | 7 | 24 | 13 | 467.2234 | 0
2040 | 7 | 24 | 14 | 471.3221 | 0
2040 | 7 | 24 | 15 | 471.3008 | 0
2040 | 7 | 24 | 16 | 475.3554 | 0
2040 | 7 | 24 | 17 | 479.2414 | 0
2040 | 7 | 24 | 18 | 468.074 | 0
2040 | 7 | 24 | 19 | 459.0979 | 0
2040 | 7 | 24 | 20 | 447.2161 | 0
2040 | 7 | 24 | 21 | 434.6111 | 0
2040 | 7 | 24 | 22 | 407.6033 | 0
2040 | 7 | 24 | 23 | 373.7207 | 0
2040 | 7 | 25 | 0 | 351.8146 | 0
2040 | 7 | 25 | 1 | 318.659 | 0
2040 | 7 | 25 | 2 | 301.4141 | 0
2040 | 7 | 25 | 3 | 290.3633 | 0
2040 | 7 | 25 | 4 | 285.9887 | 0
2040 | 7 | 25 | 5 | 289.3312 | 0
2040 | 7 | 25 | 6 | 300.4716 | 0
2040 | 7 | 25 | 7 | 321.4494 | 0
2040 | 7 | 25 | 8 | 340.1221 | 0
2040 | 7 | 25 | 9 | 355.1373 | 0
2040 | 7 | 25 | 10 | 365.3203 | 0
2040 | 7 | 25 | 11 | 372.1691 | 0
2040 | 7 | 25 | 12 | 386.4886 | 0
2040 | 7 | 25 | 13 | 390.5096 | 0
2040 | 7 | 25 | 14 | 391.95 | 0
2040 | 7 | 25 | 15 | 391.5791 | 0
2040 | 7 | 25 | 16 | 394.8701 | 0
2040 | 7 | 25 | 17 | 397.3102 | 0
2040 | 7 | 25 | 18 | 409.8898 | 0
2040 | 7 | 25 | 19 | 397.6819 | 0
2040 | 7 | 25 | 20 | 378.956 | 0
2040 | 7 | 25 | 21 | 364.6651 | 0
2040 | 7 | 25 | 22 | 339.4961 | 0
2040 | 7 | 25 | 23 | 307.6059 | 0
2040 | 7 | 26 | 0 | 276.2436 | 0
2040 | 7 | 26 | 1 | 266.039 | 0
2040 | 7 | 26 | 2 | 253.0254 | 0
2040 | 7 | 26 | 3 | 244.5487 | 0
2040 | 7 | 26 | 4 | 242.4917 | 0
2040 | 7 | 26 | 5 | 247.4706 | 0
2040 | 7 | 26 | 6 | 258.9269 | 0
2040 | 7 | 26 | 7 | 283.6799 | 0
2040 | 7 | 26 | 8 | 310.4545 | 0
2040 | 7 | 26 | 9 | 335.9126 | 0
2040 | 7 | 26 | 10 | 356.0753 | 0
2040 | 7 | 26 | 11 | 371.9596 | 0
2040 | 7 | 26 | 12 | 380.8493 | 0
2040 | 7 | 26 | 13 | 392.072 | 0
2040 | 7 | 26 | 14 | 400.4542 | 0
2040 | 7 | 26 | 15 | 407.8649 | 0
2040 | 7 | 26 | 16 | 416.9836 | 0
2040 | 7 | 26 | 17 | 422.6461 | 0
2040 | 7 | 26 | 18 | 419.4367 | 0
2040 | 7 | 26 | 19 | 409.9375 | 0
2040 | 7 | 26 | 20 | 392.7336 | 0
2040 | 7 | 26 | 21 | 381.8144 | 0
2040 | 7 | 26 | 22 | 358.7644 | 0
2040 | 7 | 26 | 23 | 328.8502 | 0
2040 | 7 | 27 | 0 | 295.8765 | 0
2040 | 7 | 27 | 1 | 272.5473 | 0
2040 | 7 | 27 | 2 | 259.3943 | 0
2040 | 7 | 27 | 3 | 250.5906 | 0
2040 | 7 | 27 | 4 | 248.2785 | 0
2040 | 7 | 27 | 5 | 253.0445 | 0
2040 | 7 | 27 | 6 | 265.0699 | 0
2040 | 7 | 27 | 7 | 290.3417 | 0
2040 | 7 | 27 | 8 | 318.5683 | 0
2040 | 7 | 27 | 9 | 346.1441 | 0
2040 | 7 | 27 | 10 | 368.2575 | 0
2040 | 7 | 27 | 11 | 384.5803 | 0
2040 | 7 | 27 | 12 | 390.3008 | 0
2040 | 7 | 27 | 13 | 398.5096 | 0
2040 | 7 | 27 | 14 | 403.2807 | 0
2040 | 7 | 27 | 15 | 404.5262 | 0
2040 | 7 | 27 | 16 | 409.0285 | 0
2040 | 7 | 27 | 17 | 412.6929 | 0
2040 | 7 | 27 | 18 | 407.9002 | 0
2040 | 7 | 27 | 19 | 397.4288 | 0
2040 | 7 | 27 | 20 | 383.0321 | 0
2040 | 7 | 27 | 21 | 371.8994 | 0
2040 | 7 | 27 | 22 | 349.6752 | 0
2040 | 7 | 27 | 23 | 323.21 | 0
2040 | 7 | 28 | 0 | 306.7921 | 0
2040 | 7 | 28 | 1 | 280.5128 | 0
2040 | 7 | 28 | 2 | 267.0749 | 0
2040 | 7 | 28 | 3 | 257.4266 | 0
2040 | 7 | 28 | 4 | 252.5617 | 0
2040 | 7 | 28 | 5 | 250.2726 | 0
2040 | 7 | 28 | 6 | 246.0082 | 0
2040 | 7 | 28 | 7 | 260.8478 | 0
2040 | 7 | 28 | 8 | 293.5855 | 0
2040 | 7 | 28 | 9 | 328.4095 | 0
2040 | 7 | 28 | 10 | 353.8178 | 0
2040 | 7 | 28 | 11 | 372.7401 | 0
2040 | 7 | 28 | 12 | 382.2492 | 0
2040 | 7 | 28 | 13 | 389.292 | 0
2040 | 7 | 28 | 14 | 397.9009 | 0
2040 | 7 | 28 | 15 | 405.3543 | 0
2040 | 7 | 28 | 16 | 412.0743 | 0
2040 | 7 | 28 | 17 | 414.3178 | 0
2040 | 7 | 28 | 18 | 401.8387 | 0
2040 | 7 | 28 | 19 | 392.1815 | 0
2040 | 7 | 28 | 20 | 376.6537 | 0
2040 | 7 | 28 | 21 | 369.1894 | 0
2040 | 7 | 28 | 22 | 353.0384 | 0
2040 | 7 | 28 | 23 | 329.8516 | 0
2040 | 7 | 29 | 0 | 293.2285 | 0
2040 | 7 | 29 | 1 | 278.9517 | 0
2040 | 7 | 29 | 2 | 265.1452 | 0
2040 | 7 | 29 | 3 | 254.5732 | 0
2040 | 7 | 29 | 4 | 248.9364 | 0
2040 | 7 | 29 | 5 | 245.2419 | 0
2040 | 7 | 29 | 6 | 242.1634 | 0
2040 | 7 | 29 | 7 | 254.6665 | 0
2040 | 7 | 29 | 8 | 286.1984 | 0
2040 | 7 | 29 | 9 | 323.9246 | 0
2040 | 7 | 29 | 10 | 356.2997 | 0
2040 | 7 | 29 | 11 | 381.8486 | 0
2040 | 7 | 29 | 12 | 396.8661 | 0
2040 | 7 | 29 | 13 | 407.9011 | 0
2040 | 7 | 29 | 14 | 416.2282 | 0
2040 | 7 | 29 | 15 | 422.5091 | 0
2040 | 7 | 29 | 16 | 429.3965 | 0
2040 | 7 | 29 | 17 | 434.0123 | 0
2040 | 7 | 29 | 18 | 410.6306 | 0
2040 | 7 | 29 | 19 | 404.1117 | 0
2040 | 7 | 29 | 20 | 395.9962 | 0
2040 | 7 | 29 | 21 | 389.2965 | 0
2040 | 7 | 29 | 22 | 369.5211 | 0
2040 | 7 | 29 | 23 | 342.3184 | 0
2040 | 7 | 30 | 0 | 319.6581 | 0
2040 | 7 | 30 | 1 | 309.8731 | 0
2040 | 7 | 30 | 2 | 296.7577 | 0
2040 | 7 | 30 | 3 | 288.0196 | 0
2040 | 7 | 30 | 4 | 285.5553 | 0
2040 | 7 | 30 | 5 | 291.3253 | 0
2040 | 7 | 30 | 6 | 300.6006 | 0
2040 | 7 | 30 | 7 | 328.7173 | 0
2040 | 7 | 30 | 8 | 361.7994 | 0
2040 | 7 | 30 | 9 | 395.3289 | 0
2040 | 7 | 30 | 10 | 424.2809 | 0
2040 | 7 | 30 | 11 | 447.7779 | 0
2040 | 7 | 30 | 12 | 467.5591 | 0
2040 | 7 | 30 | 13 | 481.5367 | 0
2040 | 7 | 30 | 14 | 491.3821 | 0
2040 | 7 | 30 | 15 | 497.5557 | 0
2040 | 7 | 30 | 16 | 505.6409 | 0
2040 | 7 | 30 | 17 | 512.039 | 0
2040 | 7 | 30 | 18 | 495.7986 | 0
2040 | 7 | 30 | 19 | 487.7258 | 0
2040 | 7 | 30 | 20 | 473.6778 | 0
2040 | 7 | 30 | 21 | 457.9107 | 0
2040 | 7 | 30 | 22 | 427.9011 | 0
2040 | 7 | 30 | 23 | 391.3218 | 0
2040 | 7 | 31 | 0 | 365.6919 | 0
2040 | 7 | 31 | 1 | 340.4284 | 0
2040 | 7 | 31 | 2 | 321.1394 | 0
2040 | 7 | 31 | 3 | 307.4481 | 0
2040 | 7 | 31 | 4 | 301.0142 | 0
2040 | 7 | 31 | 5 | 302.484 | 0
2040 | 7 | 31 | 6 | 312.048 | 0
2040 | 7 | 31 | 7 | 339.405 | 0
2040 | 7 | 31 | 8 | 372.6682 | 0
2040 | 7 | 31 | 9 | 404.9967 | 0
2040 | 7 | 31 | 10 | 429.9202 | 0
2040 | 7 | 31 | 11 | 448.2679 | 0
2040 | 7 | 31 | 12 | 449.7165 | 0
2040 | 7 | 31 | 13 | 458.418 | 0
2040 | 7 | 31 | 14 | 462.8284 | 0
2040 | 7 | 31 | 15 | 463.5685 | 0
2040 | 7 | 31 | 16 | 468.9022 | 0
2040 | 7 | 31 | 17 | 473.4224 | 0
2040 | 7 | 31 | 18 | 468.7704 | 0
2040 | 7 | 31 | 19 | 460.408 | 0
2040 | 7 | 31 | 20 | 447.9462 | 0
2040 | 7 | 31 | 21 | 433.7475 | 0
2040 | 7 | 31 | 22 | 407.2017 | 0
2040 | 7 | 31 | 23 | 372.8729 | 0
2040 | 8 | 1 | 0 | 344.9463 | 0
2040 | 8 | 1 | 1 | 329.2921 | 0
2040 | 8 | 1 | 2 | 312.3209 | 0
2040 | 8 | 1 | 3 | 300.8955 | 0
2040 | 8 | 1 | 4 | 295.8774 | 0
2040 | 8 | 1 | 5 | 298.3887 | 0
2040 | 8 | 1 | 6 | 311.1017 | 0
2040 | 8 | 1 | 7 | 338.2645 | 0
2040 | 8 | 1 | 8 | 375.5951 | 0
2040 | 8 | 1 | 9 | 413.5454 | 0
2040 | 8 | 1 | 10 | 444.9492 | 0
2040 | 8 | 1 | 11 | 469.106 | 0
2040 | 8 | 1 | 12 | 487.2767 | 0
2040 | 8 | 1 | 13 | 503.9295 | 0
2040 | 8 | 1 | 14 | 514.495 | 0
2040 | 8 | 1 | 15 | 522.7679 | 0
2040 | 8 | 1 | 16 | 532.9351 | 0
2040 | 8 | 1 | 17 | 539.4494 | 0
2040 | 8 | 1 | 18 | 529.1615 | 0
2040 | 8 | 1 | 19 | 517.2595 | 0
2040 | 8 | 1 | 20 | 501.7382 | 0
2040 | 8 | 1 | 21 | 490.1234 | 0
2040 | 8 | 1 | 22 | 461.0042 | 0
2040 | 8 | 1 | 23 | 424.7469 | 0
2040 | 8 | 2 | 0 | 393.826 | 0
2040 | 8 | 2 | 1 | 364.9061 | 0
2040 | 8 | 2 | 2 | 345.1345 | 0
2040 | 8 | 2 | 3 | 331.5883 | 0
2040 | 8 | 2 | 4 | 325.1601 | 0
2040 | 8 | 2 | 5 | 326.8259 | 0
2040 | 8 | 2 | 6 | 335.9698 | 0
2040 | 8 | 2 | 7 | 361.8399 | 0
2040 | 8 | 2 | 8 | 399.4556 | 0
2040 | 8 | 2 | 9 | 436.2305 | 0
2040 | 8 | 2 | 10 | 467.2937 | 0
2040 | 8 | 2 | 11 | 490.6386 | 0
2040 | 8 | 2 | 12 | 505.2501 | 0
2040 | 8 | 2 | 13 | 517.694 | 0
2040 | 8 | 2 | 14 | 523.9195 | 0
2040 | 8 | 2 | 15 | 524.7942 | 0
2040 | 8 | 2 | 16 | 529.4949 | 0
2040 | 8 | 2 | 17 | 532.2718 | 0
2040 | 8 | 2 | 18 | 516.6235 | 0
2040 | 8 | 2 | 19 | 504.652 | 0
2040 | 8 | 2 | 20 | 492.107 | 0
2040 | 8 | 2 | 21 | 479.3245 | 0
2040 | 8 | 2 | 22 | 449.9671 | 0
2040 | 8 | 2 | 23 | 414.9612 | 0
2040 | 8 | 3 | 0 | 392.7724 | 0
2040 | 8 | 3 | 1 | 351.7844 | 0
2040 | 8 | 3 | 2 | 331.2002 | 0
2040 | 8 | 3 | 3 | 317.5417 | 0
2040 | 8 | 3 | 4 | 310.9337 | 0
2040 | 8 | 3 | 5 | 311.5122 | 0
2040 | 8 | 3 | 6 | 315.769 | 0
2040 | 8 | 3 | 7 | 337.372 | 0
2040 | 8 | 3 | 8 | 367.085 | 0
2040 | 8 | 3 | 9 | 396.3534 | 0
2040 | 8 | 3 | 10 | 418.9421 | 0
2040 | 8 | 3 | 11 | 434.3787 | 0
2040 | 8 | 3 | 12 | 446.214 | 0
2040 | 8 | 3 | 13 | 452.8213 | 0
2040 | 8 | 3 | 14 | 457.9185 | 0
2040 | 8 | 3 | 15 | 461.0549 | 0
2040 | 8 | 3 | 16 | 464.195 | 0
2040 | 8 | 3 | 17 | 464.4161 | 0
2040 | 8 | 3 | 18 | 453.7265 | 0
2040 | 8 | 3 | 19 | 437.1024 | 0
2040 | 8 | 3 | 20 | 418.819 | 0
2040 | 8 | 3 | 21 | 405.9812 | 0
2040 | 8 | 3 | 22 | 381.4122 | 0
2040 | 8 | 3 | 23 | 352.3606 | 0
2040 | 8 | 4 | 0 | 323.5358 | 0
2040 | 8 | 4 | 1 | 295.6534 | 0
2040 | 8 | 4 | 2 | 280.7697 | 0
2040 | 8 | 4 | 3 | 270.6609 | 0
2040 | 8 | 4 | 4 | 263.3472 | 0
2040 | 8 | 4 | 5 | 253.6413 | 0
2040 | 8 | 4 | 6 | 241.4077 | 0
2040 | 8 | 4 | 7 | 241.7264 | 0
2040 | 8 | 4 | 8 | 268.6265 | 0
2040 | 8 | 4 | 9 | 305.1901 | 0
2040 | 8 | 4 | 10 | 336.2017 | 0
2040 | 8 | 4 | 11 | 361.0234 | 0
2040 | 8 | 4 | 12 | 378.089 | 0
2040 | 8 | 4 | 13 | 384.2493 | 0
2040 | 8 | 4 | 14 | 389.5653 | 0
2040 | 8 | 4 | 15 | 386.1865 | 0
2040 | 8 | 4 | 16 | 391.7633 | 0
2040 | 8 | 4 | 17 | 393.4701 | 0
2040 | 8 | 4 | 18 | 376.6748 | 0
2040 | 8 | 4 | 19 | 365.4353 | 0
2040 | 8 | 4 | 20 | 357.6842 | 0
2040 | 8 | 4 | 21 | 354.8608 | 0
2040 | 8 | 4 | 22 | 342.0293 | 0
2040 | 8 | 4 | 23 | 324.3876 | 0
2040 | 8 | 5 | 0 | 298.4159 | 0
2040 | 8 | 5 | 1 | 290.9305 | 0
2040 | 8 | 5 | 2 | 276.4204 | 0
2040 | 8 | 5 | 3 | 265.9612 | 0
2040 | 8 | 5 | 4 | 259.4529 | 0
2040 | 8 | 5 | 5 | 254.5926 | 0
2040 | 8 | 5 | 6 | 253.8206 | 0
2040 | 8 | 5 | 7 | 265.6385 | 0
2040 | 8 | 5 | 8 | 296.9789 | 0
2040 | 8 | 5 | 9 | 335.2507 | 0
2040 | 8 | 5 | 10 | 368.7201 | 0
2040 | 8 | 5 | 11 | 395.1098 | 0
2040 | 8 | 5 | 12 | 414.3473 | 0
2040 | 8 | 5 | 13 | 427.5203 | 0
2040 | 8 | 5 | 14 | 437.2829 | 0
2040 | 8 | 5 | 15 | 444.0188 | 0
2040 | 8 | 5 | 16 | 449.9869 | 0
2040 | 8 | 5 | 17 | 453.2651 | 0
2040 | 8 | 5 | 18 | 449.8989 | 0
2040 | 8 | 5 | 19 | 438.8239 | 0
2040 | 8 | 5 | 20 | 428.0107 | 0
2040 | 8 | 5 | 21 | 420.1705 | 0
2040 | 8 | 5 | 22 | 397.3805 | 0
2040 | 8 | 5 | 23 | 368.56 | 0
2040 | 8 | 6 | 0 | 344.275 | 0
2040 | 8 | 6 | 1 | 316.1872 | 0
2040 | 8 | 6 | 2 | 299.7569 | 0
2040 | 8 | 6 | 3 | 288.8918 | 0
2040 | 8 | 6 | 4 | 284.2619 | 0
2040 | 8 | 6 | 5 | 287.3154 | 0
2040 | 8 | 6 | 6 | 299.0614 | 0
2040 | 8 | 6 | 7 | 323.9766 | 0
2040 | 8 | 6 | 8 | 358.0367 | 0
2040 | 8 | 6 | 9 | 391.9047 | 0
2040 | 8 | 6 | 10 | 419.8571 | 0
2040 | 8 | 6 | 11 | 441.6071 | 0
2040 | 8 | 6 | 12 | 454.7817 | 0
2040 | 8 | 6 | 13 | 469.1972 | 0
2040 | 8 | 6 | 14 | 479.5635 | 0
2040 | 8 | 6 | 15 | 487.2888 | 0
2040 | 8 | 6 | 16 | 496.8333 | 0
2040 | 8 | 6 | 17 | 504.0517 | 0
2040 | 8 | 6 | 18 | 494.7705 | 0
2040 | 8 | 6 | 19 | 481.9604 | 0
2040 | 8 | 6 | 20 | 465.1942 | 0
2040 | 8 | 6 | 21 | 451.718 | 0
2040 | 8 | 6 | 22 | 422.7369 | 0
2040 | 8 | 6 | 23 | 387.9883 | 0
2040 | 8 | 7 | 0 | 353.0121 | 0
2040 | 8 | 7 | 1 | 328.8936 | 0
2040 | 8 | 7 | 2 | 311.747 | 0
2040 | 8 | 7 | 3 | 299.7758 | 0
2040 | 8 | 7 | 4 | 294.1924 | 0
2040 | 8 | 7 | 5 | 296.3533 | 0
2040 | 8 | 7 | 6 | 310.3048 | 0
2040 | 8 | 7 | 7 | 335.9142 | 0
2040 | 8 | 7 | 8 | 371.1078 | 0
2040 | 8 | 7 | 9 | 406.4735 | 0
2040 | 8 | 7 | 10 | 435.5811 | 0
2040 | 8 | 7 | 11 | 458.5017 | 0
2040 | 8 | 7 | 12 | 476.6674 | 0
2040 | 8 | 7 | 13 | 490.5663 | 0
2040 | 8 | 7 | 14 | 500.0426 | 0
2040 | 8 | 7 | 15 | 507.4142 | 0
2040 | 8 | 7 | 16 | 515.9017 | 0
2040 | 8 | 7 | 17 | 521.2434 | 0
2040 | 8 | 7 | 18 | 511.4286 | 0
2040 | 8 | 7 | 19 | 498.4795 | 0
2040 | 8 | 7 | 20 | 484.211 | 0
2040 | 8 | 7 | 21 | 470.8145 | 0
2040 | 8 | 7 | 22 | 440.6516 | 0
2040 | 8 | 7 | 23 | 405.051 | 0
2040 | 8 | 8 | 0 | 380.3171 | 0
2040 | 8 | 8 | 1 | 348.1255 | 0
2040 | 8 | 8 | 2 | 328.6937 | 0
2040 | 8 | 8 | 3 | 315.5611 | 0
2040 | 8 | 8 | 4 | 309.3469 | 0
2040 | 8 | 8 | 5 | 310.7018 | 0
2040 | 8 | 8 | 6 | 324.2127 | 0
2040 | 8 | 8 | 7 | 347.5922 | 0
2040 | 8 | 8 | 8 | 379.9414 | 0
2040 | 8 | 8 | 9 | 410.7481 | 0
2040 | 8 | 8 | 10 | 435.9612 | 0
2040 | 8 | 8 | 11 | 454.8564 | 0
2040 | 8 | 8 | 12 | 467.4484 | 0
2040 | 8 | 8 | 13 | 477.4593 | 0
2040 | 8 | 8 | 14 | 482.4596 | 0
2040 | 8 | 8 | 15 | 483.3697 | 0
2040 | 8 | 8 | 16 | 487.8532 | 0
2040 | 8 | 8 | 17 | 491.0127 | 0
2040 | 8 | 8 | 18 | 496.231 | 0
2040 | 8 | 8 | 19 | 483.2379 | 0
2040 | 8 | 8 | 20 | 470.0726 | 0
2040 | 8 | 8 | 21 | 457.1698 | 0
2040 | 8 | 8 | 22 | 429.0391 | 0
2040 | 8 | 8 | 23 | 394.8461 | 0
2040 | 8 | 9 | 0 | 361.6154 | 0
2040 | 8 | 9 | 1 | 329.4458 | 0
2040 | 8 | 9 | 2 | 311.8308 | 0
2040 | 8 | 9 | 3 | 300.1376 | 0
2040 | 8 | 9 | 4 | 295.0176 | 0
2040 | 8 | 9 | 5 | 297.5549 | 0
2040 | 8 | 9 | 6 | 303.9406 | 0
2040 | 8 | 9 | 7 | 325.8688 | 0
2040 | 8 | 9 | 8 | 355.3431 | 0
2040 | 8 | 9 | 9 | 382.8691 | 0
2040 | 8 | 9 | 10 | 404.7882 | 0
2040 | 8 | 9 | 11 | 421.7317 | 0
2040 | 8 | 9 | 12 | 432.4055 | 0
2040 | 8 | 9 | 13 | 443.4001 | 0
2040 | 8 | 9 | 14 | 449.2768 | 0
2040 | 8 | 9 | 15 | 452.61 | 0
2040 | 8 | 9 | 16 | 459.2121 | 0
2040 | 8 | 9 | 17 | 462.5171 | 0
2040 | 8 | 9 | 18 | 434.372 | 0
2040 | 8 | 9 | 19 | 422.4599 | 0
2040 | 8 | 9 | 20 | 413.0896 | 0
2040 | 8 | 9 | 21 | 401.4626 | 0
2040 | 8 | 9 | 22 | 375.2216 | 0
2040 | 8 | 9 | 23 | 345.9148 | 0
2040 | 8 | 10 | 0 | 323.7361 | 0
2040 | 8 | 10 | 1 | 309.2031 | 0
2040 | 8 | 10 | 2 | 295.3016 | 0
2040 | 8 | 10 | 3 | 286.3719 | 0
2040 | 8 | 10 | 4 | 283.8128 | 0
2040 | 8 | 10 | 5 | 289.3283 | 0
2040 | 8 | 10 | 6 | 301.491 | 0
2040 | 8 | 10 | 7 | 320.8731 | 0
2040 | 8 | 10 | 8 | 347.829 | 0
2040 | 8 | 10 | 9 | 375.0163 | 0
2040 | 8 | 10 | 10 | 395.6596 | 0
2040 | 8 | 10 | 11 | 412.2454 | 0
2040 | 8 | 10 | 12 | 429.3969 | 0
2040 | 8 | 10 | 13 | 438.6281 | 0
2040 | 8 | 10 | 14 | 440.8537 | 0
2040 | 8 | 10 | 15 | 438.6358 | 0
2040 | 8 | 10 | 16 | 440.8104 | 0
2040 | 8 | 10 | 17 | 442.174 | 0
2040 | 8 | 10 | 18 | 442.1917 | 0
2040 | 8 | 10 | 19 | 429.7987 | 0
2040 | 8 | 10 | 20 | 419.9547 | 0
2040 | 8 | 10 | 21 | 409.4082 | 0
2040 | 8 | 10 | 22 | 385.7055 | 0
2040 | 8 | 10 | 23 | 359.6216 | 0
2040 | 8 | 11 | 0 | 335.2489 | 0
2040 | 8 | 11 | 1 | 314.9133 | 0
2040 | 8 | 11 | 2 | 300.7391 | 0
2040 | 8 | 11 | 3 | 291.1615 | 0
2040 | 8 | 11 | 4 | 285.5635 | 0
2040 | 8 | 11 | 5 | 283.4435 | 0
2040 | 8 | 11 | 6 | 282.6618 | 0
2040 | 8 | 11 | 7 | 293.6988 | 0
2040 | 8 | 11 | 8 | 322.5761 | 0
2040 | 8 | 11 | 9 | 354.3373 | 0
2040 | 8 | 11 | 10 | 378.8295 | 0
2040 | 8 | 11 | 11 | 398.5265 | 0
2040 | 8 | 11 | 12 | 416.5135 | 0
2040 | 8 | 11 | 13 | 426.0472 | 0
2040 | 8 | 11 | 14 | 430.4201 | 0
2040 | 8 | 11 | 15 | 430.7013 | 0
2040 | 8 | 11 | 16 | 434.1627 | 0
2040 | 8 | 11 | 17 | 433.7402 | 0
2040 | 8 | 11 | 18 | 425.727 | 0
2040 | 8 | 11 | 19 | 414.6636 | 0
2040 | 8 | 11 | 20 | 408.4543 | 0
2040 | 8 | 11 | 21 | 402.0385 | 0
2040 | 8 | 11 | 22 | 383.5424 | 0
2040 | 8 | 11 | 23 | 362.2307 | 0
2040 | 8 | 12 | 0 | 330.1831 | 0
2040 | 8 | 12 | 1 | 306.9706 | 0
2040 | 8 | 12 | 2 | 292.2326 | 0
2040 | 8 | 12 | 3 | 281.7404 | 0
2040 | 8 | 12 | 4 | 275.3186 | 0
2040 | 8 | 12 | 5 | 271.5156 | 0
2040 | 8 | 12 | 6 | 269.6442 | 0
2040 | 8 | 12 | 7 | 273.9599 | 0
2040 | 8 | 12 | 8 | 295.9393 | 0
2040 | 8 | 12 | 9 | 321.5661 | 0
2040 | 8 | 12 | 10 | 340.8855 | 0
2040 | 8 | 12 | 11 | 357.1404 | 0
2040 | 8 | 12 | 12 | 373.4155 | 0
2040 | 8 | 12 | 13 | 378.814 | 0
2040 | 8 | 12 | 14 | 378.2167 | 0
2040 | 8 | 12 | 15 | 376.5928 | 0
2040 | 8 | 12 | 16 | 379.9712 | 0
2040 | 8 | 12 | 17 | 381.26 | 0
2040 | 8 | 12 | 18 | 393.1058 | 0
2040 | 8 | 12 | 19 | 383.3136 | 0
2040 | 8 | 12 | 20 | 374.6807 | 0
2040 | 8 | 12 | 21 | 367.0256 | 0
2040 | 8 | 12 | 22 | 346.848 | 0
2040 | 8 | 12 | 23 | 323.5024 | 0
2040 | 8 | 13 | 0 | 288.3409 | 0
2040 | 8 | 13 | 1 | 275.0414 | 0
2040 | 8 | 13 | 2 | 262.4394 | 0
2040 | 8 | 13 | 3 | 254.631 | 0
2040 | 8 | 13 | 4 | 252.5541 | 0
2040 | 8 | 13 | 5 | 257.9043 | 0
2040 | 8 | 13 | 6 | 267.8349 | 0
2040 | 8 | 13 | 7 | 289.8375 | 0
2040 | 8 | 13 | 8 | 318.9335 | 0
2040 | 8 | 13 | 9 | 347.1152 | 0
2040 | 8 | 13 | 10 | 369.1057 | 0
2040 | 8 | 13 | 11 | 387.3733 | 0
2040 | 8 | 13 | 12 | 396.9921 | 0
2040 | 8 | 13 | 13 | 409.3568 | 0
2040 | 8 | 13 | 14 | 417.9092 | 0
2040 | 8 | 13 | 15 | 425.1274 | 0
2040 | 8 | 13 | 16 | 433.7481 | 0
2040 | 8 | 13 | 17 | 439.9576 | 0
2040 | 8 | 13 | 18 | 423.1426 | 0
2040 | 8 | 13 | 19 | 412.5469 | 0
2040 | 8 | 13 | 20 | 401.1062 | 0
2040 | 8 | 13 | 21 | 387.8715 | 0
2040 | 8 | 13 | 22 | 361.0357 | 0
2040 | 8 | 13 | 23 | 331.5006 | 0
2040 | 8 | 14 | 0 | 307.0467 | 0
2040 | 8 | 14 | 1 | 283.1927 | 0
2040 | 8 | 14 | 2 | 269.3718 | 0
2040 | 8 | 14 | 3 | 260.0937 | 0
2040 | 8 | 14 | 4 | 256.6938 | 0
2040 | 8 | 14 | 5 | 260.7859 | 0
2040 | 8 | 14 | 6 | 272.0462 | 0
2040 | 8 | 14 | 7 | 294.0295 | 0
2040 | 8 | 14 | 8 | 323.7309 | 0
2040 | 8 | 14 | 9 | 351.9975 | 0
2040 | 8 | 14 | 10 | 373.7529 | 0
2040 | 8 | 14 | 11 | 391.1171 | 0
2040 | 8 | 14 | 12 | 395.9288 | 0
2040 | 8 | 14 | 13 | 406.3412 | 0
2040 | 8 | 14 | 14 | 413.9641 | 0
2040 | 8 | 14 | 15 | 419.6364 | 0
2040 | 8 | 14 | 16 | 427.5894 | 0
2040 | 8 | 14 | 17 | 433.8669 | 0
2040 | 8 | 14 | 18 | 424.7722 | 0
2040 | 8 | 14 | 19 | 413.2617 | 0
2040 | 8 | 14 | 20 | 400.3085 | 0
2040 | 8 | 14 | 21 | 385.2881 | 0
2040 | 8 | 14 | 22 | 357.8081 | 0
2040 | 8 | 14 | 23 | 327.1727 | 0
2040 | 8 | 15 | 0 | 308.2826 | 0
2040 | 8 | 15 | 1 | 279.806 | 0
2040 | 8 | 15 | 2 | 266.3072 | 0
2040 | 8 | 15 | 3 | 257.5376 | 0
2040 | 8 | 15 | 4 | 254.3165 | 0
2040 | 8 | 15 | 5 | 258.4536 | 0
2040 | 8 | 15 | 6 | 269.1014 | 0
2040 | 8 | 15 | 7 | 290.5633 | 0
2040 | 8 | 15 | 8 | 317.0136 | 0
2040 | 8 | 15 | 9 | 341.0096 | 0
2040 | 8 | 15 | 10 | 359.4229 | 0
2040 | 8 | 15 | 11 | 374.1961 | 0
2040 | 8 | 15 | 12 | 383.457 | 0
2040 | 8 | 15 | 13 | 393.7524 | 0
2040 | 8 | 15 | 14 | 402.528 | 0
2040 | 8 | 15 | 15 | 410.3822 | 0
2040 | 8 | 15 | 16 | 419.1006 | 0
2040 | 8 | 15 | 17 | 424.7485 | 0
2040 | 8 | 15 | 18 | 411.2419 | 0
2040 | 8 | 15 | 19 | 399.4314 | 0
2040 | 8 | 15 | 20 | 388.3492 | 0
2040 | 8 | 15 | 21 | 375.3338 | 0
2040 | 8 | 15 | 22 | 349.0293 | 0
2040 | 8 | 15 | 23 | 319.8067 | 0
2040 | 8 | 16 | 0 | 292.5262 | 0
2040 | 8 | 16 | 1 | 273.7328 | 0
2040 | 8 | 16 | 2 | 262.0752 | 0
2040 | 8 | 16 | 3 | 254.4959 | 0
2040 | 8 | 16 | 4 | 252.2625 | 0
2040 | 8 | 16 | 5 | 257.9098 | 0
2040 | 8 | 16 | 6 | 269.9681 | 0
2040 | 8 | 16 | 7 | 289.8065 | 0
2040 | 8 | 16 | 8 | 313.3378 | 0
2040 | 8 | 16 | 9 | 334.3082 | 0
2040 | 8 | 16 | 10 | 351.0247 | 0
2040 | 8 | 16 | 11 | 365.8946 | 0
2040 | 8 | 16 | 12 | 378.3943 | 0
2040 | 8 | 16 | 13 | 386.4793 | 0
2040 | 8 | 16 | 14 | 390.6948 | 0
2040 | 8 | 16 | 15 | 392.2852 | 0
2040 | 8 | 16 | 16 | 396.566 | 0
2040 | 8 | 16 | 17 | 398.8335 | 0
2040 | 8 | 16 | 18 | 401.2074 | 0
2040 | 8 | 16 | 19 | 390.0347 | 0
2040 | 8 | 16 | 20 | 382.3794 | 0
2040 | 8 | 16 | 21 | 370.9892 | 0
2040 | 8 | 16 | 22 | 345.094 | 0
2040 | 8 | 16 | 23 | 317.9974 | 0
2040 | 8 | 17 | 0 | 293.4993 | 0
2040 | 8 | 17 | 1 | 280.7824 | 0
2040 | 8 | 17 | 2 | 269.7832 | 0
2040 | 8 | 17 | 3 | 262.7101 | 0
2040 | 8 | 17 | 4 | 261.0493 | 0
2040 | 8 | 17 | 5 | 266.9668 | 0
2040 | 8 | 17 | 6 | 281.2983 | 0
2040 | 8 | 17 | 7 | 299.8966 | 0
2040 | 8 | 17 | 8 | 323.5733 | 0
2040 | 8 | 17 | 9 | 346.7798 | 0
2040 | 8 | 17 | 10 | 364.4779 | 0
2040 | 8 | 17 | 11 | 379.7988 | 0
2040 | 8 | 17 | 12 | 394.7815 | 0
2040 | 8 | 17 | 13 | 401.0221 | 0
2040 | 8 | 17 | 14 | 402.3802 | 0
2040 | 8 | 17 | 15 | 399.3391 | 0
2040 | 8 | 17 | 16 | 399.6305 | 0
2040 | 8 | 17 | 17 | 399.6645 | 0
2040 | 8 | 17 | 18 | 404.0253 | 0
2040 | 8 | 17 | 19 | 393.3917 | 0
2040 | 8 | 17 | 20 | 387.9257 | 0
2040 | 8 | 17 | 21 | 376.6047 | 0
2040 | 8 | 17 | 22 | 352.7768 | 0
2040 | 8 | 17 | 23 | 328.7929 | 0
2040 | 8 | 18 | 0 | 308.0521 | 0
2040 | 8 | 18 | 1 | 294.8325 | 0
2040 | 8 | 18 | 2 | 282.2177 | 0
2040 | 8 | 18 | 3 | 273.3728 | 0
2040 | 8 | 18 | 4 | 268.6827 | 0
2040 | 8 | 18 | 5 | 266.8348 | 0
2040 | 8 | 18 | 6 | 269.9085 | 0
2040 | 8 | 18 | 7 | 277.9006 | 0
2040 | 8 | 18 | 8 | 305.5276 | 0
2040 | 8 | 18 | 9 | 335.0183 | 0
2040 | 8 | 18 | 10 | 356.9659 | 0
2040 | 8 | 18 | 11 | 375.5656 | 0
2040 | 8 | 18 | 12 | 392.2438 | 0
2040 | 8 | 18 | 13 | 398.0089 | 0
2040 | 8 | 18 | 14 | 400.1024 | 0
2040 | 8 | 18 | 15 | 398.0608 | 0
2040 | 8 | 18 | 16 | 398.9617 | 0
2040 | 8 | 18 | 17 | 397.2856 | 0
2040 | 8 | 18 | 18 | 390.441 | 0
2040 | 8 | 18 | 19 | 381.1862 | 0
2040 | 8 | 18 | 20 | 378.5862 | 0
2040 | 8 | 18 | 21 | 371.6971 | 0
2040 | 8 | 18 | 22 | 354.1469 | 0
2040 | 8 | 18 | 23 | 334.9025 | 0
2040 | 8 | 19 | 0 | 307.2481 | 0
2040 | 8 | 19 | 1 | 293.2905 | 0
2040 | 8 | 19 | 2 | 279.2723 | 0
2040 | 8 | 19 | 3 | 268.7713 | 0
2040 | 8 | 19 | 4 | 262.7097 | 0
2040 | 8 | 19 | 5 | 258.8495 | 0
2040 | 8 | 19 | 6 | 254.2545 | 0
2040 | 8 | 19 | 7 | 261.7707 | 0
2040 | 8 | 19 | 8 | 292.4843 | 0
2040 | 8 | 19 | 9 | 328.1888 | 0
2040 | 8 | 19 | 10 | 357.4428 | 0
2040 | 8 | 19 | 11 | 381.7498 | 0
2040 | 8 | 19 | 12 | 395.2858 | 0
2040 | 8 | 19 | 13 | 402.1421 | 0
2040 | 8 | 19 | 14 | 407.1672 | 0
2040 | 8 | 19 | 15 | 410.3931 | 0
2040 | 8 | 19 | 16 | 413.1971 | 0
2040 | 8 | 19 | 17 | 413.567 | 0
2040 | 8 | 19 | 18 | 405.5012 | 0
2040 | 8 | 19 | 19 | 395.5551 | 0
2040 | 8 | 19 | 20 | 387.4658 | 0
2040 | 8 | 19 | 21 | 374.2382 | 0
2040 | 8 | 19 | 22 | 350.1455 | 0
2040 | 8 | 19 | 23 | 323.2472 | 0
2040 | 8 | 20 | 0 | 312.8454 | 0
2040 | 8 | 20 | 1 | 286.1524 | 0
2040 | 8 | 20 | 2 | 271.8937 | 0
2040 | 8 | 20 | 3 | 262.9181 | 0
2040 | 8 | 20 | 4 | 259.7381 | 0
2040 | 8 | 20 | 5 | 264.4115 | 0
2040 | 8 | 20 | 6 | 275.0824 | 0
2040 | 8 | 20 | 7 | 292.2712 | 0
2040 | 8 | 20 | 8 | 312.3046 | 0
2040 | 8 | 20 | 9 | 329.747 | 0
2040 | 8 | 20 | 10 | 342.1934 | 0
2040 | 8 | 20 | 11 | 351.8884 | 0
2040 | 8 | 20 | 12 | 360.9523 | 0
2040 | 8 | 20 | 13 | 365.7623 | 0
2040 | 8 | 20 | 14 | 367.0661 | 0
2040 | 8 | 20 | 15 | 367.1816 | 0
2040 | 8 | 20 | 16 | 370.477 | 0
2040 | 8 | 20 | 17 | 373.8429 | 0
2040 | 8 | 20 | 18 | 369.5806 | 0
2040 | 8 | 20 | 19 | 359.8853 | 0
2040 | 8 | 20 | 20 | 352.152 | 0
2040 | 8 | 20 | 21 | 337.5638 | 0
2040 | 8 | 20 | 22 | 312.377 | 0
2040 | 8 | 20 | 23 | 286.6257 | 0
2040 | 8 | 21 | 0 | 266.2204 | 0
2040 | 8 | 21 | 1 | 242.2122 | 0
2040 | 8 | 21 | 2 | 232.4054 | 0
2040 | 8 | 21 | 3 | 226.2899 | 0
2040 | 8 | 21 | 4 | 225.2672 | 0
2040 | 8 | 21 | 5 | 231.5556 | 0
2040 | 8 | 21 | 6 | 244.9349 | 0
2040 | 8 | 21 | 7 | 262.2785 | 0
2040 | 8 | 21 | 8 | 282.2652 | 0
2040 | 8 | 21 | 9 | 299.9083 | 0
2040 | 8 | 21 | 10 | 312.6505 | 0
2040 | 8 | 21 | 11 | 324.7478 | 0
2040 | 8 | 21 | 12 | 333.2694 | 0
2040 | 8 | 21 | 13 | 340.5354 | 0
2040 | 8 | 21 | 14 | 345.037 | 0
2040 | 8 | 21 | 15 | 349.1218 | 0
2040 | 8 | 21 | 16 | 355.0309 | 0
2040 | 8 | 21 | 17 | 359.1208 | 0
2040 | 8 | 21 | 18 | 357.2482 | 0
2040 | 8 | 21 | 19 | 347.6385 | 0
2040 | 8 | 21 | 20 | 339.6997 | 0
2040 | 8 | 21 | 21 | 325.7839 | 0
2040 | 8 | 21 | 22 | 300.8183 | 0
2040 | 8 | 21 | 23 | 275.2963 | 0
2040 | 8 | 22 | 0 | 257.3554 | 0
2040 | 8 | 22 | 1 | 243.3955 | 0
2040 | 8 | 22 | 2 | 233.9516 | 0
2040 | 8 | 22 | 3 | 228.0568 | 0
2040 | 8 | 22 | 4 | 227.2303 | 0
2040 | 8 | 22 | 5 | 233.3125 | 0
2040 | 8 | 22 | 6 | 248.2932 | 0
2040 | 8 | 22 | 7 | 268.6515 | 0
2040 | 8 | 22 | 8 | 293.9087 | 0
2040 | 8 | 22 | 9 | 315.9622 | 0
2040 | 8 | 22 | 10 | 332.9904 | 0
2040 | 8 | 22 | 11 | 347.9252 | 0
2040 | 8 | 22 | 12 | 359.8587 | 0
2040 | 8 | 22 | 13 | 370.6577 | 0
2040 | 8 | 22 | 14 | 381.1278 | 0
2040 | 8 | 22 | 15 | 390.1255 | 0
2040 | 8 | 22 | 16 | 399.2511 | 0
2040 | 8 | 22 | 17 | 405.7813 | 0
2040 | 8 | 22 | 18 | 396.2166 | 0
2040 | 8 | 22 | 19 | 386.6168 | 0
2040 | 8 | 22 | 20 | 377.8766 | 0
2040 | 8 | 22 | 21 | 364.2039 | 0
2040 | 8 | 22 | 22 | 338.7645 | 0
2040 | 8 | 22 | 23 | 311.0533 | 0
2040 | 8 | 23 | 0 | 279.9819 | 0
2040 | 8 | 23 | 1 | 259.4028 | 0
2040 | 8 | 23 | 2 | 248.6972 | 0
2040 | 8 | 23 | 3 | 241.4439 | 0
2040 | 8 | 23 | 4 | 239.2448 | 0
2040 | 8 | 23 | 5 | 245.0684 | 0
2040 | 8 | 23 | 6 | 255.9939 | 0
2040 | 8 | 23 | 7 | 276.5794 | 0
2040 | 8 | 23 | 8 | 302.4351 | 0
2040 | 8 | 23 | 9 | 326.0503 | 0
2040 | 8 | 23 | 10 | 344.0251 | 0
2040 | 8 | 23 | 11 | 360.2612 | 0
2040 | 8 | 23 | 12 | 366.017 | 0
2040 | 8 | 23 | 13 | 376.6451 | 0
2040 | 8 | 23 | 14 | 384.2156 | 0
2040 | 8 | 23 | 15 | 389.6104 | 0
2040 | 8 | 23 | 16 | 397.1084 | 0
2040 | 8 | 23 | 17 | 401.1914 | 0
2040 | 8 | 23 | 18 | 386.6333 | 0
2040 | 8 | 23 | 19 | 377.5422 | 0
2040 | 8 | 23 | 20 | 374.0825 | 0
2040 | 8 | 23 | 21 | 362.8032 | 0
2040 | 8 | 23 | 22 | 337.7737 | 0
2040 | 8 | 23 | 23 | 312.1211 | 0
2040 | 8 | 24 | 0 | 283.9784 | 0
2040 | 8 | 24 | 1 | 270.6398 | 0
2040 | 8 | 24 | 2 | 259.9518 | 0
2040 | 8 | 24 | 3 | 252.7227 | 0
2040 | 8 | 24 | 4 | 250.842 | 0
2040 | 8 | 24 | 5 | 257.0724 | 0
2040 | 8 | 24 | 6 | 265.976 | 0
2040 | 8 | 24 | 7 | 286.3267 | 0
2040 | 8 | 24 | 8 | 313.9777 | 0
2040 | 8 | 24 | 9 | 341.9363 | 0
2040 | 8 | 24 | 10 | 363.1781 | 0
2040 | 8 | 24 | 11 | 381.5835 | 0
2040 | 8 | 24 | 12 | 395.9187 | 0
2040 | 8 | 24 | 13 | 406.8934 | 0
2040 | 8 | 24 | 14 | 416.9769 | 0
2040 | 8 | 24 | 15 | 425.1451 | 0
2040 | 8 | 24 | 16 | 432.1361 | 0
2040 | 8 | 24 | 17 | 435.1635 | 0
2040 | 8 | 24 | 18 | 416.8588 | 0
2040 | 8 | 24 | 19 | 405.6491 | 0
2040 | 8 | 24 | 20 | 399.0187 | 0
2040 | 8 | 24 | 21 | 386.488 | 0
2040 | 8 | 24 | 22 | 362.5001 | 0
2040 | 8 | 24 | 23 | 337.5509 | 0
2040 | 8 | 25 | 0 | 306.3745 | 0
2040 | 8 | 25 | 1 | 289.6469 | 0
2040 | 8 | 25 | 2 | 276.4711 | 0
2040 | 8 | 25 | 3 | 266.8439 | 0
2040 | 8 | 25 | 4 | 261.8297 | 0
2040 | 8 | 25 | 5 | 260.1587 | 0
2040 | 8 | 25 | 6 | 260.6723 | 0
2040 | 8 | 25 | 7 | 269.5019 | 0
2040 | 8 | 25 | 8 | 301.8669 | 0
2040 | 8 | 25 | 9 | 336.0571 | 0
2040 | 8 | 25 | 10 | 360.3847 | 0
2040 | 8 | 25 | 11 | 380.9022 | 0
2040 | 8 | 25 | 12 | 385.7281 | 0
2040 | 8 | 25 | 13 | 390.418 | 0
2040 | 8 | 25 | 14 | 392.3108 | 0
2040 | 8 | 25 | 15 | 389.6874 | 0
2040 | 8 | 25 | 16 | 389.4538 | 0
2040 | 8 | 25 | 17 | 386.6465 | 0
2040 | 8 | 25 | 18 | 378.0864 | 0
2040 | 8 | 25 | 19 | 368.41 | 0
2040 | 8 | 25 | 20 | 367.8177 | 0
2040 | 8 | 25 | 21 | 358.6496 | 0
2040 | 8 | 25 | 22 | 339.9093 | 0
2040 | 8 | 25 | 23 | 321.0934 | 0
2040 | 8 | 26 | 0 | 307.3375 | 0
2040 | 8 | 26 | 1 | 290.6387 | 0
2040 | 8 | 26 | 2 | 277.5184 | 0
2040 | 8 | 26 | 3 | 267.4999 | 0
2040 | 8 | 26 | 4 | 262.0052 | 0
2040 | 8 | 26 | 5 | 258.9166 | 0
2040 | 8 | 26 | 6 | 255.254 | 0
2040 | 8 | 26 | 7 | 261.8213 | 0
2040 | 8 | 26 | 8 | 293.325 | 0
2040 | 8 | 26 | 9 | 330.568 | 0
2040 | 8 | 26 | 10 | 361.4653 | 0
2040 | 8 | 26 | 11 | 387.9918 | 0
2040 | 8 | 26 | 12 | 406.5349 | 0
2040 | 8 | 26 | 13 | 417.6386 | 0
2040 | 8 | 26 | 14 | 427.1069 | 0
2040 | 8 | 26 | 15 | 434.1651 | 0
2040 | 8 | 26 | 16 | 440.1931 | 0
2040 | 8 | 26 | 17 | 442.9469 | 0
2040 | 8 | 26 | 18 | 426.0231 | 0
2040 | 8 | 26 | 19 | 416.0381 | 0
2040 | 8 | 26 | 20 | 410.0036 | 0
2040 | 8 | 26 | 21 | 396.9454 | 0
2040 | 8 | 26 | 22 | 373.1844 | 0
2040 | 8 | 26 | 23 | 345.6471 | 0
2040 | 8 | 27 | 0 | 319.956 | 0
2040 | 8 | 27 | 1 | 304.9763 | 0
2040 | 8 | 27 | 2 | 291.0438 | 0
2040 | 8 | 27 | 3 | 281.7914 | 0
2040 | 8 | 27 | 4 | 278.7625 | 0
2040 | 8 | 27 | 5 | 284.1052 | 0
2040 | 8 | 27 | 6 | 297.7954 | 0
2040 | 8 | 27 | 7 | 317.8718 | 0
2040 | 8 | 27 | 8 | 348.0078 | 0
2040 | 8 | 27 | 9 | 377.3161 | 0
2040 | 8 | 27 | 10 | 399.7714 | 0
2040 | 8 | 27 | 11 | 419.6917 | 0
2040 | 8 | 27 | 12 | 433.0609 | 0
2040 | 8 | 27 | 13 | 446.0428 | 0
2040 | 8 | 27 | 14 | 454.5056 | 0
2040 | 8 | 27 | 15 | 459.0352 | 0
2040 | 8 | 27 | 16 | 465.885 | 0
2040 | 8 | 27 | 17 | 470.5017 | 0
2040 | 8 | 27 | 18 | 461.7891 | 0
2040 | 8 | 27 | 19 | 449.8102 | 0
2040 | 8 | 27 | 20 | 441.7341 | 0
2040 | 8 | 27 | 21 | 424.5452 | 0
2040 | 8 | 27 | 22 | 394.5994 | 0
2040 | 8 | 27 | 23 | 362.5123 | 0
2040 | 8 | 28 | 0 | 331.7065 | 0
2040 | 8 | 28 | 1 | 307.7994 | 0
2040 | 8 | 28 | 2 | 292.6879 | 0
2040 | 8 | 28 | 3 | 282.2489 | 0
2040 | 8 | 28 | 4 | 278.1549 | 0
2040 | 8 | 28 | 5 | 282.4892 | 0
2040 | 8 | 28 | 6 | 292.2235 | 0
2040 | 8 | 28 | 7 | 311.7653 | 0
2040 | 8 | 28 | 8 | 341.1817 | 0
2040 | 8 | 28 | 9 | 369.0516 | 0
2040 | 8 | 28 | 10 | 388.9629 | 0
2040 | 8 | 28 | 11 | 406.103 | 0
2040 | 8 | 28 | 12 | 410.7424 | 0
2040 | 8 | 28 | 13 | 421.3827 | 0
2040 | 8 | 28 | 14 | 427.3537 | 0
2040 | 8 | 28 | 15 | 430.368 | 0
2040 | 8 | 28 | 16 | 436.5939 | 0
2040 | 8 | 28 | 17 | 440.1934 | 0
2040 | 8 | 28 | 18 | 419.3655 | 0
2040 | 8 | 28 | 19 | 408.4728 | 0
2040 | 8 | 28 | 20 | 405.5896 | 0
2040 | 8 | 28 | 21 | 390.5117 | 0
2040 | 8 | 28 | 22 | 362.9057 | 0
2040 | 8 | 28 | 23 | 334.384 | 0
2040 | 8 | 29 | 0 | 312.2398 | 0
2040 | 8 | 29 | 1 | 295.3322 | 0
2040 | 8 | 29 | 2 | 283.2718 | 0
2040 | 8 | 29 | 3 | 275.605 | 0
2040 | 8 | 29 | 4 | 273.7699 | 0
2040 | 8 | 29 | 5 | 280.0111 | 0
2040 | 8 | 29 | 6 | 292.6596 | 0
2040 | 8 | 29 | 7 | 309.9755 | 0
2040 | 8 | 29 | 8 | 333.562 | 0
2040 | 8 | 29 | 9 | 354.7418 | 0
2040 | 8 | 29 | 10 | 370.7119 | 0
2040 | 8 | 29 | 11 | 385.6574 | 0
2040 | 8 | 29 | 12 | 404.8694 | 0
2040 | 8 | 29 | 13 | 414.0416 | 0
2040 | 8 | 29 | 14 | 420.6332 | 0
2040 | 8 | 29 | 15 | 424.0631 | 0
2040 | 8 | 29 | 16 | 428.8405 | 0
2040 | 8 | 29 | 17 | 431.266 | 0
2040 | 8 | 29 | 18 | 425.502 | 0
2040 | 8 | 29 | 19 | 413.7452 | 0
2040 | 8 | 29 | 20 | 406.0777 | 0
2040 | 8 | 29 | 21 | 387.3868 | 0
2040 | 8 | 29 | 22 | 357.783 | 0
2040 | 8 | 29 | 23 | 327.1052 | 0
2040 | 8 | 30 | 0 | 303.5832 | 0
2040 | 8 | 30 | 1 | 289.6366 | 0
2040 | 8 | 30 | 2 | 276.2185 | 0
2040 | 8 | 30 | 3 | 267.1511 | 0
2040 | 8 | 30 | 4 | 264.2681 | 0
2040 | 8 | 30 | 5 | 269.0028 | 0
2040 | 8 | 30 | 6 | 284.4493 | 0
2040 | 8 | 30 | 7 | 304.1467 | 0
2040 | 8 | 30 | 8 | 331.9823 | 0
2040 | 8 | 30 | 9 | 356.6222 | 0
2040 | 8 | 30 | 10 | 374.3071 | 0
2040 | 8 | 30 | 11 | 390.3906 | 0
2040 | 8 | 30 | 12 | 402.0538 | 0
2040 | 8 | 30 | 13 | 411.6979 | 0
2040 | 8 | 30 | 14 | 419.2699 | 0
2040 | 8 | 30 | 15 | 423.3472 | 0
2040 | 8 | 30 | 16 | 428.7033 | 0
2040 | 8 | 30 | 17 | 430.9522 | 0
2040 | 8 | 30 | 18 | 417.151 | 0
2040 | 8 | 30 | 19 | 407.4559 | 0
2040 | 8 | 30 | 20 | 400.6459 | 0
2040 | 8 | 30 | 21 | 382.8018 | 0
2040 | 8 | 30 | 22 | 354.7988 | 0
2040 | 8 | 30 | 23 | 325.6172 | 0
2040 | 8 | 31 | 0 | 305.0029 | 0
2040 | 8 | 31 | 1 | 280.408 | 0
2040 | 8 | 31 | 2 | 267.0744 | 0
2040 | 8 | 31 | 3 | 258.1653 | 0
2040 | 8 | 31 | 4 | 255.496 | 0
2040 | 8 | 31 | 5 | 260.2268 | 0
2040 | 8 | 31 | 6 | 275.0507 | 0
2040 | 8 | 31 | 7 | 293.7352 | 0
2040 | 8 | 31 | 8 | 319.2252 | 0
2040 | 8 | 31 | 9 | 342.5914 | 0
2040 | 8 | 31 | 10 | 358.226 | 0
2040 | 8 | 31 | 11 | 371.8459 | 0
2040 | 8 | 31 | 12 | 380.8319 | 0
2040 | 8 | 31 | 13 | 384.1412 | 0
2040 | 8 | 31 | 14 | 387.8964 | 0
2040 | 8 | 31 | 15 | 388.6065 | 0
2040 | 8 | 31 | 16 | 388.374 | 0
2040 | 8 | 31 | 17 | 386.3016 | 0
2040 | 8 | 31 | 18 | 374.3802 | 0
2040 | 8 | 31 | 19 | 362.8146 | 0
2040 | 8 | 31 | 20 | 357.7872 | 0
2040 | 8 | 31 | 21 | 341.432 | 0
2040 | 8 | 31 | 22 | 316.0264 | 0
2040 | 8 | 31 | 23 | 292.7134 | 0
2040 | 9 | 1 | 0 | 287.6092 | 0
2040 | 9 | 1 | 1 | 263.4037 | 0
2040 | 9 | 1 | 2 | 250.223 | 0
2040 | 9 | 1 | 3 | 240.8244 | 0
2040 | 9 | 1 | 4 | 233.6856 | 0
2040 | 9 | 1 | 5 | 224.0484 | 0
2040 | 9 | 1 | 6 | 220.2926 | 0
2040 | 9 | 1 | 7 | 213.3423 | 0
2040 | 9 | 1 | 8 | 238.5823 | 0
2040 | 9 | 1 | 9 | 274.2222 | 0
2040 | 9 | 1 | 10 | 304.6203 | 0
2040 | 9 | 1 | 11 | 328.7985 | 0
2040 | 9 | 1 | 12 | 347.0411 | 0
2040 | 9 | 1 | 13 | 351.1654 | 0
2040 | 9 | 1 | 14 | 352.9977 | 0
2040 | 9 | 1 | 15 | 352.1547 | 0
2040 | 9 | 1 | 16 | 355.7029 | 0
2040 | 9 | 1 | 17 | 355.7673 | 0
2040 | 9 | 1 | 18 | 339.5297 | 0
2040 | 9 | 1 | 19 | 334.654 | 0
2040 | 9 | 1 | 20 | 334.8342 | 0
2040 | 9 | 1 | 21 | 320.988 | 0
2040 | 9 | 1 | 22 | 305.791 | 0
2040 | 9 | 1 | 23 | 286.1949 | 0
2040 | 9 | 2 | 0 | 283.2815 | 0
2040 | 9 | 2 | 1 | 256.0726 | 0
2040 | 9 | 2 | 2 | 243.5873 | 0
2040 | 9 | 2 | 3 | 234.4529 | 0
2040 | 9 | 2 | 4 | 229.2321 | 0
2040 | 9 | 2 | 5 | 225.9812 | 0
2040 | 9 | 2 | 6 | 232.4151 | 0
2040 | 9 | 2 | 7 | 237.8644 | 0
2040 | 9 | 2 | 8 | 258.6353 | 0
2040 | 9 | 2 | 9 | 284.3912 | 0
2040 | 9 | 2 | 10 | 303.8177 | 0
2040 | 9 | 2 | 11 | 318.9062 | 0
2040 | 9 | 2 | 12 | 331.9887 | 0
2040 | 9 | 2 | 13 | 339.6219 | 0
2040 | 9 | 2 | 14 | 344.2735 | 0
2040 | 9 | 2 | 15 | 347.488 | 0
2040 | 9 | 2 | 16 | 354.7201 | 0
2040 | 9 | 2 | 17 | 357.1697 | 0
2040 | 9 | 2 | 18 | 345.9945 | 0
2040 | 9 | 2 | 19 | 341.368 | 0
2040 | 9 | 2 | 20 | 337.3898 | 0
2040 | 9 | 2 | 21 | 321.3581 | 0
2040 | 9 | 2 | 22 | 301.738 | 0
2040 | 9 | 2 | 23 | 278.5728 | 0
2040 | 9 | 3 | 0 | 256.3857 | 0
2040 | 9 | 3 | 1 | 235.5762 | 0
2040 | 9 | 3 | 2 | 225.4668 | 0
2040 | 9 | 3 | 3 | 219.6231 | 0
2040 | 9 | 3 | 4 | 218.6085 | 0
2040 | 9 | 3 | 5 | 225.2096 | 0
2040 | 9 | 3 | 6 | 244.3404 | 0
2040 | 9 | 3 | 7 | 265.4949 | 0
2040 | 9 | 3 | 8 | 284.8768 | 0
2040 | 9 | 3 | 9 | 304.3138 | 0
2040 | 9 | 3 | 10 | 320.4606 | 0
2040 | 9 | 3 | 11 | 333.7532 | 0
2040 | 9 | 3 | 12 | 344.7307 | 0
2040 | 9 | 3 | 13 | 355.6505 | 0
2040 | 9 | 3 | 14 | 364.4273 | 0
2040 | 9 | 3 | 15 | 371.5928 | 0
2040 | 9 | 3 | 16 | 381.8549 | 0
2040 | 9 | 3 | 17 | 388.1192 | 0
2040 | 9 | 3 | 18 | 366.5685 | 0
2040 | 9 | 3 | 19 | 360.5443 | 0
2040 | 9 | 3 | 20 | 354.815 | 0
2040 | 9 | 3 | 21 | 334.6509 | 0
2040 | 9 | 3 | 22 | 308.4715 | 0
2040 | 9 | 3 | 23 | 280.9057 | 0
2040 | 9 | 4 | 0 | 260.8729 | 0
2040 | 9 | 4 | 1 | 244.9852 | 0
2040 | 9 | 4 | 2 | 234.7832 | 0
2040 | 9 | 4 | 3 | 228.2718 | 0
2040 | 9 | 4 | 4 | 226.6406 | 0
2040 | 9 | 4 | 5 | 232.9147 | 0
2040 | 9 | 4 | 6 | 252.9314 | 0
2040 | 9 | 4 | 7 | 276.0204 | 0
2040 | 9 | 4 | 8 | 299.0127 | 0
2040 | 9 | 4 | 9 | 322.3864 | 0
2040 | 9 | 4 | 10 | 341.7351 | 0
2040 | 9 | 4 | 11 | 357.3051 | 0
2040 | 9 | 4 | 12 | 369.0193 | 0
2040 | 9 | 4 | 13 | 380.9289 | 0
2040 | 9 | 4 | 14 | 390.2979 | 0
2040 | 9 | 4 | 15 | 397.5995 | 0
2040 | 9 | 4 | 16 | 408.3567 | 0
2040 | 9 | 4 | 17 | 414.7816 | 0
2040 | 9 | 4 | 18 | 403.8067 | 0
2040 | 9 | 4 | 19 | 397.1565 | 0
2040 | 9 | 4 | 20 | 390.4948 | 0
2040 | 9 | 4 | 21 | 370.4718 | 0
2040 | 9 | 4 | 22 | 343.1882 | 0
2040 | 9 | 4 | 23 | 313.3665 | 0
2040 | 9 | 5 | 0 | 289.181 | 0
2040 | 9 | 5 | 1 | 268.7204 | 0
2040 | 9 | 5 | 2 | 256.5528 | 0
2040 | 9 | 5 | 3 | 248.7799 | 0
2040 | 9 | 5 | 4 | 246.1474 | 0
2040 | 9 | 5 | 5 | 251.5499 | 0
2040 | 9 | 5 | 6 | 269.4475 | 0
2040 | 9 | 5 | 7 | 293.5376 | 0
2040 | 9 | 5 | 8 | 317.8287 | 0
2040 | 9 | 5 | 9 | 342.4152 | 0
2040 | 9 | 5 | 10 | 363.1413 | 0
2040 | 9 | 5 | 11 | 379.1457 | 0
2040 | 9 | 5 | 12 | 389.0651 | 0
2040 | 9 | 5 | 13 | 401.4085 | 0
2040 | 9 | 5 | 14 | 410.3671 | 0
2040 | 9 | 5 | 15 | 416.5245 | 0
2040 | 9 | 5 | 16 | 426.924 | 0
2040 | 9 | 5 | 17 | 432.4401 | 0
2040 | 9 | 5 | 18 | 418.0168 | 0
2040 | 9 | 5 | 19 | 410.5363 | 0
2040 | 9 | 5 | 20 | 404.0274 | 0
2040 | 9 | 5 | 21 | 383.1021 | 0
2040 | 9 | 5 | 22 | 354.4821 | 0
2040 | 9 | 5 | 23 | 323.1999 | 0
2040 | 9 | 6 | 0 | 300.1192 | 0
2040 | 9 | 6 | 1 | 273.6223 | 0
2040 | 9 | 6 | 2 | 260.7237 | 0
2040 | 9 | 6 | 3 | 252.6129 | 0
2040 | 9 | 6 | 4 | 249.7269 | 0
2040 | 9 | 6 | 5 | 255.4103 | 0
2040 | 9 | 6 | 6 | 275.2876 | 0
2040 | 9 | 6 | 7 | 294.0734 | 0
2040 | 9 | 6 | 8 | 307.4416 | 0
2040 | 9 | 6 | 9 | 319.6218 | 0
2040 | 9 | 6 | 10 | 330.5822 | 0
2040 | 9 | 6 | 11 | 339.8422 | 0
2040 | 9 | 6 | 12 | 358.474 | 0
2040 | 9 | 6 | 13 | 367.9596 | 0
2040 | 9 | 6 | 14 | 373.3881 | 0
2040 | 9 | 6 | 15 | 376.1981 | 0
2040 | 9 | 6 | 16 | 384.8901 | 0
2040 | 9 | 6 | 17 | 388.5244 | 0
2040 | 9 | 6 | 18 | 366.0529 | 0
2040 | 9 | 6 | 19 | 359.3739 | 0
2040 | 9 | 6 | 20 | 355.2919 | 0
2040 | 9 | 6 | 21 | 335.8047 | 0
2040 | 9 | 6 | 22 | 309.7912 | 0
2040 | 9 | 6 | 23 | 282.7852 | 0
2040 | 9 | 7 | 0 | 260.144 | 0
2040 | 9 | 7 | 1 | 245.6497 | 0
2040 | 9 | 7 | 2 | 234.4396 | 0
2040 | 9 | 7 | 3 | 227.5814 | 0
2040 | 9 | 7 | 4 | 226.1287 | 0
2040 | 9 | 7 | 5 | 232.0307 | 0
2040 | 9 | 7 | 6 | 250.2469 | 0
2040 | 9 | 7 | 7 | 271.8355 | 0
2040 | 9 | 7 | 8 | 291.7341 | 0
2040 | 9 | 7 | 9 | 312.785 | 0
2040 | 9 | 7 | 10 | 329.6037 | 0
2040 | 9 | 7 | 11 | 342.5057 | 0
2040 | 9 | 7 | 12 | 353.9637 | 0
2040 | 9 | 7 | 13 | 364.0101 | 0
2040 | 9 | 7 | 14 | 371.5204 | 0
2040 | 9 | 7 | 15 | 377.3832 | 0
2040 | 9 | 7 | 16 | 386.2432 | 0
2040 | 9 | 7 | 17 | 389.5977 | 0
2040 | 9 | 7 | 18 | 367.7159 | 0
2040 | 9 | 7 | 19 | 360.6573 | 0
2040 | 9 | 7 | 20 | 354.1027 | 0
2040 | 9 | 7 | 21 | 335.6232 | 0
2040 | 9 | 7 | 22 | 312.9105 | 0
2040 | 9 | 7 | 23 | 289.3551 | 0
2040 | 9 | 8 | 0 | 268.0735 | 0
2040 | 9 | 8 | 1 | 247.7419 | 0
2040 | 9 | 8 | 2 | 236.6165 | 0
2040 | 9 | 8 | 3 | 229.1711 | 0
2040 | 9 | 8 | 4 | 225.6286 | 0
2040 | 9 | 8 | 5 | 225.3946 | 0
2040 | 9 | 8 | 6 | 233.9829 | 0
2040 | 9 | 8 | 7 | 243.9353 | 0
2040 | 9 | 8 | 8 | 265.1166 | 0
2040 | 9 | 8 | 9 | 288.42 | 0
2040 | 9 | 8 | 10 | 302.899 | 0
2040 | 9 | 8 | 11 | 313.0298 | 0
2040 | 9 | 8 | 12 | 326.3049 | 0
2040 | 9 | 8 | 13 | 328.8658 | 0
2040 | 9 | 8 | 14 | 330.2461 | 0
2040 | 9 | 8 | 15 | 329.1357 | 0
2040 | 9 | 8 | 16 | 332.4574 | 0
2040 | 9 | 8 | 17 | 332.0674 | 0
2040 | 9 | 8 | 18 | 322.917 | 0
2040 | 9 | 8 | 19 | 320.0217 | 0
2040 | 9 | 8 | 20 | 317.2579 | 0
2040 | 9 | 8 | 21 | 302.4169 | 0
2040 | 9 | 8 | 22 | 285.496 | 0
2040 | 9 | 8 | 23 | 267.2328 | 0
2040 | 9 | 9 | 0 | 252.8574 | 0
2040 | 9 | 9 | 1 | 234.9827 | 0
2040 | 9 | 9 | 2 | 224.7582 | 0
2040 | 9 | 9 | 3 | 217.2562 | 0
2040 | 9 | 9 | 4 | 213.8588 | 0
2040 | 9 | 9 | 5 | 212.7671 | 0
2040 | 9 | 9 | 6 | 217.3445 | 0
2040 | 9 | 9 | 7 | 226.4503 | 0
2040 | 9 | 9 | 8 | 251.6258 | 0
2040 | 9 | 9 | 9 | 283.7873 | 0
2040 | 9 | 9 | 10 | 310.588 | 0
2040 | 9 | 9 | 11 | 331.8015 | 0
2040 | 9 | 9 | 12 | 346.4208 | 0
2040 | 9 | 9 | 13 | 356.5673 | 0
2040 | 9 | 9 | 14 | 365.7715 | 0
2040 | 9 | 9 | 15 | 372.5304 | 0
2040 | 9 | 9 | 16 | 381.1572 | 0
2040 | 9 | 9 | 17 | 386.0666 | 0
2040 | 9 | 9 | 18 | 367.9016 | 0
2040 | 9 | 9 | 19 | 365.0433 | 0
2040 | 9 | 9 | 20 | 359.8683 | 0
2040 | 9 | 9 | 21 | 343.1384 | 0
2040 | 9 | 9 | 22 | 321.7003 | 0
2040 | 9 | 9 | 23 | 295.5744 | 0
2040 | 9 | 10 | 0 | 273.2357 | 0
2040 | 9 | 10 | 1 | 261.894 | 0
2040 | 9 | 10 | 2 | 251.2628 | 0
2040 | 9 | 10 | 3 | 244.8139 | 0
2040 | 9 | 10 | 4 | 243.5775 | 0
2040 | 9 | 10 | 5 | 250.2424 | 0
2040 | 9 | 10 | 6 | 274.8058 | 0
2040 | 9 | 10 | 7 | 301.3251 | 0
2040 | 9 | 10 | 8 | 327.6782 | 0
2040 | 9 | 10 | 9 | 355.0237 | 0
2040 | 9 | 10 | 10 | 378.4774 | 0
2040 | 9 | 10 | 11 | 397.9413 | 0
2040 | 9 | 10 | 12 | 416.2041 | 0
2040 | 9 | 10 | 13 | 429.989 | 0
2040 | 9 | 10 | 14 | 440.2826 | 0
2040 | 9 | 10 | 15 | 446.8577 | 0
2040 | 9 | 10 | 16 | 457.3327 | 0
2040 | 9 | 10 | 17 | 464.0036 | 0
2040 | 9 | 10 | 18 | 448.6477 | 0
2040 | 9 | 10 | 19 | 444.2401 | 0
2040 | 9 | 10 | 20 | 436.2271 | 0
2040 | 9 | 10 | 21 | 413.003 | 0
2040 | 9 | 10 | 22 | 381.5762 | 0
2040 | 9 | 10 | 23 | 347.9706 | 0
2040 | 9 | 11 | 0 | 326.8706 | 0
2040 | 9 | 11 | 1 | 302.9771 | 0
2040 | 9 | 11 | 2 | 287.6469 | 0
2040 | 9 | 11 | 3 | 277.3805 | 0
2040 | 9 | 11 | 4 | 273.0671 | 0
2040 | 9 | 11 | 5 | 277.4 | 0
2040 | 9 | 11 | 6 | 295.8569 | 0
2040 | 9 | 11 | 7 | 322.1459 | 0
2040 | 9 | 11 | 8 | 349.0929 | 0
2040 | 9 | 11 | 9 | 377.1427 | 0
2040 | 9 | 11 | 10 | 400.0909 | 0
2040 | 9 | 11 | 11 | 417.737 | 0
2040 | 9 | 11 | 12 | 429.5083 | 0
2040 | 9 | 11 | 13 | 441.4747 | 0
2040 | 9 | 11 | 14 | 450.4988 | 0
2040 | 9 | 11 | 15 | 456.7878 | 0
2040 | 9 | 11 | 16 | 467.2992 | 0
2040 | 9 | 11 | 17 | 472.7271 | 0
2040 | 9 | 11 | 18 | 453.9805 | 0
2040 | 9 | 11 | 19 | 447.7941 | 0
2040 | 9 | 11 | 20 | 438.2451 | 0
2040 | 9 | 11 | 21 | 414.0147 | 0
2040 | 9 | 11 | 22 | 382.6365 | 0
2040 | 9 | 11 | 23 | 347.9894 | 0
2040 | 9 | 12 | 0 | 325.8895 | 0
2040 | 9 | 12 | 1 | 303.1529 | 0
2040 | 9 | 12 | 2 | 287.8858 | 0
2040 | 9 | 12 | 3 | 278.2517 | 0
2040 | 9 | 12 | 4 | 274.7554 | 0
2040 | 9 | 12 | 5 | 279.5565 | 0
2040 | 9 | 12 | 6 | 299.1668 | 0
2040 | 9 | 12 | 7 | 323.7496 | 0
2040 | 9 | 12 | 8 | 346.6976 | 0
2040 | 9 | 12 | 9 | 369.865 | 0
2040 | 9 | 12 | 10 | 389.146 | 0
2040 | 9 | 12 | 11 | 404.0069 | 0
2040 | 9 | 12 | 12 | 416.7853 | 0
2040 | 9 | 12 | 13 | 425.8246 | 0
2040 | 9 | 12 | 14 | 430.4088 | 0
2040 | 9 | 12 | 15 | 431.6385 | 0
2040 | 9 | 12 | 16 | 438.3735 | 0
2040 | 9 | 12 | 17 | 440.8653 | 0
2040 | 9 | 12 | 18 | 430.5835 | 0
2040 | 9 | 12 | 19 | 426.4866 | 0
2040 | 9 | 12 | 20 | 422.1955 | 0
2040 | 9 | 12 | 21 | 401.5397 | 0
2040 | 9 | 12 | 22 | 373.0691 | 0
2040 | 9 | 12 | 23 | 341.8273 | 0
2040 | 9 | 13 | 0 | 315.0208 | 0
2040 | 9 | 13 | 1 | 289.3171 | 0
2040 | 9 | 13 | 2 | 275.2496 | 0
2040 | 9 | 13 | 3 | 266.862 | 0
2040 | 9 | 13 | 4 | 264.5347 | 0
2040 | 9 | 13 | 5 | 270.6207 | 0
2040 | 9 | 13 | 6 | 283.1109 | 0
2040 | 9 | 13 | 7 | 304.711 | 0
2040 | 9 | 13 | 8 | 322.6261 | 0
2040 | 9 | 13 | 9 | 339.2679 | 0
2040 | 9 | 13 | 10 | 352.8822 | 0
2040 | 9 | 13 | 11 | 363.2956 | 0
2040 | 9 | 13 | 12 | 375.9598 | 0
2040 | 9 | 13 | 13 | 384.6553 | 0
2040 | 9 | 13 | 14 | 391.2309 | 0
2040 | 9 | 13 | 15 | 395.4635 | 0
2040 | 9 | 13 | 16 | 404.6301 | 0
2040 | 9 | 13 | 17 | 408.4357 | 0
2040 | 9 | 13 | 18 | 372.8277 | 0
2040 | 9 | 13 | 19 | 367.1709 | 0
2040 | 9 | 13 | 20 | 359.5965 | 0
2040 | 9 | 13 | 21 | 336.9742 | 0
2040 | 9 | 13 | 22 | 309.394 | 0
2040 | 9 | 13 | 23 | 281.1498 | 0
2040 | 9 | 14 | 0 | 260.5622 | 0
2040 | 9 | 14 | 1 | 250.6368 | 0
2040 | 9 | 14 | 2 | 241.0627 | 0
2040 | 9 | 14 | 3 | 236.0435 | 0
2040 | 9 | 14 | 4 | 236.5456 | 0
2040 | 9 | 14 | 5 | 245.4848 | 0
2040 | 9 | 14 | 6 | 263.7882 | 0
2040 | 9 | 14 | 7 | 283.2302 | 0
2040 | 9 | 14 | 8 | 296.7922 | 0
2040 | 9 | 14 | 9 | 311.2627 | 0
2040 | 9 | 14 | 10 | 322.2428 | 0
2040 | 9 | 14 | 11 | 331.3622 | 0
2040 | 9 | 14 | 12 | 343.742 | 0
2040 | 9 | 14 | 13 | 348.5368 | 0
2040 | 9 | 14 | 14 | 347.9196 | 0
2040 | 9 | 14 | 15 | 343.7255 | 0
2040 | 9 | 14 | 16 | 346.5998 | 0
2040 | 9 | 14 | 17 | 346.9 | 0
2040 | 9 | 14 | 18 | 342.4757 | 0
2040 | 9 | 14 | 19 | 338.0399 | 0
2040 | 9 | 14 | 20 | 334.1631 | 0
2040 | 9 | 14 | 21 | 315.3876 | 0
2040 | 9 | 14 | 22 | 291.8843 | 0
2040 | 9 | 14 | 23 | 270.1648 | 0
2040 | 9 | 15 | 0 | 254.6731 | 0
2040 | 9 | 15 | 1 | 246.971 | 0
2040 | 9 | 15 | 2 | 237.9883 | 0
2040 | 9 | 15 | 3 | 232.6372 | 0
2040 | 9 | 15 | 4 | 230.9388 | 0
2040 | 9 | 15 | 5 | 232.5711 | 0
2040 | 9 | 15 | 6 | 239.6665 | 0
2040 | 9 | 15 | 7 | 251.3491 | 0
2040 | 9 | 15 | 8 | 271.41 | 0
2040 | 9 | 15 | 9 | 294.9658 | 0
2040 | 9 | 15 | 10 | 312.1362 | 0
2040 | 9 | 15 | 11 | 325.5712 | 0
2040 | 9 | 15 | 12 | 343.2604 | 0
2040 | 9 | 15 | 13 | 349.5841 | 0
2040 | 9 | 15 | 14 | 355.7198 | 0
2040 | 9 | 15 | 15 | 358.4206 | 0
2040 | 9 | 15 | 16 | 364.19 | 0
2040 | 9 | 15 | 17 | 364.6359 | 0
2040 | 9 | 15 | 18 | 344.4197 | 0
2040 | 9 | 15 | 19 | 342.0132 | 0
2040 | 9 | 15 | 20 | 335.5367 | 0
2040 | 9 | 15 | 21 | 316.3388 | 0
2040 | 9 | 15 | 22 | 296.0206 | 0
2040 | 9 | 15 | 23 | 274.7417 | 0
2040 | 9 | 16 | 0 | 258.0504 | 0
2040 | 9 | 16 | 1 | 244.0038 | 0
2040 | 9 | 16 | 2 | 232.4082 | 0
2040 | 9 | 16 | 3 | 224.092 | 0
2040 | 9 | 16 | 4 | 220.2623 | 0
2040 | 9 | 16 | 5 | 218.8036 | 0
2040 | 9 | 16 | 6 | 224.3957 | 0
2040 | 9 | 16 | 7 | 233.9686 | 0
2040 | 9 | 16 | 8 | 257.1038 | 0
2040 | 9 | 16 | 9 | 285.9957 | 0
2040 | 9 | 16 | 10 | 307.9166 | 0
2040 | 9 | 16 | 11 | 325.2136 | 0
2040 | 9 | 16 | 12 | 335.2088 | 0
2040 | 9 | 16 | 13 | 342.9775 | 0
2040 | 9 | 16 | 14 | 350.0941 | 0
2040 | 9 | 16 | 15 | 356.7514 | 0
2040 | 9 | 16 | 16 | 366.7037 | 0
2040 | 9 | 16 | 17 | 371.4127 | 0
2040 | 9 | 16 | 18 | 342.3045 | 0
2040 | 9 | 16 | 19 | 341.847 | 0
2040 | 9 | 16 | 20 | 334.1707 | 0
2040 | 9 | 16 | 21 | 314.6513 | 0
2040 | 9 | 16 | 22 | 292.1483 | 0
2040 | 9 | 16 | 23 | 267.2189 | 0
2040 | 9 | 17 | 0 | 255.3869 | 0
2040 | 9 | 17 | 1 | 239.3253 | 0
2040 | 9 | 17 | 2 | 229.9022 | 0
2040 | 9 | 17 | 3 | 224.8313 | 0
2040 | 9 | 17 | 4 | 224.8525 | 0
2040 | 9 | 17 | 5 | 232.9198 | 0
2040 | 9 | 17 | 6 | 253.8751 | 0
2040 | 9 | 17 | 7 | 279.8102 | 0
2040 | 9 | 17 | 8 | 301.1765 | 0
2040 | 9 | 17 | 9 | 323.4816 | 0
2040 | 9 | 17 | 10 | 341.4966 | 0
2040 | 9 | 17 | 11 | 356.7399 | 0
2040 | 9 | 17 | 12 | 363.0741 | 0
2040 | 9 | 17 | 13 | 373.2327 | 0
2040 | 9 | 17 | 14 | 378.353 | 0
2040 | 9 | 17 | 15 | 381.1988 | 0
2040 | 9 | 17 | 16 | 389.992 | 0
2040 | 9 | 17 | 17 | 395.0954 | 0
2040 | 9 | 17 | 18 | 382.6441 | 0
2040 | 9 | 17 | 19 | 381.1302 | 0
2040 | 9 | 17 | 20 | 375.5017 | 0
2040 | 9 | 17 | 21 | 354.2906 | 0
2040 | 9 | 17 | 22 | 325.0583 | 0
2040 | 9 | 17 | 23 | 296.2506 | 0
2040 | 9 | 18 | 0 | 279.4763 | 0
2040 | 9 | 18 | 1 | 256.6897 | 0
2040 | 9 | 18 | 2 | 245.2823 | 0
2040 | 9 | 18 | 3 | 238.6304 | 0
2040 | 9 | 18 | 4 | 237.2231 | 0
2040 | 9 | 18 | 5 | 243.8464 | 0
2040 | 9 | 18 | 6 | 263.9841 | 0
2040 | 9 | 18 | 7 | 287.3254 | 0
2040 | 9 | 18 | 8 | 302.544 | 0
2040 | 9 | 18 | 9 | 316.2003 | 0
2040 | 9 | 18 | 10 | 327.6659 | 0
2040 | 9 | 18 | 11 | 336.839 | 0
2040 | 9 | 18 | 12 | 349.9568 | 0
2040 | 9 | 18 | 13 | 354.0035 | 0
2040 | 9 | 18 | 14 | 358.0548 | 0
2040 | 9 | 18 | 15 | 360.621 | 0
2040 | 9 | 18 | 16 | 366.8819 | 0
2040 | 9 | 18 | 17 | 369.8395 | 0
2040 | 9 | 18 | 18 | 368.0392 | 0
2040 | 9 | 18 | 19 | 365.5184 | 0
2040 | 9 | 18 | 20 | 354.7942 | 0
2040 | 9 | 18 | 21 | 330.0633 | 0
2040 | 9 | 18 | 22 | 300.9545 | 0
2040 | 9 | 18 | 23 | 271.0461 | 0
2040 | 9 | 19 | 0 | 252.1697 | 0
2040 | 9 | 19 | 1 | 245.2295 | 0
2040 | 9 | 19 | 2 | 235.193 | 0
2040 | 9 | 19 | 3 | 229.4908 | 0
2040 | 9 | 19 | 4 | 228.9874 | 0
2040 | 9 | 19 | 5 | 236.3208 | 0
2040 | 9 | 19 | 6 | 259.4794 | 0
2040 | 9 | 19 | 7 | 286.2579 | 0
2040 | 9 | 19 | 8 | 307.3017 | 0
2040 | 9 | 19 | 9 | 328.4653 | 0
2040 | 9 | 19 | 10 | 346.081 | 0
2040 | 9 | 19 | 11 | 360.5923 | 0
2040 | 9 | 19 | 12 | 376.2882 | 0
2040 | 9 | 19 | 13 | 387.307 | 0
2040 | 9 | 19 | 14 | 396.683 | 0
2040 | 9 | 19 | 15 | 404.7835 | 0
2040 | 9 | 19 | 16 | 416.0238 | 0
2040 | 9 | 19 | 17 | 421.8993 | 0
2040 | 9 | 19 | 18 | 401.9891 | 0
2040 | 9 | 19 | 19 | 400.5379 | 0
2040 | 9 | 19 | 20 | 390.9897 | 0
2040 | 9 | 19 | 21 | 367.2588 | 0
2040 | 9 | 19 | 22 | 336.834 | 0
2040 | 9 | 19 | 23 | 305.4051 | 0
2040 | 9 | 20 | 0 | 291.6775 | 0
2040 | 9 | 20 | 1 | 272.0598 | 0
2040 | 9 | 20 | 2 | 259.963 | 0
2040 | 9 | 20 | 3 | 252.7216 | 0
2040 | 9 | 20 | 4 | 251.1006 | 0
2040 | 9 | 20 | 5 | 257.9763 | 0
2040 | 9 | 20 | 6 | 278.9256 | 0
2040 | 9 | 20 | 7 | 303.65 | 0
2040 | 9 | 20 | 8 | 322.6803 | 0
2040 | 9 | 20 | 9 | 341.0885 | 0
2040 | 9 | 20 | 10 | 356.6202 | 0
2040 | 9 | 20 | 11 | 369.3274 | 0
2040 | 9 | 20 | 12 | 377.6607 | 0
2040 | 9 | 20 | 13 | 383.8086 | 0
2040 | 9 | 20 | 14 | 385.5345 | 0
2040 | 9 | 20 | 15 | 382.8207 | 0
2040 | 9 | 20 | 16 | 387.2542 | 0
2040 | 9 | 20 | 17 | 388.5267 | 0
2040 | 9 | 20 | 18 | 386.3327 | 0
2040 | 9 | 20 | 19 | 384.8122 | 0
2040 | 9 | 20 | 20 | 378.8197 | 0
2040 | 9 | 20 | 21 | 357.054 | 0
2040 | 9 | 20 | 22 | 327.9049 | 0
2040 | 9 | 20 | 23 | 299.0472 | 0
2040 | 9 | 21 | 0 | 282.4649 | 0
2040 | 9 | 21 | 1 | 261.948 | 0
2040 | 9 | 21 | 2 | 250.0832 | 0
2040 | 9 | 21 | 3 | 243.2933 | 0
2040 | 9 | 21 | 4 | 241.889 | 0
2040 | 9 | 21 | 5 | 248.4516 | 0
2040 | 9 | 21 | 6 | 265.1057 | 0
2040 | 9 | 21 | 7 | 287.9153 | 0
2040 | 9 | 21 | 8 | 302.2562 | 0
2040 | 9 | 21 | 9 | 317.3066 | 0
2040 | 9 | 21 | 10 | 329.2946 | 0
2040 | 9 | 21 | 11 | 337.4598 | 0
2040 | 9 | 21 | 12 | 340.1486 | 0
2040 | 9 | 21 | 13 | 343.2948 | 0
2040 | 9 | 21 | 14 | 344.3324 | 0
2040 | 9 | 21 | 15 | 343.5047 | 0
2040 | 9 | 21 | 16 | 348.638 | 0
2040 | 9 | 21 | 17 | 349.0423 | 0
2040 | 9 | 21 | 18 | 339.7194 | 0
2040 | 9 | 21 | 19 | 339.4088 | 0
2040 | 9 | 21 | 20 | 331.825 | 0
2040 | 9 | 21 | 21 | 312.5868 | 0
2040 | 9 | 21 | 22 | 289.6692 | 0
2040 | 9 | 21 | 23 | 267.8166 | 0
2040 | 9 | 22 | 0 | 249.622 | 0
2040 | 9 | 22 | 1 | 232.1421 | 0
2040 | 9 | 22 | 2 | 222.9104 | 0
2040 | 9 | 22 | 3 | 217.9448 | 0
2040 | 9 | 22 | 4 | 216.4586 | 0
2040 | 9 | 22 | 5 | 218.0266 | 0
2040 | 9 | 22 | 6 | 228.9108 | 0
2040 | 9 | 22 | 7 | 241.5129 | 0
2040 | 9 | 22 | 8 | 261.5843 | 0
2040 | 9 | 22 | 9 | 284.2509 | 0
2040 | 9 | 22 | 10 | 298.9386 | 0
2040 | 9 | 22 | 11 | 308.5805 | 0
2040 | 9 | 22 | 12 | 313.8615 | 0
2040 | 9 | 22 | 13 | 317.8993 | 0
2040 | 9 | 22 | 14 | 318.1483 | 0
2040 | 9 | 22 | 15 | 316.611 | 0
2040 | 9 | 22 | 16 | 319.9135 | 0
2040 | 9 | 22 | 17 | 319.501 | 0
2040 | 9 | 22 | 18 | 315.0032 | 0
2040 | 9 | 22 | 19 | 316.7986 | 0
2040 | 9 | 22 | 20 | 310.8973 | 0
2040 | 9 | 22 | 21 | 294.0236 | 0
2040 | 9 | 22 | 22 | 275.2957 | 0
2040 | 9 | 22 | 23 | 257.2298 | 0
2040 | 9 | 23 | 0 | 241.7624 | 0
2040 | 9 | 23 | 1 | 240.8183 | 0
2040 | 9 | 23 | 2 | 233.4508 | 0
2040 | 9 | 23 | 3 | 228.6803 | 0
2040 | 9 | 23 | 4 | 227.8314 | 0
2040 | 9 | 23 | 5 | 229.7587 | 0
2040 | 9 | 23 | 6 | 235.1845 | 0
2040 | 9 | 23 | 7 | 245.0673 | 0
2040 | 9 | 23 | 8 | 264.9393 | 0
2040 | 9 | 23 | 9 | 291.4689 | 0
2040 | 9 | 23 | 10 | 314.6742 | 0
2040 | 9 | 23 | 11 | 333.9774 | 0
2040 | 9 | 23 | 12 | 355.8142 | 0
2040 | 9 | 23 | 13 | 367.0593 | 0
2040 | 9 | 23 | 14 | 372.2994 | 0
2040 | 9 | 23 | 15 | 373.181 | 0
2040 | 9 | 23 | 16 | 378.2663 | 0
2040 | 9 | 23 | 17 | 380.5741 | 0
2040 | 9 | 23 | 18 | 367.6184 | 0
2040 | 9 | 23 | 19 | 369.8622 | 0
2040 | 9 | 23 | 20 | 366.8588 | 0
2040 | 9 | 23 | 21 | 349.8542 | 0
2040 | 9 | 23 | 22 | 325.8846 | 0
2040 | 9 | 23 | 23 | 300.1637 | 0
2040 | 9 | 24 | 0 | 283.575 | 0
2040 | 9 | 24 | 1 | 266.5049 | 0
2040 | 9 | 24 | 2 | 255.376 | 0
2040 | 9 | 24 | 3 | 249.373 | 0
2040 | 9 | 24 | 4 | 248.9822 | 0
2040 | 9 | 24 | 5 | 257.2115 | 0
2040 | 9 | 24 | 6 | 277.7837 | 0
2040 | 9 | 24 | 7 | 300.022 | 0
2040 | 9 | 24 | 8 | 311.9668 | 0
2040 | 9 | 24 | 9 | 322.8013 | 0
2040 | 9 | 24 | 10 | 331.3081 | 0
2040 | 9 | 24 | 11 | 338.611 | 0
2040 | 9 | 24 | 12 | 352.707 | 0
2040 | 9 | 24 | 13 | 357.7595 | 0
2040 | 9 | 24 | 14 | 359.0693 | 0
2040 | 9 | 24 | 15 | 356.6294 | 0
2040 | 9 | 24 | 16 | 361.7264 | 0
2040 | 9 | 24 | 17 | 365.1827 | 0
2040 | 9 | 24 | 18 | 352.8101 | 0
2040 | 9 | 24 | 19 | 352.0506 | 0
2040 | 9 | 24 | 20 | 341.9288 | 0
2040 | 9 | 24 | 21 | 314.7362 | 0
2040 | 9 | 24 | 22 | 282.7214 | 0
2040 | 9 | 24 | 23 | 252.7219 | 0
2040 | 9 | 25 | 0 | 249.6258 | 0
2040 | 9 | 25 | 1 | 238.8724 | 0
2040 | 9 | 25 | 2 | 228.6403 | 0
2040 | 9 | 25 | 3 | 222.7319 | 0
2040 | 9 | 25 | 4 | 222.0548 | 0
2040 | 9 | 25 | 5 | 229.6653 | 0
2040 | 9 | 25 | 6 | 247.7668 | 0
2040 | 9 | 25 | 7 | 272.0596 | 0
2040 | 9 | 25 | 8 | 286.3718 | 0
2040 | 9 | 25 | 9 | 299.3361 | 0
2040 | 9 | 25 | 10 | 308.4845 | 0
2040 | 9 | 25 | 11 | 315.4653 | 0
2040 | 9 | 25 | 12 | 320.3535 | 0
2040 | 9 | 25 | 13 | 323.7886 | 0
2040 | 9 | 25 | 14 | 326.4056 | 0
2040 | 9 | 25 | 15 | 328.1053 | 0
2040 | 9 | 25 | 16 | 336.3577 | 0
2040 | 9 | 25 | 17 | 341.4363 | 0
2040 | 9 | 25 | 18 | 336.9119 | 0
2040 | 9 | 25 | 19 | 340.2784 | 0
2040 | 9 | 25 | 20 | 331.6927 | 0
2040 | 9 | 25 | 21 | 311.4072 | 0
2040 | 9 | 25 | 22 | 285.6061 | 0
2040 | 9 | 25 | 23 | 259.5762 | 0
2040 | 9 | 26 | 0 | 240.3978 | 0
2040 | 9 | 26 | 1 | 226.6708 | 0
2040 | 9 | 26 | 2 | 218.0005 | 0
2040 | 9 | 26 | 3 | 213.9416 | 0
2040 | 9 | 26 | 4 | 214.7532 | 0
2040 | 9 | 26 | 5 | 223.9133 | 0
2040 | 9 | 26 | 6 | 245.9408 | 0
2040 | 9 | 26 | 7 | 270.1155 | 0
2040 | 9 | 26 | 8 | 283.73 | 0
2040 | 9 | 26 | 9 | 296.1742 | 0
2040 | 9 | 26 | 10 | 305.6027 | 0
2040 | 9 | 26 | 11 | 312.8198 | 0
2040 | 9 | 26 | 12 | 321.0256 | 0
2040 | 9 | 26 | 13 | 327.2109 | 0
2040 | 9 | 26 | 14 | 331.1479 | 0
2040 | 9 | 26 | 15 | 334.4096 | 0
2040 | 9 | 26 | 16 | 342.1929 | 0
2040 | 9 | 26 | 17 | 347.1017 | 0
2040 | 9 | 26 | 18 | 347.7623 | 0
2040 | 9 | 26 | 19 | 349.736 | 0
2040 | 9 | 26 | 20 | 339.8723 | 0
2040 | 9 | 26 | 21 | 318.5317 | 0
2040 | 9 | 26 | 22 | 291.9088 | 0
2040 | 9 | 26 | 23 | 265.644 | 0
2040 | 9 | 27 | 0 | 243.0131 | 0
2040 | 9 | 27 | 1 | 229.2489 | 0
2040 | 9 | 27 | 2 | 221.9058 | 0
2040 | 9 | 27 | 3 | 218.0835 | 0
2040 | 9 | 27 | 4 | 218.7641 | 0
2040 | 9 | 27 | 5 | 227.1898 | 0
2040 | 9 | 27 | 6 | 242.6577 | 0
2040 | 9 | 27 | 7 | 267.5754 | 0
2040 | 9 | 27 | 8 | 283.5904 | 0
2040 | 9 | 27 | 9 | 298.1338 | 0
2040 | 9 | 27 | 10 | 309.5065 | 0
2040 | 9 | 27 | 11 | 318.8654 | 0
2040 | 9 | 27 | 12 | 313.3472 | 0
2040 | 9 | 27 | 13 | 316.4394 | 0
2040 | 9 | 27 | 14 | 317.2039 | 0
2040 | 9 | 27 | 15 | 317.8081 | 0
2040 | 9 | 27 | 16 | 326.6899 | 0
2040 | 9 | 27 | 17 | 332.3539 | 0
2040 | 9 | 27 | 18 | 336.2398 | 0
2040 | 9 | 27 | 19 | 341.2058 | 0
2040 | 9 | 27 | 20 | 333.5562 | 0
2040 | 9 | 27 | 21 | 313.0001 | 0
2040 | 9 | 27 | 22 | 287.5979 | 0
2040 | 9 | 27 | 23 | 262.9852 | 0
2040 | 9 | 28 | 0 | 246.0579 | 0
2040 | 9 | 28 | 1 | 227.5087 | 0
2040 | 9 | 28 | 2 | 220.6497 | 0
2040 | 9 | 28 | 3 | 217.8133 | 0
2040 | 9 | 28 | 4 | 219.2603 | 0
2040 | 9 | 28 | 5 | 229.3993 | 0
2040 | 9 | 28 | 6 | 251.9403 | 0
2040 | 9 | 28 | 7 | 277.2796 | 0
2040 | 9 | 28 | 8 | 290.8957 | 0
2040 | 9 | 28 | 9 | 304.1649 | 0
2040 | 9 | 28 | 10 | 314.7848 | 0
2040 | 9 | 28 | 11 | 321.3616 | 0
2040 | 9 | 28 | 12 | 321.2349 | 0
2040 | 9 | 28 | 13 | 323.0953 | 0
2040 | 9 | 28 | 14 | 324.0685 | 0
2040 | 9 | 28 | 15 | 324.6497 | 0
2040 | 9 | 28 | 16 | 330.1812 | 0
2040 | 9 | 28 | 17 | 333.1778 | 0
2040 | 9 | 28 | 18 | 326.1611 | 0
2040 | 9 | 28 | 19 | 329.8263 | 0
2040 | 9 | 28 | 20 | 321.79 | 0
2040 | 9 | 28 | 21 | 304.3695 | 0
2040 | 9 | 28 | 22 | 281.6885 | 0
2040 | 9 | 28 | 23 | 261.6146 | 0
2040 | 9 | 29 | 0 | 240.8593 | 0
2040 | 9 | 29 | 1 | 234.6341 | 0
2040 | 9 | 29 | 2 | 225.6228 | 0
2040 | 9 | 29 | 3 | 220.2978 | 0
2040 | 9 | 29 | 4 | 219.5008 | 0
2040 | 9 | 29 | 5 | 221.0765 | 0
2040 | 9 | 29 | 6 | 230.1086 | 0
2040 | 9 | 29 | 7 | 242.7936 | 0
2040 | 9 | 29 | 8 | 264.0104 | 0
2040 | 9 | 29 | 9 | 286.4382 | 0
2040 | 9 | 29 | 10 | 300.3715 | 0
2040 | 9 | 29 | 11 | 309.757 | 0
2040 | 9 | 29 | 12 | 314.6351 | 0
2040 | 9 | 29 | 13 | 319.2892 | 0
2040 | 9 | 29 | 14 | 320.4316 | 0
2040 | 9 | 29 | 15 | 320.1568 | 0
2040 | 9 | 29 | 16 | 323.1967 | 0
2040 | 9 | 29 | 17 | 321.4939 | 0
2040 | 9 | 29 | 18 | 316.8241 | 0
2040 | 9 | 29 | 19 | 323.57 | 0
2040 | 9 | 29 | 20 | 315.6021 | 0
2040 | 9 | 29 | 21 | 298.8861 | 0
2040 | 9 | 29 | 22 | 281.5023 | 0
2040 | 9 | 29 | 23 | 264.0144 | 0
2040 | 9 | 30 | 0 | 244.4229 | 0
2040 | 9 | 30 | 1 | 231.2412 | 0
2040 | 9 | 30 | 2 | 222.1588 | 0
2040 | 9 | 30 | 3 | 215.8023 | 0
2040 | 9 | 30 | 4 | 214.1282 | 0
2040 | 9 | 30 | 5 | 215.8119 | 0
2040 | 9 | 30 | 6 | 225.8829 | 0
2040 | 9 | 30 | 7 | 237.0498 | 0
2040 | 9 | 30 | 8 | 252.052 | 0
2040 | 9 | 30 | 9 | 275.2523 | 0
2040 | 9 | 30 | 10 | 292.7037 | 0
2040 | 9 | 30 | 11 | 306.3445 | 0
2040 | 9 | 30 | 12 | 314.775 | 0
2040 | 9 | 30 | 13 | 314.1203 | 0
2040 | 9 | 30 | 14 | 317.5213 | 0
2040 | 9 | 30 | 15 | 318.9024 | 0
2040 | 9 | 30 | 16 | 325.1921 | 0
2040 | 9 | 30 | 17 | 328.665 | 0
2040 | 9 | 30 | 18 | 327.9669 | 0
2040 | 9 | 30 | 19 | 334.6282 | 0
2040 | 9 | 30 | 20 | 325.3236 | 0
2040 | 9 | 30 | 21 | 306.0019 | 0
2040 | 9 | 30 | 22 | 283.9203 | 0
2040 | 9 | 30 | 23 | 259.8653 | 0
2040 | 10 | 1 | 0 | 238.1984 | 0
2040 | 10 | 1 | 1 | 224.7305 | 0
2040 | 10 | 1 | 2 | 216.3838 | 0
2040 | 10 | 1 | 3 | 212.5368 | 0
2040 | 10 | 1 | 4 | 213.2634 | 0
2040 | 10 | 1 | 5 | 222.3929 | 0
2040 | 10 | 1 | 6 | 249.8891 | 0
2040 | 10 | 1 | 7 | 277.6321 | 0
2040 | 10 | 1 | 8 | 293.9144 | 0
2040 | 10 | 1 | 9 | 309.0121 | 0
2040 | 10 | 1 | 10 | 322.5072 | 0
2040 | 10 | 1 | 11 | 333.9418 | 0
2040 | 10 | 1 | 12 | 345.1355 | 0
2040 | 10 | 1 | 13 | 353.3243 | 0
2040 | 10 | 1 | 14 | 357.5866 | 0
2040 | 10 | 1 | 15 | 360.4534 | 0
2040 | 10 | 1 | 16 | 368.6841 | 0
2040 | 10 | 1 | 17 | 374.8439 | 0
2040 | 10 | 1 | 18 | 365.1791 | 0
2040 | 10 | 1 | 19 | 371.345 | 0
2040 | 10 | 1 | 20 | 358.5845 | 0
2040 | 10 | 1 | 21 | 337.5582 | 0
2040 | 10 | 1 | 22 | 309.1097 | 0
2040 | 10 | 1 | 23 | 281.7605 | 0
2040 | 10 | 2 | 0 | 265.5398 | 0
2040 | 10 | 2 | 1 | 248.6404 | 0
2040 | 10 | 2 | 2 | 238.1114 | 0
2040 | 10 | 2 | 3 | 232.3872 | 0
2040 | 10 | 2 | 4 | 231.1491 | 0
2040 | 10 | 2 | 5 | 238.5969 | 0
2040 | 10 | 2 | 6 | 262.6463 | 0
2040 | 10 | 2 | 7 | 291.7966 | 0
2040 | 10 | 2 | 8 | 311.7873 | 0
2040 | 10 | 2 | 9 | 331.1376 | 0
2040 | 10 | 2 | 10 | 346.0445 | 0
2040 | 10 | 2 | 11 | 358.0142 | 0
2040 | 10 | 2 | 12 | 370.3367 | 0
2040 | 10 | 2 | 13 | 378.0241 | 0
2040 | 10 | 2 | 14 | 385.1148 | 0
2040 | 10 | 2 | 15 | 391.0911 | 0
2040 | 10 | 2 | 16 | 399.9595 | 0
2040 | 10 | 2 | 17 | 405.6836 | 0
2040 | 10 | 2 | 18 | 391.6096 | 0
2040 | 10 | 2 | 19 | 396.4943 | 0
2040 | 10 | 2 | 20 | 382.2143 | 0
2040 | 10 | 2 | 21 | 359.7844 | 0
2040 | 10 | 2 | 22 | 330.4267 | 0
2040 | 10 | 2 | 23 | 300.6631 | 0
2040 | 10 | 3 | 0 | 282.3863 | 0
2040 | 10 | 3 | 1 | 260.56 | 0
2040 | 10 | 3 | 2 | 248.4327 | 0
2040 | 10 | 3 | 3 | 241.8813 | 0
2040 | 10 | 3 | 4 | 240.0531 | 0
2040 | 10 | 3 | 5 | 246.9902 | 0
2040 | 10 | 3 | 6 | 266.3737 | 0
2040 | 10 | 3 | 7 | 295.1859 | 0
2040 | 10 | 3 | 8 | 314.3147 | 0
2040 | 10 | 3 | 9 | 332.3503 | 0
2040 | 10 | 3 | 10 | 346.5995 | 0
2040 | 10 | 3 | 11 | 357.25 | 0
2040 | 10 | 3 | 12 | 364.2465 | 0
2040 | 10 | 3 | 13 | 370.4256 | 0
2040 | 10 | 3 | 14 | 376.2601 | 0
2040 | 10 | 3 | 15 | 380.9101 | 0
2040 | 10 | 3 | 16 | 388.8186 | 0
2040 | 10 | 3 | 17 | 393.4864 | 0
2040 | 10 | 3 | 18 | 377.1513 | 0
2040 | 10 | 3 | 19 | 381.359 | 0
2040 | 10 | 3 | 20 | 367.4859 | 0
2040 | 10 | 3 | 21 | 345.2484 | 0
2040 | 10 | 3 | 22 | 316.6535 | 0
2040 | 10 | 3 | 23 | 287.6656 | 0
2040 | 10 | 4 | 0 | 270.0377 | 0
2040 | 10 | 4 | 1 | 256.5925 | 0
2040 | 10 | 4 | 2 | 245.7238 | 0
2040 | 10 | 4 | 3 | 239.8476 | 0
2040 | 10 | 4 | 4 | 238.6791 | 0
2040 | 10 | 4 | 5 | 246.1177 | 0
2040 | 10 | 4 | 6 | 269.2857 | 0
2040 | 10 | 4 | 7 | 298.7237 | 0
2040 | 10 | 4 | 8 | 319.5844 | 0
2040 | 10 | 4 | 9 | 339.739 | 0
2040 | 10 | 4 | 10 | 355.7315 | 0
2040 | 10 | 4 | 11 | 369.0535 | 0
2040 | 10 | 4 | 12 | 381.0536 | 0
2040 | 10 | 4 | 13 | 388.3761 | 0
2040 | 10 | 4 | 14 | 393.0146 | 0
2040 | 10 | 4 | 15 | 395.2906 | 0
2040 | 10 | 4 | 16 | 401.4859 | 0
2040 | 10 | 4 | 17 | 404.1754 | 0
2040 | 10 | 4 | 18 | 390.5794 | 0
2040 | 10 | 4 | 19 | 394.332 | 0
2040 | 10 | 4 | 20 | 380.9779 | 0
2040 | 10 | 4 | 21 | 357.8741 | 0
2040 | 10 | 4 | 22 | 327.4729 | 0
2040 | 10 | 4 | 23 | 298.0497 | 0
2040 | 10 | 5 | 0 | 293.0124 | 0
2040 | 10 | 5 | 1 | 267.6792 | 0
2040 | 10 | 5 | 2 | 256.2132 | 0
2040 | 10 | 5 | 3 | 250.4432 | 0
2040 | 10 | 5 | 4 | 249.3154 | 0
2040 | 10 | 5 | 5 | 256.1997 | 0
2040 | 10 | 5 | 6 | 274.2119 | 0
2040 | 10 | 5 | 7 | 300.7147 | 0
2040 | 10 | 5 | 8 | 317.4677 | 0
2040 | 10 | 5 | 9 | 333.7966 | 0
2040 | 10 | 5 | 10 | 345.8282 | 0
2040 | 10 | 5 | 11 | 352.2074 | 0
2040 | 10 | 5 | 12 | 352.3444 | 0
2040 | 10 | 5 | 13 | 351.8528 | 0
2040 | 10 | 5 | 14 | 349.1464 | 0
2040 | 10 | 5 | 15 | 345.1549 | 0
2040 | 10 | 5 | 16 | 349.0028 | 0
2040 | 10 | 5 | 17 | 349.7007 | 0
2040 | 10 | 5 | 18 | 344.7351 | 0
2040 | 10 | 5 | 19 | 346.0082 | 0
2040 | 10 | 5 | 20 | 331.275 | 0
2040 | 10 | 5 | 21 | 310.9579 | 0
2040 | 10 | 5 | 22 | 287.567 | 0
2040 | 10 | 5 | 23 | 267.1235 | 0
2040 | 10 | 6 | 0 | 246.1423 | 0
2040 | 10 | 6 | 1 | 231.6421 | 0
2040 | 10 | 6 | 2 | 223.1722 | 0
2040 | 10 | 6 | 3 | 219.3815 | 0
2040 | 10 | 6 | 4 | 218.1568 | 0
2040 | 10 | 6 | 5 | 220.3205 | 0
2040 | 10 | 6 | 6 | 229.1308 | 0
2040 | 10 | 6 | 7 | 243.764 | 0
2040 | 10 | 6 | 8 | 264.2921 | 0
2040 | 10 | 6 | 9 | 287.6932 | 0
2040 | 10 | 6 | 10 | 304.5254 | 0
2040 | 10 | 6 | 11 | 314.686 | 0
2040 | 10 | 6 | 12 | 309.0525 | 0
2040 | 10 | 6 | 13 | 311.8867 | 0
2040 | 10 | 6 | 14 | 308.4173 | 0
2040 | 10 | 6 | 15 | 304.9011 | 0
2040 | 10 | 6 | 16 | 307.2458 | 0
2040 | 10 | 6 | 17 | 310.0625 | 0
2040 | 10 | 6 | 18 | 311.4735 | 0
2040 | 10 | 6 | 19 | 317.7331 | 0
2040 | 10 | 6 | 20 | 308.0238 | 0
2040 | 10 | 6 | 21 | 292.4486 | 0
2040 | 10 | 6 | 22 | 274.5154 | 0
2040 | 10 | 6 | 23 | 258.639 | 0
2040 | 10 | 7 | 0 | 249.2088 | 0
2040 | 10 | 7 | 1 | 234.2488 | 0
2040 | 10 | 7 | 2 | 225.9552 | 0
2040 | 10 | 7 | 3 | 221.1418 | 0
2040 | 10 | 7 | 4 | 219.7161 | 0
2040 | 10 | 7 | 5 | 220.0128 | 0
2040 | 10 | 7 | 6 | 224.4973 | 0
2040 | 10 | 7 | 7 | 234.8821 | 0
2040 | 10 | 7 | 8 | 252.1125 | 0
2040 | 10 | 7 | 9 | 271.2802 | 0
2040 | 10 | 7 | 10 | 283.8516 | 0
2040 | 10 | 7 | 11 | 292.2874 | 0
2040 | 10 | 7 | 12 | 298.947 | 0
2040 | 10 | 7 | 13 | 303.873 | 0
2040 | 10 | 7 | 14 | 301.4444 | 0
2040 | 10 | 7 | 15 | 299.976 | 0
2040 | 10 | 7 | 16 | 303.4706 | 0
2040 | 10 | 7 | 17 | 307.8676 | 0
2040 | 10 | 7 | 18 | 321.6734 | 0
2040 | 10 | 7 | 19 | 327.3255 | 0
2040 | 10 | 7 | 20 | 316.6486 | 0
2040 | 10 | 7 | 21 | 300.5802 | 0
2040 | 10 | 7 | 22 | 280.4587 | 0
2040 | 10 | 7 | 23 | 260.7144 | 0
2040 | 10 | 8 | 0 | 247.1226 | 0
2040 | 10 | 8 | 1 | 230.1938 | 0
2040 | 10 | 8 | 2 | 224.2669 | 0
2040 | 10 | 8 | 3 | 222.8795 | 0
2040 | 10 | 8 | 4 | 225.5509 | 0
2040 | 10 | 8 | 5 | 236.154 | 0
2040 | 10 | 8 | 6 | 258.1677 | 0
2040 | 10 | 8 | 7 | 285.6213 | 0
2040 | 10 | 8 | 8 | 298.8457 | 0
2040 | 10 | 8 | 9 | 309.5786 | 0
2040 | 10 | 8 | 10 | 317.8105 | 0
2040 | 10 | 8 | 11 | 322.8228 | 0
2040 | 10 | 8 | 12 | 324.5592 | 0
2040 | 10 | 8 | 13 | 325.1689 | 0
2040 | 10 | 8 | 14 | 323.403 | 0
2040 | 10 | 8 | 15 | 321.7286 | 0
2040 | 10 | 8 | 16 | 327.9934 | 0
2040 | 10 | 8 | 17 | 335.9874 | 0
2040 | 10 | 8 | 18 | 337.1814 | 0
2040 | 10 | 8 | 19 | 342.4242 | 0
2040 | 10 | 8 | 20 | 330.8021 | 0
2040 | 10 | 8 | 21 | 310.0877 | 0
2040 | 10 | 8 | 22 | 284.4783 | 0
2040 | 10 | 8 | 23 | 260.9492 | 0
2040 | 10 | 9 | 0 | 240.6071 | 0
2040 | 10 | 9 | 1 | 228.3817 | 0
2040 | 10 | 9 | 2 | 221.7254 | 0
2040 | 10 | 9 | 3 | 219.0934 | 0
2040 | 10 | 9 | 4 | 220.8258 | 0
2040 | 10 | 9 | 5 | 230.569 | 0
2040 | 10 | 9 | 6 | 252.9784 | 0
2040 | 10 | 9 | 7 | 280.3094 | 0
2040 | 10 | 9 | 8 | 293.3035 | 0
2040 | 10 | 9 | 9 | 304.0286 | 0
2040 | 10 | 9 | 10 | 311.5474 | 0
2040 | 10 | 9 | 11 | 315.8549 | 0
2040 | 10 | 9 | 12 | 318.304 | 0
2040 | 10 | 9 | 13 | 319.125 | 0
2040 | 10 | 9 | 14 | 317.9518 | 0
2040 | 10 | 9 | 15 | 317.5089 | 0
2040 | 10 | 9 | 16 | 324.5776 | 0
2040 | 10 | 9 | 17 | 332.4555 | 0
2040 | 10 | 9 | 18 | 334.5228 | 0
2040 | 10 | 9 | 19 | 339.0455 | 0
2040 | 10 | 9 | 20 | 327.5552 | 0
2040 | 10 | 9 | 21 | 307.4172 | 0
2040 | 10 | 9 | 22 | 282.5133 | 0
2040 | 10 | 9 | 23 | 258.8113 | 0
2040 | 10 | 10 | 0 | 240.3264 | 0
2040 | 10 | 10 | 1 | 225.6563 | 0
2040 | 10 | 10 | 2 | 219.3102 | 0
2040 | 10 | 10 | 3 | 217.0091 | 0
2040 | 10 | 10 | 4 | 219.1384 | 0
2040 | 10 | 10 | 5 | 228.9098 | 0
2040 | 10 | 10 | 6 | 251.3207 | 0
2040 | 10 | 10 | 7 | 279.3447 | 0
2040 | 10 | 10 | 8 | 293.2697 | 0
2040 | 10 | 10 | 9 | 304.4678 | 0
2040 | 10 | 10 | 10 | 312.4757 | 0
2040 | 10 | 10 | 11 | 316.872 | 0
2040 | 10 | 10 | 12 | 319.4518 | 0
2040 | 10 | 10 | 13 | 321.0707 | 0
2040 | 10 | 10 | 14 | 319.8286 | 0
2040 | 10 | 10 | 15 | 319.1479 | 0
2040 | 10 | 10 | 16 | 326.6316 | 0
2040 | 10 | 10 | 17 | 333.3365 | 0
2040 | 10 | 10 | 18 | 335.3202 | 0
2040 | 10 | 10 | 19 | 339.4308 | 0
2040 | 10 | 10 | 20 | 328.069 | 0
2040 | 10 | 10 | 21 | 308.3022 | 0
2040 | 10 | 10 | 22 | 283.4212 | 0
2040 | 10 | 10 | 23 | 260.4618 | 0
2040 | 10 | 11 | 0 | 239.5209 | 0
2040 | 10 | 11 | 1 | 227.241 | 0
2040 | 10 | 11 | 2 | 220.6667 | 0
2040 | 10 | 11 | 3 | 218.0181 | 0
2040 | 10 | 11 | 4 | 219.5919 | 0
2040 | 10 | 11 | 5 | 229.3712 | 0
2040 | 10 | 11 | 6 | 252.205 | 0
2040 | 10 | 11 | 7 | 280.2619 | 0
2040 | 10 | 11 | 8 | 293.2972 | 0
2040 | 10 | 11 | 9 | 303.7922 | 0
2040 | 10 | 11 | 10 | 312.4092 | 0
2040 | 10 | 11 | 11 | 317.861 | 0
2040 | 10 | 11 | 12 | 321.0734 | 0
2040 | 10 | 11 | 13 | 322.2737 | 0
2040 | 10 | 11 | 14 | 321.3106 | 0
2040 | 10 | 11 | 15 | 320.2777 | 0
2040 | 10 | 11 | 16 | 326.886 | 0
2040 | 10 | 11 | 17 | 333.5785 | 0
2040 | 10 | 11 | 18 | 335.082 | 0
2040 | 10 | 11 | 19 | 338.9135 | 0
2040 | 10 | 11 | 20 | 327.6329 | 0
2040 | 10 | 11 | 21 | 308.429 | 0
2040 | 10 | 11 | 22 | 283.7932 | 0
2040 | 10 | 11 | 23 | 260.6242 | 0
2040 | 10 | 12 | 0 | 241.9584 | 0
2040 | 10 | 12 | 1 | 226.8549 | 0
2040 | 10 | 12 | 2 | 219.269 | 0
2040 | 10 | 12 | 3 | 215.9405 | 0
2040 | 10 | 12 | 4 | 217.2675 | 0
2040 | 10 | 12 | 5 | 226.3938 | 0
2040 | 10 | 12 | 6 | 248.4638 | 0
2040 | 10 | 12 | 7 | 275.7002 | 0
2040 | 10 | 12 | 8 | 289.6877 | 0
2040 | 10 | 12 | 9 | 303.8507 | 0
2040 | 10 | 12 | 10 | 313.3138 | 0
2040 | 10 | 12 | 11 | 318.7564 | 0
2040 | 10 | 12 | 12 | 321.3381 | 0
2040 | 10 | 12 | 13 | 322.5639 | 0
2040 | 10 | 12 | 14 | 322.1794 | 0
2040 | 10 | 12 | 15 | 321.0535 | 0
2040 | 10 | 12 | 16 | 325.8986 | 0
2040 | 10 | 12 | 17 | 330.5637 | 0
2040 | 10 | 12 | 18 | 327.5124 | 0
2040 | 10 | 12 | 19 | 330.2133 | 0
2040 | 10 | 12 | 20 | 319.4338 | 0
2040 | 10 | 12 | 21 | 301.923 | 0
2040 | 10 | 12 | 22 | 280.249 | 0
2040 | 10 | 12 | 23 | 260.3485 | 0
2040 | 10 | 13 | 0 | 244.0071 | 0
2040 | 10 | 13 | 1 | 223.8829 | 0
2040 | 10 | 13 | 2 | 214.8223 | 0
2040 | 10 | 13 | 3 | 207.8104 | 0
2040 | 10 | 13 | 4 | 204.6571 | 0
2040 | 10 | 13 | 5 | 199.7949 | 0
2040 | 10 | 13 | 6 | 197.3805 | 0
2040 | 10 | 13 | 7 | 192.5265 | 0
2040 | 10 | 13 | 8 | 212.9286 | 0
2040 | 10 | 13 | 9 | 246.4843 | 0
2040 | 10 | 13 | 10 | 270.0382 | 0
2040 | 10 | 13 | 11 | 285.5559 | 0
2040 | 10 | 13 | 12 | 301.4974 | 0
2040 | 10 | 13 | 13 | 299.0165 | 0
2040 | 10 | 13 | 14 | 294.0629 | 0
2040 | 10 | 13 | 15 | 289.0534 | 0
2040 | 10 | 13 | 16 | 289.4565 | 0
2040 | 10 | 13 | 17 | 287.0937 | 0
2040 | 10 | 13 | 18 | 281.1282 | 0
2040 | 10 | 13 | 19 | 283.1815 | 0
2040 | 10 | 13 | 20 | 276.0338 | 0
2040 | 10 | 13 | 21 | 265.5825 | 0
2040 | 10 | 13 | 22 | 254.2917 | 0
2040 | 10 | 13 | 23 | 242.2719 | 0
2040 | 10 | 14 | 0 | 226.7703 | 0
2040 | 10 | 14 | 1 | 226.0265 | 0
2040 | 10 | 14 | 2 | 218.3234 | 0
2040 | 10 | 14 | 3 | 213.5205 | 0
2040 | 10 | 14 | 4 | 212.1261 | 0
2040 | 10 | 14 | 5 | 213.2913 | 0
2040 | 10 | 14 | 6 | 217.8484 | 0
2040 | 10 | 14 | 7 | 229.6753 | 0
2040 | 10 | 14 | 8 | 248.4577 | 0
2040 | 10 | 14 | 9 | 271.9195 | 0
2040 | 10 | 14 | 10 | 290.0865 | 0
2040 | 10 | 14 | 11 | 303.1978 | 0
2040 | 10 | 14 | 12 | 310.57 | 0
2040 | 10 | 14 | 13 | 313.2782 | 0
2040 | 10 | 14 | 14 | 311.9574 | 0
2040 | 10 | 14 | 15 | 312.345 | 0
2040 | 10 | 14 | 16 | 318.3393 | 0
2040 | 10 | 14 | 17 | 326.1963 | 0
2040 | 10 | 14 | 18 | 332.8125 | 0
2040 | 10 | 14 | 19 | 333.0202 | 0
2040 | 10 | 14 | 20 | 319.7701 | 0
2040 | 10 | 14 | 21 | 302.679 | 0
2040 | 10 | 14 | 22 | 281.9288 | 0
2040 | 10 | 14 | 23 | 261.1042 | 0
2040 | 10 | 15 | 0 | 237.3596 | 0
2040 | 10 | 15 | 1 | 229.6529 | 0
2040 | 10 | 15 | 2 | 224.2693 | 0
2040 | 10 | 15 | 3 | 223.2042 | 0
2040 | 10 | 15 | 4 | 225.6976 | 0
2040 | 10 | 15 | 5 | 236.1475 | 0
2040 | 10 | 15 | 6 | 254.5309 | 0
2040 | 10 | 15 | 7 | 282.5261 | 0
2040 | 10 | 15 | 8 | 294.7211 | 0
2040 | 10 | 15 | 9 | 304.7044 | 0
2040 | 10 | 15 | 10 | 313.1683 | 0
2040 | 10 | 15 | 11 | 318.9057 | 0
2040 | 10 | 15 | 12 | 319.2198 | 0
2040 | 10 | 15 | 13 | 320.5764 | 0
2040 | 10 | 15 | 14 | 319.9096 | 0
2040 | 10 | 15 | 15 | 319.6083 | 0
2040 | 10 | 15 | 16 | 326.6492 | 0
2040 | 10 | 15 | 17 | 333.7523 | 0
2040 | 10 | 15 | 18 | 338.7961 | 0
2040 | 10 | 15 | 19 | 341.0092 | 0
2040 | 10 | 15 | 20 | 328.5718 | 0
2040 | 10 | 15 | 21 | 309.0529 | 0
2040 | 10 | 15 | 22 | 283.4719 | 0
2040 | 10 | 15 | 23 | 259.8751 | 0
2040 | 10 | 16 | 0 | 240.1711 | 0
2040 | 10 | 16 | 1 | 227.813 | 0
2040 | 10 | 16 | 2 | 221.8446 | 0
2040 | 10 | 16 | 3 | 219.791 | 0
2040 | 10 | 16 | 4 | 221.8503 | 0
2040 | 10 | 16 | 5 | 231.7389 | 0
2040 | 10 | 16 | 6 | 254.2743 | 0
2040 | 10 | 16 | 7 | 282.3948 | 0
2040 | 10 | 16 | 8 | 294.8282 | 0
2040 | 10 | 16 | 9 | 304.316 | 0
2040 | 10 | 16 | 10 | 311.007 | 0
2040 | 10 | 16 | 11 | 314.9938 | 0
2040 | 10 | 16 | 12 | 316.9666 | 0
2040 | 10 | 16 | 13 | 318.0666 | 0
2040 | 10 | 16 | 14 | 315.8703 | 0
2040 | 10 | 16 | 15 | 316.3503 | 0
2040 | 10 | 16 | 16 | 324.2669 | 0
2040 | 10 | 16 | 17 | 330.8875 | 0
2040 | 10 | 16 | 18 | 330.1275 | 0
2040 | 10 | 16 | 19 | 333.5046 | 0
2040 | 10 | 16 | 20 | 322.3331 | 0
2040 | 10 | 16 | 21 | 303.4177 | 0
2040 | 10 | 16 | 22 | 279.4132 | 0
2040 | 10 | 16 | 23 | 256.6955 | 0
2040 | 10 | 17 | 0 | 236.883 | 0
2040 | 10 | 17 | 1 | 226.3795 | 0
2040 | 10 | 17 | 2 | 220.0911 | 0
2040 | 10 | 17 | 3 | 217.6639 | 0
2040 | 10 | 17 | 4 | 219.744 | 0
2040 | 10 | 17 | 5 | 229.9706 | 0
2040 | 10 | 17 | 6 | 252.8847 | 0
2040 | 10 | 17 | 7 | 281.3188 | 0
2040 | 10 | 17 | 8 | 294.5256 | 0
2040 | 10 | 17 | 9 | 304.234 | 0
2040 | 10 | 17 | 10 | 311.2335 | 0
2040 | 10 | 17 | 11 | 315.4768 | 0
2040 | 10 | 17 | 12 | 320.6575 | 0
2040 | 10 | 17 | 13 | 322.5643 | 0
2040 | 10 | 17 | 14 | 321.8721 | 0
2040 | 10 | 17 | 15 | 323.2231 | 0
2040 | 10 | 17 | 16 | 332.2391 | 0
2040 | 10 | 17 | 17 | 342.5738 | 0
2040 | 10 | 17 | 18 | 339.4169 | 0
2040 | 10 | 17 | 19 | 341.9774 | 0
2040 | 10 | 17 | 20 | 331.1176 | 0
2040 | 10 | 17 | 21 | 312.7394 | 0
2040 | 10 | 17 | 22 | 288.9711 | 0
2040 | 10 | 17 | 23 | 265.3793 | 0
2040 | 10 | 18 | 0 | 241.2753 | 0
2040 | 10 | 18 | 1 | 231.5116 | 0
2040 | 10 | 18 | 2 | 225.3618 | 0
2040 | 10 | 18 | 3 | 223.0868 | 0
2040 | 10 | 18 | 4 | 225.2863 | 0
2040 | 10 | 18 | 5 | 235.6324 | 0
2040 | 10 | 18 | 6 | 257.8492 | 0
2040 | 10 | 18 | 7 | 286.2366 | 0
2040 | 10 | 18 | 8 | 299.3328 | 0
2040 | 10 | 18 | 9 | 307.7096 | 0
2040 | 10 | 18 | 10 | 312.7569 | 0
2040 | 10 | 18 | 11 | 316.391 | 0
2040 | 10 | 18 | 12 | 324.6865 | 0
2040 | 10 | 18 | 13 | 325.453 | 0
2040 | 10 | 18 | 14 | 324.478 | 0
2040 | 10 | 18 | 15 | 324.2604 | 0
2040 | 10 | 18 | 16 | 331.9732 | 0
2040 | 10 | 18 | 17 | 340.3336 | 0
2040 | 10 | 18 | 18 | 340.7311 | 0
2040 | 10 | 18 | 19 | 344.11 | 0
2040 | 10 | 18 | 20 | 333.8659 | 0
2040 | 10 | 18 | 21 | 315.9762 | 0
2040 | 10 | 18 | 22 | 292.6519 | 0
2040 | 10 | 18 | 23 | 269.7596 | 0
2040 | 10 | 19 | 0 | 246.3199 | 0
2040 | 10 | 19 | 1 | 238.5687 | 0
2040 | 10 | 19 | 2 | 231.9577 | 0
2040 | 10 | 19 | 3 | 229.2621 | 0
2040 | 10 | 19 | 4 | 231.374 | 0
2040 | 10 | 19 | 5 | 241.3014 | 0
2040 | 10 | 19 | 6 | 262.3928 | 0
2040 | 10 | 19 | 7 | 289.8211 | 0
2040 | 10 | 19 | 8 | 302.6013 | 0
2040 | 10 | 19 | 9 | 311.6071 | 0
2040 | 10 | 19 | 10 | 315.1682 | 0
2040 | 10 | 19 | 11 | 316.9753 | 0
2040 | 10 | 19 | 12 | 317.1941 | 0
2040 | 10 | 19 | 13 | 314.342 | 0
2040 | 10 | 19 | 14 | 311.4194 | 0
2040 | 10 | 19 | 15 | 308.8363 | 0
2040 | 10 | 19 | 16 | 314.3812 | 0
2040 | 10 | 19 | 17 | 321.5873 | 0
2040 | 10 | 19 | 18 | 332.3169 | 0
2040 | 10 | 19 | 19 | 335.2372 | 0
2040 | 10 | 19 | 20 | 326.1441 | 0
2040 | 10 | 19 | 21 | 310.194 | 0
2040 | 10 | 19 | 22 | 289.8589 | 0
2040 | 10 | 19 | 23 | 270.6044 | 0
2040 | 10 | 20 | 0 | 253.2478 | 0
2040 | 10 | 20 | 1 | 246.3401 | 0
2040 | 10 | 20 | 2 | 238.7155 | 0
2040 | 10 | 20 | 3 | 234.4304 | 0
2040 | 10 | 20 | 4 | 234.1446 | 0
2040 | 10 | 20 | 5 | 238.3897 | 0
2040 | 10 | 20 | 6 | 251.6417 | 0
2040 | 10 | 20 | 7 | 268.1707 | 0
2040 | 10 | 20 | 8 | 284.9085 | 0
2040 | 10 | 20 | 9 | 307.0663 | 0
2040 | 10 | 20 | 10 | 322.8244 | 0
2040 | 10 | 20 | 11 | 332.3276 | 0
2040 | 10 | 20 | 12 | 338.8231 | 0
2040 | 10 | 20 | 13 | 339.0837 | 0
2040 | 10 | 20 | 14 | 337.4061 | 0
2040 | 10 | 20 | 15 | 335.5851 | 0
2040 | 10 | 20 | 16 | 340.3948 | 0
2040 | 10 | 20 | 17 | 345.2521 | 0
2040 | 10 | 20 | 18 | 345.4823 | 0
2040 | 10 | 20 | 19 | 342.5341 | 0
2040 | 10 | 20 | 20 | 328.7648 | 0
2040 | 10 | 20 | 21 | 311.099 | 0
2040 | 10 | 20 | 22 | 292.0444 | 0
2040 | 10 | 20 | 23 | 275.0713 | 0
2040 | 10 | 21 | 0 | 256.734 | 0
2040 | 10 | 21 | 1 | 246.726 | 0
2040 | 10 | 21 | 2 | 238.7499 | 0
2040 | 10 | 21 | 3 | 233.4362 | 0
2040 | 10 | 21 | 4 | 232.1856 | 0
2040 | 10 | 21 | 5 | 234.6065 | 0
2040 | 10 | 21 | 6 | 244.29 | 0
2040 | 10 | 21 | 7 | 257.2534 | 0
2040 | 10 | 21 | 8 | 271.3582 | 0
2040 | 10 | 21 | 9 | 294.2039 | 0
2040 | 10 | 21 | 10 | 313.5358 | 0
2040 | 10 | 21 | 11 | 326.421 | 0
2040 | 10 | 21 | 12 | 333.566 | 0
2040 | 10 | 21 | 13 | 335.4663 | 0
2040 | 10 | 21 | 14 | 334.25 | 0
2040 | 10 | 21 | 15 | 333.9322 | 0
2040 | 10 | 21 | 16 | 340.3659 | 0
2040 | 10 | 21 | 17 | 347.7821 | 0
2040 | 10 | 21 | 18 | 347.9592 | 0
2040 | 10 | 21 | 19 | 346.1686 | 0
2040 | 10 | 21 | 20 | 332.0423 | 0
2040 | 10 | 21 | 21 | 313.8633 | 0
2040 | 10 | 21 | 22 | 292.0996 | 0
2040 | 10 | 21 | 23 | 270.8272 | 0
2040 | 10 | 22 | 0 | 256.1587 | 0
2040 | 10 | 22 | 1 | 241.6112 | 0
2040 | 10 | 22 | 2 | 234.8305 | 0
2040 | 10 | 22 | 3 | 231.8874 | 0
2040 | 10 | 22 | 4 | 233.5873 | 0
2040 | 10 | 22 | 5 | 243.476 | 0
2040 | 10 | 22 | 6 | 266.0557 | 0
2040 | 10 | 22 | 7 | 294.2571 | 0
2040 | 10 | 22 | 8 | 308.9102 | 0
2040 | 10 | 22 | 9 | 318.7063 | 0
2040 | 10 | 22 | 10 | 324.3575 | 0
2040 | 10 | 22 | 11 | 328.2979 | 0
2040 | 10 | 22 | 12 | 337.6873 | 0
2040 | 10 | 22 | 13 | 338.4855 | 0
2040 | 10 | 22 | 14 | 337.5824 | 0
2040 | 10 | 22 | 15 | 337.5535 | 0
2040 | 10 | 22 | 16 | 345.5489 | 0
2040 | 10 | 22 | 17 | 355.4285 | 0
2040 | 10 | 22 | 18 | 363.0435 | 0
2040 | 10 | 22 | 19 | 361.0836 | 0
2040 | 10 | 22 | 20 | 346.5799 | 0
2040 | 10 | 22 | 21 | 326.454 | 0
2040 | 10 | 22 | 22 | 301.6065 | 0
2040 | 10 | 22 | 23 | 277.1691 | 0
2040 | 10 | 23 | 0 | 255.6122 | 0
2040 | 10 | 23 | 1 | 243.189 | 0
2040 | 10 | 23 | 2 | 236.384 | 0
2040 | 10 | 23 | 3 | 232.8552 | 0
2040 | 10 | 23 | 4 | 233.9192 | 0
2040 | 10 | 23 | 5 | 242.9663 | 0
2040 | 10 | 23 | 6 | 263.937 | 0
2040 | 10 | 23 | 7 | 292.5912 | 0
2040 | 10 | 23 | 8 | 308.5916 | 0
2040 | 10 | 23 | 9 | 320.5695 | 0
2040 | 10 | 23 | 10 | 329.1612 | 0
2040 | 10 | 23 | 11 | 334.5387 | 0
2040 | 10 | 23 | 12 | 335.7337 | 0
2040 | 10 | 23 | 13 | 336.5392 | 0
2040 | 10 | 23 | 14 | 336.0331 | 0
2040 | 10 | 23 | 15 | 337.2474 | 0
2040 | 10 | 23 | 16 | 346.1958 | 0
2040 | 10 | 23 | 17 | 356.4251 | 0
2040 | 10 | 23 | 18 | 360.5748 | 0
2040 | 10 | 23 | 19 | 358.4537 | 0
2040 | 10 | 23 | 20 | 344.3733 | 0
2040 | 10 | 23 | 21 | 325.1384 | 0
2040 | 10 | 23 | 22 | 301.2688 | 0
2040 | 10 | 23 | 23 | 277.2447 | 0
2040 | 10 | 24 | 0 | 256.6903 | 0
2040 | 10 | 24 | 1 | 243.6297 | 0
2040 | 10 | 24 | 2 | 237.2444 | 0
2040 | 10 | 24 | 3 | 234.3599 | 0
2040 | 10 | 24 | 4 | 236.0401 | 0
2040 | 10 | 24 | 5 | 245.5369 | 0
2040 | 10 | 24 | 6 | 265.8722 | 0
2040 | 10 | 24 | 7 | 294.605 | 0
2040 | 10 | 24 | 8 | 309.1475 | 0
2040 | 10 | 24 | 9 | 319.5963 | 0
2040 | 10 | 24 | 10 | 326.8668 | 0
2040 | 10 | 24 | 11 | 330.9507 | 0
2040 | 10 | 24 | 12 | 336.0268 | 0
2040 | 10 | 24 | 13 | 336.8183 | 0
2040 | 10 | 24 | 14 | 336.3919 | 0
2040 | 10 | 24 | 15 | 337.2116 | 0
2040 | 10 | 24 | 16 | 346.1076 | 0
2040 | 10 | 24 | 17 | 356.2213 | 0
2040 | 10 | 24 | 18 | 363.2901 | 0
2040 | 10 | 24 | 19 | 361.0115 | 0
2040 | 10 | 24 | 20 | 347.6285 | 0
2040 | 10 | 24 | 21 | 328.7939 | 0
2040 | 10 | 24 | 22 | 304.8321 | 0
2040 | 10 | 24 | 23 | 280.6964 | 0
2040 | 10 | 25 | 0 | 260.5009 | 0
2040 | 10 | 25 | 1 | 246.1805 | 0
2040 | 10 | 25 | 2 | 239.4849 | 0
2040 | 10 | 25 | 3 | 236.1933 | 0
2040 | 10 | 25 | 4 | 237.5751 | 0
2040 | 10 | 25 | 5 | 247.1087 | 0
2040 | 10 | 25 | 6 | 269.1582 | 0
2040 | 10 | 25 | 7 | 297.6633 | 0
2040 | 10 | 25 | 8 | 311.5653 | 0
2040 | 10 | 25 | 9 | 321.9605 | 0
2040 | 10 | 25 | 10 | 329.6089 | 0
2040 | 10 | 25 | 11 | 334.1426 | 0
2040 | 10 | 25 | 12 | 339.7628 | 0
2040 | 10 | 25 | 13 | 339.9491 | 0
2040 | 10 | 25 | 14 | 339.1652 | 0
2040 | 10 | 25 | 15 | 338.624 | 0
2040 | 10 | 25 | 16 | 346.3421 | 0
2040 | 10 | 25 | 17 | 354.8933 | 0
2040 | 10 | 25 | 18 | 354.29 | 0
2040 | 10 | 25 | 19 | 354.3409 | 0
2040 | 10 | 25 | 20 | 342.7146 | 0
2040 | 10 | 25 | 21 | 324.8646 | 0
2040 | 10 | 25 | 22 | 301.7925 | 0
2040 | 10 | 25 | 23 | 278.5561 | 0
2040 | 10 | 26 | 0 | 261.2088 | 0
2040 | 10 | 26 | 1 | 248.9188 | 0
2040 | 10 | 26 | 2 | 242.0944 | 0
2040 | 10 | 26 | 3 | 238.9752 | 0
2040 | 10 | 26 | 4 | 240.7987 | 0
2040 | 10 | 26 | 5 | 250.226 | 0
2040 | 10 | 26 | 6 | 270.6847 | 0
2040 | 10 | 26 | 7 | 298.6941 | 0
2040 | 10 | 26 | 8 | 313.1889 | 0
2040 | 10 | 26 | 9 | 324.5292 | 0
2040 | 10 | 26 | 10 | 330.6715 | 0
2040 | 10 | 26 | 11 | 333.663 | 0
2040 | 10 | 26 | 12 | 346.2966 | 0
2040 | 10 | 26 | 13 | 345.4349 | 0
2040 | 10 | 26 | 14 | 343.9904 | 0
2040 | 10 | 26 | 15 | 342.7864 | 0
2040 | 10 | 26 | 16 | 349.0157 | 0
2040 | 10 | 26 | 17 | 356.3028 | 0
2040 | 10 | 26 | 18 | 352.4206 | 0
2040 | 10 | 26 | 19 | 350.2331 | 0
2040 | 10 | 26 | 20 | 338.0396 | 0
2040 | 10 | 26 | 21 | 321.2605 | 0
2040 | 10 | 26 | 22 | 300.8767 | 0
2040 | 10 | 26 | 23 | 281.2704 | 0
2040 | 10 | 27 | 0 | 263.435 | 0
2040 | 10 | 27 | 1 | 252.0015 | 0
2040 | 10 | 27 | 2 | 244.0485 | 0
2040 | 10 | 27 | 3 | 239.1936 | 0
2040 | 10 | 27 | 4 | 238.4935 | 0
2040 | 10 | 27 | 5 | 241.93 | 0
2040 | 10 | 27 | 6 | 253.074 | 0
2040 | 10 | 27 | 7 | 268.8541 | 0
2040 | 10 | 27 | 8 | 282.8072 | 0
2040 | 10 | 27 | 9 | 302.6049 | 0
2040 | 10 | 27 | 10 | 316.1062 | 0
2040 | 10 | 27 | 11 | 324.0175 | 0
2040 | 10 | 27 | 12 | 321.1433 | 0
2040 | 10 | 27 | 13 | 318.8494 | 0
2040 | 10 | 27 | 14 | 315.4002 | 0
2040 | 10 | 27 | 15 | 312.0502 | 0
2040 | 10 | 27 | 16 | 316.8146 | 0
2040 | 10 | 27 | 17 | 322.9989 | 0
2040 | 10 | 27 | 18 | 326.9238 | 0
2040 | 10 | 27 | 19 | 326.143 | 0
2040 | 10 | 27 | 20 | 314.8763 | 0
2040 | 10 | 27 | 21 | 299.093 | 0
2040 | 10 | 27 | 22 | 281.4908 | 0
2040 | 10 | 27 | 23 | 264.8404 | 0
2040 | 10 | 28 | 0 | 252.3909 | 0
2040 | 10 | 28 | 1 | 237.6641 | 0
2040 | 10 | 28 | 2 | 229.7696 | 0
2040 | 10 | 28 | 3 | 224.7648 | 0
2040 | 10 | 28 | 4 | 223.6541 | 0
2040 | 10 | 28 | 5 | 225.8531 | 0
2040 | 10 | 28 | 6 | 233.026 | 0
2040 | 10 | 28 | 7 | 245.0974 | 0
2040 | 10 | 28 | 8 | 257.012 | 0
2040 | 10 | 28 | 9 | 275.0861 | 0
2040 | 10 | 28 | 10 | 287.7159 | 0
2040 | 10 | 28 | 11 | 296.7066 | 0
2040 | 10 | 28 | 12 | 307.323 | 0
2040 | 10 | 28 | 13 | 307.0644 | 0
2040 | 10 | 28 | 14 | 304.138 | 0
2040 | 10 | 28 | 15 | 302.655 | 0
2040 | 10 | 28 | 16 | 309.4044 | 0
2040 | 10 | 28 | 17 | 318.9639 | 0
2040 | 10 | 28 | 18 | 328.0794 | 0
2040 | 10 | 28 | 19 | 328.0161 | 0
2040 | 10 | 28 | 20 | 316.7137 | 0
2040 | 10 | 28 | 21 | 300.6158 | 0
2040 | 10 | 28 | 22 | 280.5194 | 0
2040 | 10 | 28 | 23 | 259.9566 | 0
2040 | 10 | 29 | 0 | 238.3488 | 0
2040 | 10 | 29 | 1 | 254.3011 | 0
2040 | 10 | 29 | 2 | 247.4839 | 0
2040 | 10 | 29 | 3 | 244.6416 | 0
2040 | 10 | 29 | 4 | 247.0879 | 0
2040 | 10 | 29 | 5 | 258.0464 | 0
2040 | 10 | 29 | 6 | 283.1576 | 0
2040 | 10 | 29 | 7 | 314.7293 | 0
2040 | 10 | 29 | 8 | 329.4374 | 0
2040 | 10 | 29 | 9 | 340.2382 | 0
2040 | 10 | 29 | 10 | 347.0793 | 0
2040 | 10 | 29 | 11 | 351.3425 | 0
2040 | 10 | 29 | 12 | 355.5275 | 0
2040 | 10 | 29 | 13 | 355.1111 | 0
2040 | 10 | 29 | 14 | 352.516 | 0
2040 | 10 | 29 | 15 | 350.5937 | 0
2040 | 10 | 29 | 16 | 359.6346 | 0
2040 | 10 | 29 | 17 | 370.8606 | 0
2040 | 10 | 29 | 18 | 374.9093 | 0
2040 | 10 | 29 | 19 | 373.123 | 0
2040 | 10 | 29 | 20 | 359.1095 | 0
2040 | 10 | 29 | 21 | 338.7856 | 0
2040 | 10 | 29 | 22 | 312.2947 | 0
2040 | 10 | 29 | 23 | 286.4172 | 0
2040 | 10 | 30 | 0 | 263.8503 | 0
2040 | 10 | 30 | 1 | 276.5446 | 0
2040 | 10 | 30 | 2 | 268.1865 | 0
2040 | 10 | 30 | 3 | 263.513 | 0
2040 | 10 | 30 | 4 | 264.7809 | 0
2040 | 10 | 30 | 5 | 275.6955 | 0
2040 | 10 | 30 | 6 | 303.0174 | 0
2040 | 10 | 30 | 7 | 338.0062 | 0
2040 | 10 | 30 | 8 | 355.6073 | 0
2040 | 10 | 30 | 9 | 369.3011 | 0
2040 | 10 | 30 | 10 | 378.6265 | 0
2040 | 10 | 30 | 11 | 384.489 | 0
2040 | 10 | 30 | 12 | 385.5947 | 0
2040 | 10 | 30 | 13 | 386.5022 | 0
2040 | 10 | 30 | 14 | 385.9974 | 0
2040 | 10 | 30 | 15 | 387.3996 | 0
2040 | 10 | 30 | 16 | 398.9738 | 0
2040 | 10 | 30 | 17 | 412.8073 | 0
2040 | 10 | 30 | 18 | 409.6817 | 0
2040 | 10 | 30 | 19 | 407.8123 | 0
2040 | 10 | 30 | 20 | 393.0675 | 0
2040 | 10 | 30 | 21 | 371.8509 | 0
2040 | 10 | 30 | 22 | 344.547 | 0
2040 | 10 | 30 | 23 | 316.2899 | 0
2040 | 10 | 31 | 0 | 293.4737 | 0
2040 | 10 | 31 | 1 | 302.6527 | 0
2040 | 10 | 31 | 2 | 294.5696 | 0
2040 | 10 | 31 | 3 | 290.9664 | 0
2040 | 10 | 31 | 4 | 293.663 | 0
2040 | 10 | 31 | 5 | 306.3231 | 0
2040 | 10 | 31 | 6 | 332.6437 | 0
2040 | 10 | 31 | 7 | 370.3921 | 0
2040 | 10 | 31 | 8 | 386.4411 | 0
2040 | 10 | 31 | 9 | 394.5375 | 0
2040 | 10 | 31 | 10 | 396.6543 | 0
2040 | 10 | 31 | 11 | 397.8517 | 0
2040 | 10 | 31 | 12 | 414.5128 | 0
2040 | 10 | 31 | 13 | 414.4253 | 0
2040 | 10 | 31 | 14 | 413.728 | 0
2040 | 10 | 31 | 15 | 414.2842 | 0
2040 | 10 | 31 | 16 | 426.5604 | 0
2040 | 10 | 31 | 17 | 441.8059 | 0
2040 | 10 | 31 | 18 | 446.0535 | 0
2040 | 10 | 31 | 19 | 444.906 | 0
2040 | 10 | 31 | 20 | 430.3639 | 0
2040 | 10 | 31 | 21 | 408.2717 | 0
2040 | 10 | 31 | 22 | 378.6788 | 0
2040 | 10 | 31 | 23 | 347.9683 | 0
2040 | 11 | 1 | 0 | 322.1492 | 0
2040 | 11 | 1 | 1 | 325.3189 | 0
2040 | 11 | 1 | 2 | 317.2234 | 0
2040 | 11 | 1 | 3 | 314.2709 | 0
2040 | 11 | 1 | 4 | 317.0091 | 0
2040 | 11 | 1 | 5 | 330.1273 | 0
2040 | 11 | 1 | 6 | 359.3671 | 0
2040 | 11 | 1 | 7 | 396.4098 | 0
2040 | 11 | 1 | 8 | 410.3495 | 0
2040 | 11 | 1 | 9 | 417.5086 | 0
2040 | 11 | 1 | 10 | 425.0144 | 0
2040 | 11 | 1 | 11 | 429.9973 | 0
2040 | 11 | 1 | 12 | 433.76 | 0
2040 | 11 | 1 | 13 | 437.2342 | 0
2040 | 11 | 1 | 14 | 435.4517 | 0
2040 | 11 | 1 | 15 | 436.504 | 0
2040 | 11 | 1 | 16 | 444.115 | 0
2040 | 11 | 1 | 17 | 453.3917 | 0
2040 | 11 | 1 | 18 | 462.6159 | 0
2040 | 11 | 1 | 19 | 459.99 | 0
2040 | 11 | 1 | 20 | 445.2944 | 0
2040 | 11 | 1 | 21 | 422.0566 | 0
2040 | 11 | 1 | 22 | 390.7642 | 0
2040 | 11 | 1 | 23 | 361.0788 | 0
2040 | 11 | 2 | 0 | 334.7894 | 0
2040 | 11 | 2 | 1 | 356.4689 | 0
2040 | 11 | 2 | 2 | 341.5153 | 0
2040 | 11 | 2 | 3 | 331.1178 | 0
2040 | 11 | 2 | 4 | 328.623 | 0
2040 | 11 | 2 | 5 | 331.4543 | 0
2040 | 11 | 2 | 6 | 352.2654 | 0
2040 | 11 | 2 | 7 | 383.4069 | 0
2040 | 11 | 2 | 8 | 417.8852 | 0
2040 | 11 | 2 | 9 | 439.7909 | 0
2040 | 11 | 2 | 10 | 454.0736 | 0
2040 | 11 | 2 | 11 | 463.5383 | 0
2040 | 11 | 2 | 12 | 468.44 | 0
2040 | 11 | 2 | 13 | 474.9529 | 0
2040 | 11 | 2 | 14 | 475.0306 | 0
2040 | 11 | 2 | 15 | 470.7484 | 0
2040 | 11 | 2 | 16 | 473.4935 | 0
2040 | 11 | 2 | 17 | 482.225 | 0
2040 | 11 | 2 | 18 | 494.3334 | 0
2040 | 11 | 2 | 19 | 499.6578 | 0
2040 | 11 | 2 | 20 | 487.4118 | 0
2040 | 11 | 2 | 21 | 467.8752 | 0
2040 | 11 | 2 | 22 | 445.8485 | 0
2040 | 11 | 2 | 23 | 420.6521 | 0
2040 | 11 | 3 | 0 | 391.8076 | 0
2040 | 11 | 3 | 1 | 281.5741 | 0
2040 | 11 | 3 | 2 | 270.1044 | 0
2040 | 11 | 3 | 3 | 261.7443 | 0
2040 | 11 | 3 | 4 | 257.8196 | 0
2040 | 11 | 3 | 5 | 253.0275 | 0
2040 | 11 | 3 | 6 | 255.4534 | 0
2040 | 11 | 3 | 7 | 266.5118 | 0
2040 | 11 | 3 | 8 | 298.4521 | 0
2040 | 11 | 3 | 9 | 325.8347 | 0
2040 | 11 | 3 | 10 | 342.665 | 0
2040 | 11 | 3 | 11 | 354.1828 | 0
2040 | 11 | 3 | 12 | 367.3457 | 0
2040 | 11 | 3 | 13 | 367.6454 | 0
2040 | 11 | 3 | 14 | 365.942 | 0
2040 | 11 | 3 | 15 | 359.7076 | 0
2040 | 11 | 3 | 16 | 360.1172 | 0
2040 | 11 | 3 | 17 | 367.6433 | 0
2040 | 11 | 3 | 18 | 378.3053 | 0
2040 | 11 | 3 | 19 | 378.6533 | 0
2040 | 11 | 3 | 20 | 366.9187 | 0
2040 | 11 | 3 | 21 | 351.8484 | 0
2040 | 11 | 3 | 22 | 336.9913 | 0
2040 | 11 | 3 | 23 | 319.5772 | 0
2040 | 11 | 4 | 0 | 298.2723 | 0
2040 | 11 | 4 | 1 | 355.0385 | 0
2040 | 11 | 4 | 2 | 340.4828 | 0
2040 | 11 | 4 | 3 | 328.9949 | 0
2040 | 11 | 4 | 4 | 322.9126 | 0
2040 | 11 | 4 | 5 | 313.719 | 0
2040 | 11 | 4 | 6 | 308.6365 | 0
2040 | 11 | 4 | 7 | 316.8791 | 0
2040 | 11 | 4 | 8 | 356.6469 | 0
2040 | 11 | 4 | 9 | 392.6289 | 0
2040 | 11 | 4 | 10 | 418.3925 | 0
2040 | 11 | 4 | 11 | 436.7167 | 0
2040 | 11 | 4 | 12 | 452.5165 | 0
2040 | 11 | 4 | 13 | 461.3852 | 0
2040 | 11 | 4 | 14 | 458.6961 | 0
2040 | 11 | 4 | 15 | 455.8866 | 0
2040 | 11 | 4 | 16 | 458.5765 | 0
2040 | 11 | 4 | 17 | 467.5675 | 0
2040 | 11 | 4 | 18 | 491.7186 | 0
2040 | 11 | 4 | 19 | 496.3412 | 0
2040 | 11 | 4 | 20 | 481.9112 | 0
2040 | 11 | 4 | 21 | 464.0551 | 0
2040 | 11 | 4 | 22 | 443.0045 | 0
2040 | 11 | 4 | 23 | 419.1087 | 0
2040 | 11 | 5 | 0 | 381.2798 | 0
2040 | 11 | 5 | 1 | 359.9613 | 0
2040 | 11 | 5 | 2 | 346.3249 | 0
2040 | 11 | 5 | 3 | 337.1054 | 0
2040 | 11 | 5 | 4 | 334.8395 | 0
2040 | 11 | 5 | 5 | 338.0654 | 0
2040 | 11 | 5 | 6 | 352.4653 | 0
2040 | 11 | 5 | 7 | 384.5677 | 0
2040 | 11 | 5 | 8 | 419.4314 | 0
2040 | 11 | 5 | 9 | 436.9769 | 0
2040 | 11 | 5 | 10 | 447.7316 | 0
2040 | 11 | 5 | 11 | 457.7573 | 0
2040 | 11 | 5 | 12 | 471.1118 | 0
2040 | 11 | 5 | 13 | 478.3702 | 0
2040 | 11 | 5 | 14 | 479.3594 | 0
2040 | 11 | 5 | 15 | 477.6271 | 0
2040 | 11 | 5 | 16 | 484.3799 | 0
2040 | 11 | 5 | 17 | 501.5009 | 0
2040 | 11 | 5 | 18 | 535.9224 | 0
2040 | 11 | 5 | 19 | 535.5466 | 0
2040 | 11 | 5 | 20 | 517.5986 | 0
2040 | 11 | 5 | 21 | 493.3856 | 0
2040 | 11 | 5 | 22 | 464.2625 | 0
2040 | 11 | 5 | 23 | 430.2836 | 0
2040 | 11 | 6 | 0 | 399.5334 | 0
2040 | 11 | 6 | 1 | 363.5493 | 0
2040 | 11 | 6 | 2 | 349.6294 | 0
2040 | 11 | 6 | 3 | 339.7127 | 0
2040 | 11 | 6 | 4 | 336.9111 | 0
2040 | 11 | 6 | 5 | 339.9008 | 0
2040 | 11 | 6 | 6 | 358.334 | 0
2040 | 11 | 6 | 7 | 390.4984 | 0
2040 | 11 | 6 | 8 | 424.6781 | 0
2040 | 11 | 6 | 9 | 441.7243 | 0
2040 | 11 | 6 | 10 | 452.5256 | 0
2040 | 11 | 6 | 11 | 460.8212 | 0
2040 | 11 | 6 | 12 | 462.0075 | 0
2040 | 11 | 6 | 13 | 465.9319 | 0
2040 | 11 | 6 | 14 | 466.5466 | 0
2040 | 11 | 6 | 15 | 464.9009 | 0
2040 | 11 | 6 | 16 | 471.7085 | 0
2040 | 11 | 6 | 17 | 488.5246 | 0
2040 | 11 | 6 | 18 | 514.6725 | 0
2040 | 11 | 6 | 19 | 518.9755 | 0
2040 | 11 | 6 | 20 | 504.8625 | 0
2040 | 11 | 6 | 21 | 483.6811 | 0
2040 | 11 | 6 | 22 | 456.8365 | 0
2040 | 11 | 6 | 23 | 423.8121 | 0
2040 | 11 | 7 | 0 | 396.3245 | 0
2040 | 11 | 7 | 1 | 367.3206 | 0
2040 | 11 | 7 | 2 | 353.8391 | 0
2040 | 11 | 7 | 3 | 344.5431 | 0
2040 | 11 | 7 | 4 | 342.2617 | 0
2040 | 11 | 7 | 5 | 345.3764 | 0
2040 | 11 | 7 | 6 | 362.7819 | 0
2040 | 11 | 7 | 7 | 395.3629 | 0
2040 | 11 | 7 | 8 | 431.2204 | 0
2040 | 11 | 7 | 9 | 451.2728 | 0
2040 | 11 | 7 | 10 | 466.9171 | 0
2040 | 11 | 7 | 11 | 477.9907 | 0
2040 | 11 | 7 | 12 | 485.9988 | 0
2040 | 11 | 7 | 13 | 493.6171 | 0
2040 | 11 | 7 | 14 | 496.1933 | 0
2040 | 11 | 7 | 15 | 495.5587 | 0
2040 | 11 | 7 | 16 | 502.3744 | 0
2040 | 11 | 7 | 17 | 518.2829 | 0
2040 | 11 | 7 | 18 | 541.1573 | 0
2040 | 11 | 7 | 19 | 540.6827 | 0
2040 | 11 | 7 | 20 | 524.6791 | 0
2040 | 11 | 7 | 21 | 502.0287 | 0
2040 | 11 | 7 | 22 | 474.6538 | 0
2040 | 11 | 7 | 23 | 441.3205 | 0
2040 | 11 | 8 | 0 | 398.4096 | 0
2040 | 11 | 8 | 1 | 377.7983 | 0
2040 | 11 | 8 | 2 | 364.3455 | 0
2040 | 11 | 8 | 3 | 355.0924 | 0
2040 | 11 | 8 | 4 | 352.7701 | 0
2040 | 11 | 8 | 5 | 356.0916 | 0
2040 | 11 | 8 | 6 | 371.9234 | 0
2040 | 11 | 8 | 7 | 405.1797 | 0
2040 | 11 | 8 | 8 | 443.475 | 0
2040 | 11 | 8 | 9 | 464.1664 | 0
2040 | 11 | 8 | 10 | 480.671 | 0
2040 | 11 | 8 | 11 | 493.4272 | 0
2040 | 11 | 8 | 12 | 499.5898 | 0
2040 | 11 | 8 | 13 | 507.742 | 0
2040 | 11 | 8 | 14 | 508.8531 | 0
2040 | 11 | 8 | 15 | 507.9818 | 0
2040 | 11 | 8 | 16 | 515.2266 | 0
2040 | 11 | 8 | 17 | 531.336 | 0
2040 | 11 | 8 | 18 | 556.838 | 0
2040 | 11 | 8 | 19 | 558.2619 | 0
2040 | 11 | 8 | 20 | 542.9893 | 0
2040 | 11 | 8 | 21 | 521.1967 | 0
2040 | 11 | 8 | 22 | 494.4567 | 0
2040 | 11 | 8 | 23 | 461.953 | 0
2040 | 11 | 9 | 0 | 426.4415 | 0
2040 | 11 | 9 | 1 | 392.1294 | 0
2040 | 11 | 9 | 2 | 377.7786 | 0
2040 | 11 | 9 | 3 | 367.3208 | 0
2040 | 11 | 9 | 4 | 364.4697 | 0
2040 | 11 | 9 | 5 | 366.7865 | 0
2040 | 11 | 9 | 6 | 384.0697 | 0
2040 | 11 | 9 | 7 | 415.0229 | 0
2040 | 11 | 9 | 8 | 452.1911 | 0
2040 | 11 | 9 | 9 | 475.1295 | 0
2040 | 11 | 9 | 10 | 491.4144 | 0
2040 | 11 | 9 | 11 | 501.9458 | 0
2040 | 11 | 9 | 12 | 508.5946 | 0
2040 | 11 | 9 | 13 | 512.9534 | 0
2040 | 11 | 9 | 14 | 512.3806 | 0
2040 | 11 | 9 | 15 | 508.1533 | 0
2040 | 11 | 9 | 16 | 510.8257 | 0
2040 | 11 | 9 | 17 | 523.153 | 0
2040 | 11 | 9 | 18 | 518.3275 | 0
2040 | 11 | 9 | 19 | 521.9984 | 0
2040 | 11 | 9 | 20 | 510.3715 | 0
2040 | 11 | 9 | 21 | 492.4452 | 0
2040 | 11 | 9 | 22 | 470.8577 | 0
2040 | 11 | 9 | 23 | 444.244 | 0
2040 | 11 | 10 | 0 | 423.2139 | 0
2040 | 11 | 10 | 1 | 385.1638 | 0
2040 | 11 | 10 | 2 | 369.0948 | 0
2040 | 11 | 10 | 3 | 357.3258 | 0
2040 | 11 | 10 | 4 | 351.5794 | 0
2040 | 11 | 10 | 5 | 346.2601 | 0
2040 | 11 | 10 | 6 | 349.2152 | 0
2040 | 11 | 10 | 7 | 361.3711 | 0
2040 | 11 | 10 | 8 | 397.641 | 0
2040 | 11 | 10 | 9 | 428.8922 | 0
2040 | 11 | 10 | 10 | 447.4468 | 0
2040 | 11 | 10 | 11 | 460.4352 | 0
2040 | 11 | 10 | 12 | 465.2233 | 0
2040 | 11 | 10 | 13 | 466.7047 | 0
2040 | 11 | 10 | 14 | 463.4299 | 0
2040 | 11 | 10 | 15 | 455.7117 | 0
2040 | 11 | 10 | 16 | 456.4514 | 0
2040 | 11 | 10 | 17 | 467.6647 | 0
2040 | 11 | 10 | 18 | 494.3268 | 0
2040 | 11 | 10 | 19 | 495.0934 | 0
2040 | 11 | 10 | 20 | 481.8167 | 0
2040 | 11 | 10 | 21 | 463.5771 | 0
2040 | 11 | 10 | 22 | 444.6925 | 0
2040 | 11 | 10 | 23 | 422.2786 | 0
2040 | 11 | 11 | 0 | 392.6844 | 0
2040 | 11 | 11 | 1 | 375.4526 | 0
2040 | 11 | 11 | 2 | 359.6763 | 0
2040 | 11 | 11 | 3 | 347.2777 | 0
2040 | 11 | 11 | 4 | 340.4628 | 0
2040 | 11 | 11 | 5 | 332.1581 | 0
2040 | 11 | 11 | 6 | 331.3938 | 0
2040 | 11 | 11 | 7 | 339.3164 | 0
2040 | 11 | 11 | 8 | 372.5828 | 0
2040 | 11 | 11 | 9 | 406.0942 | 0
2040 | 11 | 11 | 10 | 432.8075 | 0
2040 | 11 | 11 | 11 | 452.1603 | 0
2040 | 11 | 11 | 12 | 470.1713 | 0
2040 | 11 | 11 | 13 | 478.7504 | 0
2040 | 11 | 11 | 14 | 476.2585 | 0
2040 | 11 | 11 | 15 | 473.4649 | 0
2040 | 11 | 11 | 16 | 476.9198 | 0
2040 | 11 | 11 | 17 | 486.1524 | 0
2040 | 11 | 11 | 18 | 504.4924 | 0
2040 | 11 | 11 | 19 | 508.1016 | 0
2040 | 11 | 11 | 20 | 493.6565 | 0
2040 | 11 | 11 | 21 | 475.0852 | 0
2040 | 11 | 11 | 22 | 453.7105 | 0
2040 | 11 | 11 | 23 | 427.8403 | 0
2040 | 11 | 12 | 0 | 392.3506 | 0
2040 | 11 | 12 | 1 | 372.7421 | 0
2040 | 11 | 12 | 2 | 358.6358 | 0
2040 | 11 | 12 | 3 | 349.1373 | 0
2040 | 11 | 12 | 4 | 346.9809 | 0
2040 | 11 | 12 | 5 | 349.9778 | 0
2040 | 11 | 12 | 6 | 361.8625 | 0
2040 | 11 | 12 | 7 | 393.8119 | 0
2040 | 11 | 12 | 8 | 431.9753 | 0
2040 | 11 | 12 | 9 | 450.1595 | 0
2040 | 11 | 12 | 10 | 459.0275 | 0
2040 | 11 | 12 | 11 | 467.9369 | 0
2040 | 11 | 12 | 12 | 485.1493 | 0
2040 | 11 | 12 | 13 | 491.5611 | 0
2040 | 11 | 12 | 14 | 492.8477 | 0
2040 | 11 | 12 | 15 | 489.1125 | 0
2040 | 11 | 12 | 16 | 496.2806 | 0
2040 | 11 | 12 | 17 | 513.9826 | 0
2040 | 11 | 12 | 18 | 548.9612 | 0
2040 | 11 | 12 | 19 | 548.5428 | 0
2040 | 11 | 12 | 20 | 531.5086 | 0
2040 | 11 | 12 | 21 | 508.8711 | 0
2040 | 11 | 12 | 22 | 480.5729 | 0
2040 | 11 | 12 | 23 | 446.2199 | 0
2040 | 11 | 13 | 0 | 417.757 | 0
2040 | 11 | 13 | 1 | 384.0941 | 0
2040 | 11 | 13 | 2 | 369.3471 | 0
2040 | 11 | 13 | 3 | 358.1951 | 0
2040 | 11 | 13 | 4 | 354.2211 | 0
2040 | 11 | 13 | 5 | 356.2371 | 0
2040 | 11 | 13 | 6 | 372.943 | 0
2040 | 11 | 13 | 7 | 404.6929 | 0
2040 | 11 | 13 | 8 | 441.9252 | 0
2040 | 11 | 13 | 9 | 461.639 | 0
2040 | 11 | 13 | 10 | 477.7894 | 0
2040 | 11 | 13 | 11 | 489.4688 | 0
2040 | 11 | 13 | 12 | 498.3029 | 0
2040 | 11 | 13 | 13 | 504.9404 | 0
2040 | 11 | 13 | 14 | 507.1044 | 0
2040 | 11 | 13 | 15 | 506.5286 | 0
2040 | 11 | 13 | 16 | 513.4358 | 0
2040 | 11 | 13 | 17 | 531.4155 | 0
2040 | 11 | 13 | 18 | 549.8493 | 0
2040 | 11 | 13 | 19 | 546.1085 | 0
2040 | 11 | 13 | 20 | 527.7787 | 0
2040 | 11 | 13 | 21 | 505.8375 | 0
2040 | 11 | 13 | 22 | 478.5571 | 0
2040 | 11 | 13 | 23 | 444.9681 | 0
2040 | 11 | 14 | 0 | 412.1897 | 0
2040 | 11 | 14 | 1 | 379.9198 | 0
2040 | 11 | 14 | 2 | 364.9874 | 0
2040 | 11 | 14 | 3 | 355.229 | 0
2040 | 11 | 14 | 4 | 352.1881 | 0
2040 | 11 | 14 | 5 | 355.322 | 0
2040 | 11 | 14 | 6 | 372.8026 | 0
2040 | 11 | 14 | 7 | 404.9239 | 0
2040 | 11 | 14 | 8 | 442.6936 | 0
2040 | 11 | 14 | 9 | 462.9224 | 0
2040 | 11 | 14 | 10 | 478.9084 | 0
2040 | 11 | 14 | 11 | 490.6354 | 0
2040 | 11 | 14 | 12 | 499.8045 | 0
2040 | 11 | 14 | 13 | 508.8897 | 0
2040 | 11 | 14 | 14 | 511.4778 | 0
2040 | 11 | 14 | 15 | 512.638 | 0
2040 | 11 | 14 | 16 | 520.7912 | 0
2040 | 11 | 14 | 17 | 540.093 | 0
2040 | 11 | 14 | 18 | 565.8935 | 0
2040 | 11 | 14 | 19 | 564.0262 | 0
2040 | 11 | 14 | 20 | 548.0414 | 0
2040 | 11 | 14 | 21 | 526.1081 | 0
2040 | 11 | 14 | 22 | 499.2651 | 0
2040 | 11 | 14 | 23 | 465.4015 | 0
2040 | 11 | 15 | 0 | 420.3894 | 0
2040 | 11 | 15 | 1 | 401.7574 | 0
2040 | 11 | 15 | 2 | 387.3332 | 0
2040 | 11 | 15 | 3 | 377.6802 | 0
2040 | 11 | 15 | 4 | 374.9501 | 0
2040 | 11 | 15 | 5 | 378.1207 | 0
2040 | 11 | 15 | 6 | 393.2695 | 0
2040 | 11 | 15 | 7 | 425.7904 | 0
2040 | 11 | 15 | 8 | 465.509 | 0
2040 | 11 | 15 | 9 | 486.506 | 0
2040 | 11 | 15 | 10 | 502.5219 | 0
2040 | 11 | 15 | 11 | 514.2267 | 0
2040 | 11 | 15 | 12 | 524.4064 | 0
2040 | 11 | 15 | 13 | 532.2188 | 0
2040 | 11 | 15 | 14 | 533.574 | 0
2040 | 11 | 15 | 15 | 531.9469 | 0
2040 | 11 | 15 | 16 | 539.011 | 0
2040 | 11 | 15 | 17 | 556.789 | 0
2040 | 11 | 15 | 18 | 571.0434 | 0
2040 | 11 | 15 | 19 | 575.924 | 0
2040 | 11 | 15 | 20 | 564.2315 | 0
2040 | 11 | 15 | 21 | 545.4946 | 0
2040 | 11 | 15 | 22 | 520.2418 | 0
2040 | 11 | 15 | 23 | 487.2096 | 0
2040 | 11 | 16 | 0 | 452.6294 | 0
2040 | 11 | 16 | 1 | 421.3304 | 0
2040 | 11 | 16 | 2 | 405.8769 | 0
2040 | 11 | 16 | 3 | 395.6263 | 0
2040 | 11 | 16 | 4 | 392.8901 | 0
2040 | 11 | 16 | 5 | 395.5678 | 0
2040 | 11 | 16 | 6 | 414.9049 | 0
2040 | 11 | 16 | 7 | 446.1082 | 0
2040 | 11 | 16 | 8 | 487.7763 | 0
2040 | 11 | 16 | 9 | 511.4919 | 0
2040 | 11 | 16 | 10 | 527.5649 | 0
2040 | 11 | 16 | 11 | 537.4531 | 0
2040 | 11 | 16 | 12 | 552.3839 | 0
2040 | 11 | 16 | 13 | 557.5154 | 0
2040 | 11 | 16 | 14 | 558.2105 | 0
2040 | 11 | 16 | 15 | 554.2823 | 0
2040 | 11 | 16 | 16 | 556.9442 | 0
2040 | 11 | 16 | 17 | 570.9491 | 0
2040 | 11 | 16 | 18 | 580.7173 | 0
2040 | 11 | 16 | 19 | 577.633 | 0
2040 | 11 | 16 | 20 | 562.1877 | 0
2040 | 11 | 16 | 21 | 543.1718 | 0
2040 | 11 | 16 | 22 | 520.7558 | 0
2040 | 11 | 16 | 23 | 492.7574 | 0
2040 | 11 | 17 | 0 | 458.8397 | 0
2040 | 11 | 17 | 1 | 429.4768 | 0
2040 | 11 | 17 | 2 | 411.2256 | 0
2040 | 11 | 17 | 3 | 397.3943 | 0
2040 | 11 | 17 | 4 | 390.1686 | 0
2040 | 11 | 17 | 5 | 385.436 | 0
2040 | 11 | 17 | 6 | 390.4705 | 0
2040 | 11 | 17 | 7 | 402.5346 | 0
2040 | 11 | 17 | 8 | 436.4479 | 0
2040 | 11 | 17 | 9 | 471.0915 | 0
2040 | 11 | 17 | 10 | 498.0344 | 0
2040 | 11 | 17 | 11 | 515.4965 | 0
2040 | 11 | 17 | 12 | 521.6915 | 0
2040 | 11 | 17 | 13 | 526.9176 | 0
2040 | 11 | 17 | 14 | 525.1241 | 0
2040 | 11 | 17 | 15 | 519.4317 | 0
2040 | 11 | 17 | 16 | 520.9232 | 0
2040 | 11 | 17 | 17 | 533.5343 | 0
2040 | 11 | 17 | 18 | 533.6457 | 0
2040 | 11 | 17 | 19 | 534.2871 | 0
2040 | 11 | 17 | 20 | 520.9301 | 0
2040 | 11 | 17 | 21 | 502.9697 | 0
2040 | 11 | 17 | 22 | 483.6486 | 0
2040 | 11 | 17 | 23 | 460.0764 | 0
2040 | 11 | 18 | 0 | 436.4321 | 0
2040 | 11 | 18 | 1 | 405.4733 | 0
2040 | 11 | 18 | 2 | 387.6542 | 0
2040 | 11 | 18 | 3 | 374.1217 | 0
2040 | 11 | 18 | 4 | 366.3503 | 0
2040 | 11 | 18 | 5 | 359.7413 | 0
2040 | 11 | 18 | 6 | 356.4189 | 0
2040 | 11 | 18 | 7 | 362.4959 | 0
2040 | 11 | 18 | 8 | 391.3646 | 0
2040 | 11 | 18 | 9 | 422.3194 | 0
2040 | 11 | 18 | 10 | 447.5941 | 0
2040 | 11 | 18 | 11 | 466.2116 | 0
2040 | 11 | 18 | 12 | 482.7778 | 0
2040 | 11 | 18 | 13 | 490.1569 | 0
2040 | 11 | 18 | 14 | 488.4647 | 0
2040 | 11 | 18 | 15 | 483.5982 | 0
2040 | 11 | 18 | 16 | 487.7911 | 0
2040 | 11 | 18 | 17 | 505.3483 | 0
2040 | 11 | 18 | 18 | 548.2304 | 0
2040 | 11 | 18 | 19 | 545.9716 | 0
2040 | 11 | 18 | 20 | 528.9716 | 0
2040 | 11 | 18 | 21 | 509.0108 | 0
2040 | 11 | 18 | 22 | 485.4551 | 0
2040 | 11 | 18 | 23 | 456.3848 | 0
2040 | 11 | 19 | 0 | 419.7898 | 0
2040 | 11 | 19 | 1 | 395.8441 | 0
2040 | 11 | 19 | 2 | 380.5343 | 0
2040 | 11 | 19 | 3 | 370.4779 | 0
2040 | 11 | 19 | 4 | 367.5292 | 0
2040 | 11 | 19 | 5 | 370.7382 | 0
2040 | 11 | 19 | 6 | 388.9895 | 0
2040 | 11 | 19 | 7 | 419.7604 | 0
2040 | 11 | 19 | 8 | 460.2656 | 0
2040 | 11 | 19 | 9 | 482.009 | 0
2040 | 11 | 19 | 10 | 496.1503 | 0
2040 | 11 | 19 | 11 | 507.4099 | 0
2040 | 11 | 19 | 12 | 522.8204 | 0
2040 | 11 | 19 | 13 | 530.3866 | 0
2040 | 11 | 19 | 14 | 532.2362 | 0
2040 | 11 | 19 | 15 | 529.1772 | 0
2040 | 11 | 19 | 16 | 535.7262 | 0
2040 | 11 | 19 | 17 | 554.2375 | 0
2040 | 11 | 19 | 18 | 572.5603 | 0
2040 | 11 | 19 | 19 | 569.4313 | 0
2040 | 11 | 19 | 20 | 551.8125 | 0
2040 | 11 | 19 | 21 | 530.6083 | 0
2040 | 11 | 19 | 22 | 503.049 | 0
2040 | 11 | 19 | 23 | 468.3181 | 0
2040 | 11 | 20 | 0 | 428.7659 | 0
2040 | 11 | 20 | 1 | 409.0742 | 0
2040 | 11 | 20 | 2 | 393.2409 | 0
2040 | 11 | 20 | 3 | 382.755 | 0
2040 | 11 | 20 | 4 | 379.2048 | 0
2040 | 11 | 20 | 5 | 381.9497 | 0
2040 | 11 | 20 | 6 | 399.6475 | 0
2040 | 11 | 20 | 7 | 431.3645 | 0
2040 | 11 | 20 | 8 | 472.9155 | 0
2040 | 11 | 20 | 9 | 492.7158 | 0
2040 | 11 | 20 | 10 | 505.1014 | 0
2040 | 11 | 20 | 11 | 514.4024 | 0
2040 | 11 | 20 | 12 | 523.9198 | 0
2040 | 11 | 20 | 13 | 530.6793 | 0
2040 | 11 | 20 | 14 | 531.9684 | 0
2040 | 11 | 20 | 15 | 531.6796 | 0
2040 | 11 | 20 | 16 | 540.179 | 0
2040 | 11 | 20 | 17 | 561.9216 | 0
2040 | 11 | 20 | 18 | 601.0429 | 0
2040 | 11 | 20 | 19 | 600.0162 | 0
2040 | 11 | 20 | 20 | 584.1687 | 0
2040 | 11 | 20 | 21 | 564.0105 | 0
2040 | 11 | 20 | 22 | 537.8097 | 0
2040 | 11 | 20 | 23 | 503.1298 | 0
2040 | 11 | 21 | 0 | 459.4123 | 0
2040 | 11 | 21 | 1 | 430.9337 | 0
2040 | 11 | 21 | 2 | 415.281 | 0
2040 | 11 | 21 | 3 | 405.1566 | 0
2040 | 11 | 21 | 4 | 402.0238 | 0
2040 | 11 | 21 | 5 | 404.715 | 0
2040 | 11 | 21 | 6 | 422.3214 | 0
2040 | 11 | 21 | 7 | 453.2641 | 0
2040 | 11 | 21 | 8 | 493.1344 | 0
2040 | 11 | 21 | 9 | 509.7503 | 0
2040 | 11 | 21 | 10 | 518.5751 | 0
2040 | 11 | 21 | 11 | 524.1049 | 0
2040 | 11 | 21 | 12 | 533.1743 | 0
2040 | 11 | 21 | 13 | 537.2324 | 0
2040 | 11 | 21 | 14 | 538.2601 | 0
2040 | 11 | 21 | 15 | 535.1215 | 0
2040 | 11 | 21 | 16 | 541.3131 | 0
2040 | 11 | 21 | 17 | 561.3362 | 0
2040 | 11 | 21 | 18 | 603.8726 | 0
2040 | 11 | 21 | 19 | 603.3268 | 0
2040 | 11 | 21 | 20 | 588.8256 | 0
2040 | 11 | 21 | 21 | 568.9235 | 0
2040 | 11 | 21 | 22 | 542.5498 | 0
2040 | 11 | 21 | 23 | 507.5522 | 0
2040 | 11 | 22 | 0 | 469.7002 | 0
2040 | 11 | 22 | 1 | 446.5143 | 0
2040 | 11 | 22 | 2 | 430.0136 | 0
2040 | 11 | 22 | 3 | 419.1309 | 0
2040 | 11 | 22 | 4 | 415.052 | 0
2040 | 11 | 22 | 5 | 417.3475 | 0
2040 | 11 | 22 | 6 | 434.538 | 0
2040 | 11 | 22 | 7 | 465.732 | 0
2040 | 11 | 22 | 8 | 509.6501 | 0
2040 | 11 | 22 | 9 | 529.6368 | 0
2040 | 11 | 22 | 10 | 543.5826 | 0
2040 | 11 | 22 | 11 | 553.5302 | 0
2040 | 11 | 22 | 12 | 562.7177 | 0
2040 | 11 | 22 | 13 | 569.0008 | 0
2040 | 11 | 22 | 14 | 569.9707 | 0
2040 | 11 | 22 | 15 | 567.666 | 0
2040 | 11 | 22 | 16 | 573.6919 | 0
2040 | 11 | 22 | 17 | 592.6732 | 0
2040 | 11 | 22 | 18 | 629.8636 | 0
2040 | 11 | 22 | 19 | 630.0283 | 0
2040 | 11 | 22 | 20 | 615.4285 | 0
2040 | 11 | 22 | 21 | 595.5913 | 0
2040 | 11 | 22 | 22 | 570.3065 | 0
2040 | 11 | 22 | 23 | 536.0952 | 0
2040 | 11 | 23 | 0 | 489.3557 | 0
2040 | 11 | 23 | 1 | 458.0944 | 0
2040 | 11 | 23 | 2 | 441.4233 | 0
2040 | 11 | 23 | 3 | 430.2312 | 0
2040 | 11 | 23 | 4 | 426.2778 | 0
2040 | 11 | 23 | 5 | 427.6726 | 0
2040 | 11 | 23 | 6 | 441.579 | 0
2040 | 11 | 23 | 7 | 470.757 | 0
2040 | 11 | 23 | 8 | 515.487 | 0
2040 | 11 | 23 | 9 | 536.3148 | 0
2040 | 11 | 23 | 10 | 545.2784 | 0
2040 | 11 | 23 | 11 | 551.218 | 0
2040 | 11 | 23 | 12 | 566.0259 | 0
2040 | 11 | 23 | 13 | 568.6562 | 0
2040 | 11 | 23 | 14 | 567.3835 | 0
2040 | 11 | 23 | 15 | 561.9033 | 0
2040 | 11 | 23 | 16 | 564.6621 | 0
2040 | 11 | 23 | 17 | 580.6624 | 0
2040 | 11 | 23 | 18 | 598.5851 | 0
2040 | 11 | 23 | 19 | 599.4293 | 0
2040 | 11 | 23 | 20 | 587.0906 | 0
2040 | 11 | 23 | 21 | 571.1143 | 0
2040 | 11 | 23 | 22 | 550.6383 | 0
2040 | 11 | 23 | 23 | 522.0845 | 0
2040 | 11 | 24 | 0 | 485.6178 | 0
2040 | 11 | 24 | 1 | 459.216 | 0
2040 | 11 | 24 | 2 | 439.8313 | 0
2040 | 11 | 24 | 3 | 425.8295 | 0
2040 | 11 | 24 | 4 | 418.3889 | 0
2040 | 11 | 24 | 5 | 416.0471 | 0
2040 | 11 | 24 | 6 | 424.7943 | 0
2040 | 11 | 24 | 7 | 436.7292 | 0
2040 | 11 | 24 | 8 | 463.389 | 0
2040 | 11 | 24 | 9 | 498.5699 | 0
2040 | 11 | 24 | 10 | 530.7356 | 0
2040 | 11 | 24 | 11 | 549.9971 | 0
2040 | 11 | 24 | 12 | 569.5657 | 0
2040 | 11 | 24 | 13 | 578.5822 | 0
2040 | 11 | 24 | 14 | 579.6389 | 0
2040 | 11 | 24 | 15 | 573.499 | 0
2040 | 11 | 24 | 16 | 575.1872 | 0
2040 | 11 | 24 | 17 | 586.5627 | 0
2040 | 11 | 24 | 18 | 592.6688 | 0
2040 | 11 | 24 | 19 | 587.0487 | 0
2040 | 11 | 24 | 20 | 567.6429 | 0
2040 | 11 | 24 | 21 | 547.0984 | 0
2040 | 11 | 24 | 22 | 525.5989 | 0
2040 | 11 | 24 | 23 | 501.5107 | 0
2040 | 11 | 25 | 0 | 478.3469 | 0
2040 | 11 | 25 | 1 | 443.0711 | 0
2040 | 11 | 25 | 2 | 423.6485 | 0
2040 | 11 | 25 | 3 | 408.7557 | 0
2040 | 11 | 25 | 4 | 400.2385 | 0
2040 | 11 | 25 | 5 | 394.0354 | 0
2040 | 11 | 25 | 6 | 395.2936 | 0
2040 | 11 | 25 | 7 | 401.1992 | 0
2040 | 11 | 25 | 8 | 427.1406 | 0
2040 | 11 | 25 | 9 | 462.0731 | 0
2040 | 11 | 25 | 10 | 496.1706 | 0
2040 | 11 | 25 | 11 | 519.1761 | 0
2040 | 11 | 25 | 12 | 544.1111 | 0
2040 | 11 | 25 | 13 | 555.862 | 0
2040 | 11 | 25 | 14 | 556.8686 | 0
2040 | 11 | 25 | 15 | 553.3888 | 0
2040 | 11 | 25 | 16 | 557.5057 | 0
2040 | 11 | 25 | 17 | 573.8072 | 0
2040 | 11 | 25 | 18 | 586.5712 | 0
2040 | 11 | 25 | 19 | 581.7108 | 0
2040 | 11 | 25 | 20 | 562.328 | 0
2040 | 11 | 25 | 21 | 541.6628 | 0
2040 | 11 | 25 | 22 | 517.3344 | 0
2040 | 11 | 25 | 23 | 487.2461 | 0
2040 | 11 | 26 | 0 | 451.3816 | 0
2040 | 11 | 26 | 1 | 411.7927 | 0
2040 | 11 | 26 | 2 | 394.492 | 0
2040 | 11 | 26 | 3 | 382.101 | 0
2040 | 11 | 26 | 4 | 376.9174 | 0
2040 | 11 | 26 | 5 | 378.6427 | 0
2040 | 11 | 26 | 6 | 394.9134 | 0
2040 | 11 | 26 | 7 | 422.9284 | 0
2040 | 11 | 26 | 8 | 462.6442 | 0
2040 | 11 | 26 | 9 | 481.2492 | 0
2040 | 11 | 26 | 10 | 491.8646 | 0
2040 | 11 | 26 | 11 | 501.4609 | 0
2040 | 11 | 26 | 12 | 517.5311 | 0
2040 | 11 | 26 | 13 | 523.2994 | 0
2040 | 11 | 26 | 14 | 524.3971 | 0
2040 | 11 | 26 | 15 | 519.9699 | 0
2040 | 11 | 26 | 16 | 525.3136 | 0
2040 | 11 | 26 | 17 | 544.0662 | 0
2040 | 11 | 26 | 18 | 564.7967 | 0
2040 | 11 | 26 | 19 | 560.0908 | 0
2040 | 11 | 26 | 20 | 542.8013 | 0
2040 | 11 | 26 | 21 | 522.4596 | 0
2040 | 11 | 26 | 22 | 496.1824 | 0
2040 | 11 | 26 | 23 | 461.6807 | 0
2040 | 11 | 27 | 0 | 424.0351 | 0
2040 | 11 | 27 | 1 | 391.2816 | 0
2040 | 11 | 27 | 2 | 374.2812 | 0
2040 | 11 | 27 | 3 | 361.9629 | 0
2040 | 11 | 27 | 4 | 356.5901 | 0
2040 | 11 | 27 | 5 | 358.2681 | 0
2040 | 11 | 27 | 6 | 373.1682 | 0
2040 | 11 | 27 | 7 | 403.0586 | 0
2040 | 11 | 27 | 8 | 443.2811 | 0
2040 | 11 | 27 | 9 | 465.0443 | 0
2040 | 11 | 27 | 10 | 479.1209 | 0
2040 | 11 | 27 | 11 | 490.2453 | 0
2040 | 11 | 27 | 12 | 503.3832 | 0
2040 | 11 | 27 | 13 | 510.7823 | 0
2040 | 11 | 27 | 14 | 513.8958 | 0
2040 | 11 | 27 | 15 | 511.9302 | 0
2040 | 11 | 27 | 16 | 519.8226 | 0
2040 | 11 | 27 | 17 | 539.6854 | 0
2040 | 11 | 27 | 18 | 558.0137 | 0
2040 | 11 | 27 | 19 | 554.2514 | 0
2040 | 11 | 27 | 20 | 538.3183 | 0
2040 | 11 | 27 | 21 | 519.6502 | 0
2040 | 11 | 27 | 22 | 494.6579 | 0
2040 | 11 | 27 | 23 | 461.0219 | 0
2040 | 11 | 28 | 0 | 427.0458 | 0
2040 | 11 | 28 | 1 | 398.5435 | 0
2040 | 11 | 28 | 2 | 382.5435 | 0
2040 | 11 | 28 | 3 | 371.9899 | 0
2040 | 11 | 28 | 4 | 368.3211 | 0
2040 | 11 | 28 | 5 | 371.3646 | 0
2040 | 11 | 28 | 6 | 390.4695 | 0
2040 | 11 | 28 | 7 | 422.0961 | 0
2040 | 11 | 28 | 8 | 463.3223 | 0
2040 | 11 | 28 | 9 | 485.4691 | 0
2040 | 11 | 28 | 10 | 501.4683 | 0
2040 | 11 | 28 | 11 | 512.6511 | 0
2040 | 11 | 28 | 12 | 525.5211 | 0
2040 | 11 | 28 | 13 | 534.8686 | 0
2040 | 11 | 28 | 14 | 538.5753 | 0
2040 | 11 | 28 | 15 | 537.0157 | 0
2040 | 11 | 28 | 16 | 545.1363 | 0
2040 | 11 | 28 | 17 | 566.3244 | 0
2040 | 11 | 28 | 18 | 586.3359 | 0
2040 | 11 | 28 | 19 | 583.2999 | 0
2040 | 11 | 28 | 20 | 568.8439 | 0
2040 | 11 | 28 | 21 | 550.6786 | 0
2040 | 11 | 28 | 22 | 525.0407 | 0
2040 | 11 | 28 | 23 | 490.879 | 0
2040 | 11 | 29 | 0 | 454.9369 | 0
2040 | 11 | 29 | 1 | 419.545 | 0
2040 | 11 | 29 | 2 | 402.8849 | 0
2040 | 11 | 29 | 3 | 391.3421 | 0
2040 | 11 | 29 | 4 | 386.9889 | 0
2040 | 11 | 29 | 5 | 389.3917 | 0
2040 | 11 | 29 | 6 | 408.2531 | 0
2040 | 11 | 29 | 7 | 438.4449 | 0
2040 | 11 | 29 | 8 | 477.2781 | 0
2040 | 11 | 29 | 9 | 496.4635 | 0
2040 | 11 | 29 | 10 | 511.9267 | 0
2040 | 11 | 29 | 11 | 522.7034 | 0
2040 | 11 | 29 | 12 | 538.3002 | 0
2040 | 11 | 29 | 13 | 546.0866 | 0
2040 | 11 | 29 | 14 | 548.8604 | 0
2040 | 11 | 29 | 15 | 545.4698 | 0
2040 | 11 | 29 | 16 | 550.4023 | 0
2040 | 11 | 29 | 17 | 569.0723 | 0
2040 | 11 | 29 | 18 | 582.4988 | 0
2040 | 11 | 29 | 19 | 579.8799 | 0
2040 | 11 | 29 | 20 | 565.9028 | 0
2040 | 11 | 29 | 21 | 547.0068 | 0
2040 | 11 | 29 | 22 | 521.9514 | 0
2040 | 11 | 29 | 23 | 489.0504 | 0
2040 | 11 | 30 | 0 | 456.9686 | 0
2040 | 11 | 30 | 1 | 430.8479 | 0
2040 | 11 | 30 | 2 | 413.1051 | 0
2040 | 11 | 30 | 3 | 401.3389 | 0
2040 | 11 | 30 | 4 | 396.822 | 0
2040 | 11 | 30 | 5 | 398.8704 | 0
2040 | 11 | 30 | 6 | 415.8094 | 0
2040 | 11 | 30 | 7 | 445.7414 | 0
2040 | 11 | 30 | 8 | 488.5014 | 0
2040 | 11 | 30 | 9 | 512.7019 | 0
2040 | 11 | 30 | 10 | 530.6874 | 0
2040 | 11 | 30 | 11 | 542.1673 | 0
2040 | 11 | 30 | 12 | 539.9344 | 0
2040 | 11 | 30 | 13 | 545.9774 | 0
2040 | 11 | 30 | 14 | 545.7325 | 0
2040 | 11 | 30 | 15 | 542.8299 | 0
2040 | 11 | 30 | 16 | 547.2739 | 0
2040 | 11 | 30 | 17 | 567.076 | 0
2040 | 11 | 30 | 18 | 588.4025 | 0
2040 | 11 | 30 | 19 | 589.6019 | 0
2040 | 11 | 30 | 20 | 578.8402 | 0
2040 | 11 | 30 | 21 | 563.5295 | 0
2040 | 11 | 30 | 22 | 544.165 | 0
2040 | 11 | 30 | 23 | 516.7073 | 0
2040 | 12 | 1 | 0 | 481.0305 | 0
2040 | 12 | 1 | 1 | 456.3151 | 0
2040 | 12 | 1 | 2 | 437.155 | 0
2040 | 12 | 1 | 3 | 423.4045 | 0
2040 | 12 | 1 | 4 | 416.9933 | 0
2040 | 12 | 1 | 5 | 414.2502 | 0
2040 | 12 | 1 | 6 | 417.6246 | 0
2040 | 12 | 1 | 7 | 431.4986 | 0
2040 | 12 | 1 | 8 | 462.5277 | 0
2040 | 12 | 1 | 9 | 494.7783 | 0
2040 | 12 | 1 | 10 | 524.8713 | 0
2040 | 12 | 1 | 11 | 543.0773 | 0
2040 | 12 | 1 | 12 | 555.3841 | 0
2040 | 12 | 1 | 13 | 562.3073 | 0
2040 | 12 | 1 | 14 | 562.4262 | 0
2040 | 12 | 1 | 15 | 558.9147 | 0
2040 | 12 | 1 | 16 | 562.3389 | 0
2040 | 12 | 1 | 17 | 577.6726 | 0
2040 | 12 | 1 | 18 | 594.3245 | 0
2040 | 12 | 1 | 19 | 591.3366 | 0
2040 | 12 | 1 | 20 | 574.9493 | 0
2040 | 12 | 1 | 21 | 556.2165 | 0
2040 | 12 | 1 | 22 | 536.3316 | 0
2040 | 12 | 1 | 23 | 511.403 | 0
2040 | 12 | 2 | 0 | 481.6069 | 0
2040 | 12 | 2 | 1 | 452.3423 | 0
2040 | 12 | 2 | 2 | 431.8082 | 0
2040 | 12 | 2 | 3 | 416.2941 | 0
2040 | 12 | 2 | 4 | 408.0644 | 0
2040 | 12 | 2 | 5 | 403.5059 | 0
2040 | 12 | 2 | 6 | 407.6807 | 0
2040 | 12 | 2 | 7 | 415.668 | 0
2040 | 12 | 2 | 8 | 441.4506 | 0
2040 | 12 | 2 | 9 | 474.3091 | 0
2040 | 12 | 2 | 10 | 508.3437 | 0
2040 | 12 | 2 | 11 | 530.2623 | 0
2040 | 12 | 2 | 12 | 553.612 | 0
2040 | 12 | 2 | 13 | 563.4898 | 0
2040 | 12 | 2 | 14 | 564.5272 | 0
2040 | 12 | 2 | 15 | 563.758 | 0
2040 | 12 | 2 | 16 | 569.4253 | 0
2040 | 12 | 2 | 17 | 588.3071 | 0
2040 | 12 | 2 | 18 | 612.0295 | 0
2040 | 12 | 2 | 19 | 610.2481 | 0
2040 | 12 | 2 | 20 | 593.2817 | 0
2040 | 12 | 2 | 21 | 573.3314 | 0
2040 | 12 | 2 | 22 | 548.9579 | 0
2040 | 12 | 2 | 23 | 517.5579 | 0
2040 | 12 | 3 | 0 | 476.4733 | 0
2040 | 12 | 3 | 1 | 453.353 | 0
2040 | 12 | 3 | 2 | 435.551 | 0
2040 | 12 | 3 | 3 | 424.5156 | 0
2040 | 12 | 3 | 4 | 420.6668 | 0
2040 | 12 | 3 | 5 | 423.6067 | 0
2040 | 12 | 3 | 6 | 440.8222 | 0
2040 | 12 | 3 | 7 | 472.2706 | 0
2040 | 12 | 3 | 8 | 516.739 | 0
2040 | 12 | 3 | 9 | 537.739 | 0
2040 | 12 | 3 | 10 | 554.0526 | 0
2040 | 12 | 3 | 11 | 564.5611 | 0
2040 | 12 | 3 | 12 | 573.5773 | 0
2040 | 12 | 3 | 13 | 579.1323 | 0
2040 | 12 | 3 | 14 | 580.4965 | 0
2040 | 12 | 3 | 15 | 579.4422 | 0
2040 | 12 | 3 | 16 | 586.2411 | 0
2040 | 12 | 3 | 17 | 607.9575 | 0
2040 | 12 | 3 | 18 | 625.792 | 0
2040 | 12 | 3 | 19 | 626.1553 | 0
2040 | 12 | 3 | 20 | 611.1375 | 0
2040 | 12 | 3 | 21 | 590.9567 | 0
2040 | 12 | 3 | 22 | 564.1661 | 0
2040 | 12 | 3 | 23 | 527.6745 | 0
2040 | 12 | 4 | 0 | 493.1093 | 0
2040 | 12 | 4 | 1 | 459.4825 | 0
2040 | 12 | 4 | 2 | 441.2625 | 0
2040 | 12 | 4 | 3 | 429.4591 | 0
2040 | 12 | 4 | 4 | 424.8094 | 0
2040 | 12 | 4 | 5 | 426.9533 | 0
2040 | 12 | 4 | 6 | 445.8125 | 0
2040 | 12 | 4 | 7 | 476.5435 | 0
2040 | 12 | 4 | 8 | 520.3392 | 0
2040 | 12 | 4 | 9 | 539.9171 | 0
2040 | 12 | 4 | 10 | 553.9729 | 0
2040 | 12 | 4 | 11 | 562.1969 | 0
2040 | 12 | 4 | 12 | 565.6454 | 0
2040 | 12 | 4 | 13 | 569.2048 | 0
2040 | 12 | 4 | 14 | 569.5505 | 0
2040 | 12 | 4 | 15 | 569.262 | 0
2040 | 12 | 4 | 16 | 576.9662 | 0
2040 | 12 | 4 | 17 | 599.6687 | 0
2040 | 12 | 4 | 18 | 617.2783 | 0
2040 | 12 | 4 | 19 | 623.4396 | 0
2040 | 12 | 4 | 20 | 612.889 | 0
2040 | 12 | 4 | 21 | 595.7913 | 0
2040 | 12 | 4 | 22 | 571.5599 | 0
2040 | 12 | 4 | 23 | 535.7674 | 0
2040 | 12 | 5 | 0 | 493.0982 | 0
2040 | 12 | 5 | 1 | 467.5336 | 0
2040 | 12 | 5 | 2 | 450.2711 | 0
2040 | 12 | 5 | 3 | 439.6384 | 0
2040 | 12 | 5 | 4 | 436.0233 | 0
2040 | 12 | 5 | 5 | 438.3179 | 0
2040 | 12 | 5 | 6 | 452.3685 | 0
2040 | 12 | 5 | 7 | 483.3044 | 0
2040 | 12 | 5 | 8 | 527.9416 | 0
2040 | 12 | 5 | 9 | 543.9839 | 0
2040 | 12 | 5 | 10 | 553.2612 | 0
2040 | 12 | 5 | 11 | 558.8625 | 0
2040 | 12 | 5 | 12 | 562.9904 | 0
2040 | 12 | 5 | 13 | 565.3641 | 0
2040 | 12 | 5 | 14 | 565.8337 | 0
2040 | 12 | 5 | 15 | 563.7613 | 0
2040 | 12 | 5 | 16 | 570.6192 | 0
2040 | 12 | 5 | 17 | 592.3948 | 0
2040 | 12 | 5 | 18 | 619.4689 | 0
2040 | 12 | 5 | 19 | 624.1575 | 0
2040 | 12 | 5 | 20 | 613.4086 | 0
2040 | 12 | 5 | 21 | 596.0038 | 0
2040 | 12 | 5 | 22 | 571.2384 | 0
2040 | 12 | 5 | 23 | 535.2937 | 0
2040 | 12 | 6 | 0 | 495.7395 | 0
2040 | 12 | 6 | 1 | 466.2147 | 0
2040 | 12 | 6 | 2 | 447.9826 | 0
2040 | 12 | 6 | 3 | 435.9955 | 0
2040 | 12 | 6 | 4 | 431.1298 | 0
2040 | 12 | 6 | 5 | 433.1858 | 0
2040 | 12 | 6 | 6 | 450.7787 | 0
2040 | 12 | 6 | 7 | 480.4868 | 0
2040 | 12 | 6 | 8 | 523.1086 | 0
2040 | 12 | 6 | 9 | 538.1642 | 0
2040 | 12 | 6 | 10 | 546.106 | 0
2040 | 12 | 6 | 11 | 551.4984 | 0
2040 | 12 | 6 | 12 | 560.1637 | 0
2040 | 12 | 6 | 13 | 561.5406 | 0
2040 | 12 | 6 | 14 | 561.1473 | 0
2040 | 12 | 6 | 15 | 556.8297 | 0
2040 | 12 | 6 | 16 | 561.8343 | 0
2040 | 12 | 6 | 17 | 580.6296 | 0
2040 | 12 | 6 | 18 | 618.6378 | 0
2040 | 12 | 6 | 19 | 620.1334 | 0
2040 | 12 | 6 | 20 | 607.5411 | 0
2040 | 12 | 6 | 21 | 589.5667 | 0
2040 | 12 | 6 | 22 | 565.069 | 0
2040 | 12 | 6 | 23 | 530.3791 | 0
2040 | 12 | 7 | 0 | 490.2587 | 0
2040 | 12 | 7 | 1 | 463.0321 | 0
2040 | 12 | 7 | 2 | 444.1294 | 0
2040 | 12 | 7 | 3 | 431.2793 | 0
2040 | 12 | 7 | 4 | 425.8735 | 0
2040 | 12 | 7 | 5 | 427.1789 | 0
2040 | 12 | 7 | 6 | 442.5281 | 0
2040 | 12 | 7 | 7 | 471.8094 | 0
2040 | 12 | 7 | 8 | 517.0647 | 0
2040 | 12 | 7 | 9 | 539.8217 | 0
2040 | 12 | 7 | 10 | 555.9273 | 0
2040 | 12 | 7 | 11 | 565.8228 | 0
2040 | 12 | 7 | 12 | 570.9464 | 0
2040 | 12 | 7 | 13 | 573.494 | 0
2040 | 12 | 7 | 14 | 572.8929 | 0
2040 | 12 | 7 | 15 | 569.1556 | 0
2040 | 12 | 7 | 16 | 572.5302 | 0
2040 | 12 | 7 | 17 | 589.3397 | 0
2040 | 12 | 7 | 18 | 616.7458 | 0
2040 | 12 | 7 | 19 | 612.8499 | 0
2040 | 12 | 7 | 20 | 598.4266 | 0
2040 | 12 | 7 | 21 | 581.8123 | 0
2040 | 12 | 7 | 22 | 561.3394 | 0
2040 | 12 | 7 | 23 | 532.3195 | 0
2040 | 12 | 8 | 0 | 493.7685 | 0
2040 | 12 | 8 | 1 | 465.9153 | 0
2040 | 12 | 8 | 2 | 446.0831 | 0
2040 | 12 | 8 | 3 | 432.1504 | 0
2040 | 12 | 8 | 4 | 424.8274 | 0
2040 | 12 | 8 | 5 | 422.1215 | 0
2040 | 12 | 8 | 6 | 424.2959 | 0
2040 | 12 | 8 | 7 | 436.6811 | 0
2040 | 12 | 8 | 8 | 464.7542 | 0
2040 | 12 | 8 | 9 | 495.2921 | 0
2040 | 12 | 8 | 10 | 525.6308 | 0
2040 | 12 | 8 | 11 | 544.3363 | 0
2040 | 12 | 8 | 12 | 566.0332 | 0
2040 | 12 | 8 | 13 | 575.4476 | 0
2040 | 12 | 8 | 14 | 575.9926 | 0
2040 | 12 | 8 | 15 | 572.2298 | 0
2040 | 12 | 8 | 16 | 575.3737 | 0
2040 | 12 | 8 | 17 | 590.0363 | 0
2040 | 12 | 8 | 18 | 603.5004 | 0
2040 | 12 | 8 | 19 | 599.5368 | 0
2040 | 12 | 8 | 20 | 581.8397 | 0
2040 | 12 | 8 | 21 | 562.5648 | 0
2040 | 12 | 8 | 22 | 542.6967 | 0
2040 | 12 | 8 | 23 | 518.6373 | 0
2040 | 12 | 9 | 0 | 490.8123 | 0
2040 | 12 | 9 | 1 | 461.0037 | 0
2040 | 12 | 9 | 2 | 440.6684 | 0
2040 | 12 | 9 | 3 | 425.1272 | 0
2040 | 12 | 9 | 4 | 416.5581 | 0
2040 | 12 | 9 | 5 | 410.7703 | 0
2040 | 12 | 9 | 6 | 409.4624 | 0
2040 | 12 | 9 | 7 | 416.518 | 0
2040 | 12 | 9 | 8 | 441.862 | 0
2040 | 12 | 9 | 9 | 475.7347 | 0
2040 | 12 | 9 | 10 | 512.8683 | 0
2040 | 12 | 9 | 11 | 536.8096 | 0
2040 | 12 | 9 | 12 | 558.389 | 0
2040 | 12 | 9 | 13 | 569.9288 | 0
2040 | 12 | 9 | 14 | 571.6452 | 0
2040 | 12 | 9 | 15 | 570.5492 | 0
2040 | 12 | 9 | 16 | 575.8683 | 0
2040 | 12 | 9 | 17 | 593.9924 | 0
2040 | 12 | 9 | 18 | 616.0474 | 0
2040 | 12 | 9 | 19 | 613.2105 | 0
2040 | 12 | 9 | 20 | 595.1921 | 0
2040 | 12 | 9 | 21 | 575.4132 | 0
2040 | 12 | 9 | 22 | 551.8539 | 0
2040 | 12 | 9 | 23 | 521.0554 | 0
2040 | 12 | 10 | 0 | 483.7872 | 0
2040 | 12 | 10 | 1 | 460.1108 | 0
2040 | 12 | 10 | 2 | 442.4254 | 0
2040 | 12 | 10 | 3 | 432.6636 | 0
2040 | 12 | 10 | 4 | 429.6939 | 0
2040 | 12 | 10 | 5 | 433.2956 | 0
2040 | 12 | 10 | 6 | 452.2757 | 0
2040 | 12 | 10 | 7 | 483.9992 | 0
2040 | 12 | 10 | 8 | 530.4951 | 0
2040 | 12 | 10 | 9 | 549.0949 | 0
2040 | 12 | 10 | 10 | 559.9055 | 0
2040 | 12 | 10 | 11 | 567.3923 | 0
2040 | 12 | 10 | 12 | 573.2119 | 0
2040 | 12 | 10 | 13 | 577.5164 | 0
2040 | 12 | 10 | 14 | 578.3013 | 0
2040 | 12 | 10 | 15 | 575.8915 | 0
2040 | 12 | 10 | 16 | 583.2668 | 0
2040 | 12 | 10 | 17 | 606.7578 | 0
2040 | 12 | 10 | 18 | 642.4749 | 0
2040 | 12 | 10 | 19 | 649.947 | 0
2040 | 12 | 10 | 20 | 638.9948 | 0
2040 | 12 | 10 | 21 | 621.3382 | 0
2040 | 12 | 10 | 22 | 595.9931 | 0
2040 | 12 | 10 | 23 | 559.6458 | 0
2040 | 12 | 11 | 0 | 517.3737 | 0
2040 | 12 | 11 | 1 | 483.9929 | 0
2040 | 12 | 11 | 2 | 465.6273 | 0
2040 | 12 | 11 | 3 | 453.5523 | 0
2040 | 12 | 11 | 4 | 448.6353 | 0
2040 | 12 | 11 | 5 | 449.8971 | 0
2040 | 12 | 11 | 6 | 468.9636 | 0
2040 | 12 | 11 | 7 | 497.8214 | 0
2040 | 12 | 11 | 8 | 540.9942 | 0
2040 | 12 | 11 | 9 | 556.9362 | 0
2040 | 12 | 11 | 10 | 565.9002 | 0
2040 | 12 | 11 | 11 | 570.574 | 0
2040 | 12 | 11 | 12 | 579.0794 | 0
2040 | 12 | 11 | 13 | 580.0616 | 0
2040 | 12 | 11 | 14 | 580.0666 | 0
2040 | 12 | 11 | 15 | 577.2046 | 0
2040 | 12 | 11 | 16 | 582.3628 | 0
2040 | 12 | 11 | 17 | 602.8409 | 0
2040 | 12 | 11 | 18 | 623.4074 | 0
2040 | 12 | 11 | 19 | 628.6525 | 0
2040 | 12 | 11 | 20 | 617.4944 | 0
2040 | 12 | 11 | 21 | 600.2016 | 0
2040 | 12 | 11 | 22 | 575.7844 | 0
2040 | 12 | 11 | 23 | 540.0283 | 0
2040 | 12 | 12 | 0 | 503.0381 | 0
2040 | 12 | 12 | 1 | 474.7446 | 0
2040 | 12 | 12 | 2 | 456.0162 | 0
2040 | 12 | 12 | 3 | 444.3851 | 0
2040 | 12 | 12 | 4 | 439.5302 | 0
2040 | 12 | 12 | 5 | 441.2532 | 0
2040 | 12 | 12 | 6 | 458.9766 | 0
2040 | 12 | 12 | 7 | 488.5885 | 0
2040 | 12 | 12 | 8 | 532.8332 | 0
2040 | 12 | 12 | 9 | 552.0018 | 0
2040 | 12 | 12 | 10 | 566.5965 | 0
2040 | 12 | 12 | 11 | 574.5836 | 0
2040 | 12 | 12 | 12 | 580.7317 | 0
2040 | 12 | 12 | 13 | 585.453 | 0
2040 | 12 | 12 | 14 | 586.6867 | 0
2040 | 12 | 12 | 15 | 586.7872 | 0
2040 | 12 | 12 | 16 | 593.7139 | 0
2040 | 12 | 12 | 17 | 614.8978 | 0
2040 | 12 | 12 | 18 | 635.4917 | 0
2040 | 12 | 12 | 19 | 638.46 | 0
2040 | 12 | 12 | 20 | 626.0175 | 0
2040 | 12 | 12 | 21 | 607.6995 | 0
2040 | 12 | 12 | 22 | 583.4283 | 0
2040 | 12 | 12 | 23 | 547.8111 | 0
2040 | 12 | 13 | 0 | 500.9722 | 0
2040 | 12 | 13 | 1 | 472.1544 | 0
2040 | 12 | 13 | 2 | 453.7751 | 0
2040 | 12 | 13 | 3 | 440.9386 | 0
2040 | 12 | 13 | 4 | 434.9438 | 0
2040 | 12 | 13 | 5 | 435.6292 | 0
2040 | 12 | 13 | 6 | 449.4201 | 0
2040 | 12 | 13 | 7 | 478.0445 | 0
2040 | 12 | 13 | 8 | 522.772 | 0
2040 | 12 | 13 | 9 | 542.9219 | 0
2040 | 12 | 13 | 10 | 557.9748 | 0
2040 | 12 | 13 | 11 | 568.3529 | 0
2040 | 12 | 13 | 12 | 580.5939 | 0
2040 | 12 | 13 | 13 | 585.4178 | 0
2040 | 12 | 13 | 14 | 586.3931 | 0
2040 | 12 | 13 | 15 | 583.4408 | 0
2040 | 12 | 13 | 16 | 588.66 | 0
2040 | 12 | 13 | 17 | 605.783 | 0
2040 | 12 | 13 | 18 | 625.7561 | 0
2040 | 12 | 13 | 19 | 624.154 | 0
2040 | 12 | 13 | 20 | 609.5141 | 0
2040 | 12 | 13 | 21 | 591.5169 | 0
2040 | 12 | 13 | 22 | 567.3018 | 0
2040 | 12 | 13 | 23 | 532.9538 | 0
2040 | 12 | 14 | 0 | 492.0159 | 0
2040 | 12 | 14 | 1 | 455.4177 | 0
2040 | 12 | 14 | 2 | 436.3908 | 0
2040 | 12 | 14 | 3 | 423.5001 | 0
2040 | 12 | 14 | 4 | 417.8322 | 0
2040 | 12 | 14 | 5 | 418.9976 | 0
2040 | 12 | 14 | 6 | 435.3221 | 0
2040 | 12 | 14 | 7 | 463.6772 | 0
2040 | 12 | 14 | 8 | 507.6146 | 0
2040 | 12 | 14 | 9 | 529.9402 | 0
2040 | 12 | 14 | 10 | 544.5665 | 0
2040 | 12 | 14 | 11 | 553.7333 | 0
2040 | 12 | 14 | 12 | 558.6945 | 0
2040 | 12 | 14 | 13 | 561.5388 | 0
2040 | 12 | 14 | 14 | 560.584 | 0
2040 | 12 | 14 | 15 | 556.3623 | 0
2040 | 12 | 14 | 16 | 560.116 | 0
2040 | 12 | 14 | 17 | 577.1864 | 0
2040 | 12 | 14 | 18 | 608.2879 | 0
2040 | 12 | 14 | 19 | 606.2414 | 0
2040 | 12 | 14 | 20 | 592.9775 | 0
2040 | 12 | 14 | 21 | 577.5808 | 0
2040 | 12 | 14 | 22 | 557.9283 | 0
2040 | 12 | 14 | 23 | 529.5956 | 0
2040 | 12 | 15 | 0 | 490.7863 | 0
2040 | 12 | 15 | 1 | 460.9484 | 0
2040 | 12 | 15 | 2 | 441.1036 | 0
2040 | 12 | 15 | 3 | 427.1622 | 0
2040 | 12 | 15 | 4 | 419.7729 | 0
2040 | 12 | 15 | 5 | 416.5789 | 0
2040 | 12 | 15 | 6 | 421.2217 | 0
2040 | 12 | 15 | 7 | 432.9563 | 0
2040 | 12 | 15 | 8 | 460.7588 | 0
2040 | 12 | 15 | 9 | 493.8561 | 0
2040 | 12 | 15 | 10 | 527.9186 | 0
2040 | 12 | 15 | 11 | 548.4017 | 0
2040 | 12 | 15 | 12 | 557.2345 | 0
2040 | 12 | 15 | 13 | 566.5183 | 0
2040 | 12 | 15 | 14 | 567.1214 | 0
2040 | 12 | 15 | 15 | 562.8928 | 0
2040 | 12 | 15 | 16 | 565.7925 | 0
2040 | 12 | 15 | 17 | 579.8576 | 0
2040 | 12 | 15 | 18 | 597.5003 | 0
2040 | 12 | 15 | 19 | 595.087 | 0
2040 | 12 | 15 | 20 | 578.0608 | 0
2040 | 12 | 15 | 21 | 559.6756 | 0
2040 | 12 | 15 | 22 | 540.8028 | 0
2040 | 12 | 15 | 23 | 517.4069 | 0
2040 | 12 | 16 | 0 | 490.9291 | 0
2040 | 12 | 16 | 1 | 460.409 | 0
2040 | 12 | 16 | 2 | 439.8771 | 0
2040 | 12 | 16 | 3 | 424.4727 | 0
2040 | 12 | 16 | 4 | 416.113 | 0
2040 | 12 | 16 | 5 | 411.0753 | 0
2040 | 12 | 16 | 6 | 414.0789 | 0
2040 | 12 | 16 | 7 | 420.6579 | 0
2040 | 12 | 16 | 8 | 444.9595 | 0
2040 | 12 | 16 | 9 | 478.7309 | 0
2040 | 12 | 16 | 10 | 516.3854 | 0
2040 | 12 | 16 | 11 | 540.818 | 0
2040 | 12 | 16 | 12 | 560.7438 | 0
2040 | 12 | 16 | 13 | 572.5367 | 0
2040 | 12 | 16 | 14 | 574.6021 | 0
2040 | 12 | 16 | 15 | 573.6322 | 0
2040 | 12 | 16 | 16 | 579.0548 | 0
2040 | 12 | 16 | 17 | 596.7151 | 0
2040 | 12 | 16 | 18 | 618.8601 | 0
2040 | 12 | 16 | 19 | 617.5353 | 0
2040 | 12 | 16 | 20 | 599.8752 | 0
2040 | 12 | 16 | 21 | 580.4812 | 0
2040 | 12 | 16 | 22 | 556.9433 | 0
2040 | 12 | 16 | 23 | 526.482 | 0
2040 | 12 | 17 | 0 | 489.4149 | 0
2040 | 12 | 17 | 1 | 463.7199 | 0
2040 | 12 | 17 | 2 | 446.1764 | 0
2040 | 12 | 17 | 3 | 435.7387 | 0
2040 | 12 | 17 | 4 | 432.1144 | 0
2040 | 12 | 17 | 5 | 434.3187 | 0
2040 | 12 | 17 | 6 | 449.0909 | 0
2040 | 12 | 17 | 7 | 478.4066 | 0
2040 | 12 | 17 | 8 | 522.5342 | 0
2040 | 12 | 17 | 9 | 540.0744 | 0
2040 | 12 | 17 | 10 | 552.2158 | 0
2040 | 12 | 17 | 11 | 561.0235 | 0
2040 | 12 | 17 | 12 | 573.9742 | 0
2040 | 12 | 17 | 13 | 580.0898 | 0
2040 | 12 | 17 | 14 | 580.8102 | 0
2040 | 12 | 17 | 15 | 579.5022 | 0
2040 | 12 | 17 | 16 | 585.9457 | 0
2040 | 12 | 17 | 17 | 607.9586 | 0
2040 | 12 | 17 | 18 | 631.0596 | 0
2040 | 12 | 17 | 19 | 636.0422 | 0
2040 | 12 | 17 | 20 | 623.6272 | 0
2040 | 12 | 17 | 21 | 605.1813 | 0
2040 | 12 | 17 | 22 | 580.165 | 0
2040 | 12 | 17 | 23 | 544.751 | 0
2040 | 12 | 18 | 0 | 496.9739 | 0
2040 | 12 | 18 | 1 | 471.184 | 0
2040 | 12 | 18 | 2 | 452.8176 | 0
2040 | 12 | 18 | 3 | 440.643 | 0
2040 | 12 | 18 | 4 | 435.2341 | 0
2040 | 12 | 18 | 5 | 435.9219 | 0
2040 | 12 | 18 | 6 | 450.8894 | 0
2040 | 12 | 18 | 7 | 479.5193 | 0
2040 | 12 | 18 | 8 | 523.1246 | 0
2040 | 12 | 18 | 9 | 543.4178 | 0
2040 | 12 | 18 | 10 | 559.6322 | 0
2040 | 12 | 18 | 11 | 569.4734 | 0
2040 | 12 | 18 | 12 | 576.2247 | 0
2040 | 12 | 18 | 13 | 581.4786 | 0
2040 | 12 | 18 | 14 | 582.6809 | 0
2040 | 12 | 18 | 15 | 582.7765 | 0
2040 | 12 | 18 | 16 | 589.5456 | 0
2040 | 12 | 18 | 17 | 610.3118 | 0
2040 | 12 | 18 | 18 | 619.7288 | 0
2040 | 12 | 18 | 19 | 623.0743 | 0
2040 | 12 | 18 | 20 | 610.2104 | 0
2040 | 12 | 18 | 21 | 592.3419 | 0
2040 | 12 | 18 | 22 | 568.2063 | 0
2040 | 12 | 18 | 23 | 533.3136 | 0
2040 | 12 | 19 | 0 | 497.5884 | 0
2040 | 12 | 19 | 1 | 463.1233 | 0
2040 | 12 | 19 | 2 | 444.9753 | 0
2040 | 12 | 19 | 3 | 433.454 | 0
2040 | 12 | 19 | 4 | 428.5763 | 0
2040 | 12 | 19 | 5 | 429.9422 | 0
2040 | 12 | 19 | 6 | 447.3998 | 0
2040 | 12 | 19 | 7 | 476.0467 | 0
2040 | 12 | 19 | 8 | 519.185 | 0
2040 | 12 | 19 | 9 | 538.233 | 0
2040 | 12 | 19 | 10 | 552.8817 | 0
2040 | 12 | 19 | 11 | 561.7822 | 0
2040 | 12 | 19 | 12 | 566.1418 | 0
2040 | 12 | 19 | 13 | 571.3224 | 0
2040 | 12 | 19 | 14 | 572.5339 | 0
2040 | 12 | 19 | 15 | 571.5634 | 0
2040 | 12 | 19 | 16 | 578.2179 | 0
2040 | 12 | 19 | 17 | 598.3647 | 0
2040 | 12 | 19 | 18 | 631.1668 | 0
2040 | 12 | 19 | 19 | 630.6398 | 0
2040 | 12 | 19 | 20 | 616.0157 | 0
2040 | 12 | 19 | 21 | 597.3055 | 0
2040 | 12 | 19 | 22 | 572.6323 | 0
2040 | 12 | 19 | 23 | 537.7154 | 0
2040 | 12 | 20 | 0 | 489.9002 | 0
2040 | 12 | 20 | 1 | 461.0117 | 0
2040 | 12 | 20 | 2 | 442.8573 | 0
2040 | 12 | 20 | 3 | 430.321 | 0
2040 | 12 | 20 | 4 | 424.45 | 0
2040 | 12 | 20 | 5 | 425.0728 | 0
2040 | 12 | 20 | 6 | 439.122 | 0
2040 | 12 | 20 | 7 | 467.1429 | 0
2040 | 12 | 20 | 8 | 509.7936 | 0
2040 | 12 | 20 | 9 | 529.1208 | 0
2040 | 12 | 20 | 10 | 545.0612 | 0
2040 | 12 | 20 | 11 | 556.3326 | 0
2040 | 12 | 20 | 12 | 565.1075 | 0
2040 | 12 | 20 | 13 | 570.9982 | 0
2040 | 12 | 20 | 14 | 571.9559 | 0
2040 | 12 | 20 | 15 | 569.6328 | 0
2040 | 12 | 20 | 16 | 574.9721 | 0
2040 | 12 | 20 | 17 | 592.2333 | 0
2040 | 12 | 20 | 18 | 617.9805 | 0
2040 | 12 | 20 | 19 | 617.9993 | 0
2040 | 12 | 20 | 20 | 604.1028 | 0
2040 | 12 | 20 | 21 | 586.1934 | 0
2040 | 12 | 20 | 22 | 562.5301 | 0
2040 | 12 | 20 | 23 | 529.2112 | 0
2040 | 12 | 21 | 0 | 486.2884 | 0
2040 | 12 | 21 | 1 | 447.5225 | 0
2040 | 12 | 21 | 2 | 428.8769 | 0
2040 | 12 | 21 | 3 | 415.814 | 0
2040 | 12 | 21 | 4 | 409.8668 | 0
2040 | 12 | 21 | 5 | 410.2048 | 0
2040 | 12 | 21 | 6 | 424.2641 | 0
2040 | 12 | 21 | 7 | 451.2392 | 0
2040 | 12 | 21 | 8 | 492.6433 | 0
2040 | 12 | 21 | 9 | 515.054 | 0
2040 | 12 | 21 | 10 | 532.073 | 0
2040 | 12 | 21 | 11 | 543.009 | 0
2040 | 12 | 21 | 12 | 557.4864 | 0
2040 | 12 | 21 | 13 | 562.1894 | 0
2040 | 12 | 21 | 14 | 562.9082 | 0
2040 | 12 | 21 | 15 | 559.0069 | 0
2040 | 12 | 21 | 16 | 561.4616 | 0
2040 | 12 | 21 | 17 | 575.2724 | 0
2040 | 12 | 21 | 18 | 591.3348 | 0
2040 | 12 | 21 | 19 | 587.1461 | 0
2040 | 12 | 21 | 20 | 572.2527 | 0
2040 | 12 | 21 | 21 | 555.8296 | 0
2040 | 12 | 21 | 22 | 536.0558 | 0
2040 | 12 | 21 | 23 | 508.8525 | 0
2040 | 12 | 22 | 0 | 474.4538 | 0
2040 | 12 | 22 | 1 | 432.2181 | 0
2040 | 12 | 22 | 2 | 411.6155 | 0
2040 | 12 | 22 | 3 | 396.2201 | 0
2040 | 12 | 22 | 4 | 387.6986 | 0
2040 | 12 | 22 | 5 | 380.725 | 0
2040 | 12 | 22 | 6 | 380.9158 | 0
2040 | 12 | 22 | 7 | 384.5748 | 0
2040 | 12 | 22 | 8 | 407.7647 | 0
2040 | 12 | 22 | 9 | 446.2001 | 0
2040 | 12 | 22 | 10 | 484.5362 | 0
2040 | 12 | 22 | 11 | 507.4069 | 0
2040 | 12 | 22 | 12 | 527.0719 | 0
2040 | 12 | 22 | 13 | 535.8497 | 0
2040 | 12 | 22 | 14 | 537.0867 | 0
2040 | 12 | 22 | 15 | 530.2815 | 0
2040 | 12 | 22 | 16 | 529.9307 | 0
2040 | 12 | 22 | 17 | 540.1502 | 0
2040 | 12 | 22 | 18 | 547.2702 | 0
2040 | 12 | 22 | 19 | 541.0822 | 0
2040 | 12 | 22 | 20 | 523.5621 | 0
2040 | 12 | 22 | 21 | 506.8332 | 0
2040 | 12 | 22 | 22 | 491.0262 | 0
2040 | 12 | 22 | 23 | 472.9332 | 0
2040 | 12 | 23 | 0 | 452.298 | 0
2040 | 12 | 23 | 1 | 420.8796 | 0
2040 | 12 | 23 | 2 | 400.2747 | 0
2040 | 12 | 23 | 3 | 383.7935 | 0
2040 | 12 | 23 | 4 | 374.4915 | 0
2040 | 12 | 23 | 5 | 364.8943 | 0
2040 | 12 | 23 | 6 | 360.8536 | 0
2040 | 12 | 23 | 7 | 359.6335 | 0
2040 | 12 | 23 | 8 | 381.3233 | 0
2040 | 12 | 23 | 9 | 420.6974 | 0
2040 | 12 | 23 | 10 | 462.6241 | 0
2040 | 12 | 23 | 11 | 489.8602 | 0
2040 | 12 | 23 | 12 | 514.5561 | 0
2040 | 12 | 23 | 13 | 525.9632 | 0
2040 | 12 | 23 | 14 | 528.3363 | 0
2040 | 12 | 23 | 15 | 524.6912 | 0
2040 | 12 | 23 | 16 | 527.2661 | 0
2040 | 12 | 23 | 17 | 541.771 | 0
2040 | 12 | 23 | 18 | 559.3301 | 0
2040 | 12 | 23 | 19 | 555.9042 | 0
2040 | 12 | 23 | 20 | 538.7826 | 0
2040 | 12 | 23 | 21 | 522.0525 | 0
2040 | 12 | 23 | 22 | 502.8927 | 0
2040 | 12 | 23 | 23 | 478.2705 | 0
2040 | 12 | 24 | 0 | 447.5854 | 0
2040 | 12 | 24 | 1 | 431.1662 | 0
2040 | 12 | 24 | 2 | 410.6819 | 0
2040 | 12 | 24 | 3 | 397.3692 | 0
2040 | 12 | 24 | 4 | 390.986 | 0
2040 | 12 | 24 | 5 | 391.4407 | 0
2040 | 12 | 24 | 6 | 403.9723 | 0
2040 | 12 | 24 | 7 | 427.1849 | 0
2040 | 12 | 24 | 8 | 453.6089 | 0
2040 | 12 | 24 | 9 | 480.2231 | 0
2040 | 12 | 24 | 10 | 507.1264 | 0
2040 | 12 | 24 | 11 | 525.8091 | 0
2040 | 12 | 24 | 12 | 540.1835 | 0
2040 | 12 | 24 | 13 | 546.6543 | 0
2040 | 12 | 24 | 14 | 542.2239 | 0
2040 | 12 | 24 | 15 | 535.6398 | 0
2040 | 12 | 24 | 16 | 540.5997 | 0
2040 | 12 | 24 | 17 | 557.1143 | 0
2040 | 12 | 24 | 18 | 568.4882 | 0
2040 | 12 | 24 | 19 | 553.926 | 0
2040 | 12 | 24 | 20 | 526.9035 | 0
2040 | 12 | 24 | 21 | 500.2501 | 0
2040 | 12 | 24 | 22 | 479.9224 | 0
2040 | 12 | 24 | 23 | 460.3018 | 0
2040 | 12 | 25 | 0 | 435.1069 | 0
2040 | 12 | 25 | 1 | 405.4033 | 0
2040 | 12 | 25 | 2 | 388.5346 | 0
2040 | 12 | 25 | 3 | 374.0521 | 0
2040 | 12 | 25 | 4 | 365.0921 | 0
2040 | 12 | 25 | 5 | 360.1221 | 0
2040 | 12 | 25 | 6 | 361.7816 | 0
2040 | 12 | 25 | 7 | 368.1685 | 0
2040 | 12 | 25 | 8 | 383.2255 | 0
2040 | 12 | 25 | 9 | 405.3231 | 0
2040 | 12 | 25 | 10 | 431.2554 | 0
2040 | 12 | 25 | 11 | 452.1472 | 0
2040 | 12 | 25 | 12 | 477.0384 | 0
2040 | 12 | 25 | 13 | 486.9711 | 0
2040 | 12 | 25 | 14 | 486.5185 | 0
2040 | 12 | 25 | 15 | 483.1208 | 0
2040 | 12 | 25 | 16 | 484.3435 | 0
2040 | 12 | 25 | 17 | 489.8674 | 0
2040 | 12 | 25 | 18 | 489.4099 | 0
2040 | 12 | 25 | 19 | 476.4558 | 0
2040 | 12 | 25 | 20 | 460.0162 | 0
2040 | 12 | 25 | 21 | 447.6518 | 0
2040 | 12 | 25 | 22 | 437.6519 | 0
2040 | 12 | 25 | 23 | 424.9043 | 0
2040 | 12 | 26 | 0 | 407.2653 | 0
2040 | 12 | 26 | 1 | 387.4739 | 0
2040 | 12 | 26 | 2 | 371.3009 | 0
2040 | 12 | 26 | 3 | 359.9177 | 0
2040 | 12 | 26 | 4 | 354.5648 | 0
2040 | 12 | 26 | 5 | 354.6107 | 0
2040 | 12 | 26 | 6 | 368.6345 | 0
2040 | 12 | 26 | 7 | 386.4977 | 0
2040 | 12 | 26 | 8 | 401.6109 | 0
2040 | 12 | 26 | 9 | 417.0356 | 0
2040 | 12 | 26 | 10 | 438.835 | 0
2040 | 12 | 26 | 11 | 459.5489 | 0
2040 | 12 | 26 | 12 | 483.1282 | 0
2040 | 12 | 26 | 13 | 494.3294 | 0
2040 | 12 | 26 | 14 | 490.9177 | 0
2040 | 12 | 26 | 15 | 486.8251 | 0
2040 | 12 | 26 | 16 | 491.9203 | 0
2040 | 12 | 26 | 17 | 513.4821 | 0
2040 | 12 | 26 | 18 | 535.5062 | 0
2040 | 12 | 26 | 19 | 530.3151 | 0
2040 | 12 | 26 | 20 | 515.6783 | 0
2040 | 12 | 26 | 21 | 501.0439 | 0
2040 | 12 | 26 | 22 | 485.9419 | 0
2040 | 12 | 26 | 23 | 466.0648 | 0
2040 | 12 | 27 | 0 | 438.1083 | 0
2040 | 12 | 27 | 1 | 427.5038 | 0
2040 | 12 | 27 | 2 | 409.7638 | 0
2040 | 12 | 27 | 3 | 397.8431 | 0
2040 | 12 | 27 | 4 | 392.4345 | 0
2040 | 12 | 27 | 5 | 393.7728 | 0
2040 | 12 | 27 | 6 | 412.0529 | 0
2040 | 12 | 27 | 7 | 440.2532 | 0
2040 | 12 | 27 | 8 | 479.0619 | 0
2040 | 12 | 27 | 9 | 497.9706 | 0
2040 | 12 | 27 | 10 | 515.06 | 0
2040 | 12 | 27 | 11 | 527.2328 | 0
2040 | 12 | 27 | 12 | 543.4466 | 0
2040 | 12 | 27 | 13 | 552.081 | 0
2040 | 12 | 27 | 14 | 554.5213 | 0
2040 | 12 | 27 | 15 | 553.3724 | 0
2040 | 12 | 27 | 16 | 559.1454 | 0
2040 | 12 | 27 | 17 | 575.5864 | 0
2040 | 12 | 27 | 18 | 599.4011 | 0
2040 | 12 | 27 | 19 | 599.8357 | 0
2040 | 12 | 27 | 20 | 585.6803 | 0
2040 | 12 | 27 | 21 | 567.0862 | 0
2040 | 12 | 27 | 22 | 543.4324 | 0
2040 | 12 | 27 | 23 | 511.5091 | 0
2040 | 12 | 28 | 0 | 468.0462 | 0
2040 | 12 | 28 | 1 | 440.238 | 0
2040 | 12 | 28 | 2 | 422.4831 | 0
2040 | 12 | 28 | 3 | 410.79 | 0
2040 | 12 | 28 | 4 | 405.8612 | 0
2040 | 12 | 28 | 5 | 406.8156 | 0
2040 | 12 | 28 | 6 | 423.0156 | 0
2040 | 12 | 28 | 7 | 450.7133 | 0
2040 | 12 | 28 | 8 | 491.1957 | 0
2040 | 12 | 28 | 9 | 512.5965 | 0
2040 | 12 | 28 | 10 | 528.8904 | 0
2040 | 12 | 28 | 11 | 539.3403 | 0
2040 | 12 | 28 | 12 | 543.6468 | 0
2040 | 12 | 28 | 13 | 547.9874 | 0
2040 | 12 | 28 | 14 | 548.1456 | 0
2040 | 12 | 28 | 15 | 543.9753 | 0
2040 | 12 | 28 | 16 | 546.7803 | 0
2040 | 12 | 28 | 17 | 561.1275 | 0
2040 | 12 | 28 | 18 | 598.2749 | 0
2040 | 12 | 28 | 19 | 597.0268 | 0
2040 | 12 | 28 | 20 | 582.8635 | 0
2040 | 12 | 28 | 21 | 566.3203 | 0
2040 | 12 | 28 | 22 | 546.2346 | 0
2040 | 12 | 28 | 23 | 519.6183 | 0
2040 | 12 | 29 | 0 | 492.138 | 0
2040 | 12 | 29 | 1 | 458.1287 | 0
2040 | 12 | 29 | 2 | 438.5631 | 0
2040 | 12 | 29 | 3 | 424.3521 | 0
2040 | 12 | 29 | 4 | 416.8154 | 0
2040 | 12 | 29 | 5 | 412.6014 | 0
2040 | 12 | 29 | 6 | 419.2967 | 0
2040 | 12 | 29 | 7 | 429.3983 | 0
2040 | 12 | 29 | 8 | 457.0471 | 0
2040 | 12 | 29 | 9 | 489.6587 | 0
2040 | 12 | 29 | 10 | 522.2739 | 0
2040 | 12 | 29 | 11 | 542.644 | 0
2040 | 12 | 29 | 12 | 563.7114 | 0
2040 | 12 | 29 | 13 | 573.4941 | 0
2040 | 12 | 29 | 14 | 575.2539 | 0
2040 | 12 | 29 | 15 | 571.9132 | 0
2040 | 12 | 29 | 16 | 573.7316 | 0
2040 | 12 | 29 | 17 | 583.9189 | 0
2040 | 12 | 29 | 18 | 593.9849 | 0
2040 | 12 | 29 | 19 | 590.7245 | 0
2040 | 12 | 29 | 20 | 572.1431 | 0
2040 | 12 | 29 | 21 | 552.739 | 0
2040 | 12 | 29 | 22 | 533.3638 | 0
2040 | 12 | 29 | 23 | 510.5885 | 0
2040 | 12 | 30 | 0 | 486.3243 | 0
2040 | 12 | 30 | 1 | 449.9236 | 0
2040 | 12 | 30 | 2 | 429.3221 | 0
2040 | 12 | 30 | 3 | 413.5458 | 0
2040 | 12 | 30 | 4 | 404.0055 | 0
2040 | 12 | 30 | 5 | 397.0906 | 0
2040 | 12 | 30 | 6 | 400.6524 | 0
2040 | 12 | 30 | 7 | 404.2063 | 0
2040 | 12 | 30 | 8 | 426.8192 | 0
2040 | 12 | 30 | 9 | 459.7667 | 0
2040 | 12 | 30 | 10 | 495.4355 | 0
2040 | 12 | 30 | 11 | 519.0169 | 0
2040 | 12 | 30 | 12 | 545.0005 | 0
2040 | 12 | 30 | 13 | 556.5517 | 0
2040 | 12 | 30 | 14 | 558.1263 | 0
2040 | 12 | 30 | 15 | 556.5203 | 0
2040 | 12 | 30 | 16 | 560.0628 | 0
2040 | 12 | 30 | 17 | 573.8985 | 0
2040 | 12 | 30 | 18 | 590.2115 | 0
2040 | 12 | 30 | 19 | 588.6927 | 0
2040 | 12 | 30 | 20 | 570.2987 | 0
2040 | 12 | 30 | 21 | 549.8035 | 0
2040 | 12 | 30 | 22 | 526.1489 | 0
2040 | 12 | 30 | 23 | 497.4133 | 0
2040 | 12 | 31 | 0 | 467.662 | 0
2040 | 12 | 31 | 1 | 436.7838 | 0
2040 | 12 | 31 | 2 | 418.1223 | 0
2040 | 12 | 31 | 3 | 405.6799 | 0
2040 | 12 | 31 | 4 | 400.9436 | 0
2040 | 12 | 31 | 5 | 403.2486 | 0
2040 | 12 | 31 | 6 | 419.1275 | 0
2040 | 12 | 31 | 7 | 445.6257 | 0
2040 | 12 | 31 | 8 | 474.4788 | 0
2040 | 12 | 31 | 9 | 486.5989 | 0
2040 | 12 | 31 | 10 | 504.7531 | 0
2040 | 12 | 31 | 11 | 525.4131 | 0
2040 | 12 | 31 | 12 | 543.6599 | 0
2040 | 12 | 31 | 13 | 556.0714 | 0
2040 | 12 | 31 | 14 | 560.646 | 0
2040 | 12 | 31 | 15 | 561.0376 | 0
2040 | 12 | 31 | 16 | 568.8183 | 0
2040 | 12 | 31 | 17 | 589.2022 | 0
2040 | 12 | 31 | 18 | 610.4422 | 0
2040 | 12 | 31 | 19 | 601.7141 | 0
2040 | 12 | 31 | 20 | 573.5659 | 0
2040 | 12 | 31 | 21 | 543.3648 | 0
2040 | 12 | 31 | 22 | 516.1341 | 0
2040 | 12 | 31 | 23 | 488.4871 | 0
2041 | 1 | 1 | 0 | 456.6948 | 0
2041 | 1 | 1 | 1 | 445.7074 | 0
2041 | 1 | 1 | 2 | 429.5563 | 0
2041 | 1 | 1 | 3 | 415.7645 | 0
2041 | 1 | 1 | 4 | 403.9135 | 0
2041 | 1 | 1 | 5 | 394.2189 | 0
2041 | 1 | 1 | 6 | 386.4224 | 0
2041 | 1 | 1 | 7 | 388.2569 | 0
2041 | 1 | 1 | 8 | 392.6404 | 0
2041 | 1 | 1 | 9 | 404.8778 | 0
2041 | 1 | 1 | 10 | 427.6342 | 0
2041 | 1 | 1 | 11 | 451.3993 | 0
2041 | 1 | 1 | 12 | 460.6329 | 0
2041 | 1 | 1 | 13 | 478.9423 | 0
2041 | 1 | 1 | 14 | 483.3512 | 0
2041 | 1 | 1 | 15 | 484.7114 | 0
2041 | 1 | 1 | 16 | 491.9566 | 0
2041 | 1 | 1 | 17 | 508.2461 | 0
2041 | 1 | 1 | 18 | 563.0014 | 0
2041 | 1 | 1 | 19 | 564.5251 | 0
2041 | 1 | 1 | 20 | 549.7572 | 0
2041 | 1 | 1 | 21 | 535.0998 | 0
2041 | 1 | 1 | 22 | 518.0601 | 0
2041 | 1 | 1 | 23 | 495.4572 | 0
2041 | 1 | 2 | 0 | 475.8255 | 0
2041 | 1 | 2 | 1 | 443.5015 | 0
2041 | 1 | 2 | 2 | 426.2684 | 0
2041 | 1 | 2 | 3 | 414.7022 | 0
2041 | 1 | 2 | 4 | 411.0024 | 0
2041 | 1 | 2 | 5 | 412.8831 | 0
2041 | 1 | 2 | 6 | 431.1757 | 0
2041 | 1 | 2 | 7 | 461.3585 | 0
2041 | 1 | 2 | 8 | 503.8855 | 0
2041 | 1 | 2 | 9 | 523.7698 | 0
2041 | 1 | 2 | 10 | 537.1654 | 0
2041 | 1 | 2 | 11 | 548.0359 | 0
2041 | 1 | 2 | 12 | 562.8082 | 0
2041 | 1 | 2 | 13 | 568.6877 | 0
2041 | 1 | 2 | 14 | 570.1519 | 0
2041 | 1 | 2 | 15 | 567.1537 | 0
2041 | 1 | 2 | 16 | 572.8488 | 0
2041 | 1 | 2 | 17 | 589.4432 | 0
2041 | 1 | 2 | 18 | 608.6643 | 0
2041 | 1 | 2 | 19 | 607.8627 | 0
2041 | 1 | 2 | 20 | 591.9593 | 0
2041 | 1 | 2 | 21 | 572.5539 | 0
2041 | 1 | 2 | 22 | 546.3495 | 0
2041 | 1 | 2 | 23 | 510.7083 | 0
2041 | 1 | 3 | 0 | 471.943 | 0
2041 | 1 | 3 | 1 | 428.2972 | 0
2041 | 1 | 3 | 2 | 410.1871 | 0
2041 | 1 | 3 | 3 | 397.2363 | 0
2041 | 1 | 3 | 4 | 392.3629 | 0
2041 | 1 | 3 | 5 | 393.6902 | 0
2041 | 1 | 3 | 6 | 408.3178 | 0
2041 | 1 | 3 | 7 | 437.2117 | 0
2041 | 1 | 3 | 8 | 475.1544 | 0
2041 | 1 | 3 | 9 | 491.3266 | 0
2041 | 1 | 3 | 10 | 503.7044 | 0
2041 | 1 | 3 | 11 | 515.2862 | 0
2041 | 1 | 3 | 12 | 531.2658 | 0
2041 | 1 | 3 | 13 | 537.0643 | 0
2041 | 1 | 3 | 14 | 537.8474 | 0
2041 | 1 | 3 | 15 | 534.5354 | 0
2041 | 1 | 3 | 16 | 538.7347 | 0
2041 | 1 | 3 | 17 | 553.7354 | 0
2041 | 1 | 3 | 18 | 569.2017 | 0
2041 | 1 | 3 | 19 | 569.1932 | 0
2041 | 1 | 3 | 20 | 554.0649 | 0
2041 | 1 | 3 | 21 | 533.8149 | 0
2041 | 1 | 3 | 22 | 509.0425 | 0
2041 | 1 | 3 | 23 | 475.8363 | 0
2041 | 1 | 4 | 0 | 439.6212 | 0
2041 | 1 | 4 | 1 | 415.3236 | 0
2041 | 1 | 4 | 2 | 397.6354 | 0
2041 | 1 | 4 | 3 | 385.7037 | 0
2041 | 1 | 4 | 4 | 381.7321 | 0
2041 | 1 | 4 | 5 | 383.4848 | 0
2041 | 1 | 4 | 6 | 393.9627 | 0
2041 | 1 | 4 | 7 | 424.1577 | 0
2041 | 1 | 4 | 8 | 466.6078 | 0
2041 | 1 | 4 | 9 | 489.0828 | 0
2041 | 1 | 4 | 10 | 504.3254 | 0
2041 | 1 | 4 | 11 | 517.9986 | 0
2041 | 1 | 4 | 12 | 536.3639 | 0
2041 | 1 | 4 | 13 | 544.3075 | 0
2041 | 1 | 4 | 14 | 544.0818 | 0
2041 | 1 | 4 | 15 | 542.5935 | 0
2041 | 1 | 4 | 16 | 547.9766 | 0
2041 | 1 | 4 | 17 | 563.6127 | 0
2041 | 1 | 4 | 18 | 585.5836 | 0
2041 | 1 | 4 | 19 | 584.7115 | 0
2041 | 1 | 4 | 20 | 569.6987 | 0
2041 | 1 | 4 | 21 | 552.3292 | 0
2041 | 1 | 4 | 22 | 531.8721 | 0
2041 | 1 | 4 | 23 | 504.0664 | 0
2041 | 1 | 5 | 0 | 463.8432 | 0
2041 | 1 | 5 | 1 | 428.8764 | 0
2041 | 1 | 5 | 2 | 410.8008 | 0
2041 | 1 | 5 | 3 | 397.5438 | 0
2041 | 1 | 5 | 4 | 391.8028 | 0
2041 | 1 | 5 | 5 | 386.2012 | 0
2041 | 1 | 5 | 6 | 385.2482 | 0
2041 | 1 | 5 | 7 | 397.6683 | 0
2041 | 1 | 5 | 8 | 431.6049 | 0
2041 | 1 | 5 | 9 | 462.4454 | 0
2041 | 1 | 5 | 10 | 487.4169 | 0
2041 | 1 | 5 | 11 | 506.2578 | 0
2041 | 1 | 5 | 12 | 517.8785 | 0
2041 | 1 | 5 | 13 | 524.5504 | 0
2041 | 1 | 5 | 14 | 523.7808 | 0
2041 | 1 | 5 | 15 | 517.9345 | 0
2041 | 1 | 5 | 16 | 519.696 | 0
2041 | 1 | 5 | 17 | 530.305 | 0
2041 | 1 | 5 | 18 | 582.0944 | 0
2041 | 1 | 5 | 19 | 579.3736 | 0
2041 | 1 | 5 | 20 | 560.4585 | 0
2041 | 1 | 5 | 21 | 541.3396 | 0
2041 | 1 | 5 | 22 | 523.4737 | 0
2041 | 1 | 5 | 23 | 499.8571 | 0
2041 | 1 | 6 | 0 | 461.7515 | 0
2041 | 1 | 6 | 1 | 438.3679 | 0
2041 | 1 | 6 | 2 | 420.1246 | 0
2041 | 1 | 6 | 3 | 405.9741 | 0
2041 | 1 | 6 | 4 | 399.5042 | 0
2041 | 1 | 6 | 5 | 393.3746 | 0
2041 | 1 | 6 | 6 | 384.8191 | 0
2041 | 1 | 6 | 7 | 392.3036 | 0
2041 | 1 | 6 | 8 | 422.0034 | 0
2041 | 1 | 6 | 9 | 452.7079 | 0
2041 | 1 | 6 | 10 | 480.7489 | 0
2041 | 1 | 6 | 11 | 503.7855 | 0
2041 | 1 | 6 | 12 | 534.8086 | 0
2041 | 1 | 6 | 13 | 545.3234 | 0
2041 | 1 | 6 | 14 | 546.1862 | 0
2041 | 1 | 6 | 15 | 545.0026 | 0
2041 | 1 | 6 | 16 | 550.1447 | 0
2041 | 1 | 6 | 17 | 565.3484 | 0
2041 | 1 | 6 | 18 | 588.0363 | 0
2041 | 1 | 6 | 19 | 590.5492 | 0
2041 | 1 | 6 | 20 | 573.5618 | 0
2041 | 1 | 6 | 21 | 553.826 | 0
2041 | 1 | 6 | 22 | 529.9614 | 0
2041 | 1 | 6 | 23 | 499.4852 | 0
2041 | 1 | 7 | 0 | 470.386 | 0
2041 | 1 | 7 | 1 | 452.2467 | 0
2041 | 1 | 7 | 2 | 435.3821 | 0
2041 | 1 | 7 | 3 | 425.4605 | 0
2041 | 1 | 7 | 4 | 423.0276 | 0
2041 | 1 | 7 | 5 | 425.7306 | 0
2041 | 1 | 7 | 6 | 443.3699 | 0
2041 | 1 | 7 | 7 | 474.7501 | 0
2041 | 1 | 7 | 8 | 519.1643 | 0
2041 | 1 | 7 | 9 | 540.1252 | 0
2041 | 1 | 7 | 10 | 556.1462 | 0
2041 | 1 | 7 | 11 | 569.3779 | 0
2041 | 1 | 7 | 12 | 564.9487 | 0
2041 | 1 | 7 | 13 | 570.975 | 0
2041 | 1 | 7 | 14 | 570.6179 | 0
2041 | 1 | 7 | 15 | 568.2608 | 0
2041 | 1 | 7 | 16 | 574.4782 | 0
2041 | 1 | 7 | 17 | 594.0785 | 0
2041 | 1 | 7 | 18 | 633.5279 | 0
2041 | 1 | 7 | 19 | 642.4898 | 0
2041 | 1 | 7 | 20 | 629.1058 | 0
2041 | 1 | 7 | 21 | 608.7896 | 0
2041 | 1 | 7 | 22 | 582.511 | 0
2041 | 1 | 7 | 23 | 546.7052 | 0
2041 | 1 | 8 | 0 | 506.8177 | 0
2041 | 1 | 8 | 1 | 468.4984 | 0
2041 | 1 | 8 | 2 | 450.9111 | 0
2041 | 1 | 8 | 3 | 439.5532 | 0
2041 | 1 | 8 | 4 | 435.7627 | 0
2041 | 1 | 8 | 5 | 436.9109 | 0
2041 | 1 | 8 | 6 | 454.9985 | 0
2041 | 1 | 8 | 7 | 484.261 | 0
2041 | 1 | 8 | 8 | 525.9352 | 0
2041 | 1 | 8 | 9 | 542.3087 | 0
2041 | 1 | 8 | 10 | 550.638 | 0
2041 | 1 | 8 | 11 | 557.5915 | 0
2041 | 1 | 8 | 12 | 572.108 | 0
2041 | 1 | 8 | 13 | 575.2056 | 0
2041 | 1 | 8 | 14 | 574.8944 | 0
2041 | 1 | 8 | 15 | 572.8419 | 0
2041 | 1 | 8 | 16 | 577.8574 | 0
2041 | 1 | 8 | 17 | 594.123 | 0
2041 | 1 | 8 | 18 | 634.5454 | 0
2041 | 1 | 8 | 19 | 637.8406 | 0
2041 | 1 | 8 | 20 | 620.9039 | 0
2041 | 1 | 8 | 21 | 599.2153 | 0
2041 | 1 | 8 | 22 | 572.944 | 0
2041 | 1 | 8 | 23 | 537.3548 | 0
2041 | 1 | 9 | 0 | 495.78 | 0
2041 | 1 | 9 | 1 | 460.654 | 0
2041 | 1 | 9 | 2 | 443.0502 | 0
2041 | 1 | 9 | 3 | 431.3378 | 0
2041 | 1 | 9 | 4 | 427.0666 | 0
2041 | 1 | 9 | 5 | 427.8031 | 0
2041 | 1 | 9 | 6 | 443.2156 | 0
2041 | 1 | 9 | 7 | 471.7399 | 0
2041 | 1 | 9 | 8 | 513.3813 | 0
2041 | 1 | 9 | 9 | 531.5591 | 0
2041 | 1 | 9 | 10 | 544.0813 | 0
2041 | 1 | 9 | 11 | 554.1742 | 0
2041 | 1 | 9 | 12 | 562.309 | 0
2041 | 1 | 9 | 13 | 567.0411 | 0
2041 | 1 | 9 | 14 | 566.9163 | 0
2041 | 1 | 9 | 15 | 565.2814 | 0
2041 | 1 | 9 | 16 | 570.4853 | 0
2041 | 1 | 9 | 17 | 585.5831 | 0
2041 | 1 | 9 | 18 | 613.0937 | 0
2041 | 1 | 9 | 19 | 616.9374 | 0
2041 | 1 | 9 | 20 | 601.3275 | 0
2041 | 1 | 9 | 21 | 580.4603 | 0
2041 | 1 | 9 | 22 | 555.0986 | 0
2041 | 1 | 9 | 23 | 520.0896 | 0
2041 | 1 | 10 | 0 | 475.2973 | 0
2041 | 1 | 10 | 1 | 452.4065 | 0
2041 | 1 | 10 | 2 | 435.4734 | 0
2041 | 1 | 10 | 3 | 424.6961 | 0
2041 | 1 | 10 | 4 | 420.9802 | 0
2041 | 1 | 10 | 5 | 422.5161 | 0
2041 | 1 | 10 | 6 | 436.6636 | 0
2041 | 1 | 10 | 7 | 466.7078 | 0
2041 | 1 | 10 | 8 | 511.3788 | 0
2041 | 1 | 10 | 9 | 529.7242 | 0
2041 | 1 | 10 | 10 | 538.3877 | 0
2041 | 1 | 10 | 11 | 547.9735 | 0
2041 | 1 | 10 | 12 | 551.7467 | 0
2041 | 1 | 10 | 13 | 555.2193 | 0
2041 | 1 | 10 | 14 | 554.2423 | 0
2041 | 1 | 10 | 15 | 549.4596 | 0
2041 | 1 | 10 | 16 | 554.9577 | 0
2041 | 1 | 10 | 17 | 569.0348 | 0
2041 | 1 | 10 | 18 | 602.9838 | 0
2041 | 1 | 10 | 19 | 615.5244 | 0
2041 | 1 | 10 | 20 | 605.0811 | 0
2041 | 1 | 10 | 21 | 587.9808 | 0
2041 | 1 | 10 | 22 | 564.3942 | 0
2041 | 1 | 10 | 23 | 530.6436 | 0
2041 | 1 | 11 | 0 | 494.4731 | 0
2041 | 1 | 11 | 1 | 461.7504 | 0
2041 | 1 | 11 | 2 | 444.7761 | 0
2041 | 1 | 11 | 3 | 433.4554 | 0
2041 | 1 | 11 | 4 | 429.9937 | 0
2041 | 1 | 11 | 5 | 430.821 | 0
2041 | 1 | 11 | 6 | 446.6908 | 0
2041 | 1 | 11 | 7 | 474.9717 | 0
2041 | 1 | 11 | 8 | 518.7467 | 0
2041 | 1 | 11 | 9 | 540.7924 | 0
2041 | 1 | 11 | 10 | 552.9204 | 0
2041 | 1 | 11 | 11 | 562.7319 | 0
2041 | 1 | 11 | 12 | 584.1913 | 0
2041 | 1 | 11 | 13 | 587.9021 | 0
2041 | 1 | 11 | 14 | 586.9737 | 0
2041 | 1 | 11 | 15 | 581.3029 | 0
2041 | 1 | 11 | 16 | 582.3371 | 0
2041 | 1 | 11 | 17 | 591.5959 | 0
2041 | 1 | 11 | 18 | 609.0182 | 0
2041 | 1 | 11 | 19 | 609.7272 | 0
2041 | 1 | 11 | 20 | 593.6442 | 0
2041 | 1 | 11 | 21 | 575.632 | 0
2041 | 1 | 11 | 22 | 554.1451 | 0
2041 | 1 | 11 | 23 | 525.6968 | 0
2041 | 1 | 12 | 0 | 487.0188 | 0
2041 | 1 | 12 | 1 | 465.6737 | 0
2041 | 1 | 12 | 2 | 446.1758 | 0
2041 | 1 | 12 | 3 | 432.3575 | 0
2041 | 1 | 12 | 4 | 425.7516 | 0
2041 | 1 | 12 | 5 | 423.2268 | 0
2041 | 1 | 12 | 6 | 428.062 | 0
2041 | 1 | 12 | 7 | 439.3119 | 0
2041 | 1 | 12 | 8 | 464.362 | 0
2041 | 1 | 12 | 9 | 495.2215 | 0
2041 | 1 | 12 | 10 | 524.9971 | 0
2041 | 1 | 12 | 11 | 545.9463 | 0
2041 | 1 | 12 | 12 | 546.7563 | 0
2041 | 1 | 12 | 13 | 553.7736 | 0
2041 | 1 | 12 | 14 | 551.4968 | 0
2041 | 1 | 12 | 15 | 545.2252 | 0
2041 | 1 | 12 | 16 | 546.8065 | 0
2041 | 1 | 12 | 17 | 556.8539 | 0
2041 | 1 | 12 | 18 | 583.2763 | 0
2041 | 1 | 12 | 19 | 591.2336 | 0
2041 | 1 | 12 | 20 | 576.7238 | 0
2041 | 1 | 12 | 21 | 557.4703 | 0
2041 | 1 | 12 | 22 | 537.4537 | 0
2041 | 1 | 12 | 23 | 514.09 | 0
2041 | 1 | 13 | 0 | 487.4563 | 0
2041 | 1 | 13 | 1 | 461.3653 | 0
2041 | 1 | 13 | 2 | 442.283 | 0
2041 | 1 | 13 | 3 | 427.9568 | 0
2041 | 1 | 13 | 4 | 420.9381 | 0
2041 | 1 | 13 | 5 | 415.3844 | 0
2041 | 1 | 13 | 6 | 411.9544 | 0
2041 | 1 | 13 | 7 | 417.5611 | 0
2041 | 1 | 13 | 8 | 437.7354 | 0
2041 | 1 | 13 | 9 | 466.4277 | 0
2041 | 1 | 13 | 10 | 495.3257 | 0
2041 | 1 | 13 | 11 | 517.2412 | 0
2041 | 1 | 13 | 12 | 545.6051 | 0
2041 | 1 | 13 | 13 | 556.366 | 0
2041 | 1 | 13 | 14 | 555.9756 | 0
2041 | 1 | 13 | 15 | 552.4399 | 0
2041 | 1 | 13 | 16 | 556.002 | 0
2041 | 1 | 13 | 17 | 568.0023 | 0
2041 | 1 | 13 | 18 | 611.5041 | 0
2041 | 1 | 13 | 19 | 613.9291 | 0
2041 | 1 | 13 | 20 | 593.592 | 0
2041 | 1 | 13 | 21 | 571.131 | 0
2041 | 1 | 13 | 22 | 546.1455 | 0
2041 | 1 | 13 | 23 | 516.0405 | 0
2041 | 1 | 14 | 0 | 475.6179 | 0
2041 | 1 | 14 | 1 | 445.981 | 0
2041 | 1 | 14 | 2 | 428.7047 | 0
2041 | 1 | 14 | 3 | 417.1909 | 0
2041 | 1 | 14 | 4 | 413.2029 | 0
2041 | 1 | 14 | 5 | 414.3685 | 0
2041 | 1 | 14 | 6 | 429.8958 | 0
2041 | 1 | 14 | 7 | 458.4938 | 0
2041 | 1 | 14 | 8 | 500.197 | 0
2041 | 1 | 14 | 9 | 520.3192 | 0
2041 | 1 | 14 | 10 | 534.9625 | 0
2041 | 1 | 14 | 11 | 547.8319 | 0
2041 | 1 | 14 | 12 | 562.3982 | 0
2041 | 1 | 14 | 13 | 568.896 | 0
2041 | 1 | 14 | 14 | 569.5822 | 0
2041 | 1 | 14 | 15 | 566.3024 | 0
2041 | 1 | 14 | 16 | 570.3155 | 0
2041 | 1 | 14 | 17 | 584.041 | 0
2041 | 1 | 14 | 18 | 610.0028 | 0
2041 | 1 | 14 | 19 | 613.3546 | 0
2041 | 1 | 14 | 20 | 595.5551 | 0
2041 | 1 | 14 | 21 | 573.3644 | 0
2041 | 1 | 14 | 22 | 546.5962 | 0
2041 | 1 | 14 | 23 | 511.519 | 0
2041 | 1 | 15 | 0 | 470.8089 | 0
2041 | 1 | 15 | 1 | 444.8598 | 0
2041 | 1 | 15 | 2 | 427.7545 | 0
2041 | 1 | 15 | 3 | 416.6811 | 0
2041 | 1 | 15 | 4 | 412.7369 | 0
2041 | 1 | 15 | 5 | 413.9056 | 0
2041 | 1 | 15 | 6 | 429.0918 | 0
2041 | 1 | 15 | 7 | 459.4516 | 0
2041 | 1 | 15 | 8 | 503.4942 | 0
2041 | 1 | 15 | 9 | 524.9412 | 0
2041 | 1 | 15 | 10 | 539.4464 | 0
2041 | 1 | 15 | 11 | 551.4823 | 0
2041 | 1 | 15 | 12 | 555.638 | 0
2041 | 1 | 15 | 13 | 561.8281 | 0
2041 | 1 | 15 | 14 | 562.3201 | 0
2041 | 1 | 15 | 15 | 561.4823 | 0
2041 | 1 | 15 | 16 | 568.3419 | 0
2041 | 1 | 15 | 17 | 584.5317 | 0
2041 | 1 | 15 | 18 | 603.3176 | 0
2041 | 1 | 15 | 19 | 615.8874 | 0
2041 | 1 | 15 | 20 | 603.9737 | 0
2041 | 1 | 15 | 21 | 585.5622 | 0
2041 | 1 | 15 | 22 | 561.1574 | 0
2041 | 1 | 15 | 23 | 526.6393 | 0
2041 | 1 | 16 | 0 | 493.6999 | 0
2041 | 1 | 16 | 1 | 462.9665 | 0
2041 | 1 | 16 | 2 | 446.896 | 0
2041 | 1 | 16 | 3 | 437.065 | 0
2041 | 1 | 16 | 4 | 434.5206 | 0
2041 | 1 | 16 | 5 | 436.1304 | 0
2041 | 1 | 16 | 6 | 453.1729 | 0
2041 | 1 | 16 | 7 | 483.207 | 0
2041 | 1 | 16 | 8 | 526.5038 | 0
2041 | 1 | 16 | 9 | 546.217 | 0
2041 | 1 | 16 | 10 | 559.801 | 0
2041 | 1 | 16 | 11 | 569.9031 | 0
2041 | 1 | 16 | 12 | 581.4674 | 0
2041 | 1 | 16 | 13 | 587.242 | 0
2041 | 1 | 16 | 14 | 588.2929 | 0
2041 | 1 | 16 | 15 | 585.7385 | 0
2041 | 1 | 16 | 16 | 590.2644 | 0
2041 | 1 | 16 | 17 | 603.8456 | 0
2041 | 1 | 16 | 18 | 630.1175 | 0
2041 | 1 | 16 | 19 | 637.4193 | 0
2041 | 1 | 16 | 20 | 622.9549 | 0
2041 | 1 | 16 | 21 | 602.9586 | 0
2041 | 1 | 16 | 22 | 576.9518 | 0
2041 | 1 | 16 | 23 | 541.7575 | 0
2041 | 1 | 17 | 0 | 498.0257 | 0
2041 | 1 | 17 | 1 | 474.0364 | 0
2041 | 1 | 17 | 2 | 456.623 | 0
2041 | 1 | 17 | 3 | 445.396 | 0
2041 | 1 | 17 | 4 | 441.4581 | 0
2041 | 1 | 17 | 5 | 442.6388 | 0
2041 | 1 | 17 | 6 | 460.9284 | 0
2041 | 1 | 17 | 7 | 490.436 | 0
2041 | 1 | 17 | 8 | 533.6938 | 0
2041 | 1 | 17 | 9 | 551.9602 | 0
2041 | 1 | 17 | 10 | 564.748 | 0
2041 | 1 | 17 | 11 | 575.0351 | 0
2041 | 1 | 17 | 12 | 589.8575 | 0
2041 | 1 | 17 | 13 | 595.7177 | 0
2041 | 1 | 17 | 14 | 595.7579 | 0
2041 | 1 | 17 | 15 | 593.0318 | 0
2041 | 1 | 17 | 16 | 596.4248 | 0
2041 | 1 | 17 | 17 | 608.8606 | 0
2041 | 1 | 17 | 18 | 638.8553 | 0
2041 | 1 | 17 | 19 | 647.3532 | 0
2041 | 1 | 17 | 20 | 633.1079 | 0
2041 | 1 | 17 | 21 | 612.5801 | 0
2041 | 1 | 17 | 22 | 587.6241 | 0
2041 | 1 | 17 | 23 | 553.5955 | 0
2041 | 1 | 18 | 0 | 508.4621 | 0
2041 | 1 | 18 | 1 | 482.434 | 0
2041 | 1 | 18 | 2 | 464.544 | 0
2041 | 1 | 18 | 3 | 452.6788 | 0
2041 | 1 | 18 | 4 | 448.3375 | 0
2041 | 1 | 18 | 5 | 448.5829 | 0
2041 | 1 | 18 | 6 | 463.114 | 0
2041 | 1 | 18 | 7 | 491.3903 | 0
2041 | 1 | 18 | 8 | 536.8123 | 0
2041 | 1 | 18 | 9 | 556.7601 | 0
2041 | 1 | 18 | 10 | 566.0156 | 0
2041 | 1 | 18 | 11 | 573.7643 | 0
2041 | 1 | 18 | 12 | 584.5817 | 0
2041 | 1 | 18 | 13 | 586.2402 | 0
2041 | 1 | 18 | 14 | 584.0894 | 0
2041 | 1 | 18 | 15 | 577.9251 | 0
2041 | 1 | 18 | 16 | 578.4548 | 0
2041 | 1 | 18 | 17 | 588.0079 | 0
2041 | 1 | 18 | 18 | 624.4212 | 0
2041 | 1 | 18 | 19 | 630.2344 | 0
2041 | 1 | 18 | 20 | 615.3797 | 0
2041 | 1 | 18 | 21 | 597.1188 | 0
2041 | 1 | 18 | 22 | 576.0491 | 0
2041 | 1 | 18 | 23 | 547.4671 | 0
2041 | 1 | 19 | 0 | 519.3186 | 0
2041 | 1 | 19 | 1 | 486.4051 | 0
2041 | 1 | 19 | 2 | 466.7239 | 0
2041 | 1 | 19 | 3 | 452.7743 | 0
2041 | 1 | 19 | 4 | 446.1134 | 0
2041 | 1 | 19 | 5 | 443.5456 | 0
2041 | 1 | 19 | 6 | 449.2251 | 0
2041 | 1 | 19 | 7 | 459.8359 | 0
2041 | 1 | 19 | 8 | 480.6586 | 0
2041 | 1 | 19 | 9 | 510.2274 | 0
2041 | 1 | 19 | 10 | 540.4324 | 0
2041 | 1 | 19 | 11 | 560.7598 | 0
2041 | 1 | 19 | 12 | 582.1979 | 0
2041 | 1 | 19 | 13 | 592.5968 | 0
2041 | 1 | 19 | 14 | 591.5019 | 0
2041 | 1 | 19 | 15 | 586.051 | 0
2041 | 1 | 19 | 16 | 586.6531 | 0
2041 | 1 | 19 | 17 | 593.4849 | 0
2041 | 1 | 19 | 18 | 613.6264 | 0
2041 | 1 | 19 | 19 | 616.77 | 0
2041 | 1 | 19 | 20 | 596.519 | 0
2041 | 1 | 19 | 21 | 573.9266 | 0
2041 | 1 | 19 | 22 | 552.0833 | 0
2041 | 1 | 19 | 23 | 528.3407 | 0
2041 | 1 | 20 | 0 | 498.0378 | 0
2041 | 1 | 20 | 1 | 469.4559 | 0
2041 | 1 | 20 | 2 | 449.3457 | 0
2041 | 1 | 20 | 3 | 434.2224 | 0
2041 | 1 | 20 | 4 | 426.1112 | 0
2041 | 1 | 20 | 5 | 421.0509 | 0
2041 | 1 | 20 | 6 | 423.6718 | 0
2041 | 1 | 20 | 7 | 429.3057 | 0
2041 | 1 | 20 | 8 | 448.9623 | 0
2041 | 1 | 20 | 9 | 482.5232 | 0
2041 | 1 | 20 | 10 | 521.3544 | 0
2041 | 1 | 20 | 11 | 548.6552 | 0
2041 | 1 | 20 | 12 | 569.7574 | 0
2041 | 1 | 20 | 13 | 584.1268 | 0
2041 | 1 | 20 | 14 | 584.1763 | 0
2041 | 1 | 20 | 15 | 582.0948 | 0
2041 | 1 | 20 | 16 | 585.5968 | 0
2041 | 1 | 20 | 17 | 597.098 | 0
2041 | 1 | 20 | 18 | 604.6221 | 0
2041 | 1 | 20 | 19 | 617.7614 | 0
2041 | 1 | 20 | 20 | 603.0178 | 0
2041 | 1 | 20 | 21 | 582.6855 | 0
2041 | 1 | 20 | 22 | 559.0781 | 0
2041 | 1 | 20 | 23 | 529.6479 | 0
2041 | 1 | 21 | 0 | 488.5653 | 0
2041 | 1 | 21 | 1 | 471.0112 | 0
2041 | 1 | 21 | 2 | 454.553 | 0
2041 | 1 | 21 | 3 | 445.6738 | 0
2041 | 1 | 21 | 4 | 443.6647 | 0
2041 | 1 | 21 | 5 | 446.2392 | 0
2041 | 1 | 21 | 6 | 465.7094 | 0
2041 | 1 | 21 | 7 | 496.7948 | 0
2041 | 1 | 21 | 8 | 544.4142 | 0
2041 | 1 | 21 | 9 | 566.3346 | 0
2041 | 1 | 21 | 10 | 578.1401 | 0
2041 | 1 | 21 | 11 | 587.8903 | 0
2041 | 1 | 21 | 12 | 612.213 | 0
2041 | 1 | 21 | 13 | 619.4281 | 0
2041 | 1 | 21 | 14 | 620.913 | 0
2041 | 1 | 21 | 15 | 618.1677 | 0
2041 | 1 | 21 | 16 | 622.8021 | 0
2041 | 1 | 21 | 17 | 635.7775 | 0
2041 | 1 | 21 | 18 | 666.9198 | 16.9198
2041 | 1 | 21 | 19 | 678.1499 | 28.1499
2041 | 1 | 21 | 20 | 662.4981 | 12.4981
2041 | 1 | 21 | 21 | 641.6079 | 0
2041 | 1 | 21 | 22 | 614.5427 | 0
2041 | 1 | 21 | 23 | 578.2308 | 0
2041 | 1 | 22 | 0 | 532.8545 | 0
2041 | 1 | 22 | 1 | 506.4766 | 0
2041 | 1 | 22 | 2 | 489.3165 | 0
2041 | 1 | 22 | 3 | 477.8269 | 0
2041 | 1 | 22 | 4 | 473.6589 | 0
2041 | 1 | 22 | 5 | 473.5139 | 0
2041 | 1 | 22 | 6 | 490.3271 | 0
2041 | 1 | 22 | 7 | 518.8159 | 0
2041 | 1 | 22 | 8 | 564.0209 | 0
2041 | 1 | 22 | 9 | 581.5476 | 0
2041 | 1 | 22 | 10 | 590.8014 | 0
2041 | 1 | 22 | 11 | 597.6382 | 0
2041 | 1 | 22 | 12 | 601.4877 | 0
2041 | 1 | 22 | 13 | 602.9568 | 0
2041 | 1 | 22 | 14 | 601.3639 | 0
2041 | 1 | 22 | 15 | 596.9294 | 0
2041 | 1 | 22 | 16 | 599.5099 | 0
2041 | 1 | 22 | 17 | 612.78 | 0
2041 | 1 | 22 | 18 | 653.0925 | 3.0925
2041 | 1 | 22 | 19 | 665.2078 | 15.2078
2041 | 1 | 22 | 20 | 651.3344 | 1.3344
2041 | 1 | 22 | 21 | 631.2192 | 0
2041 | 1 | 22 | 22 | 605.643 | 0
2041 | 1 | 22 | 23 | 569.8151 | 0
2041 | 1 | 23 | 0 | 530.9091 | 0
2041 | 1 | 23 | 1 | 502.8782 | 0
2041 | 1 | 23 | 2 | 485.5938 | 0
2041 | 1 | 23 | 3 | 475.516 | 0
2041 | 1 | 23 | 4 | 472.333 | 0
2041 | 1 | 23 | 5 | 473.2449 | 0
2041 | 1 | 23 | 6 | 488.7506 | 0
2041 | 1 | 23 | 7 | 518.2488 | 0
2041 | 1 | 23 | 8 | 565.9203 | 0
2041 | 1 | 23 | 9 | 581.9712 | 0
2041 | 1 | 23 | 10 | 589.1924 | 0
2041 | 1 | 23 | 11 | 595.3523 | 0
2041 | 1 | 23 | 12 | 602.6027 | 0
2041 | 1 | 23 | 13 | 606.375 | 0
2041 | 1 | 23 | 14 | 605.1095 | 0
2041 | 1 | 23 | 15 | 603.1948 | 0
2041 | 1 | 23 | 16 | 607.7315 | 0
2041 | 1 | 23 | 17 | 622.7426 | 0
2041 | 1 | 23 | 18 | 649.8508 | 0
2041 | 1 | 23 | 19 | 668.6133 | 18.6133
2041 | 1 | 23 | 20 | 659.0437 | 9.0437
2041 | 1 | 23 | 21 | 640.5207 | 0
2041 | 1 | 23 | 22 | 616.3442 | 0
2041 | 1 | 23 | 23 | 580.6498 | 0
2041 | 1 | 24 | 0 | 532.7507 | 0
2041 | 1 | 24 | 1 | 511.5917 | 0
2041 | 1 | 24 | 2 | 494.57 | 0
2041 | 1 | 24 | 3 | 483.3052 | 0
2041 | 1 | 24 | 4 | 479.0036 | 0
2041 | 1 | 24 | 5 | 478.7842 | 0
2041 | 1 | 24 | 6 | 492.3999 | 0
2041 | 1 | 24 | 7 | 520.6035 | 0
2041 | 1 | 24 | 8 | 568.4592 | 0
2041 | 1 | 24 | 9 | 588.1843 | 0
2041 | 1 | 24 | 10 | 598.853 | 0
2041 | 1 | 24 | 11 | 607.7228 | 0
2041 | 1 | 24 | 12 | 626.1379 | 0
2041 | 1 | 24 | 13 | 630.3364 | 0
2041 | 1 | 24 | 14 | 629.4379 | 0
2041 | 1 | 24 | 15 | 624.7854 | 0
2041 | 1 | 24 | 16 | 626.6941 | 0
2041 | 1 | 24 | 17 | 635.3972 | 0
2041 | 1 | 24 | 18 | 661.3072 | 11.3072
2041 | 1 | 24 | 19 | 672.3351 | 22.3351
2041 | 1 | 24 | 20 | 657.7834 | 7.7834
2041 | 1 | 24 | 21 | 638.1566 | 0
2041 | 1 | 24 | 22 | 613.2401 | 0
2041 | 1 | 24 | 23 | 578.3377 | 0
2041 | 1 | 25 | 0 | 529.8902 | 0
2041 | 1 | 25 | 1 | 496.5909 | 0
2041 | 1 | 25 | 2 | 478.3162 | 0
2041 | 1 | 25 | 3 | 465.1127 | 0
2041 | 1 | 25 | 4 | 459.4741 | 0
2041 | 1 | 25 | 5 | 458.2623 | 0
2041 | 1 | 25 | 6 | 471.1847 | 0
2041 | 1 | 25 | 7 | 497.8974 | 0
2041 | 1 | 25 | 8 | 544.3534 | 0
2041 | 1 | 25 | 9 | 567.9276 | 0
2041 | 1 | 25 | 10 | 582.6528 | 0
2041 | 1 | 25 | 11 | 593.4554 | 0
2041 | 1 | 25 | 12 | 602.7101 | 0
2041 | 1 | 25 | 13 | 604.9142 | 0
2041 | 1 | 25 | 14 | 602.9063 | 0
2041 | 1 | 25 | 15 | 596.4674 | 0
2041 | 1 | 25 | 16 | 595.2559 | 0
2041 | 1 | 25 | 17 | 600.9921 | 0
2041 | 1 | 25 | 18 | 618.0428 | 0
2041 | 1 | 25 | 19 | 624.5901 | 0
2041 | 1 | 25 | 20 | 609.124 | 0
2041 | 1 | 25 | 21 | 590.7552 | 0
2041 | 1 | 25 | 22 | 570.0585 | 0
2041 | 1 | 25 | 23 | 541.5614 | 0
2041 | 1 | 26 | 0 | 510.079 | 0
2041 | 1 | 26 | 1 | 478.5609 | 0
2041 | 1 | 26 | 2 | 458.8775 | 0
2041 | 1 | 26 | 3 | 445.5849 | 0
2041 | 1 | 26 | 4 | 438.7972 | 0
2041 | 1 | 26 | 5 | 437.7757 | 0
2041 | 1 | 26 | 6 | 447.6758 | 0
2041 | 1 | 26 | 7 | 458.9072 | 0
2041 | 1 | 26 | 8 | 477.5678 | 0
2041 | 1 | 26 | 9 | 510.7878 | 0
2041 | 1 | 26 | 10 | 548.2371 | 0
2041 | 1 | 26 | 11 | 571.4634 | 0
2041 | 1 | 26 | 12 | 589.3282 | 0
2041 | 1 | 26 | 13 | 601.8882 | 0
2041 | 1 | 26 | 14 | 602.2002 | 0
2041 | 1 | 26 | 15 | 596.2004 | 0
2041 | 1 | 26 | 16 | 596.1071 | 0
2041 | 1 | 26 | 17 | 600.5697 | 0
2041 | 1 | 26 | 18 | 610.0307 | 0
2041 | 1 | 26 | 19 | 620.2507 | 0
2041 | 1 | 26 | 20 | 602.5279 | 0
2041 | 1 | 26 | 21 | 580.7512 | 0
2041 | 1 | 26 | 22 | 559.5301 | 0
2041 | 1 | 26 | 23 | 536.9381 | 0
2041 | 1 | 27 | 0 | 508.2175 | 0
2041 | 1 | 27 | 1 | 487.7467 | 0
2041 | 1 | 27 | 2 | 469.0211 | 0
2041 | 1 | 27 | 3 | 454.9883 | 0
2041 | 1 | 27 | 4 | 448.8199 | 0
2041 | 1 | 27 | 5 | 445.0613 | 0
2041 | 1 | 27 | 6 | 446.5548 | 0
2041 | 1 | 27 | 7 | 453.6705 | 0
2041 | 1 | 27 | 8 | 470.3656 | 0
2041 | 1 | 27 | 9 | 499.7781 | 0
2041 | 1 | 27 | 10 | 534.6851 | 0
2041 | 1 | 27 | 11 | 559.5092 | 0
2041 | 1 | 27 | 12 | 573.7909 | 0
2041 | 1 | 27 | 13 | 586.6699 | 0
2041 | 1 | 27 | 14 | 586.7436 | 0
2041 | 1 | 27 | 15 | 582.8241 | 0
2041 | 1 | 27 | 16 | 586.3259 | 0
2041 | 1 | 27 | 17 | 596.5553 | 0
2041 | 1 | 27 | 18 | 626.4515 | 0
2041 | 1 | 27 | 19 | 644.4307 | 0
2041 | 1 | 27 | 20 | 629.0294 | 0
2041 | 1 | 27 | 21 | 608.6157 | 0
2041 | 1 | 27 | 22 | 584.7572 | 0
2041 | 1 | 27 | 23 | 554.6661 | 0
2041 | 1 | 28 | 0 | 518.6112 | 0
2041 | 1 | 28 | 1 | 487.3295 | 0
2041 | 1 | 28 | 2 | 470.3814 | 0
2041 | 1 | 28 | 3 | 459.7456 | 0
2041 | 1 | 28 | 4 | 456.5248 | 0
2041 | 1 | 28 | 5 | 457.4931 | 0
2041 | 1 | 28 | 6 | 475.0309 | 0
2041 | 1 | 28 | 7 | 503.7098 | 0
2041 | 1 | 28 | 8 | 548.6081 | 0
2041 | 1 | 28 | 9 | 567.6407 | 0
2041 | 1 | 28 | 10 | 580.6939 | 0
2041 | 1 | 28 | 11 | 590.9555 | 0
2041 | 1 | 28 | 12 | 606.3494 | 0
2041 | 1 | 28 | 13 | 612.5624 | 0
2041 | 1 | 28 | 14 | 612.0314 | 0
2041 | 1 | 28 | 15 | 608.9187 | 0
2041 | 1 | 28 | 16 | 610.9962 | 0
2041 | 1 | 28 | 17 | 623.3094 | 0
2041 | 1 | 28 | 18 | 647.7954 | 0
2041 | 1 | 28 | 19 | 659.0297 | 9.0297
2041 | 1 | 28 | 20 | 643.0138 | 0
2041 | 1 | 28 | 21 | 620.6027 | 0
2041 | 1 | 28 | 22 | 593.7533 | 0
2041 | 1 | 28 | 23 | 557.9398 | 0
2041 | 1 | 29 | 0 | 507.1717 | 0
2041 | 1 | 29 | 1 | 476.1731 | 0
2041 | 1 | 29 | 2 | 458.0623 | 0
2041 | 1 | 29 | 3 | 445.2292 | 0
2041 | 1 | 29 | 4 | 439.6619 | 0
2041 | 1 | 29 | 5 | 439.0801 | 0
2041 | 1 | 29 | 6 | 454.5817 | 0
2041 | 1 | 29 | 7 | 482.6245 | 0
2041 | 1 | 29 | 8 | 526.5983 | 0
2041 | 1 | 29 | 9 | 546.2125 | 0
2041 | 1 | 29 | 10 | 559.772 | 0
2041 | 1 | 29 | 11 | 570.2303 | 0
2041 | 1 | 29 | 12 | 580.0468 | 0
2041 | 1 | 29 | 13 | 585.1254 | 0
2041 | 1 | 29 | 14 | 585.0956 | 0
2041 | 1 | 29 | 15 | 583.0432 | 0
2041 | 1 | 29 | 16 | 586.206 | 0
2041 | 1 | 29 | 17 | 597.7068 | 0
2041 | 1 | 29 | 18 | 613.5542 | 0
2041 | 1 | 29 | 19 | 624.2758 | 0
2041 | 1 | 29 | 20 | 608.5103 | 0
2041 | 1 | 29 | 21 | 587.1035 | 0
2041 | 1 | 29 | 22 | 561.7109 | 0
2041 | 1 | 29 | 23 | 526.9922 | 0
2041 | 1 | 30 | 0 | 493.5739 | 0
2041 | 1 | 30 | 1 | 456.9873 | 0
2041 | 1 | 30 | 2 | 439.8743 | 0
2041 | 1 | 30 | 3 | 427.9958 | 0
2041 | 1 | 30 | 4 | 423.261 | 0
2041 | 1 | 30 | 5 | 423.5063 | 0
2041 | 1 | 30 | 6 | 439.0526 | 0
2041 | 1 | 30 | 7 | 467.8794 | 0
2041 | 1 | 30 | 8 | 511.1276 | 0
2041 | 1 | 30 | 9 | 530.9356 | 0
2041 | 1 | 30 | 10 | 543.7819 | 0
2041 | 1 | 30 | 11 | 553.9319 | 0
2041 | 1 | 30 | 12 | 562.0262 | 0
2041 | 1 | 30 | 13 | 567.8366 | 0
2041 | 1 | 30 | 14 | 568.0645 | 0
2041 | 1 | 30 | 15 | 564.9287 | 0
2041 | 1 | 30 | 16 | 568.6047 | 0
2041 | 1 | 30 | 17 | 579.4523 | 0
2041 | 1 | 30 | 18 | 615.173 | 0
2041 | 1 | 30 | 19 | 626.0669 | 0
2041 | 1 | 30 | 20 | 611.6442 | 0
2041 | 1 | 30 | 21 | 591.5809 | 0
2041 | 1 | 30 | 22 | 566.5691 | 0
2041 | 1 | 30 | 23 | 532.0418 | 0
2041 | 1 | 31 | 0 | 484.5151 | 0
2041 | 1 | 31 | 1 | 468.2117 | 0
2041 | 1 | 31 | 2 | 452.434 | 0
2041 | 1 | 31 | 3 | 442.9378 | 0
2041 | 1 | 31 | 4 | 440.2378 | 0
2041 | 1 | 31 | 5 | 442.0185 | 0
2041 | 1 | 31 | 6 | 456.5414 | 0
2041 | 1 | 31 | 7 | 488.1572 | 0
2041 | 1 | 31 | 8 | 535.3234 | 0
2041 | 1 | 31 | 9 | 554.2403 | 0
2041 | 1 | 31 | 10 | 563.8918 | 0
2041 | 1 | 31 | 11 | 572.9357 | 0
2041 | 1 | 31 | 12 | 577.3676 | 0
2041 | 1 | 31 | 13 | 581.9756 | 0
2041 | 1 | 31 | 14 | 581.6517 | 0
2041 | 1 | 31 | 15 | 576.1503 | 0
2041 | 1 | 31 | 16 | 579.7501 | 0
2041 | 1 | 31 | 17 | 590.8637 | 0
2041 | 1 | 31 | 18 | 641.0058 | 0
2041 | 1 | 31 | 19 | 660.7938 | 10.7938
2041 | 1 | 31 | 20 | 651.1186 | 1.1186
2041 | 1 | 31 | 21 | 633.5292 | 0
2041 | 1 | 31 | 22 | 609.2962 | 0
2041 | 1 | 31 | 23 | 575.2887 | 0
2041 | 2 | 1 | 0 | 533.5428 | 0
2041 | 2 | 1 | 1 | 497.1121 | 0
2041 | 2 | 1 | 2 | 480.9864 | 0
2041 | 2 | 1 | 3 | 470.5202 | 0
2041 | 2 | 1 | 4 | 467.4481 | 0
2041 | 2 | 1 | 5 | 467.5799 | 0
2041 | 2 | 1 | 6 | 480.9781 | 0
2041 | 2 | 1 | 7 | 509.607 | 0
2041 | 2 | 1 | 8 | 553.8734 | 0
2041 | 2 | 1 | 9 | 573.934 | 0
2041 | 2 | 1 | 10 | 583.2444 | 0
2041 | 2 | 1 | 11 | 589.2891 | 0
2041 | 2 | 1 | 12 | 601.304 | 0
2041 | 2 | 1 | 13 | 601.0774 | 0
2041 | 2 | 1 | 14 | 597.3611 | 0
2041 | 2 | 1 | 15 | 589.9425 | 0
2041 | 2 | 1 | 16 | 589.2793 | 0
2041 | 2 | 1 | 17 | 596.6855 | 0
2041 | 2 | 1 | 18 | 609.2803 | 0
2041 | 2 | 1 | 19 | 628.4446 | 0
2041 | 2 | 1 | 20 | 619.6079 | 0
2041 | 2 | 1 | 21 | 603.5482 | 0
2041 | 2 | 1 | 22 | 583.2429 | 0
2041 | 2 | 1 | 23 | 555.1818 | 0
2041 | 2 | 2 | 0 | 514.2244 | 0
2041 | 2 | 2 | 1 | 499.2649 | 0
2041 | 2 | 2 | 2 | 479.5195 | 0
2041 | 2 | 2 | 3 | 466.1149 | 0
2041 | 2 | 2 | 4 | 459.6391 | 0
2041 | 2 | 2 | 5 | 459.7401 | 0
2041 | 2 | 2 | 6 | 467.761 | 0
2041 | 2 | 2 | 7 | 479.3515 | 0
2041 | 2 | 2 | 8 | 496.6069 | 0
2041 | 2 | 2 | 9 | 524.8279 | 0
2041 | 2 | 2 | 10 | 550.1495 | 0
2041 | 2 | 2 | 11 | 565.9031 | 0
2041 | 2 | 2 | 12 | 591.9007 | 0
2041 | 2 | 2 | 13 | 598.418 | 0
2041 | 2 | 2 | 14 | 596.1784 | 0
2041 | 2 | 2 | 15 | 589.2822 | 0
2041 | 2 | 2 | 16 | 590.1441 | 0
2041 | 2 | 2 | 17 | 595.6769 | 0
2041 | 2 | 2 | 18 | 620.6173 | 0
2041 | 2 | 2 | 19 | 633.913 | 0
2041 | 2 | 2 | 20 | 616.7019 | 0
2041 | 2 | 2 | 21 | 593.8543 | 0
2041 | 2 | 2 | 22 | 569.9496 | 0
2041 | 2 | 2 | 23 | 546.1483 | 0
2041 | 2 | 3 | 0 | 510.8326 | 0
2041 | 2 | 3 | 1 | 496.5599 | 0
2041 | 2 | 3 | 2 | 476.8742 | 0
2041 | 2 | 3 | 3 | 462.1802 | 0
2041 | 2 | 3 | 4 | 454.4763 | 0
2041 | 2 | 3 | 5 | 450.2387 | 0
2041 | 2 | 3 | 6 | 451.8705 | 0
2041 | 2 | 3 | 7 | 457.9597 | 0
2041 | 2 | 3 | 8 | 470.8149 | 0
2041 | 2 | 3 | 9 | 500.1307 | 0
2041 | 2 | 3 | 10 | 532.0776 | 0
2041 | 2 | 3 | 11 | 553.4655 | 0
2041 | 2 | 3 | 12 | 573.6143 | 0
2041 | 2 | 3 | 13 | 582.8809 | 0
2041 | 2 | 3 | 14 | 581.2569 | 0
2041 | 2 | 3 | 15 | 575.1064 | 0
2041 | 2 | 3 | 16 | 577.7105 | 0
2041 | 2 | 3 | 17 | 585.3002 | 0
2041 | 2 | 3 | 18 | 621.937 | 0
2041 | 2 | 3 | 19 | 636.8385 | 0
2041 | 2 | 3 | 20 | 617.8134 | 0
2041 | 2 | 3 | 21 | 594.3836 | 0
2041 | 2 | 3 | 22 | 567.8411 | 0
2041 | 2 | 3 | 23 | 537.8382 | 0
2041 | 2 | 4 | 0 | 506.7742 | 0
2041 | 2 | 4 | 1 | 474.0587 | 0
2041 | 2 | 4 | 2 | 456.8549 | 0
2041 | 2 | 4 | 3 | 445.7088 | 0
2041 | 2 | 4 | 4 | 441.3496 | 0
2041 | 2 | 4 | 5 | 442 | 0
2041 | 2 | 4 | 6 | 460.0676 | 0
2041 | 2 | 4 | 7 | 489.4015 | 0
2041 | 2 | 4 | 8 | 534.3311 | 0
2041 | 2 | 4 | 9 | 557.5157 | 0
2041 | 2 | 4 | 10 | 571.4136 | 0
2041 | 2 | 4 | 11 | 581.5577 | 0
2041 | 2 | 4 | 12 | 597.7555 | 0
2041 | 2 | 4 | 13 | 602.0647 | 0
2041 | 2 | 4 | 14 | 601.5886 | 0
2041 | 2 | 4 | 15 | 596.834 | 0
2041 | 2 | 4 | 16 | 600.0068 | 0
2041 | 2 | 4 | 17 | 609.7489 | 0
2041 | 2 | 4 | 18 | 616.5767 | 0
2041 | 2 | 4 | 19 | 633.8954 | 0
2041 | 2 | 4 | 20 | 619.6081 | 0
2041 | 2 | 4 | 21 | 598.5577 | 0
2041 | 2 | 4 | 22 | 572.0936 | 0
2041 | 2 | 4 | 23 | 536.9013 | 0
2041 | 2 | 5 | 0 | 497.1887 | 0
2041 | 2 | 5 | 1 | 467.0989 | 0
2041 | 2 | 5 | 2 | 450.388 | 0
2041 | 2 | 5 | 3 | 439.4146 | 0
2041 | 2 | 5 | 4 | 435.0945 | 0
2041 | 2 | 5 | 5 | 435.3708 | 0
2041 | 2 | 5 | 6 | 450.8429 | 0
2041 | 2 | 5 | 7 | 480.8128 | 0
2041 | 2 | 5 | 8 | 525.352 | 0
2041 | 2 | 5 | 9 | 548.1882 | 0
2041 | 2 | 5 | 10 | 560.8481 | 0
2041 | 2 | 5 | 11 | 569.5558 | 0
2041 | 2 | 5 | 12 | 585.5895 | 0
2041 | 2 | 5 | 13 | 589.2694 | 0
2041 | 2 | 5 | 14 | 589.3486 | 0
2041 | 2 | 5 | 15 | 586.1098 | 0
2041 | 2 | 5 | 16 | 590.6384 | 0
2041 | 2 | 5 | 17 | 600.4243 | 0
2041 | 2 | 5 | 18 | 617.1613 | 0
2041 | 2 | 5 | 19 | 633.1547 | 0
2041 | 2 | 5 | 20 | 618.2326 | 0
2041 | 2 | 5 | 21 | 597.5988 | 0
2041 | 2 | 5 | 22 | 571.7407 | 0
2041 | 2 | 5 | 23 | 537.0683 | 0
2041 | 2 | 6 | 0 | 494.5809 | 0
2041 | 2 | 6 | 1 | 469.5844 | 0
2041 | 2 | 6 | 2 | 453.3412 | 0
2041 | 2 | 6 | 3 | 442.7164 | 0
2041 | 2 | 6 | 4 | 438.7977 | 0
2041 | 2 | 6 | 5 | 439.3965 | 0
2041 | 2 | 6 | 6 | 455.7608 | 0
2041 | 2 | 6 | 7 | 486.219 | 0
2041 | 2 | 6 | 8 | 530.6769 | 0
2041 | 2 | 6 | 9 | 552.7122 | 0
2041 | 2 | 6 | 10 | 566.8038 | 0
2041 | 2 | 6 | 11 | 576.2031 | 0
2041 | 2 | 6 | 12 | 582.987 | 0
2041 | 2 | 6 | 13 | 587.0736 | 0
2041 | 2 | 6 | 14 | 586.6307 | 0
2041 | 2 | 6 | 15 | 583.0874 | 0
2041 | 2 | 6 | 16 | 587.2851 | 0
2041 | 2 | 6 | 17 | 597.554 | 0
2041 | 2 | 6 | 18 | 611.706 | 0
2041 | 2 | 6 | 19 | 631.2304 | 0
2041 | 2 | 6 | 20 | 620.0591 | 0
2041 | 2 | 6 | 21 | 601.0185 | 0
2041 | 2 | 6 | 22 | 575.6758 | 0
2041 | 2 | 6 | 23 | 541.0922 | 0
2041 | 2 | 7 | 0 | 500.6749 | 0
2041 | 2 | 7 | 1 | 473.9428 | 0
2041 | 2 | 7 | 2 | 457.4117 | 0
2041 | 2 | 7 | 3 | 446.8807 | 0
2041 | 2 | 7 | 4 | 443.0308 | 0
2041 | 2 | 7 | 5 | 444.1881 | 0
2041 | 2 | 7 | 6 | 461.9214 | 0
2041 | 2 | 7 | 7 | 492.8522 | 0
2041 | 2 | 7 | 8 | 536.3819 | 0
2041 | 2 | 7 | 9 | 557.4661 | 0
2041 | 2 | 7 | 10 | 569.9626 | 0
2041 | 2 | 7 | 11 | 578.2691 | 0
2041 | 2 | 7 | 12 | 595.5783 | 0
2041 | 2 | 7 | 13 | 599.7304 | 0
2041 | 2 | 7 | 14 | 599.2114 | 0
2041 | 2 | 7 | 15 | 594.8525 | 0
2041 | 2 | 7 | 16 | 597.9769 | 0
2041 | 2 | 7 | 17 | 606.4079 | 0
2041 | 2 | 7 | 18 | 623.2711 | 0
2041 | 2 | 7 | 19 | 642.5915 | 0
2041 | 2 | 7 | 20 | 630.6162 | 0
2041 | 2 | 7 | 21 | 610.7858 | 0
2041 | 2 | 7 | 22 | 585.385 | 0
2041 | 2 | 7 | 23 | 551.6503 | 0
2041 | 2 | 8 | 0 | 514.3877 | 0
2041 | 2 | 8 | 1 | 475.4548 | 0
2041 | 2 | 8 | 2 | 458.2247 | 0
2041 | 2 | 8 | 3 | 445.5483 | 0
2041 | 2 | 8 | 4 | 440.4303 | 0
2041 | 2 | 8 | 5 | 439.606 | 0
2041 | 2 | 8 | 6 | 452.7401 | 0
2041 | 2 | 8 | 7 | 480.4126 | 0
2041 | 2 | 8 | 8 | 522.4939 | 0
2041 | 2 | 8 | 9 | 544.025 | 0
2041 | 2 | 8 | 10 | 556.6417 | 0
2041 | 2 | 8 | 11 | 565.1388 | 0
2041 | 2 | 8 | 12 | 559.0277 | 0
2041 | 2 | 8 | 13 | 557.9559 | 0
2041 | 2 | 8 | 14 | 553.2876 | 0
2041 | 2 | 8 | 15 | 545.0382 | 0
2041 | 2 | 8 | 16 | 543.8354 | 0
2041 | 2 | 8 | 17 | 550.0195 | 0
2041 | 2 | 8 | 18 | 565.7496 | 0
2041 | 2 | 8 | 19 | 584.4329 | 0
2041 | 2 | 8 | 20 | 574.8251 | 0
2041 | 2 | 8 | 21 | 558.1062 | 0
2041 | 2 | 8 | 22 | 538.128 | 0
2041 | 2 | 8 | 23 | 510.9583 | 0
2041 | 2 | 9 | 0 | 478.7649 | 0
2041 | 2 | 9 | 1 | 452.7508 | 0
2041 | 2 | 9 | 2 | 434.3977 | 0
2041 | 2 | 9 | 3 | 422.2689 | 0
2041 | 2 | 9 | 4 | 415.847 | 0
2041 | 2 | 9 | 5 | 413.778 | 0
2041 | 2 | 9 | 6 | 417.688 | 0
2041 | 2 | 9 | 7 | 429.4564 | 0
2041 | 2 | 9 | 8 | 452.6008 | 0
2041 | 2 | 9 | 9 | 482.2943 | 0
2041 | 2 | 9 | 10 | 507.7528 | 0
2041 | 2 | 9 | 11 | 523.5295 | 0
2041 | 2 | 9 | 12 | 532.7379 | 0
2041 | 2 | 9 | 13 | 537.5021 | 0
2041 | 2 | 9 | 14 | 534.4263 | 0
2041 | 2 | 9 | 15 | 524.7216 | 0
2041 | 2 | 9 | 16 | 523.955 | 0
2041 | 2 | 9 | 17 | 528.506 | 0
2041 | 2 | 9 | 18 | 547.3555 | 0
2041 | 2 | 9 | 19 | 569.6147 | 0
2041 | 2 | 9 | 20 | 559.0241 | 0
2041 | 2 | 9 | 21 | 540.2503 | 0
2041 | 2 | 9 | 22 | 520.272 | 0
2041 | 2 | 9 | 23 | 498.7476 | 0
2041 | 2 | 10 | 0 | 474.6801 | 0
2041 | 2 | 10 | 1 | 455.802 | 0
2041 | 2 | 10 | 2 | 437.6178 | 0
2041 | 2 | 10 | 3 | 423.8497 | 0
2041 | 2 | 10 | 4 | 417.2536 | 0
2041 | 2 | 10 | 5 | 411.4458 | 0
2041 | 2 | 10 | 6 | 415.5448 | 0
2041 | 2 | 10 | 7 | 423.7151 | 0
2041 | 2 | 10 | 8 | 445.931 | 0
2041 | 2 | 10 | 9 | 481.0249 | 0
2041 | 2 | 10 | 10 | 518.2458 | 0
2041 | 2 | 10 | 11 | 542.7608 | 0
2041 | 2 | 10 | 12 | 563.7855 | 0
2041 | 2 | 10 | 13 | 575.5342 | 0
2041 | 2 | 10 | 14 | 576.0296 | 0
2041 | 2 | 10 | 15 | 572.2605 | 0
2041 | 2 | 10 | 16 | 574.8139 | 0
2041 | 2 | 10 | 17 | 581.0801 | 0
2041 | 2 | 10 | 18 | 590.5888 | 0
2041 | 2 | 10 | 19 | 609.5072 | 0
2041 | 2 | 10 | 20 | 593.0733 | 0
2041 | 2 | 10 | 21 | 571.998 | 0
2041 | 2 | 10 | 22 | 548.3434 | 0
2041 | 2 | 10 | 23 | 518.9732 | 0
2041 | 2 | 11 | 0 | 484.8424 | 0
2041 | 2 | 11 | 1 | 469.2965 | 0
2041 | 2 | 11 | 2 | 453.2019 | 0
2041 | 2 | 11 | 3 | 444.1518 | 0
2041 | 2 | 11 | 4 | 441.8535 | 0
2041 | 2 | 11 | 5 | 444.2919 | 0
2041 | 2 | 11 | 6 | 464.5697 | 0
2041 | 2 | 11 | 7 | 497.0976 | 0
2041 | 2 | 11 | 8 | 542.5063 | 0
2041 | 2 | 11 | 9 | 566.1425 | 0
2041 | 2 | 11 | 10 | 582.8908 | 0
2041 | 2 | 11 | 11 | 593.6538 | 0
2041 | 2 | 11 | 12 | 591.7829 | 0
2041 | 2 | 11 | 13 | 596.1001 | 0
2041 | 2 | 11 | 14 | 595.2605 | 0
2041 | 2 | 11 | 15 | 591.3352 | 0
2041 | 2 | 11 | 16 | 595.1179 | 0
2041 | 2 | 11 | 17 | 607.323 | 0
2041 | 2 | 11 | 18 | 622.1339 | 0
2041 | 2 | 11 | 19 | 651.3089 | 1.3089
2041 | 2 | 11 | 20 | 643.7782 | 0
2041 | 2 | 11 | 21 | 624.8729 | 0
2041 | 2 | 11 | 22 | 598.8859 | 0
2041 | 2 | 11 | 23 | 563.5938 | 0
2041 | 2 | 12 | 0 | 526.8152 | 0
2041 | 2 | 12 | 1 | 498.6641 | 0
2041 | 2 | 12 | 2 | 482.3967 | 0
2041 | 2 | 12 | 3 | 472.0671 | 0
2041 | 2 | 12 | 4 | 468.6799 | 0
2041 | 2 | 12 | 5 | 469.1245 | 0
2041 | 2 | 12 | 6 | 485.4174 | 0
2041 | 2 | 12 | 7 | 515.6611 | 0
2041 | 2 | 12 | 8 | 559.4587 | 0
2041 | 2 | 12 | 9 | 575.9634 | 0
2041 | 2 | 12 | 10 | 581.5722 | 0
2041 | 2 | 12 | 11 | 584.4667 | 0
2041 | 2 | 12 | 12 | 591.3537 | 0
2041 | 2 | 12 | 13 | 590.6582 | 0
2041 | 2 | 12 | 14 | 588.0795 | 0
2041 | 2 | 12 | 15 | 582.7423 | 0
2041 | 2 | 12 | 16 | 585.0523 | 0
2041 | 2 | 12 | 17 | 595.8046 | 0
2041 | 2 | 12 | 18 | 632.8661 | 0
2041 | 2 | 12 | 19 | 656.1742 | 6.1742
2041 | 2 | 12 | 20 | 644.9896 | 0
2041 | 2 | 12 | 21 | 624.6575 | 0
2041 | 2 | 12 | 22 | 598.6258 | 0
2041 | 2 | 12 | 23 | 563.247 | 0
2041 | 2 | 13 | 0 | 520.6722 | 0
2041 | 2 | 13 | 1 | 492.3856 | 0
2041 | 2 | 13 | 2 | 475.3335 | 0
2041 | 2 | 13 | 3 | 463.9604 | 0
2041 | 2 | 13 | 4 | 459.455 | 0
2041 | 2 | 13 | 5 | 459.4589 | 0
2041 | 2 | 13 | 6 | 474.8001 | 0
2041 | 2 | 13 | 7 | 504.2026 | 0
2041 | 2 | 13 | 8 | 547.3408 | 0
2041 | 2 | 13 | 9 | 563.3803 | 0
2041 | 2 | 13 | 10 | 569.8089 | 0
2041 | 2 | 13 | 11 | 573.6349 | 0
2041 | 2 | 13 | 12 | 569.3793 | 0
2041 | 2 | 13 | 13 | 567.7661 | 0
2041 | 2 | 13 | 14 | 564.8904 | 0
2041 | 2 | 13 | 15 | 558.4467 | 0
2041 | 2 | 13 | 16 | 560.1934 | 0
2041 | 2 | 13 | 17 | 569.5304 | 0
2041 | 2 | 13 | 18 | 592.4456 | 0
2041 | 2 | 13 | 19 | 619.2751 | 0
2041 | 2 | 13 | 20 | 611.4921 | 0
2041 | 2 | 13 | 21 | 592.7508 | 0
2041 | 2 | 13 | 22 | 567.9644 | 0
2041 | 2 | 13 | 23 | 533.2311 | 0
2041 | 2 | 14 | 0 | 503.6598 | 0
2041 | 2 | 14 | 1 | 461.2551 | 0
2041 | 2 | 14 | 2 | 444.2379 | 0
2041 | 2 | 14 | 3 | 431.9554 | 0
2041 | 2 | 14 | 4 | 426.7071 | 0
2041 | 2 | 14 | 5 | 426.6732 | 0
2041 | 2 | 14 | 6 | 442.6282 | 0
2041 | 2 | 14 | 7 | 471.4038 | 0
2041 | 2 | 14 | 8 | 514.0222 | 0
2041 | 2 | 14 | 9 | 533.5976 | 0
2041 | 2 | 14 | 10 | 544.6521 | 0
2041 | 2 | 14 | 11 | 553.5947 | 0
2041 | 2 | 14 | 12 | 556.5682 | 0
2041 | 2 | 14 | 13 | 558.7466 | 0
2041 | 2 | 14 | 14 | 555.8306 | 0
2041 | 2 | 14 | 15 | 549.6816 | 0
2041 | 2 | 14 | 16 | 551.7595 | 0
2041 | 2 | 14 | 17 | 558.9338 | 0
2041 | 2 | 14 | 18 | 578.0247 | 0
2041 | 2 | 14 | 19 | 598.4495 | 0
2041 | 2 | 14 | 20 | 587.0628 | 0
2041 | 2 | 14 | 21 | 567.6719 | 0
2041 | 2 | 14 | 22 | 543.3214 | 0
2041 | 2 | 14 | 23 | 510.3552 | 0
2041 | 2 | 15 | 0 | 460.1418 | 0
2041 | 2 | 15 | 1 | 438.795 | 0
2041 | 2 | 15 | 2 | 422.0579 | 0
2041 | 2 | 15 | 3 | 410.6241 | 0
2041 | 2 | 15 | 4 | 406.3325 | 0
2041 | 2 | 15 | 5 | 407.2792 | 0
2041 | 2 | 15 | 6 | 423.397 | 0
2041 | 2 | 15 | 7 | 454.0186 | 0
2041 | 2 | 15 | 8 | 499.1216 | 0
2041 | 2 | 15 | 9 | 524.1376 | 0
2041 | 2 | 15 | 10 | 538.1138 | 0
2041 | 2 | 15 | 11 | 548.6042 | 0
2041 | 2 | 15 | 12 | 541.7324 | 0
2041 | 2 | 15 | 13 | 542.427 | 0
2041 | 2 | 15 | 14 | 539.2458 | 0
2041 | 2 | 15 | 15 | 531.4694 | 0
2041 | 2 | 15 | 16 | 532.4876 | 0
2041 | 2 | 15 | 17 | 537.9323 | 0
2041 | 2 | 15 | 18 | 555.6692 | 0
2041 | 2 | 15 | 19 | 580.2996 | 0
2041 | 2 | 15 | 20 | 573.5248 | 0
2041 | 2 | 15 | 21 | 559.1415 | 0
2041 | 2 | 15 | 22 | 539.3048 | 0
2041 | 2 | 15 | 23 | 512.1105 | 0
2041 | 2 | 16 | 0 | 483.2039 | 0
2041 | 2 | 16 | 1 | 448.0755 | 0
2041 | 2 | 16 | 2 | 431.1083 | 0
2041 | 2 | 16 | 3 | 418.9581 | 0
2041 | 2 | 16 | 4 | 413.8795 | 0
2041 | 2 | 16 | 5 | 408.8549 | 0
2041 | 2 | 16 | 6 | 411.9837 | 0
2041 | 2 | 16 | 7 | 424.9824 | 0
2041 | 2 | 16 | 8 | 453.8084 | 0
2041 | 2 | 16 | 9 | 483.3612 | 0
2041 | 2 | 16 | 10 | 506.9989 | 0
2041 | 2 | 16 | 11 | 522.0873 | 0
2041 | 2 | 16 | 12 | 536.4208 | 0
2041 | 2 | 16 | 13 | 541.4579 | 0
2041 | 2 | 16 | 14 | 539.2203 | 0
2041 | 2 | 16 | 15 | 530.6969 | 0
2041 | 2 | 16 | 16 | 529.0928 | 0
2041 | 2 | 16 | 17 | 531.0718 | 0
2041 | 2 | 16 | 18 | 556.2178 | 0
2041 | 2 | 16 | 19 | 574.2795 | 0
2041 | 2 | 16 | 20 | 559.6716 | 0
2041 | 2 | 16 | 21 | 540.0094 | 0
2041 | 2 | 16 | 22 | 521.0815 | 0
2041 | 2 | 16 | 23 | 498.3367 | 0
2041 | 2 | 17 | 0 | 464.7213 | 0
2041 | 2 | 17 | 1 | 437.5686 | 0
2041 | 2 | 17 | 2 | 419.0268 | 0
2041 | 2 | 17 | 3 | 404.3025 | 0
2041 | 2 | 17 | 4 | 396.3199 | 0
2041 | 2 | 17 | 5 | 388.2092 | 0
2041 | 2 | 17 | 6 | 387.2588 | 0
2041 | 2 | 17 | 7 | 394.5379 | 0
2041 | 2 | 17 | 8 | 424.3815 | 0
2041 | 2 | 17 | 9 | 458.1225 | 0
2041 | 2 | 17 | 10 | 488.396 | 0
2041 | 2 | 17 | 11 | 509.5549 | 0
2041 | 2 | 17 | 12 | 528.0063 | 0
2041 | 2 | 17 | 13 | 535.2771 | 0
2041 | 2 | 17 | 14 | 533.7412 | 0
2041 | 2 | 17 | 15 | 528.732 | 0
2041 | 2 | 17 | 16 | 529.0628 | 0
2041 | 2 | 17 | 17 | 536.0206 | 0
2041 | 2 | 17 | 18 | 546.3071 | 0
2041 | 2 | 17 | 19 | 566.0387 | 0
2041 | 2 | 17 | 20 | 553.3594 | 0
2041 | 2 | 17 | 21 | 533.0116 | 0
2041 | 2 | 17 | 22 | 509.4247 | 0
2041 | 2 | 17 | 23 | 480.2837 | 0
2041 | 2 | 18 | 0 | 447.2701 | 0
2041 | 2 | 18 | 1 | 410.0056 | 0
2041 | 2 | 18 | 2 | 393.5054 | 0
2041 | 2 | 18 | 3 | 379.6845 | 0
2041 | 2 | 18 | 4 | 373.0874 | 0
2041 | 2 | 18 | 5 | 370.4857 | 0
2041 | 2 | 18 | 6 | 374.6718 | 0
2041 | 2 | 18 | 7 | 384.4831 | 0
2041 | 2 | 18 | 8 | 393.659 | 0
2041 | 2 | 18 | 9 | 420.9408 | 0
2041 | 2 | 18 | 10 | 447.717 | 0
2041 | 2 | 18 | 11 | 470.1393 | 0
2041 | 2 | 18 | 12 | 497.8578 | 0
2041 | 2 | 18 | 13 | 509.636 | 0
2041 | 2 | 18 | 14 | 507.0878 | 0
2041 | 2 | 18 | 15 | 503.0905 | 0
2041 | 2 | 18 | 16 | 505.99 | 0
2041 | 2 | 18 | 17 | 516.6388 | 0
2041 | 2 | 18 | 18 | 519.5098 | 0
2041 | 2 | 18 | 19 | 539.9352 | 0
2041 | 2 | 18 | 20 | 528.4917 | 0
2041 | 2 | 18 | 21 | 511.178 | 0
2041 | 2 | 18 | 22 | 491.068 | 0
2041 | 2 | 18 | 23 | 463.3111 | 0
2041 | 2 | 19 | 0 | 434.7432 | 0
2041 | 2 | 19 | 1 | 413.3882 | 0
2041 | 2 | 19 | 2 | 397.4635 | 0
2041 | 2 | 19 | 3 | 386.3046 | 0
2041 | 2 | 19 | 4 | 382.3433 | 0
2041 | 2 | 19 | 5 | 383.8354 | 0
2041 | 2 | 19 | 6 | 401.5467 | 0
2041 | 2 | 19 | 7 | 434.2539 | 0
2041 | 2 | 19 | 8 | 476.8155 | 0
2041 | 2 | 19 | 9 | 498.218 | 0
2041 | 2 | 19 | 10 | 514.3871 | 0
2041 | 2 | 19 | 11 | 527.0003 | 0
2041 | 2 | 19 | 12 | 529.3084 | 0
2041 | 2 | 19 | 13 | 535.94 | 0
2041 | 2 | 19 | 14 | 535.9112 | 0
2041 | 2 | 19 | 15 | 534.3305 | 0
2041 | 2 | 19 | 16 | 539.596 | 0
2041 | 2 | 19 | 17 | 551.16 | 0
2041 | 2 | 19 | 18 | 565.5807 | 0
2041 | 2 | 19 | 19 | 587.2464 | 0
2041 | 2 | 19 | 20 | 575.5725 | 0
2041 | 2 | 19 | 21 | 555.0027 | 0
2041 | 2 | 19 | 22 | 529.1541 | 0
2041 | 2 | 19 | 23 | 495.7249 | 0
2041 | 2 | 20 | 0 | 457.4519 | 0
2041 | 2 | 20 | 1 | 433.8111 | 0
2041 | 2 | 20 | 2 | 418.8558 | 0
2041 | 2 | 20 | 3 | 409.4661 | 0
2041 | 2 | 20 | 4 | 407.1669 | 0
2041 | 2 | 20 | 5 | 409.6164 | 0
2041 | 2 | 20 | 6 | 427.6634 | 0
2041 | 2 | 20 | 7 | 461.1724 | 0
2041 | 2 | 20 | 8 | 501.9352 | 0
2041 | 2 | 20 | 9 | 521.245 | 0
2041 | 2 | 20 | 10 | 535.0802 | 0
2041 | 2 | 20 | 11 | 543.7726 | 0
2041 | 2 | 20 | 12 | 530.5453 | 0
2041 | 2 | 20 | 13 | 533.2159 | 0
2041 | 2 | 20 | 14 | 532.0379 | 0
2041 | 2 | 20 | 15 | 527.3121 | 0
2041 | 2 | 20 | 16 | 531.0861 | 0
2041 | 2 | 20 | 17 | 542.5468 | 0
2041 | 2 | 20 | 18 | 570.926 | 0
2041 | 2 | 20 | 19 | 602.0123 | 0
2041 | 2 | 20 | 20 | 597.4889 | 0
2041 | 2 | 20 | 21 | 580.0612 | 0
2041 | 2 | 20 | 22 | 554.9236 | 0
2041 | 2 | 20 | 23 | 521.0261 | 0
2041 | 2 | 21 | 0 | 489.4948 | 0
2041 | 2 | 21 | 1 | 457.6752 | 0
2041 | 2 | 21 | 2 | 442.2773 | 0
2041 | 2 | 21 | 3 | 432.2977 | 0
2041 | 2 | 21 | 4 | 429.7148 | 0
2041 | 2 | 21 | 5 | 431.6792 | 0
2041 | 2 | 21 | 6 | 449.9432 | 0
2041 | 2 | 21 | 7 | 481.9835 | 0
2041 | 2 | 21 | 8 | 521.6977 | 0
2041 | 2 | 21 | 9 | 538.2805 | 0
2041 | 2 | 21 | 10 | 549.9105 | 0
2041 | 2 | 21 | 11 | 557.1958 | 0
2041 | 2 | 21 | 12 | 565.4978 | 0
2041 | 2 | 21 | 13 | 568.5134 | 0
2041 | 2 | 21 | 14 | 567.0715 | 0
2041 | 2 | 21 | 15 | 561.9682 | 0
2041 | 2 | 21 | 16 | 562.8289 | 0
2041 | 2 | 21 | 17 | 570.5673 | 0
2041 | 2 | 21 | 18 | 586.6184 | 0
2041 | 2 | 21 | 19 | 614.9977 | 0
2041 | 2 | 21 | 20 | 608.2429 | 0
2041 | 2 | 21 | 21 | 588.9046 | 0
2041 | 2 | 21 | 22 | 563.8148 | 0
2041 | 2 | 21 | 23 | 530.6915 | 0
2041 | 2 | 22 | 0 | 484.8272 | 0
2041 | 2 | 22 | 1 | 463.3001 | 0
2041 | 2 | 22 | 2 | 446.7783 | 0
2041 | 2 | 22 | 3 | 435.9745 | 0
2041 | 2 | 22 | 4 | 432.7775 | 0
2041 | 2 | 22 | 5 | 434.0462 | 0
2041 | 2 | 22 | 6 | 449.2918 | 0
2041 | 2 | 22 | 7 | 479.9247 | 0
2041 | 2 | 22 | 8 | 520.805 | 0
2041 | 2 | 22 | 9 | 538.1207 | 0
2041 | 2 | 22 | 10 | 545.3357 | 0
2041 | 2 | 22 | 11 | 549.3449 | 0
2041 | 2 | 22 | 12 | 552.5859 | 0
2041 | 2 | 22 | 13 | 551.1382 | 0
2041 | 2 | 22 | 14 | 546.9098 | 0
2041 | 2 | 22 | 15 | 539.3681 | 0
2041 | 2 | 22 | 16 | 537.9963 | 0
2041 | 2 | 22 | 17 | 543.8815 | 0
2041 | 2 | 22 | 18 | 579.8972 | 0
2041 | 2 | 22 | 19 | 605.2382 | 0
2041 | 2 | 22 | 20 | 597.3488 | 0
2041 | 2 | 22 | 21 | 579.5702 | 0
2041 | 2 | 22 | 22 | 558.5596 | 0
2041 | 2 | 22 | 23 | 530.7985 | 0
2041 | 2 | 23 | 0 | 491.5699 | 0
2041 | 2 | 23 | 1 | 472.7846 | 0
2041 | 2 | 23 | 2 | 454.9573 | 0
2041 | 2 | 23 | 3 | 442.2467 | 0
2041 | 2 | 23 | 4 | 436.475 | 0
2041 | 2 | 23 | 5 | 433.8299 | 0
2041 | 2 | 23 | 6 | 437.8304 | 0
2041 | 2 | 23 | 7 | 451.1375 | 0
2041 | 2 | 23 | 8 | 474.9194 | 0
2041 | 2 | 23 | 9 | 502.955 | 0
2041 | 2 | 23 | 10 | 527.2628 | 0
2041 | 2 | 23 | 11 | 541.9823 | 0
2041 | 2 | 23 | 12 | 551.3585 | 0
2041 | 2 | 23 | 13 | 555.3899 | 0
2041 | 2 | 23 | 14 | 551.7928 | 0
2041 | 2 | 23 | 15 | 542.7687 | 0
2041 | 2 | 23 | 16 | 540.9281 | 0
2041 | 2 | 23 | 17 | 543.1229 | 0
2041 | 2 | 23 | 18 | 558.455 | 0
2041 | 2 | 23 | 19 | 586.5777 | 0
2041 | 2 | 23 | 20 | 577.222 | 0
2041 | 2 | 23 | 21 | 558.3663 | 0
2041 | 2 | 23 | 22 | 538.0445 | 0
2041 | 2 | 23 | 23 | 514.9246 | 0
2041 | 2 | 24 | 0 | 489.8983 | 0
2041 | 2 | 24 | 1 | 463.2835 | 0
2041 | 2 | 24 | 2 | 445.0075 | 0
2041 | 2 | 24 | 3 | 430.9643 | 0
2041 | 2 | 24 | 4 | 424.0949 | 0
2041 | 2 | 24 | 5 | 418.4648 | 0
2041 | 2 | 24 | 6 | 419.6092 | 0
2041 | 2 | 24 | 7 | 427.4776 | 0
2041 | 2 | 24 | 8 | 448.9352 | 0
2041 | 2 | 24 | 9 | 478.312 | 0
2041 | 2 | 24 | 10 | 506.9502 | 0
2041 | 2 | 24 | 11 | 526.0069 | 0
2041 | 2 | 24 | 12 | 551.0347 | 0
2041 | 2 | 24 | 13 | 559.1704 | 0
2041 | 2 | 24 | 14 | 556.8662 | 0
2041 | 2 | 24 | 15 | 551.6385 | 0
2041 | 2 | 24 | 16 | 552.4004 | 0
2041 | 2 | 24 | 17 | 558.4954 | 0
2041 | 2 | 24 | 18 | 570.3392 | 0
2041 | 2 | 24 | 19 | 597.1214 | 0
2041 | 2 | 24 | 20 | 585.5554 | 0
2041 | 2 | 24 | 21 | 564.8732 | 0
2041 | 2 | 24 | 22 | 540.4757 | 0
2041 | 2 | 24 | 23 | 510.6839 | 0
2041 | 2 | 25 | 0 | 474.0029 | 0
2041 | 2 | 25 | 1 | 447.8269 | 0
2041 | 2 | 25 | 2 | 431.6947 | 0
2041 | 2 | 25 | 3 | 420.8643 | 0
2041 | 2 | 25 | 4 | 417.4573 | 0
2041 | 2 | 25 | 5 | 419.1744 | 0
2041 | 2 | 25 | 6 | 438.5612 | 0
2041 | 2 | 25 | 7 | 470.3223 | 0
2041 | 2 | 25 | 8 | 513.0283 | 0
2041 | 2 | 25 | 9 | 534.0938 | 0
2041 | 2 | 25 | 10 | 548.2316 | 0
2041 | 2 | 25 | 11 | 557.9417 | 0
2041 | 2 | 25 | 12 | 569.2072 | 0
2041 | 2 | 25 | 13 | 573.5427 | 0
2041 | 2 | 25 | 14 | 572.8078 | 0
2041 | 2 | 25 | 15 | 567.6935 | 0
2041 | 2 | 25 | 16 | 569.4368 | 0
2041 | 2 | 25 | 17 | 577.6778 | 0
2041 | 2 | 25 | 18 | 581.552 | 0
2041 | 2 | 25 | 19 | 604.0741 | 0
2041 | 2 | 25 | 20 | 591.897 | 0
2041 | 2 | 25 | 21 | 569.6906 | 0
2041 | 2 | 25 | 22 | 542.0913 | 0
2041 | 2 | 25 | 23 | 507.0344 | 0
2041 | 2 | 26 | 0 | 472.7768 | 0
2041 | 2 | 26 | 1 | 452.2292 | 0
2041 | 2 | 26 | 2 | 436.2391 | 0
2041 | 2 | 26 | 3 | 425.3726 | 0
2041 | 2 | 26 | 4 | 421.5913 | 0
2041 | 2 | 26 | 5 | 422.8356 | 0
2041 | 2 | 26 | 6 | 439.971 | 0
2041 | 2 | 26 | 7 | 472.8038 | 0
2041 | 2 | 26 | 8 | 517.3863 | 0
2041 | 2 | 26 | 9 | 538.5018 | 0
2041 | 2 | 26 | 10 | 551.7246 | 0
2041 | 2 | 26 | 11 | 560.4904 | 0
2041 | 2 | 26 | 12 | 567.5029 | 0
2041 | 2 | 26 | 13 | 571.5983 | 0
2041 | 2 | 26 | 14 | 570.4495 | 0
2041 | 2 | 26 | 15 | 568.0509 | 0
2041 | 2 | 26 | 16 | 572.44 | 0
2041 | 2 | 26 | 17 | 582.6591 | 0
2041 | 2 | 26 | 18 | 604.2697 | 0
2041 | 2 | 26 | 19 | 630.6202 | 0
2041 | 2 | 26 | 20 | 621.947 | 0
2041 | 2 | 26 | 21 | 602.287 | 0
2041 | 2 | 26 | 22 | 576.6422 | 0
2041 | 2 | 26 | 23 | 541.7822 | 0
2041 | 2 | 27 | 0 | 500.9224 | 0
2041 | 2 | 27 | 1 | 471.2369 | 0
2041 | 2 | 27 | 2 | 456.2463 | 0
2041 | 2 | 27 | 3 | 445.8335 | 0
2041 | 2 | 27 | 4 | 442.6891 | 0
2041 | 2 | 27 | 5 | 443.5117 | 0
2041 | 2 | 27 | 6 | 456.8021 | 0
2041 | 2 | 27 | 7 | 488.7607 | 0
2041 | 2 | 27 | 8 | 531.749 | 0
2041 | 2 | 27 | 9 | 550.8953 | 0
2041 | 2 | 27 | 10 | 563.7898 | 0
2041 | 2 | 27 | 11 | 571.3172 | 0
2041 | 2 | 27 | 12 | 567.5 | 0
2041 | 2 | 27 | 13 | 570.0063 | 0
2041 | 2 | 27 | 14 | 567.3356 | 0
2041 | 2 | 27 | 15 | 562.9331 | 0
2041 | 2 | 27 | 16 | 565.8046 | 0
2041 | 2 | 27 | 17 | 576.2196 | 0
2041 | 2 | 27 | 18 | 588.4811 | 0
2041 | 2 | 27 | 19 | 617.6776 | 0
2041 | 2 | 27 | 20 | 613.0826 | 0
2041 | 2 | 27 | 21 | 594.856 | 0
2041 | 2 | 27 | 22 | 569.5574 | 0
2041 | 2 | 27 | 23 | 534.6807 | 0
2041 | 2 | 28 | 0 | 500.8171 | 0
2041 | 2 | 28 | 1 | 464.476 | 0
2041 | 2 | 28 | 2 | 448.6926 | 0
2041 | 2 | 28 | 3 | 438.2119 | 0
2041 | 2 | 28 | 4 | 435.0106 | 0
2041 | 2 | 28 | 5 | 436.5729 | 0
2041 | 2 | 28 | 6 | 452.0528 | 0
2041 | 2 | 28 | 7 | 483.2131 | 0
2041 | 2 | 28 | 8 | 524.1273 | 0
2041 | 2 | 28 | 9 | 538.6402 | 0
2041 | 2 | 28 | 10 | 544.5714 | 0
2041 | 2 | 28 | 11 | 548.7709 | 0
2041 | 2 | 28 | 12 | 571.1666 | 0
2041 | 2 | 28 | 13 | 573.5548 | 0
2041 | 2 | 28 | 14 | 571.256 | 0
2041 | 2 | 28 | 15 | 566.1304 | 0
2041 | 2 | 28 | 16 | 567.6104 | 0
2041 | 2 | 28 | 17 | 574.7333 | 0
2041 | 2 | 28 | 18 | 599.1732 | 0
2041 | 2 | 28 | 19 | 622.7481 | 0
2041 | 2 | 28 | 20 | 614.0554 | 0
2041 | 2 | 28 | 21 | 592.9932 | 0
2041 | 2 | 28 | 22 | 567.3101 | 0
2041 | 2 | 28 | 23 | 533.5032 | 0
2041 | 3 | 1 | 0 | 488.7231 | 0
2041 | 3 | 1 | 1 | 456.8981 | 0
2041 | 3 | 1 | 2 | 440.5792 | 0
2041 | 3 | 1 | 3 | 428.9504 | 0
2041 | 3 | 1 | 4 | 424.9389 | 0
2041 | 3 | 1 | 5 | 425.4189 | 0
2041 | 3 | 1 | 6 | 439.8019 | 0
2041 | 3 | 1 | 7 | 469.2607 | 0
2041 | 3 | 1 | 8 | 511.3104 | 0
2041 | 3 | 1 | 9 | 534.7896 | 0
2041 | 3 | 1 | 10 | 548.761 | 0
2041 | 3 | 1 | 11 | 557.7038 | 0
2041 | 3 | 1 | 12 | 565.3842 | 0
2041 | 3 | 1 | 13 | 568.3327 | 0
2041 | 3 | 1 | 14 | 567.075 | 0
2041 | 3 | 1 | 15 | 561.9544 | 0
2041 | 3 | 1 | 16 | 561.5856 | 0
2041 | 3 | 1 | 17 | 566.2191 | 0
2041 | 3 | 1 | 18 | 562.0132 | 0
2041 | 3 | 1 | 19 | 588.9816 | 0
2041 | 3 | 1 | 20 | 587.5148 | 0
2041 | 3 | 1 | 21 | 572.3628 | 0
2041 | 3 | 1 | 22 | 551.7292 | 0
2041 | 3 | 1 | 23 | 523.306 | 0
2041 | 3 | 2 | 0 | 489.1177 | 0
2041 | 3 | 2 | 1 | 467.3984 | 0
2041 | 3 | 2 | 2 | 450.1785 | 0
2041 | 3 | 2 | 3 | 437.7461 | 0
2041 | 3 | 2 | 4 | 432.6864 | 0
2041 | 3 | 2 | 5 | 431.0395 | 0
2041 | 3 | 2 | 6 | 435.0148 | 0
2041 | 3 | 2 | 7 | 447.6402 | 0
2041 | 3 | 2 | 8 | 468.5112 | 0
2041 | 3 | 2 | 9 | 497.1966 | 0
2041 | 3 | 2 | 10 | 523.1546 | 0
2041 | 3 | 2 | 11 | 539.5098 | 0
2041 | 3 | 2 | 12 | 545.5423 | 0
2041 | 3 | 2 | 13 | 552.1028 | 0
2041 | 3 | 2 | 14 | 550.4159 | 0
2041 | 3 | 2 | 15 | 543.2656 | 0
2041 | 3 | 2 | 16 | 543.1271 | 0
2041 | 3 | 2 | 17 | 546.7885 | 0
2041 | 3 | 2 | 18 | 561.0229 | 0
2041 | 3 | 2 | 19 | 589.6775 | 0
2041 | 3 | 2 | 20 | 585.8381 | 0
2041 | 3 | 2 | 21 | 568.2268 | 0
2041 | 3 | 2 | 22 | 547.5785 | 0
2041 | 3 | 2 | 23 | 523.5904 | 0
2041 | 3 | 3 | 0 | 491.7321 | 0
2041 | 3 | 3 | 1 | 472.1034 | 0
2041 | 3 | 3 | 2 | 453.9219 | 0
2041 | 3 | 3 | 3 | 439.5321 | 0
2041 | 3 | 3 | 4 | 433.0547 | 0
2041 | 3 | 3 | 5 | 428.421 | 0
2041 | 3 | 3 | 6 | 429.8058 | 0
2041 | 3 | 3 | 7 | 436.343 | 0
2041 | 3 | 3 | 8 | 452.6656 | 0
2041 | 3 | 3 | 9 | 480.6622 | 0
2041 | 3 | 3 | 10 | 507.5383 | 0
2041 | 3 | 3 | 11 | 525.9308 | 0
2041 | 3 | 3 | 12 | 543.0656 | 0
2041 | 3 | 3 | 13 | 550.2841 | 0
2041 | 3 | 3 | 14 | 549.4422 | 0
2041 | 3 | 3 | 15 | 543.9072 | 0
2041 | 3 | 3 | 16 | 545.0186 | 0
2041 | 3 | 3 | 17 | 550.6719 | 0
2041 | 3 | 3 | 18 | 578.3025 | 0
2041 | 3 | 3 | 19 | 602.7482 | 0
2041 | 3 | 3 | 20 | 595.2474 | 0
2041 | 3 | 3 | 21 | 574.745 | 0
2041 | 3 | 3 | 22 | 548.5282 | 0
2041 | 3 | 3 | 23 | 517.1443 | 0
2041 | 3 | 4 | 0 | 482.9565 | 0
2041 | 3 | 4 | 1 | 452.3598 | 0
2041 | 3 | 4 | 2 | 435.837 | 0
2041 | 3 | 4 | 3 | 424.6734 | 0
2041 | 3 | 4 | 4 | 420.9707 | 0
2041 | 3 | 4 | 5 | 422.3987 | 0
2041 | 3 | 4 | 6 | 440.9623 | 0
2041 | 3 | 4 | 7 | 469.2206 | 0
2041 | 3 | 4 | 8 | 508.155 | 0
2041 | 3 | 4 | 9 | 523.6715 | 0
2041 | 3 | 4 | 10 | 529.0372 | 0
2041 | 3 | 4 | 11 | 533.9006 | 0
2041 | 3 | 4 | 12 | 541.6874 | 0
2041 | 3 | 4 | 13 | 542.9505 | 0
2041 | 3 | 4 | 14 | 541.1384 | 0
2041 | 3 | 4 | 15 | 535.6209 | 0
2041 | 3 | 4 | 16 | 536.9522 | 0
2041 | 3 | 4 | 17 | 545.5123 | 0
2041 | 3 | 4 | 18 | 573.4228 | 0
2041 | 3 | 4 | 19 | 595.0219 | 0
2041 | 3 | 4 | 20 | 588.1112 | 0
2041 | 3 | 4 | 21 | 566.3049 | 0
2041 | 3 | 4 | 22 | 538.3093 | 0
2041 | 3 | 4 | 23 | 502.3683 | 0
2041 | 3 | 5 | 0 | 466.9728 | 0
2041 | 3 | 5 | 1 | 430.6473 | 0
2041 | 3 | 5 | 2 | 413.8476 | 0
2041 | 3 | 5 | 3 | 401.5308 | 0
2041 | 3 | 5 | 4 | 396.5914 | 0
2041 | 3 | 5 | 5 | 397.2573 | 0
2041 | 3 | 5 | 6 | 415.5022 | 0
2041 | 3 | 5 | 7 | 443.445 | 0
2041 | 3 | 5 | 8 | 481.5196 | 0
2041 | 3 | 5 | 9 | 498.7539 | 0
2041 | 3 | 5 | 10 | 505.9252 | 0
2041 | 3 | 5 | 11 | 512.0105 | 0
2041 | 3 | 5 | 12 | 520.5033 | 0
2041 | 3 | 5 | 13 | 521.9275 | 0
2041 | 3 | 5 | 14 | 521.3335 | 0
2041 | 3 | 5 | 15 | 516.8154 | 0
2041 | 3 | 5 | 16 | 519.5958 | 0
2041 | 3 | 5 | 17 | 527.1611 | 0
2041 | 3 | 5 | 18 | 542.7581 | 0
2041 | 3 | 5 | 19 | 564.2526 | 0
2041 | 3 | 5 | 20 | 559.639 | 0
2041 | 3 | 5 | 21 | 540.2759 | 0
2041 | 3 | 5 | 22 | 513.8988 | 0
2041 | 3 | 5 | 23 | 478.9598 | 0
2041 | 3 | 6 | 0 | 446.0809 | 0
2041 | 3 | 6 | 1 | 419.7607 | 0
2041 | 3 | 6 | 2 | 404.4008 | 0
2041 | 3 | 6 | 3 | 393.848 | 0
2041 | 3 | 6 | 4 | 390.4479 | 0
2041 | 3 | 6 | 5 | 392.2554 | 0
2041 | 3 | 6 | 6 | 411.3109 | 0
2041 | 3 | 6 | 7 | 441.9604 | 0
2041 | 3 | 6 | 8 | 483.5563 | 0
2041 | 3 | 6 | 9 | 505.7341 | 0
2041 | 3 | 6 | 10 | 519.192 | 0
2041 | 3 | 6 | 11 | 528.9294 | 0
2041 | 3 | 6 | 12 | 529.5524 | 0
2041 | 3 | 6 | 13 | 535.1596 | 0
2041 | 3 | 6 | 14 | 535.8832 | 0
2041 | 3 | 6 | 15 | 532.8456 | 0
2041 | 3 | 6 | 16 | 537.3454 | 0
2041 | 3 | 6 | 17 | 546.4639 | 0
2041 | 3 | 6 | 18 | 561.4398 | 0
2041 | 3 | 6 | 19 | 585.0775 | 0
2041 | 3 | 6 | 20 | 582.9733 | 0
2041 | 3 | 6 | 21 | 564.6061 | 0
2041 | 3 | 6 | 22 | 538.7341 | 0
2041 | 3 | 6 | 23 | 503.8271 | 0
2041 | 3 | 7 | 0 | 457.437 | 0
2041 | 3 | 7 | 1 | 440.3397 | 0
2041 | 3 | 7 | 2 | 425.9597 | 0
2041 | 3 | 7 | 3 | 417.3271 | 0
2041 | 3 | 7 | 4 | 415.7089 | 0
2041 | 3 | 7 | 5 | 418.7237 | 0
2041 | 3 | 7 | 6 | 435.9001 | 0
2041 | 3 | 7 | 7 | 467.2191 | 0
2041 | 3 | 7 | 8 | 508.1204 | 0
2041 | 3 | 7 | 9 | 525.5425 | 0
2041 | 3 | 7 | 10 | 532.4557 | 0
2041 | 3 | 7 | 11 | 538.1083 | 0
2041 | 3 | 7 | 12 | 541.0937 | 0
2041 | 3 | 7 | 13 | 543.0928 | 0
2041 | 3 | 7 | 14 | 542.1626 | 0
2041 | 3 | 7 | 15 | 535.865 | 0
2041 | 3 | 7 | 16 | 538.7908 | 0
2041 | 3 | 7 | 17 | 547.1243 | 0
2041 | 3 | 7 | 18 | 569.433 | 0
2041 | 3 | 7 | 19 | 602.0992 | 0
2041 | 3 | 7 | 20 | 606.6213 | 0
2041 | 3 | 7 | 21 | 591.3491 | 0
2041 | 3 | 7 | 22 | 566.0922 | 0
2041 | 3 | 7 | 23 | 531.6094 | 0
2041 | 3 | 8 | 0 | 498.0656 | 0
2041 | 3 | 8 | 1 | 471.1913 | 0
2041 | 3 | 8 | 2 | 455.6549 | 0
2041 | 3 | 8 | 3 | 445.3761 | 0
2041 | 3 | 8 | 4 | 442.9995 | 0
2041 | 3 | 8 | 5 | 444.3895 | 0
2041 | 3 | 8 | 6 | 460.7625 | 0
2041 | 3 | 8 | 7 | 488.5999 | 0
2041 | 3 | 8 | 8 | 528.3898 | 0
2041 | 3 | 8 | 9 | 545.3194 | 0
2041 | 3 | 8 | 10 | 551.8666 | 0
2041 | 3 | 8 | 11 | 555.696 | 0
2041 | 3 | 8 | 12 | 561.4901 | 0
2041 | 3 | 8 | 13 | 560.4312 | 0
2041 | 3 | 8 | 14 | 556.4451 | 0
2041 | 3 | 8 | 15 | 549.0464 | 0
2041 | 3 | 8 | 16 | 547.1905 | 0
2041 | 3 | 8 | 17 | 552.9928 | 0
2041 | 3 | 8 | 18 | 569.4969 | 0
2041 | 3 | 8 | 19 | 596.0895 | 0
2041 | 3 | 8 | 20 | 599.1675 | 0
2041 | 3 | 8 | 21 | 583.8877 | 0
2041 | 3 | 8 | 22 | 562.5312 | 0
2041 | 3 | 8 | 23 | 533.3842 | 0
2041 | 3 | 9 | 0 | 490.0486 | 0
2041 | 3 | 9 | 1 | 483.8797 | 0
2041 | 3 | 9 | 2 | 465.875 | 0
2041 | 3 | 9 | 3 | 453.3776 | 0
2041 | 3 | 9 | 4 | 448.1856 | 0
2041 | 3 | 9 | 5 | 449.2422 | 0
2041 | 3 | 9 | 6 | 454.7013 | 0
2041 | 3 | 9 | 7 | 465.8934 | 0
2041 | 3 | 9 | 8 | 482.5639 | 0
2041 | 3 | 9 | 9 | 510.2824 | 0
2041 | 3 | 9 | 10 | 535.3265 | 0
2041 | 3 | 9 | 11 | 550.875 | 0
2041 | 3 | 9 | 12 | 558.4543 | 0
2041 | 3 | 9 | 13 | 563.1542 | 0
2041 | 3 | 9 | 14 | 560.1028 | 0
2041 | 3 | 9 | 15 | 552.5094 | 0
2041 | 3 | 9 | 16 | 552.7076 | 0
2041 | 3 | 9 | 17 | 556.8673 | 0
2041 | 3 | 9 | 18 | 579.4359 | 0
2041 | 3 | 9 | 19 | 606.6329 | 0
2041 | 3 | 9 | 20 | 606.2917 | 0
2041 | 3 | 9 | 21 | 587.5852 | 0
2041 | 3 | 9 | 22 | 564.0609 | 0
2041 | 3 | 9 | 23 | 538.9438 | 0
2041 | 3 | 10 | 0 | 504.194 | 0
2041 | 3 | 10 | 1 | 472.8964 | 0
2041 | 3 | 10 | 2 | 459.5582 | 0
2041 | 3 | 10 | 3 | 451.703 | 0
2041 | 3 | 10 | 4 | 450.7014 | 0
2041 | 3 | 10 | 5 | 457.7579 | 0
2041 | 3 | 10 | 6 | 468.4351 | 0
2041 | 3 | 10 | 7 | 482.4237 | 0
2041 | 3 | 10 | 8 | 478.7407 | 0
2041 | 3 | 10 | 9 | 501.0968 | 0
2041 | 3 | 10 | 10 | 528.0175 | 0
2041 | 3 | 10 | 11 | 544.1925 | 0
2041 | 3 | 10 | 12 | 550.2731 | 0
2041 | 3 | 10 | 13 | 553.9675 | 0
2041 | 3 | 10 | 14 | 549.5775 | 0
2041 | 3 | 10 | 15 | 547.086 | 0
2041 | 3 | 10 | 16 | 553.3854 | 0
2041 | 3 | 10 | 17 | 559.3181 | 0
2041 | 3 | 10 | 18 | 571.3006 | 0
2041 | 3 | 10 | 19 | 589.5576 | 0
2041 | 3 | 10 | 20 | 583.491 | 0
2041 | 3 | 10 | 21 | 560.6761 | 0
2041 | 3 | 10 | 22 | 527.5342 | 0
2041 | 3 | 10 | 23 | 495.307 | 0
2041 | 3 | 11 | 0 | 466.7142 | 0
2041 | 3 | 11 | 1 | 444.0957 | 0
2041 | 3 | 11 | 2 | 432.7861 | 0
2041 | 3 | 11 | 3 | 428.8699 | 0
2041 | 3 | 11 | 4 | 431.2031 | 0
2041 | 3 | 11 | 5 | 443.6972 | 0
2041 | 3 | 11 | 6 | 472.6393 | 0
2041 | 3 | 11 | 7 | 508.5205 | 0
2041 | 3 | 11 | 8 | 534.3516 | 0
2041 | 3 | 11 | 9 | 544.9268 | 0
2041 | 3 | 11 | 10 | 545.8812 | 0
2041 | 3 | 11 | 11 | 546.0042 | 0
2041 | 3 | 11 | 12 | 540.6921 | 0
2041 | 3 | 11 | 13 | 535.3179 | 0
2041 | 3 | 11 | 14 | 529.6273 | 0
2041 | 3 | 11 | 15 | 526.0478 | 0
2041 | 3 | 11 | 16 | 532.0748 | 0
2041 | 3 | 11 | 17 | 540.8615 | 0
2041 | 3 | 11 | 18 | 549.1274 | 0
2041 | 3 | 11 | 19 | 568.4646 | 0
2041 | 3 | 11 | 20 | 567.1055 | 0
2041 | 3 | 11 | 21 | 545.9602 | 0
2041 | 3 | 11 | 22 | 512.4263 | 0
2041 | 3 | 11 | 23 | 475.4607 | 0
2041 | 3 | 12 | 0 | 443.2844 | 0
2041 | 3 | 12 | 1 | 424.2071 | 0
2041 | 3 | 12 | 2 | 412.7787 | 0
2041 | 3 | 12 | 3 | 407.7229 | 0
2041 | 3 | 12 | 4 | 408.8969 | 0
2041 | 3 | 12 | 5 | 420.5569 | 0
2041 | 3 | 12 | 6 | 449.8056 | 0
2041 | 3 | 12 | 7 | 485.7103 | 0
2041 | 3 | 12 | 8 | 511.259 | 0
2041 | 3 | 12 | 9 | 523.9073 | 0
2041 | 3 | 12 | 10 | 526.3786 | 0
2041 | 3 | 12 | 11 | 527.3006 | 0
2041 | 3 | 12 | 12 | 534.2073 | 0
2041 | 3 | 12 | 13 | 530.9349 | 0
2041 | 3 | 12 | 14 | 527.1994 | 0
2041 | 3 | 12 | 15 | 526.1428 | 0
2041 | 3 | 12 | 16 | 533.6288 | 0
2041 | 3 | 12 | 17 | 540.9413 | 0
2041 | 3 | 12 | 18 | 551.0418 | 0
2041 | 3 | 12 | 19 | 560.1725 | 0
2041 | 3 | 12 | 20 | 552.2914 | 0
2041 | 3 | 12 | 21 | 528.3889 | 0
2041 | 3 | 12 | 22 | 494.7052 | 0
2041 | 3 | 12 | 23 | 458.5592 | 0
2041 | 3 | 13 | 0 | 420.7422 | 0
2041 | 3 | 13 | 1 | 394.4303 | 0
2041 | 3 | 13 | 2 | 384.4774 | 0
2041 | 3 | 13 | 3 | 380.1931 | 0
2041 | 3 | 13 | 4 | 382.1914 | 0
2041 | 3 | 13 | 5 | 394.1876 | 0
2041 | 3 | 13 | 6 | 422.9669 | 0
2041 | 3 | 13 | 7 | 458.9148 | 0
2041 | 3 | 13 | 8 | 480.8173 | 0
2041 | 3 | 13 | 9 | 492.2978 | 0
2041 | 3 | 13 | 10 | 497.9776 | 0
2041 | 3 | 13 | 11 | 500.8051 | 0
2041 | 3 | 13 | 12 | 501.4053 | 0
2041 | 3 | 13 | 13 | 501.0262 | 0
2041 | 3 | 13 | 14 | 496.0593 | 0
2041 | 3 | 13 | 15 | 493.519 | 0
2041 | 3 | 13 | 16 | 500.205 | 0
2041 | 3 | 13 | 17 | 503.1167 | 0
2041 | 3 | 13 | 18 | 489.7681 | 0
2041 | 3 | 13 | 19 | 501.7967 | 0
2041 | 3 | 13 | 20 | 498.085 | 0
2041 | 3 | 13 | 21 | 476.7308 | 0
2041 | 3 | 13 | 22 | 444.2775 | 0
2041 | 3 | 13 | 23 | 410.8563 | 0
2041 | 3 | 14 | 0 | 376.5202 | 0
2041 | 3 | 14 | 1 | 368.5039 | 0
2041 | 3 | 14 | 2 | 358.2479 | 0
2041 | 3 | 14 | 3 | 354.8221 | 0
2041 | 3 | 14 | 4 | 357.5176 | 0
2041 | 3 | 14 | 5 | 371.5731 | 0
2041 | 3 | 14 | 6 | 402.6662 | 0
2041 | 3 | 14 | 7 | 441.5607 | 0
2041 | 3 | 14 | 8 | 465.5619 | 0
2041 | 3 | 14 | 9 | 480.3889 | 0
2041 | 3 | 14 | 10 | 486.9009 | 0
2041 | 3 | 14 | 11 | 491.7633 | 0
2041 | 3 | 14 | 12 | 515.4625 | 0
2041 | 3 | 14 | 13 | 518.39 | 0
2041 | 3 | 14 | 14 | 518.2222 | 0
2041 | 3 | 14 | 15 | 517.2143 | 0
2041 | 3 | 14 | 16 | 525.9734 | 0
2041 | 3 | 14 | 17 | 532.3863 | 0
2041 | 3 | 14 | 18 | 526.2736 | 0
2041 | 3 | 14 | 19 | 536.4799 | 0
2041 | 3 | 14 | 20 | 531.6583 | 0
2041 | 3 | 14 | 21 | 508.683 | 0
2041 | 3 | 14 | 22 | 475.7448 | 0
2041 | 3 | 14 | 23 | 441.7949 | 0
2041 | 3 | 15 | 0 | 404.7519 | 0
2041 | 3 | 15 | 1 | 389.6835 | 0
2041 | 3 | 15 | 2 | 379.4278 | 0
2041 | 3 | 15 | 3 | 374.7197 | 0
2041 | 3 | 15 | 4 | 376.9966 | 0
2041 | 3 | 15 | 5 | 389.6808 | 0
2041 | 3 | 15 | 6 | 420.4606 | 0
2041 | 3 | 15 | 7 | 457.5725 | 0
2041 | 3 | 15 | 8 | 481.2179 | 0
2041 | 3 | 15 | 9 | 499.1607 | 0
2041 | 3 | 15 | 10 | 510.7401 | 0
2041 | 3 | 15 | 11 | 517.0958 | 0
2041 | 3 | 15 | 12 | 521.9994 | 0
2041 | 3 | 15 | 13 | 521.2476 | 0
2041 | 3 | 15 | 14 | 518.0517 | 0
2041 | 3 | 15 | 15 | 514.4263 | 0
2041 | 3 | 15 | 16 | 518.2815 | 0
2041 | 3 | 15 | 17 | 522.2338 | 0
2041 | 3 | 15 | 18 | 521.777 | 0
2041 | 3 | 15 | 19 | 526.7633 | 0
2041 | 3 | 15 | 20 | 522.1477 | 0
2041 | 3 | 15 | 21 | 500.9009 | 0
2041 | 3 | 15 | 22 | 471.4805 | 0
2041 | 3 | 15 | 23 | 442.9662 | 0
2041 | 3 | 16 | 0 | 410.2566 | 0
2041 | 3 | 16 | 1 | 392.0128 | 0
2041 | 3 | 16 | 2 | 379.5259 | 0
2041 | 3 | 16 | 3 | 373.086 | 0
2041 | 3 | 16 | 4 | 372.4692 | 0
2041 | 3 | 16 | 5 | 379.3851 | 0
2041 | 3 | 16 | 6 | 398.2365 | 0
2041 | 3 | 16 | 7 | 418.3543 | 0
2041 | 3 | 16 | 8 | 439.2925 | 0
2041 | 3 | 16 | 9 | 469.9326 | 0
2041 | 3 | 16 | 10 | 494.3673 | 0
2041 | 3 | 16 | 11 | 509.1081 | 0
2041 | 3 | 16 | 12 | 507.2704 | 0
2041 | 3 | 16 | 13 | 508.0759 | 0
2041 | 3 | 16 | 14 | 504.2616 | 0
2041 | 3 | 16 | 15 | 501.3421 | 0
2041 | 3 | 16 | 16 | 504.9472 | 0
2041 | 3 | 16 | 17 | 508.2566 | 0
2041 | 3 | 16 | 18 | 503.6109 | 0
2041 | 3 | 16 | 19 | 509.2959 | 0
2041 | 3 | 16 | 20 | 504.2417 | 0
2041 | 3 | 16 | 21 | 481.8142 | 0
2041 | 3 | 16 | 22 | 454.0488 | 0
2041 | 3 | 16 | 23 | 429.5876 | 0
2041 | 3 | 17 | 0 | 411.5225 | 0
2041 | 3 | 17 | 1 | 392.331 | 0
2041 | 3 | 17 | 2 | 379.4137 | 0
2041 | 3 | 17 | 3 | 371.7232 | 0
2041 | 3 | 17 | 4 | 370.1259 | 0
2041 | 3 | 17 | 5 | 374.2785 | 0
2041 | 3 | 17 | 6 | 391.675 | 0
2041 | 3 | 17 | 7 | 406.3241 | 0
2041 | 3 | 17 | 8 | 422.1303 | 0
2041 | 3 | 17 | 9 | 453.7655 | 0
2041 | 3 | 17 | 10 | 483.5498 | 0
2041 | 3 | 17 | 11 | 503.0051 | 0
2041 | 3 | 17 | 12 | 514.7808 | 0
2041 | 3 | 17 | 13 | 520.0128 | 0
2041 | 3 | 17 | 14 | 517.7712 | 0
2041 | 3 | 17 | 15 | 517.3686 | 0
2041 | 3 | 17 | 16 | 523.575 | 0
2041 | 3 | 17 | 17 | 530.0769 | 0
2041 | 3 | 17 | 18 | 522.7023 | 0
2041 | 3 | 17 | 19 | 528.8756 | 0
2041 | 3 | 17 | 20 | 521.4377 | 0
2041 | 3 | 17 | 21 | 496.9285 | 0
2041 | 3 | 17 | 22 | 465.5058 | 0
2041 | 3 | 17 | 23 | 434.3958 | 0
2041 | 3 | 18 | 0 | 405.741 | 0
2041 | 3 | 18 | 1 | 387.8422 | 0
2041 | 3 | 18 | 2 | 377.1633 | 0
2041 | 3 | 18 | 3 | 373.8104 | 0
2041 | 3 | 18 | 4 | 376.8199 | 0
2041 | 3 | 18 | 5 | 391.114 | 0
2041 | 3 | 18 | 6 | 424.6829 | 0
2041 | 3 | 18 | 7 | 462.549 | 0
2041 | 3 | 18 | 8 | 488.0539 | 0
2041 | 3 | 18 | 9 | 503.734 | 0
2041 | 3 | 18 | 10 | 515.5658 | 0
2041 | 3 | 18 | 11 | 523.867 | 0
2041 | 3 | 18 | 12 | 523.1566 | 0
2041 | 3 | 18 | 13 | 526.0952 | 0
2041 | 3 | 18 | 14 | 522.739 | 0
2041 | 3 | 18 | 15 | 524.1642 | 0
2041 | 3 | 18 | 16 | 533.5261 | 0
2041 | 3 | 18 | 17 | 545.805 | 0
2041 | 3 | 18 | 18 | 543.404 | 0
2041 | 3 | 18 | 19 | 553.9996 | 0
2041 | 3 | 18 | 20 | 550.8393 | 0
2041 | 3 | 18 | 21 | 526.2158 | 0
2041 | 3 | 18 | 22 | 491.3216 | 0
2041 | 3 | 18 | 23 | 455.0947 | 0
2041 | 3 | 19 | 0 | 417.5776 | 0
2041 | 3 | 19 | 1 | 405.2358 | 0
2041 | 3 | 19 | 2 | 395.03 | 0
2041 | 3 | 19 | 3 | 391.9435 | 0
2041 | 3 | 19 | 4 | 394.9604 | 0
2041 | 3 | 19 | 5 | 408.5416 | 0
2041 | 3 | 19 | 6 | 438.6674 | 0
2041 | 3 | 19 | 7 | 476.6649 | 0
2041 | 3 | 19 | 8 | 502.1747 | 0
2041 | 3 | 19 | 9 | 516.702 | 0
2041 | 3 | 19 | 10 | 523.9962 | 0
2041 | 3 | 19 | 11 | 527.6593 | 0
2041 | 3 | 19 | 12 | 530.9518 | 0
2041 | 3 | 19 | 13 | 530.3624 | 0
2041 | 3 | 19 | 14 | 527.4312 | 0
2041 | 3 | 19 | 15 | 528.3477 | 0
2041 | 3 | 19 | 16 | 537.6392 | 0
2041 | 3 | 19 | 17 | 547.9204 | 0
2041 | 3 | 19 | 18 | 538.278 | 0
2041 | 3 | 19 | 19 | 554.9243 | 0
2041 | 3 | 19 | 20 | 557.5143 | 0
2041 | 3 | 19 | 21 | 536.8879 | 0
2041 | 3 | 19 | 22 | 503.4122 | 0
2041 | 3 | 19 | 23 | 467.0832 | 0
2041 | 3 | 20 | 0 | 439.7947 | 0
2041 | 3 | 20 | 1 | 418.6912 | 0
2041 | 3 | 20 | 2 | 408.8472 | 0
2041 | 3 | 20 | 3 | 406.2969 | 0
2041 | 3 | 20 | 4 | 410.0265 | 0
2041 | 3 | 20 | 5 | 423.7815 | 0
2041 | 3 | 20 | 6 | 453.6223 | 0
2041 | 3 | 20 | 7 | 489.864 | 0
2041 | 3 | 20 | 8 | 511.8919 | 0
2041 | 3 | 20 | 9 | 521.7199 | 0
2041 | 3 | 20 | 10 | 524.4731 | 0
2041 | 3 | 20 | 11 | 524.2469 | 0
2041 | 3 | 20 | 12 | 517.7986 | 0
2041 | 3 | 20 | 13 | 513.2046 | 0
2041 | 3 | 20 | 14 | 508.1174 | 0
2041 | 3 | 20 | 15 | 505.6813 | 0
2041 | 3 | 20 | 16 | 513.0563 | 0
2041 | 3 | 20 | 17 | 522.9349 | 0
2041 | 3 | 20 | 18 | 532.0967 | 0
2041 | 3 | 20 | 19 | 548.0871 | 0
2041 | 3 | 20 | 20 | 552.006 | 0
2041 | 3 | 20 | 21 | 531.3782 | 0
2041 | 3 | 20 | 22 | 497.706 | 0
2041 | 3 | 20 | 23 | 461.1802 | 0
2041 | 3 | 21 | 0 | 429.4301 | 0
2041 | 3 | 21 | 1 | 411.9122 | 0
2041 | 3 | 21 | 2 | 401.2631 | 0
2041 | 3 | 21 | 3 | 397.4475 | 0
2041 | 3 | 21 | 4 | 399.9493 | 0
2041 | 3 | 21 | 5 | 413.223 | 0
2041 | 3 | 21 | 6 | 440.7717 | 0
2041 | 3 | 21 | 7 | 475.6941 | 0
2041 | 3 | 21 | 8 | 497.1131 | 0
2041 | 3 | 21 | 9 | 504.9348 | 0
2041 | 3 | 21 | 10 | 505.5089 | 0
2041 | 3 | 21 | 11 | 506.0724 | 0
2041 | 3 | 21 | 12 | 502.4532 | 0
2041 | 3 | 21 | 13 | 497.1455 | 0
2041 | 3 | 21 | 14 | 490.9607 | 0
2041 | 3 | 21 | 15 | 487.1049 | 0
2041 | 3 | 21 | 16 | 493.3873 | 0
2041 | 3 | 21 | 17 | 500.8693 | 0
2041 | 3 | 21 | 18 | 506.5409 | 0
2041 | 3 | 21 | 19 | 521.725 | 0
2041 | 3 | 21 | 20 | 526.004 | 0
2041 | 3 | 21 | 21 | 505.5387 | 0
2041 | 3 | 21 | 22 | 472.78 | 0
2041 | 3 | 21 | 23 | 437.8041 | 0
2041 | 3 | 22 | 0 | 410.2198 | 0
2041 | 3 | 22 | 1 | 394.3304 | 0
2041 | 3 | 22 | 2 | 383.3934 | 0
2041 | 3 | 22 | 3 | 379.4603 | 0
2041 | 3 | 22 | 4 | 382.0948 | 0
2041 | 3 | 22 | 5 | 395.5199 | 0
2041 | 3 | 22 | 6 | 424.1945 | 0
2041 | 3 | 22 | 7 | 458.732 | 0
2041 | 3 | 22 | 8 | 481.5293 | 0
2041 | 3 | 22 | 9 | 494.9411 | 0
2041 | 3 | 22 | 10 | 497.0036 | 0
2041 | 3 | 22 | 11 | 497.8876 | 0
2041 | 3 | 22 | 12 | 495.8881 | 0
2041 | 3 | 22 | 13 | 489.5898 | 0
2041 | 3 | 22 | 14 | 482.7108 | 0
2041 | 3 | 22 | 15 | 477.1465 | 0
2041 | 3 | 22 | 16 | 481.8524 | 0
2041 | 3 | 22 | 17 | 486.5422 | 0
2041 | 3 | 22 | 18 | 489.8861 | 0
2041 | 3 | 22 | 19 | 502.2877 | 0
2041 | 3 | 22 | 20 | 506.6922 | 0
2041 | 3 | 22 | 21 | 488.9157 | 0
2041 | 3 | 22 | 22 | 460.4584 | 0
2041 | 3 | 22 | 23 | 431.268 | 0
2041 | 3 | 23 | 0 | 406.0282 | 0
2041 | 3 | 23 | 1 | 390.4105 | 0
2041 | 3 | 23 | 2 | 378.8985 | 0
2041 | 3 | 23 | 3 | 374.2002 | 0
2041 | 3 | 23 | 4 | 374.9241 | 0
2041 | 3 | 23 | 5 | 382.0722 | 0
2041 | 3 | 23 | 6 | 397.5967 | 0
2041 | 3 | 23 | 7 | 414.9523 | 0
2041 | 3 | 23 | 8 | 428.0714 | 0
2041 | 3 | 23 | 9 | 453.1577 | 0
2041 | 3 | 23 | 10 | 472.3709 | 0
2041 | 3 | 23 | 11 | 483.4624 | 0
2041 | 3 | 23 | 12 | 497.7059 | 0
2041 | 3 | 23 | 13 | 498.5366 | 0
2041 | 3 | 23 | 14 | 492.8665 | 0
2041 | 3 | 23 | 15 | 488.3061 | 0
2041 | 3 | 23 | 16 | 491.9343 | 0
2041 | 3 | 23 | 17 | 494.0727 | 0
2041 | 3 | 23 | 18 | 479.3607 | 0
2041 | 3 | 23 | 19 | 487.6986 | 0
2041 | 3 | 23 | 20 | 487.4333 | 0
2041 | 3 | 23 | 21 | 466.3622 | 0
2041 | 3 | 23 | 22 | 439.5858 | 0
2041 | 3 | 23 | 23 | 415.31 | 0
2041 | 3 | 24 | 0 | 392.9735 | 0
2041 | 3 | 24 | 1 | 376.7678 | 0
2041 | 3 | 24 | 2 | 364.7761 | 0
2041 | 3 | 24 | 3 | 358.5361 | 0
2041 | 3 | 24 | 4 | 357.866 | 0
2041 | 3 | 24 | 5 | 362.0761 | 0
2041 | 3 | 24 | 6 | 372.2872 | 0
2041 | 3 | 24 | 7 | 383.977 | 0
2041 | 3 | 24 | 8 | 396.123 | 0
2041 | 3 | 24 | 9 | 420.4688 | 0
2041 | 3 | 24 | 10 | 439.641 | 0
2041 | 3 | 24 | 11 | 453.1257 | 0
2041 | 3 | 24 | 12 | 459.767 | 0
2041 | 3 | 24 | 13 | 459.5342 | 0
2041 | 3 | 24 | 14 | 452.9933 | 0
2041 | 3 | 24 | 15 | 449.5683 | 0
2041 | 3 | 24 | 16 | 455.5838 | 0
2041 | 3 | 24 | 17 | 463.4245 | 0
2041 | 3 | 24 | 18 | 487.7293 | 0
2041 | 3 | 24 | 19 | 494.6294 | 0
2041 | 3 | 24 | 20 | 494.0561 | 0
2041 | 3 | 24 | 21 | 472.191 | 0
2041 | 3 | 24 | 22 | 440.9297 | 0
2041 | 3 | 24 | 23 | 409.7754 | 0
2041 | 3 | 25 | 0 | 380.0979 | 0
2041 | 3 | 25 | 1 | 364.0347 | 0
2041 | 3 | 25 | 2 | 353.8499 | 0
2041 | 3 | 25 | 3 | 350.499 | 0
2041 | 3 | 25 | 4 | 353.632 | 0
2041 | 3 | 25 | 5 | 368.202 | 0
2041 | 3 | 25 | 6 | 401.1329 | 0
2041 | 3 | 25 | 7 | 437.755 | 0
2041 | 3 | 25 | 8 | 461.079 | 0
2041 | 3 | 25 | 9 | 477.8742 | 0
2041 | 3 | 25 | 10 | 490.2165 | 0
2041 | 3 | 25 | 11 | 499.0139 | 0
2041 | 3 | 25 | 12 | 483.1622 | 0
2041 | 3 | 25 | 13 | 482.9662 | 0
2041 | 3 | 25 | 14 | 478.9267 | 0
2041 | 3 | 25 | 15 | 477.295 | 0
2041 | 3 | 25 | 16 | 485.5282 | 0
2041 | 3 | 25 | 17 | 495.3937 | 0
2041 | 3 | 25 | 18 | 510.6325 | 0
2041 | 3 | 25 | 19 | 514.6735 | 0
2041 | 3 | 25 | 20 | 511.4605 | 0
2041 | 3 | 25 | 21 | 485.2478 | 0
2041 | 3 | 25 | 22 | 449.344 | 0
2041 | 3 | 25 | 23 | 413.3823 | 0
2041 | 3 | 26 | 0 | 381.0686 | 0
2041 | 3 | 26 | 1 | 367.1563 | 0
2041 | 3 | 26 | 2 | 357.3694 | 0
2041 | 3 | 26 | 3 | 355.0791 | 0
2041 | 3 | 26 | 4 | 358.8815 | 0
2041 | 3 | 26 | 5 | 373.8983 | 0
2041 | 3 | 26 | 6 | 404.251 | 0
2041 | 3 | 26 | 7 | 441.2363 | 0
2041 | 3 | 26 | 8 | 462.726 | 0
2041 | 3 | 26 | 9 | 474.1788 | 0
2041 | 3 | 26 | 10 | 477.5377 | 0
2041 | 3 | 26 | 11 | 479.8677 | 0
2041 | 3 | 26 | 12 | 492.922 | 0
2041 | 3 | 26 | 13 | 492.776 | 0
2041 | 3 | 26 | 14 | 489.3026 | 0
2041 | 3 | 26 | 15 | 490.1778 | 0
2041 | 3 | 26 | 16 | 500.9587 | 0
2041 | 3 | 26 | 17 | 512.535 | 0
2041 | 3 | 26 | 18 | 523.7439 | 0
2041 | 3 | 26 | 19 | 534.0562 | 0
2041 | 3 | 26 | 20 | 536.1939 | 0
2041 | 3 | 26 | 21 | 513.542 | 0
2041 | 3 | 26 | 22 | 479.1171 | 0
2041 | 3 | 26 | 23 | 443.0516 | 0
2041 | 3 | 27 | 0 | 407.7973 | 0
2041 | 3 | 27 | 1 | 395.4839 | 0
2041 | 3 | 27 | 2 | 386.472 | 0
2041 | 3 | 27 | 3 | 384.5798 | 0
2041 | 3 | 27 | 4 | 388.9505 | 0
2041 | 3 | 27 | 5 | 403.5656 | 0
2041 | 3 | 27 | 6 | 432.0434 | 0
2041 | 3 | 27 | 7 | 468.0811 | 0
2041 | 3 | 27 | 8 | 488.7925 | 0
2041 | 3 | 27 | 9 | 497.9977 | 0
2041 | 3 | 27 | 10 | 500.5498 | 0
2041 | 3 | 27 | 11 | 501.1716 | 0
2041 | 3 | 27 | 12 | 498.0576 | 0
2041 | 3 | 27 | 13 | 494.2367 | 0
2041 | 3 | 27 | 14 | 489.1139 | 0
2041 | 3 | 27 | 15 | 486.5265 | 0
2041 | 3 | 27 | 16 | 494.7243 | 0
2041 | 3 | 27 | 17 | 505.1723 | 0
2041 | 3 | 27 | 18 | 511.1487 | 0
2041 | 3 | 27 | 19 | 524.9222 | 0
2041 | 3 | 27 | 20 | 532.2265 | 0
2041 | 3 | 27 | 21 | 511.8548 | 0
2041 | 3 | 27 | 22 | 477.3816 | 0
2041 | 3 | 27 | 23 | 440.8505 | 0
2041 | 3 | 28 | 0 | 418.4236 | 0
2041 | 3 | 28 | 1 | 396.8815 | 0
2041 | 3 | 28 | 2 | 386.5705 | 0
2041 | 3 | 28 | 3 | 383.5855 | 0
2041 | 3 | 28 | 4 | 386.9227 | 0
2041 | 3 | 28 | 5 | 401.4443 | 0
2041 | 3 | 28 | 6 | 432.431 | 0
2041 | 3 | 28 | 7 | 467.6324 | 0
2041 | 3 | 28 | 8 | 488.3425 | 0
2041 | 3 | 28 | 9 | 497.7337 | 0
2041 | 3 | 28 | 10 | 501.2726 | 0
2041 | 3 | 28 | 11 | 503.2681 | 0
2041 | 3 | 28 | 12 | 519.6151 | 0
2041 | 3 | 28 | 13 | 518.3524 | 0
2041 | 3 | 28 | 14 | 513.8937 | 0
2041 | 3 | 28 | 15 | 512.657 | 0
2041 | 3 | 28 | 16 | 519.8511 | 0
2041 | 3 | 28 | 17 | 527.5211 | 0
2041 | 3 | 28 | 18 | 521.6444 | 0
2041 | 3 | 28 | 19 | 529.2412 | 0
2041 | 3 | 28 | 20 | 531.7534 | 0
2041 | 3 | 28 | 21 | 507.9078 | 0
2041 | 3 | 28 | 22 | 473.3667 | 0
2041 | 3 | 28 | 23 | 438.0169 | 0
2041 | 3 | 29 | 0 | 406.9171 | 0
2041 | 3 | 29 | 1 | 395.5561 | 0
2041 | 3 | 29 | 2 | 384.6015 | 0
2041 | 3 | 29 | 3 | 380.7804 | 0
2041 | 3 | 29 | 4 | 383.4016 | 0
2041 | 3 | 29 | 5 | 397.2275 | 0
2041 | 3 | 29 | 6 | 429.8546 | 0
2041 | 3 | 29 | 7 | 465.6865 | 0
2041 | 3 | 29 | 8 | 493.7864 | 0
2041 | 3 | 29 | 9 | 515.4962 | 0
2041 | 3 | 29 | 10 | 529.4691 | 0
2041 | 3 | 29 | 11 | 537.4852 | 0
2041 | 3 | 29 | 12 | 504.9818 | 0
2041 | 3 | 29 | 13 | 500.1595 | 0
2041 | 3 | 29 | 14 | 492.9498 | 0
2041 | 3 | 29 | 15 | 488.8114 | 0
2041 | 3 | 29 | 16 | 494.4615 | 0
2041 | 3 | 29 | 17 | 500.5917 | 0
2041 | 3 | 29 | 18 | 500.0987 | 0
2041 | 3 | 29 | 19 | 511.1439 | 0
2041 | 3 | 29 | 20 | 518.8265 | 0
2041 | 3 | 29 | 21 | 500.7148 | 0
2041 | 3 | 29 | 22 | 471.6168 | 0
2041 | 3 | 29 | 23 | 441.8017 | 0
2041 | 3 | 30 | 0 | 420.4157 | 0
2041 | 3 | 30 | 1 | 404.3785 | 0
2041 | 3 | 30 | 2 | 393.2878 | 0
2041 | 3 | 30 | 3 | 389.2927 | 0
2041 | 3 | 30 | 4 | 391.0628 | 0
2041 | 3 | 30 | 5 | 400.8589 | 0
2041 | 3 | 30 | 6 | 416.1508 | 0
2041 | 3 | 30 | 7 | 433.4828 | 0
2041 | 3 | 30 | 8 | 443.2192 | 0
2041 | 3 | 30 | 9 | 467.5059 | 0
2041 | 3 | 30 | 10 | 487.3584 | 0
2041 | 3 | 30 | 11 | 499.0139 | 0
2041 | 3 | 30 | 12 | 502.4526 | 0
2041 | 3 | 30 | 13 | 501.2538 | 0
2041 | 3 | 30 | 14 | 494.7055 | 0
2041 | 3 | 30 | 15 | 488.9472 | 0
2041 | 3 | 30 | 16 | 493.6729 | 0
2041 | 3 | 30 | 17 | 496.3514 | 0
2041 | 3 | 30 | 18 | 495.6984 | 0
2041 | 3 | 30 | 19 | 505.6732 | 0
2041 | 3 | 30 | 20 | 509.8514 | 0
2041 | 3 | 30 | 21 | 489.5357 | 0
2041 | 3 | 30 | 22 | 460.9471 | 0
2041 | 3 | 30 | 23 | 435.3792 | 0
2041 | 3 | 31 | 0 | 420.5601 | 0
2041 | 3 | 31 | 1 | 407.5793 | 0
2041 | 3 | 31 | 2 | 395.4942 | 0
2041 | 3 | 31 | 3 | 389.2554 | 0
2041 | 3 | 31 | 4 | 389.2972 | 0
2041 | 3 | 31 | 5 | 395.3879 | 0
2041 | 3 | 31 | 6 | 406.5462 | 0
2041 | 3 | 31 | 7 | 417.7612 | 0
2041 | 3 | 31 | 8 | 425.5922 | 0
2041 | 3 | 31 | 9 | 450.586 | 0
2041 | 3 | 31 | 10 | 473.427 | 0
2041 | 3 | 31 | 11 | 489.0677 | 0
2041 | 3 | 31 | 12 | 498.2742 | 0
2041 | 3 | 31 | 13 | 499.2812 | 0
2041 | 3 | 31 | 14 | 492.5276 | 0
2041 | 3 | 31 | 15 | 490.259 | 0
2041 | 3 | 31 | 16 | 497.4189 | 0
2041 | 3 | 31 | 17 | 504.8573 | 0
2041 | 3 | 31 | 18 | 512.0143 | 0
2041 | 3 | 31 | 19 | 520.7917 | 0
2041 | 3 | 31 | 20 | 523.9751 | 0
2041 | 3 | 31 | 21 | 502.092 | 0
2041 | 3 | 31 | 22 | 469.2281 | 0
2041 | 3 | 31 | 23 | 436.4045 | 0
2041 | 4 | 1 | 0 | 407.4046 | 0
2041 | 4 | 1 | 1 | 389.3465 | 0
2041 | 4 | 1 | 2 | 379.8926 | 0
2041 | 4 | 1 | 3 | 376.42 | 0
2041 | 4 | 1 | 4 | 380.5297 | 0
2041 | 4 | 1 | 5 | 394.3593 | 0
2041 | 4 | 1 | 6 | 424.5473 | 0
2041 | 4 | 1 | 7 | 461.0499 | 0
2041 | 4 | 1 | 8 | 486.1695 | 0
2041 | 4 | 1 | 9 | 499.2509 | 0
2041 | 4 | 1 | 10 | 505.3292 | 0
2041 | 4 | 1 | 11 | 511.0253 | 0
2041 | 4 | 1 | 12 | 514.9354 | 0
2041 | 4 | 1 | 13 | 515.2816 | 0
2041 | 4 | 1 | 14 | 511.6467 | 0
2041 | 4 | 1 | 15 | 511.5846 | 0
2041 | 4 | 1 | 16 | 522.691 | 0
2041 | 4 | 1 | 17 | 532.6207 | 0
2041 | 4 | 1 | 18 | 526.119 | 0
2041 | 4 | 1 | 19 | 527.516 | 0
2041 | 4 | 1 | 20 | 523.467 | 0
2041 | 4 | 1 | 21 | 495.6178 | 0
2041 | 4 | 1 | 22 | 460.1333 | 0
2041 | 4 | 1 | 23 | 422.4345 | 0
2041 | 4 | 2 | 0 | 394.2346 | 0
2041 | 4 | 2 | 1 | 369.1062 | 0
2041 | 4 | 2 | 2 | 359.0018 | 0
2041 | 4 | 2 | 3 | 354.1772 | 0
2041 | 4 | 2 | 4 | 356.8554 | 0
2041 | 4 | 2 | 5 | 370.1211 | 0
2041 | 4 | 2 | 6 | 406.6232 | 0
2041 | 4 | 2 | 7 | 443.5061 | 0
2041 | 4 | 2 | 8 | 470.0188 | 0
2041 | 4 | 2 | 9 | 486.6686 | 0
2041 | 4 | 2 | 10 | 495.1935 | 0
2041 | 4 | 2 | 11 | 501.9744 | 0
2041 | 4 | 2 | 12 | 498.1351 | 0
2041 | 4 | 2 | 13 | 498.0515 | 0
2041 | 4 | 2 | 14 | 495.9326 | 0
2041 | 4 | 2 | 15 | 495.9148 | 0
2041 | 4 | 2 | 16 | 507.6778 | 0
2041 | 4 | 2 | 17 | 516.2535 | 0
2041 | 4 | 2 | 18 | 500.8466 | 0
2041 | 4 | 2 | 19 | 502.9606 | 0
2041 | 4 | 2 | 20 | 501.2438 | 0
2041 | 4 | 2 | 21 | 476.2451 | 0
2041 | 4 | 2 | 22 | 442.584 | 0
2041 | 4 | 2 | 23 | 405.9706 | 0
2041 | 4 | 3 | 0 | 376.9361 | 0
2041 | 4 | 3 | 1 | 355.9054 | 0
2041 | 4 | 3 | 2 | 347.1241 | 0
2041 | 4 | 3 | 3 | 344.4941 | 0
2041 | 4 | 3 | 4 | 349.2 | 0
2041 | 4 | 3 | 5 | 364.0245 | 0
2041 | 4 | 3 | 6 | 396.2914 | 0
2041 | 4 | 3 | 7 | 432.4345 | 0
2041 | 4 | 3 | 8 | 452.9525 | 0
2041 | 4 | 3 | 9 | 461.191 | 0
2041 | 4 | 3 | 10 | 460.2924 | 0
2041 | 4 | 3 | 11 | 461.195 | 0
2041 | 4 | 3 | 12 | 464.1013 | 0
2041 | 4 | 3 | 13 | 462.1739 | 0
2041 | 4 | 3 | 14 | 458.1316 | 0
2041 | 4 | 3 | 15 | 457.2794 | 0
2041 | 4 | 3 | 16 | 469.6045 | 0
2041 | 4 | 3 | 17 | 479.9083 | 0
2041 | 4 | 3 | 18 | 488.1379 | 0
2041 | 4 | 3 | 19 | 493.673 | 0
2041 | 4 | 3 | 20 | 497.37 | 0
2041 | 4 | 3 | 21 | 475.8067 | 0
2041 | 4 | 3 | 22 | 442.1317 | 0
2041 | 4 | 3 | 23 | 405.528 | 0
2041 | 4 | 4 | 0 | 375.0597 | 0
2041 | 4 | 4 | 1 | 365.4315 | 0
2041 | 4 | 4 | 2 | 356.9328 | 0
2041 | 4 | 4 | 3 | 353.503 | 0
2041 | 4 | 4 | 4 | 357.5716 | 0
2041 | 4 | 4 | 5 | 371.4589 | 0
2041 | 4 | 4 | 6 | 397.5759 | 0
2041 | 4 | 4 | 7 | 432.7642 | 0
2041 | 4 | 4 | 8 | 451.964 | 0
2041 | 4 | 4 | 9 | 458.625 | 0
2041 | 4 | 4 | 10 | 458.4301 | 0
2041 | 4 | 4 | 11 | 460.7825 | 0
2041 | 4 | 4 | 12 | 458.8107 | 0
2041 | 4 | 4 | 13 | 455.7288 | 0
2041 | 4 | 4 | 14 | 450.6124 | 0
2041 | 4 | 4 | 15 | 447.4367 | 0
2041 | 4 | 4 | 16 | 457.3316 | 0
2041 | 4 | 4 | 17 | 465.7866 | 0
2041 | 4 | 4 | 18 | 494.2729 | 0
2041 | 4 | 4 | 19 | 496.403 | 0
2041 | 4 | 4 | 20 | 497.6558 | 0
2041 | 4 | 4 | 21 | 474.2713 | 0
2041 | 4 | 4 | 22 | 441.0579 | 0
2041 | 4 | 4 | 23 | 406.0658 | 0
2041 | 4 | 5 | 0 | 374.8791 | 0
2041 | 4 | 5 | 1 | 362.9482 | 0
2041 | 4 | 5 | 2 | 353.1776 | 0
2041 | 4 | 5 | 3 | 348.7395 | 0
2041 | 4 | 5 | 4 | 352.0239 | 0
2041 | 4 | 5 | 5 | 365.4319 | 0
2041 | 4 | 5 | 6 | 396.6722 | 0
2041 | 4 | 5 | 7 | 433.3514 | 0
2041 | 4 | 5 | 8 | 460.2028 | 0
2041 | 4 | 5 | 9 | 479.6551 | 0
2041 | 4 | 5 | 10 | 492.7923 | 0
2041 | 4 | 5 | 11 | 502.1889 | 0
2041 | 4 | 5 | 12 | 489.9524 | 0
2041 | 4 | 5 | 13 | 490.4184 | 0
2041 | 4 | 5 | 14 | 486.9068 | 0
2041 | 4 | 5 | 15 | 485.7441 | 0
2041 | 4 | 5 | 16 | 494.0254 | 0
2041 | 4 | 5 | 17 | 500.6001 | 0
2041 | 4 | 5 | 18 | 471.4657 | 0
2041 | 4 | 5 | 19 | 474.3107 | 0
2041 | 4 | 5 | 20 | 479.619 | 0
2041 | 4 | 5 | 21 | 460.7045 | 0
2041 | 4 | 5 | 22 | 432.1049 | 0
2041 | 4 | 5 | 23 | 402.8423 | 0
2041 | 4 | 6 | 0 | 387.0606 | 0
2041 | 4 | 6 | 1 | 371.7118 | 0
2041 | 4 | 6 | 2 | 361.4339 | 0
2041 | 4 | 6 | 3 | 356.4338 | 0
2041 | 4 | 6 | 4 | 357.8986 | 0
2041 | 4 | 6 | 5 | 364.9465 | 0
2041 | 4 | 6 | 6 | 382.8986 | 0
2041 | 4 | 6 | 7 | 402.1927 | 0
2041 | 4 | 6 | 8 | 426.7144 | 0
2041 | 4 | 6 | 9 | 458.7184 | 0
2041 | 4 | 6 | 10 | 484.0902 | 0
2041 | 4 | 6 | 11 | 501.0846 | 0
2041 | 4 | 6 | 12 | 494.65 | 0
2041 | 4 | 6 | 13 | 497.1089 | 0
2041 | 4 | 6 | 14 | 493.5676 | 0
2041 | 4 | 6 | 15 | 491.7579 | 0
2041 | 4 | 6 | 16 | 498.9195 | 0
2041 | 4 | 6 | 17 | 502.5688 | 0
2041 | 4 | 6 | 18 | 480.1599 | 0
2041 | 4 | 6 | 19 | 482.3184 | 0
2041 | 4 | 6 | 20 | 485.2904 | 0
2041 | 4 | 6 | 21 | 466.2458 | 0
2041 | 4 | 6 | 22 | 440.1892 | 0
2041 | 4 | 6 | 23 | 414.9115 | 0
2041 | 4 | 7 | 0 | 396.9665 | 0
2041 | 4 | 7 | 1 | 377.9556 | 0
2041 | 4 | 7 | 2 | 366.7679 | 0
2041 | 4 | 7 | 3 | 360.0479 | 0
2041 | 4 | 7 | 4 | 360.5035 | 0
2041 | 4 | 7 | 5 | 364.6511 | 0
2041 | 4 | 7 | 6 | 376.3464 | 0
2041 | 4 | 7 | 7 | 387.4459 | 0
2041 | 4 | 7 | 8 | 401.4417 | 0
2041 | 4 | 7 | 9 | 424.7461 | 0
2041 | 4 | 7 | 10 | 441.4277 | 0
2041 | 4 | 7 | 11 | 454.6221 | 0
2041 | 4 | 7 | 12 | 466.4241 | 0
2041 | 4 | 7 | 13 | 466.6102 | 0
2041 | 4 | 7 | 14 | 461.3008 | 0
2041 | 4 | 7 | 15 | 460.0531 | 0
2041 | 4 | 7 | 16 | 468.6395 | 0
2041 | 4 | 7 | 17 | 476.3763 | 0
2041 | 4 | 7 | 18 | 489.8802 | 0
2041 | 4 | 7 | 19 | 493.1841 | 0
2041 | 4 | 7 | 20 | 496.8804 | 0
2041 | 4 | 7 | 21 | 477.976 | 0
2041 | 4 | 7 | 22 | 447.6254 | 0
2041 | 4 | 7 | 23 | 415.0037 | 0
2041 | 4 | 8 | 0 | 382.8194 | 0
2041 | 4 | 8 | 1 | 369.2404 | 0
2041 | 4 | 8 | 2 | 359.4497 | 0
2041 | 4 | 8 | 3 | 355.5386 | 0
2041 | 4 | 8 | 4 | 358.8953 | 0
2041 | 4 | 8 | 5 | 372.5825 | 0
2041 | 4 | 8 | 6 | 403.8977 | 0
2041 | 4 | 8 | 7 | 438.923 | 0
2041 | 4 | 8 | 8 | 463.7082 | 0
2041 | 4 | 8 | 9 | 479.3809 | 0
2041 | 4 | 8 | 10 | 490.404 | 0
2041 | 4 | 8 | 11 | 498.9169 | 0
2041 | 4 | 8 | 12 | 472.3026 | 0
2041 | 4 | 8 | 13 | 471.568 | 0
2041 | 4 | 8 | 14 | 467.2835 | 0
2041 | 4 | 8 | 15 | 466.5086 | 0
2041 | 4 | 8 | 16 | 476.3029 | 0
2041 | 4 | 8 | 17 | 487.3538 | 0
2041 | 4 | 8 | 18 | 477.0934 | 0
2041 | 4 | 8 | 19 | 484.014 | 0
2041 | 4 | 8 | 20 | 490.2803 | 0
2041 | 4 | 8 | 21 | 469.5269 | 0
2041 | 4 | 8 | 22 | 436.0623 | 0
2041 | 4 | 8 | 23 | 399.8852 | 0
2041 | 4 | 9 | 0 | 375.976 | 0
2041 | 4 | 9 | 1 | 352.2533 | 0
2041 | 4 | 9 | 2 | 342.5709 | 0
2041 | 4 | 9 | 3 | 338.6266 | 0
2041 | 4 | 9 | 4 | 341.6889 | 0
2041 | 4 | 9 | 5 | 355.2182 | 0
2041 | 4 | 9 | 6 | 382.8171 | 0
2041 | 4 | 9 | 7 | 416.2444 | 0
2041 | 4 | 9 | 8 | 436.1689 | 0
2041 | 4 | 9 | 9 | 445.8255 | 0
2041 | 4 | 9 | 10 | 447.2601 | 0
2041 | 4 | 9 | 11 | 449.7845 | 0
2041 | 4 | 9 | 12 | 458.7148 | 0
2041 | 4 | 9 | 13 | 457.3905 | 0
2041 | 4 | 9 | 14 | 454.3087 | 0
2041 | 4 | 9 | 15 | 454.6031 | 0
2041 | 4 | 9 | 16 | 465.6781 | 0
2041 | 4 | 9 | 17 | 475.2253 | 0
2041 | 4 | 9 | 18 | 474.8881 | 0
2041 | 4 | 9 | 19 | 477.8637 | 0
2041 | 4 | 9 | 20 | 481.8851 | 0
2041 | 4 | 9 | 21 | 461.4673 | 0
2041 | 4 | 9 | 22 | 428.6658 | 0
2041 | 4 | 9 | 23 | 393.2111 | 0
2041 | 4 | 10 | 0 | 363.2522 | 0
2041 | 4 | 10 | 1 | 353.2024 | 0
2041 | 4 | 10 | 2 | 344.3017 | 0
2041 | 4 | 10 | 3 | 340.5874 | 0
2041 | 4 | 10 | 4 | 343.7785 | 0
2041 | 4 | 10 | 5 | 357.2117 | 0
2041 | 4 | 10 | 6 | 386.5711 | 0
2041 | 4 | 10 | 7 | 422.0022 | 0
2041 | 4 | 10 | 8 | 447.4501 | 0
2041 | 4 | 10 | 9 | 463.8552 | 0
2041 | 4 | 10 | 10 | 475.2561 | 0
2041 | 4 | 10 | 11 | 483.9508 | 0
2041 | 4 | 10 | 12 | 484.751 | 0
2041 | 4 | 10 | 13 | 487.696 | 0
2041 | 4 | 10 | 14 | 487.4958 | 0
2041 | 4 | 10 | 15 | 487.7759 | 0
2041 | 4 | 10 | 16 | 498.3946 | 0
2041 | 4 | 10 | 17 | 507.0717 | 0
2041 | 4 | 10 | 18 | 505.795 | 0
2041 | 4 | 10 | 19 | 502.3582 | 0
2041 | 4 | 10 | 20 | 501.8154 | 0
2041 | 4 | 10 | 21 | 478.5079 | 0
2041 | 4 | 10 | 22 | 445.1663 | 0
2041 | 4 | 10 | 23 | 409.9609 | 0
2041 | 4 | 11 | 0 | 373.3832 | 0
2041 | 4 | 11 | 1 | 365.614 | 0
2041 | 4 | 11 | 2 | 357.0834 | 0
2041 | 4 | 11 | 3 | 353.8057 | 0
2041 | 4 | 11 | 4 | 357.2265 | 0
2041 | 4 | 11 | 5 | 370.6515 | 0
2041 | 4 | 11 | 6 | 393.8936 | 0
2041 | 4 | 11 | 7 | 429.8836 | 0
2041 | 4 | 11 | 8 | 456.3321 | 0
2041 | 4 | 11 | 9 | 472.7417 | 0
2041 | 4 | 11 | 10 | 486.3342 | 0
2041 | 4 | 11 | 11 | 497.3152 | 0
2041 | 4 | 11 | 12 | 493.4172 | 0
2041 | 4 | 11 | 13 | 497.7396 | 0
2041 | 4 | 11 | 14 | 495.9241 | 0
2041 | 4 | 11 | 15 | 497.5337 | 0
2041 | 4 | 11 | 16 | 508.6003 | 0
2041 | 4 | 11 | 17 | 518.6253 | 0
2041 | 4 | 11 | 18 | 511.1356 | 0
2041 | 4 | 11 | 19 | 512.9121 | 0
2041 | 4 | 11 | 20 | 517.4704 | 0
2041 | 4 | 11 | 21 | 497.0573 | 0
2041 | 4 | 11 | 22 | 464.6665 | 0
2041 | 4 | 11 | 23 | 430.3344 | 0
2041 | 4 | 12 | 0 | 401.1906 | 0
2041 | 4 | 12 | 1 | 373.8433 | 0
2041 | 4 | 12 | 2 | 364.4643 | 0
2041 | 4 | 12 | 3 | 360.4509 | 0
2041 | 4 | 12 | 4 | 363.8216 | 0
2041 | 4 | 12 | 5 | 376.7227 | 0
2041 | 4 | 12 | 6 | 399.4729 | 0
2041 | 4 | 12 | 7 | 431.3289 | 0
2041 | 4 | 12 | 8 | 451.6727 | 0
2041 | 4 | 12 | 9 | 462.8077 | 0
2041 | 4 | 12 | 10 | 467.0903 | 0
2041 | 4 | 12 | 11 | 470.5307 | 0
2041 | 4 | 12 | 12 | 463.0497 | 0
2041 | 4 | 12 | 13 | 457.9335 | 0
2041 | 4 | 12 | 14 | 452.1851 | 0
2041 | 4 | 12 | 15 | 447.6598 | 0
2041 | 4 | 12 | 16 | 452.8166 | 0
2041 | 4 | 12 | 17 | 458.2098 | 0
2041 | 4 | 12 | 18 | 478.3568 | 0
2041 | 4 | 12 | 19 | 477.0664 | 0
2041 | 4 | 12 | 20 | 483.24 | 0
2041 | 4 | 12 | 21 | 466.0225 | 0
2041 | 4 | 12 | 22 | 437.4676 | 0
2041 | 4 | 12 | 23 | 408.7693 | 0
2041 | 4 | 13 | 0 | 386.133 | 0
2041 | 4 | 13 | 1 | 376.4433 | 0
2041 | 4 | 13 | 2 | 365.0237 | 0
2041 | 4 | 13 | 3 | 359.3188 | 0
2041 | 4 | 13 | 4 | 359.4935 | 0
2041 | 4 | 13 | 5 | 366.9357 | 0
2041 | 4 | 13 | 6 | 385.851 | 0
2041 | 4 | 13 | 7 | 402.5001 | 0
2041 | 4 | 13 | 8 | 425.6493 | 0
2041 | 4 | 13 | 9 | 458.4508 | 0
2041 | 4 | 13 | 10 | 484.3658 | 0
2041 | 4 | 13 | 11 | 500.8896 | 0
2041 | 4 | 13 | 12 | 510.1722 | 0
2041 | 4 | 13 | 13 | 513.5725 | 0
2041 | 4 | 13 | 14 | 511.6584 | 0
2041 | 4 | 13 | 15 | 509.4993 | 0
2041 | 4 | 13 | 16 | 515.0138 | 0
2041 | 4 | 13 | 17 | 517.9456 | 0
2041 | 4 | 13 | 18 | 512.0573 | 0
2041 | 4 | 13 | 19 | 507.4717 | 0
2041 | 4 | 13 | 20 | 507.5755 | 0
2041 | 4 | 13 | 21 | 487.0047 | 0
2041 | 4 | 13 | 22 | 460.5091 | 0
2041 | 4 | 13 | 23 | 436.041 | 0
2041 | 4 | 14 | 0 | 400.234 | 0
2041 | 4 | 14 | 1 | 395.1291 | 0
2041 | 4 | 14 | 2 | 383.8177 | 0
2041 | 4 | 14 | 3 | 376.7047 | 0
2041 | 4 | 14 | 4 | 376.1939 | 0
2041 | 4 | 14 | 5 | 380.4564 | 0
2041 | 4 | 14 | 6 | 388.0053 | 0
2041 | 4 | 14 | 7 | 398.5469 | 0
2041 | 4 | 14 | 8 | 413.1938 | 0
2041 | 4 | 14 | 9 | 443.9126 | 0
2041 | 4 | 14 | 10 | 473.9562 | 0
2041 | 4 | 14 | 11 | 494.7187 | 0
2041 | 4 | 14 | 12 | 509.3082 | 0
2041 | 4 | 14 | 13 | 515.0218 | 0
2041 | 4 | 14 | 14 | 513.1816 | 0
2041 | 4 | 14 | 15 | 513.9969 | 0
2041 | 4 | 14 | 16 | 522.2382 | 0
2041 | 4 | 14 | 17 | 528.3715 | 0
2041 | 4 | 14 | 18 | 525.9334 | 0
2041 | 4 | 14 | 19 | 523.6595 | 0
2041 | 4 | 14 | 20 | 523.1431 | 0
2041 | 4 | 14 | 21 | 502.8241 | 0
2041 | 4 | 14 | 22 | 472.0274 | 0
2041 | 4 | 14 | 23 | 440.1948 | 0
2041 | 4 | 15 | 0 | 414.6088 | 0
2041 | 4 | 15 | 1 | 388.8342 | 0
2041 | 4 | 15 | 2 | 378.9325 | 0
2041 | 4 | 15 | 3 | 375.3897 | 0
2041 | 4 | 15 | 4 | 378.5518 | 0
2041 | 4 | 15 | 5 | 391.7648 | 0
2041 | 4 | 15 | 6 | 419.1709 | 0
2041 | 4 | 15 | 7 | 451.7228 | 0
2041 | 4 | 15 | 8 | 476.5123 | 0
2041 | 4 | 15 | 9 | 491.3178 | 0
2041 | 4 | 15 | 10 | 502.1149 | 0
2041 | 4 | 15 | 11 | 509.8273 | 0
2041 | 4 | 15 | 12 | 493.5195 | 0
2041 | 4 | 15 | 13 | 492.4268 | 0
2041 | 4 | 15 | 14 | 487.9456 | 0
2041 | 4 | 15 | 15 | 487.5758 | 0
2041 | 4 | 15 | 16 | 495.9592 | 0
2041 | 4 | 15 | 17 | 506.1514 | 0
2041 | 4 | 15 | 18 | 510.6502 | 0
2041 | 4 | 15 | 19 | 511.6369 | 0
2041 | 4 | 15 | 20 | 515.3439 | 0
2041 | 4 | 15 | 21 | 495.1607 | 0
2041 | 4 | 15 | 22 | 461.054 | 0
2041 | 4 | 15 | 23 | 424.7068 | 0
2041 | 4 | 16 | 0 | 396.0374 | 0
2041 | 4 | 16 | 1 | 374.2557 | 0
2041 | 4 | 16 | 2 | 364.0263 | 0
2041 | 4 | 16 | 3 | 359.9569 | 0
2041 | 4 | 16 | 4 | 362.3736 | 0
2041 | 4 | 16 | 5 | 375.0308 | 0
2041 | 4 | 16 | 6 | 398.837 | 0
2041 | 4 | 16 | 7 | 430.3814 | 0
2041 | 4 | 16 | 8 | 451.3772 | 0
2041 | 4 | 16 | 9 | 460.5024 | 0
2041 | 4 | 16 | 10 | 461.5525 | 0
2041 | 4 | 16 | 11 | 463.0951 | 0
2041 | 4 | 16 | 12 | 471.1137 | 0
2041 | 4 | 16 | 13 | 468.5464 | 0
2041 | 4 | 16 | 14 | 464.557 | 0
2041 | 4 | 16 | 15 | 464.9441 | 0
2041 | 4 | 16 | 16 | 474.8143 | 0
2041 | 4 | 16 | 17 | 484.4607 | 0
2041 | 4 | 16 | 18 | 488.0825 | 0
2041 | 4 | 16 | 19 | 489.8536 | 0
2041 | 4 | 16 | 20 | 494.845 | 0
2041 | 4 | 16 | 21 | 477.1901 | 0
2041 | 4 | 16 | 22 | 444.5907 | 0
2041 | 4 | 16 | 23 | 408.9556 | 0
2041 | 4 | 17 | 0 | 380.1593 | 0
2041 | 4 | 17 | 1 | 366.5332 | 0
2041 | 4 | 17 | 2 | 357.2942 | 0
2041 | 4 | 17 | 3 | 354.4681 | 0
2041 | 4 | 17 | 4 | 357.9835 | 0
2041 | 4 | 17 | 5 | 371.4891 | 0
2041 | 4 | 17 | 6 | 396.5474 | 0
2041 | 4 | 17 | 7 | 429.0532 | 0
2041 | 4 | 17 | 8 | 450.2585 | 0
2041 | 4 | 17 | 9 | 459.872 | 0
2041 | 4 | 17 | 10 | 461.1737 | 0
2041 | 4 | 17 | 11 | 462.503 | 0
2041 | 4 | 17 | 12 | 470.6088 | 0
2041 | 4 | 17 | 13 | 468.0025 | 0
2041 | 4 | 17 | 14 | 465.0872 | 0
2041 | 4 | 17 | 15 | 463.598 | 0
2041 | 4 | 17 | 16 | 472.7577 | 0
2041 | 4 | 17 | 17 | 480.4377 | 0
2041 | 4 | 17 | 18 | 496.6854 | 0
2041 | 4 | 17 | 19 | 497.9212 | 0
2041 | 4 | 17 | 20 | 502.8883 | 0
2041 | 4 | 17 | 21 | 486.0334 | 0
2041 | 4 | 17 | 22 | 453.3956 | 0
2041 | 4 | 17 | 23 | 417.7522 | 0
2041 | 4 | 18 | 0 | 381.3915 | 0
2041 | 4 | 18 | 1 | 370.6651 | 0
2041 | 4 | 18 | 2 | 361.281 | 0
2041 | 4 | 18 | 3 | 358.3016 | 0
2041 | 4 | 18 | 4 | 361.7043 | 0
2041 | 4 | 18 | 5 | 375.3885 | 0
2041 | 4 | 18 | 6 | 401.58 | 0
2041 | 4 | 18 | 7 | 434.6411 | 0
2041 | 4 | 18 | 8 | 456.4786 | 0
2041 | 4 | 18 | 9 | 466.461 | 0
2041 | 4 | 18 | 10 | 469.8408 | 0
2041 | 4 | 18 | 11 | 473.1316 | 0
2041 | 4 | 18 | 12 | 473.0822 | 0
2041 | 4 | 18 | 13 | 470.7025 | 0
2041 | 4 | 18 | 14 | 466.3849 | 0
2041 | 4 | 18 | 15 | 464.2825 | 0
2041 | 4 | 18 | 16 | 472.7177 | 0
2041 | 4 | 18 | 17 | 480.624 | 0
2041 | 4 | 18 | 18 | 483.6232 | 0
2041 | 4 | 18 | 19 | 491.7611 | 0
2041 | 4 | 18 | 20 | 502.5661 | 0
2041 | 4 | 18 | 21 | 489.4701 | 0
2041 | 4 | 18 | 22 | 458.3522 | 0
2041 | 4 | 18 | 23 | 423.8714 | 0
2041 | 4 | 19 | 0 | 390.2202 | 0
2041 | 4 | 19 | 1 | 377.548 | 0
2041 | 4 | 19 | 2 | 366.9457 | 0
2041 | 4 | 19 | 3 | 361.432 | 0
2041 | 4 | 19 | 4 | 362.449 | 0
2041 | 4 | 19 | 5 | 366.7801 | 0
2041 | 4 | 19 | 6 | 375.4625 | 0
2041 | 4 | 19 | 7 | 391.272 | 0
2041 | 4 | 19 | 8 | 415.0673 | 0
2041 | 4 | 19 | 9 | 437.4484 | 0
2041 | 4 | 19 | 10 | 451.3729 | 0
2041 | 4 | 19 | 11 | 462.6772 | 0
2041 | 4 | 19 | 12 | 464.1592 | 0
2041 | 4 | 19 | 13 | 456.8615 | 0
2041 | 4 | 19 | 14 | 449.2112 | 0
2041 | 4 | 19 | 15 | 442.3493 | 0
2041 | 4 | 19 | 16 | 444.3509 | 0
2041 | 4 | 19 | 17 | 447.2213 | 0
2041 | 4 | 19 | 18 | 448.1423 | 0
2041 | 4 | 19 | 19 | 452.456 | 0
2041 | 4 | 19 | 20 | 461.8075 | 0
2041 | 4 | 19 | 21 | 455.0897 | 0
2041 | 4 | 19 | 22 | 435.1776 | 0
2041 | 4 | 19 | 23 | 411.146 | 0
2041 | 4 | 20 | 0 | 390.153 | 0
2041 | 4 | 20 | 1 | 389.5848 | 0
2041 | 4 | 20 | 2 | 377.8281 | 0
2041 | 4 | 20 | 3 | 372.3421 | 0
2041 | 4 | 20 | 4 | 372.7737 | 0
2041 | 4 | 20 | 5 | 379.416 | 0
2041 | 4 | 20 | 6 | 391.6459 | 0
2041 | 4 | 20 | 7 | 406.0193 | 0
2041 | 4 | 20 | 8 | 420.4485 | 0
2041 | 4 | 20 | 9 | 444.6132 | 0
2041 | 4 | 20 | 10 | 461.1399 | 0
2041 | 4 | 20 | 11 | 470.8716 | 0
2041 | 4 | 20 | 12 | 484.9829 | 0
2041 | 4 | 20 | 13 | 483.0855 | 0
2041 | 4 | 20 | 14 | 478.079 | 0
2041 | 4 | 20 | 15 | 473.7057 | 0
2041 | 4 | 20 | 16 | 477.5033 | 0
2041 | 4 | 20 | 17 | 479.1981 | 0
2041 | 4 | 20 | 18 | 485.0467 | 0
2041 | 4 | 20 | 19 | 481.4191 | 0
2041 | 4 | 20 | 20 | 481.9723 | 0
2041 | 4 | 20 | 21 | 465.8814 | 0
2041 | 4 | 20 | 22 | 439.0781 | 0
2041 | 4 | 20 | 23 | 413.9774 | 0
2041 | 4 | 21 | 0 | 390.6153 | 0
2041 | 4 | 21 | 1 | 370.8055 | 0
2041 | 4 | 21 | 2 | 357.8312 | 0
2041 | 4 | 21 | 3 | 350.665 | 0
2041 | 4 | 21 | 4 | 349.9139 | 0
2041 | 4 | 21 | 5 | 352.0611 | 0
2041 | 4 | 21 | 6 | 357.2812 | 0
2041 | 4 | 21 | 7 | 366.5463 | 0
2041 | 4 | 21 | 8 | 391.7785 | 0
2041 | 4 | 21 | 9 | 423.3509 | 0
2041 | 4 | 21 | 10 | 446.5936 | 0
2041 | 4 | 21 | 11 | 458.9259 | 0
2041 | 4 | 21 | 12 | 476.6355 | 0
2041 | 4 | 21 | 13 | 473.8821 | 0
2041 | 4 | 21 | 14 | 467.5151 | 0
2041 | 4 | 21 | 15 | 462.5466 | 0
2041 | 4 | 21 | 16 | 465.9869 | 0
2041 | 4 | 21 | 17 | 468.2861 | 0
2041 | 4 | 21 | 18 | 450.9358 | 0
2041 | 4 | 21 | 19 | 450.0558 | 0
2041 | 4 | 21 | 20 | 460.2787 | 0
2041 | 4 | 21 | 21 | 450.862 | 0
2041 | 4 | 21 | 22 | 428.3737 | 0
2041 | 4 | 21 | 23 | 401.5982 | 0
2041 | 4 | 22 | 0 | 373.8327 | 0
2041 | 4 | 22 | 1 | 355.2193 | 0
2041 | 4 | 22 | 2 | 345.0522 | 0
2041 | 4 | 22 | 3 | 341.0852 | 0
2041 | 4 | 22 | 4 | 344.7959 | 0
2041 | 4 | 22 | 5 | 357.1322 | 0
2041 | 4 | 22 | 6 | 374.4183 | 0
2041 | 4 | 22 | 7 | 398.8802 | 0
2041 | 4 | 22 | 8 | 419.6683 | 0
2041 | 4 | 22 | 9 | 438.5801 | 0
2041 | 4 | 22 | 10 | 448.7241 | 0
2041 | 4 | 22 | 11 | 456.3559 | 0
2041 | 4 | 22 | 12 | 441.9728 | 0
2041 | 4 | 22 | 13 | 436.0677 | 0
2041 | 4 | 22 | 14 | 431.8024 | 0
2041 | 4 | 22 | 15 | 431.5299 | 0
2041 | 4 | 22 | 16 | 439.0974 | 0
2041 | 4 | 22 | 17 | 447.7683 | 0
2041 | 4 | 22 | 18 | 441.1734 | 0
2041 | 4 | 22 | 19 | 449.6335 | 0
2041 | 4 | 22 | 20 | 459.9244 | 0
2041 | 4 | 22 | 21 | 448.1557 | 0
2041 | 4 | 22 | 22 | 415.2099 | 0
2041 | 4 | 22 | 23 | 381.1292 | 0
2041 | 4 | 23 | 0 | 368.7223 | 0
2041 | 4 | 23 | 1 | 354.234 | 0
2041 | 4 | 23 | 2 | 344.2052 | 0
2041 | 4 | 23 | 3 | 340.655 | 0
2041 | 4 | 23 | 4 | 343.3695 | 0
2041 | 4 | 23 | 5 | 356.257 | 0
2041 | 4 | 23 | 6 | 379.9981 | 0
2041 | 4 | 23 | 7 | 412.515 | 0
2041 | 4 | 23 | 8 | 431.6649 | 0
2041 | 4 | 23 | 9 | 440.8507 | 0
2041 | 4 | 23 | 10 | 442.4025 | 0
2041 | 4 | 23 | 11 | 443.627 | 0
2041 | 4 | 23 | 12 | 440.0286 | 0
2041 | 4 | 23 | 13 | 435.1836 | 0
2041 | 4 | 23 | 14 | 430.7612 | 0
2041 | 4 | 23 | 15 | 429.0324 | 0
2041 | 4 | 23 | 16 | 438.1306 | 0
2041 | 4 | 23 | 17 | 447.8224 | 0
2041 | 4 | 23 | 18 | 453.0834 | 0
2041 | 4 | 23 | 19 | 459.4799 | 0
2041 | 4 | 23 | 20 | 466.9239 | 0
2041 | 4 | 23 | 21 | 454.8102 | 0
2041 | 4 | 23 | 22 | 423.276 | 0
2041 | 4 | 23 | 23 | 388.1433 | 0
2041 | 4 | 24 | 0 | 364.8597 | 0
2041 | 4 | 24 | 1 | 346.4603 | 0
2041 | 4 | 24 | 2 | 336.8218 | 0
2041 | 4 | 24 | 3 | 333.6552 | 0
2041 | 4 | 24 | 4 | 336.8081 | 0
2041 | 4 | 24 | 5 | 350.0049 | 0
2041 | 4 | 24 | 6 | 372.6549 | 0
2041 | 4 | 24 | 7 | 404.9971 | 0
2041 | 4 | 24 | 8 | 421.5502 | 0
2041 | 4 | 24 | 9 | 428.6524 | 0
2041 | 4 | 24 | 10 | 430.2503 | 0
2041 | 4 | 24 | 11 | 431.1938 | 0
2041 | 4 | 24 | 12 | 430.6313 | 0
2041 | 4 | 24 | 13 | 426.8347 | 0
2041 | 4 | 24 | 14 | 422.645 | 0
2041 | 4 | 24 | 15 | 421.0007 | 0
2041 | 4 | 24 | 16 | 429.667 | 0
2041 | 4 | 24 | 17 | 439.2426 | 0
2041 | 4 | 24 | 18 | 448.9153 | 0
2041 | 4 | 24 | 19 | 452.5371 | 0
2041 | 4 | 24 | 20 | 459.4891 | 0
2041 | 4 | 24 | 21 | 447.3209 | 0
2041 | 4 | 24 | 22 | 415.5267 | 0
2041 | 4 | 24 | 23 | 380.6131 | 0
2041 | 4 | 25 | 0 | 350.8733 | 0
2041 | 4 | 25 | 1 | 337.5586 | 0
2041 | 4 | 25 | 2 | 327.8188 | 0
2041 | 4 | 25 | 3 | 324.7414 | 0
2041 | 4 | 25 | 4 | 327.6925 | 0
2041 | 4 | 25 | 5 | 341.385 | 0
2041 | 4 | 25 | 6 | 368.2357 | 0
2041 | 4 | 25 | 7 | 403.3227 | 0
2041 | 4 | 25 | 8 | 425.5214 | 0
2041 | 4 | 25 | 9 | 440.3506 | 0
2041 | 4 | 25 | 10 | 452.1666 | 0
2041 | 4 | 25 | 11 | 459.6884 | 0
2041 | 4 | 25 | 12 | 462.1511 | 0
2041 | 4 | 25 | 13 | 462.8009 | 0
2041 | 4 | 25 | 14 | 460.8864 | 0
2041 | 4 | 25 | 15 | 458.1198 | 0
2041 | 4 | 25 | 16 | 465.5846 | 0
2041 | 4 | 25 | 17 | 472.7338 | 0
2041 | 4 | 25 | 18 | 470.8557 | 0
2041 | 4 | 25 | 19 | 468.99 | 0
2041 | 4 | 25 | 20 | 468.703 | 0
2041 | 4 | 25 | 21 | 454.0441 | 0
2041 | 4 | 25 | 22 | 421.3611 | 0
2041 | 4 | 25 | 23 | 387.419 | 0
2041 | 4 | 26 | 0 | 354.6045 | 0
2041 | 4 | 26 | 1 | 343.761 | 0
2041 | 4 | 26 | 2 | 332.9359 | 0
2041 | 4 | 26 | 3 | 328.8067 | 0
2041 | 4 | 26 | 4 | 331.3154 | 0
2041 | 4 | 26 | 5 | 344.1036 | 0
2041 | 4 | 26 | 6 | 367.5878 | 0
2041 | 4 | 26 | 7 | 401.1887 | 0
2041 | 4 | 26 | 8 | 421.7662 | 0
2041 | 4 | 26 | 9 | 437.7267 | 0
2041 | 4 | 26 | 10 | 447.1323 | 0
2041 | 4 | 26 | 11 | 452.4545 | 0
2041 | 4 | 26 | 12 | 454.238 | 0
2041 | 4 | 26 | 13 | 451.6798 | 0
2041 | 4 | 26 | 14 | 447.3144 | 0
2041 | 4 | 26 | 15 | 444.5103 | 0
2041 | 4 | 26 | 16 | 451.0241 | 0
2041 | 4 | 26 | 17 | 456.9476 | 0
2041 | 4 | 26 | 18 | 464.1105 | 0
2041 | 4 | 26 | 19 | 464.4749 | 0
2041 | 4 | 26 | 20 | 469.3373 | 0
2041 | 4 | 26 | 21 | 458.9678 | 0
2041 | 4 | 26 | 22 | 431.3678 | 0
2041 | 4 | 26 | 23 | 402.7976 | 0
2041 | 4 | 27 | 0 | 385.146 | 0
2041 | 4 | 27 | 1 | 363.2935 | 0
2041 | 4 | 27 | 2 | 351.8151 | 0
2041 | 4 | 27 | 3 | 345.9167 | 0
2041 | 4 | 27 | 4 | 345.481 | 0
2041 | 4 | 27 | 5 | 349.2397 | 0
2041 | 4 | 27 | 6 | 361.3344 | 0
2041 | 4 | 27 | 7 | 379.152 | 0
2041 | 4 | 27 | 8 | 408.0938 | 0
2041 | 4 | 27 | 9 | 442.4553 | 0
2041 | 4 | 27 | 10 | 467.831 | 0
2041 | 4 | 27 | 11 | 483.4452 | 0
2041 | 4 | 27 | 12 | 490.1465 | 0
2041 | 4 | 27 | 13 | 491.2189 | 0
2041 | 4 | 27 | 14 | 489.2388 | 0
2041 | 4 | 27 | 15 | 487.1126 | 0
2041 | 4 | 27 | 16 | 491.271 | 0
2041 | 4 | 27 | 17 | 494.0961 | 0
2041 | 4 | 27 | 18 | 478.0319 | 0
2041 | 4 | 27 | 19 | 471.1482 | 0
2041 | 4 | 27 | 20 | 466.6687 | 0
2041 | 4 | 27 | 21 | 451.9149 | 0
2041 | 4 | 27 | 22 | 427.617 | 0
2041 | 4 | 27 | 23 | 403.0957 | 0
2041 | 4 | 28 | 0 | 378.9046 | 0
2041 | 4 | 28 | 1 | 350.8652 | 0
2041 | 4 | 28 | 2 | 337.7984 | 0
2041 | 4 | 28 | 3 | 330.683 | 0
2041 | 4 | 28 | 4 | 328.8015 | 0
2041 | 4 | 28 | 5 | 330.6789 | 0
2041 | 4 | 28 | 6 | 340.1141 | 0
2041 | 4 | 28 | 7 | 350.5178 | 0
2041 | 4 | 28 | 8 | 372.6913 | 0
2041 | 4 | 28 | 9 | 404.7574 | 0
2041 | 4 | 28 | 10 | 430.9523 | 0
2041 | 4 | 28 | 11 | 447.8936 | 0
2041 | 4 | 28 | 12 | 456.8449 | 0
2041 | 4 | 28 | 13 | 459.5348 | 0
2041 | 4 | 28 | 14 | 455.9275 | 0
2041 | 4 | 28 | 15 | 455.4407 | 0
2041 | 4 | 28 | 16 | 460.9437 | 0
2041 | 4 | 28 | 17 | 467.4373 | 0
2041 | 4 | 28 | 18 | 454.03 | 0
2041 | 4 | 28 | 19 | 454.8299 | 0
2041 | 4 | 28 | 20 | 455.4701 | 0
2041 | 4 | 28 | 21 | 443.5591 | 0
2041 | 4 | 28 | 22 | 415.8368 | 0
2041 | 4 | 28 | 23 | 385.5964 | 0
2041 | 4 | 29 | 0 | 359.5223 | 0
2041 | 4 | 29 | 1 | 333.7733 | 0
2041 | 4 | 29 | 2 | 323.8486 | 0
2041 | 4 | 29 | 3 | 321.0433 | 0
2041 | 4 | 29 | 4 | 323.9145 | 0
2041 | 4 | 29 | 5 | 336.8228 | 0
2041 | 4 | 29 | 6 | 364.8656 | 0
2041 | 4 | 29 | 7 | 399.1543 | 0
2041 | 4 | 29 | 8 | 423.8869 | 0
2041 | 4 | 29 | 9 | 441.9754 | 0
2041 | 4 | 29 | 10 | 456.054 | 0
2041 | 4 | 29 | 11 | 464.771 | 0
2041 | 4 | 29 | 12 | 468.6993 | 0
2041 | 4 | 29 | 13 | 471.3674 | 0
2041 | 4 | 29 | 14 | 470.6696 | 0
2041 | 4 | 29 | 15 | 471.2075 | 0
2041 | 4 | 29 | 16 | 479.7277 | 0
2041 | 4 | 29 | 17 | 489.0636 | 0
2041 | 4 | 29 | 18 | 483.6292 | 0
2041 | 4 | 29 | 19 | 481.3614 | 0
2041 | 4 | 29 | 20 | 477.2054 | 0
2041 | 4 | 29 | 21 | 460.8044 | 0
2041 | 4 | 29 | 22 | 429.0901 | 0
2041 | 4 | 29 | 23 | 395.215 | 0
2041 | 4 | 30 | 0 | 361.8271 | 0
2041 | 4 | 30 | 1 | 324.1681 | 0
2041 | 4 | 30 | 2 | 314.5958 | 0
2041 | 4 | 30 | 3 | 310.7511 | 0
2041 | 4 | 30 | 4 | 312.3299 | 0
2041 | 4 | 30 | 5 | 323.0819 | 0
2041 | 4 | 30 | 6 | 342.9088 | 0
2041 | 4 | 30 | 7 | 373.5274 | 0
2041 | 4 | 30 | 8 | 392.4747 | 0
2041 | 4 | 30 | 9 | 404.9729 | 0
2041 | 4 | 30 | 10 | 414.8879 | 0
2041 | 4 | 30 | 11 | 420.477 | 0
2041 | 4 | 30 | 12 | 407.2965 | 0
2041 | 4 | 30 | 13 | 404.3722 | 0
2041 | 4 | 30 | 14 | 400.8744 | 0
2041 | 4 | 30 | 15 | 400.9338 | 0
2041 | 4 | 30 | 16 | 408.7953 | 0
2041 | 4 | 30 | 17 | 417.7634 | 0
2041 | 4 | 30 | 18 | 409.6672 | 0
2041 | 4 | 30 | 19 | 414.4402 | 0
2041 | 4 | 30 | 20 | 418.9227 | 0
2041 | 4 | 30 | 21 | 409.7968 | 0
2041 | 4 | 30 | 22 | 381.4122 | 0
2041 | 4 | 30 | 23 | 349.6709 | 0
2041 | 5 | 1 | 0 | 338.1629 | 0
2041 | 5 | 1 | 1 | 293.5537 | 0
2041 | 5 | 1 | 2 | 286.091 | 0
2041 | 5 | 1 | 3 | 283.8153 | 0
2041 | 5 | 1 | 4 | 286.9508 | 0
2041 | 5 | 1 | 5 | 298.8016 | 0
2041 | 5 | 1 | 6 | 316.7735 | 0
2041 | 5 | 1 | 7 | 346.1627 | 0
2041 | 5 | 1 | 8 | 365.7792 | 0
2041 | 5 | 1 | 9 | 376.5864 | 0
2041 | 5 | 1 | 10 | 383.6464 | 0
2041 | 5 | 1 | 11 | 388.9163 | 0
2041 | 5 | 1 | 12 | 393.8605 | 0
2041 | 5 | 1 | 13 | 394.4976 | 0
2041 | 5 | 1 | 14 | 394.0445 | 0
2041 | 5 | 1 | 15 | 393.8418 | 0
2041 | 5 | 1 | 16 | 401.1304 | 0
2041 | 5 | 1 | 17 | 406.9163 | 0
2041 | 5 | 1 | 18 | 398.6831 | 0
2041 | 5 | 1 | 19 | 396.5264 | 0
2041 | 5 | 1 | 20 | 397.0574 | 0
2041 | 5 | 1 | 21 | 384.8806 | 0
2041 | 5 | 1 | 22 | 356.318 | 0
2041 | 5 | 1 | 23 | 325.5395 | 0
2041 | 5 | 2 | 0 | 296.8897 | 0
2041 | 5 | 2 | 1 | 276.8298 | 0
2041 | 5 | 2 | 2 | 269.148 | 0
2041 | 5 | 2 | 3 | 266.0332 | 0
2041 | 5 | 2 | 4 | 268.4029 | 0
2041 | 5 | 2 | 5 | 280.1245 | 0
2041 | 5 | 2 | 6 | 299.8163 | 0
2041 | 5 | 2 | 7 | 328.7864 | 0
2041 | 5 | 2 | 8 | 349.8447 | 0
2041 | 5 | 2 | 9 | 365.9624 | 0
2041 | 5 | 2 | 10 | 379.208 | 0
2041 | 5 | 2 | 11 | 391.9897 | 0
2041 | 5 | 2 | 12 | 404.2571 | 0
2041 | 5 | 2 | 13 | 409.8588 | 0
2041 | 5 | 2 | 14 | 415.4573 | 0
2041 | 5 | 2 | 15 | 420.1974 | 0
2041 | 5 | 2 | 16 | 425.7626 | 0
2041 | 5 | 2 | 17 | 428.3351 | 0
2041 | 5 | 2 | 18 | 399.923 | 0
2041 | 5 | 2 | 19 | 395.7076 | 0
2041 | 5 | 2 | 20 | 398.1959 | 0
2041 | 5 | 2 | 21 | 386.0619 | 0
2041 | 5 | 2 | 22 | 355.5396 | 0
2041 | 5 | 2 | 23 | 324.5497 | 0
2041 | 5 | 3 | 0 | 314.3598 | 0
2041 | 5 | 3 | 1 | 277.1828 | 0
2041 | 5 | 3 | 2 | 266.2317 | 0
2041 | 5 | 3 | 3 | 259.9469 | 0
2041 | 5 | 3 | 4 | 259.8909 | 0
2041 | 5 | 3 | 5 | 267.2671 | 0
2041 | 5 | 3 | 6 | 284.1802 | 0
2041 | 5 | 3 | 7 | 310.6875 | 0
2041 | 5 | 3 | 8 | 333.5041 | 0
2041 | 5 | 3 | 9 | 353.094 | 0
2041 | 5 | 3 | 10 | 364.4442 | 0
2041 | 5 | 3 | 11 | 371.4835 | 0
2041 | 5 | 3 | 12 | 368.978 | 0
2041 | 5 | 3 | 13 | 368.6937 | 0
2041 | 5 | 3 | 14 | 367.4284 | 0
2041 | 5 | 3 | 15 | 364.0281 | 0
2041 | 5 | 3 | 16 | 368.8865 | 0
2041 | 5 | 3 | 17 | 370.6227 | 0
2041 | 5 | 3 | 18 | 341.7402 | 0
2041 | 5 | 3 | 19 | 338.212 | 0
2041 | 5 | 3 | 20 | 340.603 | 0
2041 | 5 | 3 | 21 | 332.8262 | 0
2041 | 5 | 3 | 22 | 310.3021 | 0
2041 | 5 | 3 | 23 | 286.3108 | 0
2041 | 5 | 4 | 0 | 275.2066 | 0
2041 | 5 | 4 | 1 | 264.0562 | 0
2041 | 5 | 4 | 2 | 255.3852 | 0
2041 | 5 | 4 | 3 | 250.9928 | 0
2041 | 5 | 4 | 4 | 250.0477 | 0
2041 | 5 | 4 | 5 | 252.1269 | 0
2041 | 5 | 4 | 6 | 255.9974 | 0
2041 | 5 | 4 | 7 | 270.0813 | 0
2041 | 5 | 4 | 8 | 292.6758 | 0
2041 | 5 | 4 | 9 | 318.0644 | 0
2041 | 5 | 4 | 10 | 334.2151 | 0
2041 | 5 | 4 | 11 | 345.9771 | 0
2041 | 5 | 4 | 12 | 356.1568 | 0
2041 | 5 | 4 | 13 | 355.5046 | 0
2041 | 5 | 4 | 14 | 355.1471 | 0
2041 | 5 | 4 | 15 | 354.7747 | 0
2041 | 5 | 4 | 16 | 357.6242 | 0
2041 | 5 | 4 | 17 | 354.8489 | 0
2041 | 5 | 4 | 18 | 349.994 | 0
2041 | 5 | 4 | 19 | 344.4217 | 0
2041 | 5 | 4 | 20 | 342.1796 | 0
2041 | 5 | 4 | 21 | 335.4611 | 0
2041 | 5 | 4 | 22 | 315.6703 | 0
2041 | 5 | 4 | 23 | 295.1073 | 0
2041 | 5 | 5 | 0 | 273.108 | 0
2041 | 5 | 5 | 1 | 246.7925 | 0
2041 | 5 | 5 | 2 | 236.008 | 0
2041 | 5 | 5 | 3 | 229.5155 | 0
2041 | 5 | 5 | 4 | 227.2929 | 0
2041 | 5 | 5 | 5 | 226.6182 | 0
2041 | 5 | 5 | 6 | 233.4897 | 0
2041 | 5 | 5 | 7 | 242.4021 | 0
2041 | 5 | 5 | 8 | 268.5098 | 0
2041 | 5 | 5 | 9 | 296.5338 | 0
2041 | 5 | 5 | 10 | 316.4149 | 0
2041 | 5 | 5 | 11 | 330.584 | 0
2041 | 5 | 5 | 12 | 334.5754 | 0
2041 | 5 | 5 | 13 | 339.6792 | 0
2041 | 5 | 5 | 14 | 340.0842 | 0
2041 | 5 | 5 | 15 | 341.269 | 0
2041 | 5 | 5 | 16 | 345.063 | 0
2041 | 5 | 5 | 17 | 350.1144 | 0
2041 | 5 | 5 | 18 | 323.6109 | 0
2041 | 5 | 5 | 19 | 324.2204 | 0
2041 | 5 | 5 | 20 | 326.5452 | 0
2041 | 5 | 5 | 21 | 321.9156 | 0
2041 | 5 | 5 | 22 | 302.4633 | 0
2041 | 5 | 5 | 23 | 278.2962 | 0
2041 | 5 | 6 | 0 | 257.0561 | 0
2041 | 5 | 6 | 1 | 251.1877 | 0
2041 | 5 | 6 | 2 | 244.2018 | 0
2041 | 5 | 6 | 3 | 242.2491 | 0
2041 | 5 | 6 | 4 | 244.6747 | 0
2041 | 5 | 6 | 5 | 255.8347 | 0
2041 | 5 | 6 | 6 | 276.1691 | 0
2041 | 5 | 6 | 7 | 303.2013 | 0
2041 | 5 | 6 | 8 | 317.2459 | 0
2041 | 5 | 6 | 9 | 324.8569 | 0
2041 | 5 | 6 | 10 | 330.4515 | 0
2041 | 5 | 6 | 11 | 334.542 | 0
2041 | 5 | 6 | 12 | 329.3995 | 0
2041 | 5 | 6 | 13 | 326.9407 | 0
2041 | 5 | 6 | 14 | 324.7405 | 0
2041 | 5 | 6 | 15 | 325.3525 | 0
2041 | 5 | 6 | 16 | 332.8273 | 0
2041 | 5 | 6 | 17 | 341.402 | 0
2041 | 5 | 6 | 18 | 343.502 | 0
2041 | 5 | 6 | 19 | 345.6962 | 0
2041 | 5 | 6 | 20 | 349.0427 | 0
2041 | 5 | 6 | 21 | 344.3977 | 0
2041 | 5 | 6 | 22 | 318.3802 | 0
2041 | 5 | 6 | 23 | 290.106 | 0
2041 | 5 | 7 | 0 | 273.5007 | 0
2041 | 5 | 7 | 1 | 258.9026 | 0
2041 | 5 | 7 | 2 | 252.0719 | 0
2041 | 5 | 7 | 3 | 250.3375 | 0
2041 | 5 | 7 | 4 | 252.4027 | 0
2041 | 5 | 7 | 5 | 261.9903 | 0
2041 | 5 | 7 | 6 | 276.9433 | 0
2041 | 5 | 7 | 7 | 303.3611 | 0
2041 | 5 | 7 | 8 | 321.0434 | 0
2041 | 5 | 7 | 9 | 334.9432 | 0
2041 | 5 | 7 | 10 | 343.271 | 0
2041 | 5 | 7 | 11 | 348.455 | 0
2041 | 5 | 7 | 12 | 349.375 | 0
2041 | 5 | 7 | 13 | 349.4207 | 0
2041 | 5 | 7 | 14 | 348.9435 | 0
2041 | 5 | 7 | 15 | 349.5693 | 0
2041 | 5 | 7 | 16 | 355.3998 | 0
2041 | 5 | 7 | 17 | 360.6796 | 0
2041 | 5 | 7 | 18 | 356.4516 | 0
2041 | 5 | 7 | 19 | 353.1397 | 0
2041 | 5 | 7 | 20 | 350.9132 | 0
2041 | 5 | 7 | 21 | 340.0098 | 0
2041 | 5 | 7 | 22 | 314.2222 | 0
2041 | 5 | 7 | 23 | 287.6117 | 0
2041 | 5 | 8 | 0 | 258.6649 | 0
2041 | 5 | 8 | 1 | 252.933 | 0
2041 | 5 | 8 | 2 | 246.1319 | 0
2041 | 5 | 8 | 3 | 244.3349 | 0
2041 | 5 | 8 | 4 | 246.917 | 0
2041 | 5 | 8 | 5 | 257.4051 | 0
2041 | 5 | 8 | 6 | 274.9846 | 0
2041 | 5 | 8 | 7 | 302.4822 | 0
2041 | 5 | 8 | 8 | 319.0057 | 0
2041 | 5 | 8 | 9 | 330.6362 | 0
2041 | 5 | 8 | 10 | 339.8973 | 0
2041 | 5 | 8 | 11 | 345.2261 | 0
2041 | 5 | 8 | 12 | 343.4682 | 0
2041 | 5 | 8 | 13 | 346.7401 | 0
2041 | 5 | 8 | 14 | 346.9485 | 0
2041 | 5 | 8 | 15 | 349.0213 | 0
2041 | 5 | 8 | 16 | 355.8707 | 0
2041 | 5 | 8 | 17 | 360.3204 | 0
2041 | 5 | 8 | 18 | 358.3668 | 0
2041 | 5 | 8 | 19 | 355.7028 | 0
2041 | 5 | 8 | 20 | 353.8948 | 0
2041 | 5 | 8 | 21 | 344.1942 | 0
2041 | 5 | 8 | 22 | 318.8233 | 0
2041 | 5 | 8 | 23 | 292.271 | 0
2041 | 5 | 9 | 0 | 269.1569 | 0
2041 | 5 | 9 | 1 | 250.081 | 0
2041 | 5 | 9 | 2 | 242.7411 | 0
2041 | 5 | 9 | 3 | 239.8993 | 0
2041 | 5 | 9 | 4 | 242.033 | 0
2041 | 5 | 9 | 5 | 251.8389 | 0
2041 | 5 | 9 | 6 | 267.256 | 0
2041 | 5 | 9 | 7 | 293.1769 | 0
2041 | 5 | 9 | 8 | 307.3262 | 0
2041 | 5 | 9 | 9 | 315.3872 | 0
2041 | 5 | 9 | 10 | 317.7911 | 0
2041 | 5 | 9 | 11 | 320.2749 | 0
2041 | 5 | 9 | 12 | 346.2031 | 0
2041 | 5 | 9 | 13 | 347.1343 | 0
2041 | 5 | 9 | 14 | 346.5282 | 0
2041 | 5 | 9 | 15 | 346.1727 | 0
2041 | 5 | 9 | 16 | 353.2241 | 0
2041 | 5 | 9 | 17 | 358.4054 | 0
2041 | 5 | 9 | 18 | 338.7302 | 0
2041 | 5 | 9 | 19 | 340.4136 | 0
2041 | 5 | 9 | 20 | 343.9899 | 0
2041 | 5 | 9 | 21 | 338.3024 | 0
2041 | 5 | 9 | 22 | 314.1578 | 0
2041 | 5 | 9 | 23 | 287.3029 | 0
2041 | 5 | 10 | 0 | 264.4275 | 0
2041 | 5 | 10 | 1 | 251.8718 | 0
2041 | 5 | 10 | 2 | 244.142 | 0
2041 | 5 | 10 | 3 | 241.2332 | 0
2041 | 5 | 10 | 4 | 243.155 | 0
2041 | 5 | 10 | 5 | 253.3467 | 0
2041 | 5 | 10 | 6 | 270.1539 | 0
2041 | 5 | 10 | 7 | 297.129 | 0
2041 | 5 | 10 | 8 | 314.3896 | 0
2041 | 5 | 10 | 9 | 326.9116 | 0
2041 | 5 | 10 | 10 | 337.0807 | 0
2041 | 5 | 10 | 11 | 343.3873 | 0
2041 | 5 | 10 | 12 | 351.2525 | 0
2041 | 5 | 10 | 13 | 351.1501 | 0
2041 | 5 | 10 | 14 | 349.5768 | 0
2041 | 5 | 10 | 15 | 348.6654 | 0
2041 | 5 | 10 | 16 | 352.6953 | 0
2041 | 5 | 10 | 17 | 354.9375 | 0
2041 | 5 | 10 | 18 | 345.2093 | 0
2041 | 5 | 10 | 19 | 340.7721 | 0
2041 | 5 | 10 | 20 | 338.8605 | 0
2041 | 5 | 10 | 21 | 333.9519 | 0
2041 | 5 | 10 | 22 | 312.0792 | 0
2041 | 5 | 10 | 23 | 289.6963 | 0
2041 | 5 | 11 | 0 | 265.5015 | 0
2041 | 5 | 11 | 1 | 252.2253 | 0
2041 | 5 | 11 | 2 | 243.415 | 0
2041 | 5 | 11 | 3 | 239.4105 | 0
2041 | 5 | 11 | 4 | 239.2596 | 0
2041 | 5 | 11 | 5 | 241.3992 | 0
2041 | 5 | 11 | 6 | 245.4025 | 0
2041 | 5 | 11 | 7 | 256.8945 | 0
2041 | 5 | 11 | 8 | 276.9443 | 0
2041 | 5 | 11 | 9 | 297.0638 | 0
2041 | 5 | 11 | 10 | 306.6837 | 0
2041 | 5 | 11 | 11 | 312.4247 | 0
2041 | 5 | 11 | 12 | 322.2282 | 0
2041 | 5 | 11 | 13 | 321.0412 | 0
2041 | 5 | 11 | 14 | 317.2986 | 0
2041 | 5 | 11 | 15 | 315.055 | 0
2041 | 5 | 11 | 16 | 317.1715 | 0
2041 | 5 | 11 | 17 | 318.8244 | 0
2041 | 5 | 11 | 18 | 299.1332 | 0
2041 | 5 | 11 | 19 | 301.11 | 0
2041 | 5 | 11 | 20 | 306.6484 | 0
2041 | 5 | 11 | 21 | 305.9588 | 0
2041 | 5 | 11 | 22 | 289.2572 | 0
2041 | 5 | 11 | 23 | 270.3247 | 0
2041 | 5 | 12 | 0 | 260.4489 | 0
2041 | 5 | 12 | 1 | 251.559 | 0
2041 | 5 | 12 | 2 | 243.2877 | 0
2041 | 5 | 12 | 3 | 238.8655 | 0
2041 | 5 | 12 | 4 | 238.2183 | 0
2041 | 5 | 12 | 5 | 239.1508 | 0
2041 | 5 | 12 | 6 | 239.6845 | 0
2041 | 5 | 12 | 7 | 249.6686 | 0
2041 | 5 | 12 | 8 | 270.3543 | 0
2041 | 5 | 12 | 9 | 295.7001 | 0
2041 | 5 | 12 | 10 | 315.0186 | 0
2041 | 5 | 12 | 11 | 328.2049 | 0
2041 | 5 | 12 | 12 | 337.9929 | 0
2041 | 5 | 12 | 13 | 338.2848 | 0
2041 | 5 | 12 | 14 | 336.2521 | 0
2041 | 5 | 12 | 15 | 334.9469 | 0
2041 | 5 | 12 | 16 | 339.6121 | 0
2041 | 5 | 12 | 17 | 343.7052 | 0
2041 | 5 | 12 | 18 | 341.8812 | 0
2041 | 5 | 12 | 19 | 338.624 | 0
2041 | 5 | 12 | 20 | 336.1218 | 0
2041 | 5 | 12 | 21 | 330.5337 | 0
2041 | 5 | 12 | 22 | 309.0669 | 0
2041 | 5 | 12 | 23 | 284.7798 | 0
2041 | 5 | 13 | 0 | 259.4556 | 0
2041 | 5 | 13 | 1 | 248.2515 | 0
2041 | 5 | 13 | 2 | 240.6636 | 0
2041 | 5 | 13 | 3 | 238.4596 | 0
2041 | 5 | 13 | 4 | 241.0627 | 0
2041 | 5 | 13 | 5 | 251.4326 | 0
2041 | 5 | 13 | 6 | 266.4488 | 0
2041 | 5 | 13 | 7 | 293.9911 | 0
2041 | 5 | 13 | 8 | 310.9631 | 0
2041 | 5 | 13 | 9 | 322.4295 | 0
2041 | 5 | 13 | 10 | 330.6851 | 0
2041 | 5 | 13 | 11 | 336.8567 | 0
2041 | 5 | 13 | 12 | 348.3718 | 0
2041 | 5 | 13 | 13 | 350.2434 | 0
2041 | 5 | 13 | 14 | 349.6121 | 0
2041 | 5 | 13 | 15 | 349.3235 | 0
2041 | 5 | 13 | 16 | 355.8518 | 0
2041 | 5 | 13 | 17 | 363.0216 | 0
2041 | 5 | 13 | 18 | 359.3123 | 0
2041 | 5 | 13 | 19 | 356.8275 | 0
2041 | 5 | 13 | 20 | 353.1682 | 0
2041 | 5 | 13 | 21 | 342.7939 | 0
2041 | 5 | 13 | 22 | 316.9458 | 0
2041 | 5 | 13 | 23 | 289.0396 | 0
2041 | 5 | 14 | 0 | 264.7891 | 0
2041 | 5 | 14 | 1 | 249.4051 | 0
2041 | 5 | 14 | 2 | 241.0152 | 0
2041 | 5 | 14 | 3 | 237.4048 | 0
2041 | 5 | 14 | 4 | 238.9158 | 0
2041 | 5 | 14 | 5 | 248.0285 | 0
2041 | 5 | 14 | 6 | 267.9175 | 0
2041 | 5 | 14 | 7 | 295.8938 | 0
2041 | 5 | 14 | 8 | 312.9038 | 0
2041 | 5 | 14 | 9 | 325.5083 | 0
2041 | 5 | 14 | 10 | 334.4997 | 0
2041 | 5 | 14 | 11 | 339.7059 | 0
2041 | 5 | 14 | 12 | 342.3345 | 0
2041 | 5 | 14 | 13 | 344.5583 | 0
2041 | 5 | 14 | 14 | 344.5895 | 0
2041 | 5 | 14 | 15 | 346.0735 | 0
2041 | 5 | 14 | 16 | 353.3826 | 0
2041 | 5 | 14 | 17 | 360.3162 | 0
2041 | 5 | 14 | 18 | 356.0398 | 0
2041 | 5 | 14 | 19 | 353.4625 | 0
2041 | 5 | 14 | 20 | 349.8177 | 0
2041 | 5 | 14 | 21 | 341.061 | 0
2041 | 5 | 14 | 22 | 316.1417 | 0
2041 | 5 | 14 | 23 | 288.21 | 0
2041 | 5 | 15 | 0 | 266.3203 | 0
2041 | 5 | 15 | 1 | 250.6363 | 0
2041 | 5 | 15 | 2 | 242.911 | 0
2041 | 5 | 15 | 3 | 239.9879 | 0
2041 | 5 | 15 | 4 | 242.1533 | 0
2041 | 5 | 15 | 5 | 252.6929 | 0
2041 | 5 | 15 | 6 | 261.5183 | 0
2041 | 5 | 15 | 7 | 290.8409 | 0
2041 | 5 | 15 | 8 | 311.1553 | 0
2041 | 5 | 15 | 9 | 327.3007 | 0
2041 | 5 | 15 | 10 | 340.8178 | 0
2041 | 5 | 15 | 11 | 351.4086 | 0
2041 | 5 | 15 | 12 | 355.6242 | 0
2041 | 5 | 15 | 13 | 362.8844 | 0
2041 | 5 | 15 | 14 | 368.7287 | 0
2041 | 5 | 15 | 15 | 375.3214 | 0
2041 | 5 | 15 | 16 | 384.8841 | 0
2041 | 5 | 15 | 17 | 391.2272 | 0
2041 | 5 | 15 | 18 | 374.4971 | 0
2041 | 5 | 15 | 19 | 366.806 | 0
2041 | 5 | 15 | 20 | 360.8113 | 0
2041 | 5 | 15 | 21 | 350.9426 | 0
2041 | 5 | 15 | 22 | 322.8683 | 0
2041 | 5 | 15 | 23 | 292.2322 | 0
2041 | 5 | 16 | 0 | 268.5901 | 0
2041 | 5 | 16 | 1 | 254.235 | 0
2041 | 5 | 16 | 2 | 244.5786 | 0
2041 | 5 | 16 | 3 | 239.83 | 0
2041 | 5 | 16 | 4 | 240.2526 | 0
2041 | 5 | 16 | 5 | 248.2338 | 0
2041 | 5 | 16 | 6 | 268.3075 | 0
2041 | 5 | 16 | 7 | 297.4686 | 0
2041 | 5 | 16 | 8 | 317.7826 | 0
2041 | 5 | 16 | 9 | 332.6956 | 0
2041 | 5 | 16 | 10 | 343.0811 | 0
2041 | 5 | 16 | 11 | 349.7025 | 0
2041 | 5 | 16 | 12 | 353.006 | 0
2041 | 5 | 16 | 13 | 355.1811 | 0
2041 | 5 | 16 | 14 | 354.0213 | 0
2041 | 5 | 16 | 15 | 353.1376 | 0
2041 | 5 | 16 | 16 | 360.5101 | 0
2041 | 5 | 16 | 17 | 363.5666 | 0
2041 | 5 | 16 | 18 | 357.9169 | 0
2041 | 5 | 16 | 19 | 355.5097 | 0
2041 | 5 | 16 | 20 | 351.0874 | 0
2041 | 5 | 16 | 21 | 342.7061 | 0
2041 | 5 | 16 | 22 | 318.1937 | 0
2041 | 5 | 16 | 23 | 292.1294 | 0
2041 | 5 | 17 | 0 | 264.1991 | 0
2041 | 5 | 17 | 1 | 255.4961 | 0
2041 | 5 | 17 | 2 | 247.1496 | 0
2041 | 5 | 17 | 3 | 243.8094 | 0
2041 | 5 | 17 | 4 | 244.7565 | 0
2041 | 5 | 17 | 5 | 253.6376 | 0
2041 | 5 | 17 | 6 | 272.3957 | 0
2041 | 5 | 17 | 7 | 301.0834 | 0
2041 | 5 | 17 | 8 | 318.507 | 0
2041 | 5 | 17 | 9 | 332.9017 | 0
2041 | 5 | 17 | 10 | 344.0732 | 0
2041 | 5 | 17 | 11 | 350.8679 | 0
2041 | 5 | 17 | 12 | 346.5206 | 0
2041 | 5 | 17 | 13 | 345.4813 | 0
2041 | 5 | 17 | 14 | 343.2526 | 0
2041 | 5 | 17 | 15 | 344.7318 | 0
2041 | 5 | 17 | 16 | 351.2057 | 0
2041 | 5 | 17 | 17 | 355.9751 | 0
2041 | 5 | 17 | 18 | 340.1846 | 0
2041 | 5 | 17 | 19 | 340.4878 | 0
2041 | 5 | 17 | 20 | 342.6547 | 0
2041 | 5 | 17 | 21 | 341.626 | 0
2041 | 5 | 17 | 22 | 320.8593 | 0
2041 | 5 | 17 | 23 | 297.6177 | 0
2041 | 5 | 18 | 0 | 283.7755 | 0
2041 | 5 | 18 | 1 | 260.4592 | 0
2041 | 5 | 18 | 2 | 250.984 | 0
2041 | 5 | 18 | 3 | 246.388 | 0
2041 | 5 | 18 | 4 | 245.9044 | 0
2041 | 5 | 18 | 5 | 246.5873 | 0
2041 | 5 | 18 | 6 | 249.3981 | 0
2041 | 5 | 18 | 7 | 261.0203 | 0
2041 | 5 | 18 | 8 | 281.1038 | 0
2041 | 5 | 18 | 9 | 299.0356 | 0
2041 | 5 | 18 | 10 | 305.4918 | 0
2041 | 5 | 18 | 11 | 308.3638 | 0
2041 | 5 | 18 | 12 | 326.2143 | 0
2041 | 5 | 18 | 13 | 328.1017 | 0
2041 | 5 | 18 | 14 | 323.6279 | 0
2041 | 5 | 18 | 15 | 321.2765 | 0
2041 | 5 | 18 | 16 | 323.3737 | 0
2041 | 5 | 18 | 17 | 324.907 | 0
2041 | 5 | 18 | 18 | 330.8041 | 0
2041 | 5 | 18 | 19 | 328.8304 | 0
2041 | 5 | 18 | 20 | 327.2651 | 0
2041 | 5 | 18 | 21 | 324.7641 | 0
2041 | 5 | 18 | 22 | 309.2289 | 0
2041 | 5 | 18 | 23 | 290.7225 | 0
2041 | 5 | 19 | 0 | 272.2616 | 0
2041 | 5 | 19 | 1 | 259.7949 | 0
2041 | 5 | 19 | 2 | 250.5227 | 0
2041 | 5 | 19 | 3 | 245.2658 | 0
2041 | 5 | 19 | 4 | 244.0618 | 0
2041 | 5 | 19 | 5 | 244.3229 | 0
2041 | 5 | 19 | 6 | 244.2871 | 0
2041 | 5 | 19 | 7 | 252.581 | 0
2041 | 5 | 19 | 8 | 266.7805 | 0
2041 | 5 | 19 | 9 | 284.2898 | 0
2041 | 5 | 19 | 10 | 294.3259 | 0
2041 | 5 | 19 | 11 | 301.3404 | 0
2041 | 5 | 19 | 12 | 310.068 | 0
2041 | 5 | 19 | 13 | 308.6277 | 0
2041 | 5 | 19 | 14 | 303.3073 | 0
2041 | 5 | 19 | 15 | 301.7469 | 0
2041 | 5 | 19 | 16 | 306.81 | 0
2041 | 5 | 19 | 17 | 313.5251 | 0
2041 | 5 | 19 | 18 | 311.0187 | 0
2041 | 5 | 19 | 19 | 316.13 | 0
2041 | 5 | 19 | 20 | 321.7078 | 0
2041 | 5 | 19 | 21 | 321.7823 | 0
2041 | 5 | 19 | 22 | 302.3342 | 0
2041 | 5 | 19 | 23 | 278.0527 | 0
2041 | 5 | 20 | 0 | 266.5604 | 0
2041 | 5 | 20 | 1 | 246.5021 | 0
2041 | 5 | 20 | 2 | 240.6445 | 0
2041 | 5 | 20 | 3 | 234.5282 | 0
2041 | 5 | 20 | 4 | 221.8074 | 0
2041 | 5 | 20 | 5 | 216.9866 | 0
2041 | 5 | 20 | 6 | 220.0072 | 0
2041 | 5 | 20 | 7 | 227.8034 | 0
2041 | 5 | 20 | 8 | 245.1948 | 0
2041 | 5 | 20 | 9 | 263.5458 | 0
2041 | 5 | 20 | 10 | 275.0991 | 0
2041 | 5 | 20 | 11 | 285.7183 | 0
2041 | 5 | 20 | 12 | 294.6734 | 0
2041 | 5 | 20 | 13 | 296.189 | 0
2041 | 5 | 20 | 14 | 296.3672 | 0
2041 | 5 | 20 | 15 | 295.8951 | 0
2041 | 5 | 20 | 16 | 304.4216 | 0
2041 | 5 | 20 | 17 | 313.9744 | 0
2041 | 5 | 20 | 18 | 314.1501 | 0
2041 | 5 | 20 | 19 | 314.0762 | 0
2041 | 5 | 20 | 20 | 321.4205 | 0
2041 | 5 | 20 | 21 | 320.928 | 0
2041 | 5 | 20 | 22 | 303.2702 | 0
2041 | 5 | 20 | 23 | 282.2608 | 0
2041 | 5 | 21 | 0 | 262.3173 | 0
2041 | 5 | 21 | 1 | 254.1607 | 0
2041 | 5 | 21 | 2 | 245.4142 | 0
2041 | 5 | 21 | 3 | 241.4069 | 0
2041 | 5 | 21 | 4 | 242.6119 | 0
2041 | 5 | 21 | 5 | 251.1751 | 0
2041 | 5 | 21 | 6 | 277.3755 | 0
2041 | 5 | 21 | 7 | 306.4253 | 0
2041 | 5 | 21 | 8 | 322.4511 | 0
2041 | 5 | 21 | 9 | 334.0332 | 0
2041 | 5 | 21 | 10 | 342.5907 | 0
2041 | 5 | 21 | 11 | 347.2059 | 0
2041 | 5 | 21 | 12 | 341.7384 | 0
2041 | 5 | 21 | 13 | 346.8434 | 0
2041 | 5 | 21 | 14 | 346.5876 | 0
2041 | 5 | 21 | 15 | 350.1228 | 0
2041 | 5 | 21 | 16 | 358.0251 | 0
2041 | 5 | 21 | 17 | 361.987 | 0
2041 | 5 | 21 | 18 | 359.7574 | 0
2041 | 5 | 21 | 19 | 356.9739 | 0
2041 | 5 | 21 | 20 | 352.9068 | 0
2041 | 5 | 21 | 21 | 347.7869 | 0
2041 | 5 | 21 | 22 | 322.971 | 0
2041 | 5 | 21 | 23 | 293.7333 | 0
2041 | 5 | 22 | 0 | 273.5135 | 0
2041 | 5 | 22 | 1 | 247.9777 | 0
2041 | 5 | 22 | 2 | 239.6143 | 0
2041 | 5 | 22 | 3 | 235.9254 | 0
2041 | 5 | 22 | 4 | 237.5074 | 0
2041 | 5 | 22 | 5 | 246.118 | 0
2041 | 5 | 22 | 6 | 258.8955 | 0
2041 | 5 | 22 | 7 | 288.1506 | 0
2041 | 5 | 22 | 8 | 306.3705 | 0
2041 | 5 | 22 | 9 | 318.0725 | 0
2041 | 5 | 22 | 10 | 327.1406 | 0
2041 | 5 | 22 | 11 | 332.8482 | 0
2041 | 5 | 22 | 12 | 345.6661 | 0
2041 | 5 | 22 | 13 | 346.9719 | 0
2041 | 5 | 22 | 14 | 345.6933 | 0
2041 | 5 | 22 | 15 | 344.856 | 0
2041 | 5 | 22 | 16 | 353.7577 | 0
2041 | 5 | 22 | 17 | 360.9694 | 0
2041 | 5 | 22 | 18 | 356.9778 | 0
2041 | 5 | 22 | 19 | 354.127 | 0
2041 | 5 | 22 | 20 | 349.3969 | 0
2041 | 5 | 22 | 21 | 341.7684 | 0
2041 | 5 | 22 | 22 | 317.2046 | 0
2041 | 5 | 22 | 23 | 289.0025 | 0
2041 | 5 | 23 | 0 | 266.998 | 0
2041 | 5 | 23 | 1 | 252.4174 | 0
2041 | 5 | 23 | 2 | 244.602 | 0
2041 | 5 | 23 | 3 | 241.4796 | 0
2041 | 5 | 23 | 4 | 242.6888 | 0
2041 | 5 | 23 | 5 | 251.8424 | 0
2041 | 5 | 23 | 6 | 273.4568 | 0
2041 | 5 | 23 | 7 | 304.1215 | 0
2041 | 5 | 23 | 8 | 322.1579 | 0
2041 | 5 | 23 | 9 | 333.7271 | 0
2041 | 5 | 23 | 10 | 342.7785 | 0
2041 | 5 | 23 | 11 | 348.0082 | 0
2041 | 5 | 23 | 12 | 350.8624 | 0
2041 | 5 | 23 | 13 | 352.6921 | 0
2041 | 5 | 23 | 14 | 350.8575 | 0
2041 | 5 | 23 | 15 | 351.6632 | 0
2041 | 5 | 23 | 16 | 359.3395 | 0
2041 | 5 | 23 | 17 | 364.7347 | 0
2041 | 5 | 23 | 18 | 358.2594 | 0
2041 | 5 | 23 | 19 | 356.3251 | 0
2041 | 5 | 23 | 20 | 351.5157 | 0
2041 | 5 | 23 | 21 | 346.7336 | 0
2041 | 5 | 23 | 22 | 323.025 | 0
2041 | 5 | 23 | 23 | 296.7386 | 0
2041 | 5 | 24 | 0 | 272.9014 | 0
2041 | 5 | 24 | 1 | 259.1405 | 0
2041 | 5 | 24 | 2 | 250.8486 | 0
2041 | 5 | 24 | 3 | 247.9492 | 0
2041 | 5 | 24 | 4 | 249.6219 | 0
2041 | 5 | 24 | 5 | 258.1849 | 0
2041 | 5 | 24 | 6 | 272.7465 | 0
2041 | 5 | 24 | 7 | 300.6015 | 0
2041 | 5 | 24 | 8 | 314.4493 | 0
2041 | 5 | 24 | 9 | 324.1364 | 0
2041 | 5 | 24 | 10 | 327.5246 | 0
2041 | 5 | 24 | 11 | 329.4984 | 0
2041 | 5 | 24 | 12 | 333.2147 | 0
2041 | 5 | 24 | 13 | 331.0512 | 0
2041 | 5 | 24 | 14 | 326.7468 | 0
2041 | 5 | 24 | 15 | 326.3589 | 0
2041 | 5 | 24 | 16 | 333.2762 | 0
2041 | 5 | 24 | 17 | 339.8078 | 0
2041 | 5 | 24 | 18 | 337.2336 | 0
2041 | 5 | 24 | 19 | 341.5103 | 0
2041 | 5 | 24 | 20 | 346.7272 | 0
2041 | 5 | 24 | 21 | 346.8666 | 0
2041 | 5 | 24 | 22 | 327.304 | 0
2041 | 5 | 24 | 23 | 303.7671 | 0
2041 | 5 | 25 | 0 | 287.9824 | 0
2041 | 5 | 25 | 1 | 267.8873 | 0
2041 | 5 | 25 | 2 | 258.932 | 0
2041 | 5 | 25 | 3 | 254.3447 | 0
2041 | 5 | 25 | 4 | 254.0507 | 0
2041 | 5 | 25 | 5 | 255.7772 | 0
2041 | 5 | 25 | 6 | 260.2571 | 0
2041 | 5 | 25 | 7 | 273.6862 | 0
2041 | 5 | 25 | 8 | 289.4693 | 0
2041 | 5 | 25 | 9 | 305.8042 | 0
2041 | 5 | 25 | 10 | 312.4001 | 0
2041 | 5 | 25 | 11 | 315.8131 | 0
2041 | 5 | 25 | 12 | 323.0612 | 0
2041 | 5 | 25 | 13 | 318.7947 | 0
2041 | 5 | 25 | 14 | 312.8219 | 0
2041 | 5 | 25 | 15 | 309.4486 | 0
2041 | 5 | 25 | 16 | 313.4009 | 0
2041 | 5 | 25 | 17 | 317.5681 | 0
2041 | 5 | 25 | 18 | 309.973 | 0
2041 | 5 | 25 | 19 | 313.3689 | 0
2041 | 5 | 25 | 20 | 318.0344 | 0
2041 | 5 | 25 | 21 | 319.6461 | 0
2041 | 5 | 25 | 22 | 303.6382 | 0
2041 | 5 | 25 | 23 | 283.5603 | 0
2041 | 5 | 26 | 0 | 276.2644 | 0
2041 | 5 | 26 | 1 | 267.6316 | 0
2041 | 5 | 26 | 2 | 257.6375 | 0
2041 | 5 | 26 | 3 | 251.5366 | 0
2041 | 5 | 26 | 4 | 249.5206 | 0
2041 | 5 | 26 | 5 | 248.8479 | 0
2041 | 5 | 26 | 6 | 250.3887 | 0
2041 | 5 | 26 | 7 | 261.8568 | 0
2041 | 5 | 26 | 8 | 280.63 | 0
2041 | 5 | 26 | 9 | 304.163 | 0
2041 | 5 | 26 | 10 | 324.1976 | 0
2041 | 5 | 26 | 11 | 337.0979 | 0
2041 | 5 | 26 | 12 | 345.2032 | 0
2041 | 5 | 26 | 13 | 348.061 | 0
2041 | 5 | 26 | 14 | 345.1314 | 0
2041 | 5 | 26 | 15 | 345.4064 | 0
2041 | 5 | 26 | 16 | 350.9445 | 0
2041 | 5 | 26 | 17 | 354.1079 | 0
2041 | 5 | 26 | 18 | 353.098 | 0
2041 | 5 | 26 | 19 | 351.2315 | 0
2041 | 5 | 26 | 20 | 346.8238 | 0
2041 | 5 | 26 | 21 | 345.1011 | 0
2041 | 5 | 26 | 22 | 324.7427 | 0
2041 | 5 | 26 | 23 | 298.8568 | 0
2041 | 5 | 27 | 0 | 276.8126 | 0
2041 | 5 | 27 | 1 | 255.6431 | 0
2041 | 5 | 27 | 2 | 246.0354 | 0
2041 | 5 | 27 | 3 | 241.5084 | 0
2041 | 5 | 27 | 4 | 242.801 | 0
2041 | 5 | 27 | 5 | 251.1939 | 0
2041 | 5 | 27 | 6 | 268.3311 | 0
2041 | 5 | 27 | 7 | 299.8451 | 0
2041 | 5 | 27 | 8 | 322.7821 | 0
2041 | 5 | 27 | 9 | 342.1696 | 0
2041 | 5 | 27 | 10 | 358.184 | 0
2041 | 5 | 27 | 11 | 370.9987 | 0
2041 | 5 | 27 | 12 | 378.3277 | 0
2041 | 5 | 27 | 13 | 386.6955 | 0
2041 | 5 | 27 | 14 | 393.9259 | 0
2041 | 5 | 27 | 15 | 402.5737 | 0
2041 | 5 | 27 | 16 | 414.095 | 0
2041 | 5 | 27 | 17 | 423.0256 | 0
2041 | 5 | 27 | 18 | 420.1878 | 0
2041 | 5 | 27 | 19 | 411.9853 | 0
2041 | 5 | 27 | 20 | 397.4531 | 0
2041 | 5 | 27 | 21 | 385.8529 | 0
2041 | 5 | 27 | 22 | 357.2658 | 0
2041 | 5 | 27 | 23 | 322.6633 | 0
2041 | 5 | 28 | 0 | 296.483 | 0
2041 | 5 | 28 | 1 | 274.2521 | 0
2041 | 5 | 28 | 2 | 261.9763 | 0
2041 | 5 | 28 | 3 | 254.3826 | 0
2041 | 5 | 28 | 4 | 253.2005 | 0
2041 | 5 | 28 | 5 | 259.0649 | 0
2041 | 5 | 28 | 6 | 275.9119 | 0
2041 | 5 | 28 | 7 | 309.7401 | 0
2041 | 5 | 28 | 8 | 337.3745 | 0
2041 | 5 | 28 | 9 | 361.6092 | 0
2041 | 5 | 28 | 10 | 382.7423 | 0
2041 | 5 | 28 | 11 | 398.7266 | 0
2041 | 5 | 28 | 12 | 406.9307 | 0
2041 | 5 | 28 | 13 | 415.1791 | 0
2041 | 5 | 28 | 14 | 423.4704 | 0
2041 | 5 | 28 | 15 | 432.8687 | 0
2041 | 5 | 28 | 16 | 445.2557 | 0
2041 | 5 | 28 | 17 | 453.631 | 0
2041 | 5 | 28 | 18 | 449.8875 | 0
2041 | 5 | 28 | 19 | 440.1496 | 0
2041 | 5 | 28 | 20 | 424.2945 | 0
2041 | 5 | 28 | 21 | 412.6886 | 0
2041 | 5 | 28 | 22 | 383.03 | 0
2041 | 5 | 28 | 23 | 346.1679 | 0
2041 | 5 | 29 | 0 | 321.6508 | 0
2041 | 5 | 29 | 1 | 287.9795 | 0
2041 | 5 | 29 | 2 | 273.9397 | 0
2041 | 5 | 29 | 3 | 266.0212 | 0
2041 | 5 | 29 | 4 | 263.7651 | 0
2041 | 5 | 29 | 5 | 269.2231 | 0
2041 | 5 | 29 | 6 | 290.0568 | 0
2041 | 5 | 29 | 7 | 320.6138 | 0
2041 | 5 | 29 | 8 | 339.1109 | 0
2041 | 5 | 29 | 9 | 352.2422 | 0
2041 | 5 | 29 | 10 | 362.5892 | 0
2041 | 5 | 29 | 11 | 367.2659 | 0
2041 | 5 | 29 | 12 | 367.0267 | 0
2041 | 5 | 29 | 13 | 368.8078 | 0
2041 | 5 | 29 | 14 | 367.7125 | 0
2041 | 5 | 29 | 15 | 368.0165 | 0
2041 | 5 | 29 | 16 | 376.4439 | 0
2041 | 5 | 29 | 17 | 382.5677 | 0
2041 | 5 | 29 | 18 | 376.0488 | 0
2041 | 5 | 29 | 19 | 370.0388 | 0
2041 | 5 | 29 | 20 | 361.4987 | 0
2041 | 5 | 29 | 21 | 355.0426 | 0
2041 | 5 | 29 | 22 | 329.3911 | 0
2041 | 5 | 29 | 23 | 297.9829 | 0
2041 | 5 | 30 | 0 | 275.8638 | 0
2041 | 5 | 30 | 1 | 254.5557 | 0
2041 | 5 | 30 | 2 | 244.5282 | 0
2041 | 5 | 30 | 3 | 239.883 | 0
2041 | 5 | 30 | 4 | 239.8632 | 0
2041 | 5 | 30 | 5 | 247.3099 | 0
2041 | 5 | 30 | 6 | 264.439 | 0
2041 | 5 | 30 | 7 | 294.567 | 0
2041 | 5 | 30 | 8 | 311.8569 | 0
2041 | 5 | 30 | 9 | 325.2284 | 0
2041 | 5 | 30 | 10 | 336.5935 | 0
2041 | 5 | 30 | 11 | 344.1357 | 0
2041 | 5 | 30 | 12 | 355.0016 | 0
2041 | 5 | 30 | 13 | 357.4353 | 0
2041 | 5 | 30 | 14 | 356.7575 | 0
2041 | 5 | 30 | 15 | 358.0024 | 0
2041 | 5 | 30 | 16 | 366.1441 | 0
2041 | 5 | 30 | 17 | 371.8548 | 0
2041 | 5 | 30 | 18 | 367.6148 | 0
2041 | 5 | 30 | 19 | 363.7365 | 0
2041 | 5 | 30 | 20 | 356.8218 | 0
2041 | 5 | 30 | 21 | 352.01 | 0
2041 | 5 | 30 | 22 | 327.8649 | 0
2041 | 5 | 30 | 23 | 298.5211 | 0
2041 | 5 | 31 | 0 | 277.7676 | 0
2041 | 5 | 31 | 1 | 258.0085 | 0
2041 | 5 | 31 | 2 | 248.0085 | 0
2041 | 5 | 31 | 3 | 243.5291 | 0
2041 | 5 | 31 | 4 | 244.0782 | 0
2041 | 5 | 31 | 5 | 251.6959 | 0
2041 | 5 | 31 | 6 | 271.8306 | 0
2041 | 5 | 31 | 7 | 301.1973 | 0
2041 | 5 | 31 | 8 | 318.8004 | 0
2041 | 5 | 31 | 9 | 334.5231 | 0
2041 | 5 | 31 | 10 | 347.0396 | 0
2041 | 5 | 31 | 11 | 353.9211 | 0
2041 | 5 | 31 | 12 | 356.2725 | 0
2041 | 5 | 31 | 13 | 359.2719 | 0
2041 | 5 | 31 | 14 | 358.9503 | 0
2041 | 5 | 31 | 15 | 359.4803 | 0
2041 | 5 | 31 | 16 | 365.2677 | 0
2041 | 5 | 31 | 17 | 368.8941 | 0
2041 | 5 | 31 | 18 | 363.1533 | 0
2041 | 5 | 31 | 19 | 357.2923 | 0
2041 | 5 | 31 | 20 | 350.4533 | 0
2041 | 5 | 31 | 21 | 348.4472 | 0
2041 | 5 | 31 | 22 | 326.962 | 0
2041 | 5 | 31 | 23 | 301.1544 | 0
2041 | 6 | 1 | 0 | 282.5351 | 0
2041 | 6 | 1 | 1 | 261.2616 | 0
2041 | 6 | 1 | 2 | 250.1745 | 0
2041 | 6 | 1 | 3 | 243.5849 | 0
2041 | 6 | 1 | 4 | 241.8494 | 0
2041 | 6 | 1 | 5 | 241.8272 | 0
2041 | 6 | 1 | 6 | 243.9873 | 0
2041 | 6 | 1 | 7 | 259.113 | 0
2041 | 6 | 1 | 8 | 286.9417 | 0
2041 | 6 | 1 | 9 | 313.5052 | 0
2041 | 6 | 1 | 10 | 331.9089 | 0
2041 | 6 | 1 | 11 | 344.1726 | 0
2041 | 6 | 1 | 12 | 353.6712 | 0
2041 | 6 | 1 | 13 | 354.0062 | 0
2041 | 6 | 1 | 14 | 353.5849 | 0
2041 | 6 | 1 | 15 | 350.7281 | 0
2041 | 6 | 1 | 16 | 353.2429 | 0
2041 | 6 | 1 | 17 | 355.0137 | 0
2041 | 6 | 1 | 18 | 344.7501 | 0
2041 | 6 | 1 | 19 | 338.7696 | 0
2041 | 6 | 1 | 20 | 331.3013 | 0
2041 | 6 | 1 | 21 | 330.0123 | 0
2041 | 6 | 1 | 22 | 315.0214 | 0
2041 | 6 | 1 | 23 | 293.0936 | 0
2041 | 6 | 2 | 0 | 275.3836 | 0
2041 | 6 | 2 | 1 | 254.3747 | 0
2041 | 6 | 2 | 2 | 243.5833 | 0
2041 | 6 | 2 | 3 | 236.6072 | 0
2041 | 6 | 2 | 4 | 234.3911 | 0
2041 | 6 | 2 | 5 | 233.0738 | 0
2041 | 6 | 2 | 6 | 233.1523 | 0
2041 | 6 | 2 | 7 | 243.26 | 0
2041 | 6 | 2 | 8 | 265.8929 | 0
2041 | 6 | 2 | 9 | 291.6601 | 0
2041 | 6 | 2 | 10 | 309.1719 | 0
2041 | 6 | 2 | 11 | 321.5201 | 0
2041 | 6 | 2 | 12 | 342.4059 | 0
2041 | 6 | 2 | 13 | 345.0502 | 0
2041 | 6 | 2 | 14 | 343.4678 | 0
2041 | 6 | 2 | 15 | 343.7797 | 0
2041 | 6 | 2 | 16 | 349.2383 | 0
2041 | 6 | 2 | 17 | 356.6278 | 0
2041 | 6 | 2 | 18 | 347.6037 | 0
2041 | 6 | 2 | 19 | 343.8491 | 0
2041 | 6 | 2 | 20 | 337.375 | 0
2041 | 6 | 2 | 21 | 332.7303 | 0
2041 | 6 | 2 | 22 | 315.5953 | 0
2041 | 6 | 2 | 23 | 291.3387 | 0
2041 | 6 | 3 | 0 | 273.1046 | 0
2041 | 6 | 3 | 1 | 260.1173 | 0
2041 | 6 | 3 | 2 | 251.0459 | 0
2041 | 6 | 3 | 3 | 247.4836 | 0
2041 | 6 | 3 | 4 | 249.224 | 0
2041 | 6 | 3 | 5 | 257.9635 | 0
2041 | 6 | 3 | 6 | 278.7545 | 0
2041 | 6 | 3 | 7 | 309.0436 | 0
2041 | 6 | 3 | 8 | 330.549 | 0
2041 | 6 | 3 | 9 | 346.7987 | 0
2041 | 6 | 3 | 10 | 357.1714 | 0
2041 | 6 | 3 | 11 | 363.8375 | 0
2041 | 6 | 3 | 12 | 368.1078 | 0
2041 | 6 | 3 | 13 | 370.6747 | 0
2041 | 6 | 3 | 14 | 370.8368 | 0
2041 | 6 | 3 | 15 | 370.9221 | 0
2041 | 6 | 3 | 16 | 377.3981 | 0
2041 | 6 | 3 | 17 | 386.2483 | 0
2041 | 6 | 3 | 18 | 378.5588 | 0
2041 | 6 | 3 | 19 | 374.4548 | 0
2041 | 6 | 3 | 20 | 365.4193 | 0
2041 | 6 | 3 | 21 | 355.8801 | 0
2041 | 6 | 3 | 22 | 332.5531 | 0
2041 | 6 | 3 | 23 | 303.5085 | 0
2041 | 6 | 4 | 0 | 279.9806 | 0
2041 | 6 | 4 | 1 | 259.8493 | 0
2041 | 6 | 4 | 2 | 250.0491 | 0
2041 | 6 | 4 | 3 | 245.0702 | 0
2041 | 6 | 4 | 4 | 246.1114 | 0
2041 | 6 | 4 | 5 | 253.5508 | 0
2041 | 6 | 4 | 6 | 273.012 | 0
2041 | 6 | 4 | 7 | 303.0642 | 0
2041 | 6 | 4 | 8 | 324.9433 | 0
2041 | 6 | 4 | 9 | 341.6237 | 0
2041 | 6 | 4 | 10 | 351.5778 | 0
2041 | 6 | 4 | 11 | 357.523 | 0
2041 | 6 | 4 | 12 | 360.253 | 0
2041 | 6 | 4 | 13 | 362.4073 | 0
2041 | 6 | 4 | 14 | 362.5415 | 0
2041 | 6 | 4 | 15 | 362.3887 | 0
2041 | 6 | 4 | 16 | 370.0509 | 0
2041 | 6 | 4 | 17 | 379.0523 | 0
2041 | 6 | 4 | 18 | 370.832 | 0
2041 | 6 | 4 | 19 | 367.5973 | 0
2041 | 6 | 4 | 20 | 359.4387 | 0
2041 | 6 | 4 | 21 | 349.4484 | 0
2041 | 6 | 4 | 22 | 327.4287 | 0
2041 | 6 | 4 | 23 | 298.717 | 0
2041 | 6 | 5 | 0 | 279.3938 | 0
2041 | 6 | 5 | 1 | 258.3216 | 0
2041 | 6 | 5 | 2 | 248.1091 | 0
2041 | 6 | 5 | 3 | 242.637 | 0
2041 | 6 | 5 | 4 | 243.4655 | 0
2041 | 6 | 5 | 5 | 251.0842 | 0
2041 | 6 | 5 | 6 | 273.9363 | 0
2041 | 6 | 5 | 7 | 304.5516 | 0
2041 | 6 | 5 | 8 | 324.7717 | 0
2041 | 6 | 5 | 9 | 339.0988 | 0
2041 | 6 | 5 | 10 | 350.714 | 0
2041 | 6 | 5 | 11 | 357.5276 | 0
2041 | 6 | 5 | 12 | 357.6469 | 0
2041 | 6 | 5 | 13 | 362.3775 | 0
2041 | 6 | 5 | 14 | 364.2587 | 0
2041 | 6 | 5 | 15 | 365.9759 | 0
2041 | 6 | 5 | 16 | 373.8778 | 0
2041 | 6 | 5 | 17 | 381.262 | 0
2041 | 6 | 5 | 18 | 380.2492 | 0
2041 | 6 | 5 | 19 | 374.4559 | 0
2041 | 6 | 5 | 20 | 365.4739 | 0
2041 | 6 | 5 | 21 | 359.1954 | 0
2041 | 6 | 5 | 22 | 335.9736 | 0
2041 | 6 | 5 | 23 | 306.0801 | 0
2041 | 6 | 6 | 0 | 284.3261 | 0
2041 | 6 | 6 | 1 | 258.7243 | 0
2041 | 6 | 6 | 2 | 248.544 | 0
2041 | 6 | 6 | 3 | 242.9462 | 0
2041 | 6 | 6 | 4 | 243.2475 | 0
2041 | 6 | 6 | 5 | 250.3792 | 0
2041 | 6 | 6 | 6 | 263.5386 | 0
2041 | 6 | 6 | 7 | 293.7123 | 0
2041 | 6 | 6 | 8 | 315.2156 | 0
2041 | 6 | 6 | 9 | 330.6596 | 0
2041 | 6 | 6 | 10 | 342.8039 | 0
2041 | 6 | 6 | 11 | 351.6654 | 0
2041 | 6 | 6 | 12 | 362.5173 | 0
2041 | 6 | 6 | 13 | 366.1574 | 0
2041 | 6 | 6 | 14 | 366.7038 | 0
2041 | 6 | 6 | 15 | 366.0976 | 0
2041 | 6 | 6 | 16 | 373.6254 | 0
2041 | 6 | 6 | 17 | 378.483 | 0
2041 | 6 | 6 | 18 | 373.7364 | 0
2041 | 6 | 6 | 19 | 369.6913 | 0
2041 | 6 | 6 | 20 | 361.1979 | 0
2041 | 6 | 6 | 21 | 354.1749 | 0
2041 | 6 | 6 | 22 | 331.9501 | 0
2041 | 6 | 6 | 23 | 303.7535 | 0
2041 | 6 | 7 | 0 | 280.8865 | 0
2041 | 6 | 7 | 1 | 264.3773 | 0
2041 | 6 | 7 | 2 | 254.5112 | 0
2041 | 6 | 7 | 3 | 249.3594 | 0
2041 | 6 | 7 | 4 | 249.8466 | 0
2041 | 6 | 7 | 5 | 257.2145 | 0
2041 | 6 | 7 | 6 | 270.9534 | 0
2041 | 6 | 7 | 7 | 299.9233 | 0
2041 | 6 | 7 | 8 | 317.3225 | 0
2041 | 6 | 7 | 9 | 328.4502 | 0
2041 | 6 | 7 | 10 | 333.845 | 0
2041 | 6 | 7 | 11 | 337.5436 | 0
2041 | 6 | 7 | 12 | 348.8823 | 0
2041 | 6 | 7 | 13 | 347.1413 | 0
2041 | 6 | 7 | 14 | 343.8894 | 0
2041 | 6 | 7 | 15 | 343.4321 | 0
2041 | 6 | 7 | 16 | 350.3561 | 0
2041 | 6 | 7 | 17 | 357.0782 | 0
2041 | 6 | 7 | 18 | 338.4036 | 0
2041 | 6 | 7 | 19 | 340.9961 | 0
2041 | 6 | 7 | 20 | 342.3539 | 0
2041 | 6 | 7 | 21 | 343.3469 | 0
2041 | 6 | 7 | 22 | 325.7899 | 0
2041 | 6 | 7 | 23 | 302.202 | 0
2041 | 6 | 8 | 0 | 295.5766 | 0
2041 | 6 | 8 | 1 | 268.3926 | 0
2041 | 6 | 8 | 2 | 257.815 | 0
2041 | 6 | 8 | 3 | 251.7928 | 0
2041 | 6 | 8 | 4 | 250.7265 | 0
2041 | 6 | 8 | 5 | 249.7232 | 0
2041 | 6 | 8 | 6 | 254.9153 | 0
2041 | 6 | 8 | 7 | 270.6844 | 0
2041 | 6 | 8 | 8 | 302.4358 | 0
2041 | 6 | 8 | 9 | 330.8433 | 0
2041 | 6 | 8 | 10 | 346.9629 | 0
2041 | 6 | 8 | 11 | 355.9113 | 0
2041 | 6 | 8 | 12 | 360.9471 | 0
2041 | 6 | 8 | 13 | 363.7792 | 0
2041 | 6 | 8 | 14 | 359.971 | 0
2041 | 6 | 8 | 15 | 356.043 | 0
2041 | 6 | 8 | 16 | 358.3206 | 0
2041 | 6 | 8 | 17 | 360.6112 | 0
2041 | 6 | 8 | 18 | 348.1455 | 0
2041 | 6 | 8 | 19 | 343.0163 | 0
2041 | 6 | 8 | 20 | 334.8241 | 0
2041 | 6 | 8 | 21 | 332.6545 | 0
2041 | 6 | 8 | 22 | 318.9851 | 0
2041 | 6 | 8 | 23 | 299.5662 | 0
2041 | 6 | 9 | 0 | 280.5412 | 0
2041 | 6 | 9 | 1 | 265.0391 | 0
2041 | 6 | 9 | 2 | 254.5396 | 0
2041 | 6 | 9 | 3 | 247.999 | 0
2041 | 6 | 9 | 4 | 246.1657 | 0
2041 | 6 | 9 | 5 | 244.8916 | 0
2041 | 6 | 9 | 6 | 241.435 | 0
2041 | 6 | 9 | 7 | 253.4716 | 0
2041 | 6 | 9 | 8 | 278.371 | 0
2041 | 6 | 9 | 9 | 306.2566 | 0
2041 | 6 | 9 | 10 | 328.2356 | 0
2041 | 6 | 9 | 11 | 342.2889 | 0
2041 | 6 | 9 | 12 | 352.2933 | 0
2041 | 6 | 9 | 13 | 354.8894 | 0
2041 | 6 | 9 | 14 | 352.2866 | 0
2041 | 6 | 9 | 15 | 350.1972 | 0
2041 | 6 | 9 | 16 | 355.1186 | 0
2041 | 6 | 9 | 17 | 361.2668 | 0
2041 | 6 | 9 | 18 | 352.6217 | 0
2041 | 6 | 9 | 19 | 351.2418 | 0
2041 | 6 | 9 | 20 | 343.9491 | 0
2041 | 6 | 9 | 21 | 339.8322 | 0
2041 | 6 | 9 | 22 | 323.1178 | 0
2041 | 6 | 9 | 23 | 298.6228 | 0
2041 | 6 | 10 | 0 | 279.9201 | 0
2041 | 6 | 10 | 1 | 259.6704 | 0
2041 | 6 | 10 | 2 | 250.3833 | 0
2041 | 6 | 10 | 3 | 246.0094 | 0
2041 | 6 | 10 | 4 | 247.7917 | 0
2041 | 6 | 10 | 5 | 256.3546 | 0
2041 | 6 | 10 | 6 | 271.3602 | 0
2041 | 6 | 10 | 7 | 301.7912 | 0
2041 | 6 | 10 | 8 | 323.0011 | 0
2041 | 6 | 10 | 9 | 337.6582 | 0
2041 | 6 | 10 | 10 | 348.7758 | 0
2041 | 6 | 10 | 11 | 356.003 | 0
2041 | 6 | 10 | 12 | 366.8572 | 0
2041 | 6 | 10 | 13 | 369.1165 | 0
2041 | 6 | 10 | 14 | 367.9531 | 0
2041 | 6 | 10 | 15 | 366.4833 | 0
2041 | 6 | 10 | 16 | 374.0276 | 0
2041 | 6 | 10 | 17 | 382.6112 | 0
2041 | 6 | 10 | 18 | 374.2435 | 0
2041 | 6 | 10 | 19 | 371.0007 | 0
2041 | 6 | 10 | 20 | 362.2093 | 0
2041 | 6 | 10 | 21 | 356.5013 | 0
2041 | 6 | 10 | 22 | 333.8173 | 0
2041 | 6 | 10 | 23 | 304.6325 | 0
2041 | 6 | 11 | 0 | 281.0554 | 0
2041 | 6 | 11 | 1 | 260.2217 | 0
2041 | 6 | 11 | 2 | 250.4553 | 0
2041 | 6 | 11 | 3 | 245.3267 | 0
2041 | 6 | 11 | 4 | 246.1785 | 0
2041 | 6 | 11 | 5 | 253.8981 | 0
2041 | 6 | 11 | 6 | 267.6871 | 0
2041 | 6 | 11 | 7 | 297.9719 | 0
2041 | 6 | 11 | 8 | 318.0154 | 0
2041 | 6 | 11 | 9 | 331.5539 | 0
2041 | 6 | 11 | 10 | 341.9931 | 0
2041 | 6 | 11 | 11 | 348.6057 | 0
2041 | 6 | 11 | 12 | 357.9263 | 0
2041 | 6 | 11 | 13 | 359.8038 | 0
2041 | 6 | 11 | 14 | 359.5455 | 0
2041 | 6 | 11 | 15 | 359.6337 | 0
2041 | 6 | 11 | 16 | 367.9422 | 0
2041 | 6 | 11 | 17 | 376.6951 | 0
2041 | 6 | 11 | 18 | 369.3187 | 0
2041 | 6 | 11 | 19 | 365.3358 | 0
2041 | 6 | 11 | 20 | 357.0883 | 0
2041 | 6 | 11 | 21 | 352.5623 | 0
2041 | 6 | 11 | 22 | 330.1404 | 0
2041 | 6 | 11 | 23 | 299.711 | 0
2041 | 6 | 12 | 0 | 279.5974 | 0
2041 | 6 | 12 | 1 | 257.62 | 0
2041 | 6 | 12 | 2 | 247.6613 | 0
2041 | 6 | 12 | 3 | 242.6446 | 0
2041 | 6 | 12 | 4 | 243.74 | 0
2041 | 6 | 12 | 5 | 251.683 | 0
2041 | 6 | 12 | 6 | 266.735 | 0
2041 | 6 | 12 | 7 | 297.1928 | 0
2041 | 6 | 12 | 8 | 317.0914 | 0
2041 | 6 | 12 | 9 | 329.8375 | 0
2041 | 6 | 12 | 10 | 339.9341 | 0
2041 | 6 | 12 | 11 | 346.4534 | 0
2041 | 6 | 12 | 12 | 356.8065 | 0
2041 | 6 | 12 | 13 | 359.8694 | 0
2041 | 6 | 12 | 14 | 360.9728 | 0
2041 | 6 | 12 | 15 | 361.3969 | 0
2041 | 6 | 12 | 16 | 369.6079 | 0
2041 | 6 | 12 | 17 | 377.8817 | 0
2041 | 6 | 12 | 18 | 371.448 | 0
2041 | 6 | 12 | 19 | 367.4127 | 0
2041 | 6 | 12 | 20 | 359.8067 | 0
2041 | 6 | 12 | 21 | 356.2019 | 0
2041 | 6 | 12 | 22 | 333.6208 | 0
2041 | 6 | 12 | 23 | 302.9072 | 0
2041 | 6 | 13 | 0 | 280.454 | 0
2041 | 6 | 13 | 1 | 260.1877 | 0
2041 | 6 | 13 | 2 | 249.64 | 0
2041 | 6 | 13 | 3 | 243.8349 | 0
2041 | 6 | 13 | 4 | 244.2387 | 0
2041 | 6 | 13 | 5 | 251.7291 | 0
2041 | 6 | 13 | 6 | 269.2873 | 0
2041 | 6 | 13 | 7 | 299.6549 | 0
2041 | 6 | 13 | 8 | 319.5858 | 0
2041 | 6 | 13 | 9 | 333.6755 | 0
2041 | 6 | 13 | 10 | 344.9495 | 0
2041 | 6 | 13 | 11 | 352.596 | 0
2041 | 6 | 13 | 12 | 361.5433 | 0
2041 | 6 | 13 | 13 | 365.3834 | 0
2041 | 6 | 13 | 14 | 366.213 | 0
2041 | 6 | 13 | 15 | 366.2039 | 0
2041 | 6 | 13 | 16 | 373.3122 | 0
2041 | 6 | 13 | 17 | 379.9822 | 0
2041 | 6 | 13 | 18 | 378.6788 | 0
2041 | 6 | 13 | 19 | 373.6767 | 0
2041 | 6 | 13 | 20 | 365.2355 | 0
2041 | 6 | 13 | 21 | 360.0239 | 0
2041 | 6 | 13 | 22 | 337.5302 | 0
2041 | 6 | 13 | 23 | 308.2394 | 0
2041 | 6 | 14 | 0 | 284.4179 | 0
2041 | 6 | 14 | 1 | 260.3241 | 0
2041 | 6 | 14 | 2 | 250.1344 | 0
2041 | 6 | 14 | 3 | 244.6634 | 0
2041 | 6 | 14 | 4 | 245.4899 | 0
2041 | 6 | 14 | 5 | 252.4412 | 0
2041 | 6 | 14 | 6 | 270.7206 | 0
2041 | 6 | 14 | 7 | 301.534 | 0
2041 | 6 | 14 | 8 | 324.948 | 0
2041 | 6 | 14 | 9 | 344.1299 | 0
2041 | 6 | 14 | 10 | 357.0274 | 0
2041 | 6 | 14 | 11 | 364.3428 | 0
2041 | 6 | 14 | 12 | 369.3216 | 0
2041 | 6 | 14 | 13 | 370.0992 | 0
2041 | 6 | 14 | 14 | 368.4688 | 0
2041 | 6 | 14 | 15 | 365.7036 | 0
2041 | 6 | 14 | 16 | 371.5726 | 0
2041 | 6 | 14 | 17 | 377.0624 | 0
2041 | 6 | 14 | 18 | 366.0541 | 0
2041 | 6 | 14 | 19 | 360.3804 | 0
2041 | 6 | 14 | 20 | 351.5699 | 0
2041 | 6 | 14 | 21 | 346.2222 | 0
2041 | 6 | 14 | 22 | 327.6106 | 0
2041 | 6 | 14 | 23 | 303.6522 | 0
2041 | 6 | 15 | 0 | 285.2918 | 0
2041 | 6 | 15 | 1 | 262.7943 | 0
2041 | 6 | 15 | 2 | 252.3407 | 0
2041 | 6 | 15 | 3 | 246.3219 | 0
2041 | 6 | 15 | 4 | 244.9685 | 0
2041 | 6 | 15 | 5 | 244.9656 | 0
2041 | 6 | 15 | 6 | 250.9858 | 0
2041 | 6 | 15 | 7 | 267.9696 | 0
2041 | 6 | 15 | 8 | 296.5004 | 0
2041 | 6 | 15 | 9 | 324.4524 | 0
2041 | 6 | 15 | 10 | 342.3469 | 0
2041 | 6 | 15 | 11 | 353.2059 | 0
2041 | 6 | 15 | 12 | 361.771 | 0
2041 | 6 | 15 | 13 | 361.5051 | 0
2041 | 6 | 15 | 14 | 358.9448 | 0
2041 | 6 | 15 | 15 | 355.8234 | 0
2041 | 6 | 15 | 16 | 359.3735 | 0
2041 | 6 | 15 | 17 | 362.3312 | 0
2041 | 6 | 15 | 18 | 349.5205 | 0
2041 | 6 | 15 | 19 | 344.6848 | 0
2041 | 6 | 15 | 20 | 335.6954 | 0
2041 | 6 | 15 | 21 | 331.4799 | 0
2041 | 6 | 15 | 22 | 317.6491 | 0
2041 | 6 | 15 | 23 | 298.2011 | 0
2041 | 6 | 16 | 0 | 281.1642 | 0
2041 | 6 | 16 | 1 | 262.3485 | 0
2041 | 6 | 16 | 2 | 250.8763 | 0
2041 | 6 | 16 | 3 | 243.2707 | 0
2041 | 6 | 16 | 4 | 240.8769 | 0
2041 | 6 | 16 | 5 | 238.1767 | 0
2041 | 6 | 16 | 6 | 239.564 | 0
2041 | 6 | 16 | 7 | 252.2992 | 0
2041 | 6 | 16 | 8 | 279.2959 | 0
2041 | 6 | 16 | 9 | 308.3708 | 0
2041 | 6 | 16 | 10 | 330.1467 | 0
2041 | 6 | 16 | 11 | 344.3758 | 0
2041 | 6 | 16 | 12 | 355.8806 | 0
2041 | 6 | 16 | 13 | 359.648 | 0
2041 | 6 | 16 | 14 | 357.7862 | 0
2041 | 6 | 16 | 15 | 357.445 | 0
2041 | 6 | 16 | 16 | 362.5443 | 0
2041 | 6 | 16 | 17 | 367.0788 | 0
2041 | 6 | 16 | 18 | 362.4178 | 0
2041 | 6 | 16 | 19 | 359.1749 | 0
2041 | 6 | 16 | 20 | 350.1586 | 0
2041 | 6 | 16 | 21 | 347.649 | 0
2041 | 6 | 16 | 22 | 330.8599 | 0
2041 | 6 | 16 | 23 | 305.3441 | 0
2041 | 6 | 17 | 0 | 281.8054 | 0
2041 | 6 | 17 | 1 | 256.7618 | 0
2041 | 6 | 17 | 2 | 246.2222 | 0
2041 | 6 | 17 | 3 | 240.9053 | 0
2041 | 6 | 17 | 4 | 241.8845 | 0
2041 | 6 | 17 | 5 | 249.635 | 0
2041 | 6 | 17 | 6 | 266.122 | 0
2041 | 6 | 17 | 7 | 296.5125 | 0
2041 | 6 | 17 | 8 | 317.6577 | 0
2041 | 6 | 17 | 9 | 333.8676 | 0
2041 | 6 | 17 | 10 | 346.2028 | 0
2041 | 6 | 17 | 11 | 354.3267 | 0
2041 | 6 | 17 | 12 | 363.8648 | 0
2041 | 6 | 17 | 13 | 367.5172 | 0
2041 | 6 | 17 | 14 | 368.177 | 0
2041 | 6 | 17 | 15 | 367.9266 | 0
2041 | 6 | 17 | 16 | 375.5494 | 0
2041 | 6 | 17 | 17 | 384.4033 | 0
2041 | 6 | 17 | 18 | 380.3014 | 0
2041 | 6 | 17 | 19 | 375.2178 | 0
2041 | 6 | 17 | 20 | 365.3142 | 0
2041 | 6 | 17 | 21 | 358.4694 | 0
2041 | 6 | 17 | 22 | 334.6975 | 0
2041 | 6 | 17 | 23 | 303.5579 | 0
2041 | 6 | 18 | 0 | 281.4762 | 0
2041 | 6 | 18 | 1 | 258.0153 | 0
2041 | 6 | 18 | 2 | 246.8214 | 0
2041 | 6 | 18 | 3 | 240.3903 | 0
2041 | 6 | 18 | 4 | 240.1911 | 0
2041 | 6 | 18 | 5 | 247.0306 | 0
2041 | 6 | 18 | 6 | 266.4237 | 0
2041 | 6 | 18 | 7 | 297.0215 | 0
2041 | 6 | 18 | 8 | 318.2654 | 0
2041 | 6 | 18 | 9 | 333.822 | 0
2041 | 6 | 18 | 10 | 344.3289 | 0
2041 | 6 | 18 | 11 | 350.9883 | 0
2041 | 6 | 18 | 12 | 361.2017 | 0
2041 | 6 | 18 | 13 | 364.2561 | 0
2041 | 6 | 18 | 14 | 364.856 | 0
2041 | 6 | 18 | 15 | 366.1717 | 0
2041 | 6 | 18 | 16 | 374.4837 | 0
2041 | 6 | 18 | 17 | 383.8205 | 0
2041 | 6 | 18 | 18 | 377.1971 | 0
2041 | 6 | 18 | 19 | 373.1763 | 0
2041 | 6 | 18 | 20 | 362.6572 | 0
2041 | 6 | 18 | 21 | 353.4682 | 0
2041 | 6 | 18 | 22 | 331.598 | 0
2041 | 6 | 18 | 23 | 302.9365 | 0
2041 | 6 | 19 | 0 | 281.649 | 0
2041 | 6 | 19 | 1 | 257.0228 | 0
2041 | 6 | 19 | 2 | 246.6268 | 0
2041 | 6 | 19 | 3 | 241.1953 | 0
2041 | 6 | 19 | 4 | 241.7142 | 0
2041 | 6 | 19 | 5 | 248.3367 | 0
2041 | 6 | 19 | 6 | 260.8835 | 0
2041 | 6 | 19 | 7 | 293.2517 | 0
2041 | 6 | 19 | 8 | 317.934 | 0
2041 | 6 | 19 | 9 | 337.2153 | 0
2041 | 6 | 19 | 10 | 353.243 | 0
2041 | 6 | 19 | 11 | 365.5612 | 0
2041 | 6 | 19 | 12 | 370.2222 | 0
2041 | 6 | 19 | 13 | 379.8218 | 0
2041 | 6 | 19 | 14 | 385.8778 | 0
2041 | 6 | 19 | 15 | 392.0653 | 0
2041 | 6 | 19 | 16 | 403.7966 | 0
2041 | 6 | 19 | 17 | 412.3564 | 0
2041 | 6 | 19 | 18 | 400.0189 | 0
2041 | 6 | 19 | 19 | 391.9107 | 0
2041 | 6 | 19 | 20 | 379.5105 | 0
2041 | 6 | 19 | 21 | 371.8512 | 0
2041 | 6 | 19 | 22 | 348.6453 | 0
2041 | 6 | 19 | 23 | 317.7976 | 0
2041 | 6 | 20 | 0 | 281.9226 | 0
2041 | 6 | 20 | 1 | 265.5546 | 0
2041 | 6 | 20 | 2 | 253.695 | 0
2041 | 6 | 20 | 3 | 246.7124 | 0
2041 | 6 | 20 | 4 | 245.8365 | 0
2041 | 6 | 20 | 5 | 251.9226 | 0
2041 | 6 | 20 | 6 | 268.9552 | 0
2041 | 6 | 20 | 7 | 299.554 | 0
2041 | 6 | 20 | 8 | 320.6566 | 0
2041 | 6 | 20 | 9 | 336.7057 | 0
2041 | 6 | 20 | 10 | 349.5853 | 0
2041 | 6 | 20 | 11 | 358.4282 | 0
2041 | 6 | 20 | 12 | 368.1721 | 0
2041 | 6 | 20 | 13 | 372.4607 | 0
2041 | 6 | 20 | 14 | 373.5503 | 0
2041 | 6 | 20 | 15 | 373.8362 | 0
2041 | 6 | 20 | 16 | 381.2689 | 0
2041 | 6 | 20 | 17 | 387.3074 | 0
2041 | 6 | 20 | 18 | 381.1128 | 0
2041 | 6 | 20 | 19 | 375.4343 | 0
2041 | 6 | 20 | 20 | 365.7347 | 0
2041 | 6 | 20 | 21 | 360.4235 | 0
2041 | 6 | 20 | 22 | 337.3381 | 0
2041 | 6 | 20 | 23 | 306.5662 | 0
2041 | 6 | 21 | 0 | 286.2329 | 0
2041 | 6 | 21 | 1 | 257.4286 | 0
2041 | 6 | 21 | 2 | 245.3185 | 0
2041 | 6 | 21 | 3 | 238.3178 | 0
2041 | 6 | 21 | 4 | 237.5474 | 0
2041 | 6 | 21 | 5 | 243.4485 | 0
2041 | 6 | 21 | 6 | 255.2976 | 0
2041 | 6 | 21 | 7 | 287.1025 | 0
2041 | 6 | 21 | 8 | 313.7679 | 0
2041 | 6 | 21 | 9 | 338.2926 | 0
2041 | 6 | 21 | 10 | 357.7722 | 0
2041 | 6 | 21 | 11 | 372.3388 | 0
2041 | 6 | 21 | 12 | 374.6878 | 0
2041 | 6 | 21 | 13 | 382.8244 | 0
2041 | 6 | 21 | 14 | 390.0394 | 0
2041 | 6 | 21 | 15 | 397.967 | 0
2041 | 6 | 21 | 16 | 408.1149 | 0
2041 | 6 | 21 | 17 | 413.5006 | 0
2041 | 6 | 21 | 18 | 379.9938 | 0
2041 | 6 | 21 | 19 | 371.1664 | 0
2041 | 6 | 21 | 20 | 359.3209 | 0
2041 | 6 | 21 | 21 | 353.611 | 0
2041 | 6 | 21 | 22 | 334.4984 | 0
2041 | 6 | 21 | 23 | 309.475 | 0
2041 | 6 | 22 | 0 | 284.8479 | 0
2041 | 6 | 22 | 1 | 266.4659 | 0
2041 | 6 | 22 | 2 | 253.9729 | 0
2041 | 6 | 22 | 3 | 245.8913 | 0
2041 | 6 | 22 | 4 | 243.0283 | 0
2041 | 6 | 22 | 5 | 241.1698 | 0
2041 | 6 | 22 | 6 | 238.6796 | 0
2041 | 6 | 22 | 7 | 258.5819 | 0
2041 | 6 | 22 | 8 | 295.082 | 0
2041 | 6 | 22 | 9 | 331.3977 | 0
2041 | 6 | 22 | 10 | 356.6218 | 0
2041 | 6 | 22 | 11 | 375.0031 | 0
2041 | 6 | 22 | 12 | 377.8089 | 0
2041 | 6 | 22 | 13 | 383.6719 | 0
2041 | 6 | 22 | 14 | 390.7596 | 0
2041 | 6 | 22 | 15 | 396.689 | 0
2041 | 6 | 22 | 16 | 404.2169 | 0
2041 | 6 | 22 | 17 | 406.6612 | 0
2041 | 6 | 22 | 18 | 400.3718 | 0
2041 | 6 | 22 | 19 | 390.3655 | 0
2041 | 6 | 22 | 20 | 372.7521 | 0
2041 | 6 | 22 | 21 | 368.0489 | 0
2041 | 6 | 22 | 22 | 353.6987 | 0
2041 | 6 | 22 | 23 | 328.8801 | 0
2041 | 6 | 23 | 0 | 289.4871 | 0
2041 | 6 | 23 | 1 | 268.554 | 0
2041 | 6 | 23 | 2 | 254.7359 | 0
2041 | 6 | 23 | 3 | 244.8286 | 0
2041 | 6 | 23 | 4 | 240.4049 | 0
2041 | 6 | 23 | 5 | 236.302 | 0
2041 | 6 | 23 | 6 | 232.562 | 0
2041 | 6 | 23 | 7 | 248.6964 | 0
2041 | 6 | 23 | 8 | 282.9763 | 0
2041 | 6 | 23 | 9 | 320.9647 | 0
2041 | 6 | 23 | 10 | 350.623 | 0
2041 | 6 | 23 | 11 | 373.4112 | 0
2041 | 6 | 23 | 12 | 379.4437 | 0
2041 | 6 | 23 | 13 | 386.2884 | 0
2041 | 6 | 23 | 14 | 394.373 | 0
2041 | 6 | 23 | 15 | 402.9633 | 0
2041 | 6 | 23 | 16 | 412.826 | 0
2041 | 6 | 23 | 17 | 418.4904 | 0
2041 | 6 | 23 | 18 | 413.0767 | 0
2041 | 6 | 23 | 19 | 402.975 | 0
2041 | 6 | 23 | 20 | 384.7791 | 0
2041 | 6 | 23 | 21 | 379.2093 | 0
2041 | 6 | 23 | 22 | 360.4269 | 0
2041 | 6 | 23 | 23 | 330.1995 | 0
2041 | 6 | 24 | 0 | 294.2184 | 0
2041 | 6 | 24 | 1 | 267.4475 | 0
2041 | 6 | 24 | 2 | 254.6721 | 0
2041 | 6 | 24 | 3 | 247.7197 | 0
2041 | 6 | 24 | 4 | 246.7516 | 0
2041 | 6 | 24 | 5 | 252.7125 | 0
2041 | 6 | 24 | 6 | 273.4941 | 0
2041 | 6 | 24 | 7 | 304.1289 | 0
2041 | 6 | 24 | 8 | 325.814 | 0
2041 | 6 | 24 | 9 | 343.6803 | 0
2041 | 6 | 24 | 10 | 357.1453 | 0
2041 | 6 | 24 | 11 | 366.327 | 0
2041 | 6 | 24 | 12 | 374.8262 | 0
2041 | 6 | 24 | 13 | 379.7193 | 0
2041 | 6 | 24 | 14 | 380.9197 | 0
2041 | 6 | 24 | 15 | 382.2793 | 0
2041 | 6 | 24 | 16 | 389.8184 | 0
2041 | 6 | 24 | 17 | 397.0014 | 0
2041 | 6 | 24 | 18 | 390.3374 | 0
2041 | 6 | 24 | 19 | 384.8953 | 0
2041 | 6 | 24 | 20 | 372.106 | 0
2041 | 6 | 24 | 21 | 361.3014 | 0
2041 | 6 | 24 | 22 | 337.7884 | 0
2041 | 6 | 24 | 23 | 308.1371 | 0
2041 | 6 | 25 | 0 | 284.5265 | 0
2041 | 6 | 25 | 1 | 258.4235 | 0
2041 | 6 | 25 | 2 | 247.093 | 0
2041 | 6 | 25 | 3 | 240.821 | 0
2041 | 6 | 25 | 4 | 240.1673 | 0
2041 | 6 | 25 | 5 | 246.1404 | 0
2041 | 6 | 25 | 6 | 268.0818 | 0
2041 | 6 | 25 | 7 | 299.147 | 0
2041 | 6 | 25 | 8 | 321.6019 | 0
2041 | 6 | 25 | 9 | 339.6183 | 0
2041 | 6 | 25 | 10 | 351.9476 | 0
2041 | 6 | 25 | 11 | 359.948 | 0
2041 | 6 | 25 | 12 | 364.4724 | 0
2041 | 6 | 25 | 13 | 367.9971 | 0
2041 | 6 | 25 | 14 | 369.1134 | 0
2041 | 6 | 25 | 15 | 371.1632 | 0
2041 | 6 | 25 | 16 | 379.8201 | 0
2041 | 6 | 25 | 17 | 387.4854 | 0
2041 | 6 | 25 | 18 | 378.8043 | 0
2041 | 6 | 25 | 19 | 373.9173 | 0
2041 | 6 | 25 | 20 | 362.419 | 0
2041 | 6 | 25 | 21 | 353.5562 | 0
2041 | 6 | 25 | 22 | 331.0724 | 0
2041 | 6 | 25 | 23 | 301.0835 | 0
2041 | 6 | 26 | 0 | 282.0771 | 0
2041 | 6 | 26 | 1 | 259.6199 | 0
2041 | 6 | 26 | 2 | 248.76 | 0
2041 | 6 | 26 | 3 | 243.1211 | 0
2041 | 6 | 26 | 4 | 243.1289 | 0
2041 | 6 | 26 | 5 | 250.4252 | 0
2041 | 6 | 26 | 6 | 269.804 | 0
2041 | 6 | 26 | 7 | 300.541 | 0
2041 | 6 | 26 | 8 | 323.1194 | 0
2041 | 6 | 26 | 9 | 341.2086 | 0
2041 | 6 | 26 | 10 | 355.9115 | 0
2041 | 6 | 26 | 11 | 367.845 | 0
2041 | 6 | 26 | 12 | 379.0728 | 0
2041 | 6 | 26 | 13 | 390.2419 | 0
2041 | 6 | 26 | 14 | 397.3858 | 0
2041 | 6 | 26 | 15 | 405.0724 | 0
2041 | 6 | 26 | 16 | 417.542 | 0
2041 | 6 | 26 | 17 | 426.0029 | 0
2041 | 6 | 26 | 18 | 416.7177 | 0
2041 | 6 | 26 | 19 | 407.0186 | 0
2041 | 6 | 26 | 20 | 392.1953 | 0
2041 | 6 | 26 | 21 | 384.3967 | 0
2041 | 6 | 26 | 22 | 360.2913 | 0
2041 | 6 | 26 | 23 | 328.2513 | 0
2041 | 6 | 27 | 0 | 292.5062 | 0
2041 | 6 | 27 | 1 | 269.322 | 0
2041 | 6 | 27 | 2 | 257.0718 | 0
2041 | 6 | 27 | 3 | 250.1095 | 0
2041 | 6 | 27 | 4 | 249.0694 | 0
2041 | 6 | 27 | 5 | 254.7591 | 0
2041 | 6 | 27 | 6 | 274.8876 | 0
2041 | 6 | 27 | 7 | 305.8327 | 0
2041 | 6 | 27 | 8 | 328.5458 | 0
2041 | 6 | 27 | 9 | 346.5426 | 0
2041 | 6 | 27 | 10 | 358.4567 | 0
2041 | 6 | 27 | 11 | 366.3295 | 0
2041 | 6 | 27 | 12 | 372.1078 | 0
2041 | 6 | 27 | 13 | 375.824 | 0
2041 | 6 | 27 | 14 | 376.6807 | 0
2041 | 6 | 27 | 15 | 376.4374 | 0
2041 | 6 | 27 | 16 | 383.6231 | 0
2041 | 6 | 27 | 17 | 389.6451 | 0
2041 | 6 | 27 | 18 | 381.8754 | 0
2041 | 6 | 27 | 19 | 376.9001 | 0
2041 | 6 | 27 | 20 | 366.7615 | 0
2041 | 6 | 27 | 21 | 358.1642 | 0
2041 | 6 | 27 | 22 | 335.6539 | 0
2041 | 6 | 27 | 23 | 305.9694 | 0
2041 | 6 | 28 | 0 | 284.3401 | 0
2041 | 6 | 28 | 1 | 268.1288 | 0
2041 | 6 | 28 | 2 | 257.1266 | 0
2041 | 6 | 28 | 3 | 250.7059 | 0
2041 | 6 | 28 | 4 | 250.4621 | 0
2041 | 6 | 28 | 5 | 256.7574 | 0
2041 | 6 | 28 | 6 | 273.8674 | 0
2041 | 6 | 28 | 7 | 307.8379 | 0
2041 | 6 | 28 | 8 | 337.5059 | 0
2041 | 6 | 28 | 9 | 365.2185 | 0
2041 | 6 | 28 | 10 | 389.309 | 0
2041 | 6 | 28 | 11 | 408.3585 | 0
2041 | 6 | 28 | 12 | 423.256 | 0
2041 | 6 | 28 | 13 | 433.7713 | 0
2041 | 6 | 28 | 14 | 441.4721 | 0
2041 | 6 | 28 | 15 | 448.6806 | 0
2041 | 6 | 28 | 16 | 457.9001 | 0
2041 | 6 | 28 | 17 | 462.6409 | 0
2041 | 6 | 28 | 18 | 453.6391 | 0
2041 | 6 | 28 | 19 | 441.4182 | 0
2041 | 6 | 28 | 20 | 425.2131 | 0
2041 | 6 | 28 | 21 | 417.3266 | 0
2041 | 6 | 28 | 22 | 393.5232 | 0
2041 | 6 | 28 | 23 | 363.1278 | 0
2041 | 6 | 29 | 0 | 336.1777 | 0
2041 | 6 | 29 | 1 | 312.895 | 0
2041 | 6 | 29 | 2 | 296.7731 | 0
2041 | 6 | 29 | 3 | 285.7061 | 0
2041 | 6 | 29 | 4 | 280.5942 | 0
2041 | 6 | 29 | 5 | 276.6049 | 0
2041 | 6 | 29 | 6 | 279.1624 | 0
2041 | 6 | 29 | 7 | 300.0818 | 0
2041 | 6 | 29 | 8 | 339.3986 | 0
2041 | 6 | 29 | 9 | 379.5325 | 0
2041 | 6 | 29 | 10 | 409.9044 | 0
2041 | 6 | 29 | 11 | 433.0771 | 0
2041 | 6 | 29 | 12 | 444.0591 | 0
2041 | 6 | 29 | 13 | 453.5235 | 0
2041 | 6 | 29 | 14 | 462.1707 | 0
2041 | 6 | 29 | 15 | 468.4837 | 0
2041 | 6 | 29 | 16 | 477.0443 | 0
2041 | 6 | 29 | 17 | 479.0522 | 0
2041 | 6 | 29 | 18 | 465.9814 | 0
2041 | 6 | 29 | 19 | 453.847 | 0
2041 | 6 | 29 | 20 | 437.4541 | 0
2041 | 6 | 29 | 21 | 433.5975 | 0
2041 | 6 | 29 | 22 | 417.282 | 0
2041 | 6 | 29 | 23 | 390.1116 | 0
2041 | 6 | 30 | 0 | 346.9522 | 0
2041 | 6 | 30 | 1 | 320.4718 | 0
2041 | 6 | 30 | 2 | 302.8809 | 0
2041 | 6 | 30 | 3 | 290.3689 | 0
2041 | 6 | 30 | 4 | 283.8108 | 0
2041 | 6 | 30 | 5 | 278.2602 | 0
2041 | 6 | 30 | 6 | 275.239 | 0
2041 | 6 | 30 | 7 | 293.3349 | 0
2041 | 6 | 30 | 8 | 330.1055 | 0
2041 | 6 | 30 | 9 | 372.9991 | 0
2041 | 6 | 30 | 10 | 410.0466 | 0
2041 | 6 | 30 | 11 | 439.0832 | 0
2041 | 6 | 30 | 12 | 453.5029 | 0
2041 | 6 | 30 | 13 | 464.2344 | 0
2041 | 6 | 30 | 14 | 473.9857 | 0
2041 | 6 | 30 | 15 | 483.5978 | 0
2041 | 6 | 30 | 16 | 495.645 | 0
2041 | 6 | 30 | 17 | 502.1765 | 0
2041 | 6 | 30 | 18 | 492.5017 | 0
2041 | 6 | 30 | 19 | 481.0924 | 0
2041 | 6 | 30 | 20 | 461.3011 | 0
2041 | 6 | 30 | 21 | 453.9014 | 0
2041 | 6 | 30 | 22 | 432.5108 | 0
2041 | 6 | 30 | 23 | 397.8642 | 0
2041 | 7 | 1 | 0 | 351.4276 | 0
2041 | 7 | 1 | 1 | 335.1699 | 0
2041 | 7 | 1 | 2 | 316.4697 | 0
2041 | 7 | 1 | 3 | 303.3558 | 0
2041 | 7 | 1 | 4 | 299.2125 | 0
2041 | 7 | 1 | 5 | 295.571 | 0
2041 | 7 | 1 | 6 | 297.6745 | 0
2041 | 7 | 1 | 7 | 318.2497 | 0
2041 | 7 | 1 | 8 | 352.8988 | 0
2041 | 7 | 1 | 9 | 395.7036 | 0
2041 | 7 | 1 | 10 | 430.1472 | 0
2041 | 7 | 1 | 11 | 453.7076 | 0
2041 | 7 | 1 | 12 | 468.9187 | 0
2041 | 7 | 1 | 13 | 485.8567 | 0
2041 | 7 | 1 | 14 | 500.7473 | 0
2041 | 7 | 1 | 15 | 510.8088 | 0
2041 | 7 | 1 | 16 | 518.6066 | 0
2041 | 7 | 1 | 17 | 524.7408 | 0
2041 | 7 | 1 | 18 | 528.1283 | 0
2041 | 7 | 1 | 19 | 517.4789 | 0
2041 | 7 | 1 | 20 | 492.8665 | 0
2041 | 7 | 1 | 21 | 482.7932 | 0
2041 | 7 | 1 | 22 | 465.1422 | 0
2041 | 7 | 1 | 23 | 434.9115 | 0
2041 | 7 | 2 | 0 | 379.0795 | 0
2041 | 7 | 2 | 1 | 377.5854 | 0
2041 | 7 | 2 | 2 | 356.8258 | 0
2041 | 7 | 2 | 3 | 341.9271 | 0
2041 | 7 | 2 | 4 | 335.3284 | 0
2041 | 7 | 2 | 5 | 336.983 | 0
2041 | 7 | 2 | 6 | 349.5259 | 0
2041 | 7 | 2 | 7 | 381.4396 | 0
2041 | 7 | 2 | 8 | 416.7224 | 0
2041 | 7 | 2 | 9 | 450.3202 | 0
2041 | 7 | 2 | 10 | 477.7061 | 0
2041 | 7 | 2 | 11 | 497.7934 | 0
2041 | 7 | 2 | 12 | 501.8874 | 0
2041 | 7 | 2 | 13 | 510.0642 | 0
2041 | 7 | 2 | 14 | 512.4879 | 0
2041 | 7 | 2 | 15 | 510.2978 | 0
2041 | 7 | 2 | 16 | 514.3867 | 0
2041 | 7 | 2 | 17 | 517.7797 | 0
2041 | 7 | 2 | 18 | 539.483 | 0
2041 | 7 | 2 | 19 | 529.6274 | 0
2041 | 7 | 2 | 20 | 509.7502 | 0
2041 | 7 | 2 | 21 | 496.8181 | 0
2041 | 7 | 2 | 22 | 470.6598 | 0
2041 | 7 | 2 | 23 | 432.0119 | 0
2041 | 7 | 3 | 0 | 394.3221 | 0
2041 | 7 | 3 | 1 | 358.0814 | 0
2041 | 7 | 3 | 2 | 338.9598 | 0
2041 | 7 | 3 | 3 | 325.7722 | 0
2041 | 7 | 3 | 4 | 320.5917 | 0
2041 | 7 | 3 | 5 | 323.0567 | 0
2041 | 7 | 3 | 6 | 337.758 | 0
2041 | 7 | 3 | 7 | 368.5568 | 0
2041 | 7 | 3 | 8 | 399.9032 | 0
2041 | 7 | 3 | 9 | 428.305 | 0
2041 | 7 | 3 | 10 | 450.9541 | 0
2041 | 7 | 3 | 11 | 467.5896 | 0
2041 | 7 | 3 | 12 | 485.2754 | 0
2041 | 7 | 3 | 13 | 495.6783 | 0
2041 | 7 | 3 | 14 | 503.5966 | 0
2041 | 7 | 3 | 15 | 509.899 | 0
2041 | 7 | 3 | 16 | 517.8331 | 0
2041 | 7 | 3 | 17 | 521.5994 | 0
2041 | 7 | 3 | 18 | 518.8786 | 0
2041 | 7 | 3 | 19 | 505.401 | 0
2041 | 7 | 3 | 20 | 481.6867 | 0
2041 | 7 | 3 | 21 | 466.7101 | 0
2041 | 7 | 3 | 22 | 438.637 | 0
2041 | 7 | 3 | 23 | 399.8155 | 0
2041 | 7 | 4 | 0 | 374.277 | 0
2041 | 7 | 4 | 1 | 341.4884 | 0
2041 | 7 | 4 | 2 | 323.9819 | 0
2041 | 7 | 4 | 3 | 311.8728 | 0
2041 | 7 | 4 | 4 | 307.6573 | 0
2041 | 7 | 4 | 5 | 311.0432 | 0
2041 | 7 | 4 | 6 | 320.4334 | 0
2041 | 7 | 4 | 7 | 351.8659 | 0
2041 | 7 | 4 | 8 | 384.3279 | 0
2041 | 7 | 4 | 9 | 412.7789 | 0
2041 | 7 | 4 | 10 | 436.5821 | 0
2041 | 7 | 4 | 11 | 454.3555 | 0
2041 | 7 | 4 | 12 | 469.3316 | 0
2041 | 7 | 4 | 13 | 480.8159 | 0
2041 | 7 | 4 | 14 | 490.407 | 0
2041 | 7 | 4 | 15 | 497.7608 | 0
2041 | 7 | 4 | 16 | 507.0277 | 0
2041 | 7 | 4 | 17 | 511.8422 | 0
2041 | 7 | 4 | 18 | 500.9518 | 0
2041 | 7 | 4 | 19 | 489.4524 | 0
2041 | 7 | 4 | 20 | 467.8535 | 0
2041 | 7 | 4 | 21 | 456.156 | 0
2041 | 7 | 4 | 22 | 431.5907 | 0
2041 | 7 | 4 | 23 | 396.213 | 0
2041 | 7 | 5 | 0 | 358.5643 | 0
2041 | 7 | 5 | 1 | 325.1443 | 0
2041 | 7 | 5 | 2 | 309.1926 | 0
2041 | 7 | 5 | 3 | 298.3329 | 0
2041 | 7 | 5 | 4 | 295.1367 | 0
2041 | 7 | 5 | 5 | 300.0106 | 0
2041 | 7 | 5 | 6 | 316.8432 | 0
2041 | 7 | 5 | 7 | 343.5043 | 0
2041 | 7 | 5 | 8 | 368.1392 | 0
2041 | 7 | 5 | 9 | 390.1529 | 0
2041 | 7 | 5 | 10 | 405.7657 | 0
2041 | 7 | 5 | 11 | 417.0977 | 0
2041 | 7 | 5 | 12 | 428.5208 | 0
2041 | 7 | 5 | 13 | 432.592 | 0
2041 | 7 | 5 | 14 | 431.7316 | 0
2041 | 7 | 5 | 15 | 426.6609 | 0
2041 | 7 | 5 | 16 | 427.1291 | 0
2041 | 7 | 5 | 17 | 427.1714 | 0
2041 | 7 | 5 | 18 | 463.1737 | 0
2041 | 7 | 5 | 19 | 452.0958 | 0
2041 | 7 | 5 | 20 | 432.8651 | 0
2041 | 7 | 5 | 21 | 425.1585 | 0
2041 | 7 | 5 | 22 | 406.7261 | 0
2041 | 7 | 5 | 23 | 378.5425 | 0
2041 | 7 | 6 | 0 | 334.3771 | 0
2041 | 7 | 6 | 1 | 306.3295 | 0
2041 | 7 | 6 | 2 | 291.3525 | 0
2041 | 7 | 6 | 3 | 280.9029 | 0
2041 | 7 | 6 | 4 | 275.607 | 0
2041 | 7 | 6 | 5 | 273.0038 | 0
2041 | 7 | 6 | 6 | 271.4134 | 0
2041 | 7 | 6 | 7 | 288.1114 | 0
2041 | 7 | 6 | 8 | 318.6839 | 0
2041 | 7 | 6 | 9 | 351.5612 | 0
2041 | 7 | 6 | 10 | 375.6182 | 0
2041 | 7 | 6 | 11 | 392.4874 | 0
2041 | 7 | 6 | 12 | 396.3833 | 0
2041 | 7 | 6 | 13 | 399.4527 | 0
2041 | 7 | 6 | 14 | 400.2948 | 0
2041 | 7 | 6 | 15 | 399.2208 | 0
2041 | 7 | 6 | 16 | 401.8413 | 0
2041 | 7 | 6 | 17 | 402.4036 | 0
2041 | 7 | 6 | 18 | 396.7056 | 0
2041 | 7 | 6 | 19 | 389.7948 | 0
2041 | 7 | 6 | 20 | 378.1376 | 0
2041 | 7 | 6 | 21 | 373.8438 | 0
2041 | 7 | 6 | 22 | 358.7178 | 0
2041 | 7 | 6 | 23 | 337.2707 | 0
2041 | 7 | 7 | 0 | 317.224 | 0
2041 | 7 | 7 | 1 | 293.8595 | 0
2041 | 7 | 7 | 2 | 280.5975 | 0
2041 | 7 | 7 | 3 | 270.6155 | 0
2041 | 7 | 7 | 4 | 265.6549 | 0
2041 | 7 | 7 | 5 | 262.8503 | 0
2041 | 7 | 7 | 6 | 257.525 | 0
2041 | 7 | 7 | 7 | 268.4826 | 0
2041 | 7 | 7 | 8 | 294.5022 | 0
2041 | 7 | 7 | 9 | 325.5084 | 0
2041 | 7 | 7 | 10 | 349.9573 | 0
2041 | 7 | 7 | 11 | 368.4716 | 0
2041 | 7 | 7 | 12 | 383.8004 | 0
2041 | 7 | 7 | 13 | 391.3991 | 0
2041 | 7 | 7 | 14 | 395.5785 | 0
2041 | 7 | 7 | 15 | 399.86 | 0
2041 | 7 | 7 | 16 | 407.3539 | 0
2041 | 7 | 7 | 17 | 412.9302 | 0
2041 | 7 | 7 | 18 | 414.2015 | 0
2041 | 7 | 7 | 19 | 407.0892 | 0
2041 | 7 | 7 | 20 | 392.0552 | 0
2041 | 7 | 7 | 21 | 387.7311 | 0
2041 | 7 | 7 | 22 | 369.5836 | 0
2041 | 7 | 7 | 23 | 342.1679 | 0
2041 | 7 | 8 | 0 | 303.7822 | 0
2041 | 7 | 8 | 1 | 287.2974 | 0
2041 | 7 | 8 | 2 | 275.9457 | 0
2041 | 7 | 8 | 3 | 269.0956 | 0
2041 | 7 | 8 | 4 | 268.2507 | 0
2041 | 7 | 8 | 5 | 276.0488 | 0
2041 | 7 | 8 | 6 | 285.2656 | 0
2041 | 7 | 8 | 7 | 313.9224 | 0
2041 | 7 | 8 | 8 | 338.1359 | 0
2041 | 7 | 8 | 9 | 360.9187 | 0
2041 | 7 | 8 | 10 | 380.6938 | 0
2041 | 7 | 8 | 11 | 396.4401 | 0
2041 | 7 | 8 | 12 | 410.1315 | 0
2041 | 7 | 8 | 13 | 422.4974 | 0
2041 | 7 | 8 | 14 | 429.2838 | 0
2041 | 7 | 8 | 15 | 435.906 | 0
2041 | 7 | 8 | 16 | 447.1441 | 0
2041 | 7 | 8 | 17 | 456.4776 | 0
2041 | 7 | 8 | 18 | 454.1106 | 0
2041 | 7 | 8 | 19 | 444.8054 | 0
2041 | 7 | 8 | 20 | 427.7666 | 0
2041 | 7 | 8 | 21 | 419.4627 | 0
2041 | 7 | 8 | 22 | 393.9742 | 0
2041 | 7 | 8 | 23 | 361.5052 | 0
2041 | 7 | 9 | 0 | 315.8445 | 0
2041 | 7 | 9 | 1 | 296.5184 | 0
2041 | 7 | 9 | 2 | 283.7667 | 0
2041 | 7 | 9 | 3 | 275.4366 | 0
2041 | 7 | 9 | 4 | 273.1626 | 0
2041 | 7 | 9 | 5 | 279.6618 | 0
2041 | 7 | 9 | 6 | 292.9346 | 0
2041 | 7 | 9 | 7 | 319.8396 | 0
2041 | 7 | 9 | 8 | 339.5207 | 0
2041 | 7 | 9 | 9 | 355.6749 | 0
2041 | 7 | 9 | 10 | 369.0442 | 0
2041 | 7 | 9 | 11 | 379.3224 | 0
2041 | 7 | 9 | 12 | 398.2754 | 0
2041 | 7 | 9 | 13 | 406.1564 | 0
2041 | 7 | 9 | 14 | 411.1452 | 0
2041 | 7 | 9 | 15 | 416.4761 | 0
2041 | 7 | 9 | 16 | 425.781 | 0
2041 | 7 | 9 | 17 | 433.738 | 0
2041 | 7 | 9 | 18 | 433.2712 | 0
2041 | 7 | 9 | 19 | 423.39 | 0
2041 | 7 | 9 | 20 | 406.3915 | 0
2041 | 7 | 9 | 21 | 396.9982 | 0
2041 | 7 | 9 | 22 | 371.5658 | 0
2041 | 7 | 9 | 23 | 339.5067 | 0
2041 | 7 | 10 | 0 | 303.9404 | 0
2041 | 7 | 10 | 1 | 287.9953 | 0
2041 | 7 | 10 | 2 | 275.9421 | 0
2041 | 7 | 10 | 3 | 268.3902 | 0
2041 | 7 | 10 | 4 | 266.7263 | 0
2041 | 7 | 10 | 5 | 272.8691 | 0
2041 | 7 | 10 | 6 | 283.5062 | 0
2041 | 7 | 10 | 7 | 311.9746 | 0
2041 | 7 | 10 | 8 | 334.6843 | 0
2041 | 7 | 10 | 9 | 355.3695 | 0
2041 | 7 | 10 | 10 | 373.4455 | 0
2041 | 7 | 10 | 11 | 387.1543 | 0
2041 | 7 | 10 | 12 | 398.1462 | 0
2041 | 7 | 10 | 13 | 405.3622 | 0
2041 | 7 | 10 | 14 | 410.4995 | 0
2041 | 7 | 10 | 15 | 416.0029 | 0
2041 | 7 | 10 | 16 | 424.0079 | 0
2041 | 7 | 10 | 17 | 430.2061 | 0
2041 | 7 | 10 | 18 | 433.7275 | 0
2041 | 7 | 10 | 19 | 421.978 | 0
2041 | 7 | 10 | 20 | 403.6453 | 0
2041 | 7 | 10 | 21 | 392.6975 | 0
2041 | 7 | 10 | 22 | 365.0846 | 0
2041 | 7 | 10 | 23 | 331.9964 | 0
2041 | 7 | 11 | 0 | 308.0323 | 0
2041 | 7 | 11 | 1 | 290.506 | 0
2041 | 7 | 11 | 2 | 277.1772 | 0
2041 | 7 | 11 | 3 | 268.2658 | 0
2041 | 7 | 11 | 4 | 265.4499 | 0
2041 | 7 | 11 | 5 | 270.9003 | 0
2041 | 7 | 11 | 6 | 283.8043 | 0
2041 | 7 | 11 | 7 | 311.3475 | 0
2041 | 7 | 11 | 8 | 330.614 | 0
2041 | 7 | 11 | 9 | 347.0517 | 0
2041 | 7 | 11 | 10 | 362.62 | 0
2041 | 7 | 11 | 11 | 373.2801 | 0
2041 | 7 | 11 | 12 | 387.3877 | 0
2041 | 7 | 11 | 13 | 393.1375 | 0
2041 | 7 | 11 | 14 | 395.2478 | 0
2041 | 7 | 11 | 15 | 397.6317 | 0
2041 | 7 | 11 | 16 | 404.4957 | 0
2041 | 7 | 11 | 17 | 409.9319 | 0
2041 | 7 | 11 | 18 | 404.8465 | 0
2041 | 7 | 11 | 19 | 398.9531 | 0
2041 | 7 | 11 | 20 | 386.6399 | 0
2041 | 7 | 11 | 21 | 381.7874 | 0
2041 | 7 | 11 | 22 | 357.5078 | 0
2041 | 7 | 11 | 23 | 326.297 | 0
2041 | 7 | 12 | 0 | 306.7662 | 0
2041 | 7 | 12 | 1 | 278.6117 | 0
2041 | 7 | 12 | 2 | 266.133 | 0
2041 | 7 | 12 | 3 | 257.8206 | 0
2041 | 7 | 12 | 4 | 255.8345 | 0
2041 | 7 | 12 | 5 | 261.5389 | 0
2041 | 7 | 12 | 6 | 273.0841 | 0
2041 | 7 | 12 | 7 | 302.9591 | 0
2041 | 7 | 12 | 8 | 330.5368 | 0
2041 | 7 | 12 | 9 | 358.7707 | 0
2041 | 7 | 12 | 10 | 382.3119 | 0
2041 | 7 | 12 | 11 | 399.7811 | 0
2041 | 7 | 12 | 12 | 407.1061 | 0
2041 | 7 | 12 | 13 | 417.4123 | 0
2041 | 7 | 12 | 14 | 424.9424 | 0
2041 | 7 | 12 | 15 | 432.9551 | 0
2041 | 7 | 12 | 16 | 442.3155 | 0
2041 | 7 | 12 | 17 | 448.2748 | 0
2041 | 7 | 12 | 18 | 445.9715 | 0
2041 | 7 | 12 | 19 | 433.8143 | 0
2041 | 7 | 12 | 20 | 415.4576 | 0
2041 | 7 | 12 | 21 | 408.8989 | 0
2041 | 7 | 12 | 22 | 387.0076 | 0
2041 | 7 | 12 | 23 | 359.2246 | 0
2041 | 7 | 13 | 0 | 324.8121 | 0
2041 | 7 | 13 | 1 | 298.9397 | 0
2041 | 7 | 13 | 2 | 285.1073 | 0
2041 | 7 | 13 | 3 | 274.9895 | 0
2041 | 7 | 13 | 4 | 270.2855 | 0
2041 | 7 | 13 | 5 | 268.245 | 0
2041 | 7 | 13 | 6 | 265.0279 | 0
2041 | 7 | 13 | 7 | 280.9546 | 0
2041 | 7 | 13 | 8 | 314.2762 | 0
2041 | 7 | 13 | 9 | 349.2257 | 0
2041 | 7 | 13 | 10 | 373.6726 | 0
2041 | 7 | 13 | 11 | 391.1785 | 0
2041 | 7 | 13 | 12 | 395.2473 | 0
2041 | 7 | 13 | 13 | 397.5093 | 0
2041 | 7 | 13 | 14 | 400.461 | 0
2041 | 7 | 13 | 15 | 401.7984 | 0
2041 | 7 | 13 | 16 | 404.6301 | 0
2041 | 7 | 13 | 17 | 405.1484 | 0
2041 | 7 | 13 | 18 | 400.912 | 0
2041 | 7 | 13 | 19 | 392.5505 | 0
2041 | 7 | 13 | 20 | 378.653 | 0
2041 | 7 | 13 | 21 | 374.5153 | 0
2041 | 7 | 13 | 22 | 359.1895 | 0
2041 | 7 | 13 | 23 | 337.1176 | 0
2041 | 7 | 14 | 0 | 312.8063 | 0
2041 | 7 | 14 | 1 | 286.0789 | 0
2041 | 7 | 14 | 2 | 271.8218 | 0
2041 | 7 | 14 | 3 | 260.9912 | 0
2041 | 7 | 14 | 4 | 255.445 | 0
2041 | 7 | 14 | 5 | 251.5069 | 0
2041 | 7 | 14 | 6 | 253.2803 | 0
2041 | 7 | 14 | 7 | 263.7561 | 0
2041 | 7 | 14 | 8 | 290.0906 | 0
2041 | 7 | 14 | 9 | 321.6064 | 0
2041 | 7 | 14 | 10 | 345.932 | 0
2041 | 7 | 14 | 11 | 361.9546 | 0
2041 | 7 | 14 | 12 | 374.5358 | 0
2041 | 7 | 14 | 13 | 377.2511 | 0
2041 | 7 | 14 | 14 | 377.1008 | 0
2041 | 7 | 14 | 15 | 378.9455 | 0
2041 | 7 | 14 | 16 | 384.2 | 0
2041 | 7 | 14 | 17 | 389.6138 | 0
2041 | 7 | 14 | 18 | 386.1276 | 0
2041 | 7 | 14 | 19 | 381.8406 | 0
2041 | 7 | 14 | 20 | 369.0513 | 0
2041 | 7 | 14 | 21 | 365.0299 | 0
2041 | 7 | 14 | 22 | 346.6359 | 0
2041 | 7 | 14 | 23 | 320.4742 | 0
2041 | 7 | 15 | 0 | 298.8564 | 0
2041 | 7 | 15 | 1 | 273.6284 | 0
2041 | 7 | 15 | 2 | 262.0902 | 0
2041 | 7 | 15 | 3 | 255.2163 | 0
2041 | 7 | 15 | 4 | 254.1479 | 0
2041 | 7 | 15 | 5 | 260.8999 | 0
2041 | 7 | 15 | 6 | 272.73 | 0
2041 | 7 | 15 | 7 | 302.4609 | 0
2041 | 7 | 15 | 8 | 327.6824 | 0
2041 | 7 | 15 | 9 | 350.7402 | 0
2041 | 7 | 15 | 10 | 370.6806 | 0
2041 | 7 | 15 | 11 | 386.0834 | 0
2041 | 7 | 15 | 12 | 389.2757 | 0
2041 | 7 | 15 | 13 | 398.786 | 0
2041 | 7 | 15 | 14 | 404.0944 | 0
2041 | 7 | 15 | 15 | 409.5651 | 0
2041 | 7 | 15 | 16 | 418.6081 | 0
2041 | 7 | 15 | 17 | 427.2677 | 0
2041 | 7 | 15 | 18 | 429.1151 | 0
2041 | 7 | 15 | 19 | 421.2718 | 0
2041 | 7 | 15 | 20 | 404.3344 | 0
2041 | 7 | 15 | 21 | 394.4517 | 0
2041 | 7 | 15 | 22 | 369.1328 | 0
2041 | 7 | 15 | 23 | 337.5856 | 0
2041 | 7 | 16 | 0 | 304.5362 | 0
2041 | 7 | 16 | 1 | 281.7538 | 0
2041 | 7 | 16 | 2 | 268.6835 | 0
2041 | 7 | 16 | 3 | 259.8915 | 0
2041 | 7 | 16 | 4 | 257.4114 | 0
2041 | 7 | 16 | 5 | 262.5295 | 0
2041 | 7 | 16 | 6 | 274.031 | 0
2041 | 7 | 16 | 7 | 304.3471 | 0
2041 | 7 | 16 | 8 | 332.8295 | 0
2041 | 7 | 16 | 9 | 360.2552 | 0
2041 | 7 | 16 | 10 | 382.1911 | 0
2041 | 7 | 16 | 11 | 398.7633 | 0
2041 | 7 | 16 | 12 | 406.2831 | 0
2041 | 7 | 16 | 13 | 417.6687 | 0
2041 | 7 | 16 | 14 | 428.6909 | 0
2041 | 7 | 16 | 15 | 440.7671 | 0
2041 | 7 | 16 | 16 | 453.7632 | 0
2041 | 7 | 16 | 17 | 463.7515 | 0
2041 | 7 | 16 | 18 | 464.424 | 0
2041 | 7 | 16 | 19 | 454.0441 | 0
2041 | 7 | 16 | 20 | 432.5009 | 0
2041 | 7 | 16 | 21 | 421.0604 | 0
2041 | 7 | 16 | 22 | 394.9157 | 0
2041 | 7 | 16 | 23 | 360.2157 | 0
2041 | 7 | 17 | 0 | 319.4261 | 0
2041 | 7 | 17 | 1 | 297.2678 | 0
2041 | 7 | 17 | 2 | 283.8916 | 0
2041 | 7 | 17 | 3 | 274.7491 | 0
2041 | 7 | 17 | 4 | 272.1324 | 0
2041 | 7 | 17 | 5 | 277.687 | 0
2041 | 7 | 17 | 6 | 290.5692 | 0
2041 | 7 | 17 | 7 | 322.7887 | 0
2041 | 7 | 17 | 8 | 354.1982 | 0
2041 | 7 | 17 | 9 | 384.417 | 0
2041 | 7 | 17 | 10 | 410.6304 | 0
2041 | 7 | 17 | 11 | 430.4417 | 0
2041 | 7 | 17 | 12 | 439.8313 | 0
2041 | 7 | 17 | 13 | 453.2417 | 0
2041 | 7 | 17 | 14 | 463.4745 | 0
2041 | 7 | 17 | 15 | 473.3583 | 0
2041 | 7 | 17 | 16 | 485.9066 | 0
2041 | 7 | 17 | 17 | 495.2572 | 0
2041 | 7 | 17 | 18 | 496.5384 | 0
2041 | 7 | 17 | 19 | 486.2982 | 0
2041 | 7 | 17 | 20 | 467.6452 | 0
2041 | 7 | 17 | 21 | 457.8703 | 0
2041 | 7 | 17 | 22 | 430.5731 | 0
2041 | 7 | 17 | 23 | 394.6939 | 0
2041 | 7 | 18 | 0 | 353.5514 | 0
2041 | 7 | 18 | 1 | 328.4611 | 0
2041 | 7 | 18 | 2 | 313.5318 | 0
2041 | 7 | 18 | 3 | 303.3673 | 0
2041 | 7 | 18 | 4 | 299.7337 | 0
2041 | 7 | 18 | 5 | 305.0068 | 0
2041 | 7 | 18 | 6 | 323.9591 | 0
2041 | 7 | 18 | 7 | 352.5177 | 0
2041 | 7 | 18 | 8 | 377.9025 | 0
2041 | 7 | 18 | 9 | 400.3393 | 0
2041 | 7 | 18 | 10 | 418.4665 | 0
2041 | 7 | 18 | 11 | 433.0794 | 0
2041 | 7 | 18 | 12 | 458.1644 | 0
2041 | 7 | 18 | 13 | 468.2465 | 0
2041 | 7 | 18 | 14 | 474.8088 | 0
2041 | 7 | 18 | 15 | 479.1618 | 0
2041 | 7 | 18 | 16 | 486.6301 | 0
2041 | 7 | 18 | 17 | 491.3218 | 0
2041 | 7 | 18 | 18 | 497.0168 | 0
2041 | 7 | 18 | 19 | 484.5591 | 0
2041 | 7 | 18 | 20 | 463.1533 | 0
2041 | 7 | 18 | 21 | 447.9536 | 0
2041 | 7 | 18 | 22 | 416.9071 | 0
2041 | 7 | 18 | 23 | 379.0793 | 0
2041 | 7 | 19 | 0 | 354.3919 | 0
2041 | 7 | 19 | 1 | 325.8822 | 0
2041 | 7 | 19 | 2 | 308.4508 | 0
2041 | 7 | 19 | 3 | 296.7198 | 0
2041 | 7 | 19 | 4 | 292.0054 | 0
2041 | 7 | 19 | 5 | 295.753 | 0
2041 | 7 | 19 | 6 | 302.2859 | 0
2041 | 7 | 19 | 7 | 327.9405 | 0
2041 | 7 | 19 | 8 | 349.5418 | 0
2041 | 7 | 19 | 9 | 369.7192 | 0
2041 | 7 | 19 | 10 | 384.7912 | 0
2041 | 7 | 19 | 11 | 393.7947 | 0
2041 | 7 | 19 | 12 | 410.9153 | 0
2041 | 7 | 19 | 13 | 413.7237 | 0
2041 | 7 | 19 | 14 | 413.7419 | 0
2041 | 7 | 19 | 15 | 413.6639 | 0
2041 | 7 | 19 | 16 | 417.1083 | 0
2041 | 7 | 19 | 17 | 419.3614 | 0
2041 | 7 | 19 | 18 | 408.8799 | 0
2041 | 7 | 19 | 19 | 398.6381 | 0
2041 | 7 | 19 | 20 | 385.2963 | 0
2041 | 7 | 19 | 21 | 378.5405 | 0
2041 | 7 | 19 | 22 | 356.4734 | 0
2041 | 7 | 19 | 23 | 329.0351 | 0
2041 | 7 | 20 | 0 | 309.9713 | 0
2041 | 7 | 20 | 1 | 286.4474 | 0
2041 | 7 | 20 | 2 | 273.1711 | 0
2041 | 7 | 20 | 3 | 264.2882 | 0
2041 | 7 | 20 | 4 | 259.9519 | 0
2041 | 7 | 20 | 5 | 258.0948 | 0
2041 | 7 | 20 | 6 | 259.6271 | 0
2041 | 7 | 20 | 7 | 274.0895 | 0
2041 | 7 | 20 | 8 | 300.3034 | 0
2041 | 7 | 20 | 9 | 328.4231 | 0
2041 | 7 | 20 | 10 | 348.8195 | 0
2041 | 7 | 20 | 11 | 361.7035 | 0
2041 | 7 | 20 | 12 | 378.1817 | 0
2041 | 7 | 20 | 13 | 381.8168 | 0
2041 | 7 | 20 | 14 | 381.6836 | 0
2041 | 7 | 20 | 15 | 381.8173 | 0
2041 | 7 | 20 | 16 | 383.7887 | 0
2041 | 7 | 20 | 17 | 383.3263 | 0
2041 | 7 | 20 | 18 | 375.9299 | 0
2041 | 7 | 20 | 19 | 370.2418 | 0
2041 | 7 | 20 | 20 | 360.1261 | 0
2041 | 7 | 20 | 21 | 357.8816 | 0
2041 | 7 | 20 | 22 | 341.4621 | 0
2041 | 7 | 20 | 23 | 318.9715 | 0
2041 | 7 | 21 | 0 | 303.2044 | 0
2041 | 7 | 21 | 1 | 277.0554 | 0
2041 | 7 | 21 | 2 | 263.8965 | 0
2041 | 7 | 21 | 3 | 253.8245 | 0
2041 | 7 | 21 | 4 | 248.8355 | 0
2041 | 7 | 21 | 5 | 244.7887 | 0
2041 | 7 | 21 | 6 | 241.7292 | 0
2041 | 7 | 21 | 7 | 254.6902 | 0
2041 | 7 | 21 | 8 | 285.7329 | 0
2041 | 7 | 21 | 9 | 320.39 | 0
2041 | 7 | 21 | 10 | 346.7723 | 0
2041 | 7 | 21 | 11 | 366.302 | 0
2041 | 7 | 21 | 12 | 378.4384 | 0
2041 | 7 | 21 | 13 | 386.3044 | 0
2041 | 7 | 21 | 14 | 395.0602 | 0
2041 | 7 | 21 | 15 | 403.8761 | 0
2041 | 7 | 21 | 16 | 411.094 | 0
2041 | 7 | 21 | 17 | 415.7255 | 0
2041 | 7 | 21 | 18 | 417.3048 | 0
2041 | 7 | 21 | 19 | 408.9208 | 0
2041 | 7 | 21 | 20 | 390.5715 | 0
2041 | 7 | 21 | 21 | 382.4992 | 0
2041 | 7 | 21 | 22 | 362.1855 | 0
2041 | 7 | 21 | 23 | 332.9538 | 0
2041 | 7 | 22 | 0 | 304.2927 | 0
2041 | 7 | 22 | 1 | 276.1145 | 0
2041 | 7 | 22 | 2 | 263.8935 | 0
2041 | 7 | 22 | 3 | 256.2191 | 0
2041 | 7 | 22 | 4 | 254.7211 | 0
2041 | 7 | 22 | 5 | 261.5032 | 0
2041 | 7 | 22 | 6 | 273.6626 | 0
2041 | 7 | 22 | 7 | 302.3604 | 0
2041 | 7 | 22 | 8 | 328.5802 | 0
2041 | 7 | 22 | 9 | 353.7859 | 0
2041 | 7 | 22 | 10 | 374.5471 | 0
2041 | 7 | 22 | 11 | 390.9894 | 0
2041 | 7 | 22 | 12 | 395.6977 | 0
2041 | 7 | 22 | 13 | 405.6734 | 0
2041 | 7 | 22 | 14 | 412.3882 | 0
2041 | 7 | 22 | 15 | 418.322 | 0
2041 | 7 | 22 | 16 | 427.4069 | 0
2041 | 7 | 22 | 17 | 435.1336 | 0
2041 | 7 | 22 | 18 | 421.9286 | 0
2041 | 7 | 22 | 19 | 414.2662 | 0
2041 | 7 | 22 | 20 | 401.7193 | 0
2041 | 7 | 22 | 21 | 392.1189 | 0
2041 | 7 | 22 | 22 | 366.0501 | 0
2041 | 7 | 22 | 23 | 335.3283 | 0
2041 | 7 | 23 | 0 | 309.3284 | 0
2041 | 7 | 23 | 1 | 292.6553 | 0
2041 | 7 | 23 | 2 | 280.3766 | 0
2041 | 7 | 23 | 3 | 271.8995 | 0
2041 | 7 | 23 | 4 | 269.6227 | 0
2041 | 7 | 23 | 5 | 276.0536 | 0
2041 | 7 | 23 | 6 | 286.9633 | 0
2041 | 7 | 23 | 7 | 318.7877 | 0
2041 | 7 | 23 | 8 | 350.8497 | 0
2041 | 7 | 23 | 9 | 381.8965 | 0
2041 | 7 | 23 | 10 | 408.1876 | 0
2041 | 7 | 23 | 11 | 428.7961 | 0
2041 | 7 | 23 | 12 | 439.4068 | 0
2041 | 7 | 23 | 13 | 451.3564 | 0
2041 | 7 | 23 | 14 | 460.6522 | 0
2041 | 7 | 23 | 15 | 469.2493 | 0
2041 | 7 | 23 | 16 | 479.6143 | 0
2041 | 7 | 23 | 17 | 487.4679 | 0
2041 | 7 | 23 | 18 | 489.5569 | 0
2041 | 7 | 23 | 19 | 479.3688 | 0
2041 | 7 | 23 | 20 | 462.2045 | 0
2041 | 7 | 23 | 21 | 450.754 | 0
2041 | 7 | 23 | 22 | 421.7129 | 0
2041 | 7 | 23 | 23 | 385.9571 | 0
2041 | 7 | 24 | 0 | 353.5126 | 0
2041 | 7 | 24 | 1 | 320.4281 | 0
2041 | 7 | 24 | 2 | 304.0749 | 0
2041 | 7 | 24 | 3 | 293.3854 | 0
2041 | 7 | 24 | 4 | 289.2514 | 0
2041 | 7 | 24 | 5 | 293.6097 | 0
2041 | 7 | 24 | 6 | 306.6344 | 0
2041 | 7 | 24 | 7 | 333.5778 | 0
2041 | 7 | 24 | 8 | 357.5417 | 0
2041 | 7 | 24 | 9 | 378.4361 | 0
2041 | 7 | 24 | 10 | 394.6544 | 0
2041 | 7 | 24 | 11 | 406.1439 | 0
2041 | 7 | 24 | 12 | 409.4386 | 0
2041 | 7 | 24 | 13 | 414.8819 | 0
2041 | 7 | 24 | 14 | 417.3396 | 0
2041 | 7 | 24 | 15 | 417.2973 | 0
2041 | 7 | 24 | 16 | 422.412 | 0
2041 | 7 | 24 | 17 | 427.22 | 0
2041 | 7 | 24 | 18 | 432.9233 | 0
2041 | 7 | 24 | 19 | 422.5474 | 0
2041 | 7 | 24 | 20 | 407.7502 | 0
2041 | 7 | 24 | 21 | 395.7646 | 0
2041 | 7 | 24 | 22 | 368.7025 | 0
2041 | 7 | 24 | 23 | 335.9273 | 0
2041 | 7 | 25 | 0 | 307.7792 | 0
2041 | 7 | 25 | 1 | 286.4195 | 0
2041 | 7 | 25 | 2 | 273.4065 | 0
2041 | 7 | 25 | 3 | 265.0365 | 0
2041 | 7 | 25 | 4 | 262.7648 | 0
2041 | 7 | 25 | 5 | 268.5665 | 0
2041 | 7 | 25 | 6 | 279.9076 | 0
2041 | 7 | 25 | 7 | 305.964 | 0
2041 | 7 | 25 | 8 | 327.7312 | 0
2041 | 7 | 25 | 9 | 347.9589 | 0
2041 | 7 | 25 | 10 | 365.373 | 0
2041 | 7 | 25 | 11 | 379.6618 | 0
2041 | 7 | 25 | 12 | 387.6735 | 0
2041 | 7 | 25 | 13 | 393.4145 | 0
2041 | 7 | 25 | 14 | 397.3241 | 0
2041 | 7 | 25 | 15 | 400.6665 | 0
2041 | 7 | 25 | 16 | 405.874 | 0
2041 | 7 | 25 | 17 | 408.4819 | 0
2041 | 7 | 25 | 18 | 405.4006 | 0
2041 | 7 | 25 | 19 | 397.0369 | 0
2041 | 7 | 25 | 20 | 383.9319 | 0
2041 | 7 | 25 | 21 | 372.8974 | 0
2041 | 7 | 25 | 22 | 347.1618 | 0
2041 | 7 | 25 | 23 | 317.2827 | 0
2041 | 7 | 26 | 0 | 296.4382 | 0
2041 | 7 | 26 | 1 | 277.6961 | 0
2041 | 7 | 26 | 2 | 264.7121 | 0
2041 | 7 | 26 | 3 | 256.3033 | 0
2041 | 7 | 26 | 4 | 254.5377 | 0
2041 | 7 | 26 | 5 | 260.5487 | 0
2041 | 7 | 26 | 6 | 278.8958 | 0
2041 | 7 | 26 | 7 | 304.3462 | 0
2041 | 7 | 26 | 8 | 327.5226 | 0
2041 | 7 | 26 | 9 | 349.2429 | 0
2041 | 7 | 26 | 10 | 366.0191 | 0
2041 | 7 | 26 | 11 | 378.6402 | 0
2041 | 7 | 26 | 12 | 387.0067 | 0
2041 | 7 | 26 | 13 | 392.4463 | 0
2041 | 7 | 26 | 14 | 395.1271 | 0
2041 | 7 | 26 | 15 | 395.3395 | 0
2041 | 7 | 26 | 16 | 398.7507 | 0
2041 | 7 | 26 | 17 | 401.3754 | 0
2041 | 7 | 26 | 18 | 412.8948 | 0
2041 | 7 | 26 | 19 | 402.2717 | 0
2041 | 7 | 26 | 20 | 387.319 | 0
2041 | 7 | 26 | 21 | 378.3548 | 0
2041 | 7 | 26 | 22 | 356.8078 | 0
2041 | 7 | 26 | 23 | 331.0136 | 0
2041 | 7 | 27 | 0 | 303.4015 | 0
2041 | 7 | 27 | 1 | 282.3015 | 0
2041 | 7 | 27 | 2 | 269.3127 | 0
2041 | 7 | 27 | 3 | 259.7789 | 0
2041 | 7 | 27 | 4 | 255.558 | 0
2041 | 7 | 27 | 5 | 253.9588 | 0
2041 | 7 | 27 | 6 | 253.8258 | 0
2041 | 7 | 27 | 7 | 269.6726 | 0
2041 | 7 | 27 | 8 | 305.4829 | 0
2041 | 7 | 27 | 9 | 344.2242 | 0
2041 | 7 | 27 | 10 | 372.1977 | 0
2041 | 7 | 27 | 11 | 392.9974 | 0
2041 | 7 | 27 | 12 | 400.5034 | 0
2041 | 7 | 27 | 13 | 408.2546 | 0
2041 | 7 | 27 | 14 | 417.0608 | 0
2041 | 7 | 27 | 15 | 423.5821 | 0
2041 | 7 | 27 | 16 | 429.7319 | 0
2041 | 7 | 27 | 17 | 432.1866 | 0
2041 | 7 | 27 | 18 | 423.4254 | 0
2041 | 7 | 27 | 19 | 413.7752 | 0
2041 | 7 | 27 | 20 | 399.2654 | 0
2041 | 7 | 27 | 21 | 393.8677 | 0
2041 | 7 | 27 | 22 | 377.5525 | 0
2041 | 7 | 27 | 23 | 353.4472 | 0
2041 | 7 | 28 | 0 | 318.5121 | 0
2041 | 7 | 28 | 1 | 292.8594 | 0
2041 | 7 | 28 | 2 | 278.7999 | 0
2041 | 7 | 28 | 3 | 267.7549 | 0
2041 | 7 | 28 | 4 | 262.2401 | 0
2041 | 7 | 28 | 5 | 258.9233 | 0
2041 | 7 | 28 | 6 | 257.8205 | 0
2041 | 7 | 28 | 7 | 266.8408 | 0
2041 | 7 | 28 | 8 | 295.6986 | 0
2041 | 7 | 28 | 9 | 329.2458 | 0
2041 | 7 | 28 | 10 | 354.6971 | 0
2041 | 7 | 28 | 11 | 374.8754 | 0
2041 | 7 | 28 | 12 | 383.427 | 0
2041 | 7 | 28 | 13 | 388.2701 | 0
2041 | 7 | 28 | 14 | 390.4771 | 0
2041 | 7 | 28 | 15 | 391.0926 | 0
2041 | 7 | 28 | 16 | 395.31 | 0
2041 | 7 | 28 | 17 | 398.7789 | 0
2041 | 7 | 28 | 18 | 399.3075 | 0
2041 | 7 | 28 | 19 | 394.1641 | 0
2041 | 7 | 28 | 20 | 384.6818 | 0
2041 | 7 | 28 | 21 | 379.4605 | 0
2041 | 7 | 28 | 22 | 361.1557 | 0
2041 | 7 | 28 | 23 | 335.3326 | 0
2041 | 7 | 29 | 0 | 306.0789 | 0
2041 | 7 | 29 | 1 | 289.0257 | 0
2041 | 7 | 29 | 2 | 278.1078 | 0
2041 | 7 | 29 | 3 | 271.4898 | 0
2041 | 7 | 29 | 4 | 270.7802 | 0
2041 | 7 | 29 | 5 | 279.3069 | 0
2041 | 7 | 29 | 6 | 290.7056 | 0
2041 | 7 | 29 | 7 | 317.4065 | 0
2041 | 7 | 29 | 8 | 340.8892 | 0
2041 | 7 | 29 | 9 | 363.1061 | 0
2041 | 7 | 29 | 10 | 381.8568 | 0
2041 | 7 | 29 | 11 | 398.0166 | 0
2041 | 7 | 29 | 12 | 413.8786 | 0
2041 | 7 | 29 | 13 | 423.8952 | 0
2041 | 7 | 29 | 14 | 429.5789 | 0
2041 | 7 | 29 | 15 | 433.7472 | 0
2041 | 7 | 29 | 16 | 441.1731 | 0
2041 | 7 | 29 | 17 | 447.1684 | 0
2041 | 7 | 29 | 18 | 440.9358 | 0
2041 | 7 | 29 | 19 | 433.0958 | 0
2041 | 7 | 29 | 20 | 422.175 | 0
2041 | 7 | 29 | 21 | 411.254 | 0
2041 | 7 | 29 | 22 | 383.7962 | 0
2041 | 7 | 29 | 23 | 352.0336 | 0
2041 | 7 | 30 | 0 | 318.7517 | 0
2041 | 7 | 30 | 1 | 307.2115 | 0
2041 | 7 | 30 | 2 | 294.9257 | 0
2041 | 7 | 30 | 3 | 286.8534 | 0
2041 | 7 | 30 | 4 | 284.9393 | 0
2041 | 7 | 30 | 5 | 292.2573 | 0
2041 | 7 | 30 | 6 | 308.2878 | 0
2041 | 7 | 30 | 7 | 334.06 | 0
2041 | 7 | 30 | 8 | 356.916 | 0
2041 | 7 | 30 | 9 | 376.837 | 0
2041 | 7 | 30 | 10 | 391.7651 | 0
2041 | 7 | 30 | 11 | 404.4149 | 0
2041 | 7 | 30 | 12 | 424.1621 | 0
2041 | 7 | 30 | 13 | 433.2497 | 0
2041 | 7 | 30 | 14 | 438.1852 | 0
2041 | 7 | 30 | 15 | 440.8721 | 0
2041 | 7 | 30 | 16 | 448.1587 | 0
2041 | 7 | 30 | 17 | 454.5193 | 0
2041 | 7 | 30 | 18 | 457.3215 | 0
2041 | 7 | 30 | 19 | 448.9299 | 0
2041 | 7 | 30 | 20 | 437.4658 | 0
2041 | 7 | 30 | 21 | 426.5457 | 0
2041 | 7 | 30 | 22 | 399.7394 | 0
2041 | 7 | 30 | 23 | 367.0874 | 0
2041 | 7 | 31 | 0 | 325.3661 | 0
2041 | 7 | 31 | 1 | 314.4317 | 0
2041 | 7 | 31 | 2 | 301.1636 | 0
2041 | 7 | 31 | 3 | 292.5502 | 0
2041 | 7 | 31 | 4 | 290.312 | 0
2041 | 7 | 31 | 5 | 297.1726 | 0
2041 | 7 | 31 | 6 | 309.3105 | 0
2041 | 7 | 31 | 7 | 336.3632 | 0
2041 | 7 | 31 | 8 | 361.9367 | 0
2041 | 7 | 31 | 9 | 385.5985 | 0
2041 | 7 | 31 | 10 | 404.6085 | 0
2041 | 7 | 31 | 11 | 419.9791 | 0
2041 | 7 | 31 | 12 | 435.3419 | 0
2041 | 7 | 31 | 13 | 446.3893 | 0
2041 | 7 | 31 | 14 | 453.4549 | 0
2041 | 7 | 31 | 15 | 458.5708 | 0
2041 | 7 | 31 | 16 | 467.3923 | 0
2041 | 7 | 31 | 17 | 473.6754 | 0
2041 | 7 | 31 | 18 | 469.3763 | 0
2041 | 7 | 31 | 19 | 459.5109 | 0
2041 | 7 | 31 | 20 | 447.241 | 0
2041 | 7 | 31 | 21 | 435.6904 | 0
2041 | 7 | 31 | 22 | 407.9143 | 0
2041 | 7 | 31 | 23 | 374.1309 | 0
2041 | 8 | 1 | 0 | 334.0042 | 0
2041 | 8 | 1 | 1 | 319.6976 | 0
2041 | 8 | 1 | 2 | 305.6784 | 0
2041 | 8 | 1 | 3 | 296.7873 | 0
2041 | 8 | 1 | 4 | 293.6085 | 0
2041 | 8 | 1 | 5 | 299.6602 | 0
2041 | 8 | 1 | 6 | 311.8153 | 0
2041 | 8 | 1 | 7 | 335.7484 | 0
2041 | 8 | 1 | 8 | 361.4282 | 0
2041 | 8 | 1 | 9 | 384.953 | 0
2041 | 8 | 1 | 10 | 404.4307 | 0
2041 | 8 | 1 | 11 | 420.3521 | 0
2041 | 8 | 1 | 12 | 432.9364 | 0
2041 | 8 | 1 | 13 | 441.2041 | 0
2041 | 8 | 1 | 14 | 442.9097 | 0
2041 | 8 | 1 | 15 | 441.129 | 0
2041 | 8 | 1 | 16 | 445.1579 | 0
2041 | 8 | 1 | 17 | 448.5197 | 0
2041 | 8 | 1 | 18 | 467.6919 | 0
2041 | 8 | 1 | 19 | 456.4516 | 0
2041 | 8 | 1 | 20 | 444.4854 | 0
2041 | 8 | 1 | 21 | 436.3421 | 0
2041 | 8 | 1 | 22 | 409.2754 | 0
2041 | 8 | 1 | 23 | 378.3178 | 0
2041 | 8 | 2 | 0 | 339.502 | 0
2041 | 8 | 2 | 1 | 315.7202 | 0
2041 | 8 | 2 | 2 | 300.1191 | 0
2041 | 8 | 2 | 3 | 290.0715 | 0
2041 | 8 | 2 | 4 | 286.3142 | 0
2041 | 8 | 2 | 5 | 290.9287 | 0
2041 | 8 | 2 | 6 | 304.8268 | 0
2041 | 8 | 2 | 7 | 327.5444 | 0
2041 | 8 | 2 | 8 | 353.4426 | 0
2041 | 8 | 2 | 9 | 379.2583 | 0
2041 | 8 | 2 | 10 | 399.4471 | 0
2041 | 8 | 2 | 11 | 414.5831 | 0
2041 | 8 | 2 | 12 | 423.5735 | 0
2041 | 8 | 2 | 13 | 430.8187 | 0
2041 | 8 | 2 | 14 | 432.972 | 0
2041 | 8 | 2 | 15 | 432.5218 | 0
2041 | 8 | 2 | 16 | 436.1224 | 0
2041 | 8 | 2 | 17 | 438.5857 | 0
2041 | 8 | 2 | 18 | 427.4224 | 0
2041 | 8 | 2 | 19 | 416.159 | 0
2041 | 8 | 2 | 20 | 406.5083 | 0
2041 | 8 | 2 | 21 | 399.1357 | 0
2041 | 8 | 2 | 22 | 376.2882 | 0
2041 | 8 | 2 | 23 | 351.6174 | 0
2041 | 8 | 3 | 0 | 330.0862 | 0
2041 | 8 | 3 | 1 | 312.964 | 0
2041 | 8 | 3 | 2 | 299.8373 | 0
2041 | 8 | 3 | 3 | 291.103 | 0
2041 | 8 | 3 | 4 | 286.5445 | 0
2041 | 8 | 3 | 5 | 285.2727 | 0
2041 | 8 | 3 | 6 | 281.0191 | 0
2041 | 8 | 3 | 7 | 294.3038 | 0
2041 | 8 | 3 | 8 | 328.2259 | 0
2041 | 8 | 3 | 9 | 365.3669 | 0
2041 | 8 | 3 | 10 | 395.0046 | 0
2041 | 8 | 3 | 11 | 417.7031 | 0
2041 | 8 | 3 | 12 | 435.1034 | 0
2041 | 8 | 3 | 13 | 441.645 | 0
2041 | 8 | 3 | 14 | 446.5993 | 0
2041 | 8 | 3 | 15 | 447.7552 | 0
2041 | 8 | 3 | 16 | 449.2943 | 0
2041 | 8 | 3 | 17 | 448.7597 | 0
2041 | 8 | 3 | 18 | 451.3455 | 0
2041 | 8 | 3 | 19 | 439.3053 | 0
2041 | 8 | 3 | 20 | 426.6434 | 0
2041 | 8 | 3 | 21 | 419.3751 | 0
2041 | 8 | 3 | 22 | 399.0606 | 0
2041 | 8 | 3 | 23 | 374.1367 | 0
2041 | 8 | 4 | 0 | 346.7593 | 0
2041 | 8 | 4 | 1 | 332.9927 | 0
2041 | 8 | 4 | 2 | 318.2242 | 0
2041 | 8 | 4 | 3 | 307.2206 | 0
2041 | 8 | 4 | 4 | 300.872 | 0
2041 | 8 | 4 | 5 | 297.1735 | 0
2041 | 8 | 4 | 6 | 291.1532 | 0
2041 | 8 | 4 | 7 | 301.1376 | 0
2041 | 8 | 4 | 8 | 335.2739 | 0
2041 | 8 | 4 | 9 | 376.8333 | 0
2041 | 8 | 4 | 10 | 414.4925 | 0
2041 | 8 | 4 | 11 | 445.0398 | 0
2041 | 8 | 4 | 12 | 468.3495 | 0
2041 | 8 | 4 | 13 | 478.3564 | 0
2041 | 8 | 4 | 14 | 484.0083 | 0
2041 | 8 | 4 | 15 | 485.492 | 0
2041 | 8 | 4 | 16 | 487.9348 | 0
2041 | 8 | 4 | 17 | 489.453 | 0
2041 | 8 | 4 | 18 | 504.2971 | 0
2041 | 8 | 4 | 19 | 490.7758 | 0
2041 | 8 | 4 | 20 | 478.9358 | 0
2041 | 8 | 4 | 21 | 472.1681 | 0
2041 | 8 | 4 | 22 | 446.564 | 0
2041 | 8 | 4 | 23 | 414.7778 | 0
2041 | 8 | 5 | 0 | 382.6157 | 0
2041 | 8 | 5 | 1 | 344.8392 | 0
2041 | 8 | 5 | 2 | 328.428 | 0
2041 | 8 | 5 | 3 | 317.4127 | 0
2041 | 8 | 5 | 4 | 311.8436 | 0
2041 | 8 | 5 | 5 | 310.1941 | 0
2041 | 8 | 5 | 6 | 309.872 | 0
2041 | 8 | 5 | 7 | 316.5141 | 0
2041 | 8 | 5 | 8 | 338.5308 | 0
2041 | 8 | 5 | 9 | 364.6952 | 0
2041 | 8 | 5 | 10 | 387.4009 | 0
2041 | 8 | 5 | 11 | 407.5497 | 0
2041 | 8 | 5 | 12 | 427.0843 | 0
2041 | 8 | 5 | 13 | 432.0701 | 0
2041 | 8 | 5 | 14 | 432.3696 | 0
2041 | 8 | 5 | 15 | 420.6958 | 0
2041 | 8 | 5 | 16 | 424.8608 | 0
2041 | 8 | 5 | 17 | 430.1355 | 0
2041 | 8 | 5 | 18 | 427.29 | 0
2041 | 8 | 5 | 19 | 415.9836 | 0
2041 | 8 | 5 | 20 | 407.9998 | 0
2041 | 8 | 5 | 21 | 400.5531 | 0
2041 | 8 | 5 | 22 | 377.6288 | 0
2041 | 8 | 5 | 23 | 349.4403 | 0
2041 | 8 | 6 | 0 | 316.7826 | 0
2041 | 8 | 6 | 1 | 314.7892 | 0
2041 | 8 | 6 | 2 | 299.1483 | 0
2041 | 8 | 6 | 3 | 288.8967 | 0
2041 | 8 | 6 | 4 | 285.0165 | 0
2041 | 8 | 6 | 5 | 289.4303 | 0
2041 | 8 | 6 | 6 | 302.7424 | 0
2041 | 8 | 6 | 7 | 327.2856 | 0
2041 | 8 | 6 | 8 | 357.0129 | 0
2041 | 8 | 6 | 9 | 386.1582 | 0
2041 | 8 | 6 | 10 | 409.0908 | 0
2041 | 8 | 6 | 11 | 427.4105 | 0
2041 | 8 | 6 | 12 | 439.9252 | 0
2041 | 8 | 6 | 13 | 452.6529 | 0
2041 | 8 | 6 | 14 | 461.4184 | 0
2041 | 8 | 6 | 15 | 470.6225 | 0
2041 | 8 | 6 | 16 | 481.2766 | 0
2041 | 8 | 6 | 17 | 488.0781 | 0
2041 | 8 | 6 | 18 | 473.7123 | 0
2041 | 8 | 6 | 19 | 460.8404 | 0
2041 | 8 | 6 | 20 | 447.2792 | 0
2041 | 8 | 6 | 21 | 436.9055 | 0
2041 | 8 | 6 | 22 | 408.8883 | 0
2041 | 8 | 6 | 23 | 376.7931 | 0
2041 | 8 | 7 | 0 | 344.752 | 0
2041 | 8 | 7 | 1 | 321.2986 | 0
2041 | 8 | 7 | 2 | 306.8267 | 0
2041 | 8 | 7 | 3 | 297.7133 | 0
2041 | 8 | 7 | 4 | 294.9685 | 0
2041 | 8 | 7 | 5 | 300.732 | 0
2041 | 8 | 7 | 6 | 315.1893 | 0
2041 | 8 | 7 | 7 | 339.6499 | 0
2041 | 8 | 7 | 8 | 370.2478 | 0
2041 | 8 | 7 | 9 | 399.3246 | 0
2041 | 8 | 7 | 10 | 423.0854 | 0
2041 | 8 | 7 | 11 | 441.8318 | 0
2041 | 8 | 7 | 12 | 457.0571 | 0
2041 | 8 | 7 | 13 | 469.9917 | 0
2041 | 8 | 7 | 14 | 478.7062 | 0
2041 | 8 | 7 | 15 | 485.051 | 0
2041 | 8 | 7 | 16 | 494.1776 | 0
2041 | 8 | 7 | 17 | 500.8787 | 0
2041 | 8 | 7 | 18 | 495.0756 | 0
2041 | 8 | 7 | 19 | 481.7211 | 0
2041 | 8 | 7 | 20 | 465.4275 | 0
2041 | 8 | 7 | 21 | 450.9877 | 0
2041 | 8 | 7 | 22 | 420.3447 | 0
2041 | 8 | 7 | 23 | 385.2681 | 0
2041 | 8 | 8 | 0 | 357.2479 | 0
2041 | 8 | 8 | 1 | 330.2696 | 0
2041 | 8 | 8 | 2 | 314.3828 | 0
2041 | 8 | 8 | 3 | 303.709 | 0
2041 | 8 | 8 | 4 | 299.4236 | 0
2041 | 8 | 8 | 5 | 303.99 | 0
2041 | 8 | 8 | 6 | 314.2177 | 0
2041 | 8 | 8 | 7 | 340.6796 | 0
2041 | 8 | 8 | 8 | 374.0796 | 0
2041 | 8 | 8 | 9 | 406.2989 | 0
2041 | 8 | 8 | 10 | 432.7984 | 0
2041 | 8 | 8 | 11 | 454.009 | 0
2041 | 8 | 8 | 12 | 462.5773 | 0
2041 | 8 | 8 | 13 | 474.3405 | 0
2041 | 8 | 8 | 14 | 482.1463 | 0
2041 | 8 | 8 | 15 | 487.4158 | 0
2041 | 8 | 8 | 16 | 495.0016 | 0
2041 | 8 | 8 | 17 | 499.224 | 0
2041 | 8 | 8 | 18 | 495.2772 | 0
2041 | 8 | 8 | 19 | 481.3724 | 0
2041 | 8 | 8 | 20 | 468.5133 | 0
2041 | 8 | 8 | 21 | 457.297 | 0
2041 | 8 | 8 | 22 | 427.5408 | 0
2041 | 8 | 8 | 23 | 394.291 | 0
2041 | 8 | 9 | 0 | 362.1539 | 0
2041 | 8 | 9 | 1 | 333.5113 | 0
2041 | 8 | 9 | 2 | 317.8849 | 0
2041 | 8 | 9 | 3 | 307.7171 | 0
2041 | 8 | 9 | 4 | 304.0769 | 0
2041 | 8 | 9 | 5 | 309.5277 | 0
2041 | 8 | 9 | 6 | 321.3188 | 0
2041 | 8 | 9 | 7 | 343.0688 | 0
2041 | 8 | 9 | 8 | 369.2067 | 0
2041 | 8 | 9 | 9 | 394.9706 | 0
2041 | 8 | 9 | 10 | 414.5543 | 0
2041 | 8 | 9 | 11 | 429.9386 | 0
2041 | 8 | 9 | 12 | 447.6712 | 0
2041 | 8 | 9 | 13 | 454.5785 | 0
2041 | 8 | 9 | 14 | 458.8045 | 0
2041 | 8 | 9 | 15 | 460.679 | 0
2041 | 8 | 9 | 16 | 463.6349 | 0
2041 | 8 | 9 | 17 | 464.244 | 0
2041 | 8 | 9 | 18 | 476.8921 | 0
2041 | 8 | 9 | 19 | 460.3507 | 0
2041 | 8 | 9 | 20 | 443.2842 | 0
2041 | 8 | 9 | 21 | 430.4327 | 0
2041 | 8 | 9 | 22 | 403.6529 | 0
2041 | 8 | 9 | 23 | 373.9714 | 0
2041 | 8 | 10 | 0 | 340.2356 | 0
2041 | 8 | 10 | 1 | 320.5124 | 0
2041 | 8 | 10 | 2 | 305.2316 | 0
2041 | 8 | 10 | 3 | 294.804 | 0
2041 | 8 | 10 | 4 | 288.9494 | 0
2041 | 8 | 10 | 5 | 285.8925 | 0
2041 | 8 | 10 | 6 | 284.418 | 0
2041 | 8 | 10 | 7 | 297.413 | 0
2041 | 8 | 10 | 8 | 332.6996 | 0
2041 | 8 | 10 | 9 | 371.0559 | 0
2041 | 8 | 10 | 10 | 399.9091 | 0
2041 | 8 | 10 | 11 | 422.0189 | 0
2041 | 8 | 10 | 12 | 433.2626 | 0
2041 | 8 | 10 | 13 | 439.8063 | 0
2041 | 8 | 10 | 14 | 445.8799 | 0
2041 | 8 | 10 | 15 | 449.6206 | 0
2041 | 8 | 10 | 16 | 452.8769 | 0
2041 | 8 | 10 | 17 | 452.0174 | 0
2041 | 8 | 10 | 18 | 435.9165 | 0
2041 | 8 | 10 | 19 | 422.7015 | 0
2041 | 8 | 10 | 20 | 412.7018 | 0
2041 | 8 | 10 | 21 | 404.3519 | 0
2041 | 8 | 10 | 22 | 383.436 | 0
2041 | 8 | 10 | 23 | 360.4127 | 0
2041 | 8 | 11 | 0 | 341.7659 | 0
2041 | 8 | 11 | 1 | 321.808 | 0
2041 | 8 | 11 | 2 | 307.7914 | 0
2041 | 8 | 11 | 3 | 297.4718 | 0
2041 | 8 | 11 | 4 | 291.6325 | 0
2041 | 8 | 11 | 5 | 287.8738 | 0
2041 | 8 | 11 | 6 | 283.3787 | 0
2041 | 8 | 11 | 7 | 292.1948 | 0
2041 | 8 | 11 | 8 | 324.3002 | 0
2041 | 8 | 11 | 9 | 362.6618 | 0
2041 | 8 | 11 | 10 | 395.9473 | 0
2041 | 8 | 11 | 11 | 423.267 | 0
2041 | 8 | 11 | 12 | 442.7822 | 0
2041 | 8 | 11 | 13 | 452.7526 | 0
2041 | 8 | 11 | 14 | 457.517 | 0
2041 | 8 | 11 | 15 | 458.3975 | 0
2041 | 8 | 11 | 16 | 461.5504 | 0
2041 | 8 | 11 | 17 | 463.5886 | 0
2041 | 8 | 11 | 18 | 470.4446 | 0
2041 | 8 | 11 | 19 | 458.4713 | 0
2041 | 8 | 11 | 20 | 449.4702 | 0
2041 | 8 | 11 | 21 | 440.4757 | 0
2041 | 8 | 11 | 22 | 415.1991 | 0
2041 | 8 | 11 | 23 | 385.3275 | 0
2041 | 8 | 12 | 0 | 357.8777 | 0
2041 | 8 | 12 | 1 | 325.07 | 0
2041 | 8 | 12 | 2 | 307.7878 | 0
2041 | 8 | 12 | 3 | 296.8522 | 0
2041 | 8 | 12 | 4 | 292.4618 | 0
2041 | 8 | 12 | 5 | 296.221 | 0
2041 | 8 | 12 | 6 | 306.1982 | 0
2041 | 8 | 12 | 7 | 328.9784 | 0
2041 | 8 | 12 | 8 | 356.2396 | 0
2041 | 8 | 12 | 9 | 380.6407 | 0
2041 | 8 | 12 | 10 | 399.4898 | 0
2041 | 8 | 12 | 11 | 414.1352 | 0
2041 | 8 | 12 | 12 | 419.9477 | 0
2041 | 8 | 12 | 13 | 428.2733 | 0
2041 | 8 | 12 | 14 | 435.6803 | 0
2041 | 8 | 12 | 15 | 442.1069 | 0
2041 | 8 | 12 | 16 | 449.6969 | 0
2041 | 8 | 12 | 17 | 455.1305 | 0
2041 | 8 | 12 | 18 | 439.8555 | 0
2041 | 8 | 12 | 19 | 425.2093 | 0
2041 | 8 | 12 | 20 | 408.9652 | 0
2041 | 8 | 12 | 21 | 392.3847 | 0
2041 | 8 | 12 | 22 | 362.2075 | 0
2041 | 8 | 12 | 23 | 329.6717 | 0
2041 | 8 | 13 | 0 | 303.9736 | 0
2041 | 8 | 13 | 1 | 284.5409 | 0
2041 | 8 | 13 | 2 | 273.2302 | 0
2041 | 8 | 13 | 3 | 266.2335 | 0
2041 | 8 | 13 | 4 | 264.8185 | 0
2041 | 8 | 13 | 5 | 272.0945 | 0
2041 | 8 | 13 | 6 | 280.7411 | 0
2041 | 8 | 13 | 7 | 303.545 | 0
2041 | 8 | 13 | 8 | 328.997 | 0
2041 | 8 | 13 | 9 | 352.1381 | 0
2041 | 8 | 13 | 10 | 369.8584 | 0
2041 | 8 | 13 | 11 | 385.2129 | 0
2041 | 8 | 13 | 12 | 397.0334 | 0
2041 | 8 | 13 | 13 | 406.4698 | 0
2041 | 8 | 13 | 14 | 413.1094 | 0
2041 | 8 | 13 | 15 | 420.094 | 0
2041 | 8 | 13 | 16 | 428.3143 | 0
2041 | 8 | 13 | 17 | 433.7845 | 0
2041 | 8 | 13 | 18 | 431.0116 | 0
2041 | 8 | 13 | 19 | 419.0273 | 0
2041 | 8 | 13 | 20 | 405.4038 | 0
2041 | 8 | 13 | 21 | 390.3856 | 0
2041 | 8 | 13 | 22 | 361.1094 | 0
2041 | 8 | 13 | 23 | 329.9285 | 0
2041 | 8 | 14 | 0 | 308.0401 | 0
2041 | 8 | 14 | 1 | 286.4216 | 0
2041 | 8 | 14 | 2 | 273.775 | 0
2041 | 8 | 14 | 3 | 265.9751 | 0
2041 | 8 | 14 | 4 | 264.0554 | 0
2041 | 8 | 14 | 5 | 270.0507 | 0
2041 | 8 | 14 | 6 | 283.3882 | 0
2041 | 8 | 14 | 7 | 305.9558 | 0
2041 | 8 | 14 | 8 | 331.7475 | 0
2041 | 8 | 14 | 9 | 353.9486 | 0
2041 | 8 | 14 | 10 | 371.9387 | 0
2041 | 8 | 14 | 11 | 386.4883 | 0
2041 | 8 | 14 | 12 | 391.5959 | 0
2041 | 8 | 14 | 13 | 401.5671 | 0
2041 | 8 | 14 | 14 | 407.8048 | 0
2041 | 8 | 14 | 15 | 412.1855 | 0
2041 | 8 | 14 | 16 | 420.4347 | 0
2041 | 8 | 14 | 17 | 426.7858 | 0
2041 | 8 | 14 | 18 | 420.6071 | 0
2041 | 8 | 14 | 19 | 408.5499 | 0
2041 | 8 | 14 | 20 | 398.1751 | 0
2041 | 8 | 14 | 21 | 385.5799 | 0
2041 | 8 | 14 | 22 | 358.0474 | 0
2041 | 8 | 14 | 23 | 328.7307 | 0
2041 | 8 | 15 | 0 | 301.3171 | 0
2041 | 8 | 15 | 1 | 278.3767 | 0
2041 | 8 | 15 | 2 | 267.7154 | 0
2041 | 8 | 15 | 3 | 260.972 | 0
2041 | 8 | 15 | 4 | 259.4723 | 0
2041 | 8 | 15 | 5 | 266.7678 | 0
2041 | 8 | 15 | 6 | 281.0971 | 0
2041 | 8 | 15 | 7 | 302.4277 | 0
2041 | 8 | 15 | 8 | 324.9825 | 0
2041 | 8 | 15 | 9 | 345.3527 | 0
2041 | 8 | 15 | 10 | 361.4065 | 0
2041 | 8 | 15 | 11 | 376.3941 | 0
2041 | 8 | 15 | 12 | 383.3798 | 0
2041 | 8 | 15 | 13 | 391.1337 | 0
2041 | 8 | 15 | 14 | 394.0127 | 0
2041 | 8 | 15 | 15 | 394.5569 | 0
2041 | 8 | 15 | 16 | 399.3728 | 0
2041 | 8 | 15 | 17 | 402.3611 | 0
2041 | 8 | 15 | 18 | 395.3263 | 0
2041 | 8 | 15 | 19 | 386.9745 | 0
2041 | 8 | 15 | 20 | 383.3401 | 0
2041 | 8 | 15 | 21 | 372.5688 | 0
2041 | 8 | 15 | 22 | 345.7618 | 0
2041 | 8 | 15 | 23 | 319.3356 | 0
2041 | 8 | 16 | 0 | 301.3034 | 0
2041 | 8 | 16 | 1 | 299.4823 | 0
2041 | 8 | 16 | 2 | 290.0187 | 0
2041 | 8 | 16 | 3 | 283.8618 | 0
2041 | 8 | 16 | 4 | 283.2538 | 0
2041 | 8 | 16 | 5 | 291.8726 | 0
2041 | 8 | 16 | 6 | 307.6565 | 0
2041 | 8 | 16 | 7 | 331.2053 | 0
2041 | 8 | 16 | 8 | 360.896 | 0
2041 | 8 | 16 | 9 | 391.6465 | 0
2041 | 8 | 16 | 10 | 416.482 | 0
2041 | 8 | 16 | 11 | 438.4033 | 0
2041 | 8 | 16 | 12 | 462.0336 | 0
2041 | 8 | 16 | 13 | 475.6573 | 0
2041 | 8 | 16 | 14 | 483.0991 | 0
2041 | 8 | 16 | 15 | 486.5432 | 0
2041 | 8 | 16 | 16 | 492.715 | 0
2041 | 8 | 16 | 17 | 496.3149 | 0
2041 | 8 | 16 | 18 | 487.9962 | 0
2041 | 8 | 16 | 19 | 475.8257 | 0
2041 | 8 | 16 | 20 | 469.4112 | 0
2041 | 8 | 16 | 21 | 458.4533 | 0
2041 | 8 | 16 | 22 | 430.4476 | 0
2041 | 8 | 16 | 23 | 402.1171 | 0
2041 | 8 | 17 | 0 | 374.138 | 0
2041 | 8 | 17 | 1 | 356.5377 | 0
2041 | 8 | 17 | 2 | 340.889 | 0
2041 | 8 | 17 | 3 | 329.2737 | 0
2041 | 8 | 17 | 4 | 323.0371 | 0
2041 | 8 | 17 | 5 | 320.7803 | 0
2041 | 8 | 17 | 6 | 321.2134 | 0
2041 | 8 | 17 | 7 | 332.1993 | 0
2041 | 8 | 17 | 8 | 369.8119 | 0
2041 | 8 | 17 | 9 | 410.5955 | 0
2041 | 8 | 17 | 10 | 443.5716 | 0
2041 | 8 | 17 | 11 | 471.348 | 0
2041 | 8 | 17 | 12 | 495.5235 | 0
2041 | 8 | 17 | 13 | 503.9217 | 0
2041 | 8 | 17 | 14 | 510.2846 | 0
2041 | 8 | 17 | 15 | 511.2886 | 0
2041 | 8 | 17 | 16 | 512.7419 | 0
2041 | 8 | 17 | 17 | 510.1598 | 0
2041 | 8 | 17 | 18 | 511.5768 | 0
2041 | 8 | 17 | 19 | 497.3555 | 0
2041 | 8 | 17 | 20 | 487.9159 | 0
2041 | 8 | 17 | 21 | 477.8562 | 0
2041 | 8 | 17 | 22 | 454.7409 | 0
2041 | 8 | 17 | 23 | 427.6056 | 0
2041 | 8 | 18 | 0 | 393.8394 | 0
2041 | 8 | 18 | 1 | 364.3566 | 0
2041 | 8 | 18 | 2 | 344.8921 | 0
2041 | 8 | 18 | 3 | 330.394 | 0
2041 | 8 | 18 | 4 | 321.4284 | 0
2041 | 8 | 18 | 5 | 314.8409 | 0
2041 | 8 | 18 | 6 | 312.6521 | 0
2041 | 8 | 18 | 7 | 317.7441 | 0
2041 | 8 | 18 | 8 | 349.0042 | 0
2041 | 8 | 18 | 9 | 387.0553 | 0
2041 | 8 | 18 | 10 | 419.1244 | 0
2041 | 8 | 18 | 11 | 446.0464 | 0
2041 | 8 | 18 | 12 | 458.7336 | 0
2041 | 8 | 18 | 13 | 466.515 | 0
2041 | 8 | 18 | 14 | 468.0939 | 0
2041 | 8 | 18 | 15 | 469.2669 | 0
2041 | 8 | 18 | 16 | 474.4492 | 0
2041 | 8 | 18 | 17 | 475.1039 | 0
2041 | 8 | 18 | 18 | 463.911 | 0
2041 | 8 | 18 | 19 | 453.2301 | 0
2041 | 8 | 18 | 20 | 443.3189 | 0
2041 | 8 | 18 | 21 | 429.3622 | 0
2041 | 8 | 18 | 22 | 403.4689 | 0
2041 | 8 | 18 | 23 | 374.6229 | 0
2041 | 8 | 19 | 0 | 355.0138 | 0
2041 | 8 | 19 | 1 | 334.4866 | 0
2041 | 8 | 19 | 2 | 319.2979 | 0
2041 | 8 | 19 | 3 | 309.7543 | 0
2041 | 8 | 19 | 4 | 307.0726 | 0
2041 | 8 | 19 | 5 | 312.8999 | 0
2041 | 8 | 19 | 6 | 328.7066 | 0
2041 | 8 | 19 | 7 | 349.9587 | 0
2041 | 8 | 19 | 8 | 378.4406 | 0
2041 | 8 | 19 | 9 | 406.3362 | 0
2041 | 8 | 19 | 10 | 429.1763 | 0
2041 | 8 | 19 | 11 | 449.3935 | 0
2041 | 8 | 19 | 12 | 467.5781 | 0
2041 | 8 | 19 | 13 | 482.098 | 0
2041 | 8 | 19 | 14 | 488.8734 | 0
2041 | 8 | 19 | 15 | 492.5467 | 0
2041 | 8 | 19 | 16 | 500.6903 | 0
2041 | 8 | 19 | 17 | 506.2724 | 0
2041 | 8 | 19 | 18 | 503.672 | 0
2041 | 8 | 19 | 19 | 490.6957 | 0
2041 | 8 | 19 | 20 | 479.4586 | 0
2041 | 8 | 19 | 21 | 463.9397 | 0
2041 | 8 | 19 | 22 | 433.1863 | 0
2041 | 8 | 19 | 23 | 399.0741 | 0
2041 | 8 | 20 | 0 | 357.5513 | 0
2041 | 8 | 20 | 1 | 338.4409 | 0
2041 | 8 | 20 | 2 | 322.3109 | 0
2041 | 8 | 20 | 3 | 311.2817 | 0
2041 | 8 | 20 | 4 | 307.4169 | 0
2041 | 8 | 20 | 5 | 312.1206 | 0
2041 | 8 | 20 | 6 | 326.5751 | 0
2041 | 8 | 20 | 7 | 351.4754 | 0
2041 | 8 | 20 | 8 | 387.926 | 0
2041 | 8 | 20 | 9 | 422.9288 | 0
2041 | 8 | 20 | 10 | 450.111 | 0
2041 | 8 | 20 | 11 | 472.5004 | 0
2041 | 8 | 20 | 12 | 486.308 | 0
2041 | 8 | 20 | 13 | 502.1915 | 0
2041 | 8 | 20 | 14 | 514.2924 | 0
2041 | 8 | 20 | 15 | 523.6996 | 0
2041 | 8 | 20 | 16 | 535 | 0
2041 | 8 | 20 | 17 | 542.657 | 0
2041 | 8 | 20 | 18 | 532.5647 | 0
2041 | 8 | 20 | 19 | 518.3396 | 0
2041 | 8 | 20 | 20 | 504.5776 | 0
2041 | 8 | 20 | 21 | 487.9725 | 0
2041 | 8 | 20 | 22 | 456.5359 | 0
2041 | 8 | 20 | 23 | 420.1932 | 0
2041 | 8 | 21 | 0 | 378.1824 | 0
2041 | 8 | 21 | 1 | 351.4919 | 0
2041 | 8 | 21 | 2 | 334.6553 | 0
2041 | 8 | 21 | 3 | 323.1771 | 0
2041 | 8 | 21 | 4 | 318.8072 | 0
2041 | 8 | 21 | 5 | 323.4635 | 0
2041 | 8 | 21 | 6 | 336.2664 | 0
2041 | 8 | 21 | 7 | 362.3602 | 0
2041 | 8 | 21 | 8 | 400.3972 | 0
2041 | 8 | 21 | 9 | 437.364 | 0
2041 | 8 | 21 | 10 | 466.0233 | 0
2041 | 8 | 21 | 11 | 489.4224 | 0
2041 | 8 | 21 | 12 | 502.5602 | 0
2041 | 8 | 21 | 13 | 518.5274 | 0
2041 | 8 | 21 | 14 | 531.4145 | 0
2041 | 8 | 21 | 15 | 541.1872 | 0
2041 | 8 | 21 | 16 | 551.9861 | 0
2041 | 8 | 21 | 17 | 558.4744 | 0
2041 | 8 | 21 | 18 | 547.7167 | 0
2041 | 8 | 21 | 19 | 533.6069 | 0
2041 | 8 | 21 | 20 | 520.7735 | 0
2041 | 8 | 21 | 21 | 503.3749 | 0
2041 | 8 | 21 | 22 | 470.7033 | 0
2041 | 8 | 21 | 23 | 432.8705 | 0
2041 | 8 | 22 | 0 | 391.4958 | 0
2041 | 8 | 22 | 1 | 366.5261 | 0
2041 | 8 | 22 | 2 | 348.6113 | 0
2041 | 8 | 22 | 3 | 335.9986 | 0
2041 | 8 | 22 | 4 | 330.8181 | 0
2041 | 8 | 22 | 5 | 335.0979 | 0
2041 | 8 | 22 | 6 | 348.3141 | 0
2041 | 8 | 22 | 7 | 374.3466 | 0
2041 | 8 | 22 | 8 | 413.5887 | 0
2041 | 8 | 22 | 9 | 452.1537 | 0
2041 | 8 | 22 | 10 | 482.3804 | 0
2041 | 8 | 22 | 11 | 507.8285 | 0
2041 | 8 | 22 | 12 | 523.0046 | 0
2041 | 8 | 22 | 13 | 540.1344 | 0
2041 | 8 | 22 | 14 | 552.211 | 0
2041 | 8 | 22 | 15 | 560.126 | 0
2041 | 8 | 22 | 16 | 569.9994 | 0
2041 | 8 | 22 | 17 | 574.5838 | 0
2041 | 8 | 22 | 18 | 562.5639 | 0
2041 | 8 | 22 | 19 | 548.8226 | 0
2041 | 8 | 22 | 20 | 537.9798 | 0
2041 | 8 | 22 | 21 | 521.4937 | 0
2041 | 8 | 22 | 22 | 489.0769 | 0
2041 | 8 | 22 | 23 | 451.6975 | 0
2041 | 8 | 23 | 0 | 407.9734 | 0
2041 | 8 | 23 | 1 | 382.5512 | 0
2041 | 8 | 23 | 2 | 363.498 | 0
2041 | 8 | 23 | 3 | 350.1321 | 0
2041 | 8 | 23 | 4 | 344.7776 | 0
2041 | 8 | 23 | 5 | 348.7486 | 0
2041 | 8 | 23 | 6 | 359.6441 | 0
2041 | 8 | 23 | 7 | 385.1157 | 0
2041 | 8 | 23 | 8 | 426.0664 | 0
2041 | 8 | 23 | 9 | 468.1004 | 0
2041 | 8 | 23 | 10 | 500.235 | 0
2041 | 8 | 23 | 11 | 526.0274 | 0
2041 | 8 | 23 | 12 | 540.5122 | 0
2041 | 8 | 23 | 13 | 555.8879 | 0
2041 | 8 | 23 | 14 | 565.2558 | 0
2041 | 8 | 23 | 15 | 569.517 | 0
2041 | 8 | 23 | 16 | 575.8049 | 0
2041 | 8 | 23 | 17 | 577.6231 | 0
2041 | 8 | 23 | 18 | 568.0482 | 0
2041 | 8 | 23 | 19 | 551.8607 | 0
2041 | 8 | 23 | 20 | 540.1642 | 0
2041 | 8 | 23 | 21 | 523.2146 | 0
2041 | 8 | 23 | 22 | 492.8254 | 0
2041 | 8 | 23 | 23 | 458.485 | 0
2041 | 8 | 24 | 0 | 419.942 | 0
2041 | 8 | 24 | 1 | 392.2073 | 0
2041 | 8 | 24 | 2 | 372.9753 | 0
2041 | 8 | 24 | 3 | 359.4157 | 0
2041 | 8 | 24 | 4 | 351.2581 | 0
2041 | 8 | 24 | 5 | 346.7395 | 0
2041 | 8 | 24 | 6 | 348.1394 | 0
2041 | 8 | 24 | 7 | 363.2875 | 0
2041 | 8 | 24 | 8 | 404.8668 | 0
2041 | 8 | 24 | 9 | 451.4779 | 0
2041 | 8 | 24 | 10 | 490.5307 | 0
2041 | 8 | 24 | 11 | 522.8521 | 0
2041 | 8 | 24 | 12 | 545.1929 | 0
2041 | 8 | 24 | 13 | 558.6817 | 0
2041 | 8 | 24 | 14 | 566.9744 | 0
2041 | 8 | 24 | 15 | 569.0677 | 0
2041 | 8 | 24 | 16 | 571.9007 | 0
2041 | 8 | 24 | 17 | 568.8314 | 0
2041 | 8 | 24 | 18 | 558.1964 | 0
2041 | 8 | 24 | 19 | 541.3329 | 0
2041 | 8 | 24 | 20 | 534.5613 | 0
2041 | 8 | 24 | 21 | 520.359 | 0
2041 | 8 | 24 | 22 | 492.9231 | 0
2041 | 8 | 24 | 23 | 463.1359 | 0
2041 | 8 | 25 | 0 | 435.6956 | 0
2041 | 8 | 25 | 1 | 403.9131 | 0
2041 | 8 | 25 | 2 | 383.9957 | 0
2041 | 8 | 25 | 3 | 369.5828 | 0
2041 | 8 | 25 | 4 | 360.4032 | 0
2041 | 8 | 25 | 5 | 354.3976 | 0
2041 | 8 | 25 | 6 | 352.0959 | 0
2041 | 8 | 25 | 7 | 358.5499 | 0
2041 | 8 | 25 | 8 | 388.818 | 0
2041 | 8 | 25 | 9 | 425.5188 | 0
2041 | 8 | 25 | 10 | 457.3269 | 0
2041 | 8 | 25 | 11 | 485.1829 | 0
2041 | 8 | 25 | 12 | 513.0082 | 0
2041 | 8 | 25 | 13 | 523.4385 | 0
2041 | 8 | 25 | 14 | 527.2587 | 0
2041 | 8 | 25 | 15 | 527.9334 | 0
2041 | 8 | 25 | 16 | 531.3594 | 0
2041 | 8 | 25 | 17 | 529.5625 | 0
2041 | 8 | 25 | 18 | 533.2449 | 0
2041 | 8 | 25 | 19 | 518.9888 | 0
2041 | 8 | 25 | 20 | 510.9351 | 0
2041 | 8 | 25 | 21 | 494.7238 | 0
2041 | 8 | 25 | 22 | 465.184 | 0
2041 | 8 | 25 | 23 | 433.0472 | 0
2041 | 8 | 26 | 0 | 397.0242 | 0
2041 | 8 | 26 | 1 | 371.2945 | 0
2041 | 8 | 26 | 2 | 351.761 | 0
2041 | 8 | 26 | 3 | 339.0156 | 0
2041 | 8 | 26 | 4 | 334.2758 | 0
2041 | 8 | 26 | 5 | 338.3477 | 0
2041 | 8 | 26 | 6 | 354.2045 | 0
2041 | 8 | 26 | 7 | 373.931 | 0
2041 | 8 | 26 | 8 | 404.6613 | 0
2041 | 8 | 26 | 9 | 433.642 | 0
2041 | 8 | 26 | 10 | 454.5078 | 0
2041 | 8 | 26 | 11 | 472.654 | 0
2041 | 8 | 26 | 12 | 492.9672 | 0
2041 | 8 | 26 | 13 | 506.4058 | 0
2041 | 8 | 26 | 14 | 517.3563 | 0
2041 | 8 | 26 | 15 | 525.3332 | 0
2041 | 8 | 26 | 16 | 534.0678 | 0
2041 | 8 | 26 | 17 | 539.0914 | 0
2041 | 8 | 26 | 18 | 518.2994 | 0
2041 | 8 | 26 | 19 | 502.3665 | 0
2041 | 8 | 26 | 20 | 488.7951 | 0
2041 | 8 | 26 | 21 | 468.0816 | 0
2041 | 8 | 26 | 22 | 435.4211 | 0
2041 | 8 | 26 | 23 | 399.1347 | 0
2041 | 8 | 27 | 0 | 358.0036 | 0
2041 | 8 | 27 | 1 | 345.4813 | 0
2041 | 8 | 27 | 2 | 330.9184 | 0
2041 | 8 | 27 | 3 | 321.0881 | 0
2041 | 8 | 27 | 4 | 318.6023 | 0
2041 | 8 | 27 | 5 | 325.1011 | 0
2041 | 8 | 27 | 6 | 345.1441 | 0
2041 | 8 | 27 | 7 | 366.5043 | 0
2041 | 8 | 27 | 8 | 399.9047 | 0
2041 | 8 | 27 | 9 | 432.2948 | 0
2041 | 8 | 27 | 10 | 457.305 | 0
2041 | 8 | 27 | 11 | 480.0284 | 0
2041 | 8 | 27 | 12 | 507.0506 | 0
2041 | 8 | 27 | 13 | 522.5448 | 0
2041 | 8 | 27 | 14 | 532.7166 | 0
2041 | 8 | 27 | 15 | 538.8354 | 0
2041 | 8 | 27 | 16 | 546.7408 | 0
2041 | 8 | 27 | 17 | 551.2717 | 0
2041 | 8 | 27 | 18 | 533.9893 | 0
2041 | 8 | 27 | 19 | 519.9047 | 0
2041 | 8 | 27 | 20 | 512.6137 | 0
2041 | 8 | 27 | 21 | 493.9289 | 0
2041 | 8 | 27 | 22 | 459.8756 | 0
2041 | 8 | 27 | 23 | 424.0081 | 0
2041 | 8 | 28 | 0 | 396.876 | 0
2041 | 8 | 28 | 1 | 370.8229 | 0
2041 | 8 | 28 | 2 | 353.7271 | 0
2041 | 8 | 28 | 3 | 342.3838 | 0
2041 | 8 | 28 | 4 | 338.4357 | 0
2041 | 8 | 28 | 5 | 343.7401 | 0
2041 | 8 | 28 | 6 | 356.3391 | 0
2041 | 8 | 28 | 7 | 377.2262 | 0
2041 | 8 | 28 | 8 | 408.9074 | 0
2041 | 8 | 28 | 9 | 437.6839 | 0
2041 | 8 | 28 | 10 | 460.0595 | 0
2041 | 8 | 28 | 11 | 479.0778 | 0
2041 | 8 | 28 | 12 | 498.1975 | 0
2041 | 8 | 28 | 13 | 509.0944 | 0
2041 | 8 | 28 | 14 | 517.7517 | 0
2041 | 8 | 28 | 15 | 521.3554 | 0
2041 | 8 | 28 | 16 | 526.5934 | 0
2041 | 8 | 28 | 17 | 529.2103 | 0
2041 | 8 | 28 | 18 | 527.8422 | 0
2041 | 8 | 28 | 19 | 511.5065 | 0
2041 | 8 | 28 | 20 | 499.7515 | 0
2041 | 8 | 28 | 21 | 478.0179 | 0
2041 | 8 | 28 | 22 | 443.5227 | 0
2041 | 8 | 28 | 23 | 405.9988 | 0
2041 | 8 | 29 | 0 | 367.9345 | 0
2041 | 8 | 29 | 1 | 344.7919 | 0
2041 | 8 | 29 | 2 | 328.747 | 0
2041 | 8 | 29 | 3 | 317.9759 | 0
2041 | 8 | 29 | 4 | 314.2015 | 0
2041 | 8 | 29 | 5 | 319.9839 | 0
2041 | 8 | 29 | 6 | 333.9505 | 0
2041 | 8 | 29 | 7 | 353.342 | 0
2041 | 8 | 29 | 8 | 380.4342 | 0
2041 | 8 | 29 | 9 | 404.3063 | 0
2041 | 8 | 29 | 10 | 420.0289 | 0
2041 | 8 | 29 | 11 | 435.1073 | 0
2041 | 8 | 29 | 12 | 447.6394 | 0
2041 | 8 | 29 | 13 | 457.9663 | 0
2041 | 8 | 29 | 14 | 462.8822 | 0
2041 | 8 | 29 | 15 | 463.8402 | 0
2041 | 8 | 29 | 16 | 468.8896 | 0
2041 | 8 | 29 | 17 | 470.3294 | 0
2041 | 8 | 29 | 18 | 453.2029 | 0
2041 | 8 | 29 | 19 | 440.1606 | 0
2041 | 8 | 29 | 20 | 435.0286 | 0
2041 | 8 | 29 | 21 | 416.0173 | 0
2041 | 8 | 29 | 22 | 384.3592 | 0
2041 | 8 | 29 | 23 | 352.986 | 0
2041 | 8 | 30 | 0 | 333.0308 | 0
2041 | 8 | 30 | 1 | 314.3318 | 0
2041 | 8 | 30 | 2 | 300.5204 | 0
2041 | 8 | 30 | 3 | 291.5929 | 0
2041 | 8 | 30 | 4 | 289.6968 | 0
2041 | 8 | 30 | 5 | 296.0589 | 0
2041 | 8 | 30 | 6 | 315.7382 | 0
2041 | 8 | 30 | 7 | 333.0907 | 0
2041 | 8 | 30 | 8 | 357.0809 | 0
2041 | 8 | 30 | 9 | 379.2611 | 0
2041 | 8 | 30 | 10 | 394.2393 | 0
2041 | 8 | 30 | 11 | 408.2756 | 0
2041 | 8 | 30 | 12 | 424.7598 | 0
2041 | 8 | 30 | 13 | 431.1589 | 0
2041 | 8 | 30 | 14 | 434.5339 | 0
2041 | 8 | 30 | 15 | 433.9413 | 0
2041 | 8 | 30 | 16 | 435.0905 | 0
2041 | 8 | 30 | 17 | 434.0256 | 0
2041 | 8 | 30 | 18 | 431.7806 | 0
2041 | 8 | 30 | 19 | 417.2728 | 0
2041 | 8 | 30 | 20 | 408.8158 | 0
2041 | 8 | 30 | 21 | 389.8728 | 0
2041 | 8 | 30 | 22 | 361.6695 | 0
2041 | 8 | 30 | 23 | 334.9933 | 0
2041 | 8 | 31 | 0 | 319.1827 | 0
2041 | 8 | 31 | 1 | 301.9387 | 0
2041 | 8 | 31 | 2 | 289.4629 | 0
2041 | 8 | 31 | 3 | 280.7817 | 0
2041 | 8 | 31 | 4 | 276.7884 | 0
2041 | 8 | 31 | 5 | 276.0499 | 0
2041 | 8 | 31 | 6 | 281.0292 | 0
2041 | 8 | 31 | 7 | 289.6294 | 0
2041 | 8 | 31 | 8 | 320.8378 | 0
2041 | 8 | 31 | 9 | 353.9372 | 0
2041 | 8 | 31 | 10 | 375.5342 | 0
2041 | 8 | 31 | 11 | 394.3454 | 0
2041 | 8 | 31 | 12 | 407.8398 | 0
2041 | 8 | 31 | 13 | 416.3328 | 0
2041 | 8 | 31 | 14 | 423.4668 | 0
2041 | 8 | 31 | 15 | 426.5937 | 0
2041 | 8 | 31 | 16 | 430.5816 | 0
2041 | 8 | 31 | 17 | 429.8546 | 0
2041 | 8 | 31 | 18 | 420.4261 | 0
2041 | 8 | 31 | 19 | 408.8872 | 0
2041 | 8 | 31 | 20 | 402.3055 | 0
2041 | 8 | 31 | 21 | 387.8734 | 0
2041 | 8 | 31 | 22 | 365.702 | 0
2041 | 8 | 31 | 23 | 342.9146 | 0
2041 | 9 | 1 | 0 | 318.5572 | 0
2041 | 9 | 1 | 1 | 294.9173 | 0
2041 | 9 | 1 | 2 | 281.2802 | 0
2041 | 9 | 1 | 3 | 270.9539 | 0
2041 | 9 | 1 | 4 | 265.2324 | 0
2041 | 9 | 1 | 5 | 261.9944 | 0
2041 | 9 | 1 | 6 | 265.6663 | 0
2041 | 9 | 1 | 7 | 274.5004 | 0
2041 | 9 | 1 | 8 | 304.7046 | 0
2041 | 9 | 1 | 9 | 343.2091 | 0
2041 | 9 | 1 | 10 | 376.7983 | 0
2041 | 9 | 1 | 11 | 403.2812 | 0
2041 | 9 | 1 | 12 | 421.628 | 0
2041 | 9 | 1 | 13 | 433.6872 | 0
2041 | 9 | 1 | 14 | 442.7848 | 0
2041 | 9 | 1 | 15 | 447.789 | 0
2041 | 9 | 1 | 16 | 454.9474 | 0
2041 | 9 | 1 | 17 | 457.3999 | 0
2041 | 9 | 1 | 18 | 443.5258 | 0
2041 | 9 | 1 | 19 | 434.0357 | 0
2041 | 9 | 1 | 20 | 430.2716 | 0
2041 | 9 | 1 | 21 | 412.3079 | 0
2041 | 9 | 1 | 22 | 386.5931 | 0
2041 | 9 | 1 | 23 | 356.5327 | 0
2041 | 9 | 2 | 0 | 338.2492 | 0
2041 | 9 | 2 | 1 | 308.6957 | 0
2041 | 9 | 2 | 2 | 294.0323 | 0
2041 | 9 | 2 | 3 | 284.6373 | 0
2041 | 9 | 2 | 4 | 279.2271 | 0
2041 | 9 | 2 | 5 | 277.5638 | 0
2041 | 9 | 2 | 6 | 281.2175 | 0
2041 | 9 | 2 | 7 | 282.3726 | 0
2041 | 9 | 2 | 8 | 300.7216 | 0
2041 | 9 | 2 | 9 | 327.1132 | 0
2041 | 9 | 2 | 10 | 353.9388 | 0
2041 | 9 | 2 | 11 | 376.8028 | 0
2041 | 9 | 2 | 12 | 403.9805 | 0
2041 | 9 | 2 | 13 | 412.2637 | 0
2041 | 9 | 2 | 14 | 417.0107 | 0
2041 | 9 | 2 | 15 | 420.4326 | 0
2041 | 9 | 2 | 16 | 429.4916 | 0
2041 | 9 | 2 | 17 | 435.3861 | 0
2041 | 9 | 2 | 18 | 423.8105 | 0
2041 | 9 | 2 | 19 | 415.0033 | 0
2041 | 9 | 2 | 20 | 409.1212 | 0
2041 | 9 | 2 | 21 | 388.0701 | 0
2041 | 9 | 2 | 22 | 360.5877 | 0
2041 | 9 | 2 | 23 | 328.0862 | 0
2041 | 9 | 3 | 0 | 303.0685 | 0
2041 | 9 | 3 | 1 | 281.3878 | 0
2041 | 9 | 3 | 2 | 269.043 | 0
2041 | 9 | 3 | 3 | 261.4199 | 0
2041 | 9 | 3 | 4 | 259.1782 | 0
2041 | 9 | 3 | 5 | 265.8388 | 0
2041 | 9 | 3 | 6 | 282.7031 | 0
2041 | 9 | 3 | 7 | 304.5302 | 0
2041 | 9 | 3 | 8 | 321.9246 | 0
2041 | 9 | 3 | 9 | 339.5719 | 0
2041 | 9 | 3 | 10 | 354.4131 | 0
2041 | 9 | 3 | 11 | 364.7852 | 0
2041 | 9 | 3 | 12 | 376.5911 | 0
2041 | 9 | 3 | 13 | 382.6908 | 0
2041 | 9 | 3 | 14 | 385.3583 | 0
2041 | 9 | 3 | 15 | 386.4153 | 0
2041 | 9 | 3 | 16 | 394.3979 | 0
2041 | 9 | 3 | 17 | 399.4698 | 0
2041 | 9 | 3 | 18 | 395.1726 | 0
2041 | 9 | 3 | 19 | 388.4343 | 0
2041 | 9 | 3 | 20 | 385.1682 | 0
2041 | 9 | 3 | 21 | 365.0298 | 0
2041 | 9 | 3 | 22 | 337.273 | 0
2041 | 9 | 3 | 23 | 308.145 | 0
2041 | 9 | 4 | 0 | 286.4397 | 0
2041 | 9 | 4 | 1 | 266.2105 | 0
2041 | 9 | 4 | 2 | 256.267 | 0
2041 | 9 | 4 | 3 | 250.9202 | 0
2041 | 9 | 4 | 4 | 250.6336 | 0
2041 | 9 | 4 | 5 | 259.0136 | 0
2041 | 9 | 4 | 6 | 282.4724 | 0
2041 | 9 | 4 | 7 | 305.2921 | 0
2041 | 9 | 4 | 8 | 322.6862 | 0
2041 | 9 | 4 | 9 | 339.4335 | 0
2041 | 9 | 4 | 10 | 353.7926 | 0
2041 | 9 | 4 | 11 | 363.663 | 0
2041 | 9 | 4 | 12 | 374.5451 | 0
2041 | 9 | 4 | 13 | 382.566 | 0
2041 | 9 | 4 | 14 | 385.6571 | 0
2041 | 9 | 4 | 15 | 387.6133 | 0
2041 | 9 | 4 | 16 | 395.7617 | 0
2041 | 9 | 4 | 17 | 401.1142 | 0
2041 | 9 | 4 | 18 | 398.9164 | 0
2041 | 9 | 4 | 19 | 392.8707 | 0
2041 | 9 | 4 | 20 | 389.2391 | 0
2041 | 9 | 4 | 21 | 368.2693 | 0
2041 | 9 | 4 | 22 | 340.6386 | 0
2041 | 9 | 4 | 23 | 313.1677 | 0
2041 | 9 | 5 | 0 | 288.4129 | 0
2041 | 9 | 5 | 1 | 268.0646 | 0
2041 | 9 | 5 | 2 | 259.6372 | 0
2041 | 9 | 5 | 3 | 255.0893 | 0
2041 | 9 | 5 | 4 | 255.3414 | 0
2041 | 9 | 5 | 5 | 264.6229 | 0
2041 | 9 | 5 | 6 | 286.5668 | 0
2041 | 9 | 5 | 7 | 308.1534 | 0
2041 | 9 | 5 | 8 | 323.4562 | 0
2041 | 9 | 5 | 9 | 338.3303 | 0
2041 | 9 | 5 | 10 | 351.9161 | 0
2041 | 9 | 5 | 11 | 364.3774 | 0
2041 | 9 | 5 | 12 | 383.2912 | 0
2041 | 9 | 5 | 13 | 391.3298 | 0
2041 | 9 | 5 | 14 | 395.7519 | 0
2041 | 9 | 5 | 15 | 396.4664 | 0
2041 | 9 | 5 | 16 | 402.3454 | 0
2041 | 9 | 5 | 17 | 404.369 | 0
2041 | 9 | 5 | 18 | 412.2445 | 0
2041 | 9 | 5 | 19 | 405.3131 | 0
2041 | 9 | 5 | 20 | 399.471 | 0
2041 | 9 | 5 | 21 | 376.2557 | 0
2041 | 9 | 5 | 22 | 345.8288 | 0
2041 | 9 | 5 | 23 | 315.0218 | 0
2041 | 9 | 6 | 0 | 289.9466 | 0
2041 | 9 | 6 | 1 | 276.9101 | 0
2041 | 9 | 6 | 2 | 266.0945 | 0
2041 | 9 | 6 | 3 | 259.5365 | 0
2041 | 9 | 6 | 4 | 258.3854 | 0
2041 | 9 | 6 | 5 | 265.8443 | 0
2041 | 9 | 6 | 6 | 285.2985 | 0
2041 | 9 | 6 | 7 | 308.6695 | 0
2041 | 9 | 6 | 8 | 327.2306 | 0
2041 | 9 | 6 | 9 | 347.0767 | 0
2041 | 9 | 6 | 10 | 363.1556 | 0
2041 | 9 | 6 | 11 | 373.3511 | 0
2041 | 9 | 6 | 12 | 380.2378 | 0
2041 | 9 | 6 | 13 | 385.4819 | 0
2041 | 9 | 6 | 14 | 386.0596 | 0
2041 | 9 | 6 | 15 | 384.7021 | 0
2041 | 9 | 6 | 16 | 390.6289 | 0
2041 | 9 | 6 | 17 | 392.1529 | 0
2041 | 9 | 6 | 18 | 381.365 | 0
2041 | 9 | 6 | 19 | 375.8268 | 0
2041 | 9 | 6 | 20 | 373.3168 | 0
2041 | 9 | 6 | 21 | 354.6147 | 0
2041 | 9 | 6 | 22 | 330.3388 | 0
2041 | 9 | 6 | 23 | 307.2902 | 0
2041 | 9 | 7 | 0 | 288.2905 | 0
2041 | 9 | 7 | 1 | 266.728 | 0
2041 | 9 | 7 | 2 | 256.0889 | 0
2041 | 9 | 7 | 3 | 249.289 | 0
2041 | 9 | 7 | 4 | 246.6493 | 0
2041 | 9 | 7 | 5 | 247.2643 | 0
2041 | 9 | 7 | 6 | 253.6568 | 0
2041 | 9 | 7 | 7 | 263.4409 | 0
2041 | 9 | 7 | 8 | 288.7506 | 0
2041 | 9 | 7 | 9 | 317.3131 | 0
2041 | 9 | 7 | 10 | 336.8694 | 0
2041 | 9 | 7 | 11 | 350.2432 | 0
2041 | 9 | 7 | 12 | 364.6969 | 0
2041 | 9 | 7 | 13 | 367.9855 | 0
2041 | 9 | 7 | 14 | 368.6029 | 0
2041 | 9 | 7 | 15 | 365.9745 | 0
2041 | 9 | 7 | 16 | 369.4969 | 0
2041 | 9 | 7 | 17 | 370.651 | 0
2041 | 9 | 7 | 18 | 360.5355 | 0
2041 | 9 | 7 | 19 | 357.0161 | 0
2041 | 9 | 7 | 20 | 355.1787 | 0
2041 | 9 | 7 | 21 | 340.2023 | 0
2041 | 9 | 7 | 22 | 321.0274 | 0
2041 | 9 | 7 | 23 | 300.6774 | 0
2041 | 9 | 8 | 0 | 283.2699 | 0
2041 | 9 | 8 | 1 | 265.6837 | 0
2041 | 9 | 8 | 2 | 254.4366 | 0
2041 | 9 | 8 | 3 | 246.2125 | 0
2041 | 9 | 8 | 4 | 242.6317 | 0
2041 | 9 | 8 | 5 | 241.2617 | 0
2041 | 9 | 8 | 6 | 245.8555 | 0
2041 | 9 | 8 | 7 | 252.1219 | 0
2041 | 9 | 8 | 8 | 274.7761 | 0
2041 | 9 | 8 | 9 | 302.5723 | 0
2041 | 9 | 8 | 10 | 323.8993 | 0
2041 | 9 | 8 | 11 | 339.8786 | 0
2041 | 9 | 8 | 12 | 353.7211 | 0
2041 | 9 | 8 | 13 | 360.0217 | 0
2041 | 9 | 8 | 14 | 362.99 | 0
2041 | 9 | 8 | 15 | 363.3638 | 0
2041 | 9 | 8 | 16 | 368.7567 | 0
2041 | 9 | 8 | 17 | 371.9182 | 0
2041 | 9 | 8 | 18 | 369.7652 | 0
2041 | 9 | 8 | 19 | 369.1942 | 0
2041 | 9 | 8 | 20 | 367.2169 | 0
2041 | 9 | 8 | 21 | 351.8875 | 0
2041 | 9 | 8 | 22 | 330.1811 | 0
2041 | 9 | 8 | 23 | 304.5662 | 0
2041 | 9 | 9 | 0 | 283.2341 | 0
2041 | 9 | 9 | 1 | 258.3483 | 0
2041 | 9 | 9 | 2 | 248.2855 | 0
2041 | 9 | 9 | 3 | 242.6872 | 0
2041 | 9 | 9 | 4 | 242.7325 | 0
2041 | 9 | 9 | 5 | 251.5314 | 0
2041 | 9 | 9 | 6 | 272.727 | 0
2041 | 9 | 9 | 7 | 298.9196 | 0
2041 | 9 | 9 | 8 | 320.5066 | 0
2041 | 9 | 9 | 9 | 342.1056 | 0
2041 | 9 | 9 | 10 | 360.2189 | 0
2041 | 9 | 9 | 11 | 375.073 | 0
2041 | 9 | 9 | 12 | 383.8159 | 0
2041 | 9 | 9 | 13 | 396.1736 | 0
2041 | 9 | 9 | 14 | 406.3154 | 0
2041 | 9 | 9 | 15 | 415.1263 | 0
2041 | 9 | 9 | 16 | 428.1592 | 0
2041 | 9 | 9 | 17 | 436.7258 | 0
2041 | 9 | 9 | 18 | 418.2328 | 0
2041 | 9 | 9 | 19 | 413.6127 | 0
2041 | 9 | 9 | 20 | 405.3118 | 0
2041 | 9 | 9 | 21 | 381.8833 | 0
2041 | 9 | 9 | 22 | 351.7702 | 0
2041 | 9 | 9 | 23 | 320.1917 | 0
2041 | 9 | 10 | 0 | 290.6135 | 0
2041 | 9 | 10 | 1 | 268.7915 | 0
2041 | 9 | 10 | 2 | 257.6478 | 0
2041 | 9 | 10 | 3 | 250.7102 | 0
2041 | 9 | 10 | 4 | 249.51 | 0
2041 | 9 | 10 | 5 | 257.2808 | 0
2041 | 9 | 10 | 6 | 276.9833 | 0
2041 | 9 | 10 | 7 | 303.8774 | 0
2041 | 9 | 10 | 8 | 326.86 | 0
2041 | 9 | 10 | 9 | 350.0534 | 0
2041 | 9 | 10 | 10 | 369.0957 | 0
2041 | 9 | 10 | 11 | 384.2574 | 0
2041 | 9 | 10 | 12 | 392.0878 | 0
2041 | 9 | 10 | 13 | 404.3977 | 0
2041 | 9 | 10 | 14 | 414.5237 | 0
2041 | 9 | 10 | 15 | 423.7095 | 0
2041 | 9 | 10 | 16 | 437.6276 | 0
2041 | 9 | 10 | 17 | 445.9031 | 0
2041 | 9 | 10 | 18 | 427.6505 | 0
2041 | 9 | 10 | 19 | 422.7964 | 0
2041 | 9 | 10 | 20 | 414.0947 | 0
2041 | 9 | 10 | 21 | 390.5413 | 0
2041 | 9 | 10 | 22 | 360.2423 | 0
2041 | 9 | 10 | 23 | 327.8234 | 0
2041 | 9 | 11 | 0 | 298.7469 | 0
2041 | 9 | 11 | 1 | 276.1302 | 0
2041 | 9 | 11 | 2 | 264.2988 | 0
2041 | 9 | 11 | 3 | 257.2532 | 0
2041 | 9 | 11 | 4 | 255.8954 | 0
2041 | 9 | 11 | 5 | 263.2555 | 0
2041 | 9 | 11 | 6 | 284.8056 | 0
2041 | 9 | 11 | 7 | 311.8861 | 0
2041 | 9 | 11 | 8 | 333.8153 | 0
2041 | 9 | 11 | 9 | 355.3745 | 0
2041 | 9 | 11 | 10 | 373.8187 | 0
2041 | 9 | 11 | 11 | 388.2794 | 0
2041 | 9 | 11 | 12 | 397.5474 | 0
2041 | 9 | 11 | 13 | 410.293 | 0
2041 | 9 | 11 | 14 | 419.7316 | 0
2041 | 9 | 11 | 15 | 427.7605 | 0
2041 | 9 | 11 | 16 | 441.2989 | 0
2041 | 9 | 11 | 17 | 448.6379 | 0
2041 | 9 | 11 | 18 | 428.348 | 0
2041 | 9 | 11 | 19 | 423.086 | 0
2041 | 9 | 11 | 20 | 415.2811 | 0
2041 | 9 | 11 | 21 | 392.2363 | 0
2041 | 9 | 11 | 22 | 361.5267 | 0
2041 | 9 | 11 | 23 | 329.1423 | 0
2041 | 9 | 12 | 0 | 300.5574 | 0
2041 | 9 | 12 | 1 | 281.0438 | 0
2041 | 9 | 12 | 2 | 269.1123 | 0
2041 | 9 | 12 | 3 | 261.8174 | 0
2041 | 9 | 12 | 4 | 260.2751 | 0
2041 | 9 | 12 | 5 | 267.7335 | 0
2041 | 9 | 12 | 6 | 289.6725 | 0
2041 | 9 | 12 | 7 | 317.0031 | 0
2041 | 9 | 12 | 8 | 339.8163 | 0
2041 | 9 | 12 | 9 | 363.0391 | 0
2041 | 9 | 12 | 10 | 383.105 | 0
2041 | 9 | 12 | 11 | 399.7854 | 0
2041 | 9 | 12 | 12 | 410.4632 | 0
2041 | 9 | 12 | 13 | 423.462 | 0
2041 | 9 | 12 | 14 | 432.2207 | 0
2041 | 9 | 12 | 15 | 438.6603 | 0
2041 | 9 | 12 | 16 | 450.826 | 0
2041 | 9 | 12 | 17 | 456.1886 | 0
2041 | 9 | 12 | 18 | 438.2443 | 0
2041 | 9 | 12 | 19 | 434.6861 | 0
2041 | 9 | 12 | 20 | 427.8999 | 0
2041 | 9 | 12 | 21 | 405.4072 | 0
2041 | 9 | 12 | 22 | 375.2212 | 0
2041 | 9 | 12 | 23 | 343.3323 | 0
2041 | 9 | 13 | 0 | 312.5472 | 0
2041 | 9 | 13 | 1 | 289.4319 | 0
2041 | 9 | 13 | 2 | 276.4153 | 0
2041 | 9 | 13 | 3 | 268.5016 | 0
2041 | 9 | 13 | 4 | 266.8515 | 0
2041 | 9 | 13 | 5 | 274.4191 | 0
2041 | 9 | 13 | 6 | 292.9047 | 0
2041 | 9 | 13 | 7 | 319.3363 | 0
2041 | 9 | 13 | 8 | 341.9443 | 0
2041 | 9 | 13 | 9 | 366.1951 | 0
2041 | 9 | 13 | 10 | 385.6647 | 0
2041 | 9 | 13 | 11 | 400.4414 | 0
2041 | 9 | 13 | 12 | 410.3676 | 0
2041 | 9 | 13 | 13 | 419.7945 | 0
2041 | 9 | 13 | 14 | 427.0852 | 0
2041 | 9 | 13 | 15 | 432.1783 | 0
2041 | 9 | 13 | 16 | 441.1491 | 0
2041 | 9 | 13 | 17 | 443.9143 | 0
2041 | 9 | 13 | 18 | 421.3572 | 0
2041 | 9 | 13 | 19 | 414.8274 | 0
2041 | 9 | 13 | 20 | 405.9406 | 0
2041 | 9 | 13 | 21 | 382.8407 | 0
2041 | 9 | 13 | 22 | 354.8513 | 0
2041 | 9 | 13 | 23 | 326.9237 | 0
2041 | 9 | 14 | 0 | 305.3766 | 0
2041 | 9 | 14 | 1 | 290.7016 | 0
2041 | 9 | 14 | 2 | 278.9673 | 0
2041 | 9 | 14 | 3 | 271.4797 | 0
2041 | 9 | 14 | 4 | 268.6311 | 0
2041 | 9 | 14 | 5 | 269.7292 | 0
2041 | 9 | 14 | 6 | 276.7339 | 0
2041 | 9 | 14 | 7 | 290.3315 | 0
2041 | 9 | 14 | 8 | 317.5488 | 0
2041 | 9 | 14 | 9 | 350.3368 | 0
2041 | 9 | 14 | 10 | 376.2519 | 0
2041 | 9 | 14 | 11 | 396.5023 | 0
2041 | 9 | 14 | 12 | 414.6876 | 0
2041 | 9 | 14 | 13 | 423.8429 | 0
2041 | 9 | 14 | 14 | 431.9068 | 0
2041 | 9 | 14 | 15 | 436.3568 | 0
2041 | 9 | 14 | 16 | 444.364 | 0
2041 | 9 | 14 | 17 | 445.728 | 0
2041 | 9 | 14 | 18 | 417.6396 | 0
2041 | 9 | 14 | 19 | 413.5608 | 0
2041 | 9 | 14 | 20 | 407.8895 | 0
2041 | 9 | 14 | 21 | 389.4218 | 0
2041 | 9 | 14 | 22 | 367.361 | 0
2041 | 9 | 14 | 23 | 343.2067 | 0
2041 | 9 | 15 | 0 | 314.2387 | 0
2041 | 9 | 15 | 1 | 300.0377 | 0
2041 | 9 | 15 | 2 | 287.2258 | 0
2041 | 9 | 15 | 3 | 278.1875 | 0
2041 | 9 | 15 | 4 | 274.0124 | 0
2041 | 9 | 15 | 5 | 273.0147 | 0
2041 | 9 | 15 | 6 | 279.445 | 0
2041 | 9 | 15 | 7 | 288.3741 | 0
2041 | 9 | 15 | 8 | 311.4038 | 0
2041 | 9 | 15 | 9 | 342.7831 | 0
2041 | 9 | 15 | 10 | 369.8471 | 0
2041 | 9 | 15 | 11 | 392.2235 | 0
2041 | 9 | 15 | 12 | 416.2683 | 0
2041 | 9 | 15 | 13 | 427.0262 | 0
2041 | 9 | 15 | 14 | 434.3896 | 0
2041 | 9 | 15 | 15 | 439.5245 | 0
2041 | 9 | 15 | 16 | 449.131 | 0
2041 | 9 | 15 | 17 | 452.6429 | 0
2041 | 9 | 15 | 18 | 443.2652 | 0
2041 | 9 | 15 | 19 | 440.9999 | 0
2041 | 9 | 15 | 20 | 432.0689 | 0
2041 | 9 | 15 | 21 | 411.2652 | 0
2041 | 9 | 15 | 22 | 385.409 | 0
2041 | 9 | 15 | 23 | 354.8434 | 0
2041 | 9 | 16 | 0 | 317.6046 | 0
2041 | 9 | 16 | 1 | 298.1787 | 0
2041 | 9 | 16 | 2 | 284.6048 | 0
2041 | 9 | 16 | 3 | 276.8362 | 0
2041 | 9 | 16 | 4 | 275.3853 | 0
2041 | 9 | 16 | 5 | 283.157 | 0
2041 | 9 | 16 | 6 | 304.749 | 0
2041 | 9 | 16 | 7 | 332.4259 | 0
2041 | 9 | 16 | 8 | 355.3812 | 0
2041 | 9 | 16 | 9 | 379.5191 | 0
2041 | 9 | 16 | 10 | 399.5459 | 0
2041 | 9 | 16 | 11 | 415.8696 | 0
2041 | 9 | 16 | 12 | 425.078 | 0
2041 | 9 | 16 | 13 | 436.5788 | 0
2041 | 9 | 16 | 14 | 443.6214 | 0
2041 | 9 | 16 | 15 | 448.4336 | 0
2041 | 9 | 16 | 16 | 459.3433 | 0
2041 | 9 | 16 | 17 | 465.0746 | 0
2041 | 9 | 16 | 18 | 453.6521 | 0
2041 | 9 | 16 | 19 | 449.7634 | 0
2041 | 9 | 16 | 20 | 438.8239 | 0
2041 | 9 | 16 | 21 | 412.7427 | 0
2041 | 9 | 16 | 22 | 379.7453 | 0
2041 | 9 | 16 | 23 | 345.104 | 0
2041 | 9 | 17 | 0 | 313.4975 | 0
2041 | 9 | 17 | 1 | 289.4262 | 0
2041 | 9 | 17 | 2 | 276.1741 | 0
2041 | 9 | 17 | 3 | 268.3718 | 0
2041 | 9 | 17 | 4 | 266.8263 | 0
2041 | 9 | 17 | 5 | 274.5689 | 0
2041 | 9 | 17 | 6 | 293.6086 | 0
2041 | 9 | 17 | 7 | 320.171 | 0
2041 | 9 | 17 | 8 | 340.367 | 0
2041 | 9 | 17 | 9 | 360.9199 | 0
2041 | 9 | 17 | 10 | 377.4716 | 0
2041 | 9 | 17 | 11 | 390.558 | 0
2041 | 9 | 17 | 12 | 399.1081 | 0
2041 | 9 | 17 | 13 | 408.2406 | 0
2041 | 9 | 17 | 14 | 415.8097 | 0
2041 | 9 | 17 | 15 | 422.8274 | 0
2041 | 9 | 17 | 16 | 434.4833 | 0
2041 | 9 | 17 | 17 | 440.3541 | 0
2041 | 9 | 17 | 18 | 418.9685 | 0
2041 | 9 | 17 | 19 | 414.4746 | 0
2041 | 9 | 17 | 20 | 402.8883 | 0
2041 | 9 | 17 | 21 | 376.223 | 0
2041 | 9 | 17 | 22 | 343.7875 | 0
2041 | 9 | 17 | 23 | 310.7145 | 0
2041 | 9 | 18 | 0 | 290.1952 | 0
2041 | 9 | 18 | 1 | 271.0189 | 0
2041 | 9 | 18 | 2 | 259.8844 | 0
2041 | 9 | 18 | 3 | 253.9985 | 0
2041 | 9 | 18 | 4 | 253.9179 | 0
2041 | 9 | 18 | 5 | 262.8326 | 0
2041 | 9 | 18 | 6 | 285.0076 | 0
2041 | 9 | 18 | 7 | 311.2235 | 0
2041 | 9 | 18 | 8 | 328.5159 | 0
2041 | 9 | 18 | 9 | 345.7922 | 0
2041 | 9 | 18 | 10 | 359.1893 | 0
2041 | 9 | 18 | 11 | 368.3378 | 0
2041 | 9 | 18 | 12 | 377.6325 | 0
2041 | 9 | 18 | 13 | 383.6516 | 0
2041 | 9 | 18 | 14 | 386.1369 | 0
2041 | 9 | 18 | 15 | 387.6387 | 0
2041 | 9 | 18 | 16 | 396.9706 | 0
2041 | 9 | 18 | 17 | 402.8521 | 0
2041 | 9 | 18 | 18 | 396.1265 | 0
2041 | 9 | 18 | 19 | 395.6014 | 0
2041 | 9 | 18 | 20 | 387.4882 | 0
2041 | 9 | 18 | 21 | 363.4546 | 0
2041 | 9 | 18 | 22 | 333.7369 | 0
2041 | 9 | 18 | 23 | 303.5248 | 0
2041 | 9 | 19 | 0 | 280.1519 | 0
2041 | 9 | 19 | 1 | 261.2782 | 0
2041 | 9 | 19 | 2 | 251.9361 | 0
2041 | 9 | 19 | 3 | 247.1228 | 0
2041 | 9 | 19 | 4 | 247.6984 | 0
2041 | 9 | 19 | 5 | 257.2369 | 0
2041 | 9 | 19 | 6 | 281.4342 | 0
2041 | 9 | 19 | 7 | 307.7267 | 0
2041 | 9 | 19 | 8 | 323.9404 | 0
2041 | 9 | 19 | 9 | 340.0884 | 0
2041 | 9 | 19 | 10 | 355.7587 | 0
2041 | 9 | 19 | 11 | 369.5505 | 0
2041 | 9 | 19 | 12 | 386.8286 | 0
2041 | 9 | 19 | 13 | 398.515 | 0
2041 | 9 | 19 | 14 | 407.9714 | 0
2041 | 9 | 19 | 15 | 416.185 | 0
2041 | 9 | 19 | 16 | 428.9603 | 0
2041 | 9 | 19 | 17 | 435.3581 | 0
2041 | 9 | 19 | 18 | 410.0959 | 0
2041 | 9 | 19 | 19 | 408.5916 | 0
2041 | 9 | 19 | 20 | 397.8219 | 0
2041 | 9 | 19 | 21 | 372.3024 | 0
2041 | 9 | 19 | 22 | 340.5523 | 0
2041 | 9 | 19 | 23 | 308.9674 | 0
2041 | 9 | 20 | 0 | 286.8679 | 0
2041 | 9 | 20 | 1 | 272.199 | 0
2041 | 9 | 20 | 2 | 260.8974 | 0
2041 | 9 | 20 | 3 | 254.3565 | 0
2041 | 9 | 20 | 4 | 253.9263 | 0
2041 | 9 | 20 | 5 | 262.1928 | 0
2041 | 9 | 20 | 6 | 289.5352 | 0
2041 | 9 | 20 | 7 | 316.7527 | 0
2041 | 9 | 20 | 8 | 336.249 | 0
2041 | 9 | 20 | 9 | 357.2591 | 0
2041 | 9 | 20 | 10 | 374.1025 | 0
2041 | 9 | 20 | 11 | 387.6756 | 0
2041 | 9 | 20 | 12 | 404.1972 | 0
2041 | 9 | 20 | 13 | 413.037 | 0
2041 | 9 | 20 | 14 | 419.7449 | 0
2041 | 9 | 20 | 15 | 423.7339 | 0
2041 | 9 | 20 | 16 | 431.9461 | 0
2041 | 9 | 20 | 17 | 434.6676 | 0
2041 | 9 | 20 | 18 | 419.5412 | 0
2041 | 9 | 20 | 19 | 416.4146 | 0
2041 | 9 | 20 | 20 | 405.1432 | 0
2041 | 9 | 20 | 21 | 379.5769 | 0
2041 | 9 | 20 | 22 | 349.537 | 0
2041 | 9 | 20 | 23 | 320.565 | 0
2041 | 9 | 21 | 0 | 307.967 | 0
2041 | 9 | 21 | 1 | 288.1595 | 0
2041 | 9 | 21 | 2 | 275.2806 | 0
2041 | 9 | 21 | 3 | 266.718 | 0
2041 | 9 | 21 | 4 | 263.3077 | 0
2041 | 9 | 21 | 5 | 263.5737 | 0
2041 | 9 | 21 | 6 | 279.8673 | 0
2041 | 9 | 21 | 7 | 293.7687 | 0
2041 | 9 | 21 | 8 | 318.457 | 0
2041 | 9 | 21 | 9 | 348.371 | 0
2041 | 9 | 21 | 10 | 370.9645 | 0
2041 | 9 | 21 | 11 | 388.8569 | 0
2041 | 9 | 21 | 12 | 405.0635 | 0
2041 | 9 | 21 | 13 | 408.7536 | 0
2041 | 9 | 21 | 14 | 413.4468 | 0
2041 | 9 | 21 | 15 | 414.8069 | 0
2041 | 9 | 21 | 16 | 419.9768 | 0
2041 | 9 | 21 | 17 | 418.8248 | 0
2041 | 9 | 21 | 18 | 404.7103 | 0
2041 | 9 | 21 | 19 | 402.5464 | 0
2041 | 9 | 21 | 20 | 391.3155 | 0
2041 | 9 | 21 | 21 | 368.3868 | 0
2041 | 9 | 21 | 22 | 343.7035 | 0
2041 | 9 | 21 | 23 | 318.319 | 0
2041 | 9 | 22 | 0 | 308.5753 | 0
2041 | 9 | 22 | 1 | 283.0864 | 0
2041 | 9 | 22 | 2 | 269.5111 | 0
2041 | 9 | 22 | 3 | 260.1467 | 0
2041 | 9 | 22 | 4 | 255.7676 | 0
2041 | 9 | 22 | 5 | 253.6993 | 0
2041 | 9 | 22 | 6 | 259.9336 | 0
2041 | 9 | 22 | 7 | 270.2821 | 0
2041 | 9 | 22 | 8 | 293.0552 | 0
2041 | 9 | 22 | 9 | 321.9879 | 0
2041 | 9 | 22 | 10 | 343.7134 | 0
2041 | 9 | 22 | 11 | 360.7013 | 0
2041 | 9 | 22 | 12 | 373.7805 | 0
2041 | 9 | 22 | 13 | 378.3232 | 0
2041 | 9 | 22 | 14 | 384.4221 | 0
2041 | 9 | 22 | 15 | 391.0459 | 0
2041 | 9 | 22 | 16 | 400.0801 | 0
2041 | 9 | 22 | 17 | 402.9558 | 0
2041 | 9 | 22 | 18 | 374.3417 | 0
2041 | 9 | 22 | 19 | 374.4615 | 0
2041 | 9 | 22 | 20 | 362.0622 | 0
2041 | 9 | 22 | 21 | 337.8356 | 0
2041 | 9 | 22 | 22 | 310.5458 | 0
2041 | 9 | 22 | 23 | 282.5752 | 0
2041 | 9 | 23 | 0 | 274.194 | 0
2041 | 9 | 23 | 1 | 257.0037 | 0
2041 | 9 | 23 | 2 | 247.824 | 0
2041 | 9 | 23 | 3 | 243.7386 | 0
2041 | 9 | 23 | 4 | 244.9879 | 0
2041 | 9 | 23 | 5 | 255.2113 | 0
2041 | 9 | 23 | 6 | 276.3825 | 0
2041 | 9 | 23 | 7 | 303.6609 | 0
2041 | 9 | 23 | 8 | 320.2894 | 0
2041 | 9 | 23 | 9 | 336.3813 | 0
2041 | 9 | 23 | 10 | 349.616 | 0
2041 | 9 | 23 | 11 | 360.424 | 0
2041 | 9 | 23 | 12 | 372.3385 | 0
2041 | 9 | 23 | 13 | 377.7875 | 0
2041 | 9 | 23 | 14 | 379.8153 | 0
2041 | 9 | 23 | 15 | 380.717 | 0
2041 | 9 | 23 | 16 | 390.0263 | 0
2041 | 9 | 23 | 17 | 395.5657 | 0
2041 | 9 | 23 | 18 | 389.9577 | 0
2041 | 9 | 23 | 19 | 392.6452 | 0
2041 | 9 | 23 | 20 | 382.5942 | 0
2041 | 9 | 23 | 21 | 358.7869 | 0
2041 | 9 | 23 | 22 | 328.1259 | 0
2041 | 9 | 23 | 23 | 298.4456 | 0
2041 | 9 | 24 | 0 | 274.0772 | 0
2041 | 9 | 24 | 1 | 257.5567 | 0
2041 | 9 | 24 | 2 | 248.7337 | 0
2041 | 9 | 24 | 3 | 244.6818 | 0
2041 | 9 | 24 | 4 | 245.5839 | 0
2041 | 9 | 24 | 5 | 256.0338 | 0
2041 | 9 | 24 | 6 | 278.0908 | 0
2041 | 9 | 24 | 7 | 305.4468 | 0
2041 | 9 | 24 | 8 | 320.3975 | 0
2041 | 9 | 24 | 9 | 334.7659 | 0
2041 | 9 | 24 | 10 | 347.1094 | 0
2041 | 9 | 24 | 11 | 356.0361 | 0
2041 | 9 | 24 | 12 | 360.8614 | 0
2041 | 9 | 24 | 13 | 365.5339 | 0
2041 | 9 | 24 | 14 | 369.3851 | 0
2041 | 9 | 24 | 15 | 372.2204 | 0
2041 | 9 | 24 | 16 | 381.5585 | 0
2041 | 9 | 24 | 17 | 388.4684 | 0
2041 | 9 | 24 | 18 | 384.8993 | 0
2041 | 9 | 24 | 19 | 388.158 | 0
2041 | 9 | 24 | 20 | 378.4782 | 0
2041 | 9 | 24 | 21 | 356.1674 | 0
2041 | 9 | 24 | 22 | 326.2969 | 0
2041 | 9 | 24 | 23 | 296.6476 | 0
2041 | 9 | 25 | 0 | 272.3828 | 0
2041 | 9 | 25 | 1 | 255.9351 | 0
2041 | 9 | 25 | 2 | 247.5164 | 0
2041 | 9 | 25 | 3 | 243.985 | 0
2041 | 9 | 25 | 4 | 245.4732 | 0
2041 | 9 | 25 | 5 | 255.9553 | 0
2041 | 9 | 25 | 6 | 281.0261 | 0
2041 | 9 | 25 | 7 | 308.9596 | 0
2041 | 9 | 25 | 8 | 323.5061 | 0
2041 | 9 | 25 | 9 | 338.7188 | 0
2041 | 9 | 25 | 10 | 350.9197 | 0
2041 | 9 | 25 | 11 | 359.2788 | 0
2041 | 9 | 25 | 12 | 361.5073 | 0
2041 | 9 | 25 | 13 | 368.0796 | 0
2041 | 9 | 25 | 14 | 371.1543 | 0
2041 | 9 | 25 | 15 | 374.155 | 0
2041 | 9 | 25 | 16 | 383.4133 | 0
2041 | 9 | 25 | 17 | 387.9995 | 0
2041 | 9 | 25 | 18 | 383.1951 | 0
2041 | 9 | 25 | 19 | 387.8432 | 0
2041 | 9 | 25 | 20 | 380.1317 | 0
2041 | 9 | 25 | 21 | 357.6923 | 0
2041 | 9 | 25 | 22 | 327.9418 | 0
2041 | 9 | 25 | 23 | 299.2555 | 0
2041 | 9 | 26 | 0 | 272.6539 | 0
2041 | 9 | 26 | 1 | 254.8178 | 0
2041 | 9 | 26 | 2 | 246.892 | 0
2041 | 9 | 26 | 3 | 243.1856 | 0
2041 | 9 | 26 | 4 | 244.8517 | 0
2041 | 9 | 26 | 5 | 255.7968 | 0
2041 | 9 | 26 | 6 | 276.3057 | 0
2041 | 9 | 26 | 7 | 304.7233 | 0
2041 | 9 | 26 | 8 | 320.9369 | 0
2041 | 9 | 26 | 9 | 334.3958 | 0
2041 | 9 | 26 | 10 | 345.202 | 0
2041 | 9 | 26 | 11 | 353.7461 | 0
2041 | 9 | 26 | 12 | 359.8864 | 0
2041 | 9 | 26 | 13 | 363.0352 | 0
2041 | 9 | 26 | 14 | 365.1463 | 0
2041 | 9 | 26 | 15 | 364.1737 | 0
2041 | 9 | 26 | 16 | 373.1416 | 0
2041 | 9 | 26 | 17 | 378.3407 | 0
2041 | 9 | 26 | 18 | 372.9575 | 0
2041 | 9 | 26 | 19 | 379.2221 | 0
2041 | 9 | 26 | 20 | 371.9881 | 0
2041 | 9 | 26 | 21 | 350.701 | 0
2041 | 9 | 26 | 22 | 321.8397 | 0
2041 | 9 | 26 | 23 | 293.8834 | 0
2041 | 9 | 27 | 0 | 268.872 | 0
2041 | 9 | 27 | 1 | 258.9092 | 0
2041 | 9 | 27 | 2 | 250.2572 | 0
2041 | 9 | 27 | 3 | 246.2844 | 0
2041 | 9 | 27 | 4 | 247.7025 | 0
2041 | 9 | 27 | 5 | 258.8608 | 0
2041 | 9 | 27 | 6 | 281.8811 | 0
2041 | 9 | 27 | 7 | 309.458 | 0
2041 | 9 | 27 | 8 | 323.5463 | 0
2041 | 9 | 27 | 9 | 337.7758 | 0
2041 | 9 | 27 | 10 | 349.1401 | 0
2041 | 9 | 27 | 11 | 357.1427 | 0
2041 | 9 | 27 | 12 | 364.2345 | 0
2041 | 9 | 27 | 13 | 367.9383 | 0
2041 | 9 | 27 | 14 | 370.3655 | 0
2041 | 9 | 27 | 15 | 371.3928 | 0
2041 | 9 | 27 | 16 | 377.4916 | 0
2041 | 9 | 27 | 17 | 381.2381 | 0
2041 | 9 | 27 | 18 | 373.4897 | 0
2041 | 9 | 27 | 19 | 377.4553 | 0
2041 | 9 | 27 | 20 | 369.3615 | 0
2041 | 9 | 27 | 21 | 349.3538 | 0
2041 | 9 | 27 | 22 | 323.3671 | 0
2041 | 9 | 27 | 23 | 299.337 | 0
2041 | 9 | 28 | 0 | 277.9093 | 0
2041 | 9 | 28 | 1 | 273.9933 | 0
2041 | 9 | 28 | 2 | 264.7375 | 0
2041 | 9 | 28 | 3 | 259.1524 | 0
2041 | 9 | 28 | 4 | 258.7309 | 0
2041 | 9 | 28 | 5 | 261.8341 | 0
2041 | 9 | 28 | 6 | 273.7785 | 0
2041 | 9 | 28 | 7 | 288.4584 | 0
2041 | 9 | 28 | 8 | 310.7613 | 0
2041 | 9 | 28 | 9 | 338.0851 | 0
2041 | 9 | 28 | 10 | 359.2411 | 0
2041 | 9 | 28 | 11 | 375.825 | 0
2041 | 9 | 28 | 12 | 386.045 | 0
2041 | 9 | 28 | 13 | 390.1328 | 0
2041 | 9 | 28 | 14 | 391.5302 | 0
2041 | 9 | 28 | 15 | 387.8618 | 0
2041 | 9 | 28 | 16 | 390.2346 | 0
2041 | 9 | 28 | 17 | 388.3962 | 0
2041 | 9 | 28 | 18 | 383.7438 | 0
2041 | 9 | 28 | 19 | 387.7762 | 0
2041 | 9 | 28 | 20 | 382.1908 | 0
2041 | 9 | 28 | 21 | 363.832 | 0
2041 | 9 | 28 | 22 | 341.8494 | 0
2041 | 9 | 28 | 23 | 319.9526 | 0
2041 | 9 | 29 | 0 | 298.6339 | 0
2041 | 9 | 29 | 1 | 295.8759 | 0
2041 | 9 | 29 | 2 | 285.8534 | 0
2041 | 9 | 29 | 3 | 278.7501 | 0
2041 | 9 | 29 | 4 | 276.779 | 0
2041 | 9 | 29 | 5 | 279.6405 | 0
2041 | 9 | 29 | 6 | 288.3768 | 0
2041 | 9 | 29 | 7 | 301.3869 | 0
2041 | 9 | 29 | 8 | 320.759 | 0
2041 | 9 | 29 | 9 | 352.1909 | 0
2041 | 9 | 29 | 10 | 381.4237 | 0
2041 | 9 | 29 | 11 | 406.2957 | 0
2041 | 9 | 29 | 12 | 429.0953 | 0
2041 | 9 | 29 | 13 | 433.4006 | 0
2041 | 9 | 29 | 14 | 438.0223 | 0
2041 | 9 | 29 | 15 | 436.4547 | 0
2041 | 9 | 29 | 16 | 442.1531 | 0
2041 | 9 | 29 | 17 | 445.0215 | 0
2041 | 9 | 29 | 18 | 450.9999 | 0
2041 | 9 | 29 | 19 | 454.5796 | 0
2041 | 9 | 29 | 20 | 446.5407 | 0
2041 | 9 | 29 | 21 | 425.5506 | 0
2041 | 9 | 29 | 22 | 397.1024 | 0
2041 | 9 | 29 | 23 | 365.3645 | 0
2041 | 9 | 30 | 0 | 330.4935 | 0
2041 | 9 | 30 | 1 | 319.3829 | 0
2041 | 9 | 30 | 2 | 305.5966 | 0
2041 | 9 | 30 | 3 | 297.7208 | 0
2041 | 9 | 30 | 4 | 296.4662 | 0
2041 | 9 | 30 | 5 | 305.5548 | 0
2041 | 9 | 30 | 6 | 330.4677 | 0
2041 | 9 | 30 | 7 | 359.5794 | 0
2041 | 9 | 30 | 8 | 378.8606 | 0
2041 | 9 | 30 | 9 | 398.9292 | 0
2041 | 9 | 30 | 10 | 416.7126 | 0
2041 | 9 | 30 | 11 | 431.4662 | 0
2041 | 9 | 30 | 12 | 449.734 | 0
2041 | 9 | 30 | 13 | 457.9587 | 0
2041 | 9 | 30 | 14 | 462.2642 | 0
2041 | 9 | 30 | 15 | 462.0581 | 0
2041 | 9 | 30 | 16 | 468.7292 | 0
2041 | 9 | 30 | 17 | 472.4628 | 0
2041 | 9 | 30 | 18 | 475.0513 | 0
2041 | 9 | 30 | 19 | 476.1785 | 0
2041 | 9 | 30 | 20 | 460.2624 | 0
2041 | 9 | 30 | 21 | 430.8613 | 0
2041 | 9 | 30 | 22 | 393.6177 | 0
2041 | 9 | 30 | 23 | 355.975 | 0
2041 | 10 | 1 | 0 | 331.3109 | 0
2041 | 10 | 1 | 1 | 311.069 | 0
2041 | 10 | 1 | 2 | 295.4241 | 0
2041 | 10 | 1 | 3 | 286.7882 | 0
2041 | 10 | 1 | 4 | 283.6527 | 0
2041 | 10 | 1 | 5 | 290.4936 | 0
2041 | 10 | 1 | 6 | 309.3625 | 0
2041 | 10 | 1 | 7 | 338.2389 | 0
2041 | 10 | 1 | 8 | 354.1353 | 0
2041 | 10 | 1 | 9 | 369.1589 | 0
2041 | 10 | 1 | 10 | 380.3764 | 0
2041 | 10 | 1 | 11 | 387.3428 | 0
2041 | 10 | 1 | 12 | 395.2578 | 0
2041 | 10 | 1 | 13 | 397.5647 | 0
2041 | 10 | 1 | 14 | 397.7413 | 0
2041 | 10 | 1 | 15 | 397.6577 | 0
2041 | 10 | 1 | 16 | 403.655 | 0
2041 | 10 | 1 | 17 | 407.2521 | 0
2041 | 10 | 1 | 18 | 404.9037 | 0
2041 | 10 | 1 | 19 | 409.1329 | 0
2041 | 10 | 1 | 20 | 392.0833 | 0
2041 | 10 | 1 | 21 | 367.6275 | 0
2041 | 10 | 1 | 22 | 336.8738 | 0
2041 | 10 | 1 | 23 | 307.0669 | 0
2041 | 10 | 2 | 0 | 281.0004 | 0
2041 | 10 | 2 | 1 | 262.4791 | 0
2041 | 10 | 2 | 2 | 253.575 | 0
2041 | 10 | 2 | 3 | 250.4306 | 0
2041 | 10 | 2 | 4 | 251.7593 | 0
2041 | 10 | 2 | 5 | 262.1212 | 0
2041 | 10 | 2 | 6 | 284.0588 | 0
2041 | 10 | 2 | 7 | 314.2331 | 0
2041 | 10 | 2 | 8 | 331.2019 | 0
2041 | 10 | 2 | 9 | 346.2898 | 0
2041 | 10 | 2 | 10 | 358.849 | 0
2041 | 10 | 2 | 11 | 367.5691 | 0
2041 | 10 | 2 | 12 | 373.3536 | 0
2041 | 10 | 2 | 13 | 376.6827 | 0
2041 | 10 | 2 | 14 | 377.5749 | 0
2041 | 10 | 2 | 15 | 377.7223 | 0
2041 | 10 | 2 | 16 | 385.556 | 0
2041 | 10 | 2 | 17 | 389.156 | 0
2041 | 10 | 2 | 18 | 387.6418 | 0
2041 | 10 | 2 | 19 | 394.6 | 0
2041 | 10 | 2 | 20 | 380.1303 | 0
2041 | 10 | 2 | 21 | 358.7569 | 0
2041 | 10 | 2 | 22 | 329.4045 | 0
2041 | 10 | 2 | 23 | 301.5156 | 0
2041 | 10 | 3 | 0 | 277.4936 | 0
2041 | 10 | 3 | 1 | 264.2698 | 0
2041 | 10 | 3 | 2 | 256.0677 | 0
2041 | 10 | 3 | 3 | 253.3494 | 0
2041 | 10 | 3 | 4 | 254.6929 | 0
2041 | 10 | 3 | 5 | 266.0356 | 0
2041 | 10 | 3 | 6 | 290.504 | 0
2041 | 10 | 3 | 7 | 320.782 | 0
2041 | 10 | 3 | 8 | 336.0461 | 0
2041 | 10 | 3 | 9 | 349.5478 | 0
2041 | 10 | 3 | 10 | 361.6604 | 0
2041 | 10 | 3 | 11 | 369.766 | 0
2041 | 10 | 3 | 12 | 377.5895 | 0
2041 | 10 | 3 | 13 | 380.8156 | 0
2041 | 10 | 3 | 14 | 381.1999 | 0
2041 | 10 | 3 | 15 | 381.1202 | 0
2041 | 10 | 3 | 16 | 387.2291 | 0
2041 | 10 | 3 | 17 | 392.3064 | 0
2041 | 10 | 3 | 18 | 393.8233 | 0
2041 | 10 | 3 | 19 | 399.5388 | 0
2041 | 10 | 3 | 20 | 384.5798 | 0
2041 | 10 | 3 | 21 | 361.5523 | 0
2041 | 10 | 3 | 22 | 332.134 | 0
2041 | 10 | 3 | 23 | 305.0128 | 0
2041 | 10 | 4 | 0 | 279.9735 | 0
2041 | 10 | 4 | 1 | 262.8163 | 0
2041 | 10 | 4 | 2 | 255.0566 | 0
2041 | 10 | 4 | 3 | 252.5162 | 0
2041 | 10 | 4 | 4 | 254.5247 | 0
2041 | 10 | 4 | 5 | 266.2597 | 0
2041 | 10 | 4 | 6 | 286.9789 | 0
2041 | 10 | 4 | 7 | 314.2712 | 0
2041 | 10 | 4 | 8 | 325.6126 | 0
2041 | 10 | 4 | 9 | 337.9485 | 0
2041 | 10 | 4 | 10 | 346.5879 | 0
2041 | 10 | 4 | 11 | 353.9315 | 0
2041 | 10 | 4 | 12 | 366.9975 | 0
2041 | 10 | 4 | 13 | 370.7971 | 0
2041 | 10 | 4 | 14 | 371.0328 | 0
2041 | 10 | 4 | 15 | 369.378 | 0
2041 | 10 | 4 | 16 | 372.422 | 0
2041 | 10 | 4 | 17 | 373.483 | 0
2041 | 10 | 4 | 18 | 374.6617 | 0
2041 | 10 | 4 | 19 | 378.69 | 0
2041 | 10 | 4 | 20 | 366.2567 | 0
2041 | 10 | 4 | 21 | 344.2091 | 0
2041 | 10 | 4 | 22 | 317.0462 | 0
2041 | 10 | 4 | 23 | 293.0297 | 0
2041 | 10 | 5 | 0 | 270.9701 | 0
2041 | 10 | 5 | 1 | 265.3554 | 0
2041 | 10 | 5 | 2 | 255.8573 | 0
2041 | 10 | 5 | 3 | 250.6693 | 0
2041 | 10 | 5 | 4 | 249.3776 | 0
2041 | 10 | 5 | 5 | 252.7844 | 0
2041 | 10 | 5 | 6 | 270.0019 | 0
2041 | 10 | 5 | 7 | 288.0583 | 0
2041 | 10 | 5 | 8 | 308.3518 | 0
2041 | 10 | 5 | 9 | 334.532 | 0
2041 | 10 | 5 | 10 | 353.2576 | 0
2041 | 10 | 5 | 11 | 365.3545 | 0
2041 | 10 | 5 | 12 | 369.2368 | 0
2041 | 10 | 5 | 13 | 366.7955 | 0
2041 | 10 | 5 | 14 | 365.6945 | 0
2041 | 10 | 5 | 15 | 364.1417 | 0
2041 | 10 | 5 | 16 | 367.8376 | 0
2041 | 10 | 5 | 17 | 367.457 | 0
2041 | 10 | 5 | 18 | 366.7124 | 0
2041 | 10 | 5 | 19 | 370.8017 | 0
2041 | 10 | 5 | 20 | 356.2086 | 0
2041 | 10 | 5 | 21 | 335.5594 | 0
2041 | 10 | 5 | 22 | 313.8535 | 0
2041 | 10 | 5 | 23 | 294.8579 | 0
2041 | 10 | 6 | 0 | 273.7558 | 0
2041 | 10 | 6 | 1 | 255.9299 | 0
2041 | 10 | 6 | 2 | 247.3907 | 0
2041 | 10 | 6 | 3 | 242.6857 | 0
2041 | 10 | 6 | 4 | 241.0739 | 0
2041 | 10 | 6 | 5 | 242.7408 | 0
2041 | 10 | 6 | 6 | 249.3595 | 0
2041 | 10 | 6 | 7 | 262.2187 | 0
2041 | 10 | 6 | 8 | 281.6542 | 0
2041 | 10 | 6 | 9 | 308.1628 | 0
2041 | 10 | 6 | 10 | 329.9427 | 0
2041 | 10 | 6 | 11 | 344.9018 | 0
2041 | 10 | 6 | 12 | 353.7038 | 0
2041 | 10 | 6 | 13 | 356.6025 | 0
2041 | 10 | 6 | 14 | 354.4718 | 0
2041 | 10 | 6 | 15 | 354.4602 | 0
2041 | 10 | 6 | 16 | 359.8488 | 0
2041 | 10 | 6 | 17 | 362.7371 | 0
2041 | 10 | 6 | 18 | 364.202 | 0
2041 | 10 | 6 | 19 | 370.2897 | 0
2041 | 10 | 6 | 20 | 356.8515 | 0
2041 | 10 | 6 | 21 | 337.9063 | 0
2041 | 10 | 6 | 22 | 313.7846 | 0
2041 | 10 | 6 | 23 | 291.5407 | 0
2041 | 10 | 7 | 0 | 270.1084 | 0
2041 | 10 | 7 | 1 | 262.3752 | 0
2041 | 10 | 7 | 2 | 255.0128 | 0
2041 | 10 | 7 | 3 | 252.9373 | 0
2041 | 10 | 7 | 4 | 254.6242 | 0
2041 | 10 | 7 | 5 | 265.7991 | 0
2041 | 10 | 7 | 6 | 288.8134 | 0
2041 | 10 | 7 | 7 | 320.3391 | 0
2041 | 10 | 7 | 8 | 336.4583 | 0
2041 | 10 | 7 | 9 | 351.5281 | 0
2041 | 10 | 7 | 10 | 363.7973 | 0
2041 | 10 | 7 | 11 | 372.6707 | 0
2041 | 10 | 7 | 12 | 372.4522 | 0
2041 | 10 | 7 | 13 | 374.9412 | 0
2041 | 10 | 7 | 14 | 374.9558 | 0
2041 | 10 | 7 | 15 | 376.3802 | 0
2041 | 10 | 7 | 16 | 384.7557 | 0
2041 | 10 | 7 | 17 | 392.382 | 0
2041 | 10 | 7 | 18 | 405.831 | 0
2041 | 10 | 7 | 19 | 409.0618 | 0
2041 | 10 | 7 | 20 | 393.1942 | 0
2041 | 10 | 7 | 21 | 369.6342 | 0
2041 | 10 | 7 | 22 | 339.3261 | 0
2041 | 10 | 7 | 23 | 311.2391 | 0
2041 | 10 | 8 | 0 | 286.6048 | 0
2041 | 10 | 8 | 1 | 268.8833 | 0
2041 | 10 | 8 | 2 | 261.5798 | 0
2041 | 10 | 8 | 3 | 258.9665 | 0
2041 | 10 | 8 | 4 | 260.5606 | 0
2041 | 10 | 8 | 5 | 271.5445 | 0
2041 | 10 | 8 | 6 | 295.0848 | 0
2041 | 10 | 8 | 7 | 325.8037 | 0
2041 | 10 | 8 | 8 | 339.5868 | 0
2041 | 10 | 8 | 9 | 351.1459 | 0
2041 | 10 | 8 | 10 | 359.4141 | 0
2041 | 10 | 8 | 11 | 364.5211 | 0
2041 | 10 | 8 | 12 | 377.1501 | 0
2041 | 10 | 8 | 13 | 378.7598 | 0
2041 | 10 | 8 | 14 | 378.8515 | 0
2041 | 10 | 8 | 15 | 380.5841 | 0
2041 | 10 | 8 | 16 | 388.8824 | 0
2041 | 10 | 8 | 17 | 396.7787 | 0
2041 | 10 | 8 | 18 | 393.5412 | 0
2041 | 10 | 8 | 19 | 397.5094 | 0
2041 | 10 | 8 | 20 | 383.1872 | 0
2041 | 10 | 8 | 21 | 360.4919 | 0
2041 | 10 | 8 | 22 | 331.6663 | 0
2041 | 10 | 8 | 23 | 304.419 | 0
2041 | 10 | 9 | 0 | 282.5837 | 0
2041 | 10 | 9 | 1 | 266.1855 | 0
2041 | 10 | 9 | 2 | 259.1106 | 0
2041 | 10 | 9 | 3 | 256.8154 | 0
2041 | 10 | 9 | 4 | 259.123 | 0
2041 | 10 | 9 | 5 | 270.6099 | 0
2041 | 10 | 9 | 6 | 296.1837 | 0
2041 | 10 | 9 | 7 | 327.6066 | 0
2041 | 10 | 9 | 8 | 343.5365 | 0
2041 | 10 | 9 | 9 | 356.0761 | 0
2041 | 10 | 9 | 10 | 365.7097 | 0
2041 | 10 | 9 | 11 | 371.5844 | 0
2041 | 10 | 9 | 12 | 376.7605 | 0
2041 | 10 | 9 | 13 | 379.1556 | 0
2041 | 10 | 9 | 14 | 379.3578 | 0
2041 | 10 | 9 | 15 | 380.3029 | 0
2041 | 10 | 9 | 16 | 388.6474 | 0
2041 | 10 | 9 | 17 | 396.8523 | 0
2041 | 10 | 9 | 18 | 393.5962 | 0
2041 | 10 | 9 | 19 | 396.3589 | 0
2041 | 10 | 9 | 20 | 382.0217 | 0
2041 | 10 | 9 | 21 | 358.7039 | 0
2041 | 10 | 9 | 22 | 330.1893 | 0
2041 | 10 | 9 | 23 | 303.2109 | 0
2041 | 10 | 10 | 0 | 276.8544 | 0
2041 | 10 | 10 | 1 | 263.0317 | 0
2041 | 10 | 10 | 2 | 255.9208 | 0
2041 | 10 | 10 | 3 | 253.3528 | 0
2041 | 10 | 10 | 4 | 255.6479 | 0
2041 | 10 | 10 | 5 | 267.3781 | 0
2041 | 10 | 10 | 6 | 293.653 | 0
2041 | 10 | 10 | 7 | 325.1362 | 0
2041 | 10 | 10 | 8 | 340.3739 | 0
2041 | 10 | 10 | 9 | 351.9147 | 0
2041 | 10 | 10 | 10 | 360.2621 | 0
2041 | 10 | 10 | 11 | 365.3912 | 0
2041 | 10 | 10 | 12 | 368.4147 | 0
2041 | 10 | 10 | 13 | 369.3114 | 0
2041 | 10 | 10 | 14 | 367.3008 | 0
2041 | 10 | 10 | 15 | 365.2875 | 0
2041 | 10 | 10 | 16 | 372.4994 | 0
2041 | 10 | 10 | 17 | 379.1515 | 0
2041 | 10 | 10 | 18 | 376.6609 | 0
2041 | 10 | 10 | 19 | 383.7708 | 0
2041 | 10 | 10 | 20 | 372.6361 | 0
2041 | 10 | 10 | 21 | 351.4498 | 0
2041 | 10 | 10 | 22 | 324.2828 | 0
2041 | 10 | 10 | 23 | 298.8759 | 0
2041 | 10 | 11 | 0 | 275.6512 | 0
2041 | 10 | 11 | 1 | 261.8965 | 0
2041 | 10 | 11 | 2 | 254.5111 | 0
2041 | 10 | 11 | 3 | 251.6055 | 0
2041 | 10 | 11 | 4 | 254.0111 | 0
2041 | 10 | 11 | 5 | 265.2296 | 0
2041 | 10 | 11 | 6 | 287.7319 | 0
2041 | 10 | 11 | 7 | 318.7341 | 0
2041 | 10 | 11 | 8 | 335.4013 | 0
2041 | 10 | 11 | 9 | 350.795 | 0
2041 | 10 | 11 | 10 | 360.9344 | 0
2041 | 10 | 11 | 11 | 366.3945 | 0
2041 | 10 | 11 | 12 | 371.6246 | 0
2041 | 10 | 11 | 13 | 370.8095 | 0
2041 | 10 | 11 | 14 | 367.8008 | 0
2041 | 10 | 11 | 15 | 363.9505 | 0
2041 | 10 | 11 | 16 | 369.6004 | 0
2041 | 10 | 11 | 17 | 375.0978 | 0
2041 | 10 | 11 | 18 | 371.4125 | 0
2041 | 10 | 11 | 19 | 375.0993 | 0
2041 | 10 | 11 | 20 | 363.2815 | 0
2041 | 10 | 11 | 21 | 343.3983 | 0
2041 | 10 | 11 | 22 | 318.9597 | 0
2041 | 10 | 11 | 23 | 297.7677 | 0
2041 | 10 | 12 | 0 | 277.1867 | 0
2041 | 10 | 12 | 1 | 263.1798 | 0
2041 | 10 | 12 | 2 | 255.4925 | 0
2041 | 10 | 12 | 3 | 251.9864 | 0
2041 | 10 | 12 | 4 | 252.2401 | 0
2041 | 10 | 12 | 5 | 256.5245 | 0
2041 | 10 | 12 | 6 | 268.9004 | 0
2041 | 10 | 12 | 7 | 286.5945 | 0
2041 | 10 | 12 | 8 | 306.8176 | 0
2041 | 10 | 12 | 9 | 330.39 | 0
2041 | 10 | 12 | 10 | 346.0849 | 0
2041 | 10 | 12 | 11 | 355.8354 | 0
2041 | 10 | 12 | 12 | 363.15 | 0
2041 | 10 | 12 | 13 | 361.7789 | 0
2041 | 10 | 12 | 14 | 357.9329 | 0
2041 | 10 | 12 | 15 | 354.2389 | 0
2041 | 10 | 12 | 16 | 358.3146 | 0
2041 | 10 | 12 | 17 | 360.4247 | 0
2041 | 10 | 12 | 18 | 352.4211 | 0
2041 | 10 | 12 | 19 | 356.2834 | 0
2041 | 10 | 12 | 20 | 344.537 | 0
2041 | 10 | 12 | 21 | 326.566 | 0
2041 | 10 | 12 | 22 | 305.8524 | 0
2041 | 10 | 12 | 23 | 287.8649 | 0
2041 | 10 | 13 | 0 | 270.1185 | 0
2041 | 10 | 13 | 1 | 258.3592 | 0
2041 | 10 | 13 | 2 | 249.9748 | 0
2041 | 10 | 13 | 3 | 245.2402 | 0
2041 | 10 | 13 | 4 | 244.5493 | 0
2041 | 10 | 13 | 5 | 246.584 | 0
2041 | 10 | 13 | 6 | 255.6622 | 0
2041 | 10 | 13 | 7 | 269.4427 | 0
2041 | 10 | 13 | 8 | 289.5708 | 0
2041 | 10 | 13 | 9 | 315.1609 | 0
2041 | 10 | 13 | 10 | 333.1288 | 0
2041 | 10 | 13 | 11 | 345.1257 | 0
2041 | 10 | 13 | 12 | 354.5188 | 0
2041 | 10 | 13 | 13 | 355.1357 | 0
2041 | 10 | 13 | 14 | 351.9834 | 0
2041 | 10 | 13 | 15 | 349.5149 | 0
2041 | 10 | 13 | 16 | 355.3596 | 0
2041 | 10 | 13 | 17 | 362.4173 | 0
2041 | 10 | 13 | 18 | 366.3908 | 0
2041 | 10 | 13 | 19 | 370.56 | 0
2041 | 10 | 13 | 20 | 357.7928 | 0
2041 | 10 | 13 | 21 | 338.4696 | 0
2041 | 10 | 13 | 22 | 314.8274 | 0
2041 | 10 | 13 | 23 | 292.7533 | 0
2041 | 10 | 14 | 0 | 267.313 | 0
2041 | 10 | 14 | 1 | 255.744 | 0
2041 | 10 | 14 | 2 | 247.3845 | 0
2041 | 10 | 14 | 3 | 241.565 | 0
2041 | 10 | 14 | 4 | 241.1587 | 0
2041 | 10 | 14 | 5 | 243.6418 | 0
2041 | 10 | 14 | 6 | 248.4519 | 0
2041 | 10 | 14 | 7 | 256.8995 | 0
2041 | 10 | 14 | 8 | 275.9621 | 0
2041 | 10 | 14 | 9 | 304.0552 | 0
2041 | 10 | 14 | 10 | 326.4172 | 0
2041 | 10 | 14 | 11 | 341.8285 | 0
2041 | 10 | 14 | 12 | 356.7353 | 0
2041 | 10 | 14 | 13 | 358.0852 | 0
2041 | 10 | 14 | 14 | 354.3487 | 0
2041 | 10 | 14 | 15 | 351.8265 | 0
2041 | 10 | 14 | 16 | 357.5952 | 0
2041 | 10 | 14 | 17 | 364.6413 | 0
2041 | 10 | 14 | 18 | 359.281 | 0
2041 | 10 | 14 | 19 | 360.3217 | 0
2041 | 10 | 14 | 20 | 350.195 | 0
2041 | 10 | 14 | 21 | 333.5299 | 0
2041 | 10 | 14 | 22 | 312.0888 | 0
2041 | 10 | 14 | 23 | 288.89 | 0
2041 | 10 | 15 | 0 | 266.3644 | 0
2041 | 10 | 15 | 1 | 259.8084 | 0
2041 | 10 | 15 | 2 | 252.5944 | 0
2041 | 10 | 15 | 3 | 249.7869 | 0
2041 | 10 | 15 | 4 | 251.9347 | 0
2041 | 10 | 15 | 5 | 263.2604 | 0
2041 | 10 | 15 | 6 | 286.6415 | 0
2041 | 10 | 15 | 7 | 318.135 | 0
2041 | 10 | 15 | 8 | 331.9364 | 0
2041 | 10 | 15 | 9 | 341.4086 | 0
2041 | 10 | 15 | 10 | 348.007 | 0
2041 | 10 | 15 | 11 | 352.4034 | 0
2041 | 10 | 15 | 12 | 360.3487 | 0
2041 | 10 | 15 | 13 | 361.4087 | 0
2041 | 10 | 15 | 14 | 359.9737 | 0
2041 | 10 | 15 | 15 | 360.4006 | 0
2041 | 10 | 15 | 16 | 369.1467 | 0
2041 | 10 | 15 | 17 | 377.8991 | 0
2041 | 10 | 15 | 18 | 382.1792 | 0
2041 | 10 | 15 | 19 | 385.0804 | 0
2041 | 10 | 15 | 20 | 371.4265 | 0
2041 | 10 | 15 | 21 | 349.2888 | 0
2041 | 10 | 15 | 22 | 321.3404 | 0
2041 | 10 | 15 | 23 | 295.3279 | 0
2041 | 10 | 16 | 0 | 271.4136 | 0
2041 | 10 | 16 | 1 | 258.077 | 0
2041 | 10 | 16 | 2 | 251.429 | 0
2041 | 10 | 16 | 3 | 249.3292 | 0
2041 | 10 | 16 | 4 | 252.2083 | 0
2041 | 10 | 16 | 5 | 263.5953 | 0
2041 | 10 | 16 | 6 | 286.8013 | 0
2041 | 10 | 16 | 7 | 319.2424 | 0
2041 | 10 | 16 | 8 | 335.4249 | 0
2041 | 10 | 16 | 9 | 348.1258 | 0
2041 | 10 | 16 | 10 | 355.9176 | 0
2041 | 10 | 16 | 11 | 359.8727 | 0
2041 | 10 | 16 | 12 | 362.9689 | 0
2041 | 10 | 16 | 13 | 363.0821 | 0
2041 | 10 | 16 | 14 | 361.4167 | 0
2041 | 10 | 16 | 15 | 359.7581 | 0
2041 | 10 | 16 | 16 | 368.8608 | 0
2041 | 10 | 16 | 17 | 378.8666 | 0
2041 | 10 | 16 | 18 | 381.2872 | 0
2041 | 10 | 16 | 19 | 384.1953 | 0
2041 | 10 | 16 | 20 | 371.4801 | 0
2041 | 10 | 16 | 21 | 349.5014 | 0
2041 | 10 | 16 | 22 | 321.6529 | 0
2041 | 10 | 16 | 23 | 295.8204 | 0
2041 | 10 | 17 | 0 | 271.3674 | 0
2041 | 10 | 17 | 1 | 264.2762 | 0
2041 | 10 | 17 | 2 | 256.9862 | 0
2041 | 10 | 17 | 3 | 253.5522 | 0
2041 | 10 | 17 | 4 | 255.1697 | 0
2041 | 10 | 17 | 5 | 266.3456 | 0
2041 | 10 | 17 | 6 | 289.3504 | 0
2041 | 10 | 17 | 7 | 321.309 | 0
2041 | 10 | 17 | 8 | 335.0073 | 0
2041 | 10 | 17 | 9 | 344.9153 | 0
2041 | 10 | 17 | 10 | 352.6413 | 0
2041 | 10 | 17 | 11 | 357.8682 | 0
2041 | 10 | 17 | 12 | 363.6739 | 0
2041 | 10 | 17 | 13 | 363.9859 | 0
2041 | 10 | 17 | 14 | 362.8228 | 0
2041 | 10 | 17 | 15 | 362.3933 | 0
2041 | 10 | 17 | 16 | 371.0758 | 0
2041 | 10 | 17 | 17 | 379.808 | 0
2041 | 10 | 17 | 18 | 387.4739 | 0
2041 | 10 | 17 | 19 | 390.1957 | 0
2041 | 10 | 17 | 20 | 377.673 | 0
2041 | 10 | 17 | 21 | 357.2627 | 0
2041 | 10 | 17 | 22 | 330.3533 | 0
2041 | 10 | 17 | 23 | 304.3291 | 0
2041 | 10 | 18 | 0 | 285.5419 | 0
2041 | 10 | 18 | 1 | 274.5803 | 0
2041 | 10 | 18 | 2 | 267.4481 | 0
2041 | 10 | 18 | 3 | 264.9086 | 0
2041 | 10 | 18 | 4 | 267.4809 | 0
2041 | 10 | 18 | 5 | 278.6868 | 0
2041 | 10 | 18 | 6 | 299.8297 | 0
2041 | 10 | 18 | 7 | 331.5366 | 0
2041 | 10 | 18 | 8 | 347.1845 | 0
2041 | 10 | 18 | 9 | 359.119 | 0
2041 | 10 | 18 | 10 | 365.0309 | 0
2041 | 10 | 18 | 11 | 368.4402 | 0
2041 | 10 | 18 | 12 | 382.0534 | 0
2041 | 10 | 18 | 13 | 382.1628 | 0
2041 | 10 | 18 | 14 | 380.1854 | 0
2041 | 10 | 18 | 15 | 379.7992 | 0
2041 | 10 | 18 | 16 | 387.0891 | 0
2041 | 10 | 18 | 17 | 395.1645 | 0
2041 | 10 | 18 | 18 | 392.6258 | 0
2041 | 10 | 18 | 19 | 395.3154 | 0
2041 | 10 | 18 | 20 | 384.111 | 0
2041 | 10 | 18 | 21 | 365.5365 | 0
2041 | 10 | 18 | 22 | 341.8119 | 0
2041 | 10 | 18 | 23 | 319.6653 | 0
2041 | 10 | 19 | 0 | 300.1729 | 0
2041 | 10 | 19 | 1 | 286.011 | 0
2041 | 10 | 19 | 2 | 277.4054 | 0
2041 | 10 | 19 | 3 | 272.6359 | 0
2041 | 10 | 19 | 4 | 272.7779 | 0
2041 | 10 | 19 | 5 | 277.4917 | 0
2041 | 10 | 19 | 6 | 293.343 | 0
2041 | 10 | 19 | 7 | 311.7705 | 0
2041 | 10 | 19 | 8 | 330.1555 | 0
2041 | 10 | 19 | 9 | 354.3497 | 0
2041 | 10 | 19 | 10 | 370.3662 | 0
2041 | 10 | 19 | 11 | 379.7974 | 0
2041 | 10 | 19 | 12 | 391.3407 | 0
2041 | 10 | 19 | 13 | 391.393 | 0
2041 | 10 | 19 | 14 | 389.6846 | 0
2041 | 10 | 19 | 15 | 387.267 | 0
2041 | 10 | 19 | 16 | 392.2407 | 0
2041 | 10 | 19 | 17 | 396.5555 | 0
2041 | 10 | 19 | 18 | 392.7144 | 0
2041 | 10 | 19 | 19 | 389.6832 | 0
2041 | 10 | 19 | 20 | 373.6184 | 0
2041 | 10 | 19 | 21 | 353.343 | 0
2041 | 10 | 19 | 22 | 331.4568 | 0
2041 | 10 | 19 | 23 | 311.9451 | 0
2041 | 10 | 20 | 0 | 292.1878 | 0
2041 | 10 | 20 | 1 | 282.3918 | 0
2041 | 10 | 20 | 2 | 272.9342 | 0
2041 | 10 | 20 | 3 | 266.7989 | 0
2041 | 10 | 20 | 4 | 265.1987 | 0
2041 | 10 | 20 | 5 | 268.3627 | 0
2041 | 10 | 20 | 6 | 279.8885 | 0
2041 | 10 | 20 | 7 | 293.6068 | 0
2041 | 10 | 20 | 8 | 307.4756 | 0
2041 | 10 | 20 | 9 | 331.8536 | 0
2041 | 10 | 20 | 10 | 352.313 | 0
2041 | 10 | 20 | 11 | 365.9694 | 0
2041 | 10 | 20 | 12 | 365.6433 | 0
2041 | 10 | 20 | 13 | 365.9242 | 0
2041 | 10 | 20 | 14 | 362.6989 | 0
2041 | 10 | 20 | 15 | 361.8327 | 0
2041 | 10 | 20 | 16 | 369.2073 | 0
2041 | 10 | 20 | 17 | 378.58 | 0
2041 | 10 | 20 | 18 | 385.1829 | 0
2041 | 10 | 20 | 19 | 389.0484 | 0
2041 | 10 | 20 | 20 | 377.4561 | 0
2041 | 10 | 20 | 21 | 358.735 | 0
2041 | 10 | 20 | 22 | 334.61 | 0
2041 | 10 | 20 | 23 | 310.6126 | 0
2041 | 10 | 21 | 0 | 289.7463 | 0
2041 | 10 | 21 | 1 | 280.9727 | 0
2041 | 10 | 21 | 2 | 273.7183 | 0
2041 | 10 | 21 | 3 | 271.2869 | 0
2041 | 10 | 21 | 4 | 273.9581 | 0
2041 | 10 | 21 | 5 | 285.5604 | 0
2041 | 10 | 21 | 6 | 309.5717 | 0
2041 | 10 | 21 | 7 | 341.6801 | 0
2041 | 10 | 21 | 8 | 358.2768 | 0
2041 | 10 | 21 | 9 | 369.4641 | 0
2041 | 10 | 21 | 10 | 374.8459 | 0
2041 | 10 | 21 | 11 | 378.2454 | 0
2041 | 10 | 21 | 12 | 383.0775 | 0
2041 | 10 | 21 | 13 | 382.4276 | 0
2041 | 10 | 21 | 14 | 380.6268 | 0
2041 | 10 | 21 | 15 | 379.9811 | 0
2041 | 10 | 21 | 16 | 389.2533 | 0
2041 | 10 | 21 | 17 | 400.2252 | 0
2041 | 10 | 21 | 18 | 407.7456 | 0
2041 | 10 | 21 | 19 | 412.7852 | 0
2041 | 10 | 21 | 20 | 400.8785 | 0
2041 | 10 | 21 | 21 | 380.5339 | 0
2041 | 10 | 21 | 22 | 353.1067 | 0
2041 | 10 | 21 | 23 | 325.2299 | 0
2041 | 10 | 22 | 0 | 302.7084 | 0
2041 | 10 | 22 | 1 | 291.3335 | 0
2041 | 10 | 22 | 2 | 283.7669 | 0
2041 | 10 | 22 | 3 | 280.23 | 0
2041 | 10 | 22 | 4 | 281.8916 | 0
2041 | 10 | 22 | 5 | 292.3429 | 0
2041 | 10 | 22 | 6 | 317.6973 | 0
2041 | 10 | 22 | 7 | 350.0819 | 0
2041 | 10 | 22 | 8 | 368.7712 | 0
2041 | 10 | 22 | 9 | 382.6971 | 0
2041 | 10 | 22 | 10 | 392.2847 | 0
2041 | 10 | 22 | 11 | 397.5224 | 0
2041 | 10 | 22 | 12 | 393.2709 | 0
2041 | 10 | 22 | 13 | 392.7902 | 0
2041 | 10 | 22 | 14 | 391.327 | 0
2041 | 10 | 22 | 15 | 392.1661 | 0
2041 | 10 | 22 | 16 | 401.8314 | 0
2041 | 10 | 22 | 17 | 412.9927 | 0
2041 | 10 | 22 | 18 | 422.9111 | 0
2041 | 10 | 22 | 19 | 421.8723 | 0
2041 | 10 | 22 | 20 | 406.1987 | 0
2041 | 10 | 22 | 21 | 384.2875 | 0
2041 | 10 | 22 | 22 | 356.739 | 0
2041 | 10 | 22 | 23 | 328.9897 | 0
2041 | 10 | 23 | 0 | 305.2697 | 0
2041 | 10 | 23 | 1 | 292.3349 | 0
2041 | 10 | 23 | 2 | 284.7538 | 0
2041 | 10 | 23 | 3 | 281.4414 | 0
2041 | 10 | 23 | 4 | 283.2613 | 0
2041 | 10 | 23 | 5 | 293.9292 | 0
2041 | 10 | 23 | 6 | 316.8017 | 0
2041 | 10 | 23 | 7 | 348.7072 | 0
2041 | 10 | 23 | 8 | 364.8498 | 0
2041 | 10 | 23 | 9 | 373.7833 | 0
2041 | 10 | 23 | 10 | 377.432 | 0
2041 | 10 | 23 | 11 | 378.9243 | 0
2041 | 10 | 23 | 12 | 375.495 | 0
2041 | 10 | 23 | 13 | 372.8826 | 0
2041 | 10 | 23 | 14 | 370.5673 | 0
2041 | 10 | 23 | 15 | 369.8786 | 0
2041 | 10 | 23 | 16 | 379.2913 | 0
2041 | 10 | 23 | 17 | 390.8231 | 0
2041 | 10 | 23 | 18 | 411.4796 | 0
2041 | 10 | 23 | 19 | 412.4202 | 0
2041 | 10 | 23 | 20 | 399.307 | 0
2041 | 10 | 23 | 21 | 378.6506 | 0
2041 | 10 | 23 | 22 | 351.4683 | 0
2041 | 10 | 23 | 23 | 323.7532 | 0
2041 | 10 | 24 | 0 | 307.8373 | 0
2041 | 10 | 24 | 1 | 292.7831 | 0
2041 | 10 | 24 | 2 | 284.9937 | 0
2041 | 10 | 24 | 3 | 281.1495 | 0
2041 | 10 | 24 | 4 | 282.4818 | 0
2041 | 10 | 24 | 5 | 293.0202 | 0
2041 | 10 | 24 | 6 | 316.7374 | 0
2041 | 10 | 24 | 7 | 348.5206 | 0
2041 | 10 | 24 | 8 | 365.1661 | 0
2041 | 10 | 24 | 9 | 376.1225 | 0
2041 | 10 | 24 | 10 | 382.5851 | 0
2041 | 10 | 24 | 11 | 386.48 | 0
2041 | 10 | 24 | 12 | 379.6964 | 0
2041 | 10 | 24 | 13 | 377.0739 | 0
2041 | 10 | 24 | 14 | 374.344 | 0
2041 | 10 | 24 | 15 | 372.4096 | 0
2041 | 10 | 24 | 16 | 381.0062 | 0
2041 | 10 | 24 | 17 | 390.7098 | 0
2041 | 10 | 24 | 18 | 416.4572 | 0
2041 | 10 | 24 | 19 | 416.8634 | 0
2041 | 10 | 24 | 20 | 403.4356 | 0
2041 | 10 | 24 | 21 | 383.0973 | 0
2041 | 10 | 24 | 22 | 356.6489 | 0
2041 | 10 | 24 | 23 | 329.8221 | 0
2041 | 10 | 25 | 0 | 307.8948 | 0
2041 | 10 | 25 | 1 | 292.1568 | 0
2041 | 10 | 25 | 2 | 284.3969 | 0
2041 | 10 | 25 | 3 | 280.7382 | 0
2041 | 10 | 25 | 4 | 282.6188 | 0
2041 | 10 | 25 | 5 | 293.012 | 0
2041 | 10 | 25 | 6 | 314.5164 | 0
2041 | 10 | 25 | 7 | 345.6114 | 0
2041 | 10 | 25 | 8 | 362.4127 | 0
2041 | 10 | 25 | 9 | 373.4388 | 0
2041 | 10 | 25 | 10 | 376.5931 | 0
2041 | 10 | 25 | 11 | 377.9908 | 0
2041 | 10 | 25 | 12 | 377.1849 | 0
2041 | 10 | 25 | 13 | 372.6148 | 0
2041 | 10 | 25 | 14 | 368.7548 | 0
2041 | 10 | 25 | 15 | 365.3047 | 0
2041 | 10 | 25 | 16 | 372.0243 | 0
2041 | 10 | 25 | 17 | 380.3094 | 0
2041 | 10 | 25 | 18 | 393.4852 | 0
2041 | 10 | 25 | 19 | 395.267 | 0
2041 | 10 | 25 | 20 | 384.2708 | 0
2041 | 10 | 25 | 21 | 366.8984 | 0
2041 | 10 | 25 | 22 | 344.2822 | 0
2041 | 10 | 25 | 23 | 321.9214 | 0
2041 | 10 | 26 | 0 | 304.8446 | 0
2041 | 10 | 26 | 1 | 288.9491 | 0
2041 | 10 | 26 | 2 | 280.0611 | 0
2041 | 10 | 26 | 3 | 274.9408 | 0
2041 | 10 | 26 | 4 | 274.3992 | 0
2041 | 10 | 26 | 5 | 278.4195 | 0
2041 | 10 | 26 | 6 | 289.7056 | 0
2041 | 10 | 26 | 7 | 306.9236 | 0
2041 | 10 | 26 | 8 | 321.2818 | 0
2041 | 10 | 26 | 9 | 341.3505 | 0
2041 | 10 | 26 | 10 | 353.4854 | 0
2041 | 10 | 26 | 11 | 360.7012 | 0
2041 | 10 | 26 | 12 | 369.5711 | 0
2041 | 10 | 26 | 13 | 367.9288 | 0
2041 | 10 | 26 | 14 | 363.7022 | 0
2041 | 10 | 26 | 15 | 360.4849 | 0
2041 | 10 | 26 | 16 | 366.0535 | 0
2041 | 10 | 26 | 17 | 372.8923 | 0
2041 | 10 | 26 | 18 | 387.3571 | 0
2041 | 10 | 26 | 19 | 381.555 | 0
2041 | 10 | 26 | 20 | 365.1388 | 0
2041 | 10 | 26 | 21 | 345.1019 | 0
2041 | 10 | 26 | 22 | 323.7774 | 0
2041 | 10 | 26 | 23 | 304.707 | 0
2041 | 10 | 27 | 0 | 283.2024 | 0
2041 | 10 | 27 | 1 | 274.934 | 0
2041 | 10 | 27 | 2 | 266.4267 | 0
2041 | 10 | 27 | 3 | 261.1386 | 0
2041 | 10 | 27 | 4 | 259.9661 | 0
2041 | 10 | 27 | 5 | 262.0975 | 0
2041 | 10 | 27 | 6 | 269.5049 | 0
2041 | 10 | 27 | 7 | 284.0038 | 0
2041 | 10 | 27 | 8 | 298.1688 | 0
2041 | 10 | 27 | 9 | 321.7716 | 0
2041 | 10 | 27 | 10 | 341.1173 | 0
2041 | 10 | 27 | 11 | 353.6801 | 0
2041 | 10 | 27 | 12 | 361.8058 | 0
2041 | 10 | 27 | 13 | 362.0759 | 0
2041 | 10 | 27 | 14 | 359.3513 | 0
2041 | 10 | 27 | 15 | 357.3742 | 0
2041 | 10 | 27 | 16 | 364.6951 | 0
2041 | 10 | 27 | 17 | 373.5006 | 0
2041 | 10 | 27 | 18 | 379.2946 | 0
2041 | 10 | 27 | 19 | 378.1155 | 0
2041 | 10 | 27 | 20 | 363.91 | 0
2041 | 10 | 27 | 21 | 344.5312 | 0
2041 | 10 | 27 | 22 | 320.899 | 0
2041 | 10 | 27 | 23 | 297.5456 | 0
2041 | 10 | 28 | 0 | 277.693 | 0
2041 | 10 | 28 | 1 | 261.1878 | 0
2041 | 10 | 28 | 2 | 253.7183 | 0
2041 | 10 | 28 | 3 | 250.386 | 0
2041 | 10 | 28 | 4 | 252.8014 | 0
2041 | 10 | 28 | 5 | 263.6085 | 0
2041 | 10 | 28 | 6 | 287.6397 | 0
2041 | 10 | 28 | 7 | 320.1828 | 0
2041 | 10 | 28 | 8 | 336.8983 | 0
2041 | 10 | 28 | 9 | 350.2871 | 0
2041 | 10 | 28 | 10 | 357.5192 | 0
2041 | 10 | 28 | 11 | 362.062 | 0
2041 | 10 | 28 | 12 | 368.4377 | 0
2041 | 10 | 28 | 13 | 368.4412 | 0
2041 | 10 | 28 | 14 | 366.5315 | 0
2041 | 10 | 28 | 15 | 364.1025 | 0
2041 | 10 | 28 | 16 | 373.5853 | 0
2041 | 10 | 28 | 17 | 385.4928 | 0
2041 | 10 | 28 | 18 | 389.7194 | 0
2041 | 10 | 28 | 19 | 387.9694 | 0
2041 | 10 | 28 | 20 | 373.2928 | 0
2041 | 10 | 28 | 21 | 351.788 | 0
2041 | 10 | 28 | 22 | 323.993 | 0
2041 | 10 | 28 | 23 | 296.566 | 0
2041 | 10 | 29 | 0 | 274.246 | 0
2041 | 10 | 29 | 1 | 277.3208 | 0
2041 | 10 | 29 | 2 | 268.6815 | 0
2041 | 10 | 29 | 3 | 263.7215 | 0
2041 | 10 | 29 | 4 | 264.7632 | 0
2041 | 10 | 29 | 5 | 275.6619 | 0
2041 | 10 | 29 | 6 | 303.4627 | 0
2041 | 10 | 29 | 7 | 338.7667 | 0
2041 | 10 | 29 | 8 | 356.3025 | 0
2041 | 10 | 29 | 9 | 369.1401 | 0
2041 | 10 | 29 | 10 | 377.6496 | 0
2041 | 10 | 29 | 11 | 383.2052 | 0
2041 | 10 | 29 | 12 | 390.6933 | 0
2041 | 10 | 29 | 13 | 391.8591 | 0
2041 | 10 | 29 | 14 | 391.5168 | 0
2041 | 10 | 29 | 15 | 393.257 | 0
2041 | 10 | 29 | 16 | 405.3841 | 0
2041 | 10 | 29 | 17 | 419.2702 | 0
2041 | 10 | 29 | 18 | 426.1038 | 0
2041 | 10 | 29 | 19 | 420.6041 | 0
2041 | 10 | 29 | 20 | 402.7478 | 0
2041 | 10 | 29 | 21 | 380.1492 | 0
2041 | 10 | 29 | 22 | 351.5132 | 0
2041 | 10 | 29 | 23 | 322.6614 | 0
2041 | 10 | 30 | 0 | 295.6547 | 0
2041 | 10 | 30 | 1 | 301.5522 | 0
2041 | 10 | 30 | 2 | 293.1649 | 0
2041 | 10 | 30 | 3 | 289.2861 | 0
2041 | 10 | 30 | 4 | 291.1643 | 0
2041 | 10 | 30 | 5 | 303.394 | 0
2041 | 10 | 30 | 6 | 332.9181 | 0
2041 | 10 | 30 | 7 | 371.4019 | 0
2041 | 10 | 30 | 8 | 390.9396 | 0
2041 | 10 | 30 | 9 | 405.8892 | 0
2041 | 10 | 30 | 10 | 417.3843 | 0
2041 | 10 | 30 | 11 | 424.2911 | 0
2041 | 10 | 30 | 12 | 429.8924 | 0
2041 | 10 | 30 | 13 | 432.9535 | 0
2041 | 10 | 30 | 14 | 433.6876 | 0
2041 | 10 | 30 | 15 | 436.6877 | 0
2041 | 10 | 30 | 16 | 449.5082 | 0
2041 | 10 | 30 | 17 | 464.3983 | 0
2041 | 10 | 30 | 18 | 466.3855 | 0
2041 | 10 | 30 | 19 | 460.8589 | 0
2041 | 10 | 30 | 20 | 443.0366 | 0
2041 | 10 | 30 | 21 | 419.4824 | 0
2041 | 10 | 30 | 22 | 388.9914 | 0
2041 | 10 | 30 | 23 | 358.2023 | 0
2041 | 10 | 31 | 0 | 329.7692 | 0
2041 | 10 | 31 | 1 | 326.3961 | 0
2041 | 10 | 31 | 2 | 317.3562 | 0
2041 | 10 | 31 | 3 | 312.2153 | 0
2041 | 10 | 31 | 4 | 313.6372 | 0
2041 | 10 | 31 | 5 | 325.7899 | 0
2041 | 10 | 31 | 6 | 353.9734 | 0
2041 | 10 | 31 | 7 | 392.7546 | 0
2041 | 10 | 31 | 8 | 410.8404 | 0
2041 | 10 | 31 | 9 | 424.2457 | 0
2041 | 10 | 31 | 10 | 434.2379 | 0
2041 | 10 | 31 | 11 | 440.9731 | 0
2041 | 10 | 31 | 12 | 447.9995 | 0
2041 | 10 | 31 | 13 | 449.4516 | 0
2041 | 10 | 31 | 14 | 448.6053 | 0
2041 | 10 | 31 | 15 | 448.8433 | 0
2041 | 10 | 31 | 16 | 459.9652 | 0
2041 | 10 | 31 | 17 | 473.2983 | 0
2041 | 10 | 31 | 18 | 475.6337 | 0
2041 | 10 | 31 | 19 | 470.212 | 0
2041 | 10 | 31 | 20 | 452.9083 | 0
2041 | 10 | 31 | 21 | 428.3968 | 0
2041 | 10 | 31 | 22 | 397.3562 | 0
2041 | 10 | 31 | 23 | 366.2132 | 0
2041 | 11 | 1 | 0 | 335.1264 | 0
2041 | 11 | 1 | 1 | 330.0555 | 0
2041 | 11 | 1 | 2 | 320.9849 | 0
2041 | 11 | 1 | 3 | 317.4924 | 0
2041 | 11 | 1 | 4 | 320.0818 | 0
2041 | 11 | 1 | 5 | 333.3363 | 0
2041 | 11 | 1 | 6 | 360.0895 | 0
2041 | 11 | 1 | 7 | 398.3195 | 0
2041 | 11 | 1 | 8 | 417.594 | 0
2041 | 11 | 1 | 9 | 432.0996 | 0
2041 | 11 | 1 | 10 | 441.3363 | 0
2041 | 11 | 1 | 11 | 446.1834 | 0
2041 | 11 | 1 | 12 | 441.753 | 0
2041 | 11 | 1 | 13 | 440.9505 | 0
2041 | 11 | 1 | 14 | 437.8726 | 0
2041 | 11 | 1 | 15 | 437.0324 | 0
2041 | 11 | 1 | 16 | 444.381 | 0
2041 | 11 | 1 | 17 | 455.8347 | 0
2041 | 11 | 1 | 18 | 466.2001 | 0
2041 | 11 | 1 | 19 | 463.7781 | 0
2041 | 11 | 1 | 20 | 449.6546 | 0
2041 | 11 | 1 | 21 | 428.8153 | 0
2041 | 11 | 1 | 22 | 401.4895 | 0
2041 | 11 | 1 | 23 | 376.2472 | 0
2041 | 11 | 2 | 0 | 360.9049 | 0
2041 | 11 | 2 | 1 | 351.8143 | 0
2041 | 11 | 2 | 2 | 341.4365 | 0
2041 | 11 | 2 | 3 | 336.1565 | 0
2041 | 11 | 2 | 4 | 336.0927 | 0
2041 | 11 | 2 | 5 | 340.3524 | 0
2041 | 11 | 2 | 6 | 356.6929 | 0
2041 | 11 | 2 | 7 | 378.8307 | 0
2041 | 11 | 2 | 8 | 403.8979 | 0
2041 | 11 | 2 | 9 | 433.7731 | 0
2041 | 11 | 2 | 10 | 454.9375 | 0
2041 | 11 | 2 | 11 | 467.4556 | 0
2041 | 11 | 2 | 12 | 465.4834 | 0
2041 | 11 | 2 | 13 | 465.2023 | 0
2041 | 11 | 2 | 14 | 461.2234 | 0
2041 | 11 | 2 | 15 | 458.9946 | 0
2041 | 11 | 2 | 16 | 464.0728 | 0
2041 | 11 | 2 | 17 | 472.3361 | 0
2041 | 11 | 2 | 18 | 490.3669 | 0
2041 | 11 | 2 | 19 | 480.6553 | 0
2041 | 11 | 2 | 20 | 460.958 | 0
2041 | 11 | 2 | 21 | 438.2552 | 0
2041 | 11 | 2 | 22 | 412.9225 | 0
2041 | 11 | 2 | 23 | 390.0649 | 0
2041 | 11 | 3 | 0 | 363.9365 | 0
2041 | 11 | 3 | 1 | 323.584 | 0
2041 | 11 | 3 | 2 | 310.1287 | 0
2041 | 11 | 3 | 3 | 299.4701 | 0
2041 | 11 | 3 | 4 | 294.1206 | 0
2041 | 11 | 3 | 5 | 286.6364 | 0
2041 | 11 | 3 | 6 | 285.7042 | 0
2041 | 11 | 3 | 7 | 293.198 | 0
2041 | 11 | 3 | 8 | 326.5226 | 0
2041 | 11 | 3 | 9 | 358.1655 | 0
2041 | 11 | 3 | 10 | 380.6218 | 0
2041 | 11 | 3 | 11 | 396.7232 | 0
2041 | 11 | 3 | 12 | 410.9952 | 0
2041 | 11 | 3 | 13 | 415.1999 | 0
2041 | 11 | 3 | 14 | 413.5422 | 0
2041 | 11 | 3 | 15 | 409.0877 | 0
2041 | 11 | 3 | 16 | 411.5991 | 0
2041 | 11 | 3 | 17 | 422.597 | 0
2041 | 11 | 3 | 18 | 441.4114 | 0
2041 | 11 | 3 | 19 | 445.1824 | 0
2041 | 11 | 3 | 20 | 433.0253 | 0
2041 | 11 | 3 | 21 | 415.5704 | 0
2041 | 11 | 3 | 22 | 395.1336 | 0
2041 | 11 | 3 | 23 | 369.68 | 0
2041 | 11 | 4 | 0 | 340.4704 | 0
2041 | 11 | 4 | 1 | 355.2984 | 0
2041 | 11 | 4 | 2 | 342.21 | 0
2041 | 11 | 4 | 3 | 333.82 | 0
2041 | 11 | 4 | 4 | 332.7411 | 0
2041 | 11 | 4 | 5 | 336.6717 | 0
2041 | 11 | 4 | 6 | 356.3682 | 0
2041 | 11 | 4 | 7 | 388.4973 | 0
2041 | 11 | 4 | 8 | 422.8085 | 0
2041 | 11 | 4 | 9 | 442.1828 | 0
2041 | 11 | 4 | 10 | 455.3173 | 0
2041 | 11 | 4 | 11 | 464.8127 | 0
2041 | 11 | 4 | 12 | 475.3239 | 0
2041 | 11 | 4 | 13 | 481.5058 | 0
2041 | 11 | 4 | 14 | 480.4462 | 0
2041 | 11 | 4 | 15 | 475.8884 | 0
2041 | 11 | 4 | 16 | 481.7299 | 0
2041 | 11 | 4 | 17 | 496.6874 | 0
2041 | 11 | 4 | 18 | 516.8378 | 0
2041 | 11 | 4 | 19 | 520.3657 | 0
2041 | 11 | 4 | 20 | 504.9902 | 0
2041 | 11 | 4 | 21 | 481.3601 | 0
2041 | 11 | 4 | 22 | 452.484 | 0
2041 | 11 | 4 | 23 | 419.4675 | 0
2041 | 11 | 5 | 0 | 385.5337 | 0
2041 | 11 | 5 | 1 | 355.9841 | 0
2041 | 11 | 5 | 2 | 341.4905 | 0
2041 | 11 | 5 | 3 | 330.7612 | 0
2041 | 11 | 5 | 4 | 327.3813 | 0
2041 | 11 | 5 | 5 | 330.2922 | 0
2041 | 11 | 5 | 6 | 352.7547 | 0
2041 | 11 | 5 | 7 | 385.2105 | 0
2041 | 11 | 5 | 8 | 419.8448 | 0
2041 | 11 | 5 | 9 | 440.2895 | 0
2041 | 11 | 5 | 10 | 455.6318 | 0
2041 | 11 | 5 | 11 | 466.3146 | 0
2041 | 11 | 5 | 12 | 478.6512 | 0
2041 | 11 | 5 | 13 | 485.5628 | 0
2041 | 11 | 5 | 14 | 488.0114 | 0
2041 | 11 | 5 | 15 | 487.2882 | 0
2041 | 11 | 5 | 16 | 494.4757 | 0
2041 | 11 | 5 | 17 | 510.1837 | 0
2041 | 11 | 5 | 18 | 525.2707 | 0
2041 | 11 | 5 | 19 | 523.8644 | 0
2041 | 11 | 5 | 20 | 505.5054 | 0
2041 | 11 | 5 | 21 | 482.1998 | 0
2041 | 11 | 5 | 22 | 454.2345 | 0
2041 | 11 | 5 | 23 | 421.1152 | 0
2041 | 11 | 6 | 0 | 391.9027 | 0
2041 | 11 | 6 | 1 | 358.2383 | 0
2041 | 11 | 6 | 2 | 345.1629 | 0
2041 | 11 | 6 | 3 | 336.5871 | 0
2041 | 11 | 6 | 4 | 334.9121 | 0
2041 | 11 | 6 | 5 | 338.4932 | 0
2041 | 11 | 6 | 6 | 356.4099 | 0
2041 | 11 | 6 | 7 | 388.6528 | 0
2041 | 11 | 6 | 8 | 421.25 | 0
2041 | 11 | 6 | 9 | 438.6188 | 0
2041 | 11 | 6 | 10 | 449.8475 | 0
2041 | 11 | 6 | 11 | 457.1715 | 0
2041 | 11 | 6 | 12 | 468.3042 | 0
2041 | 11 | 6 | 13 | 474.8787 | 0
2041 | 11 | 6 | 14 | 475.4476 | 0
2041 | 11 | 6 | 15 | 473.4595 | 0
2041 | 11 | 6 | 16 | 479.6531 | 0
2041 | 11 | 6 | 17 | 495.3493 | 0
2041 | 11 | 6 | 18 | 512.6368 | 0
2041 | 11 | 6 | 19 | 515.8827 | 0
2041 | 11 | 6 | 20 | 502.1891 | 0
2041 | 11 | 6 | 21 | 480.3643 | 0
2041 | 11 | 6 | 22 | 452.8741 | 0
2041 | 11 | 6 | 23 | 420.2414 | 0
2041 | 11 | 7 | 0 | 388.3881 | 0
2041 | 11 | 7 | 1 | 361.7455 | 0
2041 | 11 | 7 | 2 | 347.68 | 0
2041 | 11 | 7 | 3 | 337.1508 | 0
2041 | 11 | 7 | 4 | 334.0631 | 0
2041 | 11 | 7 | 5 | 336.4743 | 0
2041 | 11 | 7 | 6 | 352.2681 | 0
2041 | 11 | 7 | 7 | 384.8575 | 0
2041 | 11 | 7 | 8 | 422.0532 | 0
2041 | 11 | 7 | 9 | 443.6064 | 0
2041 | 11 | 7 | 10 | 460.8303 | 0
2041 | 11 | 7 | 11 | 474.6183 | 0
2041 | 11 | 7 | 12 | 479.2524 | 0
2041 | 11 | 7 | 13 | 487.9665 | 0
2041 | 11 | 7 | 14 | 489.2385 | 0
2041 | 11 | 7 | 15 | 487.466 | 0
2041 | 11 | 7 | 16 | 494.6319 | 0
2041 | 11 | 7 | 17 | 509.9293 | 0
2041 | 11 | 7 | 18 | 534.6264 | 0
2041 | 11 | 7 | 19 | 534.4614 | 0
2041 | 11 | 7 | 20 | 518.5282 | 0
2041 | 11 | 7 | 21 | 495.7531 | 0
2041 | 11 | 7 | 22 | 468.9044 | 0
2041 | 11 | 7 | 23 | 436.7755 | 0
2041 | 11 | 8 | 0 | 398.9496 | 0
2041 | 11 | 8 | 1 | 367.2198 | 0
2041 | 11 | 8 | 2 | 352.8651 | 0
2041 | 11 | 8 | 3 | 342.5888 | 0
2041 | 11 | 8 | 4 | 339.7107 | 0
2041 | 11 | 8 | 5 | 342.7759 | 0
2041 | 11 | 8 | 6 | 361.6197 | 0
2041 | 11 | 8 | 7 | 393.5351 | 0
2041 | 11 | 8 | 8 | 428.611 | 0
2041 | 11 | 8 | 9 | 450.6126 | 0
2041 | 11 | 8 | 10 | 466.958 | 0
2041 | 11 | 8 | 11 | 477.8746 | 0
2041 | 11 | 8 | 12 | 489.4091 | 0
2041 | 11 | 8 | 13 | 494.2461 | 0
2041 | 11 | 8 | 14 | 494.8647 | 0
2041 | 11 | 8 | 15 | 491.4477 | 0
2041 | 11 | 8 | 16 | 495.0981 | 0
2041 | 11 | 8 | 17 | 506.9611 | 0
2041 | 11 | 8 | 18 | 521.5901 | 0
2041 | 11 | 8 | 19 | 519.9537 | 0
2041 | 11 | 8 | 20 | 504.2102 | 0
2041 | 11 | 8 | 21 | 485.034 | 0
2041 | 11 | 8 | 22 | 462.1388 | 0
2041 | 11 | 8 | 23 | 435.7381 | 0
2041 | 11 | 9 | 0 | 415.0588 | 0
2041 | 11 | 9 | 1 | 374.9896 | 0
2041 | 11 | 9 | 2 | 359.2356 | 0
2041 | 11 | 9 | 3 | 347.5104 | 0
2041 | 11 | 9 | 4 | 342.3223 | 0
2041 | 11 | 9 | 5 | 335.7946 | 0
2041 | 11 | 9 | 6 | 338.7944 | 0
2041 | 11 | 9 | 7 | 350.9419 | 0
2041 | 11 | 9 | 8 | 390.4256 | 0
2041 | 11 | 9 | 9 | 421.8976 | 0
2041 | 11 | 9 | 10 | 439.1386 | 0
2041 | 11 | 9 | 11 | 451.2073 | 0
2041 | 11 | 9 | 12 | 475.8709 | 0
2041 | 11 | 9 | 13 | 481.6675 | 0
2041 | 11 | 9 | 14 | 480.1314 | 0
2041 | 11 | 9 | 15 | 474.8019 | 0
2041 | 11 | 9 | 16 | 475.4637 | 0
2041 | 11 | 9 | 17 | 484.1821 | 0
2041 | 11 | 9 | 18 | 511.2757 | 0
2041 | 11 | 9 | 19 | 506.8554 | 0
2041 | 11 | 9 | 20 | 489.0809 | 0
2041 | 11 | 9 | 21 | 469.9526 | 0
2041 | 11 | 9 | 22 | 451.3426 | 0
2041 | 11 | 9 | 23 | 429.0225 | 0
2041 | 11 | 10 | 0 | 396.7884 | 0
2041 | 11 | 10 | 1 | 379.8717 | 0
2041 | 11 | 10 | 2 | 363.8395 | 0
2041 | 11 | 10 | 3 | 350.9492 | 0
2041 | 11 | 10 | 4 | 344.4374 | 0
2041 | 11 | 10 | 5 | 337.3765 | 0
2041 | 11 | 10 | 6 | 336.1361 | 0
2041 | 11 | 10 | 7 | 344.1625 | 0
2041 | 11 | 10 | 8 | 377.9335 | 0
2041 | 11 | 10 | 9 | 411.3696 | 0
2041 | 11 | 10 | 10 | 436.8797 | 0
2041 | 11 | 10 | 11 | 456.1525 | 0
2041 | 11 | 10 | 12 | 484.4837 | 0
2041 | 11 | 10 | 13 | 492.6442 | 0
2041 | 11 | 10 | 14 | 492.6709 | 0
2041 | 11 | 10 | 15 | 490.751 | 0
2041 | 11 | 10 | 16 | 495.5501 | 0
2041 | 11 | 10 | 17 | 510.2292 | 0
2041 | 11 | 10 | 18 | 522.7659 | 0
2041 | 11 | 10 | 19 | 526.77 | 0
2041 | 11 | 10 | 20 | 513.1543 | 0
2041 | 11 | 10 | 21 | 494.6024 | 0
2041 | 11 | 10 | 22 | 471.9024 | 0
2041 | 11 | 10 | 23 | 442.8518 | 0
2041 | 11 | 11 | 0 | 411.4949 | 0
2041 | 11 | 11 | 1 | 387.1816 | 0
2041 | 11 | 11 | 2 | 372.8885 | 0
2041 | 11 | 11 | 3 | 363.6275 | 0
2041 | 11 | 11 | 4 | 361.6315 | 0
2041 | 11 | 11 | 5 | 365.3479 | 0
2041 | 11 | 11 | 6 | 385.8492 | 0
2041 | 11 | 11 | 7 | 417.5071 | 0
2041 | 11 | 11 | 8 | 454.2686 | 0
2041 | 11 | 11 | 9 | 473.6115 | 0
2041 | 11 | 11 | 10 | 485.8266 | 0
2041 | 11 | 11 | 11 | 494.871 | 0
2041 | 11 | 11 | 12 | 514.3413 | 0
2041 | 11 | 11 | 13 | 521.1614 | 0
2041 | 11 | 11 | 14 | 522.8059 | 0
2041 | 11 | 11 | 15 | 520.3012 | 0
2041 | 11 | 11 | 16 | 526.2221 | 0
2041 | 11 | 11 | 17 | 542.8923 | 0
2041 | 11 | 11 | 18 | 565.2465 | 0
2041 | 11 | 11 | 19 | 563.4513 | 0
2041 | 11 | 11 | 20 | 545.0025 | 0
2041 | 11 | 11 | 21 | 521.2537 | 0
2041 | 11 | 11 | 22 | 492.3988 | 0
2041 | 11 | 11 | 23 | 457.9322 | 0
2041 | 11 | 12 | 0 | 423.1222 | 0
2041 | 11 | 12 | 1 | 392.7269 | 0
2041 | 11 | 12 | 2 | 377.5078 | 0
2041 | 11 | 12 | 3 | 366.7814 | 0
2041 | 11 | 12 | 4 | 363.237 | 0
2041 | 11 | 12 | 5 | 365.7213 | 0
2041 | 11 | 12 | 6 | 385.9843 | 0
2041 | 11 | 12 | 7 | 417.3397 | 0
2041 | 11 | 12 | 8 | 454.6017 | 0
2041 | 11 | 12 | 9 | 475.2088 | 0
2041 | 11 | 12 | 10 | 489.8609 | 0
2041 | 11 | 12 | 11 | 499.6259 | 0
2041 | 11 | 12 | 12 | 505.7934 | 0
2041 | 11 | 12 | 13 | 512.113 | 0
2041 | 11 | 12 | 14 | 512.9843 | 0
2041 | 11 | 12 | 15 | 512.9608 | 0
2041 | 11 | 12 | 16 | 520.5799 | 0
2041 | 11 | 12 | 17 | 539.2248 | 0
2041 | 11 | 12 | 18 | 553.5506 | 0
2041 | 11 | 12 | 19 | 556.0851 | 0
2041 | 11 | 12 | 20 | 541.3584 | 0
2041 | 11 | 12 | 21 | 520.1441 | 0
2041 | 11 | 12 | 22 | 493.7363 | 0
2041 | 11 | 12 | 23 | 460.0046 | 0
2041 | 11 | 13 | 0 | 424.8015 | 0
2041 | 11 | 13 | 1 | 397.9523 | 0
2041 | 11 | 13 | 2 | 383.4604 | 0
2041 | 11 | 13 | 3 | 373.9724 | 0
2041 | 11 | 13 | 4 | 371.4504 | 0
2041 | 11 | 13 | 5 | 374.5414 | 0
2041 | 11 | 13 | 6 | 391.6342 | 0
2041 | 11 | 13 | 7 | 423.248 | 0
2041 | 11 | 13 | 8 | 460.6525 | 0
2041 | 11 | 13 | 9 | 478.3057 | 0
2041 | 11 | 13 | 10 | 488.2204 | 0
2041 | 11 | 13 | 11 | 495.0391 | 0
2041 | 11 | 13 | 12 | 500.0289 | 0
2041 | 11 | 13 | 13 | 504.2748 | 0
2041 | 11 | 13 | 14 | 505.0462 | 0
2041 | 11 | 13 | 15 | 502.5886 | 0
2041 | 11 | 13 | 16 | 509.6923 | 0
2041 | 11 | 13 | 17 | 527.5032 | 0
2041 | 11 | 13 | 18 | 552.5418 | 0
2041 | 11 | 13 | 19 | 557.5912 | 0
2041 | 11 | 13 | 20 | 545.4734 | 0
2041 | 11 | 13 | 21 | 525.9521 | 0
2041 | 11 | 13 | 22 | 499.7936 | 0
2041 | 11 | 13 | 23 | 465.8247 | 0
2041 | 11 | 14 | 0 | 436.3823 | 0
2041 | 11 | 14 | 1 | 397.5569 | 0
2041 | 11 | 14 | 2 | 383.3004 | 0
2041 | 11 | 14 | 3 | 372.8992 | 0
2041 | 11 | 14 | 4 | 369.7115 | 0
2041 | 11 | 14 | 5 | 371.9842 | 0
2041 | 11 | 14 | 6 | 385.5029 | 0
2041 | 11 | 14 | 7 | 414.9244 | 0
2041 | 11 | 14 | 8 | 449.4748 | 0
2041 | 11 | 14 | 9 | 464.0291 | 0
2041 | 11 | 14 | 10 | 473.1424 | 0
2041 | 11 | 14 | 11 | 480.6981 | 0
2041 | 11 | 14 | 12 | 489.1999 | 0
2041 | 11 | 14 | 13 | 493.4236 | 0
2041 | 11 | 14 | 14 | 492.5991 | 0
2041 | 11 | 14 | 15 | 486.9178 | 0
2041 | 11 | 14 | 16 | 490.9333 | 0
2041 | 11 | 14 | 17 | 503.6545 | 0
2041 | 11 | 14 | 18 | 517.8443 | 0
2041 | 11 | 14 | 19 | 521.4956 | 0
2041 | 11 | 14 | 20 | 509.4293 | 0
2041 | 11 | 14 | 21 | 490.537 | 0
2041 | 11 | 14 | 22 | 465.7688 | 0
2041 | 11 | 14 | 23 | 435.1407 | 0
2041 | 11 | 15 | 0 | 399.8539 | 0
2041 | 11 | 15 | 1 | 371.9404 | 0
2041 | 11 | 15 | 2 | 356.4149 | 0
2041 | 11 | 15 | 3 | 345.8691 | 0
2041 | 11 | 15 | 4 | 342.7319 | 0
2041 | 11 | 15 | 5 | 345.8585 | 0
2041 | 11 | 15 | 6 | 360.757 | 0
2041 | 11 | 15 | 7 | 390.9163 | 0
2041 | 11 | 15 | 8 | 427.7501 | 0
2041 | 11 | 15 | 9 | 446.9229 | 0
2041 | 11 | 15 | 10 | 456.5477 | 0
2041 | 11 | 15 | 11 | 464.5778 | 0
2041 | 11 | 15 | 12 | 478.4424 | 0
2041 | 11 | 15 | 13 | 482.4097 | 0
2041 | 11 | 15 | 14 | 482.4821 | 0
2041 | 11 | 15 | 15 | 476.5276 | 0
2041 | 11 | 15 | 16 | 480.257 | 0
2041 | 11 | 15 | 17 | 493.187 | 0
2041 | 11 | 15 | 18 | 506.1374 | 0
2041 | 11 | 15 | 19 | 508.2149 | 0
2041 | 11 | 15 | 20 | 496.4631 | 0
2041 | 11 | 15 | 21 | 479.7078 | 0
2041 | 11 | 15 | 22 | 459.1871 | 0
2041 | 11 | 15 | 23 | 433.5905 | 0
2041 | 11 | 16 | 0 | 403.8415 | 0
2041 | 11 | 16 | 1 | 379.8051 | 0
2041 | 11 | 16 | 2 | 363.6793 | 0
2041 | 11 | 16 | 3 | 351.7415 | 0
2041 | 11 | 16 | 4 | 346.0025 | 0
2041 | 11 | 16 | 5 | 338.7713 | 0
2041 | 11 | 16 | 6 | 341.6703 | 0
2041 | 11 | 16 | 7 | 354.8767 | 0
2041 | 11 | 16 | 8 | 394.5783 | 0
2041 | 11 | 16 | 9 | 427.5817 | 0
2041 | 11 | 16 | 10 | 449.2978 | 0
2041 | 11 | 16 | 11 | 464.5673 | 0
2041 | 11 | 16 | 12 | 482.7393 | 0
2041 | 11 | 16 | 13 | 487.8469 | 0
2041 | 11 | 16 | 14 | 486.8254 | 0
2041 | 11 | 16 | 15 | 480.6628 | 0
2041 | 11 | 16 | 16 | 481.7617 | 0
2041 | 11 | 16 | 17 | 489.8125 | 0
2041 | 11 | 16 | 18 | 505.2356 | 0
2041 | 11 | 16 | 19 | 503.8764 | 0
2041 | 11 | 16 | 20 | 488.7737 | 0
2041 | 11 | 16 | 21 | 471.4136 | 0
2041 | 11 | 16 | 22 | 454.8307 | 0
2041 | 11 | 16 | 23 | 433.383 | 0
2041 | 11 | 17 | 0 | 401.8127 | 0
2041 | 11 | 17 | 1 | 370.8683 | 0
2041 | 11 | 17 | 2 | 353.2939 | 0
2041 | 11 | 17 | 3 | 339.0944 | 0
2041 | 11 | 17 | 4 | 331.459 | 0
2041 | 11 | 17 | 5 | 322.9241 | 0
2041 | 11 | 17 | 6 | 321.1753 | 0
2041 | 11 | 17 | 7 | 328.676 | 0
2041 | 11 | 17 | 8 | 365.8634 | 0
2041 | 11 | 17 | 9 | 400.124 | 0
2041 | 11 | 17 | 10 | 425.3476 | 0
2041 | 11 | 17 | 11 | 444.8512 | 0
2041 | 11 | 17 | 12 | 459.6301 | 0
2041 | 11 | 17 | 13 | 464.277 | 0
2041 | 11 | 17 | 14 | 464.6449 | 0
2041 | 11 | 17 | 15 | 461.131 | 0
2041 | 11 | 17 | 16 | 465.5966 | 0
2041 | 11 | 17 | 17 | 483.2467 | 0
2041 | 11 | 17 | 18 | 517.0467 | 0
2041 | 11 | 17 | 19 | 518.6324 | 0
2041 | 11 | 17 | 20 | 505.4657 | 0
2041 | 11 | 17 | 21 | 488.5895 | 0
2041 | 11 | 17 | 22 | 467.7948 | 0
2041 | 11 | 17 | 23 | 438.2244 | 0
2041 | 11 | 18 | 0 | 404.015 | 0
2041 | 11 | 18 | 1 | 381.7191 | 0
2041 | 11 | 18 | 2 | 366.8373 | 0
2041 | 11 | 18 | 3 | 357.5556 | 0
2041 | 11 | 18 | 4 | 355.4237 | 0
2041 | 11 | 18 | 5 | 359.634 | 0
2041 | 11 | 18 | 6 | 378.774 | 0
2041 | 11 | 18 | 7 | 410.5017 | 0
2041 | 11 | 18 | 8 | 446.5643 | 0
2041 | 11 | 18 | 9 | 461.5432 | 0
2041 | 11 | 18 | 10 | 470.5083 | 0
2041 | 11 | 18 | 11 | 478.3741 | 0
2041 | 11 | 18 | 12 | 484.414 | 0
2041 | 11 | 18 | 13 | 489.0093 | 0
2041 | 11 | 18 | 14 | 489.5166 | 0
2041 | 11 | 18 | 15 | 486.0936 | 0
2041 | 11 | 18 | 16 | 492.9874 | 0
2041 | 11 | 18 | 17 | 514.3435 | 0
2041 | 11 | 18 | 18 | 546.6767 | 0
2041 | 11 | 18 | 19 | 551.0331 | 0
2041 | 11 | 18 | 20 | 538.0304 | 0
2041 | 11 | 18 | 21 | 519.0651 | 0
2041 | 11 | 18 | 22 | 492.3677 | 0
2041 | 11 | 18 | 23 | 458.3209 | 0
2041 | 11 | 19 | 0 | 421.5365 | 0
2041 | 11 | 19 | 1 | 396.1625 | 0
2041 | 11 | 19 | 2 | 380.6262 | 0
2041 | 11 | 19 | 3 | 370.4829 | 0
2041 | 11 | 19 | 4 | 367.2186 | 0
2041 | 11 | 19 | 5 | 369.7736 | 0
2041 | 11 | 19 | 6 | 385.6908 | 0
2041 | 11 | 19 | 7 | 415.7649 | 0
2041 | 11 | 19 | 8 | 451.287 | 0
2041 | 11 | 19 | 9 | 466.2619 | 0
2041 | 11 | 19 | 10 | 472.5379 | 0
2041 | 11 | 19 | 11 | 478.1133 | 0
2041 | 11 | 19 | 12 | 482.7974 | 0
2041 | 11 | 19 | 13 | 486.1144 | 0
2041 | 11 | 19 | 14 | 486.7487 | 0
2041 | 11 | 19 | 15 | 484.2224 | 0
2041 | 11 | 19 | 16 | 490.784 | 0
2041 | 11 | 19 | 17 | 511.0437 | 0
2041 | 11 | 19 | 18 | 542.6402 | 0
2041 | 11 | 19 | 19 | 546.8628 | 0
2041 | 11 | 19 | 20 | 535.2972 | 0
2041 | 11 | 19 | 21 | 516.2354 | 0
2041 | 11 | 19 | 22 | 490.7241 | 0
2041 | 11 | 19 | 23 | 456.9833 | 0
2041 | 11 | 20 | 0 | 419.8573 | 0
2041 | 11 | 20 | 1 | 394.7047 | 0
2041 | 11 | 20 | 2 | 379.2212 | 0
2041 | 11 | 20 | 3 | 369.1711 | 0
2041 | 11 | 20 | 4 | 366.3388 | 0
2041 | 11 | 20 | 5 | 369.5204 | 0
2041 | 11 | 20 | 6 | 386.9762 | 0
2041 | 11 | 20 | 7 | 417.3648 | 0
2041 | 11 | 20 | 8 | 453.5761 | 0
2041 | 11 | 20 | 9 | 469.3468 | 0
2041 | 11 | 20 | 10 | 478.6067 | 0
2041 | 11 | 20 | 11 | 485.4046 | 0
2041 | 11 | 20 | 12 | 487.3365 | 0
2041 | 11 | 20 | 13 | 491.5901 | 0
2041 | 11 | 20 | 14 | 492.2853 | 0
2041 | 11 | 20 | 15 | 489.3833 | 0
2041 | 11 | 20 | 16 | 496.3546 | 0
2041 | 11 | 20 | 17 | 516.6568 | 0
2041 | 11 | 20 | 18 | 543.9055 | 0
2041 | 11 | 20 | 19 | 547.6867 | 0
2041 | 11 | 20 | 20 | 536.609 | 0
2041 | 11 | 20 | 21 | 518.1867 | 0
2041 | 11 | 20 | 22 | 493.1402 | 0
2041 | 11 | 20 | 23 | 459.5786 | 0
2041 | 11 | 21 | 0 | 420.1771 | 0
2041 | 11 | 21 | 1 | 392.5248 | 0
2041 | 11 | 21 | 2 | 376.567 | 0
2041 | 11 | 21 | 3 | 365.2598 | 0
2041 | 11 | 21 | 4 | 361.3102 | 0
2041 | 11 | 21 | 5 | 364.0173 | 0
2041 | 11 | 21 | 6 | 381.9199 | 0
2041 | 11 | 21 | 7 | 411.875 | 0
2041 | 11 | 21 | 8 | 448.8498 | 0
2041 | 11 | 21 | 9 | 465.6733 | 0
2041 | 11 | 21 | 10 | 476.071 | 0
2041 | 11 | 21 | 11 | 485.0161 | 0
2041 | 11 | 21 | 12 | 479.8222 | 0
2041 | 11 | 21 | 13 | 483.2236 | 0
2041 | 11 | 21 | 14 | 483.0643 | 0
2041 | 11 | 21 | 15 | 477.4133 | 0
2041 | 11 | 21 | 16 | 482.8569 | 0
2041 | 11 | 21 | 17 | 500.9943 | 0
2041 | 11 | 21 | 18 | 533.7412 | 0
2041 | 11 | 21 | 19 | 535.344 | 0
2041 | 11 | 21 | 20 | 523.6316 | 0
2041 | 11 | 21 | 21 | 505.6245 | 0
2041 | 11 | 21 | 22 | 481.1729 | 0
2041 | 11 | 21 | 23 | 448.9149 | 0
2041 | 11 | 22 | 0 | 412.8389 | 0
2041 | 11 | 22 | 1 | 385.1654 | 0
2041 | 11 | 22 | 2 | 368.277 | 0
2041 | 11 | 22 | 3 | 356.4062 | 0
2041 | 11 | 22 | 4 | 352.1631 | 0
2041 | 11 | 22 | 5 | 354.8671 | 0
2041 | 11 | 22 | 6 | 374.8199 | 0
2041 | 11 | 22 | 7 | 404.8105 | 0
2041 | 11 | 22 | 8 | 442.9727 | 0
2041 | 11 | 22 | 9 | 466.4235 | 0
2041 | 11 | 22 | 10 | 482.3864 | 0
2041 | 11 | 22 | 11 | 493.3527 | 0
2041 | 11 | 22 | 12 | 510.355 | 0
2041 | 11 | 22 | 13 | 517.0945 | 0
2041 | 11 | 22 | 14 | 518.48 | 0
2041 | 11 | 22 | 15 | 514.5367 | 0
2041 | 11 | 22 | 16 | 518.6333 | 0
2041 | 11 | 22 | 17 | 534.3177 | 0
2041 | 11 | 22 | 18 | 533.4434 | 0
2041 | 11 | 22 | 19 | 533.0294 | 0
2041 | 11 | 22 | 20 | 521.4833 | 0
2041 | 11 | 22 | 21 | 505.7444 | 0
2041 | 11 | 22 | 22 | 485.7164 | 0
2041 | 11 | 22 | 23 | 459.1539 | 0
2041 | 11 | 23 | 0 | 426.4522 | 0
2041 | 11 | 23 | 1 | 395.2423 | 0
2041 | 11 | 23 | 2 | 377.9575 | 0
2041 | 11 | 23 | 3 | 365.4081 | 0
2041 | 11 | 23 | 4 | 359.2931 | 0
2041 | 11 | 23 | 5 | 354.2072 | 0
2041 | 11 | 23 | 6 | 359.2326 | 0
2041 | 11 | 23 | 7 | 371.9538 | 0
2041 | 11 | 23 | 8 | 410.9944 | 0
2041 | 11 | 23 | 9 | 446.3022 | 0
2041 | 11 | 23 | 10 | 472.5808 | 0
2041 | 11 | 23 | 11 | 490.0838 | 0
2041 | 11 | 23 | 12 | 491.0788 | 0
2041 | 11 | 23 | 13 | 496.034 | 0
2041 | 11 | 23 | 14 | 495.751 | 0
2041 | 11 | 23 | 15 | 489.1114 | 0
2041 | 11 | 23 | 16 | 491.1357 | 0
2041 | 11 | 23 | 17 | 504.6763 | 0
2041 | 11 | 23 | 18 | 524.6847 | 0
2041 | 11 | 23 | 19 | 525.9615 | 0
2041 | 11 | 23 | 20 | 514.0914 | 0
2041 | 11 | 23 | 21 | 499.1768 | 0
2041 | 11 | 23 | 22 | 482.8953 | 0
2041 | 11 | 23 | 23 | 460.3933 | 0
2041 | 11 | 24 | 0 | 432.5223 | 0
2041 | 11 | 24 | 1 | 404.5897 | 0
2041 | 11 | 24 | 2 | 386.8083 | 0
2041 | 11 | 24 | 3 | 372.9265 | 0
2041 | 11 | 24 | 4 | 366.0563 | 0
2041 | 11 | 24 | 5 | 358.7716 | 0
2041 | 11 | 24 | 6 | 357.2597 | 0
2041 | 11 | 24 | 7 | 363.9343 | 0
2041 | 11 | 24 | 8 | 397.9578 | 0
2041 | 11 | 24 | 9 | 428.6164 | 0
2041 | 11 | 24 | 10 | 450.8904 | 0
2041 | 11 | 24 | 11 | 468.4082 | 0
2041 | 11 | 24 | 12 | 486.4393 | 0
2041 | 11 | 24 | 13 | 492.4513 | 0
2041 | 11 | 24 | 14 | 492.1808 | 0
2041 | 11 | 24 | 15 | 487.8167 | 0
2041 | 11 | 24 | 16 | 492.3529 | 0
2041 | 11 | 24 | 17 | 510.8181 | 0
2041 | 11 | 24 | 18 | 540.7392 | 0
2041 | 11 | 24 | 19 | 543.9597 | 0
2041 | 11 | 24 | 20 | 532.1661 | 0
2041 | 11 | 24 | 21 | 516.489 | 0
2041 | 11 | 24 | 22 | 495.5254 | 0
2041 | 11 | 24 | 23 | 465.8005 | 0
2041 | 11 | 25 | 0 | 427.9548 | 0
2041 | 11 | 25 | 1 | 402.8645 | 0
2041 | 11 | 25 | 2 | 386.4012 | 0
2041 | 11 | 25 | 3 | 375.5868 | 0
2041 | 11 | 25 | 4 | 372.1979 | 0
2041 | 11 | 25 | 5 | 375.2435 | 0
2041 | 11 | 25 | 6 | 392.4901 | 0
2041 | 11 | 25 | 7 | 421.8568 | 0
2041 | 11 | 25 | 8 | 459.1675 | 0
2041 | 11 | 25 | 9 | 476.5618 | 0
2041 | 11 | 25 | 10 | 489.1207 | 0
2041 | 11 | 25 | 11 | 499.2099 | 0
2041 | 11 | 25 | 12 | 496.2724 | 0
2041 | 11 | 25 | 13 | 501.1838 | 0
2041 | 11 | 25 | 14 | 501.3366 | 0
2041 | 11 | 25 | 15 | 497.3249 | 0
2041 | 11 | 25 | 16 | 503.2484 | 0
2041 | 11 | 25 | 17 | 525.1342 | 0
2041 | 11 | 25 | 18 | 550.4943 | 0
2041 | 11 | 25 | 19 | 552.9693 | 0
2041 | 11 | 25 | 20 | 540.45 | 0
2041 | 11 | 25 | 21 | 521.1507 | 0
2041 | 11 | 25 | 22 | 495.4382 | 0
2041 | 11 | 25 | 23 | 461.4252 | 0
2041 | 11 | 26 | 0 | 425.4149 | 0
2041 | 11 | 26 | 1 | 392.8479 | 0
2041 | 11 | 26 | 2 | 375.6263 | 0
2041 | 11 | 26 | 3 | 363.4095 | 0
2041 | 11 | 26 | 4 | 358.4694 | 0
2041 | 11 | 26 | 5 | 360.5835 | 0
2041 | 11 | 26 | 6 | 379.7656 | 0
2041 | 11 | 26 | 7 | 409.4234 | 0
2041 | 11 | 26 | 8 | 447.8933 | 0
2041 | 11 | 26 | 9 | 467.7983 | 0
2041 | 11 | 26 | 10 | 481.6044 | 0
2041 | 11 | 26 | 11 | 491.9881 | 0
2041 | 11 | 26 | 12 | 505.2273 | 0
2041 | 11 | 26 | 13 | 512.3213 | 0
2041 | 11 | 26 | 14 | 515.223 | 0
2041 | 11 | 26 | 15 | 513.6451 | 0
2041 | 11 | 26 | 16 | 520.8532 | 0
2041 | 11 | 26 | 17 | 540.9848 | 0
2041 | 11 | 26 | 18 | 556.1994 | 0
2041 | 11 | 26 | 19 | 551.2494 | 0
2041 | 11 | 26 | 20 | 534.4171 | 0
2041 | 11 | 26 | 21 | 514.184 | 0
2041 | 11 | 26 | 22 | 488.5758 | 0
2041 | 11 | 26 | 23 | 455.0128 | 0
2041 | 11 | 27 | 0 | 418.3309 | 0
2041 | 11 | 27 | 1 | 392.1746 | 0
2041 | 11 | 27 | 2 | 375.914 | 0
2041 | 11 | 27 | 3 | 364.7798 | 0
2041 | 11 | 27 | 4 | 360.7039 | 0
2041 | 11 | 27 | 5 | 363.361 | 0
2041 | 11 | 27 | 6 | 380.0172 | 0
2041 | 11 | 27 | 7 | 410.6464 | 0
2041 | 11 | 27 | 8 | 449.9137 | 0
2041 | 11 | 27 | 9 | 468.5495 | 0
2041 | 11 | 27 | 10 | 480.6119 | 0
2041 | 11 | 27 | 11 | 490.1641 | 0
2041 | 11 | 27 | 12 | 502.1061 | 0
2041 | 11 | 27 | 13 | 510.5116 | 0
2041 | 11 | 27 | 14 | 512.9733 | 0
2041 | 11 | 27 | 15 | 511.6005 | 0
2041 | 11 | 27 | 16 | 519.9186 | 0
2041 | 11 | 27 | 17 | 541.6729 | 0
2041 | 11 | 27 | 18 | 546.8255 | 0
2041 | 11 | 27 | 19 | 549.5021 | 0
2041 | 11 | 27 | 20 | 539.0017 | 0
2041 | 11 | 27 | 21 | 522.3737 | 0
2041 | 11 | 27 | 22 | 498.1546 | 0
2041 | 11 | 27 | 23 | 464.7823 | 0
2041 | 11 | 28 | 0 | 434.2035 | 0
2041 | 11 | 28 | 1 | 394.9087 | 0
2041 | 11 | 28 | 2 | 378.577 | 0
2041 | 11 | 28 | 3 | 367.0347 | 0
2041 | 11 | 28 | 4 | 362.8338 | 0
2041 | 11 | 28 | 5 | 365.4361 | 0
2041 | 11 | 28 | 6 | 382.8576 | 0
2041 | 11 | 28 | 7 | 412.3695 | 0
2041 | 11 | 28 | 8 | 448.864 | 0
2041 | 11 | 28 | 9 | 466.4393 | 0
2041 | 11 | 28 | 10 | 479.6139 | 0
2041 | 11 | 28 | 11 | 490.1732 | 0
2041 | 11 | 28 | 12 | 501.1354 | 0
2041 | 11 | 28 | 13 | 507.8887 | 0
2041 | 11 | 28 | 14 | 509.8413 | 0
2041 | 11 | 28 | 15 | 505.5935 | 0
2041 | 11 | 28 | 16 | 511.0052 | 0
2041 | 11 | 28 | 17 | 529.3263 | 0
2041 | 11 | 28 | 18 | 549.15 | 0
2041 | 11 | 28 | 19 | 547.9663 | 0
2041 | 11 | 28 | 20 | 535.4272 | 0
2041 | 11 | 28 | 21 | 517.5997 | 0
2041 | 11 | 28 | 22 | 493.2917 | 0
2041 | 11 | 28 | 23 | 461.1817 | 0
2041 | 11 | 29 | 0 | 423.0042 | 0
2041 | 11 | 29 | 1 | 393.5706 | 0
2041 | 11 | 29 | 2 | 376.1214 | 0
2041 | 11 | 29 | 3 | 364.1018 | 0
2041 | 11 | 29 | 4 | 359.6952 | 0
2041 | 11 | 29 | 5 | 362.2254 | 0
2041 | 11 | 29 | 6 | 380.0035 | 0
2041 | 11 | 29 | 7 | 409.0049 | 0
2041 | 11 | 29 | 8 | 446.1781 | 0
2041 | 11 | 29 | 9 | 466.262 | 0
2041 | 11 | 29 | 10 | 479.3371 | 0
2041 | 11 | 29 | 11 | 488.7583 | 0
2041 | 11 | 29 | 12 | 498.8328 | 0
2041 | 11 | 29 | 13 | 503.9387 | 0
2041 | 11 | 29 | 14 | 504.6014 | 0
2041 | 11 | 29 | 15 | 499.546 | 0
2041 | 11 | 29 | 16 | 503.1896 | 0
2041 | 11 | 29 | 17 | 520.7922 | 0
2041 | 11 | 29 | 18 | 537.0166 | 0
2041 | 11 | 29 | 19 | 536.1183 | 0
2041 | 11 | 29 | 20 | 525.1135 | 0
2041 | 11 | 29 | 21 | 509.87 | 0
2041 | 11 | 29 | 22 | 490.2626 | 0
2041 | 11 | 29 | 23 | 463.9134 | 0
2041 | 11 | 30 | 0 | 435.3745 | 0
2041 | 11 | 30 | 1 | 401.2991 | 0
2041 | 11 | 30 | 2 | 383.1024 | 0
2041 | 11 | 30 | 3 | 369.7964 | 0
2041 | 11 | 30 | 4 | 362.7791 | 0
2041 | 11 | 30 | 5 | 356.4843 | 0
2041 | 11 | 30 | 6 | 359.1217 | 0
2041 | 11 | 30 | 7 | 370.14 | 0
2041 | 11 | 30 | 8 | 410.3723 | 0
2041 | 11 | 30 | 9 | 441.9913 | 0
2041 | 11 | 30 | 10 | 461.8527 | 0
2041 | 11 | 30 | 11 | 476.2608 | 0
2041 | 11 | 30 | 12 | 493.8426 | 0
2041 | 11 | 30 | 13 | 499.1667 | 0
2041 | 11 | 30 | 14 | 498.9424 | 0
2041 | 11 | 30 | 15 | 492.1424 | 0
2041 | 11 | 30 | 16 | 493.5681 | 0
2041 | 11 | 30 | 17 | 508.046 | 0
2041 | 11 | 30 | 18 | 538.3759 | 0
2041 | 11 | 30 | 19 | 531.8957 | 0
2041 | 11 | 30 | 20 | 516.5138 | 0
2041 | 11 | 30 | 21 | 500.3257 | 0
2041 | 11 | 30 | 22 | 483.5615 | 0
2041 | 11 | 30 | 23 | 460.981 | 0
2041 | 12 | 1 | 0 | 426.754 | 0
2041 | 12 | 1 | 1 | 399.1787 | 0
2041 | 12 | 1 | 2 | 379.7115 | 0
2041 | 12 | 1 | 3 | 364.7417 | 0
2041 | 12 | 1 | 4 | 356.5215 | 0
2041 | 12 | 1 | 5 | 348.6556 | 0
2041 | 12 | 1 | 6 | 349.8413 | 0
2041 | 12 | 1 | 7 | 357.6701 | 0
2041 | 12 | 1 | 8 | 394.931 | 0
2041 | 12 | 1 | 9 | 429.6857 | 0
2041 | 12 | 1 | 10 | 460.542 | 0
2041 | 12 | 1 | 11 | 481.9143 | 0
2041 | 12 | 1 | 12 | 502.9697 | 0
2041 | 12 | 1 | 13 | 510.9502 | 0
2041 | 12 | 1 | 14 | 512.273 | 0
2041 | 12 | 1 | 15 | 510.8688 | 0
2041 | 12 | 1 | 16 | 515.5167 | 0
2041 | 12 | 1 | 17 | 534.3176 | 0
2041 | 12 | 1 | 18 | 549.4331 | 0
2041 | 12 | 1 | 19 | 545.1954 | 0
2041 | 12 | 1 | 20 | 529.8232 | 0
2041 | 12 | 1 | 21 | 511.7463 | 0
2041 | 12 | 1 | 22 | 489.8814 | 0
2041 | 12 | 1 | 23 | 459.863 | 0
2041 | 12 | 2 | 0 | 426.446 | 0
2041 | 12 | 2 | 1 | 395.0778 | 0
2041 | 12 | 2 | 2 | 377.5015 | 0
2041 | 12 | 2 | 3 | 365.9363 | 0
2041 | 12 | 2 | 4 | 362.1456 | 0
2041 | 12 | 2 | 5 | 365.8498 | 0
2041 | 12 | 2 | 6 | 385.877 | 0
2041 | 12 | 2 | 7 | 417.2207 | 0
2041 | 12 | 2 | 8 | 454.7766 | 0
2041 | 12 | 2 | 9 | 473.2317 | 0
2041 | 12 | 2 | 10 | 489.8021 | 0
2041 | 12 | 2 | 11 | 501.5561 | 0
2041 | 12 | 2 | 12 | 514.4656 | 0
2041 | 12 | 2 | 13 | 522.0581 | 0
2041 | 12 | 2 | 14 | 524.7145 | 0
2041 | 12 | 2 | 15 | 523.7846 | 0
2041 | 12 | 2 | 16 | 530.7743 | 0
2041 | 12 | 2 | 17 | 552.7912 | 0
2041 | 12 | 2 | 18 | 567.2874 | 0
2041 | 12 | 2 | 19 | 563.5986 | 0
2041 | 12 | 2 | 20 | 547.7369 | 0
2041 | 12 | 2 | 21 | 526.5495 | 0
2041 | 12 | 2 | 22 | 499.6284 | 0
2041 | 12 | 2 | 23 | 464.9467 | 0
2041 | 12 | 3 | 0 | 428.4335 | 0
2041 | 12 | 3 | 1 | 394.8237 | 0
2041 | 12 | 3 | 2 | 377.0794 | 0
2041 | 12 | 3 | 3 | 365.2042 | 0
2041 | 12 | 3 | 4 | 360.922 | 0
2041 | 12 | 3 | 5 | 364.1416 | 0
2041 | 12 | 3 | 6 | 384.276 | 0
2041 | 12 | 3 | 7 | 416.0211 | 0
2041 | 12 | 3 | 8 | 453.9078 | 0
2041 | 12 | 3 | 9 | 472.6075 | 0
2041 | 12 | 3 | 10 | 488.7355 | 0
2041 | 12 | 3 | 11 | 499.3902 | 0
2041 | 12 | 3 | 12 | 505.3212 | 0
2041 | 12 | 3 | 13 | 511.8432 | 0
2041 | 12 | 3 | 14 | 514.2915 | 0
2041 | 12 | 3 | 15 | 514.9961 | 0
2041 | 12 | 3 | 16 | 523.6471 | 0
2041 | 12 | 3 | 17 | 546.7815 | 0
2041 | 12 | 3 | 18 | 550.9009 | 0
2041 | 12 | 3 | 19 | 554.4806 | 0
2041 | 12 | 3 | 20 | 543.8492 | 0
2041 | 12 | 3 | 21 | 526.0976 | 0
2041 | 12 | 3 | 22 | 501.6645 | 0
2041 | 12 | 3 | 23 | 467.756 | 0
2041 | 12 | 4 | 0 | 434.473 | 0
2041 | 12 | 4 | 1 | 405.0898 | 0
2041 | 12 | 4 | 2 | 388.0888 | 0
2041 | 12 | 4 | 3 | 377.3029 | 0
2041 | 12 | 4 | 4 | 374.0615 | 0
2041 | 12 | 4 | 5 | 377.7549 | 0
2041 | 12 | 4 | 6 | 397.2546 | 0
2041 | 12 | 4 | 7 | 429.1453 | 0
2041 | 12 | 4 | 8 | 466.8409 | 0
2041 | 12 | 4 | 9 | 484.0547 | 0
2041 | 12 | 4 | 10 | 498.9191 | 0
2041 | 12 | 4 | 11 | 508.061 | 0
2041 | 12 | 4 | 12 | 516.3536 | 0
2041 | 12 | 4 | 13 | 522.91 | 0
2041 | 12 | 4 | 14 | 525.4799 | 0
2041 | 12 | 4 | 15 | 525.4955 | 0
2041 | 12 | 4 | 16 | 533.4504 | 0
2041 | 12 | 4 | 17 | 555.9282 | 0
2041 | 12 | 4 | 18 | 586.8338 | 0
2041 | 12 | 4 | 19 | 585.4719 | 0
2041 | 12 | 4 | 20 | 572.5515 | 0
2041 | 12 | 4 | 21 | 553.5703 | 0
2041 | 12 | 4 | 22 | 528.1964 | 0
2041 | 12 | 4 | 23 | 493.6971 | 0
2041 | 12 | 5 | 0 | 443.7018 | 0
2041 | 12 | 5 | 1 | 418.6944 | 0
2041 | 12 | 5 | 2 | 401.5619 | 0
2041 | 12 | 5 | 3 | 390.248 | 0
2041 | 12 | 5 | 4 | 386.4748 | 0
2041 | 12 | 5 | 5 | 389.5302 | 0
2041 | 12 | 5 | 6 | 405.2942 | 0
2041 | 12 | 5 | 7 | 436.7047 | 0
2041 | 12 | 5 | 8 | 475.6256 | 0
2041 | 12 | 5 | 9 | 492.7031 | 0
2041 | 12 | 5 | 10 | 508.8331 | 0
2041 | 12 | 5 | 11 | 520.0602 | 0
2041 | 12 | 5 | 12 | 531.5733 | 0
2041 | 12 | 5 | 13 | 538.7809 | 0
2041 | 12 | 5 | 14 | 540.9341 | 0
2041 | 12 | 5 | 15 | 540.0923 | 0
2041 | 12 | 5 | 16 | 546.7301 | 0
2041 | 12 | 5 | 17 | 567.5194 | 0
2041 | 12 | 5 | 18 | 565.8301 | 0
2041 | 12 | 5 | 19 | 570.0053 | 0
2041 | 12 | 5 | 20 | 560.6647 | 0
2041 | 12 | 5 | 21 | 543.4121 | 0
2041 | 12 | 5 | 22 | 519.6036 | 0
2041 | 12 | 5 | 23 | 486.5857 | 0
2041 | 12 | 6 | 0 | 450.5853 | 0
2041 | 12 | 6 | 1 | 419.1713 | 0
2041 | 12 | 6 | 2 | 401.1089 | 0
2041 | 12 | 6 | 3 | 389.3038 | 0
2041 | 12 | 6 | 4 | 385.4125 | 0
2041 | 12 | 6 | 5 | 388.2338 | 0
2041 | 12 | 6 | 6 | 405.6635 | 0
2041 | 12 | 6 | 7 | 435.3916 | 0
2041 | 12 | 6 | 8 | 473.8262 | 0
2041 | 12 | 6 | 9 | 491.553 | 0
2041 | 12 | 6 | 10 | 503.5948 | 0
2041 | 12 | 6 | 11 | 511.1673 | 0
2041 | 12 | 6 | 12 | 536.7833 | 0
2041 | 12 | 6 | 13 | 541.5342 | 0
2041 | 12 | 6 | 14 | 542.6818 | 0
2041 | 12 | 6 | 15 | 539.9372 | 0
2041 | 12 | 6 | 16 | 543.4794 | 0
2041 | 12 | 6 | 17 | 560.595 | 0
2041 | 12 | 6 | 18 | 572.5364 | 0
2041 | 12 | 6 | 19 | 568.2207 | 0
2041 | 12 | 6 | 20 | 554.593 | 0
2041 | 12 | 6 | 21 | 537.4003 | 0
2041 | 12 | 6 | 22 | 516.6757 | 0
2041 | 12 | 6 | 23 | 489.0196 | 0
2041 | 12 | 7 | 0 | 449.7404 | 0
2041 | 12 | 7 | 1 | 429.7709 | 0
2041 | 12 | 7 | 2 | 410.3255 | 0
2041 | 12 | 7 | 3 | 396.5395 | 0
2041 | 12 | 7 | 4 | 389.4274 | 0
2041 | 12 | 7 | 5 | 385.2971 | 0
2041 | 12 | 7 | 6 | 388.5972 | 0
2041 | 12 | 7 | 7 | 401.0434 | 0
2041 | 12 | 7 | 8 | 436.3328 | 0
2041 | 12 | 7 | 9 | 466.6448 | 0
2041 | 12 | 7 | 10 | 491.4923 | 0
2041 | 12 | 7 | 11 | 507.5511 | 0
2041 | 12 | 7 | 12 | 529.1581 | 0
2041 | 12 | 7 | 13 | 535.4804 | 0
2041 | 12 | 7 | 14 | 535.866 | 0
2041 | 12 | 7 | 15 | 531.853 | 0
2041 | 12 | 7 | 16 | 534.4738 | 0
2041 | 12 | 7 | 17 | 549.4888 | 0
2041 | 12 | 7 | 18 | 563.9228 | 0
2041 | 12 | 7 | 19 | 560.6854 | 0
2041 | 12 | 7 | 20 | 546.0904 | 0
2041 | 12 | 7 | 21 | 529.0373 | 0
2041 | 12 | 7 | 22 | 510.9237 | 0
2041 | 12 | 7 | 23 | 487.3974 | 0
2041 | 12 | 8 | 0 | 461.2931 | 0
2041 | 12 | 8 | 1 | 431.2902 | 0
2041 | 12 | 8 | 2 | 411.3894 | 0
2041 | 12 | 8 | 3 | 396.0151 | 0
2041 | 12 | 8 | 4 | 387.6182 | 0
2041 | 12 | 8 | 5 | 380.1159 | 0
2041 | 12 | 8 | 6 | 377.8263 | 0
2041 | 12 | 8 | 7 | 384.5972 | 0
2041 | 12 | 8 | 8 | 417.5342 | 0
2041 | 12 | 8 | 9 | 448.4731 | 0
2041 | 12 | 8 | 10 | 477.3233 | 0
2041 | 12 | 8 | 11 | 498.1079 | 0
2041 | 12 | 8 | 12 | 513.9278 | 0
2041 | 12 | 8 | 13 | 522.0514 | 0
2041 | 12 | 8 | 14 | 522.0951 | 0
2041 | 12 | 8 | 15 | 520.3327 | 0
2041 | 12 | 8 | 16 | 525.5451 | 0
2041 | 12 | 8 | 17 | 545.6288 | 0
2041 | 12 | 8 | 18 | 565.6651 | 0
2041 | 12 | 8 | 19 | 566.0554 | 0
2041 | 12 | 8 | 20 | 552.5621 | 0
2041 | 12 | 8 | 21 | 535.6294 | 0
2041 | 12 | 8 | 22 | 514.1869 | 0
2041 | 12 | 8 | 23 | 484.0546 | 0
2041 | 12 | 9 | 0 | 453.5356 | 0
2041 | 12 | 9 | 1 | 416.796 | 0
2041 | 12 | 9 | 2 | 399.0803 | 0
2041 | 12 | 9 | 3 | 387.8778 | 0
2041 | 12 | 9 | 4 | 384.2207 | 0
2041 | 12 | 9 | 5 | 387.3723 | 0
2041 | 12 | 9 | 6 | 403.5669 | 0
2041 | 12 | 9 | 7 | 433.1172 | 0
2041 | 12 | 9 | 8 | 471.0159 | 0
2041 | 12 | 9 | 9 | 485.0169 | 0
2041 | 12 | 9 | 10 | 494.2162 | 0
2041 | 12 | 9 | 11 | 501.7574 | 0
2041 | 12 | 9 | 12 | 515.8129 | 0
2041 | 12 | 9 | 13 | 520.7559 | 0
2041 | 12 | 9 | 14 | 521.7705 | 0
2041 | 12 | 9 | 15 | 519.5252 | 0
2041 | 12 | 9 | 16 | 525.8935 | 0
2041 | 12 | 9 | 17 | 548.0624 | 0
2041 | 12 | 9 | 18 | 587.2445 | 0
2041 | 12 | 9 | 19 | 583.5207 | 0
2041 | 12 | 9 | 20 | 567.2885 | 0
2041 | 12 | 9 | 21 | 546.3977 | 0
2041 | 12 | 9 | 22 | 519.9303 | 0
2041 | 12 | 9 | 23 | 485.0822 | 0
2041 | 12 | 10 | 0 | 438.8032 | 0
2041 | 12 | 10 | 1 | 414.0785 | 0
2041 | 12 | 10 | 2 | 395.8714 | 0
2041 | 12 | 10 | 3 | 383.4159 | 0
2041 | 12 | 10 | 4 | 378.2805 | 0
2041 | 12 | 10 | 5 | 380.3634 | 0
2041 | 12 | 10 | 6 | 397.0602 | 0
2041 | 12 | 10 | 7 | 427.2742 | 0
2041 | 12 | 10 | 8 | 467.2366 | 0
2041 | 12 | 10 | 9 | 486.0301 | 0
2041 | 12 | 10 | 10 | 501.9682 | 0
2041 | 12 | 10 | 11 | 513.2032 | 0
2041 | 12 | 10 | 12 | 522.022 | 0
2041 | 12 | 10 | 13 | 529.1177 | 0
2041 | 12 | 10 | 14 | 531.3763 | 0
2041 | 12 | 10 | 15 | 532.2272 | 0
2041 | 12 | 10 | 16 | 540.7107 | 0
2041 | 12 | 10 | 17 | 563.4813 | 0
2041 | 12 | 10 | 18 | 582.4263 | 0
2041 | 12 | 10 | 19 | 580.8085 | 0
2041 | 12 | 10 | 20 | 566.5279 | 0
2041 | 12 | 10 | 21 | 547.723 | 0
2041 | 12 | 10 | 22 | 523.0455 | 0
2041 | 12 | 10 | 23 | 488.9203 | 0
2041 | 12 | 11 | 0 | 448.1856 | 0
2041 | 12 | 11 | 1 | 418.3645 | 0
2041 | 12 | 11 | 2 | 401.2409 | 0
2041 | 12 | 11 | 3 | 390.8434 | 0
2041 | 12 | 11 | 4 | 387.5675 | 0
2041 | 12 | 11 | 5 | 390.9587 | 0
2041 | 12 | 11 | 6 | 409.3344 | 0
2041 | 12 | 11 | 7 | 440.3476 | 0
2041 | 12 | 11 | 8 | 479.9284 | 0
2041 | 12 | 11 | 9 | 495.4597 | 0
2041 | 12 | 11 | 10 | 506.4086 | 0
2041 | 12 | 11 | 11 | 513.8426 | 0
2041 | 12 | 11 | 12 | 520.9761 | 0
2041 | 12 | 11 | 13 | 526.8989 | 0
2041 | 12 | 11 | 14 | 528.4692 | 0
2041 | 12 | 11 | 15 | 527.6959 | 0
2041 | 12 | 11 | 16 | 536.187 | 0
2041 | 12 | 11 | 17 | 559.7769 | 0
2041 | 12 | 11 | 18 | 583.1597 | 0
2041 | 12 | 11 | 19 | 589.0288 | 0
2041 | 12 | 11 | 20 | 580.2292 | 0
2041 | 12 | 11 | 21 | 564.0727 | 0
2041 | 12 | 11 | 22 | 540.1935 | 0
2041 | 12 | 11 | 23 | 506.013 | 0
2041 | 12 | 12 | 0 | 464.4923 | 0
2041 | 12 | 12 | 1 | 441.0723 | 0
2041 | 12 | 12 | 2 | 423.7207 | 0
2041 | 12 | 12 | 3 | 412.7641 | 0
2041 | 12 | 12 | 4 | 409.0595 | 0
2041 | 12 | 12 | 5 | 411.9148 | 0
2041 | 12 | 12 | 6 | 429.7258 | 0
2041 | 12 | 12 | 7 | 460.0412 | 0
2041 | 12 | 12 | 8 | 498.9603 | 0
2041 | 12 | 12 | 9 | 515.0993 | 0
2041 | 12 | 12 | 10 | 528.1169 | 0
2041 | 12 | 12 | 11 | 536.327 | 0
2041 | 12 | 12 | 12 | 546.2073 | 0
2041 | 12 | 12 | 13 | 551.0472 | 0
2041 | 12 | 12 | 14 | 552.3768 | 0
2041 | 12 | 12 | 15 | 549.7335 | 0
2041 | 12 | 12 | 16 | 555.3169 | 0
2041 | 12 | 12 | 17 | 575.0831 | 0
2041 | 12 | 12 | 18 | 596.0939 | 0
2041 | 12 | 12 | 19 | 601.6744 | 0
2041 | 12 | 12 | 20 | 592.612 | 0
2041 | 12 | 12 | 21 | 576.019 | 0
2041 | 12 | 12 | 22 | 552.4723 | 0
2041 | 12 | 12 | 23 | 519.1392 | 0
2041 | 12 | 13 | 0 | 477.5197 | 0
2041 | 12 | 13 | 1 | 452.8426 | 0
2041 | 12 | 13 | 2 | 434.2402 | 0
2041 | 12 | 13 | 3 | 421.8532 | 0
2041 | 12 | 13 | 4 | 417.0551 | 0
2041 | 12 | 13 | 5 | 418.5641 | 0
2041 | 12 | 13 | 6 | 433.1679 | 0
2041 | 12 | 13 | 7 | 461.7807 | 0
2041 | 12 | 13 | 8 | 502.865 | 0
2041 | 12 | 13 | 9 | 522.1857 | 0
2041 | 12 | 13 | 10 | 537.3801 | 0
2041 | 12 | 13 | 11 | 546.6771 | 0
2041 | 12 | 13 | 12 | 545.1453 | 0
2041 | 12 | 13 | 13 | 547.6828 | 0
2041 | 12 | 13 | 14 | 546.6101 | 0
2041 | 12 | 13 | 15 | 542.8854 | 0
2041 | 12 | 13 | 16 | 546.0547 | 0
2041 | 12 | 13 | 17 | 564.6147 | 0
2041 | 12 | 13 | 18 | 590.3825 | 0
2041 | 12 | 13 | 19 | 591.6019 | 0
2041 | 12 | 13 | 20 | 580.9718 | 0
2041 | 12 | 13 | 21 | 565.4138 | 0
2041 | 12 | 13 | 22 | 546.0791 | 0
2041 | 12 | 13 | 23 | 518.394 | 0
2041 | 12 | 14 | 0 | 483.3593 | 0
2041 | 12 | 14 | 1 | 451.988 | 0
2041 | 12 | 14 | 2 | 431.7027 | 0
2041 | 12 | 14 | 3 | 417.6495 | 0
2041 | 12 | 14 | 4 | 410.0631 | 0
2041 | 12 | 14 | 5 | 406.6823 | 0
2041 | 12 | 14 | 6 | 412.7399 | 0
2041 | 12 | 14 | 7 | 423.7934 | 0
2041 | 12 | 14 | 8 | 453.4043 | 0
2041 | 12 | 14 | 9 | 486.2697 | 0
2041 | 12 | 14 | 10 | 517.4308 | 0
2041 | 12 | 14 | 11 | 536.0347 | 0
2041 | 12 | 14 | 12 | 556.2263 | 0
2041 | 12 | 14 | 13 | 564.5096 | 0
2041 | 12 | 14 | 14 | 565.4593 | 0
2041 | 12 | 14 | 15 | 561.1427 | 0
2041 | 12 | 14 | 16 | 563.1969 | 0
2041 | 12 | 14 | 17 | 576.7629 | 0
2041 | 12 | 14 | 18 | 584.2141 | 0
2041 | 12 | 14 | 19 | 580.4024 | 0
2041 | 12 | 14 | 20 | 564.1842 | 0
2041 | 12 | 14 | 21 | 545.7765 | 0
2041 | 12 | 14 | 22 | 526.6129 | 0
2041 | 12 | 14 | 23 | 503.2781 | 0
2041 | 12 | 15 | 0 | 470.8142 | 0
2041 | 12 | 15 | 1 | 447.9484 | 0
2041 | 12 | 15 | 2 | 427.7958 | 0
2041 | 12 | 15 | 3 | 412.7364 | 0
2041 | 12 | 15 | 4 | 404.3061 | 0
2041 | 12 | 15 | 5 | 398.363 | 0
2041 | 12 | 15 | 6 | 397.7299 | 0
2041 | 12 | 15 | 7 | 403.6077 | 0
2041 | 12 | 15 | 8 | 428.8324 | 0
2041 | 12 | 15 | 9 | 460.1455 | 0
2041 | 12 | 15 | 10 | 492.7637 | 0
2041 | 12 | 15 | 11 | 514.396 | 0
2041 | 12 | 15 | 12 | 548.6109 | 0
2041 | 12 | 15 | 13 | 560.4339 | 0
2041 | 12 | 15 | 14 | 562.5652 | 0
2041 | 12 | 15 | 15 | 561.2977 | 0
2041 | 12 | 15 | 16 | 566.4123 | 0
2041 | 12 | 15 | 17 | 583.7408 | 0
2041 | 12 | 15 | 18 | 610.1478 | 0
2041 | 12 | 15 | 19 | 607.5 | 0
2041 | 12 | 15 | 20 | 589.5785 | 0
2041 | 12 | 15 | 21 | 570.1311 | 0
2041 | 12 | 15 | 22 | 547.2149 | 0
2041 | 12 | 15 | 23 | 517.3468 | 0
2041 | 12 | 16 | 0 | 476.0072 | 0
2041 | 12 | 16 | 1 | 447.3152 | 0
2041 | 12 | 16 | 2 | 429.5985 | 0
2041 | 12 | 16 | 3 | 417.5436 | 0
2041 | 12 | 16 | 4 | 412.6487 | 0
2041 | 12 | 16 | 5 | 413.8943 | 0
2041 | 12 | 16 | 6 | 425.3202 | 0
2041 | 12 | 16 | 7 | 453.9883 | 0
2041 | 12 | 16 | 8 | 495.5879 | 0
2041 | 12 | 16 | 9 | 514.9288 | 0
2041 | 12 | 16 | 10 | 532.0553 | 0
2041 | 12 | 16 | 11 | 544.4713 | 0
2041 | 12 | 16 | 12 | 554.6755 | 0
2041 | 12 | 16 | 13 | 561.6104 | 0
2041 | 12 | 16 | 14 | 563.5068 | 0
2041 | 12 | 16 | 15 | 561.6014 | 0
2041 | 12 | 16 | 16 | 567.3084 | 0
2041 | 12 | 16 | 17 | 587.6663 | 0
2041 | 12 | 16 | 18 | 613.0334 | 0
2041 | 12 | 16 | 19 | 611.1104 | 0
2041 | 12 | 16 | 20 | 595.3419 | 0
2041 | 12 | 16 | 21 | 575.2321 | 0
2041 | 12 | 16 | 22 | 549.584 | 0
2041 | 12 | 16 | 23 | 514.7387 | 0
2041 | 12 | 17 | 0 | 471.022 | 0
2041 | 12 | 17 | 1 | 448.0638 | 0
2041 | 12 | 17 | 2 | 430.2449 | 0
2041 | 12 | 17 | 3 | 418.6725 | 0
2041 | 12 | 17 | 4 | 413.6662 | 0
2041 | 12 | 17 | 5 | 414.9094 | 0
2041 | 12 | 17 | 6 | 425.4075 | 0
2041 | 12 | 17 | 7 | 455.7311 | 0
2041 | 12 | 17 | 8 | 499.3902 | 0
2041 | 12 | 17 | 9 | 519.2785 | 0
2041 | 12 | 17 | 10 | 534.8669 | 0
2041 | 12 | 17 | 11 | 545.5381 | 0
2041 | 12 | 17 | 12 | 554.6436 | 0
2041 | 12 | 17 | 13 | 562.2789 | 0
2041 | 12 | 17 | 14 | 564.3279 | 0
2041 | 12 | 17 | 15 | 566.0667 | 0
2041 | 12 | 17 | 16 | 575.2568 | 0
2041 | 12 | 17 | 17 | 598.3541 | 0
2041 | 12 | 17 | 18 | 627.0298 | 0
2041 | 12 | 17 | 19 | 632.514 | 0
2041 | 12 | 17 | 20 | 620.9501 | 0
2041 | 12 | 17 | 21 | 603.6558 | 0
2041 | 12 | 17 | 22 | 580.2053 | 0
2041 | 12 | 17 | 23 | 545.8007 | 0
2041 | 12 | 18 | 0 | 503.3169 | 0
2041 | 12 | 18 | 1 | 472.8195 | 0
2041 | 12 | 18 | 2 | 455.9633 | 0
2041 | 12 | 18 | 3 | 445.1944 | 0
2041 | 12 | 18 | 4 | 441.166 | 0
2041 | 12 | 18 | 5 | 442.3946 | 0
2041 | 12 | 18 | 6 | 453.6823 | 0
2041 | 12 | 18 | 7 | 483.0768 | 0
2041 | 12 | 18 | 8 | 526.2694 | 0
2041 | 12 | 18 | 9 | 541.3583 | 0
2041 | 12 | 18 | 10 | 550.6445 | 0
2041 | 12 | 18 | 11 | 556.7174 | 0
2041 | 12 | 18 | 12 | 575.4713 | 0
2041 | 12 | 18 | 13 | 581.6946 | 0
2041 | 12 | 18 | 14 | 582.8416 | 0
2041 | 12 | 18 | 15 | 582.2909 | 0
2041 | 12 | 18 | 16 | 589.4241 | 0
2041 | 12 | 18 | 17 | 611.2 | 0
2041 | 12 | 18 | 18 | 631.3776 | 0
2041 | 12 | 18 | 19 | 636.5698 | 0
2041 | 12 | 18 | 20 | 626.1546 | 0
2041 | 12 | 18 | 21 | 609.4859 | 0
2041 | 12 | 18 | 22 | 585.4208 | 0
2041 | 12 | 18 | 23 | 550.5207 | 0
2041 | 12 | 19 | 0 | 511.1028 | 0
2041 | 12 | 19 | 1 | 474.2656 | 0
2041 | 12 | 19 | 2 | 456.019 | 0
2041 | 12 | 19 | 3 | 443.6736 | 0
2041 | 12 | 19 | 4 | 438.2219 | 0
2041 | 12 | 19 | 5 | 438.8877 | 0
2041 | 12 | 19 | 6 | 451.1462 | 0
2041 | 12 | 19 | 7 | 478.8234 | 0
2041 | 12 | 19 | 8 | 519.1994 | 0
2041 | 12 | 19 | 9 | 531.9207 | 0
2041 | 12 | 19 | 10 | 539.9392 | 0
2041 | 12 | 19 | 11 | 545.8464 | 0
2041 | 12 | 19 | 12 | 551.8916 | 0
2041 | 12 | 19 | 13 | 554.4543 | 0
2041 | 12 | 19 | 14 | 553.8867 | 0
2041 | 12 | 19 | 15 | 550.1168 | 0
2041 | 12 | 19 | 16 | 554.6027 | 0
2041 | 12 | 19 | 17 | 573.6632 | 0
2041 | 12 | 19 | 18 | 607.922 | 0
2041 | 12 | 19 | 19 | 612.7884 | 0
2041 | 12 | 19 | 20 | 602.066 | 0
2041 | 12 | 19 | 21 | 584.5599 | 0
2041 | 12 | 19 | 22 | 561.422 | 0
2041 | 12 | 19 | 23 | 528.2452 | 0
2041 | 12 | 20 | 0 | 493.5752 | 0
2041 | 12 | 20 | 1 | 454.0477 | 0
2041 | 12 | 20 | 2 | 434.9258 | 0
2041 | 12 | 20 | 3 | 421.8022 | 0
2041 | 12 | 20 | 4 | 415.8737 | 0
2041 | 12 | 20 | 5 | 416.3572 | 0
2041 | 12 | 20 | 6 | 432.042 | 0
2041 | 12 | 20 | 7 | 458.9658 | 0
2041 | 12 | 20 | 8 | 501.2226 | 0
2041 | 12 | 20 | 9 | 523.485 | 0
2041 | 12 | 20 | 10 | 539.9626 | 0
2041 | 12 | 20 | 11 | 550.388 | 0
2041 | 12 | 20 | 12 | 565.0123 | 0
2041 | 12 | 20 | 13 | 569.3883 | 0
2041 | 12 | 20 | 14 | 570.0295 | 0
2041 | 12 | 20 | 15 | 566.402 | 0
2041 | 12 | 20 | 16 | 568.9362 | 0
2041 | 12 | 20 | 17 | 582.9453 | 0
2041 | 12 | 20 | 18 | 593.32 | 0
2041 | 12 | 20 | 19 | 589.0956 | 0
2041 | 12 | 20 | 20 | 573.8329 | 0
2041 | 12 | 20 | 21 | 556.8824 | 0
2041 | 12 | 20 | 22 | 536.9814 | 0
2041 | 12 | 20 | 23 | 509.5902 | 0
2041 | 12 | 21 | 0 | 475.405 | 0
2041 | 12 | 21 | 1 | 442.038 | 0
2041 | 12 | 21 | 2 | 421.9841 | 0
2041 | 12 | 21 | 3 | 408.0698 | 0
2041 | 12 | 21 | 4 | 399.8576 | 0
2041 | 12 | 21 | 5 | 395.0667 | 0
2041 | 12 | 21 | 6 | 400.2179 | 0
2041 | 12 | 21 | 7 | 410.0558 | 0
2041 | 12 | 21 | 8 | 438.8576 | 0
2041 | 12 | 21 | 9 | 472.3363 | 0
2041 | 12 | 21 | 10 | 505.414 | 0
2041 | 12 | 21 | 11 | 525.2381 | 0
2041 | 12 | 21 | 12 | 545.448 | 0
2041 | 12 | 21 | 13 | 555.6997 | 0
2041 | 12 | 21 | 14 | 556.7669 | 0
2041 | 12 | 21 | 15 | 552.0662 | 0
2041 | 12 | 21 | 16 | 553.6702 | 0
2041 | 12 | 21 | 17 | 565.643 | 0
2041 | 12 | 21 | 18 | 572.5419 | 0
2041 | 12 | 21 | 19 | 567.1684 | 0
2041 | 12 | 21 | 20 | 548.954 | 0
2041 | 12 | 21 | 21 | 529.9973 | 0
2041 | 12 | 21 | 22 | 511.6638 | 0
2041 | 12 | 21 | 23 | 489.6965 | 0
2041 | 12 | 22 | 0 | 464.9836 | 0
2041 | 12 | 22 | 1 | 433.9339 | 0
2041 | 12 | 22 | 2 | 414.2032 | 0
2041 | 12 | 22 | 3 | 399.4357 | 0
2041 | 12 | 22 | 4 | 390.979 | 0
2041 | 12 | 22 | 5 | 384.1867 | 0
2041 | 12 | 22 | 6 | 384.6791 | 0
2041 | 12 | 22 | 7 | 390.2149 | 0
2041 | 12 | 22 | 8 | 417.8061 | 0
2041 | 12 | 22 | 9 | 452.1474 | 0
2041 | 12 | 22 | 10 | 489.5357 | 0
2041 | 12 | 22 | 11 | 514.5926 | 0
2041 | 12 | 22 | 12 | 538.0026 | 0
2041 | 12 | 22 | 13 | 551.0454 | 0
2041 | 12 | 22 | 14 | 553.5072 | 0
2041 | 12 | 22 | 15 | 552.628 | 0
2041 | 12 | 22 | 16 | 557.8023 | 0
2041 | 12 | 22 | 17 | 574.5164 | 0
2041 | 12 | 22 | 18 | 587.8791 | 0
2041 | 12 | 22 | 19 | 589.6009 | 0
2041 | 12 | 22 | 20 | 574.2876 | 0
2041 | 12 | 22 | 21 | 556.7135 | 0
2041 | 12 | 22 | 22 | 535.6263 | 0
2041 | 12 | 22 | 23 | 506.9282 | 0
2041 | 12 | 23 | 0 | 469.9007 | 0
2041 | 12 | 23 | 1 | 442.1496 | 0
2041 | 12 | 23 | 2 | 424.1399 | 0
2041 | 12 | 23 | 3 | 412.1013 | 0
2041 | 12 | 23 | 4 | 407.861 | 0
2041 | 12 | 23 | 5 | 408.0645 | 0
2041 | 12 | 23 | 6 | 420.2855 | 0
2041 | 12 | 23 | 7 | 443.3238 | 0
2041 | 12 | 23 | 8 | 478.1945 | 0
2041 | 12 | 23 | 9 | 504.7115 | 0
2041 | 12 | 23 | 10 | 530.6046 | 0
2041 | 12 | 23 | 11 | 547.1393 | 0
2041 | 12 | 23 | 12 | 552.6162 | 0
2041 | 12 | 23 | 13 | 560.6086 | 0
2041 | 12 | 23 | 14 | 562.6315 | 0
2041 | 12 | 23 | 15 | 559.9681 | 0
2041 | 12 | 23 | 16 | 564.9959 | 0
2041 | 12 | 23 | 17 | 584.3695 | 0
2041 | 12 | 23 | 18 | 612.9033 | 0
2041 | 12 | 23 | 19 | 611.9183 | 0
2041 | 12 | 23 | 20 | 595.9427 | 0
2041 | 12 | 23 | 21 | 577.3664 | 0
2041 | 12 | 23 | 22 | 553.6105 | 0
2041 | 12 | 23 | 23 | 523.0129 | 0
2041 | 12 | 24 | 0 | 487.4075 | 0
2041 | 12 | 24 | 1 | 468.5306 | 0
2041 | 12 | 24 | 2 | 447.4125 | 0
2041 | 12 | 24 | 3 | 433.6922 | 0
2041 | 12 | 24 | 4 | 426.7462 | 0
2041 | 12 | 24 | 5 | 426.239 | 0
2041 | 12 | 24 | 6 | 439.5965 | 0
2041 | 12 | 24 | 7 | 462.3491 | 0
2041 | 12 | 24 | 8 | 489.6518 | 0
2041 | 12 | 24 | 9 | 513.344 | 0
2041 | 12 | 24 | 10 | 534.3339 | 0
2041 | 12 | 24 | 11 | 547.2541 | 0
2041 | 12 | 24 | 12 | 556.3006 | 0
2041 | 12 | 24 | 13 | 557.3482 | 0
2041 | 12 | 24 | 14 | 552.0452 | 0
2041 | 12 | 24 | 15 | 544.4234 | 0
2041 | 12 | 24 | 16 | 548.7305 | 0
2041 | 12 | 24 | 17 | 564.2683 | 0
2041 | 12 | 24 | 18 | 590.5208 | 0
2041 | 12 | 24 | 19 | 579.1538 | 0
2041 | 12 | 24 | 20 | 553.6074 | 0
2041 | 12 | 24 | 21 | 527.8497 | 0
2041 | 12 | 24 | 22 | 508.4755 | 0
2041 | 12 | 24 | 23 | 488.6028 | 0
2041 | 12 | 25 | 0 | 470.7118 | 0
2041 | 12 | 25 | 1 | 443.1562 | 0
2041 | 12 | 25 | 2 | 426.0064 | 0
2041 | 12 | 25 | 3 | 411.6798 | 0
2041 | 12 | 25 | 4 | 402.6841 | 0
2041 | 12 | 25 | 5 | 397.3149 | 0
2041 | 12 | 25 | 6 | 399.941 | 0
2041 | 12 | 25 | 7 | 405.8205 | 0
2041 | 12 | 25 | 8 | 423.9517 | 0
2041 | 12 | 25 | 9 | 447.5854 | 0
2041 | 12 | 25 | 10 | 475.6185 | 0
2041 | 12 | 25 | 11 | 496.6101 | 0
2041 | 12 | 25 | 12 | 512.3148 | 0
2041 | 12 | 25 | 13 | 521.2998 | 0
2041 | 12 | 25 | 14 | 520.107 | 0
2041 | 12 | 25 | 15 | 515.9536 | 0
2041 | 12 | 25 | 16 | 516.3202 | 0
2041 | 12 | 25 | 17 | 520.8265 | 0
2041 | 12 | 25 | 18 | 517.921 | 0
2041 | 12 | 25 | 19 | 507.5036 | 0
2041 | 12 | 25 | 20 | 492.6329 | 0
2041 | 12 | 25 | 21 | 480.8245 | 0
2041 | 12 | 25 | 22 | 471.1887 | 0
2041 | 12 | 25 | 23 | 457.723 | 0
2041 | 12 | 26 | 0 | 438.1158 | 0
2041 | 12 | 26 | 1 | 425.9843 | 0
2041 | 12 | 26 | 2 | 409.3986 | 0
2041 | 12 | 26 | 3 | 398.2913 | 0
2041 | 12 | 26 | 4 | 392.8199 | 0
2041 | 12 | 26 | 5 | 392.7515 | 0
2041 | 12 | 26 | 6 | 406.5919 | 0
2041 | 12 | 26 | 7 | 424.775 | 0
2041 | 12 | 26 | 8 | 445.4769 | 0
2041 | 12 | 26 | 9 | 463.1784 | 0
2041 | 12 | 26 | 10 | 484.2672 | 0
2041 | 12 | 26 | 11 | 504.8792 | 0
2041 | 12 | 26 | 12 | 522.992 | 0
2041 | 12 | 26 | 13 | 531.969 | 0
2041 | 12 | 26 | 14 | 527.0581 | 0
2041 | 12 | 26 | 15 | 520.913 | 0
2041 | 12 | 26 | 16 | 525.2031 | 0
2041 | 12 | 26 | 17 | 544.4614 | 0
2041 | 12 | 26 | 18 | 584.2395 | 0
2041 | 12 | 26 | 19 | 582.7353 | 0
2041 | 12 | 26 | 20 | 568.881 | 0
2041 | 12 | 26 | 21 | 555.2725 | 0
2041 | 12 | 26 | 22 | 541.0245 | 0
2041 | 12 | 26 | 23 | 521.0962 | 0
2041 | 12 | 27 | 0 | 487.702 | 0
2041 | 12 | 27 | 1 | 470.1144 | 0
2041 | 12 | 27 | 2 | 451.2369 | 0
2041 | 12 | 27 | 3 | 437.0789 | 0
2041 | 12 | 27 | 4 | 430.9111 | 0
2041 | 12 | 27 | 5 | 428.5292 | 0
2041 | 12 | 27 | 6 | 438.6986 | 0
2041 | 12 | 27 | 7 | 458.1532 | 0
2041 | 12 | 27 | 8 | 493.1126 | 0
2041 | 12 | 27 | 9 | 521.3245 | 0
2041 | 12 | 27 | 10 | 544.8455 | 0
2041 | 12 | 27 | 11 | 558.451 | 0
2041 | 12 | 27 | 12 | 564.0009 | 0
2041 | 12 | 27 | 13 | 566.2201 | 0
2041 | 12 | 27 | 14 | 565.8093 | 0
2041 | 12 | 27 | 15 | 558.2687 | 0
2041 | 12 | 27 | 16 | 557.7335 | 0
2041 | 12 | 27 | 17 | 567.8151 | 0
2041 | 12 | 27 | 18 | 593.7572 | 0
2041 | 12 | 27 | 19 | 590.7559 | 0
2041 | 12 | 27 | 20 | 575.831 | 0
2041 | 12 | 27 | 21 | 561.0549 | 0
2041 | 12 | 27 | 22 | 543.5935 | 0
2041 | 12 | 27 | 23 | 520.3927 | 0
2041 | 12 | 28 | 0 | 488.6651 | 0
2041 | 12 | 28 | 1 | 462.9883 | 0
2041 | 12 | 28 | 2 | 442.8177 | 0
2041 | 12 | 28 | 3 | 428.9183 | 0
2041 | 12 | 28 | 4 | 420.8005 | 0
2041 | 12 | 28 | 5 | 417.7412 | 0
2041 | 12 | 28 | 6 | 424.7967 | 0
2041 | 12 | 28 | 7 | 433.8763 | 0
2041 | 12 | 28 | 8 | 457.1161 | 0
2041 | 12 | 28 | 9 | 490.0814 | 0
2041 | 12 | 28 | 10 | 524.8239 | 0
2041 | 12 | 28 | 11 | 545.4892 | 0
2041 | 12 | 28 | 12 | 565.5557 | 0
2041 | 12 | 28 | 13 | 576.1201 | 0
2041 | 12 | 28 | 14 | 577.2665 | 0
2041 | 12 | 28 | 15 | 572.9446 | 0
2041 | 12 | 28 | 16 | 574.5751 | 0
2041 | 12 | 28 | 17 | 584.7803 | 0
2041 | 12 | 28 | 18 | 591.5446 | 0
2041 | 12 | 28 | 19 | 591.9206 | 0
2041 | 12 | 28 | 20 | 575.3543 | 0
2041 | 12 | 28 | 21 | 556.1352 | 0
2041 | 12 | 28 | 22 | 536.7656 | 0
2041 | 12 | 28 | 23 | 514.9563 | 0
2041 | 12 | 29 | 0 | 486.0358 | 0
2041 | 12 | 29 | 1 | 464.0132 | 0
2041 | 12 | 29 | 2 | 444.3314 | 0
2041 | 12 | 29 | 3 | 429.8031 | 0
2041 | 12 | 29 | 4 | 421.7479 | 0
2041 | 12 | 29 | 5 | 416.9693 | 0
2041 | 12 | 29 | 6 | 419.4549 | 0
2041 | 12 | 29 | 7 | 424.1752 | 0
2041 | 12 | 29 | 8 | 442.376 | 0
2041 | 12 | 29 | 9 | 472.7762 | 0
2041 | 12 | 29 | 10 | 508.4644 | 0
2041 | 12 | 29 | 11 | 532.1086 | 0
2041 | 12 | 29 | 12 | 546.2201 | 0
2041 | 12 | 29 | 13 | 558.0131 | 0
2041 | 12 | 29 | 14 | 559.1744 | 0
2041 | 12 | 29 | 15 | 556.5515 | 0
2041 | 12 | 29 | 16 | 561.8122 | 0
2041 | 12 | 29 | 17 | 576.9267 | 0
2041 | 12 | 29 | 18 | 614.6208 | 0
2041 | 12 | 29 | 19 | 620.2214 | 0
2041 | 12 | 29 | 20 | 603.6433 | 0
2041 | 12 | 29 | 21 | 584.5449 | 0
2041 | 12 | 29 | 22 | 561.7694 | 0
2041 | 12 | 29 | 23 | 533.0914 | 0
2041 | 12 | 30 | 0 | 501.9468 | 0
2041 | 12 | 30 | 1 | 469.9535 | 0
2041 | 12 | 30 | 2 | 452.5983 | 0
2041 | 12 | 30 | 3 | 441.6496 | 0
2041 | 12 | 30 | 4 | 437.1837 | 0
2041 | 12 | 30 | 5 | 437.9708 | 0
2041 | 12 | 30 | 6 | 455.127 | 0
2041 | 12 | 30 | 7 | 481.9582 | 0
2041 | 12 | 30 | 8 | 523.1849 | 0
2041 | 12 | 30 | 9 | 543.3317 | 0
2041 | 12 | 30 | 10 | 560.3802 | 0
2041 | 12 | 30 | 11 | 571.4248 | 0
2041 | 12 | 30 | 12 | 573.2716 | 0
2041 | 12 | 30 | 13 | 578.9128 | 0
2041 | 12 | 30 | 14 | 579.1888 | 0
2041 | 12 | 30 | 15 | 576.6861 | 0
2041 | 12 | 30 | 16 | 581.3435 | 0
2041 | 12 | 30 | 17 | 599.0329 | 0
2041 | 12 | 30 | 18 | 629.4969 | 0
2041 | 12 | 30 | 19 | 633.1006 | 0
2041 | 12 | 30 | 20 | 618.0091 | 0
2041 | 12 | 30 | 21 | 597.9878 | 0
2041 | 12 | 30 | 22 | 572.5514 | 0
2041 | 12 | 30 | 23 | 538.2926 | 0
2041 | 12 | 31 | 0 | 497.0969 | 0
2041 | 12 | 31 | 1 | 465.8257 | 0
2041 | 12 | 31 | 2 | 446.6137 | 0
2041 | 12 | 31 | 3 | 433.4827 | 0
2041 | 12 | 31 | 4 | 427.9283 | 0
2041 | 12 | 31 | 5 | 429.0033 | 0
2041 | 12 | 31 | 6 | 444.0553 | 0
2041 | 12 | 31 | 7 | 470.3182 | 0
2041 | 12 | 31 | 8 | 500.7532 | 0
2041 | 12 | 31 | 9 | 512.8579 | 0
2041 | 12 | 31 | 10 | 530.1525 | 0
2041 | 12 | 31 | 11 | 548.6376 | 0
2041 | 12 | 31 | 12 | 564.149 | 0
2041 | 12 | 31 | 13 | 574.2263 | 0
2041 | 12 | 31 | 14 | 578.9758 | 0
2041 | 12 | 31 | 15 | 580.3603 | 0
2041 | 12 | 31 | 16 | 588.2714 | 0
2041 | 12 | 31 | 17 | 607.8273 | 0
2041 | 12 | 31 | 18 | 625.2012 | 0
2041 | 12 | 31 | 19 | 617.5487 | 0
2041 | 12 | 31 | 20 | 589.803 | 0
2041 | 12 | 31 | 21 | 560.0377 | 0
2041 | 12 | 31 | 22 | 533.6244 | 0
2041 | 12 | 31 | 23 | 505.9407 | 0
2042 | 1 | 1 | 0 | 480.6522 | 0
2042 | 1 | 1 | 1 | 441.0637 | 0
2042 | 1 | 1 | 2 | 425.5521 | 0
2042 | 1 | 1 | 3 | 412.8076 | 0
2042 | 1 | 1 | 4 | 402.5746 | 0
2042 | 1 | 1 | 5 | 394.307 | 0
2042 | 1 | 1 | 6 | 394.5976 | 0
2042 | 1 | 1 | 7 | 397.0038 | 0
2042 | 1 | 1 | 8 | 397.9921 | 0
2042 | 1 | 1 | 9 | 408.2031 | 0
2042 | 1 | 1 | 10 | 432.9676 | 0
2042 | 1 | 1 | 11 | 456.7875 | 0
2042 | 1 | 1 | 12 | 482.5697 | 0
2042 | 1 | 1 | 13 | 504.5501 | 0
2042 | 1 | 1 | 14 | 510.8966 | 0
2042 | 1 | 1 | 15 | 513.5403 | 0
2042 | 1 | 1 | 16 | 519.6352 | 0
2042 | 1 | 1 | 17 | 535.5642 | 0
2042 | 1 | 1 | 18 | 565.7885 | 0
2042 | 1 | 1 | 19 | 565.0475 | 0
2042 | 1 | 1 | 20 | 550.7907 | 0
2042 | 1 | 1 | 21 | 535.2169 | 0
2042 | 1 | 1 | 22 | 517.1695 | 0
2042 | 1 | 1 | 23 | 494.6178 | 0
2042 | 1 | 2 | 0 | 465.255 | 0
2042 | 1 | 2 | 1 | 444.8091 | 0
2042 | 1 | 2 | 2 | 426.8437 | 0
2042 | 1 | 2 | 3 | 414.6689 | 0
2042 | 1 | 2 | 4 | 410.5786 | 0
2042 | 1 | 2 | 5 | 412.5165 | 0
2042 | 1 | 2 | 6 | 427.9161 | 0
2042 | 1 | 2 | 7 | 458.2031 | 0
2042 | 1 | 2 | 8 | 499.4276 | 0
2042 | 1 | 2 | 9 | 515.1717 | 0
2042 | 1 | 2 | 10 | 526.7107 | 0
2042 | 1 | 2 | 11 | 538.1385 | 0
2042 | 1 | 2 | 12 | 553.3936 | 0
2042 | 1 | 2 | 13 | 559.3012 | 0
2042 | 1 | 2 | 14 | 559.9976 | 0
2042 | 1 | 2 | 15 | 556.9933 | 0
2042 | 1 | 2 | 16 | 561.9003 | 0
2042 | 1 | 2 | 17 | 578.509 | 0
2042 | 1 | 2 | 18 | 600.2892 | 0
2042 | 1 | 2 | 19 | 602.0614 | 0
2042 | 1 | 2 | 20 | 587.6269 | 0
2042 | 1 | 2 | 21 | 567.5732 | 0
2042 | 1 | 2 | 22 | 542.2917 | 0
2042 | 1 | 2 | 23 | 508.1894 | 0
2042 | 1 | 3 | 0 | 473.1705 | 0
2042 | 1 | 3 | 1 | 438.4164 | 0
2042 | 1 | 3 | 2 | 419.7194 | 0
2042 | 1 | 3 | 3 | 407.0944 | 0
2042 | 1 | 3 | 4 | 402.7957 | 0
2042 | 1 | 3 | 5 | 404.4752 | 0
2042 | 1 | 3 | 6 | 420.7965 | 0
2042 | 1 | 3 | 7 | 450.3742 | 0
2042 | 1 | 3 | 8 | 492.1889 | 0
2042 | 1 | 3 | 9 | 514.5172 | 0
2042 | 1 | 3 | 10 | 529.9725 | 0
2042 | 1 | 3 | 11 | 542.1669 | 0
2042 | 1 | 3 | 12 | 556.5636 | 0
2042 | 1 | 3 | 13 | 561.3373 | 0
2042 | 1 | 3 | 14 | 561.3851 | 0
2042 | 1 | 3 | 15 | 557.4038 | 0
2042 | 1 | 3 | 16 | 560.1636 | 0
2042 | 1 | 3 | 17 | 573.3966 | 0
2042 | 1 | 3 | 18 | 583.673 | 0
2042 | 1 | 3 | 19 | 584.3113 | 0
2042 | 1 | 3 | 20 | 570.343 | 0
2042 | 1 | 3 | 21 | 552.9319 | 0
2042 | 1 | 3 | 22 | 532.225 | 0
2042 | 1 | 3 | 23 | 503.9937 | 0
2042 | 1 | 4 | 0 | 474.6044 | 0
2042 | 1 | 4 | 1 | 439.3606 | 0
2042 | 1 | 4 | 2 | 420.0253 | 0
2042 | 1 | 4 | 3 | 406.4446 | 0
2042 | 1 | 4 | 4 | 400.1081 | 0
2042 | 1 | 4 | 5 | 395.7848 | 0
2042 | 1 | 4 | 6 | 399.2335 | 0
2042 | 1 | 4 | 7 | 411.0843 | 0
2042 | 1 | 4 | 8 | 443.0391 | 0
2042 | 1 | 4 | 9 | 475.4896 | 0
2042 | 1 | 4 | 10 | 503.3285 | 0
2042 | 1 | 4 | 11 | 523.2523 | 0
2042 | 1 | 4 | 12 | 545.7341 | 0
2042 | 1 | 4 | 13 | 554.1374 | 0
2042 | 1 | 4 | 14 | 554.1121 | 0
2042 | 1 | 4 | 15 | 548.8445 | 0
2042 | 1 | 4 | 16 | 550.3179 | 0
2042 | 1 | 4 | 17 | 560.3395 | 0
2042 | 1 | 4 | 18 | 574.6053 | 0
2042 | 1 | 4 | 19 | 572.1534 | 0
2042 | 1 | 4 | 20 | 553.6372 | 0
2042 | 1 | 4 | 21 | 533.7907 | 0
2042 | 1 | 4 | 22 | 514.3285 | 0
2042 | 1 | 4 | 23 | 490.7094 | 0
2042 | 1 | 5 | 0 | 463.4879 | 0
2042 | 1 | 5 | 1 | 428.4619 | 0
2042 | 1 | 5 | 2 | 408.4759 | 0
2042 | 1 | 5 | 3 | 393.0922 | 0
2042 | 1 | 5 | 4 | 385.0471 | 0
2042 | 1 | 5 | 5 | 377.0692 | 0
2042 | 1 | 5 | 6 | 376.0684 | 0
2042 | 1 | 5 | 7 | 382.0419 | 0
2042 | 1 | 5 | 8 | 412.7272 | 0
2042 | 1 | 5 | 9 | 446.5861 | 0
2042 | 1 | 5 | 10 | 478.2917 | 0
2042 | 1 | 5 | 11 | 502.6657 | 0
2042 | 1 | 5 | 12 | 522.176 | 0
2042 | 1 | 5 | 13 | 531.8475 | 0
2042 | 1 | 5 | 14 | 531.7048 | 0
2042 | 1 | 5 | 15 | 528.7337 | 0
2042 | 1 | 5 | 16 | 532.4176 | 0
2042 | 1 | 5 | 17 | 547.0816 | 0
2042 | 1 | 5 | 18 | 571.6696 | 0
2042 | 1 | 5 | 19 | 570.8691 | 0
2042 | 1 | 5 | 20 | 552.925 | 0
2042 | 1 | 5 | 21 | 532.8038 | 0
2042 | 1 | 5 | 22 | 509.7986 | 0
2042 | 1 | 5 | 23 | 479.6604 | 0
2042 | 1 | 6 | 0 | 446.7685 | 0
2042 | 1 | 6 | 1 | 415.7598 | 0
2042 | 1 | 6 | 2 | 398.2467 | 0
2042 | 1 | 6 | 3 | 387.1935 | 0
2042 | 1 | 6 | 4 | 383.9868 | 0
2042 | 1 | 6 | 5 | 386.8581 | 0
2042 | 1 | 6 | 6 | 405.5419 | 0
2042 | 1 | 6 | 7 | 436.4325 | 0
2042 | 1 | 6 | 8 | 477.3976 | 0
2042 | 1 | 6 | 9 | 497.7347 | 0
2042 | 1 | 6 | 10 | 512.7909 | 0
2042 | 1 | 6 | 11 | 526.5034 | 0
2042 | 1 | 6 | 12 | 545.75 | 0
2042 | 1 | 6 | 13 | 555.0937 | 0
2042 | 1 | 6 | 14 | 556.9852 | 0
2042 | 1 | 6 | 15 | 555.8432 | 0
2042 | 1 | 6 | 16 | 562.6702 | 0
2042 | 1 | 6 | 17 | 580.8141 | 0
2042 | 1 | 6 | 18 | 603.9299 | 0
2042 | 1 | 6 | 19 | 604.8239 | 0
2042 | 1 | 6 | 20 | 587.1949 | 0
2042 | 1 | 6 | 21 | 565.0554 | 0
2042 | 1 | 6 | 22 | 537.9018 | 0
2042 | 1 | 6 | 23 | 502.7186 | 0
2042 | 1 | 7 | 0 | 461.0322 | 0
2042 | 1 | 7 | 1 | 436.3042 | 0
2042 | 1 | 7 | 2 | 419.3284 | 0
2042 | 1 | 7 | 3 | 408.6759 | 0
2042 | 1 | 7 | 4 | 405.5716 | 0
2042 | 1 | 7 | 5 | 407.8253 | 0
2042 | 1 | 7 | 6 | 426.3377 | 0
2042 | 1 | 7 | 7 | 458.2538 | 0
2042 | 1 | 7 | 8 | 501.9732 | 0
2042 | 1 | 7 | 9 | 524.3992 | 0
2042 | 1 | 7 | 10 | 541.4241 | 0
2042 | 1 | 7 | 11 | 554.942 | 0
2042 | 1 | 7 | 12 | 566.0906 | 0
2042 | 1 | 7 | 13 | 574.2152 | 0
2042 | 1 | 7 | 14 | 576.2815 | 0
2042 | 1 | 7 | 15 | 576.4941 | 0
2042 | 1 | 7 | 16 | 584.2353 | 0
2042 | 1 | 7 | 17 | 602.2519 | 0
2042 | 1 | 7 | 18 | 617.9419 | 0
2042 | 1 | 7 | 19 | 625.2444 | 0
2042 | 1 | 7 | 20 | 611.5542 | 0
2042 | 1 | 7 | 21 | 592.1066 | 0
2042 | 1 | 7 | 22 | 566.4962 | 0
2042 | 1 | 7 | 23 | 531.4005 | 0
2042 | 1 | 8 | 0 | 494.6759 | 0
2042 | 1 | 8 | 1 | 463.7356 | 0
2042 | 1 | 8 | 2 | 447.4395 | 0
2042 | 1 | 8 | 3 | 437.872 | 0
2042 | 1 | 8 | 4 | 435.9213 | 0
2042 | 1 | 8 | 5 | 438.2379 | 0
2042 | 1 | 8 | 6 | 455.6889 | 0
2042 | 1 | 8 | 7 | 486.5247 | 0
2042 | 1 | 8 | 8 | 528.3198 | 0
2042 | 1 | 8 | 9 | 543.8697 | 0
2042 | 1 | 8 | 10 | 552.0619 | 0
2042 | 1 | 8 | 11 | 558.8368 | 0
2042 | 1 | 8 | 12 | 575.1153 | 0
2042 | 1 | 8 | 13 | 579.8316 | 0
2042 | 1 | 8 | 14 | 580.5328 | 0
2042 | 1 | 8 | 15 | 578.2994 | 0
2042 | 1 | 8 | 16 | 583.6703 | 0
2042 | 1 | 8 | 17 | 600.2397 | 0
2042 | 1 | 8 | 18 | 632.0434 | 0
2042 | 1 | 8 | 19 | 639.1131 | 0
2042 | 1 | 8 | 20 | 625.6781 | 0
2042 | 1 | 8 | 21 | 605.3984 | 0
2042 | 1 | 8 | 22 | 579.2281 | 0
2042 | 1 | 8 | 23 | 543.6639 | 0
2042 | 1 | 9 | 0 | 501.0185 | 0
2042 | 1 | 9 | 1 | 468.9594 | 0
2042 | 1 | 9 | 2 | 451.6022 | 0
2042 | 1 | 9 | 3 | 439.9528 | 0
2042 | 1 | 9 | 4 | 436.0861 | 0
2042 | 1 | 9 | 5 | 436.9249 | 0
2042 | 1 | 9 | 6 | 450.6542 | 0
2042 | 1 | 9 | 7 | 479.1337 | 0
2042 | 1 | 9 | 8 | 519.615 | 0
2042 | 1 | 9 | 9 | 535.6441 | 0
2042 | 1 | 9 | 10 | 546.9026 | 0
2042 | 1 | 9 | 11 | 556.9838 | 0
2042 | 1 | 9 | 12 | 559.5275 | 0
2042 | 1 | 9 | 13 | 562.624 | 0
2042 | 1 | 9 | 14 | 561.1217 | 0
2042 | 1 | 9 | 15 | 557.2747 | 0
2042 | 1 | 9 | 16 | 560.7201 | 0
2042 | 1 | 9 | 17 | 574.5666 | 0
2042 | 1 | 9 | 18 | 612.7203 | 0
2042 | 1 | 9 | 19 | 615.1926 | 0
2042 | 1 | 9 | 20 | 598.8996 | 0
2042 | 1 | 9 | 21 | 577.1228 | 0
2042 | 1 | 9 | 22 | 551.4802 | 0
2042 | 1 | 9 | 23 | 517.4856 | 0
2042 | 1 | 10 | 0 | 474.6239 | 0
2042 | 1 | 10 | 1 | 448.3355 | 0
2042 | 1 | 10 | 2 | 429.9443 | 0
2042 | 1 | 10 | 3 | 417.3026 | 0
2042 | 1 | 10 | 4 | 412.4839 | 0
2042 | 1 | 10 | 5 | 413.0154 | 0
2042 | 1 | 10 | 6 | 427.3874 | 0
2042 | 1 | 10 | 7 | 455.6773 | 0
2042 | 1 | 10 | 8 | 499.1886 | 0
2042 | 1 | 10 | 9 | 522.0421 | 0
2042 | 1 | 10 | 10 | 536.201 | 0
2042 | 1 | 10 | 11 | 548.2946 | 0
2042 | 1 | 10 | 12 | 562.2007 | 0
2042 | 1 | 10 | 13 | 567.0227 | 0
2042 | 1 | 10 | 14 | 565.9235 | 0
2042 | 1 | 10 | 15 | 562.1758 | 0
2042 | 1 | 10 | 16 | 565.0406 | 0
2042 | 1 | 10 | 17 | 576.0764 | 0
2042 | 1 | 10 | 18 | 605.6074 | 0
2042 | 1 | 10 | 19 | 605.4685 | 0
2042 | 1 | 10 | 20 | 588.6547 | 0
2042 | 1 | 10 | 21 | 569.8056 | 0
2042 | 1 | 10 | 22 | 549.0244 | 0
2042 | 1 | 10 | 23 | 520.9884 | 0
2042 | 1 | 11 | 0 | 477.3091 | 0
2042 | 1 | 11 | 1 | 452.6197 | 0
2042 | 1 | 11 | 2 | 434.2926 | 0
2042 | 1 | 11 | 3 | 421.6556 | 0
2042 | 1 | 11 | 4 | 415.9513 | 0
2042 | 1 | 11 | 5 | 412.9827 | 0
2042 | 1 | 11 | 6 | 415.7491 | 0
2042 | 1 | 11 | 7 | 427.9351 | 0
2042 | 1 | 11 | 8 | 454.0965 | 0
2042 | 1 | 11 | 9 | 487.3221 | 0
2042 | 1 | 11 | 10 | 520.4984 | 0
2042 | 1 | 11 | 11 | 543.1891 | 0
2042 | 1 | 11 | 12 | 559.4828 | 0
2042 | 1 | 11 | 13 | 570.7643 | 0
2042 | 1 | 11 | 14 | 570.9509 | 0
2042 | 1 | 11 | 15 | 566.1761 | 0
2042 | 1 | 11 | 16 | 568.4873 | 0
2042 | 1 | 11 | 17 | 576.6716 | 0
2042 | 1 | 11 | 18 | 597.7495 | 0
2042 | 1 | 11 | 19 | 600.6098 | 0
2042 | 1 | 11 | 20 | 581.4414 | 0
2042 | 1 | 11 | 21 | 560.7954 | 0
2042 | 1 | 11 | 22 | 541.1137 | 0
2042 | 1 | 11 | 23 | 518.2289 | 0
2042 | 1 | 12 | 0 | 491.3631 | 0
2042 | 1 | 12 | 1 | 465.9795 | 0
2042 | 1 | 12 | 2 | 446.8796 | 0
2042 | 1 | 12 | 3 | 432.285 | 0
2042 | 1 | 12 | 4 | 425.9463 | 0
2042 | 1 | 12 | 5 | 421.2949 | 0
2042 | 1 | 12 | 6 | 423.4127 | 0
2042 | 1 | 12 | 7 | 430.7385 | 0
2042 | 1 | 12 | 8 | 452.6949 | 0
2042 | 1 | 12 | 9 | 484.0264 | 0
2042 | 1 | 12 | 10 | 516.7527 | 0
2042 | 1 | 12 | 11 | 541.1738 | 0
2042 | 1 | 12 | 12 | 556.1866 | 0
2042 | 1 | 12 | 13 | 567.0145 | 0
2042 | 1 | 12 | 14 | 567.1815 | 0
2042 | 1 | 12 | 15 | 564.5717 | 0
2042 | 1 | 12 | 16 | 569.7534 | 0
2042 | 1 | 12 | 17 | 583.1099 | 0
2042 | 1 | 12 | 18 | 623.0823 | 0
2042 | 1 | 12 | 19 | 633.2268 | 0
2042 | 1 | 12 | 20 | 616.9847 | 0
2042 | 1 | 12 | 21 | 597.0925 | 0
2042 | 1 | 12 | 22 | 573.4729 | 0
2042 | 1 | 12 | 23 | 542.6928 | 0
2042 | 1 | 13 | 0 | 503.0003 | 0
2042 | 1 | 13 | 1 | 471.0505 | 0
2042 | 1 | 13 | 2 | 453.9764 | 0
2042 | 1 | 13 | 3 | 443.5862 | 0
2042 | 1 | 13 | 4 | 440.8742 | 0
2042 | 1 | 13 | 5 | 442.5613 | 0
2042 | 1 | 13 | 6 | 458.8136 | 0
2042 | 1 | 13 | 7 | 487.6708 | 0
2042 | 1 | 13 | 8 | 529.2258 | 0
2042 | 1 | 13 | 9 | 546.1536 | 0
2042 | 1 | 13 | 10 | 556.386 | 0
2042 | 1 | 13 | 11 | 565.3942 | 0
2042 | 1 | 13 | 12 | 579.0283 | 0
2042 | 1 | 13 | 13 | 583.9377 | 0
2042 | 1 | 13 | 14 | 583.1355 | 0
2042 | 1 | 13 | 15 | 580.0822 | 0
2042 | 1 | 13 | 16 | 584.0333 | 0
2042 | 1 | 13 | 17 | 599.8179 | 0
2042 | 1 | 13 | 18 | 632.0009 | 0
2042 | 1 | 13 | 19 | 638.2383 | 0
2042 | 1 | 13 | 20 | 621.7233 | 0
2042 | 1 | 13 | 21 | 599.2126 | 0
2042 | 1 | 13 | 22 | 572.051 | 0
2042 | 1 | 13 | 23 | 536.2455 | 0
2042 | 1 | 14 | 0 | 492.049 | 0
2042 | 1 | 14 | 1 | 462.5939 | 0
2042 | 1 | 14 | 2 | 444.5129 | 0
2042 | 1 | 14 | 3 | 431.8117 | 0
2042 | 1 | 14 | 4 | 426.6371 | 0
2042 | 1 | 14 | 5 | 426.4803 | 0
2042 | 1 | 14 | 6 | 439.8848 | 0
2042 | 1 | 14 | 7 | 468.0089 | 0
2042 | 1 | 14 | 8 | 510.1606 | 0
2042 | 1 | 14 | 9 | 529.3807 | 0
2042 | 1 | 14 | 10 | 542.6487 | 0
2042 | 1 | 14 | 11 | 553.8783 | 0
2042 | 1 | 14 | 12 | 564.1247 | 0
2042 | 1 | 14 | 13 | 569.9701 | 0
2042 | 1 | 14 | 14 | 569.5255 | 0
2042 | 1 | 14 | 15 | 569.0703 | 0
2042 | 1 | 14 | 16 | 574.8933 | 0
2042 | 1 | 14 | 17 | 590.5623 | 0
2042 | 1 | 14 | 18 | 610.3701 | 0
2042 | 1 | 14 | 19 | 617.1071 | 0
2042 | 1 | 14 | 20 | 601.6152 | 0
2042 | 1 | 14 | 21 | 580.8086 | 0
2042 | 1 | 14 | 22 | 555.8654 | 0
2042 | 1 | 14 | 23 | 521.1105 | 0
2042 | 1 | 15 | 0 | 477.0373 | 0
2042 | 1 | 15 | 1 | 458.9707 | 0
2042 | 1 | 15 | 2 | 442.6269 | 0
2042 | 1 | 15 | 3 | 432.9542 | 0
2042 | 1 | 15 | 4 | 430.1794 | 0
2042 | 1 | 15 | 5 | 431.8985 | 0
2042 | 1 | 15 | 6 | 444.9992 | 0
2042 | 1 | 15 | 7 | 476.1637 | 0
2042 | 1 | 15 | 8 | 522.5805 | 0
2042 | 1 | 15 | 9 | 543.4173 | 0
2042 | 1 | 15 | 10 | 555.2535 | 0
2042 | 1 | 15 | 11 | 565.5691 | 0
2042 | 1 | 15 | 12 | 573.7347 | 0
2042 | 1 | 15 | 13 | 580.5047 | 0
2042 | 1 | 15 | 14 | 581.0005 | 0
2042 | 1 | 15 | 15 | 579.7677 | 0
2042 | 1 | 15 | 16 | 587.3393 | 0
2042 | 1 | 15 | 17 | 603.5105 | 0
2042 | 1 | 15 | 18 | 638.5492 | 0
2042 | 1 | 15 | 19 | 650.4926 | 0.49261
2042 | 1 | 15 | 20 | 638.2374 | 0
2042 | 1 | 15 | 21 | 619.8623 | 0
2042 | 1 | 15 | 22 | 594.9213 | 0
2042 | 1 | 15 | 23 | 559.5434 | 0
2042 | 1 | 16 | 0 | 515.0078 | 0
2042 | 1 | 16 | 1 | 489.2619 | 0
2042 | 1 | 16 | 2 | 473.1019 | 0
2042 | 1 | 16 | 3 | 462.7919 | 0
2042 | 1 | 16 | 4 | 459.8564 | 0
2042 | 1 | 16 | 5 | 460.9666 | 0
2042 | 1 | 16 | 6 | 477.1219 | 0
2042 | 1 | 16 | 7 | 507.1243 | 0
2042 | 1 | 16 | 8 | 552.0932 | 0
2042 | 1 | 16 | 9 | 573.466 | 0
2042 | 1 | 16 | 10 | 588.3444 | 0
2042 | 1 | 16 | 11 | 599.4183 | 0
2042 | 1 | 16 | 12 | 613.9751 | 0
2042 | 1 | 16 | 13 | 619.5083 | 0
2042 | 1 | 16 | 14 | 619.887 | 0
2042 | 1 | 16 | 15 | 615.449 | 0
2042 | 1 | 16 | 16 | 618.4859 | 0
2042 | 1 | 16 | 17 | 629.6988 | 0
2042 | 1 | 16 | 18 | 653.7798 | 3.7798
2042 | 1 | 16 | 19 | 663.5118 | 13.5118
2042 | 1 | 16 | 20 | 650.3839 | 0.3839
2042 | 1 | 16 | 21 | 631.3099 | 0
2042 | 1 | 16 | 22 | 605.9977 | 0
2042 | 1 | 16 | 23 | 571.2621 | 0
2042 | 1 | 17 | 0 | 523.6906 | 0
2042 | 1 | 17 | 1 | 484.3066 | 0
2042 | 1 | 17 | 2 | 465.7671 | 0
2042 | 1 | 17 | 3 | 452.3127 | 0
2042 | 1 | 17 | 4 | 447.0079 | 0
2042 | 1 | 17 | 5 | 446.171 | 0
2042 | 1 | 17 | 6 | 458.7274 | 0
2042 | 1 | 17 | 7 | 485.2567 | 0
2042 | 1 | 17 | 8 | 527.8057 | 0
2042 | 1 | 17 | 9 | 547.9029 | 0
2042 | 1 | 17 | 10 | 562.9261 | 0
2042 | 1 | 17 | 11 | 574.5639 | 0
2042 | 1 | 17 | 12 | 583.1829 | 0
2042 | 1 | 17 | 13 | 586.33 | 0
2042 | 1 | 17 | 14 | 584.0779 | 0
2042 | 1 | 17 | 15 | 579.4804 | 0
2042 | 1 | 17 | 16 | 579.0499 | 0
2042 | 1 | 17 | 17 | 588.3786 | 0
2042 | 1 | 17 | 18 | 599.6578 | 0
2042 | 1 | 17 | 19 | 601.4017 | 0
2042 | 1 | 17 | 20 | 584.9899 | 0
2042 | 1 | 17 | 21 | 564.9806 | 0
2042 | 1 | 17 | 22 | 543.7672 | 0
2042 | 1 | 17 | 23 | 515.7392 | 0
2042 | 1 | 18 | 0 | 485.478 | 0
2042 | 1 | 18 | 1 | 453.7642 | 0
2042 | 1 | 18 | 2 | 433.6462 | 0
2042 | 1 | 18 | 3 | 420.0977 | 0
2042 | 1 | 18 | 4 | 412.3849 | 0
2042 | 1 | 18 | 5 | 409.8265 | 0
2042 | 1 | 18 | 6 | 416.4925 | 0
2042 | 1 | 18 | 7 | 426.5109 | 0
2042 | 1 | 18 | 8 | 449.6631 | 0
2042 | 1 | 18 | 9 | 483.1598 | 0
2042 | 1 | 18 | 10 | 517.0413 | 0
2042 | 1 | 18 | 11 | 538.976 | 0
2042 | 1 | 18 | 12 | 557.8517 | 0
2042 | 1 | 18 | 13 | 568.3803 | 0
2042 | 1 | 18 | 14 | 567.6587 | 0
2042 | 1 | 18 | 15 | 561.2085 | 0
2042 | 1 | 18 | 16 | 561.2277 | 0
2042 | 1 | 18 | 17 | 567.9529 | 0
2042 | 1 | 18 | 18 | 583.1838 | 0
2042 | 1 | 18 | 19 | 586.7279 | 0
2042 | 1 | 18 | 20 | 568.4947 | 0
2042 | 1 | 18 | 21 | 546.6279 | 0
2042 | 1 | 18 | 22 | 525.5199 | 0
2042 | 1 | 18 | 23 | 503.5184 | 0
2042 | 1 | 19 | 0 | 476.958 | 0
2042 | 1 | 19 | 1 | 459.124 | 0
2042 | 1 | 19 | 2 | 440.7238 | 0
2042 | 1 | 19 | 3 | 427.1984 | 0
2042 | 1 | 19 | 4 | 421.175 | 0
2042 | 1 | 19 | 5 | 416.9648 | 0
2042 | 1 | 19 | 6 | 419.2992 | 0
2042 | 1 | 19 | 7 | 426.9733 | 0
2042 | 1 | 19 | 8 | 447.4496 | 0
2042 | 1 | 19 | 9 | 480.7886 | 0
2042 | 1 | 19 | 10 | 519.4925 | 0
2042 | 1 | 19 | 11 | 546.9191 | 0
2042 | 1 | 19 | 12 | 554.5454 | 0
2042 | 1 | 19 | 13 | 568.1715 | 0
2042 | 1 | 19 | 14 | 568.9084 | 0
2042 | 1 | 19 | 15 | 565.8951 | 0
2042 | 1 | 19 | 16 | 570.8483 | 0
2042 | 1 | 19 | 17 | 582.4964 | 0
2042 | 1 | 19 | 18 | 620.7506 | 0
2042 | 1 | 19 | 19 | 635.0921 | 0
2042 | 1 | 19 | 20 | 618.9642 | 0
2042 | 1 | 19 | 21 | 599.3367 | 0
2042 | 1 | 19 | 22 | 576.6959 | 0
2042 | 1 | 19 | 23 | 547.1775 | 0
2042 | 1 | 20 | 0 | 510.5915 | 0
2042 | 1 | 20 | 1 | 492.5121 | 0
2042 | 1 | 20 | 2 | 476.3846 | 0
2042 | 1 | 20 | 3 | 467.4446 | 0
2042 | 1 | 20 | 4 | 465.8174 | 0
2042 | 1 | 20 | 5 | 467.9787 | 0
2042 | 1 | 20 | 6 | 485.3686 | 0
2042 | 1 | 20 | 7 | 516.2842 | 0
2042 | 1 | 20 | 8 | 562.6769 | 0
2042 | 1 | 20 | 9 | 582.9303 | 0
2042 | 1 | 20 | 10 | 596.3862 | 0
2042 | 1 | 20 | 11 | 606.6098 | 0
2042 | 1 | 20 | 12 | 609.025 | 0
2042 | 1 | 20 | 13 | 613.7359 | 0
2042 | 1 | 20 | 14 | 613.2593 | 0
2042 | 1 | 20 | 15 | 609.1332 | 0
2042 | 1 | 20 | 16 | 612.7416 | 0
2042 | 1 | 20 | 17 | 628.0717 | 0
2042 | 1 | 20 | 18 | 663.5003 | 13.5003
2042 | 1 | 20 | 19 | 679.521 | 29.521
2042 | 1 | 20 | 20 | 667.597 | 17.597
2042 | 1 | 20 | 21 | 647.4768 | 0
2042 | 1 | 20 | 22 | 620.8422 | 0
2042 | 1 | 20 | 23 | 584.4463 | 0
2042 | 1 | 21 | 0 | 543.7768 | 0
2042 | 1 | 21 | 1 | 505.2307 | 0
2042 | 1 | 21 | 2 | 486.8344 | 0
2042 | 1 | 21 | 3 | 474.0081 | 0
2042 | 1 | 21 | 4 | 468.8335 | 0
2042 | 1 | 21 | 5 | 468.089 | 0
2042 | 1 | 21 | 6 | 483.886 | 0
2042 | 1 | 21 | 7 | 510.8195 | 0
2042 | 1 | 21 | 8 | 552.7073 | 0
2042 | 1 | 21 | 9 | 565.8051 | 0
2042 | 1 | 21 | 10 | 571.4438 | 0
2042 | 1 | 21 | 11 | 576.4634 | 0
2042 | 1 | 21 | 12 | 577.2777 | 0
2042 | 1 | 21 | 13 | 577.3239 | 0
2042 | 1 | 21 | 14 | 574.5024 | 0
2042 | 1 | 21 | 15 | 570.3328 | 0
2042 | 1 | 21 | 16 | 572.5278 | 0
2042 | 1 | 21 | 17 | 586.6658 | 0
2042 | 1 | 21 | 18 | 635.8408 | 0
2042 | 1 | 21 | 19 | 644.1616 | 0
2042 | 1 | 21 | 20 | 628.1005 | 0
2042 | 1 | 21 | 21 | 605.8318 | 0
2042 | 1 | 21 | 22 | 579.8782 | 0
2042 | 1 | 21 | 23 | 544.4067 | 0
2042 | 1 | 22 | 0 | 507.5062 | 0
2042 | 1 | 22 | 1 | 477.913 | 0
2042 | 1 | 22 | 2 | 459.7398 | 0
2042 | 1 | 22 | 3 | 447.7314 | 0
2042 | 1 | 22 | 4 | 442.7131 | 0
2042 | 1 | 22 | 5 | 442.7991 | 0
2042 | 1 | 22 | 6 | 457.27 | 0
2042 | 1 | 22 | 7 | 486.1823 | 0
2042 | 1 | 22 | 8 | 532.6338 | 0
2042 | 1 | 22 | 9 | 553.3696 | 0
2042 | 1 | 22 | 10 | 567.5462 | 0
2042 | 1 | 22 | 11 | 579.0394 | 0
2042 | 1 | 22 | 12 | 589.5076 | 0
2042 | 1 | 22 | 13 | 596.6723 | 0
2042 | 1 | 22 | 14 | 597.0531 | 0
2042 | 1 | 22 | 15 | 596.4837 | 0
2042 | 1 | 22 | 16 | 602.0583 | 0
2042 | 1 | 22 | 17 | 615.6392 | 0
2042 | 1 | 22 | 18 | 633.7442 | 0
2042 | 1 | 22 | 19 | 644.3448 | 0
2042 | 1 | 22 | 20 | 629.8391 | 0
2042 | 1 | 22 | 21 | 609.4245 | 0
2042 | 1 | 22 | 22 | 584.5619 | 0
2042 | 1 | 22 | 23 | 549.3954 | 0
2042 | 1 | 23 | 0 | 506.0277 | 0
2042 | 1 | 23 | 1 | 478.0752 | 0
2042 | 1 | 23 | 2 | 461.4119 | 0
2042 | 1 | 23 | 3 | 450.0696 | 0
2042 | 1 | 23 | 4 | 445.7604 | 0
2042 | 1 | 23 | 5 | 446.1207 | 0
2042 | 1 | 23 | 6 | 459.6356 | 0
2042 | 1 | 23 | 7 | 488.9934 | 0
2042 | 1 | 23 | 8 | 535.7521 | 0
2042 | 1 | 23 | 9 | 555.4016 | 0
2042 | 1 | 23 | 10 | 564.6135 | 0
2042 | 1 | 23 | 11 | 574.0833 | 0
2042 | 1 | 23 | 12 | 584.1794 | 0
2042 | 1 | 23 | 13 | 587.8663 | 0
2042 | 1 | 23 | 14 | 587.3506 | 0
2042 | 1 | 23 | 15 | 580.5155 | 0
2042 | 1 | 23 | 16 | 583.6254 | 0
2042 | 1 | 23 | 17 | 593.1887 | 0
2042 | 1 | 23 | 18 | 636.4999 | 0
2042 | 1 | 23 | 19 | 647.0402 | 0
2042 | 1 | 23 | 20 | 633.0614 | 0
2042 | 1 | 23 | 21 | 614.4522 | 0
2042 | 1 | 23 | 22 | 589.4066 | 0
2042 | 1 | 23 | 23 | 555.0539 | 0
2042 | 1 | 24 | 0 | 517.0713 | 0
2042 | 1 | 24 | 1 | 475.5146 | 0
2042 | 1 | 24 | 2 | 458.0457 | 0
2042 | 1 | 24 | 3 | 445.0723 | 0
2042 | 1 | 24 | 4 | 440.1247 | 0
2042 | 1 | 24 | 5 | 439.2545 | 0
2042 | 1 | 24 | 6 | 450.4755 | 0
2042 | 1 | 24 | 7 | 477.5486 | 0
2042 | 1 | 24 | 8 | 521.0381 | 0
2042 | 1 | 24 | 9 | 542.9031 | 0
2042 | 1 | 24 | 10 | 558.4609 | 0
2042 | 1 | 24 | 11 | 570.7137 | 0
2042 | 1 | 24 | 12 | 577.9462 | 0
2042 | 1 | 24 | 13 | 582.1135 | 0
2042 | 1 | 24 | 14 | 579.8387 | 0
2042 | 1 | 24 | 15 | 574.2264 | 0
2042 | 1 | 24 | 16 | 573.8995 | 0
2042 | 1 | 24 | 17 | 582.2703 | 0
2042 | 1 | 24 | 18 | 601.4303 | 0
2042 | 1 | 24 | 19 | 607.3929 | 0
2042 | 1 | 24 | 20 | 593.0739 | 0
2042 | 1 | 24 | 21 | 574.9731 | 0
2042 | 1 | 24 | 22 | 554.3999 | 0
2042 | 1 | 24 | 23 | 526.6293 | 0
2042 | 1 | 25 | 0 | 486.6317 | 0
2042 | 1 | 25 | 1 | 469.6507 | 0
2042 | 1 | 25 | 2 | 451.0732 | 0
2042 | 1 | 25 | 3 | 439.1774 | 0
2042 | 1 | 25 | 4 | 434.1974 | 0
2042 | 1 | 25 | 5 | 435.6315 | 0
2042 | 1 | 25 | 6 | 444.5676 | 0
2042 | 1 | 25 | 7 | 457.505 | 0
2042 | 1 | 25 | 8 | 477.8184 | 0
2042 | 1 | 25 | 9 | 508.0149 | 0
2042 | 1 | 25 | 10 | 538.7667 | 0
2042 | 1 | 25 | 11 | 558.62 | 0
2042 | 1 | 25 | 12 | 576.0782 | 0
2042 | 1 | 25 | 13 | 586.2791 | 0
2042 | 1 | 25 | 14 | 586.7351 | 0
2042 | 1 | 25 | 15 | 580.2571 | 0
2042 | 1 | 25 | 16 | 581.9795 | 0
2042 | 1 | 25 | 17 | 589.4064 | 0
2042 | 1 | 25 | 18 | 614.5797 | 0
2042 | 1 | 25 | 19 | 631.6321 | 0
2042 | 1 | 25 | 20 | 618.3265 | 0
2042 | 1 | 25 | 21 | 598.9641 | 0
2042 | 1 | 25 | 22 | 578.0963 | 0
2042 | 1 | 25 | 23 | 555.3641 | 0
2042 | 1 | 26 | 0 | 525.913 | 0
2042 | 1 | 26 | 1 | 511.6117 | 0
2042 | 1 | 26 | 2 | 492.3908 | 0
2042 | 1 | 26 | 3 | 477.1677 | 0
2042 | 1 | 26 | 4 | 471.1919 | 0
2042 | 1 | 26 | 5 | 466.2383 | 0
2042 | 1 | 26 | 6 | 469.7454 | 0
2042 | 1 | 26 | 7 | 476.663 | 0
2042 | 1 | 26 | 8 | 493.5269 | 0
2042 | 1 | 26 | 9 | 522.1848 | 0
2042 | 1 | 26 | 10 | 554.4972 | 0
2042 | 1 | 26 | 11 | 577.7065 | 0
2042 | 1 | 26 | 12 | 598.8079 | 0
2042 | 1 | 26 | 13 | 610.338 | 0
2042 | 1 | 26 | 14 | 611.1048 | 0
2042 | 1 | 26 | 15 | 607.1381 | 0
2042 | 1 | 26 | 16 | 609.9911 | 0
2042 | 1 | 26 | 17 | 618.5838 | 0
2042 | 1 | 26 | 18 | 648.1746 | 0
2042 | 1 | 26 | 19 | 662.0518 | 12.0518
2042 | 1 | 26 | 20 | 643.7591 | 0
2042 | 1 | 26 | 21 | 622.0886 | 0
2042 | 1 | 26 | 22 | 597.1724 | 0
2042 | 1 | 26 | 23 | 565.351 | 0
2042 | 1 | 27 | 0 | 529.8823 | 0
2042 | 1 | 27 | 1 | 494.4635 | 0
2042 | 1 | 27 | 2 | 476.3412 | 0
2042 | 1 | 27 | 3 | 465.1717 | 0
2042 | 1 | 27 | 4 | 461.4471 | 0
2042 | 1 | 27 | 5 | 462.4101 | 0
2042 | 1 | 27 | 6 | 480.6262 | 0
2042 | 1 | 27 | 7 | 509.1311 | 0
2042 | 1 | 27 | 8 | 553.2981 | 0
2042 | 1 | 27 | 9 | 570.3087 | 0
2042 | 1 | 27 | 10 | 580.8834 | 0
2042 | 1 | 27 | 11 | 589.3565 | 0
2042 | 1 | 27 | 12 | 609.2488 | 0
2042 | 1 | 27 | 13 | 615.4553 | 0
2042 | 1 | 27 | 14 | 614.8392 | 0
2042 | 1 | 27 | 15 | 612.9725 | 0
2042 | 1 | 27 | 16 | 615.5817 | 0
2042 | 1 | 27 | 17 | 628.9889 | 0
2042 | 1 | 27 | 18 | 648.5598 | 0
2042 | 1 | 27 | 19 | 661.2702 | 11.2702
2042 | 1 | 27 | 20 | 645.6994 | 0
2042 | 1 | 27 | 21 | 622.5868 | 0
2042 | 1 | 27 | 22 | 595.9073 | 0
2042 | 1 | 27 | 23 | 559.9905 | 0
2042 | 1 | 28 | 0 | 513.3709 | 0
2042 | 1 | 28 | 1 | 490.5001 | 0
2042 | 1 | 28 | 2 | 472.6516 | 0
2042 | 1 | 28 | 3 | 460.8372 | 0
2042 | 1 | 28 | 4 | 456.0309 | 0
2042 | 1 | 28 | 5 | 455.9656 | 0
2042 | 1 | 28 | 6 | 472.8672 | 0
2042 | 1 | 28 | 7 | 502.0903 | 0
2042 | 1 | 28 | 8 | 550.2603 | 0
2042 | 1 | 28 | 9 | 573.1991 | 0
2042 | 1 | 28 | 10 | 587.6308 | 0
2042 | 1 | 28 | 11 | 598.5048 | 0
2042 | 1 | 28 | 12 | 594.8146 | 0
2042 | 1 | 28 | 13 | 598.6421 | 0
2042 | 1 | 28 | 14 | 597.813 | 0
2042 | 1 | 28 | 15 | 594.7929 | 0
2042 | 1 | 28 | 16 | 599.1653 | 0
2042 | 1 | 28 | 17 | 611.5712 | 0
2042 | 1 | 28 | 18 | 630.7561 | 0
2042 | 1 | 28 | 19 | 650.3251 | 0.32507
2042 | 1 | 28 | 20 | 639.6562 | 0
2042 | 1 | 28 | 21 | 621.5763 | 0
2042 | 1 | 28 | 22 | 597.4413 | 0
2042 | 1 | 28 | 23 | 562.0742 | 0
2042 | 1 | 29 | 0 | 523.7501 | 0
2042 | 1 | 29 | 1 | 488.2623 | 0
2042 | 1 | 29 | 2 | 471.2744 | 0
2042 | 1 | 29 | 3 | 460.0153 | 0
2042 | 1 | 29 | 4 | 455.9987 | 0
2042 | 1 | 29 | 5 | 456.3495 | 0
2042 | 1 | 29 | 6 | 474.9861 | 0
2042 | 1 | 29 | 7 | 503.9602 | 0
2042 | 1 | 29 | 8 | 549.9339 | 0
2042 | 1 | 29 | 9 | 570.6776 | 0
2042 | 1 | 29 | 10 | 583.6748 | 0
2042 | 1 | 29 | 11 | 593.0714 | 0
2042 | 1 | 29 | 12 | 606.9725 | 0
2042 | 1 | 29 | 13 | 612.5283 | 0
2042 | 1 | 29 | 14 | 612.9249 | 0
2042 | 1 | 29 | 15 | 609.299 | 0
2042 | 1 | 29 | 16 | 612.2677 | 0
2042 | 1 | 29 | 17 | 622.5127 | 0
2042 | 1 | 29 | 18 | 637.134 | 0
2042 | 1 | 29 | 19 | 648.5181 | 0
2042 | 1 | 29 | 20 | 633.9448 | 0
2042 | 1 | 29 | 21 | 613.7912 | 0
2042 | 1 | 29 | 22 | 587.7454 | 0
2042 | 1 | 29 | 23 | 552.1477 | 0
2042 | 1 | 30 | 0 | 511.8352 | 0
2042 | 1 | 30 | 1 | 487.8666 | 0
2042 | 1 | 30 | 2 | 470.5532 | 0
2042 | 1 | 30 | 3 | 459.2233 | 0
2042 | 1 | 30 | 4 | 455.0028 | 0
2042 | 1 | 30 | 5 | 455.7103 | 0
2042 | 1 | 30 | 6 | 472.878 | 0
2042 | 1 | 30 | 7 | 502.7043 | 0
2042 | 1 | 30 | 8 | 549.2543 | 0
2042 | 1 | 30 | 9 | 568.1624 | 0
2042 | 1 | 30 | 10 | 579.6719 | 0
2042 | 1 | 30 | 11 | 589.4797 | 0
2042 | 1 | 30 | 12 | 590.2318 | 0
2042 | 1 | 30 | 13 | 594.4057 | 0
2042 | 1 | 30 | 14 | 593.1331 | 0
2042 | 1 | 30 | 15 | 587.8555 | 0
2042 | 1 | 30 | 16 | 590.5778 | 0
2042 | 1 | 30 | 17 | 601.6593 | 0
2042 | 1 | 30 | 18 | 632.6253 | 0
2042 | 1 | 30 | 19 | 652.1987 | 2.1987
2042 | 1 | 30 | 20 | 642.5716 | 0
2042 | 1 | 30 | 21 | 624.4433 | 0
2042 | 1 | 30 | 22 | 600.4083 | 0
2042 | 1 | 30 | 23 | 566.3004 | 0
2042 | 1 | 31 | 0 | 528.1787 | 0
2042 | 1 | 31 | 1 | 497.8639 | 0
2042 | 1 | 31 | 2 | 480.0906 | 0
2042 | 1 | 31 | 3 | 468.3457 | 0
2042 | 1 | 31 | 4 | 464.1983 | 0
2042 | 1 | 31 | 5 | 464.4758 | 0
2042 | 1 | 31 | 6 | 483.434 | 0
2042 | 1 | 31 | 7 | 512.1704 | 0
2042 | 1 | 31 | 8 | 559.3236 | 0
2042 | 1 | 31 | 9 | 582.9327 | 0
2042 | 1 | 31 | 10 | 597.3404 | 0
2042 | 1 | 31 | 11 | 606.9912 | 0
2042 | 1 | 31 | 12 | 606.933 | 0
2042 | 1 | 31 | 13 | 608.5748 | 0
2042 | 1 | 31 | 14 | 606.2789 | 0
2042 | 1 | 31 | 15 | 598.7276 | 0
2042 | 1 | 31 | 16 | 597.6621 | 0
2042 | 1 | 31 | 17 | 604.7 | 0
2042 | 1 | 31 | 18 | 627.3204 | 0
2042 | 1 | 31 | 19 | 644.7058 | 0
2042 | 1 | 31 | 20 | 635.1878 | 0
2042 | 1 | 31 | 21 | 619.2814 | 0
2042 | 1 | 31 | 22 | 599.1991 | 0
2042 | 1 | 31 | 23 | 570.5531 | 0
2042 | 2 | 1 | 0 | 537.8645 | 0
2042 | 2 | 1 | 1 | 501.8444 | 0
2042 | 2 | 1 | 2 | 482.076 | 0
2042 | 2 | 1 | 3 | 467.8827 | 0
2042 | 2 | 1 | 4 | 460.7639 | 0
2042 | 2 | 1 | 5 | 457.7688 | 0
2042 | 2 | 1 | 6 | 463.451 | 0
2042 | 2 | 1 | 7 | 474.5989 | 0
2042 | 2 | 1 | 8 | 494.8448 | 0
2042 | 2 | 1 | 9 | 527.1874 | 0
2042 | 2 | 1 | 10 | 558.5656 | 0
2042 | 2 | 1 | 11 | 578.1098 | 0
2042 | 2 | 1 | 12 | 605.2552 | 0
2042 | 2 | 1 | 13 | 614.4496 | 0
2042 | 2 | 1 | 14 | 613.2677 | 0
2042 | 2 | 1 | 15 | 606.9449 | 0
2042 | 2 | 1 | 16 | 607.389 | 0
2042 | 2 | 1 | 17 | 611.3869 | 0
2042 | 2 | 1 | 18 | 615.0021 | 0
2042 | 2 | 1 | 19 | 625.6959 | 0
2042 | 2 | 1 | 20 | 606.8639 | 0
2042 | 2 | 1 | 21 | 583.9821 | 0
2042 | 2 | 1 | 22 | 561.5533 | 0
2042 | 2 | 1 | 23 | 537.8381 | 0
2042 | 2 | 2 | 0 | 505.6098 | 0
2042 | 2 | 2 | 1 | 492.4172 | 0
2042 | 2 | 2 | 2 | 473.0279 | 0
2042 | 2 | 2 | 3 | 459.2047 | 0
2042 | 2 | 2 | 4 | 452.1867 | 0
2042 | 2 | 2 | 5 | 450.7768 | 0
2042 | 2 | 2 | 6 | 454.764 | 0
2042 | 2 | 2 | 7 | 462.5959 | 0
2042 | 2 | 2 | 8 | 475.6123 | 0
2042 | 2 | 2 | 9 | 507.4175 | 0
2042 | 2 | 2 | 10 | 543.1593 | 0
2042 | 2 | 2 | 11 | 566.7581 | 0
2042 | 2 | 2 | 12 | 590.0922 | 0
2042 | 2 | 2 | 13 | 601.6356 | 0
2042 | 2 | 2 | 14 | 601.8977 | 0
2042 | 2 | 2 | 15 | 596.9995 | 0
2042 | 2 | 2 | 16 | 601.5789 | 0
2042 | 2 | 2 | 17 | 610.603 | 0
2042 | 2 | 2 | 18 | 639.2974 | 0
2042 | 2 | 2 | 19 | 660.4364 | 10.4364
2042 | 2 | 2 | 20 | 644.6031 | 0
2042 | 2 | 2 | 21 | 622.6425 | 0
2042 | 2 | 2 | 22 | 596.0504 | 0
2042 | 2 | 2 | 23 | 566.2815 | 0
2042 | 2 | 3 | 0 | 535.4503 | 0
2042 | 2 | 3 | 1 | 512.9185 | 0
2042 | 2 | 3 | 2 | 496.8596 | 0
2042 | 2 | 3 | 3 | 487.4164 | 0
2042 | 2 | 3 | 4 | 484.7944 | 0
2042 | 2 | 3 | 5 | 485.7462 | 0
2042 | 2 | 3 | 6 | 502.8861 | 0
2042 | 2 | 3 | 7 | 532.6645 | 0
2042 | 2 | 3 | 8 | 579.9762 | 0
2042 | 2 | 3 | 9 | 599.6954 | 0
2042 | 2 | 3 | 10 | 606.6924 | 0
2042 | 2 | 3 | 11 | 611.9367 | 0
2042 | 2 | 3 | 12 | 622.6293 | 0
2042 | 2 | 3 | 13 | 622.8488 | 0
2042 | 2 | 3 | 14 | 620.5249 | 0
2042 | 2 | 3 | 15 | 612.5088 | 0
2042 | 2 | 3 | 16 | 614.6792 | 0
2042 | 2 | 3 | 17 | 625.3753 | 0
2042 | 2 | 3 | 18 | 649.7127 | 0
2042 | 2 | 3 | 19 | 672.5934 | 22.5934
2042 | 2 | 3 | 20 | 661.4969 | 11.4969
2042 | 2 | 3 | 21 | 642.0999 | 0
2042 | 2 | 3 | 22 | 615.3079 | 0
2042 | 2 | 3 | 23 | 578.9231 | 0
2042 | 2 | 4 | 0 | 539.0253 | 0
2042 | 2 | 4 | 1 | 505.7957 | 0
2042 | 2 | 4 | 2 | 487.5771 | 0
2042 | 2 | 4 | 3 | 475.1758 | 0
2042 | 2 | 4 | 4 | 469.7031 | 0
2042 | 2 | 4 | 5 | 468.9421 | 0
2042 | 2 | 4 | 6 | 486.3627 | 0
2042 | 2 | 4 | 7 | 514.845 | 0
2042 | 2 | 4 | 8 | 559.172 | 0
2042 | 2 | 4 | 9 | 579.7288 | 0
2042 | 2 | 4 | 10 | 591.2426 | 0
2042 | 2 | 4 | 11 | 598.149 | 0
2042 | 2 | 4 | 12 | 601.6068 | 0
2042 | 2 | 4 | 13 | 601.6675 | 0
2042 | 2 | 4 | 14 | 599.7886 | 0
2042 | 2 | 4 | 15 | 595.6359 | 0
2042 | 2 | 4 | 16 | 598.3427 | 0
2042 | 2 | 4 | 17 | 608.1587 | 0
2042 | 2 | 4 | 18 | 630.6526 | 0
2042 | 2 | 4 | 19 | 646.5837 | 0
2042 | 2 | 4 | 20 | 631.2644 | 0
2042 | 2 | 4 | 21 | 609.2135 | 0
2042 | 2 | 4 | 22 | 583.0002 | 0
2042 | 2 | 4 | 23 | 547.6623 | 0
2042 | 2 | 5 | 0 | 512.4396 | 0
2042 | 2 | 5 | 1 | 479.2666 | 0
2042 | 2 | 5 | 2 | 461.7395 | 0
2042 | 2 | 5 | 3 | 450.2405 | 0
2042 | 2 | 5 | 4 | 445.3486 | 0
2042 | 2 | 5 | 5 | 445.5375 | 0
2042 | 2 | 5 | 6 | 462.7864 | 0
2042 | 2 | 5 | 7 | 492.1031 | 0
2042 | 2 | 5 | 8 | 536.7567 | 0
2042 | 2 | 5 | 9 | 558.7209 | 0
2042 | 2 | 5 | 10 | 570.0484 | 0
2042 | 2 | 5 | 11 | 577.5839 | 0
2042 | 2 | 5 | 12 | 587.48 | 0
2042 | 2 | 5 | 13 | 589.4362 | 0
2042 | 2 | 5 | 14 | 588.8828 | 0
2042 | 2 | 5 | 15 | 584.2372 | 0
2042 | 2 | 5 | 16 | 588.1264 | 0
2042 | 2 | 5 | 17 | 596.3186 | 0
2042 | 2 | 5 | 18 | 598.8773 | 0
2042 | 2 | 5 | 19 | 620.8653 | 0
2042 | 2 | 5 | 20 | 610.629 | 0
2042 | 2 | 5 | 21 | 592.3047 | 0
2042 | 2 | 5 | 22 | 567.4966 | 0
2042 | 2 | 5 | 23 | 532.7049 | 0
2042 | 2 | 6 | 0 | 500.7055 | 0
2042 | 2 | 6 | 1 | 465.4854 | 0
2042 | 2 | 6 | 2 | 449.0729 | 0
2042 | 2 | 6 | 3 | 437.6772 | 0
2042 | 2 | 6 | 4 | 433.1977 | 0
2042 | 2 | 6 | 5 | 433.4682 | 0
2042 | 2 | 6 | 6 | 448.0569 | 0
2042 | 2 | 6 | 7 | 477.0453 | 0
2042 | 2 | 6 | 8 | 519.7664 | 0
2042 | 2 | 6 | 9 | 540.4243 | 0
2042 | 2 | 6 | 10 | 551.0569 | 0
2042 | 2 | 6 | 11 | 559.8418 | 0
2042 | 2 | 6 | 12 | 572.2047 | 0
2042 | 2 | 6 | 13 | 574.4934 | 0
2042 | 2 | 6 | 14 | 572.8113 | 0
2042 | 2 | 6 | 15 | 566.1225 | 0
2042 | 2 | 6 | 16 | 568.7517 | 0
2042 | 2 | 6 | 17 | 575.152 | 0
2042 | 2 | 6 | 18 | 593.3965 | 0
2042 | 2 | 6 | 19 | 610.5532 | 0
2042 | 2 | 6 | 20 | 598.1762 | 0
2042 | 2 | 6 | 21 | 579.4058 | 0
2042 | 2 | 6 | 22 | 554.3148 | 0
2042 | 2 | 6 | 23 | 520.9327 | 0
2042 | 2 | 7 | 0 | 478.5607 | 0
2042 | 2 | 7 | 1 | 450.7555 | 0
2042 | 2 | 7 | 2 | 433.5245 | 0
2042 | 2 | 7 | 3 | 421.327 | 0
2042 | 2 | 7 | 4 | 416.5481 | 0
2042 | 2 | 7 | 5 | 416.6863 | 0
2042 | 2 | 7 | 6 | 431.8645 | 0
2042 | 2 | 7 | 7 | 460.9891 | 0
2042 | 2 | 7 | 8 | 503.0232 | 0
2042 | 2 | 7 | 9 | 527.0163 | 0
2042 | 2 | 7 | 10 | 540.8292 | 0
2042 | 2 | 7 | 11 | 550.442 | 0
2042 | 2 | 7 | 12 | 571.0373 | 0
2042 | 2 | 7 | 13 | 574.0211 | 0
2042 | 2 | 7 | 14 | 573.2395 | 0
2042 | 2 | 7 | 15 | 566.1098 | 0
2042 | 2 | 7 | 16 | 566.1723 | 0
2042 | 2 | 7 | 17 | 570.5878 | 0
2042 | 2 | 7 | 18 | 582.3405 | 0
2042 | 2 | 7 | 19 | 595.4062 | 0
2042 | 2 | 7 | 20 | 581.6913 | 0
2042 | 2 | 7 | 21 | 563.3107 | 0
2042 | 2 | 7 | 22 | 542.2268 | 0
2042 | 2 | 7 | 23 | 515.0842 | 0
2042 | 2 | 8 | 0 | 478.6297 | 0
2042 | 2 | 8 | 1 | 456.3595 | 0
2042 | 2 | 8 | 2 | 438.4073 | 0
2042 | 2 | 8 | 3 | 425.9352 | 0
2042 | 2 | 8 | 4 | 420.1094 | 0
2042 | 2 | 8 | 5 | 417.6357 | 0
2042 | 2 | 8 | 6 | 424.6343 | 0
2042 | 2 | 8 | 7 | 438.4944 | 0
2042 | 2 | 8 | 8 | 466.0626 | 0
2042 | 2 | 8 | 9 | 501.8574 | 0
2042 | 2 | 8 | 10 | 536.1763 | 0
2042 | 2 | 8 | 11 | 557.6243 | 0
2042 | 2 | 8 | 12 | 577.8845 | 0
2042 | 2 | 8 | 13 | 588.0383 | 0
2042 | 2 | 8 | 14 | 588.6937 | 0
2042 | 2 | 8 | 15 | 582.7514 | 0
2042 | 2 | 8 | 16 | 583.6771 | 0
2042 | 2 | 8 | 17 | 587.3906 | 0
2042 | 2 | 8 | 18 | 598.6578 | 0
2042 | 2 | 8 | 19 | 613.6984 | 0
2042 | 2 | 8 | 20 | 596.6535 | 0
2042 | 2 | 8 | 21 | 575.4959 | 0
2042 | 2 | 8 | 22 | 555.0187 | 0
2042 | 2 | 8 | 23 | 532.4599 | 0
2042 | 2 | 9 | 0 | 502.339 | 0
2042 | 2 | 9 | 1 | 484.0362 | 0
2042 | 2 | 9 | 2 | 465.4403 | 0
2042 | 2 | 9 | 3 | 450.7441 | 0
2042 | 2 | 9 | 4 | 444.1454 | 0
2042 | 2 | 9 | 5 | 439.2713 | 0
2042 | 2 | 9 | 6 | 442.2214 | 0
2042 | 2 | 9 | 7 | 451.0573 | 0
2042 | 2 | 9 | 8 | 472.7452 | 0
2042 | 2 | 9 | 9 | 507.0438 | 0
2042 | 2 | 9 | 10 | 542.9656 | 0
2042 | 2 | 9 | 11 | 567.1584 | 0
2042 | 2 | 9 | 12 | 589.3067 | 0
2042 | 2 | 9 | 13 | 599.9836 | 0
2042 | 2 | 9 | 14 | 601.0033 | 0
2042 | 2 | 9 | 15 | 597.7503 | 0
2042 | 2 | 9 | 16 | 601.1165 | 0
2042 | 2 | 9 | 17 | 608.0878 | 0
2042 | 2 | 9 | 18 | 624.2305 | 0
2042 | 2 | 9 | 19 | 644.1333 | 0
2042 | 2 | 9 | 20 | 628.0677 | 0
2042 | 2 | 9 | 21 | 606.8418 | 0
2042 | 2 | 9 | 22 | 581.5756 | 0
2042 | 2 | 9 | 23 | 550.7319 | 0
2042 | 2 | 10 | 0 | 521.648 | 0
2042 | 2 | 10 | 1 | 492.2851 | 0
2042 | 2 | 10 | 2 | 475.3388 | 0
2042 | 2 | 10 | 3 | 465.1007 | 0
2042 | 2 | 10 | 4 | 461.8847 | 0
2042 | 2 | 10 | 5 | 463.2745 | 0
2042 | 2 | 10 | 6 | 482.0505 | 0
2042 | 2 | 10 | 7 | 512.7406 | 0
2042 | 2 | 10 | 8 | 556.7674 | 0
2042 | 2 | 10 | 9 | 575.3832 | 0
2042 | 2 | 10 | 10 | 585.7758 | 0
2042 | 2 | 10 | 11 | 592.6919 | 0
2042 | 2 | 10 | 12 | 597.2641 | 0
2042 | 2 | 10 | 13 | 598.7195 | 0
2042 | 2 | 10 | 14 | 596.9691 | 0
2042 | 2 | 10 | 15 | 591.1434 | 0
2042 | 2 | 10 | 16 | 593.1183 | 0
2042 | 2 | 10 | 17 | 604.1585 | 0
2042 | 2 | 10 | 18 | 624.7278 | 0
2042 | 2 | 10 | 19 | 650.5549 | 0.55492
2042 | 2 | 10 | 20 | 640.5976 | 0
2042 | 2 | 10 | 21 | 619.8272 | 0
2042 | 2 | 10 | 22 | 593.0664 | 0
2042 | 2 | 10 | 23 | 557.4329 | 0
2042 | 2 | 11 | 0 | 526.8824 | 0
2042 | 2 | 11 | 1 | 489.9064 | 0
2042 | 2 | 11 | 2 | 472.478 | 0
2042 | 2 | 11 | 3 | 460.2453 | 0
2042 | 2 | 11 | 4 | 455.0812 | 0
2042 | 2 | 11 | 5 | 454.4229 | 0
2042 | 2 | 11 | 6 | 469.1213 | 0
2042 | 2 | 11 | 7 | 498.1638 | 0
2042 | 2 | 11 | 8 | 542.1484 | 0
2042 | 2 | 11 | 9 | 561.726 | 0
2042 | 2 | 11 | 10 | 572.8768 | 0
2042 | 2 | 11 | 11 | 580.4774 | 0
2042 | 2 | 11 | 12 | 575.7829 | 0
2042 | 2 | 11 | 13 | 575.8991 | 0
2042 | 2 | 11 | 14 | 573.1483 | 0
2042 | 2 | 11 | 15 | 568.4859 | 0
2042 | 2 | 11 | 16 | 571.3083 | 0
2042 | 2 | 11 | 17 | 581.469 | 0
2042 | 2 | 11 | 18 | 597.4101 | 0
2042 | 2 | 11 | 19 | 620.1672 | 0
2042 | 2 | 11 | 20 | 609.0634 | 0
2042 | 2 | 11 | 21 | 589.0297 | 0
2042 | 2 | 11 | 22 | 563.6696 | 0
2042 | 2 | 11 | 23 | 528.9054 | 0
2042 | 2 | 12 | 0 | 495.7873 | 0
2042 | 2 | 12 | 1 | 462.9386 | 0
2042 | 2 | 12 | 2 | 446.1147 | 0
2042 | 2 | 12 | 3 | 434.7831 | 0
2042 | 2 | 12 | 4 | 430.2906 | 0
2042 | 2 | 12 | 5 | 430.7125 | 0
2042 | 2 | 12 | 6 | 445.7023 | 0
2042 | 2 | 12 | 7 | 475.5061 | 0
2042 | 2 | 12 | 8 | 518.1232 | 0
2042 | 2 | 12 | 9 | 537.1249 | 0
2042 | 2 | 12 | 10 | 546.12 | 0
2042 | 2 | 12 | 11 | 552.718 | 0
2042 | 2 | 12 | 12 | 561.9303 | 0
2042 | 2 | 12 | 13 | 564.0474 | 0
2042 | 2 | 12 | 14 | 562.9432 | 0
2042 | 2 | 12 | 15 | 558.0227 | 0
2042 | 2 | 12 | 16 | 561.659 | 0
2042 | 2 | 12 | 17 | 570.2349 | 0
2042 | 2 | 12 | 18 | 597.7886 | 0
2042 | 2 | 12 | 19 | 617.1531 | 0
2042 | 2 | 12 | 20 | 604.4388 | 0
2042 | 2 | 12 | 21 | 584.1111 | 0
2042 | 2 | 12 | 22 | 558.3619 | 0
2042 | 2 | 12 | 23 | 523.8187 | 0
2042 | 2 | 13 | 0 | 483.3618 | 0
2042 | 2 | 13 | 1 | 455.4565 | 0
2042 | 2 | 13 | 2 | 439.1461 | 0
2042 | 2 | 13 | 3 | 428.0503 | 0
2042 | 2 | 13 | 4 | 423.8602 | 0
2042 | 2 | 13 | 5 | 424.9545 | 0
2042 | 2 | 13 | 6 | 443.3741 | 0
2042 | 2 | 13 | 7 | 474.5302 | 0
2042 | 2 | 13 | 8 | 518.4202 | 0
2042 | 2 | 13 | 9 | 540.9498 | 0
2042 | 2 | 13 | 10 | 554.9762 | 0
2042 | 2 | 13 | 11 | 565.4197 | 0
2042 | 2 | 13 | 12 | 573.2697 | 0
2042 | 2 | 13 | 13 | 577.2972 | 0
2042 | 2 | 13 | 14 | 576.5167 | 0
2042 | 2 | 13 | 15 | 570.4541 | 0
2042 | 2 | 13 | 16 | 573.4519 | 0
2042 | 2 | 13 | 17 | 580.5132 | 0
2042 | 2 | 13 | 18 | 589.1827 | 0
2042 | 2 | 13 | 19 | 612.9357 | 0
2042 | 2 | 13 | 20 | 603.7959 | 0
2042 | 2 | 13 | 21 | 585.8991 | 0
2042 | 2 | 13 | 22 | 561.0158 | 0
2042 | 2 | 13 | 23 | 527.7266 | 0
2042 | 2 | 14 | 0 | 492.3932 | 0
2042 | 2 | 14 | 1 | 454.266 | 0
2042 | 2 | 14 | 2 | 437.8239 | 0
2042 | 2 | 14 | 3 | 426.1854 | 0
2042 | 2 | 14 | 4 | 422.3243 | 0
2042 | 2 | 14 | 5 | 422.7233 | 0
2042 | 2 | 14 | 6 | 437.1094 | 0
2042 | 2 | 14 | 7 | 466.1303 | 0
2042 | 2 | 14 | 8 | 506.2805 | 0
2042 | 2 | 14 | 9 | 526.5408 | 0
2042 | 2 | 14 | 10 | 537.517 | 0
2042 | 2 | 14 | 11 | 545.0311 | 0
2042 | 2 | 14 | 12 | 549.6417 | 0
2042 | 2 | 14 | 13 | 549.9692 | 0
2042 | 2 | 14 | 14 | 546.3015 | 0
2042 | 2 | 14 | 15 | 538.2087 | 0
2042 | 2 | 14 | 16 | 537.2794 | 0
2042 | 2 | 14 | 17 | 542.8006 | 0
2042 | 2 | 14 | 18 | 561.9207 | 0
2042 | 2 | 14 | 19 | 580.8506 | 0
2042 | 2 | 14 | 20 | 570.8986 | 0
2042 | 2 | 14 | 21 | 553.6649 | 0
2042 | 2 | 14 | 22 | 532.6322 | 0
2042 | 2 | 14 | 23 | 505.4936 | 0
2042 | 2 | 15 | 0 | 468.1868 | 0
2042 | 2 | 15 | 1 | 446.4719 | 0
2042 | 2 | 15 | 2 | 428.0255 | 0
2042 | 2 | 15 | 3 | 414.8634 | 0
2042 | 2 | 15 | 4 | 407.9566 | 0
2042 | 2 | 15 | 5 | 403.8899 | 0
2042 | 2 | 15 | 6 | 409.6907 | 0
2042 | 2 | 15 | 7 | 422.5464 | 0
2042 | 2 | 15 | 8 | 453.0295 | 0
2042 | 2 | 15 | 9 | 487.5583 | 0
2042 | 2 | 15 | 10 | 517.8406 | 0
2042 | 2 | 15 | 11 | 536.8072 | 0
2042 | 2 | 15 | 12 | 548.3638 | 0
2042 | 2 | 15 | 13 | 555.4669 | 0
2042 | 2 | 15 | 14 | 553.4858 | 0
2042 | 2 | 15 | 15 | 546.2918 | 0
2042 | 2 | 15 | 16 | 545.5746 | 0
2042 | 2 | 15 | 17 | 549.8558 | 0
2042 | 2 | 15 | 18 | 560.583 | 0
2042 | 2 | 15 | 19 | 578.639 | 0
2042 | 2 | 15 | 20 | 565.0523 | 0
2042 | 2 | 15 | 21 | 544.7462 | 0
2042 | 2 | 15 | 22 | 524.6388 | 0
2042 | 2 | 15 | 23 | 502.4343 | 0
2042 | 2 | 16 | 0 | 474.8623 | 0
2042 | 2 | 16 | 1 | 445.5579 | 0
2042 | 2 | 16 | 2 | 427.2514 | 0
2042 | 2 | 16 | 3 | 412.6492 | 0
2042 | 2 | 16 | 4 | 404.9961 | 0
2042 | 2 | 16 | 5 | 396.8652 | 0
2042 | 2 | 16 | 6 | 396.5459 | 0
2042 | 2 | 16 | 7 | 404.4052 | 0
2042 | 2 | 16 | 8 | 433.4891 | 0
2042 | 2 | 16 | 9 | 467.8595 | 0
2042 | 2 | 16 | 10 | 500.4685 | 0
2042 | 2 | 16 | 11 | 523.1824 | 0
2042 | 2 | 16 | 12 | 549.4412 | 0
2042 | 2 | 16 | 13 | 560.1617 | 0
2042 | 2 | 16 | 14 | 559.8039 | 0
2042 | 2 | 16 | 15 | 555.9537 | 0
2042 | 2 | 16 | 16 | 557.5657 | 0
2042 | 2 | 16 | 17 | 564.5332 | 0
2042 | 2 | 16 | 18 | 571.632 | 0
2042 | 2 | 16 | 19 | 590.0736 | 0
2042 | 2 | 16 | 20 | 574.7779 | 0
2042 | 2 | 16 | 21 | 553.6751 | 0
2042 | 2 | 16 | 22 | 530.1461 | 0
2042 | 2 | 16 | 23 | 500.7892 | 0
2042 | 2 | 17 | 0 | 468.4365 | 0
2042 | 2 | 17 | 1 | 439.0562 | 0
2042 | 2 | 17 | 2 | 422.7324 | 0
2042 | 2 | 17 | 3 | 410.5241 | 0
2042 | 2 | 17 | 4 | 405.2126 | 0
2042 | 2 | 17 | 5 | 403.5878 | 0
2042 | 2 | 17 | 6 | 410.7979 | 0
2042 | 2 | 17 | 7 | 422.6546 | 0
2042 | 2 | 17 | 8 | 436.708 | 0
2042 | 2 | 17 | 9 | 467.5258 | 0
2042 | 2 | 17 | 10 | 498.0975 | 0
2042 | 2 | 17 | 11 | 522.0582 | 0
2042 | 2 | 17 | 12 | 530.6442 | 0
2042 | 2 | 17 | 13 | 542.1493 | 0
2042 | 2 | 17 | 14 | 538.4601 | 0
2042 | 2 | 17 | 15 | 535.6897 | 0
2042 | 2 | 17 | 16 | 540.2667 | 0
2042 | 2 | 17 | 17 | 553.9187 | 0
2042 | 2 | 17 | 18 | 564.8288 | 0
2042 | 2 | 17 | 19 | 595.3655 | 0
2042 | 2 | 17 | 20 | 589.7058 | 0
2042 | 2 | 17 | 21 | 575.2624 | 0
2042 | 2 | 17 | 22 | 555.8709 | 0
2042 | 2 | 17 | 23 | 526.9924 | 0
2042 | 2 | 18 | 0 | 496.6661 | 0
2042 | 2 | 18 | 1 | 478.3241 | 0
2042 | 2 | 18 | 2 | 462.2103 | 0
2042 | 2 | 18 | 3 | 452.0172 | 0
2042 | 2 | 18 | 4 | 448.944 | 0
2042 | 2 | 18 | 5 | 450.3924 | 0
2042 | 2 | 18 | 6 | 470.9493 | 0
2042 | 2 | 18 | 7 | 503.23 | 0
2042 | 2 | 18 | 8 | 546.6149 | 0
2042 | 2 | 18 | 9 | 565.6011 | 0
2042 | 2 | 18 | 10 | 575.5001 | 0
2042 | 2 | 18 | 11 | 580.8713 | 0
2042 | 2 | 18 | 12 | 586.4064 | 0
2042 | 2 | 18 | 13 | 587.5865 | 0
2042 | 2 | 18 | 14 | 586.3718 | 0
2042 | 2 | 18 | 15 | 581.6373 | 0
2042 | 2 | 18 | 16 | 584.3169 | 0
2042 | 2 | 18 | 17 | 594.1957 | 0
2042 | 2 | 18 | 18 | 629.3898 | 0
2042 | 2 | 18 | 19 | 654.5151 | 4.5151
2042 | 2 | 18 | 20 | 643.6083 | 0
2042 | 2 | 18 | 21 | 622.8747 | 0
2042 | 2 | 18 | 22 | 596.0609 | 0
2042 | 2 | 18 | 23 | 560.6898 | 0
2042 | 2 | 19 | 0 | 523.4565 | 0
2042 | 2 | 19 | 1 | 499.0058 | 0
2042 | 2 | 19 | 2 | 482.7907 | 0
2042 | 2 | 19 | 3 | 472.9627 | 0
2042 | 2 | 19 | 4 | 470.1431 | 0
2042 | 2 | 19 | 5 | 471.4745 | 0
2042 | 2 | 19 | 6 | 489.8042 | 0
2042 | 2 | 19 | 7 | 521.6417 | 0
2042 | 2 | 19 | 8 | 566.0088 | 0
2042 | 2 | 19 | 9 | 581.8123 | 0
2042 | 2 | 19 | 10 | 588.5442 | 0
2042 | 2 | 19 | 11 | 591.6928 | 0
2042 | 2 | 19 | 12 | 596.2512 | 0
2042 | 2 | 19 | 13 | 596.788 | 0
2042 | 2 | 19 | 14 | 594.6845 | 0
2042 | 2 | 19 | 15 | 589.7837 | 0
2042 | 2 | 19 | 16 | 591.9861 | 0
2042 | 2 | 19 | 17 | 602.2382 | 0
2042 | 2 | 19 | 18 | 636.8292 | 0
2042 | 2 | 19 | 19 | 663.7757 | 13.7757
2042 | 2 | 19 | 20 | 654.6939 | 4.6939
2042 | 2 | 19 | 21 | 634.2576 | 0
2042 | 2 | 19 | 22 | 607.6821 | 0
2042 | 2 | 19 | 23 | 571.9131 | 0
2042 | 2 | 20 | 0 | 531.5885 | 0
2042 | 2 | 20 | 1 | 501.6723 | 0
2042 | 2 | 20 | 2 | 484.645 | 0
2042 | 2 | 20 | 3 | 472.7062 | 0
2042 | 2 | 20 | 4 | 467.9019 | 0
2042 | 2 | 20 | 5 | 467.9122 | 0
2042 | 2 | 20 | 6 | 483.9752 | 0
2042 | 2 | 20 | 7 | 514.1275 | 0
2042 | 2 | 20 | 8 | 558.4623 | 0
2042 | 2 | 20 | 9 | 577.1326 | 0
2042 | 2 | 20 | 10 | 588.4784 | 0
2042 | 2 | 20 | 11 | 595.8488 | 0
2042 | 2 | 20 | 12 | 598.9357 | 0
2042 | 2 | 20 | 13 | 599.216 | 0
2042 | 2 | 20 | 14 | 596.541 | 0
2042 | 2 | 20 | 15 | 589.7468 | 0
2042 | 2 | 20 | 16 | 589.8858 | 0
2042 | 2 | 20 | 17 | 595.3998 | 0
2042 | 2 | 20 | 18 | 611.9618 | 0
2042 | 2 | 20 | 19 | 637.4063 | 0
2042 | 2 | 20 | 20 | 627.6593 | 0
2042 | 2 | 20 | 21 | 607.6181 | 0
2042 | 2 | 20 | 22 | 581.9283 | 0
2042 | 2 | 20 | 23 | 547.5669 | 0
2042 | 2 | 21 | 0 | 514.1911 | 0
2042 | 2 | 21 | 1 | 473.0716 | 0
2042 | 2 | 21 | 2 | 455.4935 | 0
2042 | 2 | 21 | 3 | 442.1926 | 0
2042 | 2 | 21 | 4 | 436.5352 | 0
2042 | 2 | 21 | 5 | 435.702 | 0
2042 | 2 | 21 | 6 | 448.517 | 0
2042 | 2 | 21 | 7 | 477.0786 | 0
2042 | 2 | 21 | 8 | 520.2532 | 0
2042 | 2 | 21 | 9 | 542.896 | 0
2042 | 2 | 21 | 10 | 555.672 | 0
2042 | 2 | 21 | 11 | 564.134 | 0
2042 | 2 | 21 | 12 | 569.5299 | 0
2042 | 2 | 21 | 13 | 569.8446 | 0
2042 | 2 | 21 | 14 | 565.776 | 0
2042 | 2 | 21 | 15 | 558.4907 | 0
2042 | 2 | 21 | 16 | 557.0904 | 0
2042 | 2 | 21 | 17 | 560.1791 | 0
2042 | 2 | 21 | 18 | 576.9449 | 0
2042 | 2 | 21 | 19 | 595.4846 | 0
2042 | 2 | 21 | 20 | 582.7951 | 0
2042 | 2 | 21 | 21 | 563.7534 | 0
2042 | 2 | 21 | 22 | 542.5975 | 0
2042 | 2 | 21 | 23 | 514.8567 | 0
2042 | 2 | 22 | 0 | 477.4243 | 0
2042 | 2 | 22 | 1 | 444.6794 | 0
2042 | 2 | 22 | 2 | 426.7143 | 0
2042 | 2 | 22 | 3 | 414.2621 | 0
2042 | 2 | 22 | 4 | 407.4557 | 0
2042 | 2 | 22 | 5 | 403.4724 | 0
2042 | 2 | 22 | 6 | 409.7232 | 0
2042 | 2 | 22 | 7 | 423.3096 | 0
2042 | 2 | 22 | 8 | 452.5187 | 0
2042 | 2 | 22 | 9 | 488.4088 | 0
2042 | 2 | 22 | 10 | 522.7159 | 0
2042 | 2 | 22 | 11 | 543.2461 | 0
2042 | 2 | 22 | 12 | 559.1667 | 0
2042 | 2 | 22 | 13 | 569.387 | 0
2042 | 2 | 22 | 14 | 568.0371 | 0
2042 | 2 | 22 | 15 | 560.631 | 0
2042 | 2 | 22 | 16 | 559.2176 | 0
2042 | 2 | 22 | 17 | 561.1881 | 0
2042 | 2 | 22 | 18 | 562.4807 | 0
2042 | 2 | 22 | 19 | 581.9617 | 0
2042 | 2 | 22 | 20 | 566.6399 | 0
2042 | 2 | 22 | 21 | 544.8793 | 0
2042 | 2 | 22 | 22 | 524.879 | 0
2042 | 2 | 22 | 23 | 503.2765 | 0
2042 | 2 | 23 | 0 | 473.13 | 0
2042 | 2 | 23 | 1 | 456.1712 | 0
2042 | 2 | 23 | 2 | 439.2407 | 0
2042 | 2 | 23 | 3 | 425.9495 | 0
2042 | 2 | 23 | 4 | 420.0691 | 0
2042 | 2 | 23 | 5 | 414.7419 | 0
2042 | 2 | 23 | 6 | 414.1311 | 0
2042 | 2 | 23 | 7 | 424.5494 | 0
2042 | 2 | 23 | 8 | 449.7675 | 0
2042 | 2 | 23 | 9 | 483.565 | 0
2042 | 2 | 23 | 10 | 518.9487 | 0
2042 | 2 | 23 | 11 | 542.4879 | 0
2042 | 2 | 23 | 12 | 562.0586 | 0
2042 | 2 | 23 | 13 | 573.2268 | 0
2042 | 2 | 23 | 14 | 573.6949 | 0
2042 | 2 | 23 | 15 | 569.7588 | 0
2042 | 2 | 23 | 16 | 572.2784 | 0
2042 | 2 | 23 | 17 | 578.1653 | 0
2042 | 2 | 23 | 18 | 593.5771 | 0
2042 | 2 | 23 | 19 | 622.2943 | 0
2042 | 2 | 23 | 20 | 610.207 | 0
2042 | 2 | 23 | 21 | 590.6891 | 0
2042 | 2 | 23 | 22 | 567.225 | 0
2042 | 2 | 23 | 23 | 537.4066 | 0
2042 | 2 | 24 | 0 | 508.901 | 0
2042 | 2 | 24 | 1 | 480.105 | 0
2042 | 2 | 24 | 2 | 464.5952 | 0
2042 | 2 | 24 | 3 | 454.4813 | 0
2042 | 2 | 24 | 4 | 451.8889 | 0
2042 | 2 | 24 | 5 | 453.4194 | 0
2042 | 2 | 24 | 6 | 469.8945 | 0
2042 | 2 | 24 | 7 | 502.2801 | 0
2042 | 2 | 24 | 8 | 546.2547 | 0
2042 | 2 | 24 | 9 | 564.1836 | 0
2042 | 2 | 24 | 10 | 576.3427 | 0
2042 | 2 | 24 | 11 | 584.6812 | 0
2042 | 2 | 24 | 12 | 596.5298 | 0
2042 | 2 | 24 | 13 | 601.5782 | 0
2042 | 2 | 24 | 14 | 599.5731 | 0
2042 | 2 | 24 | 15 | 595.8766 | 0
2042 | 2 | 24 | 16 | 597.793 | 0
2042 | 2 | 24 | 17 | 609.0081 | 0
2042 | 2 | 24 | 18 | 608.689 | 0
2042 | 2 | 24 | 19 | 638.5177 | 0
2042 | 2 | 24 | 20 | 630.5924 | 0
2042 | 2 | 24 | 21 | 609.7832 | 0
2042 | 2 | 24 | 22 | 582.4834 | 0
2042 | 2 | 24 | 23 | 546.8726 | 0
2042 | 2 | 25 | 0 | 512.6053 | 0
2042 | 2 | 25 | 1 | 472.3939 | 0
2042 | 2 | 25 | 2 | 455.3999 | 0
2042 | 2 | 25 | 3 | 443.4236 | 0
2042 | 2 | 25 | 4 | 438.9616 | 0
2042 | 2 | 25 | 5 | 439.2976 | 0
2042 | 2 | 25 | 6 | 455.9107 | 0
2042 | 2 | 25 | 7 | 486.9929 | 0
2042 | 2 | 25 | 8 | 528.8269 | 0
2042 | 2 | 25 | 9 | 546.683 | 0
2042 | 2 | 25 | 10 | 558.1507 | 0
2042 | 2 | 25 | 11 | 564.9845 | 0
2042 | 2 | 25 | 12 | 556.6607 | 0
2042 | 2 | 25 | 13 | 557.3475 | 0
2042 | 2 | 25 | 14 | 554.1816 | 0
2042 | 2 | 25 | 15 | 550.5019 | 0
2042 | 2 | 25 | 16 | 553.0398 | 0
2042 | 2 | 25 | 17 | 563.7856 | 0
2042 | 2 | 25 | 18 | 583.1404 | 0
2042 | 2 | 25 | 19 | 611.8893 | 0
2042 | 2 | 25 | 20 | 604.5102 | 0
2042 | 2 | 25 | 21 | 584.4477 | 0
2042 | 2 | 25 | 22 | 559.011 | 0
2042 | 2 | 25 | 23 | 524.2586 | 0
2042 | 2 | 26 | 0 | 484.7748 | 0
2042 | 2 | 26 | 1 | 452.9005 | 0
2042 | 2 | 26 | 2 | 436.55 | 0
2042 | 2 | 26 | 3 | 424.9611 | 0
2042 | 2 | 26 | 4 | 420.673 | 0
2042 | 2 | 26 | 5 | 421.5098 | 0
2042 | 2 | 26 | 6 | 437.8705 | 0
2042 | 2 | 26 | 7 | 469.1867 | 0
2042 | 2 | 26 | 8 | 511.0577 | 0
2042 | 2 | 26 | 9 | 528.8353 | 0
2042 | 2 | 26 | 10 | 537.6656 | 0
2042 | 2 | 26 | 11 | 543.6322 | 0
2042 | 2 | 26 | 12 | 544.4461 | 0
2042 | 2 | 26 | 13 | 545.483 | 0
2042 | 2 | 26 | 14 | 543.3984 | 0
2042 | 2 | 26 | 15 | 537.8637 | 0
2042 | 2 | 26 | 16 | 540.5358 | 0
2042 | 2 | 26 | 17 | 548.3234 | 0
2042 | 2 | 26 | 18 | 573.8334 | 0
2042 | 2 | 26 | 19 | 598.2794 | 0
2042 | 2 | 26 | 20 | 589.5802 | 0
2042 | 2 | 26 | 21 | 569.8987 | 0
2042 | 2 | 26 | 22 | 543.8753 | 0
2042 | 2 | 26 | 23 | 509.1488 | 0
2042 | 2 | 27 | 0 | 476.0157 | 0
2042 | 2 | 27 | 1 | 441.4058 | 0
2042 | 2 | 27 | 2 | 425.5161 | 0
2042 | 2 | 27 | 3 | 413.8872 | 0
2042 | 2 | 27 | 4 | 409.682 | 0
2042 | 2 | 27 | 5 | 410.8943 | 0
2042 | 2 | 27 | 6 | 429.6252 | 0
2042 | 2 | 27 | 7 | 461.8507 | 0
2042 | 2 | 27 | 8 | 504.9169 | 0
2042 | 2 | 27 | 9 | 525.8425 | 0
2042 | 2 | 27 | 10 | 538.8379 | 0
2042 | 2 | 27 | 11 | 548.4589 | 0
2042 | 2 | 27 | 12 | 564.4791 | 0
2042 | 2 | 27 | 13 | 569.1323 | 0
2042 | 2 | 27 | 14 | 569.0354 | 0
2042 | 2 | 27 | 15 | 562.3871 | 0
2042 | 2 | 27 | 16 | 564.1312 | 0
2042 | 2 | 27 | 17 | 569.471 | 0
2042 | 2 | 27 | 18 | 569.7541 | 0
2042 | 2 | 27 | 19 | 592.488 | 0
2042 | 2 | 27 | 20 | 582.7771 | 0
2042 | 2 | 27 | 21 | 562.5098 | 0
2042 | 2 | 27 | 22 | 536.8698 | 0
2042 | 2 | 27 | 23 | 503.6978 | 0
2042 | 2 | 28 | 0 | 471.6893 | 0
2042 | 2 | 28 | 1 | 451.9472 | 0
2042 | 2 | 28 | 2 | 436.3234 | 0
2042 | 2 | 28 | 3 | 425.9384 | 0
2042 | 2 | 28 | 4 | 423.1185 | 0
2042 | 2 | 28 | 5 | 424.841 | 0
2042 | 2 | 28 | 6 | 440.686 | 0
2042 | 2 | 28 | 7 | 473.8906 | 0
2042 | 2 | 28 | 8 | 519.8356 | 0
2042 | 2 | 28 | 9 | 545.9811 | 0
2042 | 2 | 28 | 10 | 564.1589 | 0
2042 | 2 | 28 | 11 | 575.535 | 0
2042 | 2 | 28 | 12 | 577.3388 | 0
2042 | 2 | 28 | 13 | 581.4745 | 0
2042 | 2 | 28 | 14 | 578.9614 | 0
2042 | 2 | 28 | 15 | 574.075 | 0
2042 | 2 | 28 | 16 | 575.2723 | 0
2042 | 2 | 28 | 17 | 581.7594 | 0
2042 | 2 | 28 | 18 | 582.0138 | 0
2042 | 2 | 28 | 19 | 609.4982 | 0
2042 | 2 | 28 | 20 | 605.6417 | 0
2042 | 2 | 28 | 21 | 590.0639 | 0
2042 | 2 | 28 | 22 | 569.0454 | 0
2042 | 2 | 28 | 23 | 540.9412 | 0
2042 | 3 | 1 | 0 | 512.2285 | 0
2042 | 3 | 1 | 1 | 468.8793 | 0
2042 | 3 | 1 | 2 | 451.1981 | 0
2042 | 3 | 1 | 3 | 437.6717 | 0
2042 | 3 | 1 | 4 | 432.5272 | 0
2042 | 3 | 1 | 5 | 429.5301 | 0
2042 | 3 | 1 | 6 | 436.8969 | 0
2042 | 3 | 1 | 7 | 449.6811 | 0
2042 | 3 | 1 | 8 | 473.1388 | 0
2042 | 3 | 1 | 9 | 501.442 | 0
2042 | 3 | 1 | 10 | 523.8928 | 0
2042 | 3 | 1 | 11 | 538.0538 | 0
2042 | 3 | 1 | 12 | 547.9682 | 0
2042 | 3 | 1 | 13 | 552.07 | 0
2042 | 3 | 1 | 14 | 551.1205 | 0
2042 | 3 | 1 | 15 | 543.5676 | 0
2042 | 3 | 1 | 16 | 542.478 | 0
2042 | 3 | 1 | 17 | 544.5649 | 0
2042 | 3 | 1 | 18 | 566.6838 | 0
2042 | 3 | 1 | 19 | 591.8063 | 0
2042 | 3 | 1 | 20 | 585.8548 | 0
2042 | 3 | 1 | 21 | 567.8347 | 0
2042 | 3 | 1 | 22 | 546.862 | 0
2042 | 3 | 1 | 23 | 521.8738 | 0
2042 | 3 | 2 | 0 | 493.8736 | 0
2042 | 3 | 2 | 1 | 477.4247 | 0
2042 | 3 | 2 | 2 | 458.2936 | 0
2042 | 3 | 2 | 3 | 442.8318 | 0
2042 | 3 | 2 | 4 | 435.245 | 0
2042 | 3 | 2 | 5 | 430.8505 | 0
2042 | 3 | 2 | 6 | 434.6895 | 0
2042 | 3 | 2 | 7 | 441.9898 | 0
2042 | 3 | 2 | 8 | 462.0152 | 0
2042 | 3 | 2 | 9 | 495.6887 | 0
2042 | 3 | 2 | 10 | 530.1805 | 0
2042 | 3 | 2 | 11 | 553.3941 | 0
2042 | 3 | 2 | 12 | 561.3172 | 0
2042 | 3 | 2 | 13 | 570.1425 | 0
2042 | 3 | 2 | 14 | 570.0667 | 0
2042 | 3 | 2 | 15 | 566.2186 | 0
2042 | 3 | 2 | 16 | 568.0102 | 0
2042 | 3 | 2 | 17 | 574.9666 | 0
2042 | 3 | 2 | 18 | 577.1999 | 0
2042 | 3 | 2 | 19 | 606.3456 | 0
2042 | 3 | 2 | 20 | 602.1384 | 0
2042 | 3 | 2 | 21 | 582.8424 | 0
2042 | 3 | 2 | 22 | 556.5958 | 0
2042 | 3 | 2 | 23 | 525.186 | 0
2042 | 3 | 3 | 0 | 497.5021 | 0
2042 | 3 | 3 | 1 | 467.093 | 0
2042 | 3 | 3 | 2 | 451.2062 | 0
2042 | 3 | 3 | 3 | 441.0117 | 0
2042 | 3 | 3 | 4 | 438.2582 | 0
2042 | 3 | 3 | 5 | 439.8131 | 0
2042 | 3 | 3 | 6 | 456.382 | 0
2042 | 3 | 3 | 7 | 485.4982 | 0
2042 | 3 | 3 | 8 | 526.5191 | 0
2042 | 3 | 3 | 9 | 544.1442 | 0
2042 | 3 | 3 | 10 | 551.4293 | 0
2042 | 3 | 3 | 11 | 557.1064 | 0
2042 | 3 | 3 | 12 | 581.0157 | 0
2042 | 3 | 3 | 13 | 585.2646 | 0
2042 | 3 | 3 | 14 | 585.1076 | 0
2042 | 3 | 3 | 15 | 580.8186 | 0
2042 | 3 | 3 | 16 | 582.7974 | 0
2042 | 3 | 3 | 17 | 591.3867 | 0
2042 | 3 | 3 | 18 | 590.7649 | 0
2042 | 3 | 3 | 19 | 618.9656 | 0
2042 | 3 | 3 | 20 | 615.0857 | 0
2042 | 3 | 3 | 21 | 594.9685 | 0
2042 | 3 | 3 | 22 | 567.9441 | 0
2042 | 3 | 3 | 23 | 531.6758 | 0
2042 | 3 | 4 | 0 | 483.7839 | 0
2042 | 3 | 4 | 1 | 461.7067 | 0
2042 | 3 | 4 | 2 | 445.7607 | 0
2042 | 3 | 4 | 3 | 434.4055 | 0
2042 | 3 | 4 | 4 | 430.3964 | 0
2042 | 3 | 4 | 5 | 430.5766 | 0
2042 | 3 | 4 | 6 | 443.4923 | 0
2042 | 3 | 4 | 7 | 472.6211 | 0
2042 | 3 | 4 | 8 | 514.6916 | 0
2042 | 3 | 4 | 9 | 535.603 | 0
2042 | 3 | 4 | 10 | 547.6981 | 0
2042 | 3 | 4 | 11 | 556.1895 | 0
2042 | 3 | 4 | 12 | 560.4484 | 0
2042 | 3 | 4 | 13 | 563.8258 | 0
2042 | 3 | 4 | 14 | 563.5038 | 0
2042 | 3 | 4 | 15 | 560.4502 | 0
2042 | 3 | 4 | 16 | 563.8699 | 0
2042 | 3 | 4 | 17 | 572.8466 | 0
2042 | 3 | 4 | 18 | 578.0809 | 0
2042 | 3 | 4 | 19 | 603.6898 | 0
2042 | 3 | 4 | 20 | 599.8288 | 0
2042 | 3 | 4 | 21 | 580.6688 | 0
2042 | 3 | 4 | 22 | 554.6336 | 0
2042 | 3 | 4 | 23 | 519.0331 | 0
2042 | 3 | 5 | 0 | 474.3198 | 0
2042 | 3 | 5 | 1 | 455.3894 | 0
2042 | 3 | 5 | 2 | 439.9007 | 0
2042 | 3 | 5 | 3 | 430.1215 | 0
2042 | 3 | 5 | 4 | 427.3659 | 0
2042 | 3 | 5 | 5 | 429.2687 | 0
2042 | 3 | 5 | 6 | 446.6626 | 0
2042 | 3 | 5 | 7 | 477.0881 | 0
2042 | 3 | 5 | 8 | 518.5508 | 0
2042 | 3 | 5 | 9 | 535.8834 | 0
2042 | 3 | 5 | 10 | 540.8586 | 0
2042 | 3 | 5 | 11 | 544.3049 | 0
2042 | 3 | 5 | 12 | 565.5983 | 0
2042 | 3 | 5 | 13 | 568.9288 | 0
2042 | 3 | 5 | 14 | 569.65 | 0
2042 | 3 | 5 | 15 | 565.5832 | 0
2042 | 3 | 5 | 16 | 569.2329 | 0
2042 | 3 | 5 | 17 | 577.2572 | 0
2042 | 3 | 5 | 18 | 599.3681 | 0
2042 | 3 | 5 | 19 | 623.3152 | 0
2042 | 3 | 5 | 20 | 619.5146 | 0
2042 | 3 | 5 | 21 | 600.346 | 0
2042 | 3 | 5 | 22 | 573.0461 | 0
2042 | 3 | 5 | 23 | 536.8007 | 0
2042 | 3 | 6 | 0 | 498.8963 | 0
2042 | 3 | 6 | 1 | 463.4016 | 0
2042 | 3 | 6 | 2 | 447.548 | 0
2042 | 3 | 6 | 3 | 435.3013 | 0
2042 | 3 | 6 | 4 | 430.7263 | 0
2042 | 3 | 6 | 5 | 430.8184 | 0
2042 | 3 | 6 | 6 | 445.8477 | 0
2042 | 3 | 6 | 7 | 473.8542 | 0
2042 | 3 | 6 | 8 | 512.83 | 0
2042 | 3 | 6 | 9 | 530.6657 | 0
2042 | 3 | 6 | 10 | 540.9829 | 0
2042 | 3 | 6 | 11 | 548.7081 | 0
2042 | 3 | 6 | 12 | 562.9921 | 0
2042 | 3 | 6 | 13 | 566.0425 | 0
2042 | 3 | 6 | 14 | 565.4652 | 0
2042 | 3 | 6 | 15 | 559.0543 | 0
2042 | 3 | 6 | 16 | 559.2005 | 0
2042 | 3 | 6 | 17 | 564.0185 | 0
2042 | 3 | 6 | 18 | 568.7402 | 0
2042 | 3 | 6 | 19 | 589.7862 | 0
2042 | 3 | 6 | 20 | 585.9209 | 0
2042 | 3 | 6 | 21 | 566.0728 | 0
2042 | 3 | 6 | 22 | 539.801 | 0
2042 | 3 | 6 | 23 | 505.454 | 0
2042 | 3 | 7 | 0 | 466.2306 | 0
2042 | 3 | 7 | 1 | 435.1404 | 0
2042 | 3 | 7 | 2 | 418.2518 | 0
2042 | 3 | 7 | 3 | 406.8002 | 0
2042 | 3 | 7 | 4 | 402.9427 | 0
2042 | 3 | 7 | 5 | 404.4517 | 0
2042 | 3 | 7 | 6 | 421.1545 | 0
2042 | 3 | 7 | 7 | 450.1982 | 0
2042 | 3 | 7 | 8 | 490.6382 | 0
2042 | 3 | 7 | 9 | 513.0865 | 0
2042 | 3 | 7 | 10 | 524.8549 | 0
2042 | 3 | 7 | 11 | 532.9128 | 0
2042 | 3 | 7 | 12 | 539.6359 | 0
2042 | 3 | 7 | 13 | 542.0219 | 0
2042 | 3 | 7 | 14 | 540.4863 | 0
2042 | 3 | 7 | 15 | 534.9772 | 0
2042 | 3 | 7 | 16 | 535.7008 | 0
2042 | 3 | 7 | 17 | 541.0198 | 0
2042 | 3 | 7 | 18 | 558.2161 | 0
2042 | 3 | 7 | 19 | 578.4756 | 0
2042 | 3 | 7 | 20 | 574.6627 | 0
2042 | 3 | 7 | 21 | 556.253 | 0
2042 | 3 | 7 | 22 | 534.3095 | 0
2042 | 3 | 7 | 23 | 505.9222 | 0
2042 | 3 | 8 | 0 | 474.6585 | 0
2042 | 3 | 8 | 1 | 455.0831 | 0
2042 | 3 | 8 | 2 | 438.615 | 0
2042 | 3 | 8 | 3 | 426.933 | 0
2042 | 3 | 8 | 4 | 422.6443 | 0
2042 | 3 | 8 | 5 | 420.6467 | 0
2042 | 3 | 8 | 6 | 425.6633 | 0
2042 | 3 | 8 | 7 | 438.2665 | 0
2042 | 3 | 8 | 8 | 461.2792 | 0
2042 | 3 | 8 | 9 | 493.2266 | 0
2042 | 3 | 8 | 10 | 522.0876 | 0
2042 | 3 | 8 | 11 | 539.8166 | 0
2042 | 3 | 8 | 12 | 544.9052 | 0
2042 | 3 | 8 | 13 | 552.1464 | 0
2042 | 3 | 8 | 14 | 551.1983 | 0
2042 | 3 | 8 | 15 | 543.7157 | 0
2042 | 3 | 8 | 16 | 543.8193 | 0
2042 | 3 | 8 | 17 | 545.9005 | 0
2042 | 3 | 8 | 18 | 554.7882 | 0
2042 | 3 | 8 | 19 | 581.6827 | 0
2042 | 3 | 8 | 20 | 579.3701 | 0
2042 | 3 | 8 | 21 | 561.9164 | 0
2042 | 3 | 8 | 22 | 541.7796 | 0
2042 | 3 | 8 | 23 | 517.6942 | 0
2042 | 3 | 9 | 0 | 491.9217 | 0
2042 | 3 | 9 | 1 | 464.1101 | 0
2042 | 3 | 9 | 2 | 445.9778 | 0
2042 | 3 | 9 | 3 | 431.4156 | 0
2042 | 3 | 9 | 4 | 424.9941 | 0
2042 | 3 | 9 | 5 | 419.1859 | 0
2042 | 3 | 9 | 6 | 420.7164 | 0
2042 | 3 | 9 | 7 | 426.3677 | 0
2042 | 3 | 9 | 8 | 447.989 | 0
2042 | 3 | 9 | 9 | 478.0581 | 0
2042 | 3 | 9 | 10 | 505.0887 | 0
2042 | 3 | 9 | 11 | 524.5166 | 0
2042 | 3 | 9 | 12 | 544.8596 | 0
2042 | 3 | 9 | 13 | 552.8837 | 0
2042 | 3 | 9 | 14 | 551.2748 | 0
2042 | 3 | 9 | 15 | 547.5272 | 0
2042 | 3 | 9 | 16 | 549.4357 | 0
2042 | 3 | 9 | 17 | 556.1604 | 0
2042 | 3 | 9 | 18 | 561.3022 | 0
2042 | 3 | 9 | 19 | 585.727 | 0
2042 | 3 | 9 | 20 | 582.9028 | 0
2042 | 3 | 9 | 21 | 563.6272 | 0
2042 | 3 | 9 | 22 | 538.0301 | 0
2042 | 3 | 9 | 23 | 506.1024 | 0
2042 | 3 | 10 | 0 | 470.6466 | 0
2042 | 3 | 10 | 1 | 420.13 | 0
2042 | 3 | 10 | 2 | 408.1814 | 0
2042 | 3 | 10 | 3 | 403.4618 | 0
2042 | 3 | 10 | 4 | 405.231 | 0
2042 | 3 | 10 | 5 | 418.207 | 0
2042 | 3 | 10 | 6 | 450.9296 | 0
2042 | 3 | 10 | 7 | 488.3192 | 0
2042 | 3 | 10 | 8 | 512.2006 | 0
2042 | 3 | 10 | 9 | 526.2751 | 0
2042 | 3 | 10 | 10 | 535.1555 | 0
2042 | 3 | 10 | 11 | 540.0078 | 0
2042 | 3 | 10 | 12 | 541.446 | 0
2042 | 3 | 10 | 13 | 541.0823 | 0
2042 | 3 | 10 | 14 | 538.1791 | 0
2042 | 3 | 10 | 15 | 537.639 | 0
2042 | 3 | 10 | 16 | 544.6977 | 0
2042 | 3 | 10 | 17 | 554.0151 | 0
2042 | 3 | 10 | 18 | 557.2127 | 0
2042 | 3 | 10 | 19 | 568.8289 | 0
2042 | 3 | 10 | 20 | 560.3534 | 0
2042 | 3 | 10 | 21 | 534.3801 | 0
2042 | 3 | 10 | 22 | 499.4371 | 0
2042 | 3 | 10 | 23 | 463.0644 | 0
2042 | 3 | 11 | 0 | 432.4712 | 0
2042 | 3 | 11 | 1 | 401.0079 | 0
2042 | 3 | 11 | 2 | 389.5194 | 0
2042 | 3 | 11 | 3 | 383.5676 | 0
2042 | 3 | 11 | 4 | 384.257 | 0
2042 | 3 | 11 | 5 | 395.8211 | 0
2042 | 3 | 11 | 6 | 423.7009 | 0
2042 | 3 | 11 | 7 | 459.2895 | 0
2042 | 3 | 11 | 8 | 481.0584 | 0
2042 | 3 | 11 | 9 | 491.9931 | 0
2042 | 3 | 11 | 10 | 496.2187 | 0
2042 | 3 | 11 | 11 | 499.508 | 0
2042 | 3 | 11 | 12 | 490.8158 | 0
2042 | 3 | 11 | 13 | 487.996 | 0
2042 | 3 | 11 | 14 | 482.7581 | 0
2042 | 3 | 11 | 15 | 482.0093 | 0
2042 | 3 | 11 | 16 | 490.4987 | 0
2042 | 3 | 11 | 17 | 500.7195 | 0
2042 | 3 | 11 | 18 | 523.0644 | 0
2042 | 3 | 11 | 19 | 532.897 | 0
2042 | 3 | 11 | 20 | 526.8459 | 0
2042 | 3 | 11 | 21 | 503.9467 | 0
2042 | 3 | 11 | 22 | 470.7635 | 0
2042 | 3 | 11 | 23 | 435.425 | 0
2042 | 3 | 12 | 0 | 391.9646 | 0
2042 | 3 | 12 | 1 | 382.828 | 0
2042 | 3 | 12 | 2 | 372.2979 | 0
2042 | 3 | 12 | 3 | 368.6598 | 0
2042 | 3 | 12 | 4 | 371.136 | 0
2042 | 3 | 12 | 5 | 384.8666 | 0
2042 | 3 | 12 | 6 | 417.6321 | 0
2042 | 3 | 12 | 7 | 457.4901 | 0
2042 | 3 | 12 | 8 | 482.9371 | 0
2042 | 3 | 12 | 9 | 500.1496 | 0
2042 | 3 | 12 | 10 | 510.4293 | 0
2042 | 3 | 12 | 11 | 516.1617 | 0
2042 | 3 | 12 | 12 | 529.1432 | 0
2042 | 3 | 12 | 13 | 532.7231 | 0
2042 | 3 | 12 | 14 | 533.266 | 0
2042 | 3 | 12 | 15 | 534.1645 | 0
2042 | 3 | 12 | 16 | 544.1615 | 0
2042 | 3 | 12 | 17 | 553.1541 | 0
2042 | 3 | 12 | 18 | 544.1099 | 0
2042 | 3 | 12 | 19 | 557.0339 | 0
2042 | 3 | 12 | 20 | 552.7558 | 0
2042 | 3 | 12 | 21 | 530.0663 | 0
2042 | 3 | 12 | 22 | 496.8318 | 0
2042 | 3 | 12 | 23 | 461.4519 | 0
2042 | 3 | 13 | 0 | 424.4159 | 0
2042 | 3 | 13 | 1 | 407.0698 | 0
2042 | 3 | 13 | 2 | 397.2312 | 0
2042 | 3 | 13 | 3 | 393.1747 | 0
2042 | 3 | 13 | 4 | 395.6481 | 0
2042 | 3 | 13 | 5 | 408.6781 | 0
2042 | 3 | 13 | 6 | 437.6305 | 0
2042 | 3 | 13 | 7 | 475.8247 | 0
2042 | 3 | 13 | 8 | 498.5384 | 0
2042 | 3 | 13 | 9 | 511.1944 | 0
2042 | 3 | 13 | 10 | 518.8292 | 0
2042 | 3 | 13 | 11 | 523.5207 | 0
2042 | 3 | 13 | 12 | 520.5104 | 0
2042 | 3 | 13 | 13 | 519.3379 | 0
2042 | 3 | 13 | 14 | 515.9673 | 0
2042 | 3 | 13 | 15 | 512.9042 | 0
2042 | 3 | 13 | 16 | 519.5971 | 0
2042 | 3 | 13 | 17 | 527.0273 | 0
2042 | 3 | 13 | 18 | 534.7152 | 0
2042 | 3 | 13 | 19 | 548.4419 | 0
2042 | 3 | 13 | 20 | 547.1569 | 0
2042 | 3 | 13 | 21 | 525.8952 | 0
2042 | 3 | 13 | 22 | 492.5886 | 0
2042 | 3 | 13 | 23 | 458.0006 | 0
2042 | 3 | 14 | 0 | 432.3539 | 0
2042 | 3 | 14 | 1 | 405.5515 | 0
2042 | 3 | 14 | 2 | 394.0042 | 0
2042 | 3 | 14 | 3 | 389.1946 | 0
2042 | 3 | 14 | 4 | 391.401 | 0
2042 | 3 | 14 | 5 | 404.4275 | 0
2042 | 3 | 14 | 6 | 436.463 | 0
2042 | 3 | 14 | 7 | 473.5209 | 0
2042 | 3 | 14 | 8 | 495.7095 | 0
2042 | 3 | 14 | 9 | 511.92 | 0
2042 | 3 | 14 | 10 | 523.0218 | 0
2042 | 3 | 14 | 11 | 527.9702 | 0
2042 | 3 | 14 | 12 | 527.8963 | 0
2042 | 3 | 14 | 13 | 526.0407 | 0
2042 | 3 | 14 | 14 | 522.2304 | 0
2042 | 3 | 14 | 15 | 519.8658 | 0
2042 | 3 | 14 | 16 | 523.8915 | 0
2042 | 3 | 14 | 17 | 529.2609 | 0
2042 | 3 | 14 | 18 | 516.5236 | 0
2042 | 3 | 14 | 19 | 527.857 | 0
2042 | 3 | 14 | 20 | 527.4303 | 0
2042 | 3 | 14 | 21 | 507.3742 | 0
2042 | 3 | 14 | 22 | 478.3457 | 0
2042 | 3 | 14 | 23 | 449.5524 | 0
2042 | 3 | 15 | 0 | 424.6068 | 0
2042 | 3 | 15 | 1 | 410.6225 | 0
2042 | 3 | 15 | 2 | 398.3963 | 0
2042 | 3 | 15 | 3 | 392.7852 | 0
2042 | 3 | 15 | 4 | 392.9475 | 0
2042 | 3 | 15 | 5 | 400.8834 | 0
2042 | 3 | 15 | 6 | 417.1501 | 0
2042 | 3 | 15 | 7 | 436.1397 | 0
2042 | 3 | 15 | 8 | 448.1818 | 0
2042 | 3 | 15 | 9 | 475.9696 | 0
2042 | 3 | 15 | 10 | 500.1319 | 0
2042 | 3 | 15 | 11 | 513.4243 | 0
2042 | 3 | 15 | 12 | 515.4061 | 0
2042 | 3 | 15 | 13 | 515.9206 | 0
2042 | 3 | 15 | 14 | 511.212 | 0
2042 | 3 | 15 | 15 | 507.2247 | 0
2042 | 3 | 15 | 16 | 510.8513 | 0
2042 | 3 | 15 | 17 | 513.3565 | 0
2042 | 3 | 15 | 18 | 511.6792 | 0
2042 | 3 | 15 | 19 | 521.6618 | 0
2042 | 3 | 15 | 20 | 518.4044 | 0
2042 | 3 | 15 | 21 | 497.0261 | 0
2042 | 3 | 15 | 22 | 469.0207 | 0
2042 | 3 | 15 | 23 | 444.4728 | 0
2042 | 3 | 16 | 0 | 419.5048 | 0
2042 | 3 | 16 | 1 | 411.763 | 0
2042 | 3 | 16 | 2 | 398.7464 | 0
2042 | 3 | 16 | 3 | 391.0332 | 0
2042 | 3 | 16 | 4 | 389.56 | 0
2042 | 3 | 16 | 5 | 394.479 | 0
2042 | 3 | 16 | 6 | 410.8556 | 0
2042 | 3 | 16 | 7 | 425.4634 | 0
2042 | 3 | 16 | 8 | 436.5398 | 0
2042 | 3 | 16 | 9 | 467.208 | 0
2042 | 3 | 16 | 10 | 497.6479 | 0
2042 | 3 | 16 | 11 | 516.752 | 0
2042 | 3 | 16 | 12 | 538.3992 | 0
2042 | 3 | 16 | 13 | 544.8076 | 0
2042 | 3 | 16 | 14 | 543.5644 | 0
2042 | 3 | 16 | 15 | 542.7812 | 0
2042 | 3 | 16 | 16 | 549.0767 | 0
2042 | 3 | 16 | 17 | 554.4316 | 0
2042 | 3 | 16 | 18 | 543.1987 | 0
2042 | 3 | 16 | 19 | 551.3637 | 0
2042 | 3 | 16 | 20 | 543.0336 | 0
2042 | 3 | 16 | 21 | 517.9074 | 0
2042 | 3 | 16 | 22 | 485.9136 | 0
2042 | 3 | 16 | 23 | 454.6057 | 0
2042 | 3 | 17 | 0 | 428.3947 | 0
2042 | 3 | 17 | 1 | 418.2343 | 0
2042 | 3 | 17 | 2 | 407.9868 | 0
2042 | 3 | 17 | 3 | 405.3754 | 0
2042 | 3 | 17 | 4 | 408.9669 | 0
2042 | 3 | 17 | 5 | 423.0569 | 0
2042 | 3 | 17 | 6 | 454.2411 | 0
2042 | 3 | 17 | 7 | 493.2489 | 0
2042 | 3 | 17 | 8 | 521.5319 | 0
2042 | 3 | 17 | 9 | 539.6822 | 0
2042 | 3 | 17 | 10 | 552.4443 | 0
2042 | 3 | 17 | 11 | 560.0108 | 0
2042 | 3 | 17 | 12 | 553.4204 | 0
2042 | 3 | 17 | 13 | 554.8527 | 0
2042 | 3 | 17 | 14 | 551.8603 | 0
2042 | 3 | 17 | 15 | 551.8969 | 0
2042 | 3 | 17 | 16 | 560.7611 | 0
2042 | 3 | 17 | 17 | 572.1447 | 0
2042 | 3 | 17 | 18 | 577.6079 | 0
2042 | 3 | 17 | 19 | 592.7533 | 0
2042 | 3 | 17 | 20 | 591.0633 | 0
2042 | 3 | 17 | 21 | 567.3218 | 0
2042 | 3 | 17 | 22 | 532.6041 | 0
2042 | 3 | 17 | 23 | 495.5405 | 0
2042 | 3 | 18 | 0 | 455.8201 | 0
2042 | 3 | 18 | 1 | 433.5901 | 0
2042 | 3 | 18 | 2 | 423.0417 | 0
2042 | 3 | 18 | 3 | 418.9561 | 0
2042 | 3 | 18 | 4 | 421.2806 | 0
2042 | 3 | 18 | 5 | 433.612 | 0
2042 | 3 | 18 | 6 | 462.4341 | 0
2042 | 3 | 18 | 7 | 499.3783 | 0
2042 | 3 | 18 | 8 | 525.9181 | 0
2042 | 3 | 18 | 9 | 540.6576 | 0
2042 | 3 | 18 | 10 | 549.0671 | 0
2042 | 3 | 18 | 11 | 553.1388 | 0
2042 | 3 | 18 | 12 | 562.4521 | 0
2042 | 3 | 18 | 13 | 562.0584 | 0
2042 | 3 | 18 | 14 | 559.4636 | 0
2042 | 3 | 18 | 15 | 559.7743 | 0
2042 | 3 | 18 | 16 | 567.5585 | 0
2042 | 3 | 18 | 17 | 576.4569 | 0
2042 | 3 | 18 | 18 | 570.2262 | 0
2042 | 3 | 18 | 19 | 578.1632 | 0
2042 | 3 | 18 | 20 | 572.7286 | 0
2042 | 3 | 18 | 21 | 547.284 | 0
2042 | 3 | 18 | 22 | 512.4007 | 0
2042 | 3 | 18 | 23 | 475.6551 | 0
2042 | 3 | 19 | 0 | 440.4429 | 0
2042 | 3 | 19 | 1 | 415.572 | 0
2042 | 3 | 19 | 2 | 404.7432 | 0
2042 | 3 | 19 | 3 | 400.6864 | 0
2042 | 3 | 19 | 4 | 402.9762 | 0
2042 | 3 | 19 | 5 | 415.8233 | 0
2042 | 3 | 19 | 6 | 443.8969 | 0
2042 | 3 | 19 | 7 | 479.6965 | 0
2042 | 3 | 19 | 8 | 502.2879 | 0
2042 | 3 | 19 | 9 | 512.6957 | 0
2042 | 3 | 19 | 10 | 515.9247 | 0
2042 | 3 | 19 | 11 | 516.9763 | 0
2042 | 3 | 19 | 12 | 532.6547 | 0
2042 | 3 | 19 | 13 | 531.5056 | 0
2042 | 3 | 19 | 14 | 528.6499 | 0
2042 | 3 | 19 | 15 | 528.0428 | 0
2042 | 3 | 19 | 16 | 535.767 | 0
2042 | 3 | 19 | 17 | 543.833 | 0
2042 | 3 | 19 | 18 | 539.2402 | 0
2042 | 3 | 19 | 19 | 546.3823 | 0
2042 | 3 | 19 | 20 | 542.306 | 0
2042 | 3 | 19 | 21 | 517.2342 | 0
2042 | 3 | 19 | 22 | 482.5825 | 0
2042 | 3 | 19 | 23 | 446.3241 | 0
2042 | 3 | 20 | 0 | 414.9075 | 0
2042 | 3 | 20 | 1 | 399.5659 | 0
2042 | 3 | 20 | 2 | 388.5965 | 0
2042 | 3 | 20 | 3 | 384.2009 | 0
2042 | 3 | 20 | 4 | 385.9497 | 0
2042 | 3 | 20 | 5 | 399.3833 | 0
2042 | 3 | 20 | 6 | 433.7007 | 0
2042 | 3 | 20 | 7 | 471.5972 | 0
2042 | 3 | 20 | 8 | 499.4467 | 0
2042 | 3 | 20 | 9 | 518.1624 | 0
2042 | 3 | 20 | 10 | 529.7848 | 0
2042 | 3 | 20 | 11 | 537.3678 | 0
2042 | 3 | 20 | 12 | 543.4129 | 0
2042 | 3 | 20 | 13 | 544.6207 | 0
2042 | 3 | 20 | 14 | 543.1779 | 0
2042 | 3 | 20 | 15 | 541.0392 | 0
2042 | 3 | 20 | 16 | 548.7197 | 0
2042 | 3 | 20 | 17 | 554.0556 | 0
2042 | 3 | 20 | 18 | 533.1454 | 0
2042 | 3 | 20 | 19 | 541.8889 | 0
2042 | 3 | 20 | 20 | 539.5532 | 0
2042 | 3 | 20 | 21 | 516.29 | 0
2042 | 3 | 20 | 22 | 482.4067 | 0
2042 | 3 | 20 | 23 | 447.3668 | 0
2042 | 3 | 21 | 0 | 423.9723 | 0
2042 | 3 | 21 | 1 | 399.5779 | 0
2042 | 3 | 21 | 2 | 388.5762 | 0
2042 | 3 | 21 | 3 | 383.9923 | 0
2042 | 3 | 21 | 4 | 386.161 | 0
2042 | 3 | 21 | 5 | 399.4056 | 0
2042 | 3 | 21 | 6 | 432.5182 | 0
2042 | 3 | 21 | 7 | 468.7629 | 0
2042 | 3 | 21 | 8 | 493.8359 | 0
2042 | 3 | 21 | 9 | 513.5728 | 0
2042 | 3 | 21 | 10 | 525.0732 | 0
2042 | 3 | 21 | 11 | 531.0858 | 0
2042 | 3 | 21 | 12 | 529.5764 | 0
2042 | 3 | 21 | 13 | 526.943 | 0
2042 | 3 | 21 | 14 | 522.5124 | 0
2042 | 3 | 21 | 15 | 518.0563 | 0
2042 | 3 | 21 | 16 | 522.5801 | 0
2042 | 3 | 21 | 17 | 526.1621 | 0
2042 | 3 | 21 | 18 | 521.4808 | 0
2042 | 3 | 21 | 19 | 526.7456 | 0
2042 | 3 | 21 | 20 | 525.3554 | 0
2042 | 3 | 21 | 21 | 504.4833 | 0
2042 | 3 | 21 | 22 | 474.2942 | 0
2042 | 3 | 21 | 23 | 444.8349 | 0
2042 | 3 | 22 | 0 | 425.2358 | 0
2042 | 3 | 22 | 1 | 393.3604 | 0
2042 | 3 | 22 | 2 | 380.6224 | 0
2042 | 3 | 22 | 3 | 373.9519 | 0
2042 | 3 | 22 | 4 | 372.82 | 0
2042 | 3 | 22 | 5 | 377.6706 | 0
2042 | 3 | 22 | 6 | 392.6113 | 0
2042 | 3 | 22 | 7 | 409.1429 | 0
2042 | 3 | 22 | 8 | 426.0548 | 0
2042 | 3 | 22 | 9 | 452.7322 | 0
2042 | 3 | 22 | 10 | 471.8627 | 0
2042 | 3 | 22 | 11 | 483.2059 | 0
2042 | 3 | 22 | 12 | 482.437 | 0
2042 | 3 | 22 | 13 | 480.0882 | 0
2042 | 3 | 22 | 14 | 472.9745 | 0
2042 | 3 | 22 | 15 | 467.5223 | 0
2042 | 3 | 22 | 16 | 470.0401 | 0
2042 | 3 | 22 | 17 | 472.6195 | 0
2042 | 3 | 22 | 18 | 470.5411 | 0
2042 | 3 | 22 | 19 | 475.1967 | 0
2042 | 3 | 22 | 20 | 474.205 | 0
2042 | 3 | 22 | 21 | 452.6281 | 0
2042 | 3 | 22 | 22 | 425.4489 | 0
2042 | 3 | 22 | 23 | 400.9011 | 0
2042 | 3 | 23 | 0 | 388.2993 | 0
2042 | 3 | 23 | 1 | 362.8631 | 0
2042 | 3 | 23 | 2 | 350.5053 | 0
2042 | 3 | 23 | 3 | 344.0438 | 0
2042 | 3 | 23 | 4 | 342.4246 | 0
2042 | 3 | 23 | 5 | 346.1926 | 0
2042 | 3 | 23 | 6 | 357.6262 | 0
2042 | 3 | 23 | 7 | 369.74 | 0
2042 | 3 | 23 | 8 | 385.8999 | 0
2042 | 3 | 23 | 9 | 416.2364 | 0
2042 | 3 | 23 | 10 | 443.1868 | 0
2042 | 3 | 23 | 11 | 461.2573 | 0
2042 | 3 | 23 | 12 | 471.5903 | 0
2042 | 3 | 23 | 13 | 474.6463 | 0
2042 | 3 | 23 | 14 | 470.0493 | 0
2042 | 3 | 23 | 15 | 468.1403 | 0
2042 | 3 | 23 | 16 | 474.1433 | 0
2042 | 3 | 23 | 17 | 481.2722 | 0
2042 | 3 | 23 | 18 | 487.6514 | 0
2042 | 3 | 23 | 19 | 492.4583 | 0
2042 | 3 | 23 | 20 | 488.8483 | 0
2042 | 3 | 23 | 21 | 464.6664 | 0
2042 | 3 | 23 | 22 | 433.7237 | 0
2042 | 3 | 23 | 23 | 403.712 | 0
2042 | 3 | 24 | 0 | 376.0099 | 0
2042 | 3 | 24 | 1 | 359.4562 | 0
2042 | 3 | 24 | 2 | 349.6419 | 0
2042 | 3 | 24 | 3 | 346.6211 | 0
2042 | 3 | 24 | 4 | 350.1536 | 0
2042 | 3 | 24 | 5 | 365.2093 | 0
2042 | 3 | 24 | 6 | 400.4982 | 0
2042 | 3 | 24 | 7 | 438.388 | 0
2042 | 3 | 24 | 8 | 462.5759 | 0
2042 | 3 | 24 | 9 | 480.6745 | 0
2042 | 3 | 24 | 10 | 493.3909 | 0
2042 | 3 | 24 | 11 | 502.5387 | 0
2042 | 3 | 24 | 12 | 506.9441 | 0
2042 | 3 | 24 | 13 | 509.7696 | 0
2042 | 3 | 24 | 14 | 508.2796 | 0
2042 | 3 | 24 | 15 | 506.7782 | 0
2042 | 3 | 24 | 16 | 515.367 | 0
2042 | 3 | 24 | 17 | 524.3275 | 0
2042 | 3 | 24 | 18 | 517.607 | 0
2042 | 3 | 24 | 19 | 522.4254 | 0
2042 | 3 | 24 | 20 | 519.2486 | 0
2042 | 3 | 24 | 21 | 493.4219 | 0
2042 | 3 | 24 | 22 | 457.1786 | 0
2042 | 3 | 24 | 23 | 421.0884 | 0
2042 | 3 | 25 | 0 | 388.6674 | 0
2042 | 3 | 25 | 1 | 367.4457 | 0
2042 | 3 | 25 | 2 | 357.457 | 0
2042 | 3 | 25 | 3 | 353.8789 | 0
2042 | 3 | 25 | 4 | 356.8382 | 0
2042 | 3 | 25 | 5 | 370.96 | 0
2042 | 3 | 25 | 6 | 401.4507 | 0
2042 | 3 | 25 | 7 | 438.8539 | 0
2042 | 3 | 25 | 8 | 460.7439 | 0
2042 | 3 | 25 | 9 | 476.4727 | 0
2042 | 3 | 25 | 10 | 488.8371 | 0
2042 | 3 | 25 | 11 | 496.6607 | 0
2042 | 3 | 25 | 12 | 477.0247 | 0
2042 | 3 | 25 | 13 | 476.6545 | 0
2042 | 3 | 25 | 14 | 472.4893 | 0
2042 | 3 | 25 | 15 | 473.3853 | 0
2042 | 3 | 25 | 16 | 483.4023 | 0
2042 | 3 | 25 | 17 | 495.2405 | 0
2042 | 3 | 25 | 18 | 489.0013 | 0
2042 | 3 | 25 | 19 | 501.5061 | 0
2042 | 3 | 25 | 20 | 506.3995 | 0
2042 | 3 | 25 | 21 | 484.8589 | 0
2042 | 3 | 25 | 22 | 450.7545 | 0
2042 | 3 | 25 | 23 | 415.2186 | 0
2042 | 3 | 26 | 0 | 391.9576 | 0
2042 | 3 | 26 | 1 | 369.596 | 0
2042 | 3 | 26 | 2 | 360.1797 | 0
2042 | 3 | 26 | 3 | 357.778 | 0
2042 | 3 | 26 | 4 | 361.8282 | 0
2042 | 3 | 26 | 5 | 376.7041 | 0
2042 | 3 | 26 | 6 | 404.6543 | 0
2042 | 3 | 26 | 7 | 440.9891 | 0
2042 | 3 | 26 | 8 | 459.5673 | 0
2042 | 3 | 26 | 9 | 467.5501 | 0
2042 | 3 | 26 | 10 | 469.7016 | 0
2042 | 3 | 26 | 11 | 471.2048 | 0
2042 | 3 | 26 | 12 | 483.3509 | 0
2042 | 3 | 26 | 13 | 483.2942 | 0
2042 | 3 | 26 | 14 | 479.5091 | 0
2042 | 3 | 26 | 15 | 479.8103 | 0
2042 | 3 | 26 | 16 | 489.4797 | 0
2042 | 3 | 26 | 17 | 500.5702 | 0
2042 | 3 | 26 | 18 | 520.009 | 0
2042 | 3 | 26 | 19 | 524.2513 | 0
2042 | 3 | 26 | 20 | 523.3518 | 0
2042 | 3 | 26 | 21 | 497.8572 | 0
2042 | 3 | 26 | 22 | 462.3228 | 0
2042 | 3 | 26 | 23 | 426.4555 | 0
2042 | 3 | 27 | 0 | 389.4924 | 0
2042 | 3 | 27 | 1 | 378.723 | 0
2042 | 3 | 27 | 2 | 368.8868 | 0
2042 | 3 | 27 | 3 | 366.356 | 0
2042 | 3 | 27 | 4 | 370.0918 | 0
2042 | 3 | 27 | 5 | 385.3735 | 0
2042 | 3 | 27 | 6 | 416.7328 | 0
2042 | 3 | 27 | 7 | 453.6054 | 0
2042 | 3 | 27 | 8 | 473.926 | 0
2042 | 3 | 27 | 9 | 486.1071 | 0
2042 | 3 | 27 | 10 | 493.1042 | 0
2042 | 3 | 27 | 11 | 497.5132 | 0
2042 | 3 | 27 | 12 | 517.4507 | 0
2042 | 3 | 27 | 13 | 518.5292 | 0
2042 | 3 | 27 | 14 | 515.7965 | 0
2042 | 3 | 27 | 15 | 514.9894 | 0
2042 | 3 | 27 | 16 | 523.5247 | 0
2042 | 3 | 27 | 17 | 531.2253 | 0
2042 | 3 | 27 | 18 | 531.6979 | 0
2042 | 3 | 27 | 19 | 538.77 | 0
2042 | 3 | 27 | 20 | 539.4036 | 0
2042 | 3 | 27 | 21 | 514.7102 | 0
2042 | 3 | 27 | 22 | 479.8908 | 0
2042 | 3 | 27 | 23 | 444.8019 | 0
2042 | 3 | 28 | 0 | 414.456 | 0
2042 | 3 | 28 | 1 | 396.3568 | 0
2042 | 3 | 28 | 2 | 385.8141 | 0
2042 | 3 | 28 | 3 | 381.8005 | 0
2042 | 3 | 28 | 4 | 384.6243 | 0
2042 | 3 | 28 | 5 | 398.3579 | 0
2042 | 3 | 28 | 6 | 430.6409 | 0
2042 | 3 | 28 | 7 | 466.9118 | 0
2042 | 3 | 28 | 8 | 493.5965 | 0
2042 | 3 | 28 | 9 | 513.643 | 0
2042 | 3 | 28 | 10 | 527.696 | 0
2042 | 3 | 28 | 11 | 535.9468 | 0
2042 | 3 | 28 | 12 | 536.9783 | 0
2042 | 3 | 28 | 13 | 537.1484 | 0
2042 | 3 | 28 | 14 | 532.6896 | 0
2042 | 3 | 28 | 15 | 530.5271 | 0
2042 | 3 | 28 | 16 | 535.9375 | 0
2042 | 3 | 28 | 17 | 541.7846 | 0
2042 | 3 | 28 | 18 | 538.0375 | 0
2042 | 3 | 28 | 19 | 538.6708 | 0
2042 | 3 | 28 | 20 | 536.4258 | 0
2042 | 3 | 28 | 21 | 511.6232 | 0
2042 | 3 | 28 | 22 | 480.9126 | 0
2042 | 3 | 28 | 23 | 451.4276 | 0
2042 | 3 | 29 | 0 | 418.0487 | 0
2042 | 3 | 29 | 1 | 387.8679 | 0
2042 | 3 | 29 | 2 | 375.3874 | 0
2042 | 3 | 29 | 3 | 369.4154 | 0
2042 | 3 | 29 | 4 | 368.7077 | 0
2042 | 3 | 29 | 5 | 374.8731 | 0
2042 | 3 | 29 | 6 | 392.3271 | 0
2042 | 3 | 29 | 7 | 409.2767 | 0
2042 | 3 | 29 | 8 | 430.2543 | 0
2042 | 3 | 29 | 9 | 461.2079 | 0
2042 | 3 | 29 | 10 | 484.1727 | 0
2042 | 3 | 29 | 11 | 498.3251 | 0
2042 | 3 | 29 | 12 | 509.9014 | 0
2042 | 3 | 29 | 13 | 511.2991 | 0
2042 | 3 | 29 | 14 | 505.6285 | 0
2042 | 3 | 29 | 15 | 501.8943 | 0
2042 | 3 | 29 | 16 | 505.6992 | 0
2042 | 3 | 29 | 17 | 509.1508 | 0
2042 | 3 | 29 | 18 | 487.0897 | 0
2042 | 3 | 29 | 19 | 487.7192 | 0
2042 | 3 | 29 | 20 | 486.3478 | 0
2042 | 3 | 29 | 21 | 461.8972 | 0
2042 | 3 | 29 | 22 | 433.6448 | 0
2042 | 3 | 29 | 23 | 408.828 | 0
2042 | 3 | 30 | 0 | 386.1352 | 0
2042 | 3 | 30 | 1 | 366.1126 | 0
2042 | 3 | 30 | 2 | 354.3583 | 0
2042 | 3 | 30 | 3 | 348.9476 | 0
2042 | 3 | 30 | 4 | 348.5957 | 0
2042 | 3 | 30 | 5 | 354.3544 | 0
2042 | 3 | 30 | 6 | 369.8956 | 0
2042 | 3 | 30 | 7 | 382.8481 | 0
2042 | 3 | 30 | 8 | 399.9232 | 0
2042 | 3 | 30 | 9 | 433.6552 | 0
2042 | 3 | 30 | 10 | 465.2784 | 0
2042 | 3 | 30 | 11 | 486.3033 | 0
2042 | 3 | 30 | 12 | 501.138 | 0
2042 | 3 | 30 | 13 | 507.3709 | 0
2042 | 3 | 30 | 14 | 503.9943 | 0
2042 | 3 | 30 | 15 | 503.3176 | 0
2042 | 3 | 30 | 16 | 510.9452 | 0
2042 | 3 | 30 | 17 | 518.2943 | 0
2042 | 3 | 30 | 18 | 505.5318 | 0
2042 | 3 | 30 | 19 | 508.9503 | 0
2042 | 3 | 30 | 20 | 507.0341 | 0
2042 | 3 | 30 | 21 | 482.1794 | 0
2042 | 3 | 30 | 22 | 450.0105 | 0
2042 | 3 | 30 | 23 | 419.0505 | 0
2042 | 3 | 31 | 0 | 388.4193 | 0
2042 | 3 | 31 | 1 | 374.6538 | 0
2042 | 3 | 31 | 2 | 365.1482 | 0
2042 | 3 | 31 | 3 | 362.7508 | 0
2042 | 3 | 31 | 4 | 366.82 | 0
2042 | 3 | 31 | 5 | 382.1327 | 0
2042 | 3 | 31 | 6 | 417.017 | 0
2042 | 3 | 31 | 7 | 453.7678 | 0
2042 | 3 | 31 | 8 | 478.7605 | 0
2042 | 3 | 31 | 9 | 497.6377 | 0
2042 | 3 | 31 | 10 | 511.2845 | 0
2042 | 3 | 31 | 11 | 520.4335 | 0
2042 | 3 | 31 | 12 | 519.4396 | 0
2042 | 3 | 31 | 13 | 521.3958 | 0
2042 | 3 | 31 | 14 | 518.0149 | 0
2042 | 3 | 31 | 15 | 516.7375 | 0
2042 | 3 | 31 | 16 | 525.5928 | 0
2042 | 3 | 31 | 17 | 535.4703 | 0
2042 | 3 | 31 | 18 | 536.2319 | 0
2042 | 3 | 31 | 19 | 538.9432 | 0
2042 | 3 | 31 | 20 | 537.8689 | 0
2042 | 3 | 31 | 21 | 511.2738 | 0
2042 | 3 | 31 | 22 | 474.3341 | 0
2042 | 3 | 31 | 23 | 437.3342 | 0
2042 | 4 | 1 | 0 | 399.7769 | 0
2042 | 4 | 1 | 1 | 389.8431 | 0
2042 | 4 | 1 | 2 | 380.647 | 0
2042 | 4 | 1 | 3 | 377.8606 | 0
2042 | 4 | 1 | 4 | 382.4784 | 0
2042 | 4 | 1 | 5 | 396.97 | 0
2042 | 4 | 1 | 6 | 430.8285 | 0
2042 | 4 | 1 | 7 | 470.6893 | 0
2042 | 4 | 1 | 8 | 498.0795 | 0
2042 | 4 | 1 | 9 | 515.0852 | 0
2042 | 4 | 1 | 10 | 526.3544 | 0
2042 | 4 | 1 | 11 | 533.6598 | 0
2042 | 4 | 1 | 12 | 527.9988 | 0
2042 | 4 | 1 | 13 | 530.5038 | 0
2042 | 4 | 1 | 14 | 528.0623 | 0
2042 | 4 | 1 | 15 | 531.5789 | 0
2042 | 4 | 1 | 16 | 546.1285 | 0
2042 | 4 | 1 | 17 | 559.7623 | 0
2042 | 4 | 1 | 18 | 550.2005 | 0
2042 | 4 | 1 | 19 | 559.8235 | 0
2042 | 4 | 1 | 20 | 562.2374 | 0
2042 | 4 | 1 | 21 | 537.8962 | 0
2042 | 4 | 1 | 22 | 504.0351 | 0
2042 | 4 | 1 | 23 | 466.3028 | 0
2042 | 4 | 2 | 0 | 434.5267 | 0
2042 | 4 | 2 | 1 | 420.2697 | 0
2042 | 4 | 2 | 2 | 411.7404 | 0
2042 | 4 | 2 | 3 | 409.5644 | 0
2042 | 4 | 2 | 4 | 414.8039 | 0
2042 | 4 | 2 | 5 | 428.9577 | 0
2042 | 4 | 2 | 6 | 460.9363 | 0
2042 | 4 | 2 | 7 | 498.8539 | 0
2042 | 4 | 2 | 8 | 524.9468 | 0
2042 | 4 | 2 | 9 | 538.1306 | 0
2042 | 4 | 2 | 10 | 544.7453 | 0
2042 | 4 | 2 | 11 | 547.9718 | 0
2042 | 4 | 2 | 12 | 546.6485 | 0
2042 | 4 | 2 | 13 | 546.5783 | 0
2042 | 4 | 2 | 14 | 542.6159 | 0
2042 | 4 | 2 | 15 | 544.0996 | 0
2042 | 4 | 2 | 16 | 556.3013 | 0
2042 | 4 | 2 | 17 | 567.6922 | 0
2042 | 4 | 2 | 18 | 558.5098 | 0
2042 | 4 | 2 | 19 | 567.8904 | 0
2042 | 4 | 2 | 20 | 572.3461 | 0
2042 | 4 | 2 | 21 | 549.5726 | 0
2042 | 4 | 2 | 22 | 515.3334 | 0
2042 | 4 | 2 | 23 | 476.9269 | 0
2042 | 4 | 3 | 0 | 443.3677 | 0
2042 | 4 | 3 | 1 | 424.7141 | 0
2042 | 4 | 3 | 2 | 415.0072 | 0
2042 | 4 | 3 | 3 | 411.4774 | 0
2042 | 4 | 3 | 4 | 415.393 | 0
2042 | 4 | 3 | 5 | 428.9156 | 0
2042 | 4 | 3 | 6 | 457.8981 | 0
2042 | 4 | 3 | 7 | 492.988 | 0
2042 | 4 | 3 | 8 | 515.8648 | 0
2042 | 4 | 3 | 9 | 523.3459 | 0
2042 | 4 | 3 | 10 | 523.6602 | 0
2042 | 4 | 3 | 11 | 524.5232 | 0
2042 | 4 | 3 | 12 | 514.053 | 0
2042 | 4 | 3 | 13 | 508.2583 | 0
2042 | 4 | 3 | 14 | 501.4614 | 0
2042 | 4 | 3 | 15 | 498.5774 | 0
2042 | 4 | 3 | 16 | 507.9473 | 0
2042 | 4 | 3 | 17 | 516.3581 | 0
2042 | 4 | 3 | 18 | 523.9602 | 0
2042 | 4 | 3 | 19 | 535.9513 | 0
2042 | 4 | 3 | 20 | 543.7332 | 0
2042 | 4 | 3 | 21 | 523.1261 | 0
2042 | 4 | 3 | 22 | 490.2868 | 0
2042 | 4 | 3 | 23 | 453.4025 | 0
2042 | 4 | 4 | 0 | 426.8708 | 0
2042 | 4 | 4 | 1 | 407.887 | 0
2042 | 4 | 4 | 2 | 396.4986 | 0
2042 | 4 | 4 | 3 | 389.4987 | 0
2042 | 4 | 4 | 4 | 389.9406 | 0
2042 | 4 | 4 | 5 | 393.9612 | 0
2042 | 4 | 4 | 6 | 413.9188 | 0
2042 | 4 | 4 | 7 | 433.1705 | 0
2042 | 4 | 4 | 8 | 465.9287 | 0
2042 | 4 | 4 | 9 | 496.5779 | 0
2042 | 4 | 4 | 10 | 516.8925 | 0
2042 | 4 | 4 | 11 | 532.9076 | 0
2042 | 4 | 4 | 12 | 536.964 | 0
2042 | 4 | 4 | 13 | 533.6909 | 0
2042 | 4 | 4 | 14 | 527.7582 | 0
2042 | 4 | 4 | 15 | 522.531 | 0
2042 | 4 | 4 | 16 | 526.8506 | 0
2042 | 4 | 4 | 17 | 527.9856 | 0
2042 | 4 | 4 | 18 | 502.2285 | 0
2042 | 4 | 4 | 19 | 501.0951 | 0
2042 | 4 | 4 | 20 | 499.3021 | 0
2042 | 4 | 4 | 21 | 480.9954 | 0
2042 | 4 | 4 | 22 | 459.1696 | 0
2042 | 4 | 4 | 23 | 433.5126 | 0
2042 | 4 | 5 | 0 | 408.6955 | 0
2042 | 4 | 5 | 1 | 396.1744 | 0
2042 | 4 | 5 | 2 | 384.1831 | 0
2042 | 4 | 5 | 3 | 377.6506 | 0
2042 | 4 | 5 | 4 | 377.0756 | 0
2042 | 4 | 5 | 5 | 381.9352 | 0
2042 | 4 | 5 | 6 | 396.1386 | 0
2042 | 4 | 5 | 7 | 411.2852 | 0
2042 | 4 | 5 | 8 | 426.3653 | 0
2042 | 4 | 5 | 9 | 451.9443 | 0
2042 | 4 | 5 | 10 | 471.5466 | 0
2042 | 4 | 5 | 11 | 484.3079 | 0
2042 | 4 | 5 | 12 | 492.726 | 0
2042 | 4 | 5 | 13 | 494.7314 | 0
2042 | 4 | 5 | 14 | 487.5857 | 0
2042 | 4 | 5 | 15 | 483.8949 | 0
2042 | 4 | 5 | 16 | 489.9425 | 0
2042 | 4 | 5 | 17 | 493.6852 | 0
2042 | 4 | 5 | 18 | 493.3024 | 0
2042 | 4 | 5 | 19 | 488.4533 | 0
2042 | 4 | 5 | 20 | 484.6465 | 0
2042 | 4 | 5 | 21 | 460.0294 | 0
2042 | 4 | 5 | 22 | 433.0339 | 0
2042 | 4 | 5 | 23 | 408.0505 | 0
2042 | 4 | 6 | 0 | 381.7404 | 0
2042 | 4 | 6 | 1 | 357.8427 | 0
2042 | 4 | 6 | 2 | 346.4 | 0
2042 | 4 | 6 | 3 | 340.7429 | 0
2042 | 4 | 6 | 4 | 341.775 | 0
2042 | 4 | 6 | 5 | 346.8004 | 0
2042 | 4 | 6 | 6 | 359.4567 | 0
2042 | 4 | 6 | 7 | 372.7206 | 0
2042 | 4 | 6 | 8 | 398.7572 | 0
2042 | 4 | 6 | 9 | 434.3766 | 0
2042 | 4 | 6 | 10 | 463.2826 | 0
2042 | 4 | 6 | 11 | 479.2831 | 0
2042 | 4 | 6 | 12 | 491.1131 | 0
2042 | 4 | 6 | 13 | 492.524 | 0
2042 | 4 | 6 | 14 | 487.7624 | 0
2042 | 4 | 6 | 15 | 483.4201 | 0
2042 | 4 | 6 | 16 | 490.468 | 0
2042 | 4 | 6 | 17 | 493.783 | 0
2042 | 4 | 6 | 18 | 491.8052 | 0
2042 | 4 | 6 | 19 | 493.1595 | 0
2042 | 4 | 6 | 20 | 499.6472 | 0
2042 | 4 | 6 | 21 | 482.0873 | 0
2042 | 4 | 6 | 22 | 459.0469 | 0
2042 | 4 | 6 | 23 | 432.5569 | 0
2042 | 4 | 7 | 0 | 394.5374 | 0
2042 | 4 | 7 | 1 | 377.3334 | 0
2042 | 4 | 7 | 2 | 368.6577 | 0
2042 | 4 | 7 | 3 | 365.2175 | 0
2042 | 4 | 7 | 4 | 370.6955 | 0
2042 | 4 | 7 | 5 | 384.0469 | 0
2042 | 4 | 7 | 6 | 407.5671 | 0
2042 | 4 | 7 | 7 | 433.5737 | 0
2042 | 4 | 7 | 8 | 453.7642 | 0
2042 | 4 | 7 | 9 | 470.1746 | 0
2042 | 4 | 7 | 10 | 476.0595 | 0
2042 | 4 | 7 | 11 | 481.4068 | 0
2042 | 4 | 7 | 12 | 487.5588 | 0
2042 | 4 | 7 | 13 | 483.5598 | 0
2042 | 4 | 7 | 14 | 479.5403 | 0
2042 | 4 | 7 | 15 | 479.3566 | 0
2042 | 4 | 7 | 16 | 488.0698 | 0
2042 | 4 | 7 | 17 | 496.5823 | 0
2042 | 4 | 7 | 18 | 506.0066 | 0
2042 | 4 | 7 | 19 | 508.5142 | 0
2042 | 4 | 7 | 20 | 511.527 | 0
2042 | 4 | 7 | 21 | 488.9271 | 0
2042 | 4 | 7 | 22 | 453.153 | 0
2042 | 4 | 7 | 23 | 417.6479 | 0
2042 | 4 | 8 | 0 | 390.4192 | 0
2042 | 4 | 8 | 1 | 379.5339 | 0
2042 | 4 | 8 | 2 | 369.1809 | 0
2042 | 4 | 8 | 3 | 365.0034 | 0
2042 | 4 | 8 | 4 | 368.0484 | 0
2042 | 4 | 8 | 5 | 381.6383 | 0
2042 | 4 | 8 | 6 | 415.1486 | 0
2042 | 4 | 8 | 7 | 450.73 | 0
2042 | 4 | 8 | 8 | 475.1256 | 0
2042 | 4 | 8 | 9 | 490.0284 | 0
2042 | 4 | 8 | 10 | 500.3102 | 0
2042 | 4 | 8 | 11 | 507.0765 | 0
2042 | 4 | 8 | 12 | 499.7367 | 0
2042 | 4 | 8 | 13 | 500.0409 | 0
2042 | 4 | 8 | 14 | 497.721 | 0
2042 | 4 | 8 | 15 | 499.7583 | 0
2042 | 4 | 8 | 16 | 510.9376 | 0
2042 | 4 | 8 | 17 | 521.6058 | 0
2042 | 4 | 8 | 18 | 508.6522 | 0
2042 | 4 | 8 | 19 | 514.139 | 0
2042 | 4 | 8 | 20 | 517.5027 | 0
2042 | 4 | 8 | 21 | 494.5131 | 0
2042 | 4 | 8 | 22 | 461.6342 | 0
2042 | 4 | 8 | 23 | 425.6098 | 0
2042 | 4 | 9 | 0 | 395.6376 | 0
2042 | 4 | 9 | 1 | 377.4152 | 0
2042 | 4 | 9 | 2 | 368.2283 | 0
2042 | 4 | 9 | 3 | 365.2212 | 0
2042 | 4 | 9 | 4 | 369.2162 | 0
2042 | 4 | 9 | 5 | 383.1644 | 0
2042 | 4 | 9 | 6 | 411.9921 | 0
2042 | 4 | 9 | 7 | 446.1077 | 0
2042 | 4 | 9 | 8 | 467.4352 | 0
2042 | 4 | 9 | 9 | 479.2057 | 0
2042 | 4 | 9 | 10 | 484.4322 | 0
2042 | 4 | 9 | 11 | 487.8624 | 0
2042 | 4 | 9 | 12 | 496.4847 | 0
2042 | 4 | 9 | 13 | 496.0934 | 0
2042 | 4 | 9 | 14 | 493.7844 | 0
2042 | 4 | 9 | 15 | 493.5443 | 0
2042 | 4 | 9 | 16 | 504.1271 | 0
2042 | 4 | 9 | 17 | 512.7714 | 0
2042 | 4 | 9 | 18 | 513.0271 | 0
2042 | 4 | 9 | 19 | 512.8343 | 0
2042 | 4 | 9 | 20 | 514.9906 | 0
2042 | 4 | 9 | 21 | 492.9624 | 0
2042 | 4 | 9 | 22 | 458.768 | 0
2042 | 4 | 9 | 23 | 422.2732 | 0
2042 | 4 | 10 | 0 | 389.5554 | 0
2042 | 4 | 10 | 1 | 373.184 | 0
2042 | 4 | 10 | 2 | 363.3012 | 0
2042 | 4 | 10 | 3 | 358.7294 | 0
2042 | 4 | 10 | 4 | 361.2535 | 0
2042 | 4 | 10 | 5 | 374.6449 | 0
2042 | 4 | 10 | 6 | 405.8743 | 0
2042 | 4 | 10 | 7 | 439.7746 | 0
2042 | 4 | 10 | 8 | 462.5146 | 0
2042 | 4 | 10 | 9 | 475.7846 | 0
2042 | 4 | 10 | 10 | 483.514 | 0
2042 | 4 | 10 | 11 | 489.9846 | 0
2042 | 4 | 10 | 12 | 475.7102 | 0
2042 | 4 | 10 | 13 | 473.7177 | 0
2042 | 4 | 10 | 14 | 469.4864 | 0
2042 | 4 | 10 | 15 | 467.2153 | 0
2042 | 4 | 10 | 16 | 476.0931 | 0
2042 | 4 | 10 | 17 | 482.8695 | 0
2042 | 4 | 10 | 18 | 485.5752 | 0
2042 | 4 | 10 | 19 | 487.6427 | 0
2042 | 4 | 10 | 20 | 493.5729 | 0
2042 | 4 | 10 | 21 | 474.2529 | 0
2042 | 4 | 10 | 22 | 441.2902 | 0
2042 | 4 | 10 | 23 | 406.4162 | 0
2042 | 4 | 11 | 0 | 384.551 | 0
2042 | 4 | 11 | 1 | 362.7659 | 0
2042 | 4 | 11 | 2 | 352.6391 | 0
2042 | 4 | 11 | 3 | 348.0409 | 0
2042 | 4 | 11 | 4 | 350.8422 | 0
2042 | 4 | 11 | 5 | 364.049 | 0
2042 | 4 | 11 | 6 | 391.6479 | 0
2042 | 4 | 11 | 7 | 424.5865 | 0
2042 | 4 | 11 | 8 | 447.4492 | 0
2042 | 4 | 11 | 9 | 462.5205 | 0
2042 | 4 | 11 | 10 | 469.6215 | 0
2042 | 4 | 11 | 11 | 475.3855 | 0
2042 | 4 | 11 | 12 | 481.8197 | 0
2042 | 4 | 11 | 13 | 480.8994 | 0
2042 | 4 | 11 | 14 | 477.0625 | 0
2042 | 4 | 11 | 15 | 474.5701 | 0
2042 | 4 | 11 | 16 | 481.5637 | 0
2042 | 4 | 11 | 17 | 486.7274 | 0
2042 | 4 | 11 | 18 | 489.3635 | 0
2042 | 4 | 11 | 19 | 483.8928 | 0
2042 | 4 | 11 | 20 | 484.0612 | 0
2042 | 4 | 11 | 21 | 462.9602 | 0
2042 | 4 | 11 | 22 | 434.0994 | 0
2042 | 4 | 11 | 23 | 405.6462 | 0
2042 | 4 | 12 | 0 | 379.8513 | 0
2042 | 4 | 12 | 1 | 356.6727 | 0
2042 | 4 | 12 | 2 | 345.5294 | 0
2042 | 4 | 12 | 3 | 339.8665 | 0
2042 | 4 | 12 | 4 | 339.8862 | 0
2042 | 4 | 12 | 5 | 344.5222 | 0
2042 | 4 | 12 | 6 | 358.5769 | 0
2042 | 4 | 12 | 7 | 372.8851 | 0
2042 | 4 | 12 | 8 | 394.8116 | 0
2042 | 4 | 12 | 9 | 422.0297 | 0
2042 | 4 | 12 | 10 | 439.5954 | 0
2042 | 4 | 12 | 11 | 451.3208 | 0
2042 | 4 | 12 | 12 | 462.0996 | 0
2042 | 4 | 12 | 13 | 461.6773 | 0
2042 | 4 | 12 | 14 | 457.045 | 0
2042 | 4 | 12 | 15 | 452.6895 | 0
2042 | 4 | 12 | 16 | 457.0978 | 0
2042 | 4 | 12 | 17 | 459.4686 | 0
2042 | 4 | 12 | 18 | 459.327 | 0
2042 | 4 | 12 | 19 | 454.4863 | 0
2042 | 4 | 12 | 20 | 455.5019 | 0
2042 | 4 | 12 | 21 | 435.9048 | 0
2042 | 4 | 12 | 22 | 411.0453 | 0
2042 | 4 | 12 | 23 | 387.3222 | 0
2042 | 4 | 13 | 0 | 369.3888 | 0
2042 | 4 | 13 | 1 | 350.9142 | 0
2042 | 4 | 13 | 2 | 339.7825 | 0
2042 | 4 | 13 | 3 | 333.4684 | 0
2042 | 4 | 13 | 4 | 333.2134 | 0
2042 | 4 | 13 | 5 | 336.5664 | 0
2042 | 4 | 13 | 6 | 349.3238 | 0
2042 | 4 | 13 | 7 | 359.551 | 0
2042 | 4 | 13 | 8 | 380.4575 | 0
2042 | 4 | 13 | 9 | 410.4205 | 0
2042 | 4 | 13 | 10 | 433.5923 | 0
2042 | 4 | 13 | 11 | 450.6176 | 0
2042 | 4 | 13 | 12 | 462.4441 | 0
2042 | 4 | 13 | 13 | 465.257 | 0
2042 | 4 | 13 | 14 | 462.3918 | 0
2042 | 4 | 13 | 15 | 461.5226 | 0
2042 | 4 | 13 | 16 | 469.0961 | 0
2042 | 4 | 13 | 17 | 475.8062 | 0
2042 | 4 | 13 | 18 | 472.4849 | 0
2042 | 4 | 13 | 19 | 472.4073 | 0
2042 | 4 | 13 | 20 | 476.0048 | 0
2042 | 4 | 13 | 21 | 457.6375 | 0
2042 | 4 | 13 | 22 | 428.7843 | 0
2042 | 4 | 13 | 23 | 398.1681 | 0
2042 | 4 | 14 | 0 | 370.4298 | 0
2042 | 4 | 14 | 1 | 360.2714 | 0
2042 | 4 | 14 | 2 | 350.8371 | 0
2042 | 4 | 14 | 3 | 348.0271 | 0
2042 | 4 | 14 | 4 | 352.1817 | 0
2042 | 4 | 14 | 5 | 366.9128 | 0
2042 | 4 | 14 | 6 | 400.6498 | 0
2042 | 4 | 14 | 7 | 434.9633 | 0
2042 | 4 | 14 | 8 | 458.4988 | 0
2042 | 4 | 14 | 9 | 473.6132 | 0
2042 | 4 | 14 | 10 | 483.5809 | 0
2042 | 4 | 14 | 11 | 490.9996 | 0
2042 | 4 | 14 | 12 | 495.9611 | 0
2042 | 4 | 14 | 13 | 498.3499 | 0
2042 | 4 | 14 | 14 | 497.009 | 0
2042 | 4 | 14 | 15 | 496.7152 | 0
2042 | 4 | 14 | 16 | 505.9487 | 0
2042 | 4 | 14 | 17 | 515.758 | 0
2042 | 4 | 14 | 18 | 513.1073 | 0
2042 | 4 | 14 | 19 | 511.679 | 0
2042 | 4 | 14 | 20 | 513.7629 | 0
2042 | 4 | 14 | 21 | 491.6296 | 0
2042 | 4 | 14 | 22 | 456.8146 | 0
2042 | 4 | 14 | 23 | 420.8338 | 0
2042 | 4 | 15 | 0 | 385.6772 | 0
2042 | 4 | 15 | 1 | 370.4059 | 0
2042 | 4 | 15 | 2 | 360.3161 | 0
2042 | 4 | 15 | 3 | 356.268 | 0
2042 | 4 | 15 | 4 | 359.0072 | 0
2042 | 4 | 15 | 5 | 372.2659 | 0
2042 | 4 | 15 | 6 | 402.884 | 0
2042 | 4 | 15 | 7 | 437.0023 | 0
2042 | 4 | 15 | 8 | 461.3797 | 0
2042 | 4 | 15 | 9 | 476.7396 | 0
2042 | 4 | 15 | 10 | 487.5481 | 0
2042 | 4 | 15 | 11 | 494.771 | 0
2042 | 4 | 15 | 12 | 481.313 | 0
2042 | 4 | 15 | 13 | 480.9701 | 0
2042 | 4 | 15 | 14 | 478.4414 | 0
2042 | 4 | 15 | 15 | 479.9182 | 0
2042 | 4 | 15 | 16 | 489.9339 | 0
2042 | 4 | 15 | 17 | 499.9476 | 0
2042 | 4 | 15 | 18 | 481.7304 | 0
2042 | 4 | 15 | 19 | 486.7144 | 0
2042 | 4 | 15 | 20 | 495.3626 | 0
2042 | 4 | 15 | 21 | 478.3759 | 0
2042 | 4 | 15 | 22 | 445.5641 | 0
2042 | 4 | 15 | 23 | 409.9723 | 0
2042 | 4 | 16 | 0 | 390.1714 | 0
2042 | 4 | 16 | 1 | 366.0632 | 0
2042 | 4 | 16 | 2 | 356.3145 | 0
2042 | 4 | 16 | 3 | 352.8558 | 0
2042 | 4 | 16 | 4 | 356.119 | 0
2042 | 4 | 16 | 5 | 369.7666 | 0
2042 | 4 | 16 | 6 | 401.2256 | 0
2042 | 4 | 16 | 7 | 435.1249 | 0
2042 | 4 | 16 | 8 | 459.1031 | 0
2042 | 4 | 16 | 9 | 472.6486 | 0
2042 | 4 | 16 | 10 | 480.6187 | 0
2042 | 4 | 16 | 11 | 486.0099 | 0
2042 | 4 | 16 | 12 | 471.2804 | 0
2042 | 4 | 16 | 13 | 469.9645 | 0
2042 | 4 | 16 | 14 | 467.2681 | 0
2042 | 4 | 16 | 15 | 466.8164 | 0
2042 | 4 | 16 | 16 | 476.0695 | 0
2042 | 4 | 16 | 17 | 484.9671 | 0
2042 | 4 | 16 | 18 | 499.656 | 0
2042 | 4 | 16 | 19 | 497.4718 | 0
2042 | 4 | 16 | 20 | 498.3563 | 0
2042 | 4 | 16 | 21 | 476.8139 | 0
2042 | 4 | 16 | 22 | 443.6395 | 0
2042 | 4 | 16 | 23 | 408.5158 | 0
2042 | 4 | 17 | 0 | 376.0564 | 0
2042 | 4 | 17 | 1 | 359.3146 | 0
2042 | 4 | 17 | 2 | 349.31 | 0
2042 | 4 | 17 | 3 | 344.9288 | 0
2042 | 4 | 17 | 4 | 347.2577 | 0
2042 | 4 | 17 | 5 | 360.4617 | 0
2042 | 4 | 17 | 6 | 384.3345 | 0
2042 | 4 | 17 | 7 | 416.0453 | 0
2042 | 4 | 17 | 8 | 433.0277 | 0
2042 | 4 | 17 | 9 | 439.5453 | 0
2042 | 4 | 17 | 10 | 439.8438 | 0
2042 | 4 | 17 | 11 | 441.759 | 0
2042 | 4 | 17 | 12 | 447.8991 | 0
2042 | 4 | 17 | 13 | 444.8251 | 0
2042 | 4 | 17 | 14 | 440.3219 | 0
2042 | 4 | 17 | 15 | 437.7101 | 0
2042 | 4 | 17 | 16 | 445.9174 | 0
2042 | 4 | 17 | 17 | 452.9196 | 0
2042 | 4 | 17 | 18 | 469.7487 | 0
2042 | 4 | 17 | 19 | 471.0413 | 0
2042 | 4 | 17 | 20 | 476.6181 | 0
2042 | 4 | 17 | 21 | 459.2101 | 0
2042 | 4 | 17 | 22 | 427.1827 | 0
2042 | 4 | 17 | 23 | 393.3162 | 0
2042 | 4 | 18 | 0 | 370.4779 | 0
2042 | 4 | 18 | 1 | 347.2991 | 0
2042 | 4 | 18 | 2 | 337.1473 | 0
2042 | 4 | 18 | 3 | 333.2784 | 0
2042 | 4 | 18 | 4 | 336.4689 | 0
2042 | 4 | 18 | 5 | 349.919 | 0
2042 | 4 | 18 | 6 | 377.9545 | 0
2042 | 4 | 18 | 7 | 411.481 | 0
2042 | 4 | 18 | 8 | 435.3203 | 0
2042 | 4 | 18 | 9 | 454.404 | 0
2042 | 4 | 18 | 10 | 467.3233 | 0
2042 | 4 | 18 | 11 | 475.091 | 0
2042 | 4 | 18 | 12 | 478.5387 | 0
2042 | 4 | 18 | 13 | 478.5588 | 0
2042 | 4 | 18 | 14 | 475.2148 | 0
2042 | 4 | 18 | 15 | 471.3134 | 0
2042 | 4 | 18 | 16 | 476.6253 | 0
2042 | 4 | 18 | 17 | 480.1277 | 0
2042 | 4 | 18 | 18 | 468.0847 | 0
2042 | 4 | 18 | 19 | 464.8648 | 0
2042 | 4 | 18 | 20 | 466.5092 | 0
2042 | 4 | 18 | 21 | 448.6522 | 0
2042 | 4 | 18 | 22 | 420.3798 | 0
2042 | 4 | 18 | 23 | 392.6202 | 0
2042 | 4 | 19 | 0 | 364.1954 | 0
2042 | 4 | 19 | 1 | 345.4026 | 0
2042 | 4 | 19 | 2 | 333.8736 | 0
2042 | 4 | 19 | 3 | 328.236 | 0
2042 | 4 | 19 | 4 | 328.1399 | 0
2042 | 4 | 19 | 5 | 332.272 | 0
2042 | 4 | 19 | 6 | 347.6499 | 0
2042 | 4 | 19 | 7 | 363.606 | 0
2042 | 4 | 19 | 8 | 391.4111 | 0
2042 | 4 | 19 | 9 | 423.9553 | 0
2042 | 4 | 19 | 10 | 447.3724 | 0
2042 | 4 | 19 | 11 | 462.7805 | 0
2042 | 4 | 19 | 12 | 435.1205 | 0
2042 | 4 | 19 | 13 | 431.112 | 0
2042 | 4 | 19 | 14 | 425.4776 | 0
2042 | 4 | 19 | 15 | 421.1478 | 0
2042 | 4 | 19 | 16 | 425.4194 | 0
2042 | 4 | 19 | 17 | 429.4437 | 0
2042 | 4 | 19 | 18 | 430.5595 | 0
2042 | 4 | 19 | 19 | 432.283 | 0
2042 | 4 | 19 | 20 | 439.8687 | 0
2042 | 4 | 19 | 21 | 428.0313 | 0
2042 | 4 | 19 | 22 | 404.9808 | 0
2042 | 4 | 19 | 23 | 380.7844 | 0
2042 | 4 | 20 | 0 | 358.8321 | 0
2042 | 4 | 20 | 1 | 343.1507 | 0
2042 | 4 | 20 | 2 | 332.0429 | 0
2042 | 4 | 20 | 3 | 325.8993 | 0
2042 | 4 | 20 | 4 | 325.2297 | 0
2042 | 4 | 20 | 5 | 327.3676 | 0
2042 | 4 | 20 | 6 | 333.0756 | 0
2042 | 4 | 20 | 7 | 342.857 | 0
2042 | 4 | 20 | 8 | 364.5544 | 0
2042 | 4 | 20 | 9 | 393.8022 | 0
2042 | 4 | 20 | 10 | 416.3162 | 0
2042 | 4 | 20 | 11 | 433.0528 | 0
2042 | 4 | 20 | 12 | 446.8353 | 0
2042 | 4 | 20 | 13 | 448.5296 | 0
2042 | 4 | 20 | 14 | 444.6357 | 0
2042 | 4 | 20 | 15 | 445.0291 | 0
2042 | 4 | 20 | 16 | 452.7344 | 0
2042 | 4 | 20 | 17 | 461.3171 | 0
2042 | 4 | 20 | 18 | 486.1562 | 0
2042 | 4 | 20 | 19 | 481.9963 | 0
2042 | 4 | 20 | 20 | 480.5594 | 0
2042 | 4 | 20 | 21 | 463.0985 | 0
2042 | 4 | 20 | 22 | 434.9389 | 0
2042 | 4 | 20 | 23 | 404.4056 | 0
2042 | 4 | 21 | 0 | 358.0109 | 0
2042 | 4 | 21 | 1 | 354.4954 | 0
2042 | 4 | 21 | 2 | 344.636 | 0
2042 | 4 | 21 | 3 | 342.4299 | 0
2042 | 4 | 21 | 4 | 346.3543 | 0
2042 | 4 | 21 | 5 | 360.9651 | 0
2042 | 4 | 21 | 6 | 388.3622 | 0
2042 | 4 | 21 | 7 | 422.3039 | 0
2042 | 4 | 21 | 8 | 440.4059 | 0
2042 | 4 | 21 | 9 | 452.2771 | 0
2042 | 4 | 21 | 10 | 458.9569 | 0
2042 | 4 | 21 | 11 | 463.2953 | 0
2042 | 4 | 21 | 12 | 494.8696 | 0
2042 | 4 | 21 | 13 | 497.9146 | 0
2042 | 4 | 21 | 14 | 497.3315 | 0
2042 | 4 | 21 | 15 | 498.465 | 0
2042 | 4 | 21 | 16 | 507.9384 | 0
2042 | 4 | 21 | 17 | 517.8978 | 0
2042 | 4 | 21 | 18 | 515.0528 | 0
2042 | 4 | 21 | 19 | 515.0222 | 0
2042 | 4 | 21 | 20 | 515.8725 | 0
2042 | 4 | 21 | 21 | 496.7574 | 0
2042 | 4 | 21 | 22 | 462.1889 | 0
2042 | 4 | 21 | 23 | 426.0224 | 0
2042 | 4 | 22 | 0 | 394.3335 | 0
2042 | 4 | 22 | 1 | 376.3663 | 0
2042 | 4 | 22 | 2 | 366.2381 | 0
2042 | 4 | 22 | 3 | 362.4969 | 0
2042 | 4 | 22 | 4 | 365.2378 | 0
2042 | 4 | 22 | 5 | 378.0276 | 0
2042 | 4 | 22 | 6 | 402.8268 | 0
2042 | 4 | 22 | 7 | 436.1433 | 0
2042 | 4 | 22 | 8 | 456.4103 | 0
2042 | 4 | 22 | 9 | 467.2323 | 0
2042 | 4 | 22 | 10 | 473.7595 | 0
2042 | 4 | 22 | 11 | 477.3345 | 0
2042 | 4 | 22 | 12 | 475.801 | 0
2042 | 4 | 22 | 13 | 472.9805 | 0
2042 | 4 | 22 | 14 | 469.5911 | 0
2042 | 4 | 22 | 15 | 469.5951 | 0
2042 | 4 | 22 | 16 | 478.4289 | 0
2042 | 4 | 22 | 17 | 488.3593 | 0
2042 | 4 | 22 | 18 | 480.7664 | 0
2042 | 4 | 22 | 19 | 486.7292 | 0
2042 | 4 | 22 | 20 | 493.2841 | 0
2042 | 4 | 22 | 21 | 478.7689 | 0
2042 | 4 | 22 | 22 | 446.443 | 0
2042 | 4 | 22 | 23 | 410.8638 | 0
2042 | 4 | 23 | 0 | 393.7293 | 0
2042 | 4 | 23 | 1 | 372.94 | 0
2042 | 4 | 23 | 2 | 362.7705 | 0
2042 | 4 | 23 | 3 | 359.9727 | 0
2042 | 4 | 23 | 4 | 363.4117 | 0
2042 | 4 | 23 | 5 | 377.0277 | 0
2042 | 4 | 23 | 6 | 402.7399 | 0
2042 | 4 | 23 | 7 | 436.0843 | 0
2042 | 4 | 23 | 8 | 455.5341 | 0
2042 | 4 | 23 | 9 | 465.5319 | 0
2042 | 4 | 23 | 10 | 471.2801 | 0
2042 | 4 | 23 | 11 | 473.7339 | 0
2042 | 4 | 23 | 12 | 506.7528 | 0
2042 | 4 | 23 | 13 | 508.3651 | 0
2042 | 4 | 23 | 14 | 507.8941 | 0
2042 | 4 | 23 | 15 | 509.1616 | 0
2042 | 4 | 23 | 16 | 518.5219 | 0
2042 | 4 | 23 | 17 | 527.813 | 0
2042 | 4 | 23 | 18 | 526.6144 | 0
2042 | 4 | 23 | 19 | 523.4243 | 0
2042 | 4 | 23 | 20 | 520.1288 | 0
2042 | 4 | 23 | 21 | 499.6241 | 0
2042 | 4 | 23 | 22 | 466.6144 | 0
2042 | 4 | 23 | 23 | 431.1653 | 0
2042 | 4 | 24 | 0 | 389.2185 | 0
2042 | 4 | 24 | 1 | 378.2442 | 0
2042 | 4 | 24 | 2 | 367.8361 | 0
2042 | 4 | 24 | 3 | 363.8922 | 0
2042 | 4 | 24 | 4 | 366.1327 | 0
2042 | 4 | 24 | 5 | 378.9497 | 0
2042 | 4 | 24 | 6 | 407.2084 | 0
2042 | 4 | 24 | 7 | 441.9065 | 0
2042 | 4 | 24 | 8 | 467.7725 | 0
2042 | 4 | 24 | 9 | 484.0846 | 0
2042 | 4 | 24 | 10 | 495.6626 | 0
2042 | 4 | 24 | 11 | 503.1466 | 0
2042 | 4 | 24 | 12 | 504.9703 | 0
2042 | 4 | 24 | 13 | 505.9871 | 0
2042 | 4 | 24 | 14 | 503.5906 | 0
2042 | 4 | 24 | 15 | 503.2773 | 0
2042 | 4 | 24 | 16 | 511.806 | 0
2042 | 4 | 24 | 17 | 519.2599 | 0
2042 | 4 | 24 | 18 | 520.5016 | 0
2042 | 4 | 24 | 19 | 520.2732 | 0
2042 | 4 | 24 | 20 | 520.1562 | 0
2042 | 4 | 24 | 21 | 503.0428 | 0
2042 | 4 | 24 | 22 | 471.4179 | 0
2042 | 4 | 24 | 23 | 436.9807 | 0
2042 | 4 | 25 | 0 | 396.0225 | 0
2042 | 4 | 25 | 1 | 376.4149 | 0
2042 | 4 | 25 | 2 | 365.637 | 0
2042 | 4 | 25 | 3 | 361.3166 | 0
2042 | 4 | 25 | 4 | 363.5536 | 0
2042 | 4 | 25 | 5 | 375.7892 | 0
2042 | 4 | 25 | 6 | 395.9035 | 0
2042 | 4 | 25 | 7 | 427.7517 | 0
2042 | 4 | 25 | 8 | 447.4222 | 0
2042 | 4 | 25 | 9 | 461.379 | 0
2042 | 4 | 25 | 10 | 468.9875 | 0
2042 | 4 | 25 | 11 | 472.6863 | 0
2042 | 4 | 25 | 12 | 471.0502 | 0
2042 | 4 | 25 | 13 | 465.4705 | 0
2042 | 4 | 25 | 14 | 459.764 | 0
2042 | 4 | 25 | 15 | 455.8703 | 0
2042 | 4 | 25 | 16 | 460.8076 | 0
2042 | 4 | 25 | 17 | 465.1699 | 0
2042 | 4 | 25 | 18 | 473.9708 | 0
2042 | 4 | 25 | 19 | 473.4428 | 0
2042 | 4 | 25 | 20 | 478.1793 | 0
2042 | 4 | 25 | 21 | 467.4621 | 0
2042 | 4 | 25 | 22 | 439.455 | 0
2042 | 4 | 25 | 23 | 410.3866 | 0
2042 | 4 | 26 | 0 | 394.3314 | 0
2042 | 4 | 26 | 1 | 368.6036 | 0
2042 | 4 | 26 | 2 | 356.3572 | 0
2042 | 4 | 26 | 3 | 350.295 | 0
2042 | 4 | 26 | 4 | 349.1759 | 0
2042 | 4 | 26 | 5 | 352.5551 | 0
2042 | 4 | 26 | 6 | 365.4366 | 0
2042 | 4 | 26 | 7 | 381.6556 | 0
2042 | 4 | 26 | 8 | 408.3403 | 0
2042 | 4 | 26 | 9 | 442.4155 | 0
2042 | 4 | 26 | 10 | 468.4767 | 0
2042 | 4 | 26 | 11 | 484.0878 | 0
2042 | 4 | 26 | 12 | 477.6602 | 0
2042 | 4 | 26 | 13 | 478.0967 | 0
2042 | 4 | 26 | 14 | 473.7107 | 0
2042 | 4 | 26 | 15 | 469.9487 | 0
2042 | 4 | 26 | 16 | 473.2754 | 0
2042 | 4 | 26 | 17 | 475.7417 | 0
2042 | 4 | 26 | 18 | 433.2455 | 0
2042 | 4 | 26 | 19 | 433.4104 | 0
2042 | 4 | 26 | 20 | 438.5311 | 0
2042 | 4 | 26 | 21 | 428.7887 | 0
2042 | 4 | 26 | 22 | 404.7224 | 0
2042 | 4 | 26 | 23 | 380.5519 | 0
2042 | 4 | 27 | 0 | 367.7667 | 0
2042 | 4 | 27 | 1 | 344.6707 | 0
2042 | 4 | 27 | 2 | 332.7882 | 0
2042 | 4 | 27 | 3 | 327.0785 | 0
2042 | 4 | 27 | 4 | 326.1521 | 0
2042 | 4 | 27 | 5 | 329.075 | 0
2042 | 4 | 27 | 6 | 332.6337 | 0
2042 | 4 | 27 | 7 | 341.7009 | 0
2042 | 4 | 27 | 8 | 356.0834 | 0
2042 | 4 | 27 | 9 | 381.6916 | 0
2042 | 4 | 27 | 10 | 402.5873 | 0
2042 | 4 | 27 | 11 | 416.5509 | 0
2042 | 4 | 27 | 12 | 431.7052 | 0
2042 | 4 | 27 | 13 | 430.9441 | 0
2042 | 4 | 27 | 14 | 426.0035 | 0
2042 | 4 | 27 | 15 | 423.7095 | 0
2042 | 4 | 27 | 16 | 429.7787 | 0
2042 | 4 | 27 | 17 | 436.2791 | 0
2042 | 4 | 27 | 18 | 452.7318 | 0
2042 | 4 | 27 | 19 | 452.8967 | 0
2042 | 4 | 27 | 20 | 454.4542 | 0
2042 | 4 | 27 | 21 | 442.7559 | 0
2042 | 4 | 27 | 22 | 414.1647 | 0
2042 | 4 | 27 | 23 | 383.8665 | 0
2042 | 4 | 28 | 0 | 360.4768 | 0
2042 | 4 | 28 | 1 | 349.1302 | 0
2042 | 4 | 28 | 2 | 338.9001 | 0
2042 | 4 | 28 | 3 | 335.7263 | 0
2042 | 4 | 28 | 4 | 338.8632 | 0
2042 | 4 | 28 | 5 | 352.6313 | 0
2042 | 4 | 28 | 6 | 384.6712 | 0
2042 | 4 | 28 | 7 | 420.2882 | 0
2042 | 4 | 28 | 8 | 445.2351 | 0
2042 | 4 | 28 | 9 | 463.0899 | 0
2042 | 4 | 28 | 10 | 476.4715 | 0
2042 | 4 | 28 | 11 | 485.1306 | 0
2042 | 4 | 28 | 12 | 474.1322 | 0
2042 | 4 | 28 | 13 | 474.5589 | 0
2042 | 4 | 28 | 14 | 472.3467 | 0
2042 | 4 | 28 | 15 | 471.0088 | 0
2042 | 4 | 28 | 16 | 479.3301 | 0
2042 | 4 | 28 | 17 | 489.0567 | 0
2042 | 4 | 28 | 18 | 471.0734 | 0
2042 | 4 | 28 | 19 | 474.2198 | 0
2042 | 4 | 28 | 20 | 478.4962 | 0
2042 | 4 | 28 | 21 | 466.308 | 0
2042 | 4 | 28 | 22 | 432.8003 | 0
2042 | 4 | 28 | 23 | 396.827 | 0
2042 | 4 | 29 | 0 | 371.9794 | 0
2042 | 4 | 29 | 1 | 323.0194 | 0
2042 | 4 | 29 | 2 | 313.5693 | 0
2042 | 4 | 29 | 3 | 310.5654 | 0
2042 | 4 | 29 | 4 | 313.1893 | 0
2042 | 4 | 29 | 5 | 325.4537 | 0
2042 | 4 | 29 | 6 | 343.7327 | 0
2042 | 4 | 29 | 7 | 375.9448 | 0
2042 | 4 | 29 | 8 | 394.9099 | 0
2042 | 4 | 29 | 9 | 408.3268 | 0
2042 | 4 | 29 | 10 | 421.9681 | 0
2042 | 4 | 29 | 11 | 429.3299 | 0
2042 | 4 | 29 | 12 | 432.6976 | 0
2042 | 4 | 29 | 13 | 432.2816 | 0
2042 | 4 | 29 | 14 | 430.3994 | 0
2042 | 4 | 29 | 15 | 429.4612 | 0
2042 | 4 | 29 | 16 | 437.2223 | 0
2042 | 4 | 29 | 17 | 445.2949 | 0
2042 | 4 | 29 | 18 | 442.145 | 0
2042 | 4 | 29 | 19 | 439.4152 | 0
2042 | 4 | 29 | 20 | 436.6255 | 0
2042 | 4 | 29 | 21 | 422.8258 | 0
2042 | 4 | 29 | 22 | 391.3431 | 0
2042 | 4 | 29 | 23 | 357.7014 | 0
2042 | 4 | 30 | 0 | 328.7488 | 0
2042 | 4 | 30 | 1 | 291.861 | 0
2042 | 4 | 30 | 2 | 282.4009 | 0
2042 | 4 | 30 | 3 | 279.5291 | 0
2042 | 4 | 30 | 4 | 282.079 | 0
2042 | 4 | 30 | 5 | 293.7676 | 0
2042 | 4 | 30 | 6 | 315.329 | 0
2042 | 4 | 30 | 7 | 346.2911 | 0
2042 | 4 | 30 | 8 | 365.3306 | 0
2042 | 4 | 30 | 9 | 379.3532 | 0
2042 | 4 | 30 | 10 | 390.6602 | 0
2042 | 4 | 30 | 11 | 396.6129 | 0
2042 | 4 | 30 | 12 | 404.7167 | 0
2042 | 4 | 30 | 13 | 406.8464 | 0
2042 | 4 | 30 | 14 | 406.2265 | 0
2042 | 4 | 30 | 15 | 406.3021 | 0
2042 | 4 | 30 | 16 | 413.7519 | 0
2042 | 4 | 30 | 17 | 421.4918 | 0
2042 | 4 | 30 | 18 | 417.6826 | 0
2042 | 4 | 30 | 19 | 415.9853 | 0
2042 | 4 | 30 | 20 | 413.3435 | 0
2042 | 4 | 30 | 21 | 398.8113 | 0
2042 | 4 | 30 | 22 | 370.0762 | 0
2042 | 4 | 30 | 23 | 339.6451 | 0
2042 | 5 | 1 | 0 | 311.7006 | 0
2042 | 5 | 1 | 1 | 276.5311 | 0
2042 | 5 | 1 | 2 | 268.7287 | 0
2042 | 5 | 1 | 3 | 265.3382 | 0
2042 | 5 | 1 | 4 | 267.4934 | 0
2042 | 5 | 1 | 5 | 278.2035 | 0
2042 | 5 | 1 | 6 | 299.337 | 0
2042 | 5 | 1 | 7 | 328.225 | 0
2042 | 5 | 1 | 8 | 348.6148 | 0
2042 | 5 | 1 | 9 | 362.8589 | 0
2042 | 5 | 1 | 10 | 370.7193 | 0
2042 | 5 | 1 | 11 | 377.1041 | 0
2042 | 5 | 1 | 12 | 393.3546 | 0
2042 | 5 | 1 | 13 | 396.211 | 0
2042 | 5 | 1 | 14 | 397.234 | 0
2042 | 5 | 1 | 15 | 396.9456 | 0
2042 | 5 | 1 | 16 | 404.8373 | 0
2042 | 5 | 1 | 17 | 409.7066 | 0
2042 | 5 | 1 | 18 | 403.16 | 0
2042 | 5 | 1 | 19 | 399.3618 | 0
2042 | 5 | 1 | 20 | 398.6183 | 0
2042 | 5 | 1 | 21 | 385.8347 | 0
2042 | 5 | 1 | 22 | 358.6278 | 0
2042 | 5 | 1 | 23 | 329.7387 | 0
2042 | 5 | 2 | 0 | 303.1862 | 0
2042 | 5 | 2 | 1 | 270.5054 | 0
2042 | 5 | 2 | 2 | 263.3786 | 0
2042 | 5 | 2 | 3 | 260.9175 | 0
2042 | 5 | 2 | 4 | 263.1767 | 0
2042 | 5 | 2 | 5 | 273.584 | 0
2042 | 5 | 2 | 6 | 295.04 | 0
2042 | 5 | 2 | 7 | 322.0871 | 0
2042 | 5 | 2 | 8 | 341.7875 | 0
2042 | 5 | 2 | 9 | 356.5776 | 0
2042 | 5 | 2 | 10 | 366.9377 | 0
2042 | 5 | 2 | 11 | 373.1228 | 0
2042 | 5 | 2 | 12 | 378.0909 | 0
2042 | 5 | 2 | 13 | 378.5123 | 0
2042 | 5 | 2 | 14 | 377.969 | 0
2042 | 5 | 2 | 15 | 378.8246 | 0
2042 | 5 | 2 | 16 | 383.9614 | 0
2042 | 5 | 2 | 17 | 387.9429 | 0
2042 | 5 | 2 | 18 | 375.7608 | 0
2042 | 5 | 2 | 19 | 373.0658 | 0
2042 | 5 | 2 | 20 | 373.9296 | 0
2042 | 5 | 2 | 21 | 366.184 | 0
2042 | 5 | 2 | 22 | 344.2728 | 0
2042 | 5 | 2 | 23 | 321.6638 | 0
2042 | 5 | 3 | 0 | 302.3869 | 0
2042 | 5 | 3 | 1 | 260.5935 | 0
2042 | 5 | 3 | 2 | 252.7449 | 0
2042 | 5 | 3 | 3 | 248.8599 | 0
2042 | 5 | 3 | 4 | 249.2541 | 0
2042 | 5 | 3 | 5 | 252.4012 | 0
2042 | 5 | 3 | 6 | 256.0193 | 0
2042 | 5 | 3 | 7 | 265.3709 | 0
2042 | 5 | 3 | 8 | 279.6075 | 0
2042 | 5 | 3 | 9 | 295.8915 | 0
2042 | 5 | 3 | 10 | 303.5324 | 0
2042 | 5 | 3 | 11 | 308.3717 | 0
2042 | 5 | 3 | 12 | 310.5758 | 0
2042 | 5 | 3 | 13 | 309.2184 | 0
2042 | 5 | 3 | 14 | 305.0534 | 0
2042 | 5 | 3 | 15 | 302.405 | 0
2042 | 5 | 3 | 16 | 304.5069 | 0
2042 | 5 | 3 | 17 | 305.8436 | 0
2042 | 5 | 3 | 18 | 305.2913 | 0
2042 | 5 | 3 | 19 | 307.6366 | 0
2042 | 5 | 3 | 20 | 313.5996 | 0
2042 | 5 | 3 | 21 | 310.7506 | 0
2042 | 5 | 3 | 22 | 293.8732 | 0
2042 | 5 | 3 | 23 | 275.8907 | 0
2042 | 5 | 4 | 0 | 261.3852 | 0
2042 | 5 | 4 | 1 | 255.705 | 0
2042 | 5 | 4 | 2 | 247.7964 | 0
2042 | 5 | 4 | 3 | 243.3746 | 0
2042 | 5 | 4 | 4 | 242.6252 | 0
2042 | 5 | 4 | 5 | 244.9818 | 0
2042 | 5 | 4 | 6 | 244.9711 | 0
2042 | 5 | 4 | 7 | 250.8084 | 0
2042 | 5 | 4 | 8 | 259.3577 | 0
2042 | 5 | 4 | 9 | 276.7825 | 0
2042 | 5 | 4 | 10 | 289.6005 | 0
2042 | 5 | 4 | 11 | 298.6127 | 0
2042 | 5 | 4 | 12 | 303.0381 | 0
2042 | 5 | 4 | 13 | 301.1672 | 0
2042 | 5 | 4 | 14 | 297.5502 | 0
2042 | 5 | 4 | 15 | 296.1138 | 0
2042 | 5 | 4 | 16 | 300.1892 | 0
2042 | 5 | 4 | 17 | 304.5943 | 0
2042 | 5 | 4 | 18 | 305.9675 | 0
2042 | 5 | 4 | 19 | 309.045 | 0
2042 | 5 | 4 | 20 | 314.8887 | 0
2042 | 5 | 4 | 21 | 310.6607 | 0
2042 | 5 | 4 | 22 | 290.0114 | 0
2042 | 5 | 4 | 23 | 267.5468 | 0
2042 | 5 | 5 | 0 | 252.3043 | 0
2042 | 5 | 5 | 1 | 245.019 | 0
2042 | 5 | 5 | 2 | 238.7078 | 0
2042 | 5 | 5 | 3 | 236.9611 | 0
2042 | 5 | 5 | 4 | 239.4839 | 0
2042 | 5 | 5 | 5 | 249.0583 | 0
2042 | 5 | 5 | 6 | 263.5385 | 0
2042 | 5 | 5 | 7 | 286.1391 | 0
2042 | 5 | 5 | 8 | 299.3928 | 0
2042 | 5 | 5 | 9 | 307.7676 | 0
2042 | 5 | 5 | 10 | 310.976 | 0
2042 | 5 | 5 | 11 | 313.47 | 0
2042 | 5 | 5 | 12 | 321.1284 | 0
2042 | 5 | 5 | 13 | 319.7895 | 0
2042 | 5 | 5 | 14 | 318.0479 | 0
2042 | 5 | 5 | 15 | 317.8474 | 0
2042 | 5 | 5 | 16 | 323.7442 | 0
2042 | 5 | 5 | 17 | 329.1281 | 0
2042 | 5 | 5 | 18 | 333.9623 | 0
2042 | 5 | 5 | 19 | 332.7193 | 0
2042 | 5 | 5 | 20 | 332.7265 | 0
2042 | 5 | 5 | 21 | 324.1094 | 0
2042 | 5 | 5 | 22 | 300.3592 | 0
2042 | 5 | 5 | 23 | 274.6506 | 0
2042 | 5 | 6 | 0 | 254.4071 | 0
2042 | 5 | 6 | 1 | 242.0696 | 0
2042 | 5 | 6 | 2 | 235.2869 | 0
2042 | 5 | 6 | 3 | 232.4103 | 0
2042 | 5 | 6 | 4 | 233.8276 | 0
2042 | 5 | 6 | 5 | 242.5851 | 0
2042 | 5 | 6 | 6 | 261.7466 | 0
2042 | 5 | 6 | 7 | 285.8031 | 0
2042 | 5 | 6 | 8 | 303.459 | 0
2042 | 5 | 6 | 9 | 315.1404 | 0
2042 | 5 | 6 | 10 | 321.3428 | 0
2042 | 5 | 6 | 11 | 325.5992 | 0
2042 | 5 | 6 | 12 | 331.9169 | 0
2042 | 5 | 6 | 13 | 332.4233 | 0
2042 | 5 | 6 | 14 | 332.7891 | 0
2042 | 5 | 6 | 15 | 333.5707 | 0
2042 | 5 | 6 | 16 | 339.9048 | 0
2042 | 5 | 6 | 17 | 345.3009 | 0
2042 | 5 | 6 | 18 | 335.3593 | 0
2042 | 5 | 6 | 19 | 331.6113 | 0
2042 | 5 | 6 | 20 | 328.5738 | 0
2042 | 5 | 6 | 21 | 318.4828 | 0
2042 | 5 | 6 | 22 | 295.6454 | 0
2042 | 5 | 6 | 23 | 270.7574 | 0
2042 | 5 | 7 | 0 | 250.2246 | 0
2042 | 5 | 7 | 1 | 232.7075 | 0
2042 | 5 | 7 | 2 | 226.744 | 0
2042 | 5 | 7 | 3 | 225.1989 | 0
2042 | 5 | 7 | 4 | 227.8217 | 0
2042 | 5 | 7 | 5 | 237.2915 | 0
2042 | 5 | 7 | 6 | 256.5098 | 0
2042 | 5 | 7 | 7 | 281.5393 | 0
2042 | 5 | 7 | 8 | 299.2134 | 0
2042 | 5 | 7 | 9 | 310.577 | 0
2042 | 5 | 7 | 10 | 316.8765 | 0
2042 | 5 | 7 | 11 | 320.3373 | 0
2042 | 5 | 7 | 12 | 320.0542 | 0
2042 | 5 | 7 | 13 | 320.0661 | 0
2042 | 5 | 7 | 14 | 318.8543 | 0
2042 | 5 | 7 | 15 | 318.1397 | 0
2042 | 5 | 7 | 16 | 324.2426 | 0
2042 | 5 | 7 | 17 | 329.2033 | 0
2042 | 5 | 7 | 18 | 321.9592 | 0
2042 | 5 | 7 | 19 | 320.0092 | 0
2042 | 5 | 7 | 20 | 318.9711 | 0
2042 | 5 | 7 | 21 | 310.3384 | 0
2042 | 5 | 7 | 22 | 287.5155 | 0
2042 | 5 | 7 | 23 | 263.2092 | 0
2042 | 5 | 8 | 0 | 238.8924 | 0
2042 | 5 | 8 | 1 | 229.1363 | 0
2042 | 5 | 8 | 2 | 223.1166 | 0
2042 | 5 | 8 | 3 | 221.3632 | 0
2042 | 5 | 8 | 4 | 223.7738 | 0
2042 | 5 | 8 | 5 | 233.3423 | 0
2042 | 5 | 8 | 6 | 249.3823 | 0
2042 | 5 | 8 | 7 | 274.3373 | 0
2042 | 5 | 8 | 8 | 291.2882 | 0
2042 | 5 | 8 | 9 | 302.9648 | 0
2042 | 5 | 8 | 10 | 310.9366 | 0
2042 | 5 | 8 | 11 | 316.1007 | 0
2042 | 5 | 8 | 12 | 319.2346 | 0
2042 | 5 | 8 | 13 | 319.3329 | 0
2042 | 5 | 8 | 14 | 318.0276 | 0
2042 | 5 | 8 | 15 | 316.2421 | 0
2042 | 5 | 8 | 16 | 321.7172 | 0
2042 | 5 | 8 | 17 | 325.8091 | 0
2042 | 5 | 8 | 18 | 319.6255 | 0
2042 | 5 | 8 | 19 | 318.5424 | 0
2042 | 5 | 8 | 20 | 317.7347 | 0
2042 | 5 | 8 | 21 | 309.0885 | 0
2042 | 5 | 8 | 22 | 287.0068 | 0
2042 | 5 | 8 | 23 | 264.0542 | 0
2042 | 5 | 9 | 0 | 239.8712 | 0
2042 | 5 | 9 | 1 | 231.232 | 0
2042 | 5 | 9 | 2 | 225.0001 | 0
2042 | 5 | 9 | 3 | 223.0463 | 0
2042 | 5 | 9 | 4 | 225.4547 | 0
2042 | 5 | 9 | 5 | 234.7436 | 0
2042 | 5 | 9 | 6 | 253.3025 | 0
2042 | 5 | 9 | 7 | 278.0234 | 0
2042 | 5 | 9 | 8 | 294.429 | 0
2042 | 5 | 9 | 9 | 307.9164 | 0
2042 | 5 | 9 | 10 | 317.6326 | 0
2042 | 5 | 9 | 11 | 322.9612 | 0
2042 | 5 | 9 | 12 | 320.4096 | 0
2042 | 5 | 9 | 13 | 320.5561 | 0
2042 | 5 | 9 | 14 | 318.9701 | 0
2042 | 5 | 9 | 15 | 317.2827 | 0
2042 | 5 | 9 | 16 | 320.8713 | 0
2042 | 5 | 9 | 17 | 322.689 | 0
2042 | 5 | 9 | 18 | 314.0277 | 0
2042 | 5 | 9 | 19 | 309.9372 | 0
2042 | 5 | 9 | 20 | 309.3317 | 0
2042 | 5 | 9 | 21 | 305.7345 | 0
2042 | 5 | 9 | 22 | 285.514 | 0
2042 | 5 | 9 | 23 | 264.763 | 0
2042 | 5 | 10 | 0 | 245.084 | 0
2042 | 5 | 10 | 1 | 232.2077 | 0
2042 | 5 | 10 | 2 | 224.7703 | 0
2042 | 5 | 10 | 3 | 221.3313 | 0
2042 | 5 | 10 | 4 | 221.4144 | 0
2042 | 5 | 10 | 5 | 223.9725 | 0
2042 | 5 | 10 | 6 | 227.1233 | 0
2042 | 5 | 10 | 7 | 237.8156 | 0
2042 | 5 | 10 | 8 | 253.5609 | 0
2042 | 5 | 10 | 9 | 271.7739 | 0
2042 | 5 | 10 | 10 | 281.3025 | 0
2042 | 5 | 10 | 11 | 287.1416 | 0
2042 | 5 | 10 | 12 | 301.0306 | 0
2042 | 5 | 10 | 13 | 298.1982 | 0
2042 | 5 | 10 | 14 | 295.6218 | 0
2042 | 5 | 10 | 15 | 293.6794 | 0
2042 | 5 | 10 | 16 | 296.1554 | 0
2042 | 5 | 10 | 17 | 297.6912 | 0
2042 | 5 | 10 | 18 | 302.3275 | 0
2042 | 5 | 10 | 19 | 296.9616 | 0
2042 | 5 | 10 | 20 | 295.117 | 0
2042 | 5 | 10 | 21 | 289.2354 | 0
2042 | 5 | 10 | 22 | 272.5037 | 0
2042 | 5 | 10 | 23 | 254.9515 | 0
2042 | 5 | 11 | 0 | 239.9137 | 0
2042 | 5 | 11 | 1 | 228.4891 | 0
2042 | 5 | 11 | 2 | 221.2318 | 0
2042 | 5 | 11 | 3 | 217.5107 | 0
2042 | 5 | 11 | 4 | 217.1412 | 0
2042 | 5 | 11 | 5 | 218.0253 | 0
2042 | 5 | 11 | 6 | 222.5055 | 0
2042 | 5 | 11 | 7 | 231.4958 | 0
2042 | 5 | 11 | 8 | 251.1387 | 0
2042 | 5 | 11 | 9 | 274.221 | 0
2042 | 5 | 11 | 10 | 290.8802 | 0
2042 | 5 | 11 | 11 | 302.2121 | 0
2042 | 5 | 11 | 12 | 308.1116 | 0
2042 | 5 | 11 | 13 | 308.8303 | 0
2042 | 5 | 11 | 14 | 306.2675 | 0
2042 | 5 | 11 | 15 | 305.0682 | 0
2042 | 5 | 11 | 16 | 309.1819 | 0
2042 | 5 | 11 | 17 | 312.4031 | 0
2042 | 5 | 11 | 18 | 307.2169 | 0
2042 | 5 | 11 | 19 | 304.592 | 0
2042 | 5 | 11 | 20 | 302.9926 | 0
2042 | 5 | 11 | 21 | 298.2228 | 0
2042 | 5 | 11 | 22 | 278.7245 | 0
2042 | 5 | 11 | 23 | 256.8507 | 0
2042 | 5 | 12 | 0 | 234.5715 | 0
2042 | 5 | 12 | 1 | 231.1562 | 0
2042 | 5 | 12 | 2 | 224.6893 | 0
2042 | 5 | 12 | 3 | 223.003 | 0
2042 | 5 | 12 | 4 | 225.4702 | 0
2042 | 5 | 12 | 5 | 235.0374 | 0
2042 | 5 | 12 | 6 | 248.898 | 0
2042 | 5 | 12 | 7 | 272.7505 | 0
2042 | 5 | 12 | 8 | 283.8056 | 0
2042 | 5 | 12 | 9 | 290.3932 | 0
2042 | 5 | 12 | 10 | 292.7592 | 0
2042 | 5 | 12 | 11 | 294.5976 | 0
2042 | 5 | 12 | 12 | 296.1022 | 0
2042 | 5 | 12 | 13 | 294.4825 | 0
2042 | 5 | 12 | 14 | 292.2067 | 0
2042 | 5 | 12 | 15 | 292.0879 | 0
2042 | 5 | 12 | 16 | 298.5769 | 0
2042 | 5 | 12 | 17 | 306.0529 | 0
2042 | 5 | 12 | 18 | 305.3901 | 0
2042 | 5 | 12 | 19 | 309.3331 | 0
2042 | 5 | 12 | 20 | 313.9333 | 0
2042 | 5 | 12 | 21 | 309.6934 | 0
2042 | 5 | 12 | 22 | 286.8265 | 0
2042 | 5 | 12 | 23 | 261.2905 | 0
2042 | 5 | 13 | 0 | 251.7327 | 0
2042 | 5 | 13 | 1 | 234.9396 | 0
2042 | 5 | 13 | 2 | 228.3286 | 0
2042 | 5 | 13 | 3 | 225.8995 | 0
2042 | 5 | 13 | 4 | 227.8973 | 0
2042 | 5 | 13 | 5 | 236.7476 | 0
2042 | 5 | 13 | 6 | 251.0729 | 0
2042 | 5 | 13 | 7 | 274.3732 | 0
2042 | 5 | 13 | 8 | 284.4796 | 0
2042 | 5 | 13 | 9 | 288.7358 | 0
2042 | 5 | 13 | 10 | 288.3202 | 0
2042 | 5 | 13 | 11 | 287.822 | 0
2042 | 5 | 13 | 12 | 289.2344 | 0
2042 | 5 | 13 | 13 | 285.8599 | 0
2042 | 5 | 13 | 14 | 282.7889 | 0
2042 | 5 | 13 | 15 | 282.6798 | 0
2042 | 5 | 13 | 16 | 289.3887 | 0
2042 | 5 | 13 | 17 | 297.1481 | 0
2042 | 5 | 13 | 18 | 299.0648 | 0
2042 | 5 | 13 | 19 | 302.2544 | 0
2042 | 5 | 13 | 20 | 306.8432 | 0
2042 | 5 | 13 | 21 | 303.3694 | 0
2042 | 5 | 13 | 22 | 281.4527 | 0
2042 | 5 | 13 | 23 | 256.3222 | 0
2042 | 5 | 14 | 0 | 241.9591 | 0
2042 | 5 | 14 | 1 | 230.5693 | 0
2042 | 5 | 14 | 2 | 223.9571 | 0
2042 | 5 | 14 | 3 | 221.9281 | 0
2042 | 5 | 14 | 4 | 224.201 | 0
2042 | 5 | 14 | 5 | 233.5068 | 0
2042 | 5 | 14 | 6 | 246.2059 | 0
2042 | 5 | 14 | 7 | 271.3769 | 0
2042 | 5 | 14 | 8 | 286.2798 | 0
2042 | 5 | 14 | 9 | 295.5498 | 0
2042 | 5 | 14 | 10 | 303.3508 | 0
2042 | 5 | 14 | 11 | 307.8769 | 0
2042 | 5 | 14 | 12 | 314.3357 | 0
2042 | 5 | 14 | 13 | 315.2803 | 0
2042 | 5 | 14 | 14 | 314.732 | 0
2042 | 5 | 14 | 15 | 314.9517 | 0
2042 | 5 | 14 | 16 | 321.5443 | 0
2042 | 5 | 14 | 17 | 327.3823 | 0
2042 | 5 | 14 | 18 | 326.1516 | 0
2042 | 5 | 14 | 19 | 322.5177 | 0
2042 | 5 | 14 | 20 | 320.3128 | 0
2042 | 5 | 14 | 21 | 314.5018 | 0
2042 | 5 | 14 | 22 | 290.9929 | 0
2042 | 5 | 14 | 23 | 264.9245 | 0
2042 | 5 | 15 | 0 | 241.3259 | 0
2042 | 5 | 15 | 1 | 230.2985 | 0
2042 | 5 | 15 | 2 | 223.2044 | 0
2042 | 5 | 15 | 3 | 220.3918 | 0
2042 | 5 | 15 | 4 | 222.0794 | 0
2042 | 5 | 15 | 5 | 231.018 | 0
2042 | 5 | 15 | 6 | 246.4035 | 0
2042 | 5 | 15 | 7 | 271.805 | 0
2042 | 5 | 15 | 8 | 287.2314 | 0
2042 | 5 | 15 | 9 | 298.1964 | 0
2042 | 5 | 15 | 10 | 306.9708 | 0
2042 | 5 | 15 | 11 | 312.4498 | 0
2042 | 5 | 15 | 12 | 317.7498 | 0
2042 | 5 | 15 | 13 | 318.9231 | 0
2042 | 5 | 15 | 14 | 318.1288 | 0
2042 | 5 | 15 | 15 | 317.1235 | 0
2042 | 5 | 15 | 16 | 322.974 | 0
2042 | 5 | 15 | 17 | 328.0474 | 0
2042 | 5 | 15 | 18 | 323.2082 | 0
2042 | 5 | 15 | 19 | 320.8183 | 0
2042 | 5 | 15 | 20 | 319.3488 | 0
2042 | 5 | 15 | 21 | 314.6015 | 0
2042 | 5 | 15 | 22 | 291.8405 | 0
2042 | 5 | 15 | 23 | 265.886 | 0
2042 | 5 | 16 | 0 | 244.852 | 0
2042 | 5 | 16 | 1 | 229.4926 | 0
2042 | 5 | 16 | 2 | 221.1326 | 0
2042 | 5 | 16 | 3 | 217.1852 | 0
2042 | 5 | 16 | 4 | 218.3978 | 0
2042 | 5 | 16 | 5 | 226.5225 | 0
2042 | 5 | 16 | 6 | 241.3415 | 0
2042 | 5 | 16 | 7 | 266.0327 | 0
2042 | 5 | 16 | 8 | 281.4982 | 0
2042 | 5 | 16 | 9 | 295.1253 | 0
2042 | 5 | 16 | 10 | 305.7185 | 0
2042 | 5 | 16 | 11 | 311.7561 | 0
2042 | 5 | 16 | 12 | 318.8452 | 0
2042 | 5 | 16 | 13 | 320.3373 | 0
2042 | 5 | 16 | 14 | 320 | 0
2042 | 5 | 16 | 15 | 319.1956 | 0
2042 | 5 | 16 | 16 | 323.3217 | 0
2042 | 5 | 16 | 17 | 326.8342 | 0
2042 | 5 | 16 | 18 | 319.9499 | 0
2042 | 5 | 16 | 19 | 315.1339 | 0
2042 | 5 | 16 | 20 | 312.9021 | 0
2042 | 5 | 16 | 21 | 309.5464 | 0
2042 | 5 | 16 | 22 | 289.3221 | 0
2042 | 5 | 16 | 23 | 266.3327 | 0
2042 | 5 | 17 | 0 | 249.3022 | 0
2042 | 5 | 17 | 1 | 238.2808 | 0
2042 | 5 | 17 | 2 | 229.0622 | 0
2042 | 5 | 17 | 3 | 223.6489 | 0
2042 | 5 | 17 | 4 | 222.1876 | 0
2042 | 5 | 17 | 5 | 223.2605 | 0
2042 | 5 | 17 | 6 | 226.8979 | 0
2042 | 5 | 17 | 7 | 240.9619 | 0
2042 | 5 | 17 | 8 | 261.4021 | 0
2042 | 5 | 17 | 9 | 285.0813 | 0
2042 | 5 | 17 | 10 | 301.3801 | 0
2042 | 5 | 17 | 11 | 312.0682 | 0
2042 | 5 | 17 | 12 | 322.6759 | 0
2042 | 5 | 17 | 13 | 319.6006 | 0
2042 | 5 | 17 | 14 | 319.8774 | 0
2042 | 5 | 17 | 15 | 319.1536 | 0
2042 | 5 | 17 | 16 | 322.3864 | 0
2042 | 5 | 17 | 17 | 322.5892 | 0
2042 | 5 | 17 | 18 | 318.961 | 0
2042 | 5 | 17 | 19 | 313.0844 | 0
2042 | 5 | 17 | 20 | 308.4301 | 0
2042 | 5 | 17 | 21 | 304.8868 | 0
2042 | 5 | 17 | 22 | 287.7352 | 0
2042 | 5 | 17 | 23 | 266.2042 | 0
2042 | 5 | 18 | 0 | 248.8728 | 0
2042 | 5 | 18 | 1 | 235.8712 | 0
2042 | 5 | 18 | 2 | 226.4852 | 0
2042 | 5 | 18 | 3 | 220.2377 | 0
2042 | 5 | 18 | 4 | 217.9234 | 0
2042 | 5 | 18 | 5 | 217.6387 | 0
2042 | 5 | 18 | 6 | 213.8835 | 0
2042 | 5 | 18 | 7 | 227.41 | 0
2042 | 5 | 18 | 8 | 252.8745 | 0
2042 | 5 | 18 | 9 | 285.4652 | 0
2042 | 5 | 18 | 10 | 313.4656 | 0
2042 | 5 | 18 | 11 | 335.599 | 0
2042 | 5 | 18 | 12 | 344.0464 | 0
2042 | 5 | 18 | 13 | 349.934 | 0
2042 | 5 | 18 | 14 | 358.9118 | 0
2042 | 5 | 18 | 15 | 367.8963 | 0
2042 | 5 | 18 | 16 | 377.7711 | 0
2042 | 5 | 18 | 17 | 382.831 | 0
2042 | 5 | 18 | 18 | 367.1956 | 0
2042 | 5 | 18 | 19 | 359.9649 | 0
2042 | 5 | 18 | 20 | 352.694 | 0
2042 | 5 | 18 | 21 | 348.659 | 0
2042 | 5 | 18 | 22 | 328.81 | 0
2042 | 5 | 18 | 23 | 301.8056 | 0
2042 | 5 | 19 | 0 | 265.5624 | 0
2042 | 5 | 19 | 1 | 243.2281 | 0
2042 | 5 | 19 | 2 | 234.2577 | 0
2042 | 5 | 19 | 3 | 225.4495 | 0
2042 | 5 | 19 | 4 | 211.0609 | 0
2042 | 5 | 19 | 5 | 204.26 | 0
2042 | 5 | 19 | 6 | 203.4576 | 0
2042 | 5 | 19 | 7 | 214.2859 | 0
2042 | 5 | 19 | 8 | 240.4322 | 0
2042 | 5 | 19 | 9 | 271.3972 | 0
2042 | 5 | 19 | 10 | 295.2379 | 0
2042 | 5 | 19 | 11 | 316.5904 | 0
2042 | 5 | 19 | 12 | 325.5197 | 0
2042 | 5 | 19 | 13 | 337.0845 | 0
2042 | 5 | 19 | 14 | 347.8712 | 0
2042 | 5 | 19 | 15 | 357.5732 | 0
2042 | 5 | 19 | 16 | 371.445 | 0
2042 | 5 | 19 | 17 | 381.3622 | 0
2042 | 5 | 19 | 18 | 370.2354 | 0
2042 | 5 | 19 | 19 | 363.621 | 0
2042 | 5 | 19 | 20 | 363.0655 | 0
2042 | 5 | 19 | 21 | 361.2869 | 0
2042 | 5 | 19 | 22 | 341.4409 | 0
2042 | 5 | 19 | 23 | 316.0873 | 0
2042 | 5 | 20 | 0 | 280.0609 | 0
2042 | 5 | 20 | 1 | 270.09 | 0
2042 | 5 | 20 | 2 | 258.1212 | 0
2042 | 5 | 20 | 3 | 251.2812 | 0
2042 | 5 | 20 | 4 | 249.4102 | 0
2042 | 5 | 20 | 5 | 255.1438 | 0
2042 | 5 | 20 | 6 | 265.8395 | 0
2042 | 5 | 20 | 7 | 294.7683 | 0
2042 | 5 | 20 | 8 | 319.8214 | 0
2042 | 5 | 20 | 9 | 344.8461 | 0
2042 | 5 | 20 | 10 | 367.0865 | 0
2042 | 5 | 20 | 11 | 384.7342 | 0
2042 | 5 | 20 | 12 | 394.4377 | 0
2042 | 5 | 20 | 13 | 406.4427 | 0
2042 | 5 | 20 | 14 | 415.989 | 0
2042 | 5 | 20 | 15 | 426.4116 | 0
2042 | 5 | 20 | 16 | 439.2801 | 0
2042 | 5 | 20 | 17 | 446.2193 | 0
2042 | 5 | 20 | 18 | 433.7212 | 0
2042 | 5 | 20 | 19 | 423.2683 | 0
2042 | 5 | 20 | 20 | 410.9099 | 0
2042 | 5 | 20 | 21 | 401.5174 | 0
2042 | 5 | 20 | 22 | 373.6079 | 0
2042 | 5 | 20 | 23 | 339.7004 | 0
2042 | 5 | 21 | 0 | 301.2574 | 0
2042 | 5 | 21 | 1 | 276.3363 | 0
2042 | 5 | 21 | 2 | 262.8582 | 0
2042 | 5 | 21 | 3 | 255.7201 | 0
2042 | 5 | 21 | 4 | 253.5041 | 0
2042 | 5 | 21 | 5 | 258.166 | 0
2042 | 5 | 21 | 6 | 274.7158 | 0
2042 | 5 | 21 | 7 | 301.1754 | 0
2042 | 5 | 21 | 8 | 319.8404 | 0
2042 | 5 | 21 | 9 | 334.0018 | 0
2042 | 5 | 21 | 10 | 342.9144 | 0
2042 | 5 | 21 | 11 | 346.9748 | 0
2042 | 5 | 21 | 12 | 344.8421 | 0
2042 | 5 | 21 | 13 | 346.554 | 0
2042 | 5 | 21 | 14 | 345.6494 | 0
2042 | 5 | 21 | 15 | 345.6571 | 0
2042 | 5 | 21 | 16 | 352.1963 | 0
2042 | 5 | 21 | 17 | 354.8835 | 0
2042 | 5 | 21 | 18 | 349.1045 | 0
2042 | 5 | 21 | 19 | 341.2593 | 0
2042 | 5 | 21 | 20 | 333.6055 | 0
2042 | 5 | 21 | 21 | 326.9725 | 0
2042 | 5 | 21 | 22 | 302.0162 | 0
2042 | 5 | 21 | 23 | 272.258 | 0
2042 | 5 | 22 | 0 | 249.7078 | 0
2042 | 5 | 22 | 1 | 236.2761 | 0
2042 | 5 | 22 | 2 | 228.6143 | 0
2042 | 5 | 22 | 3 | 225.7815 | 0
2042 | 5 | 22 | 4 | 226.6533 | 0
2042 | 5 | 22 | 5 | 234.4204 | 0
2042 | 5 | 22 | 6 | 247.4158 | 0
2042 | 5 | 22 | 7 | 273.6929 | 0
2042 | 5 | 22 | 8 | 288.8903 | 0
2042 | 5 | 22 | 9 | 299.7693 | 0
2042 | 5 | 22 | 10 | 310.6577 | 0
2042 | 5 | 22 | 11 | 318.4764 | 0
2042 | 5 | 22 | 12 | 327.4575 | 0
2042 | 5 | 22 | 13 | 329.5356 | 0
2042 | 5 | 22 | 14 | 328.0707 | 0
2042 | 5 | 22 | 15 | 328.9608 | 0
2042 | 5 | 22 | 16 | 335.8875 | 0
2042 | 5 | 22 | 17 | 338.2847 | 0
2042 | 5 | 22 | 18 | 331.0517 | 0
2042 | 5 | 22 | 19 | 328.2597 | 0
2042 | 5 | 22 | 20 | 323.2306 | 0
2042 | 5 | 22 | 21 | 319.2463 | 0
2042 | 5 | 22 | 22 | 297.3269 | 0
2042 | 5 | 22 | 23 | 272.5355 | 0
2042 | 5 | 23 | 0 | 251.9408 | 0
2042 | 5 | 23 | 1 | 236.4625 | 0
2042 | 5 | 23 | 2 | 228.6318 | 0
2042 | 5 | 23 | 3 | 225.8411 | 0
2042 | 5 | 23 | 4 | 227.2772 | 0
2042 | 5 | 23 | 5 | 235.4946 | 0
2042 | 5 | 23 | 6 | 251.6147 | 0
2042 | 5 | 23 | 7 | 276.1942 | 0
2042 | 5 | 23 | 8 | 288.6361 | 0
2042 | 5 | 23 | 9 | 299.3864 | 0
2042 | 5 | 23 | 10 | 305.8679 | 0
2042 | 5 | 23 | 11 | 309.0926 | 0
2042 | 5 | 23 | 12 | 331.2677 | 0
2042 | 5 | 23 | 13 | 331.9612 | 0
2042 | 5 | 23 | 14 | 331.0854 | 0
2042 | 5 | 23 | 15 | 331.0331 | 0
2042 | 5 | 23 | 16 | 336.0856 | 0
2042 | 5 | 23 | 17 | 339.951 | 0
2042 | 5 | 23 | 18 | 328.3568 | 0
2042 | 5 | 23 | 19 | 323.4015 | 0
2042 | 5 | 23 | 20 | 318.0268 | 0
2042 | 5 | 23 | 21 | 312.0917 | 0
2042 | 5 | 23 | 22 | 293.354 | 0
2042 | 5 | 23 | 23 | 272.294 | 0
2042 | 5 | 24 | 0 | 254.1802 | 0
2042 | 5 | 24 | 1 | 240.704 | 0
2042 | 5 | 24 | 2 | 232.1514 | 0
2042 | 5 | 24 | 3 | 227.6252 | 0
2042 | 5 | 24 | 4 | 226.96 | 0
2042 | 5 | 24 | 5 | 227.0795 | 0
2042 | 5 | 24 | 6 | 234.7126 | 0
2042 | 5 | 24 | 7 | 249.3089 | 0
2042 | 5 | 24 | 8 | 272.8429 | 0
2042 | 5 | 24 | 9 | 296.2429 | 0
2042 | 5 | 24 | 10 | 310.3083 | 0
2042 | 5 | 24 | 11 | 317.9954 | 0
2042 | 5 | 24 | 12 | 319.8481 | 0
2042 | 5 | 24 | 13 | 320.8903 | 0
2042 | 5 | 24 | 14 | 318.409 | 0
2042 | 5 | 24 | 15 | 316.8481 | 0
2042 | 5 | 24 | 16 | 319.8359 | 0
2042 | 5 | 24 | 17 | 319.8668 | 0
2042 | 5 | 24 | 18 | 315.1629 | 0
2042 | 5 | 24 | 19 | 311.4197 | 0
2042 | 5 | 24 | 20 | 306.8197 | 0
2042 | 5 | 24 | 21 | 304.2503 | 0
2042 | 5 | 24 | 22 | 289.1325 | 0
2042 | 5 | 24 | 23 | 270.1895 | 0
2042 | 5 | 25 | 0 | 253.5278 | 0
2042 | 5 | 25 | 1 | 243.7214 | 0
2042 | 5 | 25 | 2 | 234.9016 | 0
2042 | 5 | 25 | 3 | 229.0993 | 0
2042 | 5 | 25 | 4 | 227.4956 | 0
2042 | 5 | 25 | 5 | 227.3906 | 0
2042 | 5 | 25 | 6 | 230.3097 | 0
2042 | 5 | 25 | 7 | 242.6857 | 0
2042 | 5 | 25 | 8 | 261.9879 | 0
2042 | 5 | 25 | 9 | 287.2967 | 0
2042 | 5 | 25 | 10 | 309.521 | 0
2042 | 5 | 25 | 11 | 327.1966 | 0
2042 | 5 | 25 | 12 | 340.7893 | 0
2042 | 5 | 25 | 13 | 344.5267 | 0
2042 | 5 | 25 | 14 | 348.6091 | 0
2042 | 5 | 25 | 15 | 353.2526 | 0
2042 | 5 | 25 | 16 | 360.996 | 0
2042 | 5 | 25 | 17 | 364.3298 | 0
2042 | 5 | 25 | 18 | 351.9868 | 0
2042 | 5 | 25 | 19 | 347.2435 | 0
2042 | 5 | 25 | 20 | 341.7094 | 0
2042 | 5 | 25 | 21 | 337.1332 | 0
2042 | 5 | 25 | 22 | 317.8123 | 0
2042 | 5 | 25 | 23 | 291.9722 | 0
2042 | 5 | 26 | 0 | 265.0788 | 0
2042 | 5 | 26 | 1 | 253.3185 | 0
2042 | 5 | 26 | 2 | 243.8729 | 0
2042 | 5 | 26 | 3 | 238.8221 | 0
2042 | 5 | 26 | 4 | 239.2798 | 0
2042 | 5 | 26 | 5 | 246.6501 | 0
2042 | 5 | 26 | 6 | 263.1937 | 0
2042 | 5 | 26 | 7 | 292.6847 | 0
2042 | 5 | 26 | 8 | 314.9931 | 0
2042 | 5 | 26 | 9 | 334.1565 | 0
2042 | 5 | 26 | 10 | 352.9278 | 0
2042 | 5 | 26 | 11 | 368.1772 | 0
2042 | 5 | 26 | 12 | 381.6193 | 0
2042 | 5 | 26 | 13 | 389.2176 | 0
2042 | 5 | 26 | 14 | 392.7221 | 0
2042 | 5 | 26 | 15 | 394.798 | 0
2042 | 5 | 26 | 16 | 402.526 | 0
2042 | 5 | 26 | 17 | 408.669 | 0
2042 | 5 | 26 | 18 | 423.1348 | 0
2042 | 5 | 26 | 19 | 415.3022 | 0
2042 | 5 | 26 | 20 | 404.6757 | 0
2042 | 5 | 26 | 21 | 396.5335 | 0
2042 | 5 | 26 | 22 | 369.6834 | 0
2042 | 5 | 26 | 23 | 337.0611 | 0
2042 | 5 | 27 | 0 | 300.5398 | 0
2042 | 5 | 27 | 1 | 271.068 | 0
2042 | 5 | 27 | 2 | 257.3224 | 0
2042 | 5 | 27 | 3 | 249.4175 | 0
2042 | 5 | 27 | 4 | 246.7403 | 0
2042 | 5 | 27 | 5 | 250.8905 | 0
2042 | 5 | 27 | 6 | 270.1597 | 0
2042 | 5 | 27 | 7 | 297.6465 | 0
2042 | 5 | 27 | 8 | 316.2345 | 0
2042 | 5 | 27 | 9 | 329.7482 | 0
2042 | 5 | 27 | 10 | 338.3746 | 0
2042 | 5 | 27 | 11 | 341.9605 | 0
2042 | 5 | 27 | 12 | 340.3684 | 0
2042 | 5 | 27 | 13 | 340.2021 | 0
2042 | 5 | 27 | 14 | 337.9984 | 0
2042 | 5 | 27 | 15 | 337.2348 | 0
2042 | 5 | 27 | 16 | 344.7517 | 0
2042 | 5 | 27 | 17 | 349.8992 | 0
2042 | 5 | 27 | 18 | 342.1416 | 0
2042 | 5 | 27 | 19 | 336.4605 | 0
2042 | 5 | 27 | 20 | 327.7949 | 0
2042 | 5 | 27 | 21 | 320.4052 | 0
2042 | 5 | 27 | 22 | 297.0067 | 0
2042 | 5 | 27 | 23 | 268.9934 | 0
2042 | 5 | 28 | 0 | 245.616 | 0
2042 | 5 | 28 | 1 | 232.1534 | 0
2042 | 5 | 28 | 2 | 224.3016 | 0
2042 | 5 | 28 | 3 | 221.548 | 0
2042 | 5 | 28 | 4 | 222.5033 | 0
2042 | 5 | 28 | 5 | 230.0205 | 0
2042 | 5 | 28 | 6 | 241.7004 | 0
2042 | 5 | 28 | 7 | 268.9795 | 0
2042 | 5 | 28 | 8 | 284.1052 | 0
2042 | 5 | 28 | 9 | 295.0878 | 0
2042 | 5 | 28 | 10 | 305.4195 | 0
2042 | 5 | 28 | 11 | 311.7488 | 0
2042 | 5 | 28 | 12 | 322.4962 | 0
2042 | 5 | 28 | 13 | 323.6246 | 0
2042 | 5 | 28 | 14 | 322.4414 | 0
2042 | 5 | 28 | 15 | 324.0696 | 0
2042 | 5 | 28 | 16 | 332.3931 | 0
2042 | 5 | 28 | 17 | 338.2383 | 0
2042 | 5 | 28 | 18 | 332.6981 | 0
2042 | 5 | 28 | 19 | 328.7446 | 0
2042 | 5 | 28 | 20 | 322.7636 | 0
2042 | 5 | 28 | 21 | 319.4172 | 0
2042 | 5 | 28 | 22 | 296.9506 | 0
2042 | 5 | 28 | 23 | 269.9489 | 0
2042 | 5 | 29 | 0 | 250.2652 | 0
2042 | 5 | 29 | 1 | 236.2248 | 0
2042 | 5 | 29 | 2 | 228.3336 | 0
2042 | 5 | 29 | 3 | 225.4725 | 0
2042 | 5 | 29 | 4 | 226.7312 | 0
2042 | 5 | 29 | 5 | 234.9002 | 0
2042 | 5 | 29 | 6 | 250.1299 | 0
2042 | 5 | 29 | 7 | 276.5959 | 0
2042 | 5 | 29 | 8 | 291.2358 | 0
2042 | 5 | 29 | 9 | 301.7273 | 0
2042 | 5 | 29 | 10 | 311.395 | 0
2042 | 5 | 29 | 11 | 317.3945 | 0
2042 | 5 | 29 | 12 | 323.5778 | 0
2042 | 5 | 29 | 13 | 325.9177 | 0
2042 | 5 | 29 | 14 | 325.5967 | 0
2042 | 5 | 29 | 15 | 325.5917 | 0
2042 | 5 | 29 | 16 | 332.1393 | 0
2042 | 5 | 29 | 17 | 337.6183 | 0
2042 | 5 | 29 | 18 | 335.751 | 0
2042 | 5 | 29 | 19 | 331.9997 | 0
2042 | 5 | 29 | 20 | 326.6669 | 0
2042 | 5 | 29 | 21 | 323.1486 | 0
2042 | 5 | 29 | 22 | 300.6455 | 0
2042 | 5 | 29 | 23 | 273.3239 | 0
2042 | 5 | 30 | 0 | 251.9607 | 0
2042 | 5 | 30 | 1 | 233.1247 | 0
2042 | 5 | 30 | 2 | 224.4935 | 0
2042 | 5 | 30 | 3 | 220.4618 | 0
2042 | 5 | 30 | 4 | 221.3961 | 0
2042 | 5 | 30 | 5 | 228.6968 | 0
2042 | 5 | 30 | 6 | 245.0948 | 0
2042 | 5 | 30 | 7 | 271.5181 | 0
2042 | 5 | 30 | 8 | 286.0565 | 0
2042 | 5 | 30 | 9 | 298.6436 | 0
2042 | 5 | 30 | 10 | 308.6289 | 0
2042 | 5 | 30 | 11 | 313.9891 | 0
2042 | 5 | 30 | 12 | 322.3453 | 0
2042 | 5 | 30 | 13 | 324.3909 | 0
2042 | 5 | 30 | 14 | 322.4859 | 0
2042 | 5 | 30 | 15 | 322.2489 | 0
2042 | 5 | 30 | 16 | 327.4687 | 0
2042 | 5 | 30 | 17 | 331.489 | 0
2042 | 5 | 30 | 18 | 323.4559 | 0
2042 | 5 | 30 | 19 | 320.5361 | 0
2042 | 5 | 30 | 20 | 316.0041 | 0
2042 | 5 | 30 | 21 | 310.5248 | 0
2042 | 5 | 30 | 22 | 292.4671 | 0
2042 | 5 | 30 | 23 | 271.6522 | 0
2042 | 5 | 31 | 0 | 255.7535 | 0
2042 | 5 | 31 | 1 | 251.693 | 0
2042 | 5 | 31 | 2 | 243.8654 | 0
2042 | 5 | 31 | 3 | 239.3329 | 0
2042 | 5 | 31 | 4 | 238.7747 | 0
2042 | 5 | 31 | 5 | 240.8689 | 0
2042 | 5 | 31 | 6 | 246.522 | 0
2042 | 5 | 31 | 7 | 264.2878 | 0
2042 | 5 | 31 | 8 | 287.0776 | 0
2042 | 5 | 31 | 9 | 313.8747 | 0
2042 | 5 | 31 | 10 | 336.9235 | 0
2042 | 5 | 31 | 11 | 354.9007 | 0
2042 | 5 | 31 | 12 | 370.9924 | 0
2042 | 5 | 31 | 13 | 372.8058 | 0
2042 | 5 | 31 | 14 | 376.0009 | 0
2042 | 5 | 31 | 15 | 376.42 | 0
2042 | 5 | 31 | 16 | 380.4473 | 0
2042 | 5 | 31 | 17 | 380.9859 | 0
2042 | 5 | 31 | 18 | 378.5923 | 0
2042 | 5 | 31 | 19 | 371.1633 | 0
2042 | 5 | 31 | 20 | 365.4872 | 0
2042 | 5 | 31 | 21 | 362.4885 | 0
2042 | 5 | 31 | 22 | 345.1176 | 0
2042 | 5 | 31 | 23 | 321.4646 | 0
2042 | 6 | 1 | 0 | 294.4278 | 0
2042 | 6 | 1 | 1 | 283.021 | 0
2042 | 6 | 1 | 2 | 270.169 | 0
2042 | 6 | 1 | 3 | 260.9705 | 0
2042 | 6 | 1 | 4 | 256.9345 | 0
2042 | 6 | 1 | 5 | 254.7899 | 0
2042 | 6 | 1 | 6 | 258.475 | 0
2042 | 6 | 1 | 7 | 269.4097 | 0
2042 | 6 | 1 | 8 | 292.0853 | 0
2042 | 6 | 1 | 9 | 318.009 | 0
2042 | 6 | 1 | 10 | 336.7881 | 0
2042 | 6 | 1 | 11 | 352.6956 | 0
2042 | 6 | 1 | 12 | 370.3633 | 0
2042 | 6 | 1 | 13 | 371.3296 | 0
2042 | 6 | 1 | 14 | 373.6783 | 0
2042 | 6 | 1 | 15 | 374.3579 | 0
2042 | 6 | 1 | 16 | 379.9963 | 0
2042 | 6 | 1 | 17 | 382.0728 | 0
2042 | 6 | 1 | 18 | 376.7299 | 0
2042 | 6 | 1 | 19 | 368.7151 | 0
2042 | 6 | 1 | 20 | 357.5875 | 0
2042 | 6 | 1 | 21 | 350.4476 | 0
2042 | 6 | 1 | 22 | 331.5184 | 0
2042 | 6 | 1 | 23 | 305.1283 | 0
2042 | 6 | 2 | 0 | 276.4301 | 0
2042 | 6 | 2 | 1 | 257.1255 | 0
2042 | 6 | 2 | 2 | 244.3701 | 0
2042 | 6 | 2 | 3 | 237.1882 | 0
2042 | 6 | 2 | 4 | 235.8944 | 0
2042 | 6 | 2 | 5 | 241.0284 | 0
2042 | 6 | 2 | 6 | 254.3035 | 0
2042 | 6 | 2 | 7 | 280.8278 | 0
2042 | 6 | 2 | 8 | 300.247 | 0
2042 | 6 | 2 | 9 | 316.5089 | 0
2042 | 6 | 2 | 10 | 329.5968 | 0
2042 | 6 | 2 | 11 | 338.3701 | 0
2042 | 6 | 2 | 12 | 346.6047 | 0
2042 | 6 | 2 | 13 | 350.4444 | 0
2042 | 6 | 2 | 14 | 351.5455 | 0
2042 | 6 | 2 | 15 | 352.2285 | 0
2042 | 6 | 2 | 16 | 358.3657 | 0
2042 | 6 | 2 | 17 | 363.5047 | 0
2042 | 6 | 2 | 18 | 358.8718 | 0
2042 | 6 | 2 | 19 | 351.0255 | 0
2042 | 6 | 2 | 20 | 340.421 | 0
2042 | 6 | 2 | 21 | 333.4467 | 0
2042 | 6 | 2 | 22 | 310.1596 | 0
2042 | 6 | 2 | 23 | 280.2881 | 0
2042 | 6 | 3 | 0 | 260.0701 | 0
2042 | 6 | 3 | 1 | 241.4602 | 0
2042 | 6 | 3 | 2 | 231.6476 | 0
2042 | 6 | 3 | 3 | 226.5164 | 0
2042 | 6 | 3 | 4 | 226.7749 | 0
2042 | 6 | 3 | 5 | 233.8051 | 0
2042 | 6 | 3 | 6 | 239.8153 | 0
2042 | 6 | 3 | 7 | 267.6151 | 0
2042 | 6 | 3 | 8 | 292.1645 | 0
2042 | 6 | 3 | 9 | 314.5478 | 0
2042 | 6 | 3 | 10 | 333.3531 | 0
2042 | 6 | 3 | 11 | 348.5014 | 0
2042 | 6 | 3 | 12 | 355.1117 | 0
2042 | 6 | 3 | 13 | 364.8385 | 0
2042 | 6 | 3 | 14 | 373.9574 | 0
2042 | 6 | 3 | 15 | 383.722 | 0
2042 | 6 | 3 | 16 | 395.3212 | 0
2042 | 6 | 3 | 17 | 402.6738 | 0
2042 | 6 | 3 | 18 | 396.6343 | 0
2042 | 6 | 3 | 19 | 385.7958 | 0
2042 | 6 | 3 | 20 | 368.9853 | 0
2042 | 6 | 3 | 21 | 360.0634 | 0
2042 | 6 | 3 | 22 | 337.2658 | 0
2042 | 6 | 3 | 23 | 306.9146 | 0
2042 | 6 | 4 | 0 | 264.2253 | 0
2042 | 6 | 4 | 1 | 261.3195 | 0
2042 | 6 | 4 | 2 | 250.9062 | 0
2042 | 6 | 4 | 3 | 244.9875 | 0
2042 | 6 | 4 | 4 | 244.7153 | 0
2042 | 6 | 4 | 5 | 250.9987 | 0
2042 | 6 | 4 | 6 | 264.8905 | 0
2042 | 6 | 4 | 7 | 296.3688 | 0
2042 | 6 | 4 | 8 | 327.5382 | 0
2042 | 6 | 4 | 9 | 357.44 | 0
2042 | 6 | 4 | 10 | 383.6209 | 0
2042 | 6 | 4 | 11 | 404.9009 | 0
2042 | 6 | 4 | 12 | 420.9686 | 0
2042 | 6 | 4 | 13 | 436.5715 | 0
2042 | 6 | 4 | 14 | 448.6617 | 0
2042 | 6 | 4 | 15 | 458.936 | 0
2042 | 6 | 4 | 16 | 472.2349 | 0
2042 | 6 | 4 | 17 | 480.3644 | 0
2042 | 6 | 4 | 18 | 458.4665 | 0
2042 | 6 | 4 | 19 | 449.2469 | 0
2042 | 6 | 4 | 20 | 435.5858 | 0
2042 | 6 | 4 | 21 | 425.3915 | 0
2042 | 6 | 4 | 22 | 398.912 | 0
2042 | 6 | 4 | 23 | 364.4293 | 0
2042 | 6 | 5 | 0 | 333.1796 | 0
2042 | 6 | 5 | 1 | 316.6926 | 0
2042 | 6 | 5 | 2 | 300.8269 | 0
2042 | 6 | 5 | 3 | 290.3168 | 0
2042 | 6 | 5 | 4 | 286.3948 | 0
2042 | 6 | 5 | 5 | 289.6454 | 0
2042 | 6 | 5 | 6 | 302.1205 | 0
2042 | 6 | 5 | 7 | 335.7167 | 0
2042 | 6 | 5 | 8 | 371.8515 | 0
2042 | 6 | 5 | 9 | 406.7701 | 0
2042 | 6 | 5 | 10 | 437.6967 | 0
2042 | 6 | 5 | 11 | 462.2066 | 0
2042 | 6 | 5 | 12 | 474.9396 | 0
2042 | 6 | 5 | 13 | 489.9944 | 0
2042 | 6 | 5 | 14 | 499.747 | 0
2042 | 6 | 5 | 15 | 505.6317 | 0
2042 | 6 | 5 | 16 | 516.3341 | 0
2042 | 6 | 5 | 17 | 521.6883 | 0
2042 | 6 | 5 | 18 | 516.4962 | 0
2042 | 6 | 5 | 19 | 504.8786 | 0
2042 | 6 | 5 | 20 | 487.9906 | 0
2042 | 6 | 5 | 21 | 476.1478 | 0
2042 | 6 | 5 | 22 | 447.6215 | 0
2042 | 6 | 5 | 23 | 409.2809 | 0
2042 | 6 | 6 | 0 | 371.0164 | 0
2042 | 6 | 6 | 1 | 336.1517 | 0
2042 | 6 | 6 | 2 | 316.7676 | 0
2042 | 6 | 6 | 3 | 304.4716 | 0
2042 | 6 | 6 | 4 | 299.4006 | 0
2042 | 6 | 6 | 5 | 301.6494 | 0
2042 | 6 | 6 | 6 | 314.0938 | 0
2042 | 6 | 6 | 7 | 340.4339 | 0
2042 | 6 | 6 | 8 | 364.8135 | 0
2042 | 6 | 6 | 9 | 386.2371 | 0
2042 | 6 | 6 | 10 | 400.7677 | 0
2042 | 6 | 6 | 11 | 410.7693 | 0
2042 | 6 | 6 | 12 | 423.3729 | 0
2042 | 6 | 6 | 13 | 429.284 | 0
2042 | 6 | 6 | 14 | 430.8821 | 0
2042 | 6 | 6 | 15 | 429.4137 | 0
2042 | 6 | 6 | 16 | 433.7101 | 0
2042 | 6 | 6 | 17 | 434.4515 | 0
2042 | 6 | 6 | 18 | 408.6731 | 0
2042 | 6 | 6 | 19 | 397.0316 | 0
2042 | 6 | 6 | 20 | 383.9088 | 0
2042 | 6 | 6 | 21 | 372.4553 | 0
2042 | 6 | 6 | 22 | 350.2298 | 0
2042 | 6 | 6 | 23 | 321.5775 | 0
2042 | 6 | 7 | 0 | 302.5395 | 0
2042 | 6 | 7 | 1 | 282.881 | 0
2042 | 6 | 7 | 2 | 267.5109 | 0
2042 | 6 | 7 | 3 | 258.5849 | 0
2042 | 6 | 7 | 4 | 253.8478 | 0
2042 | 6 | 7 | 5 | 250.3498 | 0
2042 | 6 | 7 | 6 | 250.5199 | 0
2042 | 6 | 7 | 7 | 266.1553 | 0
2042 | 6 | 7 | 8 | 289.8351 | 0
2042 | 6 | 7 | 9 | 313.9957 | 0
2042 | 6 | 7 | 10 | 329.8859 | 0
2042 | 6 | 7 | 11 | 338.9812 | 0
2042 | 6 | 7 | 12 | 350.4117 | 0
2042 | 6 | 7 | 13 | 350.5118 | 0
2042 | 6 | 7 | 14 | 346.8837 | 0
2042 | 6 | 7 | 15 | 343.238 | 0
2042 | 6 | 7 | 16 | 345.9318 | 0
2042 | 6 | 7 | 17 | 346.0559 | 0
2042 | 6 | 7 | 18 | 332.6049 | 0
2042 | 6 | 7 | 19 | 326.9703 | 0
2042 | 6 | 7 | 20 | 317.2571 | 0
2042 | 6 | 7 | 21 | 311.9319 | 0
2042 | 6 | 7 | 22 | 297.6121 | 0
2042 | 6 | 7 | 23 | 277.7871 | 0
2042 | 6 | 8 | 0 | 263.1102 | 0
2042 | 6 | 8 | 1 | 247.779 | 0
2042 | 6 | 8 | 2 | 236.0259 | 0
2042 | 6 | 8 | 3 | 228.5365 | 0
2042 | 6 | 8 | 4 | 224.9939 | 0
2042 | 6 | 8 | 5 | 221.6759 | 0
2042 | 6 | 8 | 6 | 220.2289 | 0
2042 | 6 | 8 | 7 | 233.1975 | 0
2042 | 6 | 8 | 8 | 254.8772 | 0
2042 | 6 | 8 | 9 | 278.4373 | 0
2042 | 6 | 8 | 10 | 295.4009 | 0
2042 | 6 | 8 | 11 | 307.1816 | 0
2042 | 6 | 8 | 12 | 326.1521 | 0
2042 | 6 | 8 | 13 | 330.7599 | 0
2042 | 6 | 8 | 14 | 331.9788 | 0
2042 | 6 | 8 | 15 | 332.3569 | 0
2042 | 6 | 8 | 16 | 336.3788 | 0
2042 | 6 | 8 | 17 | 339.1531 | 0
2042 | 6 | 8 | 18 | 337.8552 | 0
2042 | 6 | 8 | 19 | 334.2857 | 0
2042 | 6 | 8 | 20 | 326.5804 | 0
2042 | 6 | 8 | 21 | 323.306 | 0
2042 | 6 | 8 | 22 | 306.9252 | 0
2042 | 6 | 8 | 23 | 282.5636 | 0
2042 | 6 | 9 | 0 | 265.2416 | 0
2042 | 6 | 9 | 1 | 238.2691 | 0
2042 | 6 | 9 | 2 | 228.8766 | 0
2042 | 6 | 9 | 3 | 224.414 | 0
2042 | 6 | 9 | 4 | 225.1818 | 0
2042 | 6 | 9 | 5 | 231.8164 | 0
2042 | 6 | 9 | 6 | 241.8186 | 0
2042 | 6 | 9 | 7 | 268.7359 | 0
2042 | 6 | 9 | 8 | 288.9622 | 0
2042 | 6 | 9 | 9 | 304.4753 | 0
2042 | 6 | 9 | 10 | 316.7737 | 0
2042 | 6 | 9 | 11 | 326.0269 | 0
2042 | 6 | 9 | 12 | 336.7616 | 0
2042 | 6 | 9 | 13 | 341.0141 | 0
2042 | 6 | 9 | 14 | 342.1502 | 0
2042 | 6 | 9 | 15 | 341.7275 | 0
2042 | 6 | 9 | 16 | 348.9245 | 0
2042 | 6 | 9 | 17 | 354.2661 | 0
2042 | 6 | 9 | 18 | 349.3067 | 0
2042 | 6 | 9 | 19 | 344.2866 | 0
2042 | 6 | 9 | 20 | 334.1387 | 0
2042 | 6 | 9 | 21 | 327.9981 | 0
2042 | 6 | 9 | 22 | 305.9646 | 0
2042 | 6 | 9 | 23 | 277.6539 | 0
2042 | 6 | 10 | 0 | 257.1894 | 0
2042 | 6 | 10 | 1 | 234.9354 | 0
2042 | 6 | 10 | 2 | 224.9425 | 0
2042 | 6 | 10 | 3 | 219.455 | 0
2042 | 6 | 10 | 4 | 219.0879 | 0
2042 | 6 | 10 | 5 | 225.5409 | 0
2042 | 6 | 10 | 6 | 240.7515 | 0
2042 | 6 | 10 | 7 | 268.1986 | 0
2042 | 6 | 10 | 8 | 285.6758 | 0
2042 | 6 | 10 | 9 | 298.0975 | 0
2042 | 6 | 10 | 10 | 308.8398 | 0
2042 | 6 | 10 | 11 | 316.1055 | 0
2042 | 6 | 10 | 12 | 329.6068 | 0
2042 | 6 | 10 | 13 | 333.0674 | 0
2042 | 6 | 10 | 14 | 334.212 | 0
2042 | 6 | 10 | 15 | 337.1516 | 0
2042 | 6 | 10 | 16 | 344.676 | 0
2042 | 6 | 10 | 17 | 351.9257 | 0
2042 | 6 | 10 | 18 | 345.1024 | 0
2042 | 6 | 10 | 19 | 341.2975 | 0
2042 | 6 | 10 | 20 | 331.064 | 0
2042 | 6 | 10 | 21 | 323.0057 | 0
2042 | 6 | 10 | 22 | 303.0954 | 0
2042 | 6 | 10 | 23 | 277.3376 | 0
2042 | 6 | 11 | 0 | 256.668 | 0
2042 | 6 | 11 | 1 | 235.5075 | 0
2042 | 6 | 11 | 2 | 225.6422 | 0
2042 | 6 | 11 | 3 | 220.6483 | 0
2042 | 6 | 11 | 4 | 220.9372 | 0
2042 | 6 | 11 | 5 | 226.7869 | 0
2042 | 6 | 11 | 6 | 245.4688 | 0
2042 | 6 | 11 | 7 | 273.3359 | 0
2042 | 6 | 11 | 8 | 292.9613 | 0
2042 | 6 | 11 | 9 | 309.166 | 0
2042 | 6 | 11 | 10 | 319.5096 | 0
2042 | 6 | 11 | 11 | 325.9481 | 0
2042 | 6 | 11 | 12 | 331.0312 | 0
2042 | 6 | 11 | 13 | 335.6286 | 0
2042 | 6 | 11 | 14 | 337.3802 | 0
2042 | 6 | 11 | 15 | 338.8949 | 0
2042 | 6 | 11 | 16 | 346.2499 | 0
2042 | 6 | 11 | 17 | 352.9537 | 0
2042 | 6 | 11 | 18 | 344.5324 | 0
2042 | 6 | 11 | 19 | 341.5267 | 0
2042 | 6 | 11 | 20 | 333.0642 | 0
2042 | 6 | 11 | 21 | 323.8487 | 0
2042 | 6 | 11 | 22 | 303.9064 | 0
2042 | 6 | 11 | 23 | 277.4263 | 0
2042 | 6 | 12 | 0 | 258.6412 | 0
2042 | 6 | 12 | 1 | 237.3142 | 0
2042 | 6 | 12 | 2 | 228.1829 | 0
2042 | 6 | 12 | 3 | 223.0869 | 0
2042 | 6 | 12 | 4 | 223.5535 | 0
2042 | 6 | 12 | 5 | 230.7672 | 0
2042 | 6 | 12 | 6 | 252.0054 | 0
2042 | 6 | 12 | 7 | 278.2194 | 0
2042 | 6 | 12 | 8 | 294.7152 | 0
2042 | 6 | 12 | 9 | 304.4588 | 0
2042 | 6 | 12 | 10 | 311.3505 | 0
2042 | 6 | 12 | 11 | 317.8788 | 0
2042 | 6 | 12 | 12 | 333.3712 | 0
2042 | 6 | 12 | 13 | 337.1737 | 0
2042 | 6 | 12 | 14 | 338.1873 | 0
2042 | 6 | 12 | 15 | 337.4458 | 0
2042 | 6 | 12 | 16 | 342.7289 | 0
2042 | 6 | 12 | 17 | 346.7965 | 0
2042 | 6 | 12 | 18 | 353.3305 | 0
2042 | 6 | 12 | 19 | 345.9514 | 0
2042 | 6 | 12 | 20 | 333.215 | 0
2042 | 6 | 12 | 21 | 323.6683 | 0
2042 | 6 | 12 | 22 | 301.1147 | 0
2042 | 6 | 12 | 23 | 273.0368 | 0
2042 | 6 | 13 | 0 | 255.5979 | 0
2042 | 6 | 13 | 1 | 239.8896 | 0
2042 | 6 | 13 | 2 | 228.6766 | 0
2042 | 6 | 13 | 3 | 222.1459 | 0
2042 | 6 | 13 | 4 | 221.4007 | 0
2042 | 6 | 13 | 5 | 226.6262 | 0
2042 | 6 | 13 | 6 | 235.8108 | 0
2042 | 6 | 13 | 7 | 264.4129 | 0
2042 | 6 | 13 | 8 | 288.5589 | 0
2042 | 6 | 13 | 9 | 310.8736 | 0
2042 | 6 | 13 | 10 | 328.7086 | 0
2042 | 6 | 13 | 11 | 342.0057 | 0
2042 | 6 | 13 | 12 | 343.5906 | 0
2042 | 6 | 13 | 13 | 351.2349 | 0
2042 | 6 | 13 | 14 | 356.4533 | 0
2042 | 6 | 13 | 15 | 361.4787 | 0
2042 | 6 | 13 | 16 | 370.1343 | 0
2042 | 6 | 13 | 17 | 374.3878 | 0
2042 | 6 | 13 | 18 | 332.4165 | 0
2042 | 6 | 13 | 19 | 326.8921 | 0
2042 | 6 | 13 | 20 | 319.7734 | 0
2042 | 6 | 13 | 21 | 314.4782 | 0
2042 | 6 | 13 | 22 | 297.651 | 0
2042 | 6 | 13 | 23 | 276.0157 | 0
2042 | 6 | 14 | 0 | 259.9044 | 0
2042 | 6 | 14 | 1 | 244.0984 | 0
2042 | 6 | 14 | 2 | 232.65 | 0
2042 | 6 | 14 | 3 | 225.2824 | 0
2042 | 6 | 14 | 4 | 222.5394 | 0
2042 | 6 | 14 | 5 | 220.9677 | 0
2042 | 6 | 14 | 6 | 227.9562 | 0
2042 | 6 | 14 | 7 | 243.728 | 0
2042 | 6 | 14 | 8 | 270.9842 | 0
2042 | 6 | 14 | 9 | 298.3955 | 0
2042 | 6 | 14 | 10 | 315.7582 | 0
2042 | 6 | 14 | 11 | 326.6525 | 0
2042 | 6 | 14 | 12 | 332.9458 | 0
2042 | 6 | 14 | 13 | 333.11 | 0
2042 | 6 | 14 | 14 | 333.1823 | 0
2042 | 6 | 14 | 15 | 332.2173 | 0
2042 | 6 | 14 | 16 | 335.4357 | 0
2042 | 6 | 14 | 17 | 336.7039 | 0
2042 | 6 | 14 | 18 | 327.4321 | 0
2042 | 6 | 14 | 19 | 322.1669 | 0
2042 | 6 | 14 | 20 | 312.2825 | 0
2042 | 6 | 14 | 21 | 309.4162 | 0
2042 | 6 | 14 | 22 | 296.8211 | 0
2042 | 6 | 14 | 23 | 277.1343 | 0
2042 | 6 | 15 | 0 | 261.2669 | 0
2042 | 6 | 15 | 1 | 239.4934 | 0
2042 | 6 | 15 | 2 | 227.9534 | 0
2042 | 6 | 15 | 3 | 219.8255 | 0
2042 | 6 | 15 | 4 | 216.2937 | 0
2042 | 6 | 15 | 5 | 213.1471 | 0
2042 | 6 | 15 | 6 | 212.454 | 0
2042 | 6 | 15 | 7 | 223.8793 | 0
2042 | 6 | 15 | 8 | 247.6091 | 0
2042 | 6 | 15 | 9 | 273.1964 | 0
2042 | 6 | 15 | 10 | 293.0562 | 0
2042 | 6 | 15 | 11 | 307.5901 | 0
2042 | 6 | 15 | 12 | 323.3319 | 0
2042 | 6 | 15 | 13 | 326.5264 | 0
2042 | 6 | 15 | 14 | 327.5994 | 0
2042 | 6 | 15 | 15 | 328.7976 | 0
2042 | 6 | 15 | 16 | 333.6899 | 0
2042 | 6 | 15 | 17 | 337.3682 | 0
2042 | 6 | 15 | 18 | 332.6025 | 0
2042 | 6 | 15 | 19 | 328.9129 | 0
2042 | 6 | 15 | 20 | 319.8917 | 0
2042 | 6 | 15 | 21 | 318.8116 | 0
2042 | 6 | 15 | 22 | 303.1993 | 0
2042 | 6 | 15 | 23 | 277.7247 | 0
2042 | 6 | 16 | 0 | 260.3395 | 0
2042 | 6 | 16 | 1 | 237.249 | 0
2042 | 6 | 16 | 2 | 228.1067 | 0
2042 | 6 | 16 | 3 | 223.7182 | 0
2042 | 6 | 16 | 4 | 224.4381 | 0
2042 | 6 | 16 | 5 | 231.8804 | 0
2042 | 6 | 16 | 6 | 237.8095 | 0
2042 | 6 | 16 | 7 | 267.087 | 0
2042 | 6 | 16 | 8 | 291.1725 | 0
2042 | 6 | 16 | 9 | 312.8124 | 0
2042 | 6 | 16 | 10 | 331.1268 | 0
2042 | 6 | 16 | 11 | 346.1213 | 0
2042 | 6 | 16 | 12 | 346.1138 | 0
2042 | 6 | 16 | 13 | 353.3584 | 0
2042 | 6 | 16 | 14 | 357.1926 | 0
2042 | 6 | 16 | 15 | 359.9468 | 0
2042 | 6 | 16 | 16 | 367.6454 | 0
2042 | 6 | 16 | 17 | 373.8316 | 0
2042 | 6 | 16 | 18 | 364.3848 | 0
2042 | 6 | 16 | 19 | 358.2339 | 0
2042 | 6 | 16 | 20 | 347.3706 | 0
2042 | 6 | 16 | 21 | 338.8236 | 0
2042 | 6 | 16 | 22 | 316.2581 | 0
2042 | 6 | 16 | 23 | 287.8706 | 0
2042 | 6 | 17 | 0 | 262.4804 | 0
2042 | 6 | 17 | 1 | 250.9231 | 0
2042 | 6 | 17 | 2 | 240.3931 | 0
2042 | 6 | 17 | 3 | 234.3248 | 0
2042 | 6 | 17 | 4 | 233.6916 | 0
2042 | 6 | 17 | 5 | 239.8453 | 0
2042 | 6 | 17 | 6 | 257.3547 | 0
2042 | 6 | 17 | 7 | 285.0087 | 0
2042 | 6 | 17 | 8 | 305.869 | 0
2042 | 6 | 17 | 9 | 322.486 | 0
2042 | 6 | 17 | 10 | 335.0463 | 0
2042 | 6 | 17 | 11 | 345.6773 | 0
2042 | 6 | 17 | 12 | 360.6359 | 0
2042 | 6 | 17 | 13 | 368.7942 | 0
2042 | 6 | 17 | 14 | 373.1458 | 0
2042 | 6 | 17 | 15 | 376.7545 | 0
2042 | 6 | 17 | 16 | 385.9072 | 0
2042 | 6 | 17 | 17 | 392.3708 | 0
2042 | 6 | 17 | 18 | 385.0815 | 0
2042 | 6 | 17 | 19 | 377.1428 | 0
2042 | 6 | 17 | 20 | 364.329 | 0
2042 | 6 | 17 | 21 | 354.9399 | 0
2042 | 6 | 17 | 22 | 331.399 | 0
2042 | 6 | 17 | 23 | 301.1407 | 0
2042 | 6 | 18 | 0 | 276.9087 | 0
2042 | 6 | 18 | 1 | 256.9556 | 0
2042 | 6 | 18 | 2 | 244.0348 | 0
2042 | 6 | 18 | 3 | 236.5031 | 0
2042 | 6 | 18 | 4 | 234.6543 | 0
2042 | 6 | 18 | 5 | 239.178 | 0
2042 | 6 | 18 | 6 | 250.3846 | 0
2042 | 6 | 18 | 7 | 277.6037 | 0
2042 | 6 | 18 | 8 | 296.4627 | 0
2042 | 6 | 18 | 9 | 310.8529 | 0
2042 | 6 | 18 | 10 | 322.2649 | 0
2042 | 6 | 18 | 11 | 329.5522 | 0
2042 | 6 | 18 | 12 | 341.6293 | 0
2042 | 6 | 18 | 13 | 345.3238 | 0
2042 | 6 | 18 | 14 | 347.1842 | 0
2042 | 6 | 18 | 15 | 348.3753 | 0
2042 | 6 | 18 | 16 | 355.5069 | 0
2042 | 6 | 18 | 17 | 361.6418 | 0
2042 | 6 | 18 | 18 | 354.0431 | 0
2042 | 6 | 18 | 19 | 348.1874 | 0
2042 | 6 | 18 | 20 | 337.5812 | 0
2042 | 6 | 18 | 21 | 329.301 | 0
2042 | 6 | 18 | 22 | 308.111 | 0
2042 | 6 | 18 | 23 | 279.5853 | 0
2042 | 6 | 19 | 0 | 260.033 | 0
2042 | 6 | 19 | 1 | 244.1199 | 0
2042 | 6 | 19 | 2 | 234.4494 | 0
2042 | 6 | 19 | 3 | 229.1 | 0
2042 | 6 | 19 | 4 | 229.0686 | 0
2042 | 6 | 19 | 5 | 235.8497 | 0
2042 | 6 | 19 | 6 | 243.1099 | 0
2042 | 6 | 19 | 7 | 273.365 | 0
2042 | 6 | 19 | 8 | 299.8205 | 0
2042 | 6 | 19 | 9 | 324.1984 | 0
2042 | 6 | 19 | 10 | 345.2111 | 0
2042 | 6 | 19 | 11 | 362.6345 | 0
2042 | 6 | 19 | 12 | 372.1862 | 0
2042 | 6 | 19 | 13 | 383.9632 | 0
2042 | 6 | 19 | 14 | 393.7113 | 0
2042 | 6 | 19 | 15 | 403.6336 | 0
2042 | 6 | 19 | 16 | 415.8819 | 0
2042 | 6 | 19 | 17 | 422.44 | 0
2042 | 6 | 19 | 18 | 416.3712 | 0
2042 | 6 | 19 | 19 | 407.6767 | 0
2042 | 6 | 19 | 20 | 391.736 | 0
2042 | 6 | 19 | 21 | 384.3179 | 0
2042 | 6 | 19 | 22 | 362.2399 | 0
2042 | 6 | 19 | 23 | 331.448 | 0
2042 | 6 | 20 | 0 | 286.3053 | 0
2042 | 6 | 20 | 1 | 271.571 | 0
2042 | 6 | 20 | 2 | 258.3501 | 0
2042 | 6 | 20 | 3 | 250.1931 | 0
2042 | 6 | 20 | 4 | 248.3423 | 0
2042 | 6 | 20 | 5 | 252.8639 | 0
2042 | 6 | 20 | 6 | 277.5955 | 0
2042 | 6 | 20 | 7 | 305.5907 | 0
2042 | 6 | 20 | 8 | 330.2095 | 0
2042 | 6 | 20 | 9 | 352.1506 | 0
2042 | 6 | 20 | 10 | 368.3861 | 0
2042 | 6 | 20 | 11 | 381.1427 | 0
2042 | 6 | 20 | 12 | 400.666 | 0
2042 | 6 | 20 | 13 | 410.569 | 0
2042 | 6 | 20 | 14 | 415.5667 | 0
2042 | 6 | 20 | 15 | 417.8993 | 0
2042 | 6 | 20 | 16 | 425.4046 | 0
2042 | 6 | 20 | 17 | 429.2047 | 0
2042 | 6 | 20 | 18 | 435.8728 | 0
2042 | 6 | 20 | 19 | 424.4759 | 0
2042 | 6 | 20 | 20 | 407.726 | 0
2042 | 6 | 20 | 21 | 399.8388 | 0
2042 | 6 | 20 | 22 | 379.0621 | 0
2042 | 6 | 20 | 23 | 350.045 | 0
2042 | 6 | 21 | 0 | 312.7219 | 0
2042 | 6 | 21 | 1 | 297.2647 | 0
2042 | 6 | 21 | 2 | 282.5812 | 0
2042 | 6 | 21 | 3 | 272.5462 | 0
2042 | 6 | 21 | 4 | 267.9203 | 0
2042 | 6 | 21 | 5 | 264.8355 | 0
2042 | 6 | 21 | 6 | 272.6169 | 0
2042 | 6 | 21 | 7 | 292.8079 | 0
2042 | 6 | 21 | 8 | 329.3317 | 0
2042 | 6 | 21 | 9 | 369.5503 | 0
2042 | 6 | 21 | 10 | 405.559 | 0
2042 | 6 | 21 | 11 | 434.2895 | 0
2042 | 6 | 21 | 12 | 458.1755 | 0
2042 | 6 | 21 | 13 | 467.4502 | 0
2042 | 6 | 21 | 14 | 474.8382 | 0
2042 | 6 | 21 | 15 | 476.6823 | 0
2042 | 6 | 21 | 16 | 479.9593 | 0
2042 | 6 | 21 | 17 | 479.738 | 0
2042 | 6 | 21 | 18 | 486.5266 | 0
2042 | 6 | 21 | 19 | 473.31 | 0
2042 | 6 | 21 | 20 | 458.0417 | 0
2042 | 6 | 21 | 21 | 452.0364 | 0
2042 | 6 | 21 | 22 | 432.703 | 0
2042 | 6 | 21 | 23 | 402.4156 | 0
2042 | 6 | 22 | 0 | 371.0926 | 0
2042 | 6 | 22 | 1 | 331.4307 | 0
2042 | 6 | 22 | 2 | 312.0641 | 0
2042 | 6 | 22 | 3 | 298.4708 | 0
2042 | 6 | 22 | 4 | 290.4135 | 0
2042 | 6 | 22 | 5 | 282.9119 | 0
2042 | 6 | 22 | 6 | 275.5513 | 0
2042 | 6 | 22 | 7 | 289.4235 | 0
2042 | 6 | 22 | 8 | 318.4594 | 0
2042 | 6 | 22 | 9 | 349.0957 | 0
2042 | 6 | 22 | 10 | 373.1486 | 0
2042 | 6 | 22 | 11 | 391.5016 | 0
2042 | 6 | 22 | 12 | 401.1248 | 0
2042 | 6 | 22 | 13 | 402.43 | 0
2042 | 6 | 22 | 14 | 404.4055 | 0
2042 | 6 | 22 | 15 | 409.1783 | 0
2042 | 6 | 22 | 16 | 415.6108 | 0
2042 | 6 | 22 | 17 | 414.9143 | 0
2042 | 6 | 22 | 18 | 395.4068 | 0
2042 | 6 | 22 | 19 | 382.518 | 0
2042 | 6 | 22 | 20 | 362.4847 | 0
2042 | 6 | 22 | 21 | 350.4277 | 0
2042 | 6 | 22 | 22 | 327.5193 | 0
2042 | 6 | 22 | 23 | 299.0821 | 0
2042 | 6 | 23 | 0 | 292.864 | 0
2042 | 6 | 23 | 1 | 270.9628 | 0
2042 | 6 | 23 | 2 | 258.217 | 0
2042 | 6 | 23 | 3 | 251.456 | 0
2042 | 6 | 23 | 4 | 250.4295 | 0
2042 | 6 | 23 | 5 | 255.266 | 0
2042 | 6 | 23 | 6 | 263.494 | 0
2042 | 6 | 23 | 7 | 290.0365 | 0
2042 | 6 | 23 | 8 | 309.2888 | 0
2042 | 6 | 23 | 9 | 324.4781 | 0
2042 | 6 | 23 | 10 | 337.5859 | 0
2042 | 6 | 23 | 11 | 346.9318 | 0
2042 | 6 | 23 | 12 | 354.3733 | 0
2042 | 6 | 23 | 13 | 358.4735 | 0
2042 | 6 | 23 | 14 | 358.0883 | 0
2042 | 6 | 23 | 15 | 358.5337 | 0
2042 | 6 | 23 | 16 | 365.1599 | 0
2042 | 6 | 23 | 17 | 367.0737 | 0
2042 | 6 | 23 | 18 | 360.5327 | 0
2042 | 6 | 23 | 19 | 354.0812 | 0
2042 | 6 | 23 | 20 | 342.5937 | 0
2042 | 6 | 23 | 21 | 337.281 | 0
2042 | 6 | 23 | 22 | 315.6318 | 0
2042 | 6 | 23 | 23 | 287.4669 | 0
2042 | 6 | 24 | 0 | 267.6962 | 0
2042 | 6 | 24 | 1 | 246.1301 | 0
2042 | 6 | 24 | 2 | 236.076 | 0
2042 | 6 | 24 | 3 | 231.1625 | 0
2042 | 6 | 24 | 4 | 231.6443 | 0
2042 | 6 | 24 | 5 | 238.6007 | 0
2042 | 6 | 24 | 6 | 253.0154 | 0
2042 | 6 | 24 | 7 | 279.469 | 0
2042 | 6 | 24 | 8 | 298.482 | 0
2042 | 6 | 24 | 9 | 312.1162 | 0
2042 | 6 | 24 | 10 | 324.4995 | 0
2042 | 6 | 24 | 11 | 332.6169 | 0
2042 | 6 | 24 | 12 | 343.1027 | 0
2042 | 6 | 24 | 13 | 346.2668 | 0
2042 | 6 | 24 | 14 | 346.7712 | 0
2042 | 6 | 24 | 15 | 347.8846 | 0
2042 | 6 | 24 | 16 | 355.0386 | 0
2042 | 6 | 24 | 17 | 361.432 | 0
2042 | 6 | 24 | 18 | 355.8882 | 0
2042 | 6 | 24 | 19 | 350.6053 | 0
2042 | 6 | 24 | 20 | 338.147 | 0
2042 | 6 | 24 | 21 | 329.9173 | 0
2042 | 6 | 24 | 22 | 309.9773 | 0
2042 | 6 | 24 | 23 | 284.0999 | 0
2042 | 6 | 25 | 0 | 261.7714 | 0
2042 | 6 | 25 | 1 | 241.6783 | 0
2042 | 6 | 25 | 2 | 233.014 | 0
2042 | 6 | 25 | 3 | 229.2653 | 0
2042 | 6 | 25 | 4 | 230.5808 | 0
2042 | 6 | 25 | 5 | 238.2163 | 0
2042 | 6 | 25 | 6 | 249.7609 | 0
2042 | 6 | 25 | 7 | 276.4105 | 0
2042 | 6 | 25 | 8 | 295.2462 | 0
2042 | 6 | 25 | 9 | 310.8747 | 0
2042 | 6 | 25 | 10 | 323.8645 | 0
2042 | 6 | 25 | 11 | 334.3489 | 0
2042 | 6 | 25 | 12 | 339.8101 | 0
2042 | 6 | 25 | 13 | 347.1742 | 0
2042 | 6 | 25 | 14 | 350.9621 | 0
2042 | 6 | 25 | 15 | 354.2021 | 0
2042 | 6 | 25 | 16 | 361.9699 | 0
2042 | 6 | 25 | 17 | 368.3848 | 0
2042 | 6 | 25 | 18 | 351.8536 | 0
2042 | 6 | 25 | 19 | 346.235 | 0
2042 | 6 | 25 | 20 | 337.5405 | 0
2042 | 6 | 25 | 21 | 329.1289 | 0
2042 | 6 | 25 | 22 | 307.6935 | 0
2042 | 6 | 25 | 23 | 280.3802 | 0
2042 | 6 | 26 | 0 | 259.2025 | 0
2042 | 6 | 26 | 1 | 261.632 | 0
2042 | 6 | 26 | 2 | 252.7665 | 0
2042 | 6 | 26 | 3 | 247.3015 | 0
2042 | 6 | 26 | 4 | 247.9165 | 0
2042 | 6 | 26 | 5 | 255.1062 | 0
2042 | 6 | 26 | 6 | 264.2464 | 0
2042 | 6 | 26 | 7 | 298.3485 | 0
2042 | 6 | 26 | 8 | 332.5783 | 0
2042 | 6 | 26 | 9 | 365.3309 | 0
2042 | 6 | 26 | 10 | 393.9723 | 0
2042 | 6 | 26 | 11 | 417.675 | 0
2042 | 6 | 26 | 12 | 434.891 | 0
2042 | 6 | 26 | 13 | 452.156 | 0
2042 | 6 | 26 | 14 | 464.5429 | 0
2042 | 6 | 26 | 15 | 474.6218 | 0
2042 | 6 | 26 | 16 | 488.8814 | 0
2042 | 6 | 26 | 17 | 497.7506 | 0
2042 | 6 | 26 | 18 | 464.3029 | 0
2042 | 6 | 26 | 19 | 458.8999 | 0
2042 | 6 | 26 | 20 | 449.9607 | 0
2042 | 6 | 26 | 21 | 442.439 | 0
2042 | 6 | 26 | 22 | 417.8204 | 0
2042 | 6 | 26 | 23 | 384.8564 | 0
2042 | 6 | 27 | 0 | 351.5245 | 0
2042 | 6 | 27 | 1 | 335.3671 | 0
2042 | 6 | 27 | 2 | 317.9288 | 0
2042 | 6 | 27 | 3 | 305.9091 | 0
2042 | 6 | 27 | 4 | 301.448 | 0
2042 | 6 | 27 | 5 | 304.1223 | 0
2042 | 6 | 27 | 6 | 315.9344 | 0
2042 | 6 | 27 | 7 | 350.597 | 0
2042 | 6 | 27 | 8 | 389.5611 | 0
2042 | 6 | 27 | 9 | 427.8667 | 0
2042 | 6 | 27 | 10 | 460.8373 | 0
2042 | 6 | 27 | 11 | 485.2197 | 0
2042 | 6 | 27 | 12 | 498.7277 | 0
2042 | 6 | 27 | 13 | 511.4747 | 0
2042 | 6 | 27 | 14 | 520.0776 | 0
2042 | 6 | 27 | 15 | 524.4893 | 0
2042 | 6 | 27 | 16 | 532.9755 | 0
2042 | 6 | 27 | 17 | 537.18 | 0
2042 | 6 | 27 | 18 | 530.8795 | 0
2042 | 6 | 27 | 19 | 516.1576 | 0
2042 | 6 | 27 | 20 | 496.1172 | 0
2042 | 6 | 27 | 21 | 483.7853 | 0
2042 | 6 | 27 | 22 | 456.6142 | 0
2042 | 6 | 27 | 23 | 419.9448 | 0
2042 | 6 | 28 | 0 | 389.2489 | 0
2042 | 6 | 28 | 1 | 348.2337 | 0
2042 | 6 | 28 | 2 | 326.9215 | 0
2042 | 6 | 28 | 3 | 312.6972 | 0
2042 | 6 | 28 | 4 | 304.2454 | 0
2042 | 6 | 28 | 5 | 296.848 | 0
2042 | 6 | 28 | 6 | 296.3652 | 0
2042 | 6 | 28 | 7 | 314.547 | 0
2042 | 6 | 28 | 8 | 347.4826 | 0
2042 | 6 | 28 | 9 | 380.9143 | 0
2042 | 6 | 28 | 10 | 406.7892 | 0
2042 | 6 | 28 | 11 | 425.8014 | 0
2042 | 6 | 28 | 12 | 435.0781 | 0
2042 | 6 | 28 | 13 | 439.9715 | 0
2042 | 6 | 28 | 14 | 443.3711 | 0
2042 | 6 | 28 | 15 | 448.7973 | 0
2042 | 6 | 28 | 16 | 457.8837 | 0
2042 | 6 | 28 | 17 | 457.6459 | 0
2042 | 6 | 28 | 18 | 436.4456 | 0
2042 | 6 | 28 | 19 | 422.5617 | 0
2042 | 6 | 28 | 20 | 400.7276 | 0
2042 | 6 | 28 | 21 | 390.7821 | 0
2042 | 6 | 28 | 22 | 372.4067 | 0
2042 | 6 | 28 | 23 | 346.6095 | 0
2042 | 6 | 29 | 0 | 316.9799 | 0
2042 | 6 | 29 | 1 | 294.3016 | 0
2042 | 6 | 29 | 2 | 277.5602 | 0
2042 | 6 | 29 | 3 | 266.7877 | 0
2042 | 6 | 29 | 4 | 260.6233 | 0
2042 | 6 | 29 | 5 | 254.4098 | 0
2042 | 6 | 29 | 6 | 252.3879 | 0
2042 | 6 | 29 | 7 | 269.2588 | 0
2042 | 6 | 29 | 8 | 297.6776 | 0
2042 | 6 | 29 | 9 | 331.4595 | 0
2042 | 6 | 29 | 10 | 360.9568 | 0
2042 | 6 | 29 | 11 | 383.1406 | 0
2042 | 6 | 29 | 12 | 393.744 | 0
2042 | 6 | 29 | 13 | 404.0995 | 0
2042 | 6 | 29 | 14 | 408.7016 | 0
2042 | 6 | 29 | 15 | 413.4989 | 0
2042 | 6 | 29 | 16 | 422.4599 | 0
2042 | 6 | 29 | 17 | 426.0956 | 0
2042 | 6 | 29 | 18 | 425.2054 | 0
2042 | 6 | 29 | 19 | 415.059 | 0
2042 | 6 | 29 | 20 | 398.228 | 0
2042 | 6 | 29 | 21 | 389.9615 | 0
2042 | 6 | 29 | 22 | 370.0271 | 0
2042 | 6 | 29 | 23 | 339.9875 | 0
2042 | 6 | 30 | 0 | 304.3621 | 0
2042 | 6 | 30 | 1 | 290.5659 | 0
2042 | 6 | 30 | 2 | 276.2837 | 0
2042 | 6 | 30 | 3 | 267.5762 | 0
2042 | 6 | 30 | 4 | 266.1876 | 0
2042 | 6 | 30 | 5 | 270.9811 | 0
2042 | 6 | 30 | 6 | 285.8637 | 0
2042 | 6 | 30 | 7 | 318.0088 | 0
2042 | 6 | 30 | 8 | 353.5182 | 0
2042 | 6 | 30 | 9 | 386.3368 | 0
2042 | 6 | 30 | 10 | 413.9471 | 0
2042 | 6 | 30 | 11 | 435.9697 | 0
2042 | 6 | 30 | 12 | 446.9792 | 0
2042 | 6 | 30 | 13 | 461.9271 | 0
2042 | 6 | 30 | 14 | 470.9927 | 0
2042 | 6 | 30 | 15 | 476.0196 | 0
2042 | 6 | 30 | 16 | 486.186 | 0
2042 | 6 | 30 | 17 | 492.1151 | 0
2042 | 6 | 30 | 18 | 489.5087 | 0
2042 | 6 | 30 | 19 | 479.573 | 0
2042 | 6 | 30 | 20 | 460.5515 | 0
2042 | 6 | 30 | 21 | 449.6113 | 0
2042 | 6 | 30 | 22 | 426.1978 | 0
2042 | 6 | 30 | 23 | 390.6855 | 0
2042 | 7 | 1 | 0 | 350.2071 | 0
2042 | 7 | 1 | 1 | 319.548 | 0
2042 | 7 | 1 | 2 | 301.7089 | 0
2042 | 7 | 1 | 3 | 288.8422 | 0
2042 | 7 | 1 | 4 | 284.1542 | 0
2042 | 7 | 1 | 5 | 280.4924 | 0
2042 | 7 | 1 | 6 | 285.1172 | 0
2042 | 7 | 1 | 7 | 300.906 | 0
2042 | 7 | 1 | 8 | 327.2707 | 0
2042 | 7 | 1 | 9 | 359.4746 | 0
2042 | 7 | 1 | 10 | 383.7495 | 0
2042 | 7 | 1 | 11 | 399.2988 | 0
2042 | 7 | 1 | 12 | 413.4089 | 0
2042 | 7 | 1 | 13 | 423.6146 | 0
2042 | 7 | 1 | 14 | 431.0661 | 0
2042 | 7 | 1 | 15 | 432.9932 | 0
2042 | 7 | 1 | 16 | 435.5346 | 0
2042 | 7 | 1 | 17 | 438.2719 | 0
2042 | 7 | 1 | 18 | 446.0719 | 0
2042 | 7 | 1 | 19 | 436.8527 | 0
2042 | 7 | 1 | 20 | 418.4991 | 0
2042 | 7 | 1 | 21 | 409.3166 | 0
2042 | 7 | 1 | 22 | 393.6283 | 0
2042 | 7 | 1 | 23 | 368.2282 | 0
2042 | 7 | 2 | 0 | 332.0316 | 0
2042 | 7 | 2 | 1 | 326.1191 | 0
2042 | 7 | 2 | 2 | 307.7518 | 0
2042 | 7 | 2 | 3 | 295.2429 | 0
2042 | 7 | 2 | 4 | 289.7383 | 0
2042 | 7 | 2 | 5 | 291.5511 | 0
2042 | 7 | 2 | 6 | 298.6764 | 0
2042 | 7 | 2 | 7 | 323.6358 | 0
2042 | 7 | 2 | 8 | 344.1385 | 0
2042 | 7 | 2 | 9 | 360.3589 | 0
2042 | 7 | 2 | 10 | 372.4017 | 0
2042 | 7 | 2 | 11 | 378.5283 | 0
2042 | 7 | 2 | 12 | 388.0082 | 0
2042 | 7 | 2 | 13 | 390.6202 | 0
2042 | 7 | 2 | 14 | 389.7444 | 0
2042 | 7 | 2 | 15 | 388.612 | 0
2042 | 7 | 2 | 16 | 392.3249 | 0
2042 | 7 | 2 | 17 | 394.0035 | 0
2042 | 7 | 2 | 18 | 383.4314 | 0
2042 | 7 | 2 | 19 | 378.0984 | 0
2042 | 7 | 2 | 20 | 364.4395 | 0
2042 | 7 | 2 | 21 | 354.0423 | 0
2042 | 7 | 2 | 22 | 334.603 | 0
2042 | 7 | 2 | 23 | 306.9563 | 0
2042 | 7 | 3 | 0 | 287.9238 | 0
2042 | 7 | 3 | 1 | 258.584 | 0
2042 | 7 | 3 | 2 | 246.4739 | 0
2042 | 7 | 3 | 3 | 238.4053 | 0
2042 | 7 | 3 | 4 | 236.6392 | 0
2042 | 7 | 3 | 5 | 241.1566 | 0
2042 | 7 | 3 | 6 | 252.1306 | 0
2042 | 7 | 3 | 7 | 279.1064 | 0
2042 | 7 | 3 | 8 | 303.9675 | 0
2042 | 7 | 3 | 9 | 326.3659 | 0
2042 | 7 | 3 | 10 | 344.8108 | 0
2042 | 7 | 3 | 11 | 359.3305 | 0
2042 | 7 | 3 | 12 | 366.9365 | 0
2042 | 7 | 3 | 13 | 375.8753 | 0
2042 | 7 | 3 | 14 | 384.218 | 0
2042 | 7 | 3 | 15 | 393.1074 | 0
2042 | 7 | 3 | 16 | 401.9001 | 0
2042 | 7 | 3 | 17 | 406.2268 | 0
2042 | 7 | 3 | 18 | 398.3905 | 0
2042 | 7 | 3 | 19 | 389.904 | 0
2042 | 7 | 3 | 20 | 370.7763 | 0
2042 | 7 | 3 | 21 | 361.1579 | 0
2042 | 7 | 3 | 22 | 340.9272 | 0
2042 | 7 | 3 | 23 | 312.4943 | 0
2042 | 7 | 4 | 0 | 288.4069 | 0
2042 | 7 | 4 | 1 | 262.4685 | 0
2042 | 7 | 4 | 2 | 251.0522 | 0
2042 | 7 | 4 | 3 | 243.3231 | 0
2042 | 7 | 4 | 4 | 242.1263 | 0
2042 | 7 | 4 | 5 | 247.5049 | 0
2042 | 7 | 4 | 6 | 269.9646 | 0
2042 | 7 | 4 | 7 | 294.559 | 0
2042 | 7 | 4 | 8 | 316.6035 | 0
2042 | 7 | 4 | 9 | 335.3573 | 0
2042 | 7 | 4 | 10 | 348.0052 | 0
2042 | 7 | 4 | 11 | 357.5918 | 0
2042 | 7 | 4 | 12 | 376.4733 | 0
2042 | 7 | 4 | 13 | 384.7942 | 0
2042 | 7 | 4 | 14 | 389.0671 | 0
2042 | 7 | 4 | 15 | 390.2989 | 0
2042 | 7 | 4 | 16 | 395.475 | 0
2042 | 7 | 4 | 17 | 398.5376 | 0
2042 | 7 | 4 | 18 | 385.6832 | 0
2042 | 7 | 4 | 19 | 378.4292 | 0
2042 | 7 | 4 | 20 | 364.0202 | 0
2042 | 7 | 4 | 21 | 355.2929 | 0
2042 | 7 | 4 | 22 | 337.5922 | 0
2042 | 7 | 4 | 23 | 313.5904 | 0
2042 | 7 | 5 | 0 | 300.1462 | 0
2042 | 7 | 5 | 1 | 275.6152 | 0
2042 | 7 | 5 | 2 | 262.9251 | 0
2042 | 7 | 5 | 3 | 253.3651 | 0
2042 | 7 | 5 | 4 | 248.9396 | 0
2042 | 7 | 5 | 5 | 246.9771 | 0
2042 | 7 | 5 | 6 | 248.6127 | 0
2042 | 7 | 5 | 7 | 264.778 | 0
2042 | 7 | 5 | 8 | 297.2413 | 0
2042 | 7 | 5 | 9 | 333.6765 | 0
2042 | 7 | 5 | 10 | 363.1195 | 0
2042 | 7 | 5 | 11 | 385.263 | 0
2042 | 7 | 5 | 12 | 399.6386 | 0
2042 | 7 | 5 | 13 | 407.9707 | 0
2042 | 7 | 5 | 14 | 415.6631 | 0
2042 | 7 | 5 | 15 | 420.9362 | 0
2042 | 7 | 5 | 16 | 427.3984 | 0
2042 | 7 | 5 | 17 | 430.4214 | 0
2042 | 7 | 5 | 18 | 414.7602 | 0
2042 | 7 | 5 | 19 | 405.9439 | 0
2042 | 7 | 5 | 20 | 391.6107 | 0
2042 | 7 | 5 | 21 | 386.7414 | 0
2042 | 7 | 5 | 22 | 370.7422 | 0
2042 | 7 | 5 | 23 | 346.5645 | 0
2042 | 7 | 6 | 0 | 323.3613 | 0
2042 | 7 | 6 | 1 | 303.4265 | 0
2042 | 7 | 6 | 2 | 289.1602 | 0
2042 | 7 | 6 | 3 | 277.9345 | 0
2042 | 7 | 6 | 4 | 271.9892 | 0
2042 | 7 | 6 | 5 | 267.8211 | 0
2042 | 7 | 6 | 6 | 269.6429 | 0
2042 | 7 | 6 | 7 | 281.8379 | 0
2042 | 7 | 6 | 8 | 311.6758 | 0
2042 | 7 | 6 | 9 | 347.2013 | 0
2042 | 7 | 6 | 10 | 378.5816 | 0
2042 | 7 | 6 | 11 | 403.6603 | 0
2042 | 7 | 6 | 12 | 428.2397 | 0
2042 | 7 | 6 | 13 | 437.4748 | 0
2042 | 7 | 6 | 14 | 441.9386 | 0
2042 | 7 | 6 | 15 | 443.1889 | 0
2042 | 7 | 6 | 16 | 447.637 | 0
2042 | 7 | 6 | 17 | 451.5266 | 0
2042 | 7 | 6 | 18 | 437.3247 | 0
2042 | 7 | 6 | 19 | 431.9054 | 0
2042 | 7 | 6 | 20 | 422.6379 | 0
2042 | 7 | 6 | 21 | 417.2318 | 0
2042 | 7 | 6 | 22 | 397.2435 | 0
2042 | 7 | 6 | 23 | 368.4827 | 0
2042 | 7 | 7 | 0 | 350.291 | 0
2042 | 7 | 7 | 1 | 322.4497 | 0
2042 | 7 | 7 | 2 | 305.1284 | 0
2042 | 7 | 7 | 3 | 293.6224 | 0
2042 | 7 | 7 | 4 | 288.8564 | 0
2042 | 7 | 7 | 5 | 291.6391 | 0
2042 | 7 | 7 | 6 | 297.2101 | 0
2042 | 7 | 7 | 7 | 325.2794 | 0
2042 | 7 | 7 | 8 | 353.5128 | 0
2042 | 7 | 7 | 9 | 380.5942 | 0
2042 | 7 | 7 | 10 | 403.1241 | 0
2042 | 7 | 7 | 11 | 419.2831 | 0
2042 | 7 | 7 | 12 | 425.6796 | 0
2042 | 7 | 7 | 13 | 433.7189 | 0
2042 | 7 | 7 | 14 | 439.4909 | 0
2042 | 7 | 7 | 15 | 444.3353 | 0
2042 | 7 | 7 | 16 | 451.5335 | 0
2042 | 7 | 7 | 17 | 456.9566 | 0
2042 | 7 | 7 | 18 | 459.5228 | 0
2042 | 7 | 7 | 19 | 447.1018 | 0
2042 | 7 | 7 | 20 | 424.9448 | 0
2042 | 7 | 7 | 21 | 411.063 | 0
2042 | 7 | 7 | 22 | 383.6719 | 0
2042 | 7 | 7 | 23 | 348.526 | 0
2042 | 7 | 8 | 0 | 316.3769 | 0
2042 | 7 | 8 | 1 | 291.2616 | 0
2042 | 7 | 8 | 2 | 276.0131 | 0
2042 | 7 | 8 | 3 | 265.7844 | 0
2042 | 7 | 8 | 4 | 262.0754 | 0
2042 | 7 | 8 | 5 | 265.3823 | 0
2042 | 7 | 8 | 6 | 272.4429 | 0
2042 | 7 | 8 | 7 | 299.3486 | 0
2042 | 7 | 8 | 8 | 325.0932 | 0
2042 | 7 | 8 | 9 | 349.4016 | 0
2042 | 7 | 8 | 10 | 368.8001 | 0
2042 | 7 | 8 | 11 | 382.7112 | 0
2042 | 7 | 8 | 12 | 391.2127 | 0
2042 | 7 | 8 | 13 | 400.7107 | 0
2042 | 7 | 8 | 14 | 408.856 | 0
2042 | 7 | 8 | 15 | 418.6606 | 0
2042 | 7 | 8 | 16 | 429.6357 | 0
2042 | 7 | 8 | 17 | 437.075 | 0
2042 | 7 | 8 | 18 | 421.8328 | 0
2042 | 7 | 8 | 19 | 411.1952 | 0
2042 | 7 | 8 | 20 | 391.4312 | 0
2042 | 7 | 8 | 21 | 380.2362 | 0
2042 | 7 | 8 | 22 | 356.1175 | 0
2042 | 7 | 8 | 23 | 324.5605 | 0
2042 | 7 | 9 | 0 | 296.2879 | 0
2042 | 7 | 9 | 1 | 278.0476 | 0
2042 | 7 | 9 | 2 | 265.4401 | 0
2042 | 7 | 9 | 3 | 257.355 | 0
2042 | 7 | 9 | 4 | 255.5667 | 0
2042 | 7 | 9 | 5 | 261.1004 | 0
2042 | 7 | 9 | 6 | 268.9949 | 0
2042 | 7 | 9 | 7 | 296.2725 | 0
2042 | 7 | 9 | 8 | 323.2193 | 0
2042 | 7 | 9 | 9 | 349.073 | 0
2042 | 7 | 9 | 10 | 371.1546 | 0
2042 | 7 | 9 | 11 | 387.4092 | 0
2042 | 7 | 9 | 12 | 392.1418 | 0
2042 | 7 | 9 | 13 | 402.0327 | 0
2042 | 7 | 9 | 14 | 407.9431 | 0
2042 | 7 | 9 | 15 | 412.5888 | 0
2042 | 7 | 9 | 16 | 421.4278 | 0
2042 | 7 | 9 | 17 | 428.8705 | 0
2042 | 7 | 9 | 18 | 412.5508 | 0
2042 | 7 | 9 | 19 | 406.1348 | 0
2042 | 7 | 9 | 20 | 394.0703 | 0
2042 | 7 | 9 | 21 | 386.0951 | 0
2042 | 7 | 9 | 22 | 363.6592 | 0
2042 | 7 | 9 | 23 | 334.6083 | 0
2042 | 7 | 10 | 0 | 309.6986 | 0
2042 | 7 | 10 | 1 | 290.4483 | 0
2042 | 7 | 10 | 2 | 278.1401 | 0
2042 | 7 | 10 | 3 | 269.873 | 0
2042 | 7 | 10 | 4 | 267.5971 | 0
2042 | 7 | 10 | 5 | 273.2505 | 0
2042 | 7 | 10 | 6 | 290.7851 | 0
2042 | 7 | 10 | 7 | 316.8354 | 0
2042 | 7 | 10 | 8 | 340.0528 | 0
2042 | 7 | 10 | 9 | 360.6439 | 0
2042 | 7 | 10 | 10 | 377.2089 | 0
2042 | 7 | 10 | 11 | 390.5978 | 0
2042 | 7 | 10 | 12 | 409.1143 | 0
2042 | 7 | 10 | 13 | 417.9052 | 0
2042 | 7 | 10 | 14 | 421.1565 | 0
2042 | 7 | 10 | 15 | 421.2029 | 0
2042 | 7 | 10 | 16 | 427.0153 | 0
2042 | 7 | 10 | 17 | 432.0849 | 0
2042 | 7 | 10 | 18 | 440.0316 | 0
2042 | 7 | 10 | 19 | 430.2225 | 0
2042 | 7 | 10 | 20 | 413.7764 | 0
2042 | 7 | 10 | 21 | 402.3938 | 0
2042 | 7 | 10 | 22 | 375.7666 | 0
2042 | 7 | 10 | 23 | 343.5073 | 0
2042 | 7 | 11 | 0 | 324.3859 | 0
2042 | 7 | 11 | 1 | 300.3675 | 0
2042 | 7 | 11 | 2 | 285.2211 | 0
2042 | 7 | 11 | 3 | 274.9308 | 0
2042 | 7 | 11 | 4 | 271.1396 | 0
2042 | 7 | 11 | 5 | 274.6852 | 0
2042 | 7 | 11 | 6 | 289.6892 | 0
2042 | 7 | 11 | 7 | 314.4682 | 0
2042 | 7 | 11 | 8 | 336.218 | 0
2042 | 7 | 11 | 9 | 356.9453 | 0
2042 | 7 | 11 | 10 | 373.4347 | 0
2042 | 7 | 11 | 11 | 385.1461 | 0
2042 | 7 | 11 | 12 | 400.7685 | 0
2042 | 7 | 11 | 13 | 407.9093 | 0
2042 | 7 | 11 | 14 | 410.705 | 0
2042 | 7 | 11 | 15 | 411.7787 | 0
2042 | 7 | 11 | 16 | 416.9531 | 0
2042 | 7 | 11 | 17 | 420.2212 | 0
2042 | 7 | 11 | 18 | 422.0772 | 0
2042 | 7 | 11 | 19 | 411.7932 | 0
2042 | 7 | 11 | 20 | 395.6079 | 0
2042 | 7 | 11 | 21 | 387.5541 | 0
2042 | 7 | 11 | 22 | 367.1894 | 0
2042 | 7 | 11 | 23 | 340.3971 | 0
2042 | 7 | 12 | 0 | 307.7356 | 0
2042 | 7 | 12 | 1 | 289.3667 | 0
2042 | 7 | 12 | 2 | 274.5503 | 0
2042 | 7 | 12 | 3 | 263.9922 | 0
2042 | 7 | 12 | 4 | 258.4342 | 0
2042 | 7 | 12 | 5 | 254.6217 | 0
2042 | 7 | 12 | 6 | 254.9991 | 0
2042 | 7 | 12 | 7 | 272.4354 | 0
2042 | 7 | 12 | 8 | 305.67 | 0
2042 | 7 | 12 | 9 | 342.2829 | 0
2042 | 7 | 12 | 10 | 371.0229 | 0
2042 | 7 | 12 | 11 | 391.7473 | 0
2042 | 7 | 12 | 12 | 402.4819 | 0
2042 | 7 | 12 | 13 | 411.3638 | 0
2042 | 7 | 12 | 14 | 418.8674 | 0
2042 | 7 | 12 | 15 | 425.3039 | 0
2042 | 7 | 12 | 16 | 432.7393 | 0
2042 | 7 | 12 | 17 | 435.901 | 0
2042 | 7 | 12 | 18 | 421.0052 | 0
2042 | 7 | 12 | 19 | 411.3211 | 0
2042 | 7 | 12 | 20 | 395.0296 | 0
2042 | 7 | 12 | 21 | 389.4755 | 0
2042 | 7 | 12 | 22 | 373.4422 | 0
2042 | 7 | 12 | 23 | 349.3216 | 0
2042 | 7 | 13 | 0 | 320.2786 | 0
2042 | 7 | 13 | 1 | 294.8998 | 0
2042 | 7 | 13 | 2 | 280.1761 | 0
2042 | 7 | 13 | 3 | 268.9796 | 0
2042 | 7 | 13 | 4 | 262.793 | 0
2042 | 7 | 13 | 5 | 258.2608 | 0
2042 | 7 | 13 | 6 | 255.2797 | 0
2042 | 7 | 13 | 7 | 267.3151 | 0
2042 | 7 | 13 | 8 | 295.1139 | 0
2042 | 7 | 13 | 9 | 328.8112 | 0
2042 | 7 | 13 | 10 | 357.3984 | 0
2042 | 7 | 13 | 11 | 379.3228 | 0
2042 | 7 | 13 | 12 | 392.5332 | 0
2042 | 7 | 13 | 13 | 399.9091 | 0
2042 | 7 | 13 | 14 | 403.7552 | 0
2042 | 7 | 13 | 15 | 406.323 | 0
2042 | 7 | 13 | 16 | 411.5414 | 0
2042 | 7 | 13 | 17 | 414.8912 | 0
2042 | 7 | 13 | 18 | 420.9237 | 0
2042 | 7 | 13 | 19 | 412.0707 | 0
2042 | 7 | 13 | 20 | 395.9122 | 0
2042 | 7 | 13 | 21 | 388.3385 | 0
2042 | 7 | 13 | 22 | 367.9073 | 0
2042 | 7 | 13 | 23 | 339.3318 | 0
2042 | 7 | 14 | 0 | 317.7787 | 0
2042 | 7 | 14 | 1 | 287.297 | 0
2042 | 7 | 14 | 2 | 272.2933 | 0
2042 | 7 | 14 | 3 | 262.5895 | 0
2042 | 7 | 14 | 4 | 259.1207 | 0
2042 | 7 | 14 | 5 | 263.2375 | 0
2042 | 7 | 14 | 6 | 272.4375 | 0
2042 | 7 | 14 | 7 | 296.7014 | 0
2042 | 7 | 14 | 8 | 315.6707 | 0
2042 | 7 | 14 | 9 | 332.3474 | 0
2042 | 7 | 14 | 10 | 345.9179 | 0
2042 | 7 | 14 | 11 | 354.6895 | 0
2042 | 7 | 14 | 12 | 366.195 | 0
2042 | 7 | 14 | 13 | 370.7806 | 0
2042 | 7 | 14 | 14 | 372.99 | 0
2042 | 7 | 14 | 15 | 374.3133 | 0
2042 | 7 | 14 | 16 | 379.9685 | 0
2042 | 7 | 14 | 17 | 386.3242 | 0
2042 | 7 | 14 | 18 | 381.3087 | 0
2042 | 7 | 14 | 19 | 374.1404 | 0
2042 | 7 | 14 | 20 | 360.4521 | 0
2042 | 7 | 14 | 21 | 352.8816 | 0
2042 | 7 | 14 | 22 | 329.1784 | 0
2042 | 7 | 14 | 23 | 298.603 | 0
2042 | 7 | 15 | 0 | 280.5748 | 0
2042 | 7 | 15 | 1 | 259.027 | 0
2042 | 7 | 15 | 2 | 247.5463 | 0
2042 | 7 | 15 | 3 | 239.7993 | 0
2042 | 7 | 15 | 4 | 237.9379 | 0
2042 | 7 | 15 | 5 | 243.0095 | 0
2042 | 7 | 15 | 6 | 256.5979 | 0
2042 | 7 | 15 | 7 | 284.725 | 0
2042 | 7 | 15 | 8 | 312.3438 | 0
2042 | 7 | 15 | 9 | 339.6788 | 0
2042 | 7 | 15 | 10 | 362.389 | 0
2042 | 7 | 15 | 11 | 380.1663 | 0
2042 | 7 | 15 | 12 | 393.5562 | 0
2042 | 7 | 15 | 13 | 405.6985 | 0
2042 | 7 | 15 | 14 | 416.5673 | 0
2042 | 7 | 15 | 15 | 428.6247 | 0
2042 | 7 | 15 | 16 | 440.8115 | 0
2042 | 7 | 15 | 17 | 449.5332 | 0
2042 | 7 | 15 | 18 | 444.597 | 0
2042 | 7 | 15 | 19 | 435.3687 | 0
2042 | 7 | 15 | 20 | 416.2443 | 0
2042 | 7 | 15 | 21 | 406.1824 | 0
2042 | 7 | 15 | 22 | 381.5547 | 0
2042 | 7 | 15 | 23 | 349.2776 | 0
2042 | 7 | 16 | 0 | 317.1456 | 0
2042 | 7 | 16 | 1 | 297.1638 | 0
2042 | 7 | 16 | 2 | 283.835 | 0
2042 | 7 | 16 | 3 | 274.8504 | 0
2042 | 7 | 16 | 4 | 272.0976 | 0
2042 | 7 | 16 | 5 | 277.1201 | 0
2042 | 7 | 16 | 6 | 289.1403 | 0
2042 | 7 | 16 | 7 | 317.6465 | 0
2042 | 7 | 16 | 8 | 346.7202 | 0
2042 | 7 | 16 | 9 | 375.0482 | 0
2042 | 7 | 16 | 10 | 400.6411 | 0
2042 | 7 | 16 | 11 | 420.0379 | 0
2042 | 7 | 16 | 12 | 435.8884 | 0
2042 | 7 | 16 | 13 | 448.2342 | 0
2042 | 7 | 16 | 14 | 457.2223 | 0
2042 | 7 | 16 | 15 | 464.0668 | 0
2042 | 7 | 16 | 16 | 473.6444 | 0
2042 | 7 | 16 | 17 | 480.8143 | 0
2042 | 7 | 16 | 18 | 462.5267 | 0
2042 | 7 | 16 | 19 | 452.7939 | 0
2042 | 7 | 16 | 20 | 437.1089 | 0
2042 | 7 | 16 | 21 | 424.7694 | 0
2042 | 7 | 16 | 22 | 396.6863 | 0
2042 | 7 | 16 | 23 | 362.4016 | 0
2042 | 7 | 17 | 0 | 345.8787 | 0
2042 | 7 | 17 | 1 | 318.9822 | 0
2042 | 7 | 17 | 2 | 303.4711 | 0
2042 | 7 | 17 | 3 | 292.7831 | 0
2042 | 7 | 17 | 4 | 288.3591 | 0
2042 | 7 | 17 | 5 | 291.8096 | 0
2042 | 7 | 17 | 6 | 299.8352 | 0
2042 | 7 | 17 | 7 | 327.9668 | 0
2042 | 7 | 17 | 8 | 355.1653 | 0
2042 | 7 | 17 | 9 | 380.3466 | 0
2042 | 7 | 17 | 10 | 402.1916 | 0
2042 | 7 | 17 | 11 | 418.8021 | 0
2042 | 7 | 17 | 12 | 432.648 | 0
2042 | 7 | 17 | 13 | 440.5195 | 0
2042 | 7 | 17 | 14 | 445.3646 | 0
2042 | 7 | 17 | 15 | 447.9293 | 0
2042 | 7 | 17 | 16 | 453.2664 | 0
2042 | 7 | 17 | 17 | 456.1135 | 0
2042 | 7 | 17 | 18 | 470.1077 | 0
2042 | 7 | 17 | 19 | 458.7498 | 0
2042 | 7 | 17 | 20 | 440.1416 | 0
2042 | 7 | 17 | 21 | 428.1307 | 0
2042 | 7 | 17 | 22 | 401.0746 | 0
2042 | 7 | 17 | 23 | 366.6231 | 0
2042 | 7 | 18 | 0 | 331.0673 | 0
2042 | 7 | 18 | 1 | 308.9159 | 0
2042 | 7 | 18 | 2 | 292.8068 | 0
2042 | 7 | 18 | 3 | 282.0207 | 0
2042 | 7 | 18 | 4 | 278.0568 | 0
2042 | 7 | 18 | 5 | 281.7513 | 0
2042 | 7 | 18 | 6 | 289.0304 | 0
2042 | 7 | 18 | 7 | 313.6924 | 0
2042 | 7 | 18 | 8 | 338.5286 | 0
2042 | 7 | 18 | 9 | 363.765 | 0
2042 | 7 | 18 | 10 | 383.3353 | 0
2042 | 7 | 18 | 11 | 397.0906 | 0
2042 | 7 | 18 | 12 | 401.3413 | 0
2042 | 7 | 18 | 13 | 406.3519 | 0
2042 | 7 | 18 | 14 | 407.8127 | 0
2042 | 7 | 18 | 15 | 406.9718 | 0
2042 | 7 | 18 | 16 | 409.8408 | 0
2042 | 7 | 18 | 17 | 411.5486 | 0
2042 | 7 | 18 | 18 | 405.7819 | 0
2042 | 7 | 18 | 19 | 395.9652 | 0
2042 | 7 | 18 | 20 | 381.4855 | 0
2042 | 7 | 18 | 21 | 371.469 | 0
2042 | 7 | 18 | 22 | 350.341 | 0
2042 | 7 | 18 | 23 | 324.1324 | 0
2042 | 7 | 19 | 0 | 304.7843 | 0
2042 | 7 | 19 | 1 | 286.4599 | 0
2042 | 7 | 19 | 2 | 272.2886 | 0
2042 | 7 | 19 | 3 | 262.5702 | 0
2042 | 7 | 19 | 4 | 257.4356 | 0
2042 | 7 | 19 | 5 | 254.2415 | 0
2042 | 7 | 19 | 6 | 256.9216 | 0
2042 | 7 | 19 | 7 | 273.3894 | 0
2042 | 7 | 19 | 8 | 303.447 | 0
2042 | 7 | 19 | 9 | 335.489 | 0
2042 | 7 | 19 | 10 | 358.6645 | 0
2042 | 7 | 19 | 11 | 375.12 | 0
2042 | 7 | 19 | 12 | 388.23 | 0
2042 | 7 | 19 | 13 | 395.6184 | 0
2042 | 7 | 19 | 14 | 401.7311 | 0
2042 | 7 | 19 | 15 | 405.885 | 0
2042 | 7 | 19 | 16 | 411.261 | 0
2042 | 7 | 19 | 17 | 412.9229 | 0
2042 | 7 | 19 | 18 | 409.1137 | 0
2042 | 7 | 19 | 19 | 398.9786 | 0
2042 | 7 | 19 | 20 | 383.1767 | 0
2042 | 7 | 19 | 21 | 376.3747 | 0
2042 | 7 | 19 | 22 | 359.657 | 0
2042 | 7 | 19 | 23 | 336.1432 | 0
2042 | 7 | 20 | 0 | 307.2548 | 0
2042 | 7 | 20 | 1 | 284.1353 | 0
2042 | 7 | 20 | 2 | 269.9915 | 0
2042 | 7 | 20 | 3 | 259.2738 | 0
2042 | 7 | 20 | 4 | 253.4131 | 0
2042 | 7 | 20 | 5 | 249.0043 | 0
2042 | 7 | 20 | 6 | 244.5625 | 0
2042 | 7 | 20 | 7 | 257.5535 | 0
2042 | 7 | 20 | 8 | 288.0128 | 0
2042 | 7 | 20 | 9 | 324.0748 | 0
2042 | 7 | 20 | 10 | 353.4314 | 0
2042 | 7 | 20 | 11 | 375.6922 | 0
2042 | 7 | 20 | 12 | 388.3579 | 0
2042 | 7 | 20 | 13 | 398.6536 | 0
2042 | 7 | 20 | 14 | 406.7369 | 0
2042 | 7 | 20 | 15 | 414.0018 | 0
2042 | 7 | 20 | 16 | 421.9667 | 0
2042 | 7 | 20 | 17 | 426.5189 | 0
2042 | 7 | 20 | 18 | 410.032 | 0
2042 | 7 | 20 | 19 | 402.306 | 0
2042 | 7 | 20 | 20 | 390.9973 | 0
2042 | 7 | 20 | 21 | 386.6921 | 0
2042 | 7 | 20 | 22 | 368.1849 | 0
2042 | 7 | 20 | 23 | 341.9389 | 0
2042 | 7 | 21 | 0 | 311.4087 | 0
2042 | 7 | 21 | 1 | 293.5013 | 0
2042 | 7 | 21 | 2 | 281.0422 | 0
2042 | 7 | 21 | 3 | 273.0948 | 0
2042 | 7 | 21 | 4 | 271.1497 | 0
2042 | 7 | 21 | 5 | 277.5399 | 0
2042 | 7 | 21 | 6 | 281.2099 | 0
2042 | 7 | 21 | 7 | 310.0322 | 0
2042 | 7 | 21 | 8 | 341.096 | 0
2042 | 7 | 21 | 9 | 372.2796 | 0
2042 | 7 | 21 | 10 | 398.4013 | 0
2042 | 7 | 21 | 11 | 418.7315 | 0
2042 | 7 | 21 | 12 | 432.0819 | 0
2042 | 7 | 21 | 13 | 446.0736 | 0
2042 | 7 | 21 | 14 | 457.5354 | 0
2042 | 7 | 21 | 15 | 467.8905 | 0
2042 | 7 | 21 | 16 | 479.3626 | 0
2042 | 7 | 21 | 17 | 487.8023 | 0
2042 | 7 | 21 | 18 | 480.2478 | 0
2042 | 7 | 21 | 19 | 469.9948 | 0
2042 | 7 | 21 | 20 | 450.8615 | 0
2042 | 7 | 21 | 21 | 439.2603 | 0
2042 | 7 | 21 | 22 | 412.3539 | 0
2042 | 7 | 21 | 23 | 377.6168 | 0
2042 | 7 | 22 | 0 | 331.3507 | 0
2042 | 7 | 22 | 1 | 313.7314 | 0
2042 | 7 | 22 | 2 | 298.4184 | 0
2042 | 7 | 22 | 3 | 287.8575 | 0
2042 | 7 | 22 | 4 | 283.7764 | 0
2042 | 7 | 22 | 5 | 287.8948 | 0
2042 | 7 | 22 | 6 | 298.0471 | 0
2042 | 7 | 22 | 7 | 324.946 | 0
2042 | 7 | 22 | 8 | 353.5501 | 0
2042 | 7 | 22 | 9 | 382.2841 | 0
2042 | 7 | 22 | 10 | 406.8135 | 0
2042 | 7 | 22 | 11 | 425.582 | 0
2042 | 7 | 22 | 12 | 439.2239 | 0
2042 | 7 | 22 | 13 | 451.4671 | 0
2042 | 7 | 22 | 14 | 459.2896 | 0
2042 | 7 | 22 | 15 | 465.4189 | 0
2042 | 7 | 22 | 16 | 474.8951 | 0
2042 | 7 | 22 | 17 | 481.5572 | 0
2042 | 7 | 22 | 18 | 459.3896 | 0
2042 | 7 | 22 | 19 | 451.1442 | 0
2042 | 7 | 22 | 20 | 438.6716 | 0
2042 | 7 | 22 | 21 | 428.0957 | 0
2042 | 7 | 22 | 22 | 402.0086 | 0
2042 | 7 | 22 | 23 | 369.252 | 0
2042 | 7 | 23 | 0 | 340.8616 | 0
2042 | 7 | 23 | 1 | 322.7786 | 0
2042 | 7 | 23 | 2 | 307.8309 | 0
2042 | 7 | 23 | 3 | 297.9668 | 0
2042 | 7 | 23 | 4 | 294.5282 | 0
2042 | 7 | 23 | 5 | 299.1792 | 0
2042 | 7 | 23 | 6 | 314.5741 | 0
2042 | 7 | 23 | 7 | 340.3144 | 0
2042 | 7 | 23 | 8 | 366.1548 | 0
2042 | 7 | 23 | 9 | 390.2238 | 0
2042 | 7 | 23 | 10 | 409.3996 | 0
2042 | 7 | 23 | 11 | 424.2191 | 0
2042 | 7 | 23 | 12 | 447.5258 | 0
2042 | 7 | 23 | 13 | 457.6824 | 0
2042 | 7 | 23 | 14 | 463.7385 | 0
2042 | 7 | 23 | 15 | 466.8823 | 0
2042 | 7 | 23 | 16 | 473.3341 | 0
2042 | 7 | 23 | 17 | 477.9016 | 0
2042 | 7 | 23 | 18 | 494.5808 | 0
2042 | 7 | 23 | 19 | 482.6704 | 0
2042 | 7 | 23 | 20 | 464.7374 | 0
2042 | 7 | 23 | 21 | 452.9866 | 0
2042 | 7 | 23 | 22 | 425.4683 | 0
2042 | 7 | 23 | 23 | 389.8199 | 0
2042 | 7 | 24 | 0 | 344.8275 | 0
2042 | 7 | 24 | 1 | 337.5278 | 0
2042 | 7 | 24 | 2 | 321.2106 | 0
2042 | 7 | 24 | 3 | 309.7014 | 0
2042 | 7 | 24 | 4 | 305.239 | 0
2042 | 7 | 24 | 5 | 308.5382 | 0
2042 | 7 | 24 | 6 | 323.2221 | 0
2042 | 7 | 24 | 7 | 353.7059 | 0
2042 | 7 | 24 | 8 | 390.6431 | 0
2042 | 7 | 24 | 9 | 427.9589 | 0
2042 | 7 | 24 | 10 | 460.314 | 0
2042 | 7 | 24 | 11 | 485.8451 | 0
2042 | 7 | 24 | 12 | 508.0459 | 0
2042 | 7 | 24 | 13 | 524.3542 | 0
2042 | 7 | 24 | 14 | 535.0401 | 0
2042 | 7 | 24 | 15 | 541.5179 | 0
2042 | 7 | 24 | 16 | 550.5421 | 0
2042 | 7 | 24 | 17 | 555.5742 | 0
2042 | 7 | 24 | 18 | 543.8872 | 0
2042 | 7 | 24 | 19 | 533.1066 | 0
2042 | 7 | 24 | 20 | 518.0083 | 0
2042 | 7 | 24 | 21 | 506.1721 | 0
2042 | 7 | 24 | 22 | 476.564 | 0
2042 | 7 | 24 | 23 | 439.111 | 0
2042 | 7 | 25 | 0 | 406.094 | 0
2042 | 7 | 25 | 1 | 380.8002 | 0
2042 | 7 | 25 | 2 | 360.8785 | 0
2042 | 7 | 25 | 3 | 346.9771 | 0
2042 | 7 | 25 | 4 | 340.9406 | 0
2042 | 7 | 25 | 5 | 343.4106 | 0
2042 | 7 | 25 | 6 | 349.4268 | 0
2042 | 7 | 25 | 7 | 377.9059 | 0
2042 | 7 | 25 | 8 | 414.8051 | 0
2042 | 7 | 25 | 9 | 453.2854 | 0
2042 | 7 | 25 | 10 | 485.1731 | 0
2042 | 7 | 25 | 11 | 508.3433 | 0
2042 | 7 | 25 | 12 | 526.0109 | 0
2042 | 7 | 25 | 13 | 537.3111 | 0
2042 | 7 | 25 | 14 | 543.9592 | 0
2042 | 7 | 25 | 15 | 545.1483 | 0
2042 | 7 | 25 | 16 | 548.8486 | 0
2042 | 7 | 25 | 17 | 549.9356 | 0
2042 | 7 | 25 | 18 | 527.9615 | 0
2042 | 7 | 25 | 19 | 514.8369 | 0
2042 | 7 | 25 | 20 | 500.4346 | 0
2042 | 7 | 25 | 21 | 487.2667 | 0
2042 | 7 | 25 | 22 | 459.6537 | 0
2042 | 7 | 25 | 23 | 425.736 | 0
2042 | 7 | 26 | 0 | 400.7745 | 0
2042 | 7 | 26 | 1 | 374.4362 | 0
2042 | 7 | 26 | 2 | 354.4154 | 0
2042 | 7 | 26 | 3 | 340.7266 | 0
2042 | 7 | 26 | 4 | 332.2421 | 0
2042 | 7 | 26 | 5 | 326.6491 | 0
2042 | 7 | 26 | 6 | 326.8197 | 0
2042 | 7 | 26 | 7 | 343.7869 | 0
2042 | 7 | 26 | 8 | 375.1978 | 0
2042 | 7 | 26 | 9 | 410.3278 | 0
2042 | 7 | 26 | 10 | 440.8331 | 0
2042 | 7 | 26 | 11 | 464.0583 | 0
2042 | 7 | 26 | 12 | 488.2781 | 0
2042 | 7 | 26 | 13 | 494.8173 | 0
2042 | 7 | 26 | 14 | 497.8042 | 0
2042 | 7 | 26 | 15 | 498.2055 | 0
2042 | 7 | 26 | 16 | 500.0469 | 0
2042 | 7 | 26 | 17 | 496.2892 | 0
2042 | 7 | 26 | 18 | 500.5247 | 0
2042 | 7 | 26 | 19 | 486.0956 | 0
2042 | 7 | 26 | 20 | 468.4719 | 0
2042 | 7 | 26 | 21 | 456.5189 | 0
2042 | 7 | 26 | 22 | 433.4536 | 0
2042 | 7 | 26 | 23 | 404.8167 | 0
2042 | 7 | 27 | 0 | 376.5839 | 0
2042 | 7 | 27 | 1 | 353.6923 | 0
2042 | 7 | 27 | 2 | 334.3522 | 0
2042 | 7 | 27 | 3 | 320.6117 | 0
2042 | 7 | 27 | 4 | 311.8766 | 0
2042 | 7 | 27 | 5 | 305.0353 | 0
2042 | 7 | 27 | 6 | 300.0605 | 0
2042 | 7 | 27 | 7 | 315.1679 | 0
2042 | 7 | 27 | 8 | 346.6086 | 0
2042 | 7 | 27 | 9 | 385.9907 | 0
2042 | 7 | 27 | 10 | 420.8861 | 0
2042 | 7 | 27 | 11 | 447.7309 | 0
2042 | 7 | 27 | 12 | 464.7519 | 0
2042 | 7 | 27 | 13 | 476.5389 | 0
2042 | 7 | 27 | 14 | 483.1203 | 0
2042 | 7 | 27 | 15 | 487.9744 | 0
2042 | 7 | 27 | 16 | 494.4514 | 0
2042 | 7 | 27 | 17 | 496.0736 | 0
2042 | 7 | 27 | 18 | 489.9576 | 0
2042 | 7 | 27 | 19 | 478.8584 | 0
2042 | 7 | 27 | 20 | 463.7366 | 0
2042 | 7 | 27 | 21 | 451.9522 | 0
2042 | 7 | 27 | 22 | 427.1867 | 0
2042 | 7 | 27 | 23 | 395.1968 | 0
2042 | 7 | 28 | 0 | 367.3412 | 0
2042 | 7 | 28 | 1 | 349.8161 | 0
2042 | 7 | 28 | 2 | 331.7872 | 0
2042 | 7 | 28 | 3 | 319.6483 | 0
2042 | 7 | 28 | 4 | 315.3665 | 0
2042 | 7 | 28 | 5 | 318.5997 | 0
2042 | 7 | 28 | 6 | 334.3826 | 0
2042 | 7 | 28 | 7 | 362.7741 | 0
2042 | 7 | 28 | 8 | 399.8414 | 0
2042 | 7 | 28 | 9 | 437.7752 | 0
2042 | 7 | 28 | 10 | 469.6992 | 0
2042 | 7 | 28 | 11 | 494.6334 | 0
2042 | 7 | 28 | 12 | 515.2111 | 0
2042 | 7 | 28 | 13 | 530.7834 | 0
2042 | 7 | 28 | 14 | 540.8168 | 0
2042 | 7 | 28 | 15 | 546.3735 | 0
2042 | 7 | 28 | 16 | 554.5151 | 0
2042 | 7 | 28 | 17 | 560.3209 | 0
2042 | 7 | 28 | 18 | 558.8594 | 0
2042 | 7 | 28 | 19 | 545.7444 | 0
2042 | 7 | 28 | 20 | 525.2341 | 0
2042 | 7 | 28 | 21 | 508.852 | 0
2042 | 7 | 28 | 22 | 477.4683 | 0
2042 | 7 | 28 | 23 | 437.4126 | 0
2042 | 7 | 29 | 0 | 401.9093 | 0
2042 | 7 | 29 | 1 | 370.0411 | 0
2042 | 7 | 29 | 2 | 350.1013 | 0
2042 | 7 | 29 | 3 | 336.2763 | 0
2042 | 7 | 29 | 4 | 330.3114 | 0
2042 | 7 | 29 | 5 | 332.5188 | 0
2042 | 7 | 29 | 6 | 350.7601 | 0
2042 | 7 | 29 | 7 | 375.6742 | 0
2042 | 7 | 29 | 8 | 405.4437 | 0
2042 | 7 | 29 | 9 | 433.2079 | 0
2042 | 7 | 29 | 10 | 454.3117 | 0
2042 | 7 | 29 | 11 | 470.1845 | 0
2042 | 7 | 29 | 12 | 491.9617 | 0
2042 | 7 | 29 | 13 | 501.0061 | 0
2042 | 7 | 29 | 14 | 505.3427 | 0
2042 | 7 | 29 | 15 | 504.6569 | 0
2042 | 7 | 29 | 16 | 508.738 | 0
2042 | 7 | 29 | 17 | 512.3478 | 0
2042 | 7 | 29 | 18 | 517.9481 | 0
2042 | 7 | 29 | 19 | 503.8022 | 0
2042 | 7 | 29 | 20 | 486.3324 | 0
2042 | 7 | 29 | 21 | 470.4192 | 0
2042 | 7 | 29 | 22 | 439.9818 | 0
2042 | 7 | 29 | 23 | 402.2577 | 0
2042 | 7 | 30 | 0 | 372.6731 | 0
2042 | 7 | 30 | 1 | 337.2281 | 0
2042 | 7 | 30 | 2 | 317.9809 | 0
2042 | 7 | 30 | 3 | 305.3692 | 0
2042 | 7 | 30 | 4 | 300.256 | 0
2042 | 7 | 30 | 5 | 302.81 | 0
2042 | 7 | 30 | 6 | 308.7187 | 0
2042 | 7 | 30 | 7 | 331.895 | 0
2042 | 7 | 30 | 8 | 355.7235 | 0
2042 | 7 | 30 | 9 | 375.9904 | 0
2042 | 7 | 30 | 10 | 391.3516 | 0
2042 | 7 | 30 | 11 | 401.6372 | 0
2042 | 7 | 30 | 12 | 409.6261 | 0
2042 | 7 | 30 | 13 | 414.5178 | 0
2042 | 7 | 30 | 14 | 417.8294 | 0
2042 | 7 | 30 | 15 | 419.519 | 0
2042 | 7 | 30 | 16 | 423.6887 | 0
2042 | 7 | 30 | 17 | 425.6217 | 0
2042 | 7 | 30 | 18 | 421.5039 | 0
2042 | 7 | 30 | 19 | 409.1553 | 0
2042 | 7 | 30 | 20 | 391.894 | 0
2042 | 7 | 30 | 21 | 376.4357 | 0
2042 | 7 | 30 | 22 | 350.6329 | 0
2042 | 7 | 30 | 23 | 318.4579 | 0
2042 | 7 | 31 | 0 | 291.6605 | 0
2042 | 7 | 31 | 1 | 277.7327 | 0
2042 | 7 | 31 | 2 | 264.9694 | 0
2042 | 7 | 31 | 3 | 256.6802 | 0
2042 | 7 | 31 | 4 | 255.1002 | 0
2042 | 7 | 31 | 5 | 260.7193 | 0
2042 | 7 | 31 | 6 | 276.6784 | 0
2042 | 7 | 31 | 7 | 300.0696 | 0
2042 | 7 | 31 | 8 | 324.6125 | 0
2042 | 7 | 31 | 9 | 347.435 | 0
2042 | 7 | 31 | 10 | 365.1938 | 0
2042 | 7 | 31 | 11 | 380.0084 | 0
2042 | 7 | 31 | 12 | 392.8707 | 0
2042 | 7 | 31 | 13 | 402.8804 | 0
2042 | 7 | 31 | 14 | 408.6302 | 0
2042 | 7 | 31 | 15 | 412.0958 | 0
2042 | 7 | 31 | 16 | 418.9732 | 0
2042 | 7 | 31 | 17 | 423.2572 | 0
2042 | 7 | 31 | 18 | 422.6297 | 0
2042 | 7 | 31 | 19 | 414.1163 | 0
2042 | 7 | 31 | 20 | 401.205 | 0
2042 | 7 | 31 | 21 | 390.7263 | 0
2042 | 7 | 31 | 22 | 367.5402 | 0
2042 | 7 | 31 | 23 | 338.5824 | 0
2042 | 8 | 1 | 0 | 306.5078 | 0
2042 | 8 | 1 | 1 | 287.7882 | 0
2042 | 8 | 1 | 2 | 274.4666 | 0
2042 | 8 | 1 | 3 | 265.8336 | 0
2042 | 8 | 1 | 4 | 263.2484 | 0
2042 | 8 | 1 | 5 | 268.1508 | 0
2042 | 8 | 1 | 6 | 285.349 | 0
2042 | 8 | 1 | 7 | 307.4084 | 0
2042 | 8 | 1 | 8 | 335.466 | 0
2042 | 8 | 1 | 9 | 363.9596 | 0
2042 | 8 | 1 | 10 | 387.4435 | 0
2042 | 8 | 1 | 11 | 405.3545 | 0
2042 | 8 | 1 | 12 | 420.9418 | 0
2042 | 8 | 1 | 13 | 431.3383 | 0
2042 | 8 | 1 | 14 | 436.7242 | 0
2042 | 8 | 1 | 15 | 438.5451 | 0
2042 | 8 | 1 | 16 | 443.5249 | 0
2042 | 8 | 1 | 17 | 447.1249 | 0
2042 | 8 | 1 | 18 | 433.9965 | 0
2042 | 8 | 1 | 19 | 423.7136 | 0
2042 | 8 | 1 | 20 | 412.4844 | 0
2042 | 8 | 1 | 21 | 404.5167 | 0
2042 | 8 | 1 | 22 | 382.1666 | 0
2042 | 8 | 1 | 23 | 356.9972 | 0
2042 | 8 | 2 | 0 | 337.9376 | 0
2042 | 8 | 2 | 1 | 309.4106 | 0
2042 | 8 | 2 | 2 | 294.6117 | 0
2042 | 8 | 2 | 3 | 284.0933 | 0
2042 | 8 | 2 | 4 | 278.0892 | 0
2042 | 8 | 2 | 5 | 274.8921 | 0
2042 | 8 | 2 | 6 | 276.5428 | 0
2042 | 8 | 2 | 7 | 289.076 | 0
2042 | 8 | 2 | 8 | 323.3078 | 0
2042 | 8 | 2 | 9 | 361.1956 | 0
2042 | 8 | 2 | 10 | 392.5584 | 0
2042 | 8 | 2 | 11 | 417.0294 | 0
2042 | 8 | 2 | 12 | 434.369 | 0
2042 | 8 | 2 | 13 | 441.8447 | 0
2042 | 8 | 2 | 14 | 446.2962 | 0
2042 | 8 | 2 | 15 | 446.5209 | 0
2042 | 8 | 2 | 16 | 448.0646 | 0
2042 | 8 | 2 | 17 | 446.9306 | 0
2042 | 8 | 2 | 18 | 446.424 | 0
2042 | 8 | 2 | 19 | 433.3654 | 0
2042 | 8 | 2 | 20 | 420.6577 | 0
2042 | 8 | 2 | 21 | 413.3409 | 0
2042 | 8 | 2 | 22 | 392.6087 | 0
2042 | 8 | 2 | 23 | 367.9513 | 0
2042 | 8 | 3 | 0 | 352.7864 | 0
2042 | 8 | 3 | 1 | 320.9774 | 0
2042 | 8 | 3 | 2 | 303.4057 | 0
2042 | 8 | 3 | 3 | 290.489 | 0
2042 | 8 | 3 | 4 | 282.2592 | 0
2042 | 8 | 3 | 5 | 275.636 | 0
2042 | 8 | 3 | 6 | 271.2863 | 0
2042 | 8 | 3 | 7 | 279.925 | 0
2042 | 8 | 3 | 8 | 310.906 | 0
2042 | 8 | 3 | 9 | 347.0215 | 0
2042 | 8 | 3 | 10 | 376.9609 | 0
2042 | 8 | 3 | 11 | 400.194 | 0
2042 | 8 | 3 | 12 | 411.8239 | 0
2042 | 8 | 3 | 13 | 417.5872 | 0
2042 | 8 | 3 | 14 | 420.7603 | 0
2042 | 8 | 3 | 15 | 424.0249 | 0
2042 | 8 | 3 | 16 | 428.4815 | 0
2042 | 8 | 3 | 17 | 429.4966 | 0
2042 | 8 | 3 | 18 | 427.0607 | 0
2042 | 8 | 3 | 19 | 415.3404 | 0
2042 | 8 | 3 | 20 | 401.0458 | 0
2042 | 8 | 3 | 21 | 392.428 | 0
2042 | 8 | 3 | 22 | 369.7274 | 0
2042 | 8 | 3 | 23 | 343.0453 | 0
2042 | 8 | 4 | 0 | 324.4912 | 0
2042 | 8 | 4 | 1 | 290.554 | 0
2042 | 8 | 4 | 2 | 276.8593 | 0
2042 | 8 | 4 | 3 | 267.6509 | 0
2042 | 8 | 4 | 4 | 263.4884 | 0
2042 | 8 | 4 | 5 | 261.6595 | 0
2042 | 8 | 4 | 6 | 262.4459 | 0
2042 | 8 | 4 | 7 | 270.9935 | 0
2042 | 8 | 4 | 8 | 295.9158 | 0
2042 | 8 | 4 | 9 | 326.057 | 0
2042 | 8 | 4 | 10 | 353.3297 | 0
2042 | 8 | 4 | 11 | 377.0537 | 0
2042 | 8 | 4 | 12 | 395.1763 | 0
2042 | 8 | 4 | 13 | 402.935 | 0
2042 | 8 | 4 | 14 | 407.5476 | 0
2042 | 8 | 4 | 15 | 402.7676 | 0
2042 | 8 | 4 | 16 | 409.3495 | 0
2042 | 8 | 4 | 17 | 414.9803 | 0
2042 | 8 | 4 | 18 | 417.4727 | 0
2042 | 8 | 4 | 19 | 405.3986 | 0
2042 | 8 | 4 | 20 | 393.2487 | 0
2042 | 8 | 4 | 21 | 386.0904 | 0
2042 | 8 | 4 | 22 | 364.3714 | 0
2042 | 8 | 4 | 23 | 336.9847 | 0
2042 | 8 | 5 | 0 | 306.9916 | 0
2042 | 8 | 5 | 1 | 301.2978 | 0
2042 | 8 | 5 | 2 | 286.5248 | 0
2042 | 8 | 5 | 3 | 276.6074 | 0
2042 | 8 | 5 | 4 | 272.8304 | 0
2042 | 8 | 5 | 5 | 276.6061 | 0
2042 | 8 | 5 | 6 | 292.7529 | 0
2042 | 8 | 5 | 7 | 316.0716 | 0
2042 | 8 | 5 | 8 | 346.1616 | 0
2042 | 8 | 5 | 9 | 376.0635 | 0
2042 | 8 | 5 | 10 | 401.3468 | 0
2042 | 8 | 5 | 11 | 421.3899 | 0
2042 | 8 | 5 | 12 | 437.119 | 0
2042 | 8 | 5 | 13 | 449.492 | 0
2042 | 8 | 5 | 14 | 457.6852 | 0
2042 | 8 | 5 | 15 | 464.0337 | 0
2042 | 8 | 5 | 16 | 472.4952 | 0
2042 | 8 | 5 | 17 | 478.5648 | 0
2042 | 8 | 5 | 18 | 484.9909 | 0
2042 | 8 | 5 | 19 | 472.3125 | 0
2042 | 8 | 5 | 20 | 455.2316 | 0
2042 | 8 | 5 | 21 | 442.9414 | 0
2042 | 8 | 5 | 22 | 415.0095 | 0
2042 | 8 | 5 | 23 | 381.5113 | 0
2042 | 8 | 6 | 0 | 349.4171 | 0
2042 | 8 | 6 | 1 | 321.797 | 0
2042 | 8 | 6 | 2 | 305.7155 | 0
2042 | 8 | 6 | 3 | 294.9231 | 0
2042 | 8 | 6 | 4 | 290.3665 | 0
2042 | 8 | 6 | 5 | 293.6409 | 0
2042 | 8 | 6 | 6 | 305.8898 | 0
2042 | 8 | 6 | 7 | 331.1093 | 0
2042 | 8 | 6 | 8 | 364.3202 | 0
2042 | 8 | 6 | 9 | 397.3199 | 0
2042 | 8 | 6 | 10 | 425.3203 | 0
2042 | 8 | 6 | 11 | 446.8973 | 0
2042 | 8 | 6 | 12 | 456.6316 | 0
2042 | 8 | 6 | 13 | 468.8062 | 0
2042 | 8 | 6 | 14 | 475.4689 | 0
2042 | 8 | 6 | 15 | 478.8346 | 0
2042 | 8 | 6 | 16 | 485.6743 | 0
2042 | 8 | 6 | 17 | 490.3636 | 0
2042 | 8 | 6 | 18 | 475.768 | 0
2042 | 8 | 6 | 19 | 465.328 | 0
2042 | 8 | 6 | 20 | 455.5088 | 0
2042 | 8 | 6 | 21 | 443.826 | 0
2042 | 8 | 6 | 22 | 415.2341 | 0
2042 | 8 | 6 | 23 | 382.6785 | 0
2042 | 8 | 7 | 0 | 364.7482 | 0
2042 | 8 | 7 | 1 | 329.1868 | 0
2042 | 8 | 7 | 2 | 312.1797 | 0
2042 | 8 | 7 | 3 | 300.8936 | 0
2042 | 8 | 7 | 4 | 295.7869 | 0
2042 | 8 | 7 | 5 | 298.4928 | 0
2042 | 8 | 7 | 6 | 309.8473 | 0
2042 | 8 | 7 | 7 | 330.6717 | 0
2042 | 8 | 7 | 8 | 354.8279 | 0
2042 | 8 | 7 | 9 | 376.7273 | 0
2042 | 8 | 7 | 10 | 395.8807 | 0
2042 | 8 | 7 | 11 | 411.0598 | 0
2042 | 8 | 7 | 12 | 431.5498 | 0
2042 | 8 | 7 | 13 | 441.6107 | 0
2042 | 8 | 7 | 14 | 447.9204 | 0
2042 | 8 | 7 | 15 | 452.2637 | 0
2042 | 8 | 7 | 16 | 458.8807 | 0
2042 | 8 | 7 | 17 | 461.5726 | 0
2042 | 8 | 7 | 18 | 461.8579 | 0
2042 | 8 | 7 | 19 | 447.5731 | 0
2042 | 8 | 7 | 20 | 430.8296 | 0
2042 | 8 | 7 | 21 | 417.8018 | 0
2042 | 8 | 7 | 22 | 390.2379 | 0
2042 | 8 | 7 | 23 | 357.9961 | 0
2042 | 8 | 8 | 0 | 320.7192 | 0
2042 | 8 | 8 | 1 | 306.1658 | 0
2042 | 8 | 8 | 2 | 291.3816 | 0
2042 | 8 | 8 | 3 | 281.545 | 0
2042 | 8 | 8 | 4 | 278.1229 | 0
2042 | 8 | 8 | 5 | 282.3762 | 0
2042 | 8 | 8 | 6 | 296.7058 | 0
2042 | 8 | 8 | 7 | 318.6789 | 0
2042 | 8 | 8 | 8 | 348.223 | 0
2042 | 8 | 8 | 9 | 379.2335 | 0
2042 | 8 | 8 | 10 | 404.1688 | 0
2042 | 8 | 8 | 11 | 423.927 | 0
2042 | 8 | 8 | 12 | 439.9795 | 0
2042 | 8 | 8 | 13 | 450.2534 | 0
2042 | 8 | 8 | 14 | 455.415 | 0
2042 | 8 | 8 | 15 | 457.8727 | 0
2042 | 8 | 8 | 16 | 461.83 | 0
2042 | 8 | 8 | 17 | 462.8018 | 0
2042 | 8 | 8 | 18 | 441.506 | 0
2042 | 8 | 8 | 19 | 430.5066 | 0
2042 | 8 | 8 | 20 | 422.7912 | 0
2042 | 8 | 8 | 21 | 413.5479 | 0
2042 | 8 | 8 | 22 | 389.667 | 0
2042 | 8 | 8 | 23 | 364.2253 | 0
2042 | 8 | 9 | 0 | 351.2692 | 0
2042 | 8 | 9 | 1 | 327.8594 | 0
2042 | 8 | 9 | 2 | 313.6003 | 0
2042 | 8 | 9 | 3 | 303.8222 | 0
2042 | 8 | 9 | 4 | 298.2064 | 0
2042 | 8 | 9 | 5 | 295.9372 | 0
2042 | 8 | 9 | 6 | 298.2028 | 0
2042 | 8 | 9 | 7 | 310.1419 | 0
2042 | 8 | 9 | 8 | 340.9105 | 0
2042 | 8 | 9 | 9 | 375.235 | 0
2042 | 8 | 9 | 10 | 403.5244 | 0
2042 | 8 | 9 | 11 | 426.4978 | 0
2042 | 8 | 9 | 12 | 451.7158 | 0
2042 | 8 | 9 | 13 | 461.4269 | 0
2042 | 8 | 9 | 14 | 466.1347 | 0
2042 | 8 | 9 | 15 | 464.8581 | 0
2042 | 8 | 9 | 16 | 466.0699 | 0
2042 | 8 | 9 | 17 | 464.3491 | 0
2042 | 8 | 9 | 18 | 453.399 | 0
2042 | 8 | 9 | 19 | 442.7467 | 0
2042 | 8 | 9 | 20 | 438.2986 | 0
2042 | 8 | 9 | 21 | 431.9398 | 0
2042 | 8 | 9 | 22 | 411.8921 | 0
2042 | 8 | 9 | 23 | 388.9126 | 0
2042 | 8 | 10 | 0 | 365.3117 | 0
2042 | 8 | 10 | 1 | 341.6922 | 0
2042 | 8 | 10 | 2 | 324.4693 | 0
2042 | 8 | 10 | 3 | 311.8206 | 0
2042 | 8 | 10 | 4 | 303.8857 | 0
2042 | 8 | 10 | 5 | 298.4461 | 0
2042 | 8 | 10 | 6 | 292.5848 | 0
2042 | 8 | 10 | 7 | 300.2328 | 0
2042 | 8 | 10 | 8 | 330.4675 | 0
2042 | 8 | 10 | 9 | 367.8492 | 0
2042 | 8 | 10 | 10 | 401.0661 | 0
2042 | 8 | 10 | 11 | 428.213 | 0
2042 | 8 | 10 | 12 | 451.9756 | 0
2042 | 8 | 10 | 13 | 465.2635 | 0
2042 | 8 | 10 | 14 | 473.4837 | 0
2042 | 8 | 10 | 15 | 481.1058 | 0
2042 | 8 | 10 | 16 | 490.2266 | 0
2042 | 8 | 10 | 17 | 493.5926 | 0
2042 | 8 | 10 | 18 | 480.4794 | 0
2042 | 8 | 10 | 19 | 467.6204 | 0
2042 | 8 | 10 | 20 | 454.5996 | 0
2042 | 8 | 10 | 21 | 445.7402 | 0
2042 | 8 | 10 | 22 | 422.2365 | 0
2042 | 8 | 10 | 23 | 393.2019 | 0
2042 | 8 | 11 | 0 | 352.4602 | 0
2042 | 8 | 11 | 1 | 339.5215 | 0
2042 | 8 | 11 | 2 | 322.7509 | 0
2042 | 8 | 11 | 3 | 311.4752 | 0
2042 | 8 | 11 | 4 | 307.0552 | 0
2042 | 8 | 11 | 5 | 310.7188 | 0
2042 | 8 | 11 | 6 | 323.0336 | 0
2042 | 8 | 11 | 7 | 349.3959 | 0
2042 | 8 | 11 | 8 | 388.3372 | 0
2042 | 8 | 11 | 9 | 428.8347 | 0
2042 | 8 | 11 | 10 | 462.5189 | 0
2042 | 8 | 11 | 11 | 489.7864 | 0
2042 | 8 | 11 | 12 | 509.2705 | 0
2042 | 8 | 11 | 13 | 527.4899 | 0
2042 | 8 | 11 | 14 | 540.0775 | 0
2042 | 8 | 11 | 15 | 549.733 | 0
2042 | 8 | 11 | 16 | 560.3809 | 0
2042 | 8 | 11 | 17 | 566.959 | 0
2042 | 8 | 11 | 18 | 557.3567 | 0
2042 | 8 | 11 | 19 | 542.9272 | 0
2042 | 8 | 11 | 20 | 526.348 | 0
2042 | 8 | 11 | 21 | 511.4709 | 0
2042 | 8 | 11 | 22 | 479.4316 | 0
2042 | 8 | 11 | 23 | 441.4727 | 0
2042 | 8 | 12 | 0 | 403.9559 | 0
2042 | 8 | 12 | 1 | 376.9947 | 0
2042 | 8 | 12 | 2 | 357.1427 | 0
2042 | 8 | 12 | 3 | 343.16 | 0
2042 | 8 | 12 | 4 | 336.6517 | 0
2042 | 8 | 12 | 5 | 338.3901 | 0
2042 | 8 | 12 | 6 | 351.6375 | 0
2042 | 8 | 12 | 7 | 376.7454 | 0
2042 | 8 | 12 | 8 | 415.2771 | 0
2042 | 8 | 12 | 9 | 454.7426 | 0
2042 | 8 | 12 | 10 | 488.4734 | 0
2042 | 8 | 12 | 11 | 514.9443 | 0
2042 | 8 | 12 | 12 | 535.5276 | 0
2042 | 8 | 12 | 13 | 551.8957 | 0
2042 | 8 | 12 | 14 | 561.8061 | 0
2042 | 8 | 12 | 15 | 567.2099 | 0
2042 | 8 | 12 | 16 | 575.7547 | 0
2042 | 8 | 12 | 17 | 581.0319 | 0
2042 | 8 | 12 | 18 | 560.3029 | 0
2042 | 8 | 12 | 19 | 546.3264 | 0
2042 | 8 | 12 | 20 | 533.5623 | 0
2042 | 8 | 12 | 21 | 517.8833 | 0
2042 | 8 | 12 | 22 | 485.4456 | 0
2042 | 8 | 12 | 23 | 447.3199 | 0
2042 | 8 | 13 | 0 | 419.4173 | 0
2042 | 8 | 13 | 1 | 387.6956 | 0
2042 | 8 | 13 | 2 | 367.2928 | 0
2042 | 8 | 13 | 3 | 353.5054 | 0
2042 | 8 | 13 | 4 | 347.1012 | 0
2042 | 8 | 13 | 5 | 349.0328 | 0
2042 | 8 | 13 | 6 | 361.3927 | 0
2042 | 8 | 13 | 7 | 384.033 | 0
2042 | 8 | 13 | 8 | 416.9439 | 0
2042 | 8 | 13 | 9 | 448.5412 | 0
2042 | 8 | 13 | 10 | 473.4015 | 0
2042 | 8 | 13 | 11 | 492.6712 | 0
2042 | 8 | 13 | 12 | 513.2568 | 0
2042 | 8 | 13 | 13 | 524.6595 | 0
2042 | 8 | 13 | 14 | 529.587 | 0
2042 | 8 | 13 | 15 | 529.5608 | 0
2042 | 8 | 13 | 16 | 533.7692 | 0
2042 | 8 | 13 | 17 | 535.8393 | 0
2042 | 8 | 13 | 18 | 524.0007 | 0
2042 | 8 | 13 | 19 | 509.6354 | 0
2042 | 8 | 13 | 20 | 498.7715 | 0
2042 | 8 | 13 | 21 | 482.7817 | 0
2042 | 8 | 13 | 22 | 450.956 | 0
2042 | 8 | 13 | 23 | 414.7036 | 0
2042 | 8 | 14 | 0 | 389.6144 | 0
2042 | 8 | 14 | 1 | 354.8206 | 0
2042 | 8 | 14 | 2 | 334.7738 | 0
2042 | 8 | 14 | 3 | 321.5918 | 0
2042 | 8 | 14 | 4 | 315.7624 | 0
2042 | 8 | 14 | 5 | 317.8013 | 0
2042 | 8 | 14 | 6 | 330.0259 | 0
2042 | 8 | 14 | 7 | 346.9098 | 0
2042 | 8 | 14 | 8 | 369.0414 | 0
2042 | 8 | 14 | 9 | 387.6329 | 0
2042 | 8 | 14 | 10 | 401.4822 | 0
2042 | 8 | 14 | 11 | 412.3614 | 0
2042 | 8 | 14 | 12 | 426.5646 | 0
2042 | 8 | 14 | 13 | 431.9005 | 0
2042 | 8 | 14 | 14 | 432.5278 | 0
2042 | 8 | 14 | 15 | 429.3663 | 0
2042 | 8 | 14 | 16 | 430.8139 | 0
2042 | 8 | 14 | 17 | 430.4692 | 0
2042 | 8 | 14 | 18 | 438.6402 | 0
2042 | 8 | 14 | 19 | 423.9984 | 0
2042 | 8 | 14 | 20 | 411.2982 | 0
2042 | 8 | 14 | 21 | 397.6447 | 0
2042 | 8 | 14 | 22 | 371.7792 | 0
2042 | 8 | 14 | 23 | 342.1437 | 0
2042 | 8 | 15 | 0 | 305.9037 | 0
2042 | 8 | 15 | 1 | 292.4808 | 0
2042 | 8 | 15 | 2 | 278.8096 | 0
2042 | 8 | 15 | 3 | 269.9716 | 0
2042 | 8 | 15 | 4 | 267.9225 | 0
2042 | 8 | 15 | 5 | 273.1559 | 0
2042 | 8 | 15 | 6 | 285.3748 | 0
2042 | 8 | 15 | 7 | 305.6764 | 0
2042 | 8 | 15 | 8 | 335.575 | 0
2042 | 8 | 15 | 9 | 366.723 | 0
2042 | 8 | 15 | 10 | 391.2027 | 0
2042 | 8 | 15 | 11 | 410.9865 | 0
2042 | 8 | 15 | 12 | 427.8167 | 0
2042 | 8 | 15 | 13 | 441.107 | 0
2042 | 8 | 15 | 14 | 450.9649 | 0
2042 | 8 | 15 | 15 | 459.0934 | 0
2042 | 8 | 15 | 16 | 467.1592 | 0
2042 | 8 | 15 | 17 | 470.7491 | 0
2042 | 8 | 15 | 18 | 455.3729 | 0
2042 | 8 | 15 | 19 | 440.7112 | 0
2042 | 8 | 15 | 20 | 426.3442 | 0
2042 | 8 | 15 | 21 | 414.1979 | 0
2042 | 8 | 15 | 22 | 390.2492 | 0
2042 | 8 | 15 | 23 | 363.4958 | 0
2042 | 8 | 16 | 0 | 334.7534 | 0
2042 | 8 | 16 | 1 | 301.8842 | 0
2042 | 8 | 16 | 2 | 288.701 | 0
2042 | 8 | 16 | 3 | 279.6902 | 0
2042 | 8 | 16 | 4 | 274.6571 | 0
2042 | 8 | 16 | 5 | 272.5078 | 0
2042 | 8 | 16 | 6 | 267.757 | 0
2042 | 8 | 16 | 7 | 278.6039 | 0
2042 | 8 | 16 | 8 | 308.2212 | 0
2042 | 8 | 16 | 9 | 338.4991 | 0
2042 | 8 | 16 | 10 | 358.8851 | 0
2042 | 8 | 16 | 11 | 374.843 | 0
2042 | 8 | 16 | 12 | 388.7929 | 0
2042 | 8 | 16 | 13 | 395.1193 | 0
2042 | 8 | 16 | 14 | 402.1894 | 0
2042 | 8 | 16 | 15 | 407.1452 | 0
2042 | 8 | 16 | 16 | 410.9033 | 0
2042 | 8 | 16 | 17 | 408.7981 | 0
2042 | 8 | 16 | 18 | 399.3744 | 0
2042 | 8 | 16 | 19 | 385.3934 | 0
2042 | 8 | 16 | 20 | 372.7878 | 0
2042 | 8 | 16 | 21 | 360.4679 | 0
2042 | 8 | 16 | 22 | 339.3829 | 0
2042 | 8 | 16 | 23 | 317.5267 | 0
2042 | 8 | 17 | 0 | 300.4188 | 0
2042 | 8 | 17 | 1 | 276.3263 | 0
2042 | 8 | 17 | 2 | 262.5399 | 0
2042 | 8 | 17 | 3 | 252.2651 | 0
2042 | 8 | 17 | 4 | 246.4105 | 0
2042 | 8 | 17 | 5 | 242.0068 | 0
2042 | 8 | 17 | 6 | 238.0777 | 0
2042 | 8 | 17 | 7 | 243.8944 | 0
2042 | 8 | 17 | 8 | 272.8061 | 0
2042 | 8 | 17 | 9 | 306.308 | 0
2042 | 8 | 17 | 10 | 331.5618 | 0
2042 | 8 | 17 | 11 | 351.9115 | 0
2042 | 8 | 17 | 12 | 361.3228 | 0
2042 | 8 | 17 | 13 | 368.9174 | 0
2042 | 8 | 17 | 14 | 376.1231 | 0
2042 | 8 | 17 | 15 | 384.2701 | 0
2042 | 8 | 17 | 16 | 391.824 | 0
2042 | 8 | 17 | 17 | 395.178 | 0
2042 | 8 | 17 | 18 | 380.4258 | 0
2042 | 8 | 17 | 19 | 369.8352 | 0
2042 | 8 | 17 | 20 | 357.7277 | 0
2042 | 8 | 17 | 21 | 346.1034 | 0
2042 | 8 | 17 | 22 | 324.2873 | 0
2042 | 8 | 17 | 23 | 299.3139 | 0
2042 | 8 | 18 | 0 | 278.798 | 0
2042 | 8 | 18 | 1 | 257.9877 | 0
2042 | 8 | 18 | 2 | 247.5942 | 0
2042 | 8 | 18 | 3 | 241.4107 | 0
2042 | 8 | 18 | 4 | 240.5541 | 0
2042 | 8 | 18 | 5 | 247.2764 | 0
2042 | 8 | 18 | 6 | 257.3818 | 0
2042 | 8 | 18 | 7 | 277.3545 | 0
2042 | 8 | 18 | 8 | 301.7322 | 0
2042 | 8 | 18 | 9 | 324.8565 | 0
2042 | 8 | 18 | 10 | 343.5805 | 0
2042 | 8 | 18 | 11 | 360.065 | 0
2042 | 8 | 18 | 12 | 369.6123 | 0
2042 | 8 | 18 | 13 | 381.2801 | 0
2042 | 8 | 18 | 14 | 390.1889 | 0
2042 | 8 | 18 | 15 | 398.2234 | 0
2042 | 8 | 18 | 16 | 407.5899 | 0
2042 | 8 | 18 | 17 | 414.1161 | 0
2042 | 8 | 18 | 18 | 403.7996 | 0
2042 | 8 | 18 | 19 | 391.9856 | 0
2042 | 8 | 18 | 20 | 380.9885 | 0
2042 | 8 | 18 | 21 | 368.1477 | 0
2042 | 8 | 18 | 22 | 341.6822 | 0
2042 | 8 | 18 | 23 | 313.8599 | 0
2042 | 8 | 19 | 0 | 280.8389 | 0
2042 | 8 | 19 | 1 | 265.7517 | 0
2042 | 8 | 19 | 2 | 256.2213 | 0
2042 | 8 | 19 | 3 | 250.1142 | 0
2042 | 8 | 19 | 4 | 249.0096 | 0
2042 | 8 | 19 | 5 | 256.0856 | 0
2042 | 8 | 19 | 6 | 263.9837 | 0
2042 | 8 | 19 | 7 | 284.0565 | 0
2042 | 8 | 19 | 8 | 308.5213 | 0
2042 | 8 | 19 | 9 | 332.1063 | 0
2042 | 8 | 19 | 10 | 351.6364 | 0
2042 | 8 | 19 | 11 | 368.9044 | 0
2042 | 8 | 19 | 12 | 382.6169 | 0
2042 | 8 | 19 | 13 | 394.6543 | 0
2042 | 8 | 19 | 14 | 404.3211 | 0
2042 | 8 | 19 | 15 | 413.3154 | 0
2042 | 8 | 19 | 16 | 423.3247 | 0
2042 | 8 | 19 | 17 | 429.7603 | 0
2042 | 8 | 19 | 18 | 421.6775 | 0
2042 | 8 | 19 | 19 | 410.0346 | 0
2042 | 8 | 19 | 20 | 400.7382 | 0
2042 | 8 | 19 | 21 | 388.8928 | 0
2042 | 8 | 19 | 22 | 362.397 | 0
2042 | 8 | 19 | 23 | 333.8824 | 0
2042 | 8 | 20 | 0 | 293.3633 | 0
2042 | 8 | 20 | 1 | 281.4201 | 0
2042 | 8 | 20 | 2 | 270.5658 | 0
2042 | 8 | 20 | 3 | 263.604 | 0
2042 | 8 | 20 | 4 | 261.8041 | 0
2042 | 8 | 20 | 5 | 268.1352 | 0
2042 | 8 | 20 | 6 | 279.1396 | 0
2042 | 8 | 20 | 7 | 299.9283 | 0
2042 | 8 | 20 | 8 | 325.0152 | 0
2042 | 8 | 20 | 9 | 348.2014 | 0
2042 | 8 | 20 | 10 | 366.6541 | 0
2042 | 8 | 20 | 11 | 382.7972 | 0
2042 | 8 | 20 | 12 | 399.1704 | 0
2042 | 8 | 20 | 13 | 411.1465 | 0
2042 | 8 | 20 | 14 | 420.8139 | 0
2042 | 8 | 20 | 15 | 428.927 | 0
2042 | 8 | 20 | 16 | 438.1744 | 0
2042 | 8 | 20 | 17 | 443.7341 | 0
2042 | 8 | 20 | 18 | 431.3835 | 0
2042 | 8 | 20 | 19 | 419.7882 | 0
2042 | 8 | 20 | 20 | 412.1662 | 0
2042 | 8 | 20 | 21 | 399.845 | 0
2042 | 8 | 20 | 22 | 372.4402 | 0
2042 | 8 | 20 | 23 | 343.0729 | 0
2042 | 8 | 21 | 0 | 305.8877 | 0
2042 | 8 | 21 | 1 | 291.91 | 0
2042 | 8 | 21 | 2 | 279.4312 | 0
2042 | 8 | 21 | 3 | 270.95 | 0
2042 | 8 | 21 | 4 | 268.0415 | 0
2042 | 8 | 21 | 5 | 273.3117 | 0
2042 | 8 | 21 | 6 | 282.1827 | 0
2042 | 8 | 21 | 7 | 304.2554 | 0
2042 | 8 | 21 | 8 | 333.3127 | 0
2042 | 8 | 21 | 9 | 361.0993 | 0
2042 | 8 | 21 | 10 | 383.2563 | 0
2042 | 8 | 21 | 11 | 402.5157 | 0
2042 | 8 | 21 | 12 | 412.8828 | 0
2042 | 8 | 21 | 13 | 425.7499 | 0
2042 | 8 | 21 | 14 | 435.05 | 0
2042 | 8 | 21 | 15 | 442.1021 | 0
2042 | 8 | 21 | 16 | 450.7703 | 0
2042 | 8 | 21 | 17 | 454.7409 | 0
2042 | 8 | 21 | 18 | 434.9685 | 0
2042 | 8 | 21 | 19 | 423.5138 | 0
2042 | 8 | 21 | 20 | 416.8728 | 0
2042 | 8 | 21 | 21 | 404.0098 | 0
2042 | 8 | 21 | 22 | 376.1942 | 0
2042 | 8 | 21 | 23 | 347.1477 | 0
2042 | 8 | 22 | 0 | 318.0529 | 0
2042 | 8 | 22 | 1 | 300.9783 | 0
2042 | 8 | 22 | 2 | 288.0049 | 0
2042 | 8 | 22 | 3 | 279.3196 | 0
2042 | 8 | 22 | 4 | 276.6331 | 0
2042 | 8 | 22 | 5 | 282.0888 | 0
2042 | 8 | 22 | 6 | 291.7573 | 0
2042 | 8 | 22 | 7 | 311.091 | 0
2042 | 8 | 22 | 8 | 337.8295 | 0
2042 | 8 | 22 | 9 | 365.1537 | 0
2042 | 8 | 22 | 10 | 386.5604 | 0
2042 | 8 | 22 | 11 | 404.6449 | 0
2042 | 8 | 22 | 12 | 418.8517 | 0
2042 | 8 | 22 | 13 | 430.6397 | 0
2042 | 8 | 22 | 14 | 437.7245 | 0
2042 | 8 | 22 | 15 | 441.82 | 0
2042 | 8 | 22 | 16 | 448.0786 | 0
2042 | 8 | 22 | 17 | 450.3379 | 0
2042 | 8 | 22 | 18 | 428.1333 | 0
2042 | 8 | 22 | 19 | 416.5955 | 0
2042 | 8 | 22 | 20 | 411.0108 | 0
2042 | 8 | 22 | 21 | 399.04 | 0
2042 | 8 | 22 | 22 | 375.0738 | 0
2042 | 8 | 22 | 23 | 350.278 | 0
2042 | 8 | 23 | 0 | 319.2865 | 0
2042 | 8 | 23 | 1 | 303.8522 | 0
2042 | 8 | 23 | 2 | 289.9185 | 0
2042 | 8 | 23 | 3 | 279.9677 | 0
2042 | 8 | 23 | 4 | 274.6179 | 0
2042 | 8 | 23 | 5 | 272.0542 | 0
2042 | 8 | 23 | 6 | 275.0906 | 0
2042 | 8 | 23 | 7 | 284.2173 | 0
2042 | 8 | 23 | 8 | 315.866 | 0
2042 | 8 | 23 | 9 | 351.1405 | 0
2042 | 8 | 23 | 10 | 379.1037 | 0
2042 | 8 | 23 | 11 | 402.4915 | 0
2042 | 8 | 23 | 12 | 418.5053 | 0
2042 | 8 | 23 | 13 | 428.5733 | 0
2042 | 8 | 23 | 14 | 435.3453 | 0
2042 | 8 | 23 | 15 | 438.1714 | 0
2042 | 8 | 23 | 16 | 442.3052 | 0
2042 | 8 | 23 | 17 | 441.59 | 0
2042 | 8 | 23 | 18 | 420.1004 | 0
2042 | 8 | 23 | 19 | 408.9814 | 0
2042 | 8 | 23 | 20 | 404.7154 | 0
2042 | 8 | 23 | 21 | 394.382 | 0
2042 | 8 | 23 | 22 | 374.2159 | 0
2042 | 8 | 23 | 23 | 352.4961 | 0
2042 | 8 | 24 | 0 | 331.3421 | 0
2042 | 8 | 24 | 1 | 309.7293 | 0
2042 | 8 | 24 | 2 | 294.7195 | 0
2042 | 8 | 24 | 3 | 283.2503 | 0
2042 | 8 | 24 | 4 | 276.6224 | 0
2042 | 8 | 24 | 5 | 272.2084 | 0
2042 | 8 | 24 | 6 | 269.3615 | 0
2042 | 8 | 24 | 7 | 276.5632 | 0
2042 | 8 | 24 | 8 | 309.5198 | 0
2042 | 8 | 24 | 9 | 348.7506 | 0
2042 | 8 | 24 | 10 | 380.9938 | 0
2042 | 8 | 24 | 11 | 408.2043 | 0
2042 | 8 | 24 | 12 | 418.5198 | 0
2042 | 8 | 24 | 13 | 428.3136 | 0
2042 | 8 | 24 | 14 | 433.7766 | 0
2042 | 8 | 24 | 15 | 435.8222 | 0
2042 | 8 | 24 | 16 | 439.6206 | 0
2042 | 8 | 24 | 17 | 440.551 | 0
2042 | 8 | 24 | 18 | 443.6681 | 0
2042 | 8 | 24 | 19 | 433.2399 | 0
2042 | 8 | 24 | 20 | 427.5938 | 0
2042 | 8 | 24 | 21 | 416.372 | 0
2042 | 8 | 24 | 22 | 392.9771 | 0
2042 | 8 | 24 | 23 | 365.8684 | 0
2042 | 8 | 25 | 0 | 337.297 | 0
2042 | 8 | 25 | 1 | 317.3386 | 0
2042 | 8 | 25 | 2 | 302.744 | 0
2042 | 8 | 25 | 3 | 292.989 | 0
2042 | 8 | 25 | 4 | 289.7338 | 0
2042 | 8 | 25 | 5 | 294.8932 | 0
2042 | 8 | 25 | 6 | 306.7234 | 0
2042 | 8 | 25 | 7 | 328.6962 | 0
2042 | 8 | 25 | 8 | 361.725 | 0
2042 | 8 | 25 | 9 | 394.8122 | 0
2042 | 8 | 25 | 10 | 421.1234 | 0
2042 | 8 | 25 | 11 | 443.8665 | 0
2042 | 8 | 25 | 12 | 457.3125 | 0
2042 | 8 | 25 | 13 | 472.9843 | 0
2042 | 8 | 25 | 14 | 483.2347 | 0
2042 | 8 | 25 | 15 | 490.162 | 0
2042 | 8 | 25 | 16 | 499.2051 | 0
2042 | 8 | 25 | 17 | 504.4464 | 0
2042 | 8 | 25 | 18 | 487.297 | 0
2042 | 8 | 25 | 19 | 475.1952 | 0
2042 | 8 | 25 | 20 | 467.7734 | 0
2042 | 8 | 25 | 21 | 452.6424 | 0
2042 | 8 | 25 | 22 | 422.8416 | 0
2042 | 8 | 25 | 23 | 390.391 | 0
2042 | 8 | 26 | 0 | 352.822 | 0
2042 | 8 | 26 | 1 | 328.6148 | 0
2042 | 8 | 26 | 2 | 313.9292 | 0
2042 | 8 | 26 | 3 | 304.0295 | 0
2042 | 8 | 26 | 4 | 300.5 | 0
2042 | 8 | 26 | 5 | 305.8995 | 0
2042 | 8 | 26 | 6 | 314.54 | 0
2042 | 8 | 26 | 7 | 333.034 | 0
2042 | 8 | 26 | 8 | 360.0511 | 0
2042 | 8 | 26 | 9 | 385.5063 | 0
2042 | 8 | 26 | 10 | 404.2779 | 0
2042 | 8 | 26 | 11 | 420.7789 | 0
2042 | 8 | 26 | 12 | 434.4104 | 0
2042 | 8 | 26 | 13 | 445.0104 | 0
2042 | 8 | 26 | 14 | 450.8228 | 0
2042 | 8 | 26 | 15 | 453.0737 | 0
2042 | 8 | 26 | 16 | 458.9781 | 0
2042 | 8 | 26 | 17 | 462.4421 | 0
2042 | 8 | 26 | 18 | 447.3509 | 0
2042 | 8 | 26 | 19 | 436.2511 | 0
2042 | 8 | 26 | 20 | 431.853 | 0
2042 | 8 | 26 | 21 | 416.6182 | 0
2042 | 8 | 26 | 22 | 388.4789 | 0
2042 | 8 | 26 | 23 | 358.4548 | 0
2042 | 8 | 27 | 0 | 323.3769 | 0
2042 | 8 | 27 | 1 | 312.5626 | 0
2042 | 8 | 27 | 2 | 299.4673 | 0
2042 | 8 | 27 | 3 | 290.9887 | 0
2042 | 8 | 27 | 4 | 288.6929 | 0
2042 | 8 | 27 | 5 | 294.9086 | 0
2042 | 8 | 27 | 6 | 310.6555 | 0
2042 | 8 | 27 | 7 | 328.3868 | 0
2042 | 8 | 27 | 8 | 352.891 | 0
2042 | 8 | 27 | 9 | 374.8054 | 0
2042 | 8 | 27 | 10 | 390.2815 | 0
2042 | 8 | 27 | 11 | 404.8134 | 0
2042 | 8 | 27 | 12 | 424.5892 | 0
2042 | 8 | 27 | 13 | 435.2212 | 0
2042 | 8 | 27 | 14 | 440.7432 | 0
2042 | 8 | 27 | 15 | 442.2682 | 0
2042 | 8 | 27 | 16 | 447.449 | 0
2042 | 8 | 27 | 17 | 450.3344 | 0
2042 | 8 | 27 | 18 | 450.4904 | 0
2042 | 8 | 27 | 19 | 437.723 | 0
2042 | 8 | 27 | 20 | 432.2245 | 0
2042 | 8 | 27 | 21 | 417.0836 | 0
2042 | 8 | 27 | 22 | 388.2486 | 0
2042 | 8 | 27 | 23 | 357.9902 | 0
2042 | 8 | 28 | 0 | 323.3361 | 0
2042 | 8 | 28 | 1 | 312.949 | 0
2042 | 8 | 28 | 2 | 300.1016 | 0
2042 | 8 | 28 | 3 | 291.4658 | 0
2042 | 8 | 28 | 4 | 289.0708 | 0
2042 | 8 | 28 | 5 | 295.1303 | 0
2042 | 8 | 28 | 6 | 305.946 | 0
2042 | 8 | 28 | 7 | 325.6018 | 0
2042 | 8 | 28 | 8 | 354.4448 | 0
2042 | 8 | 28 | 9 | 381.2722 | 0
2042 | 8 | 28 | 10 | 403.0277 | 0
2042 | 8 | 28 | 11 | 422.7884 | 0
2042 | 8 | 28 | 12 | 444.1127 | 0
2042 | 8 | 28 | 13 | 457.0809 | 0
2042 | 8 | 28 | 14 | 467.2352 | 0
2042 | 8 | 28 | 15 | 473.3714 | 0
2042 | 8 | 28 | 16 | 480.4111 | 0
2042 | 8 | 28 | 17 | 483.1906 | 0
2042 | 8 | 28 | 18 | 473.5021 | 0
2042 | 8 | 28 | 19 | 460.6072 | 0
2042 | 8 | 28 | 20 | 451.4741 | 0
2042 | 8 | 28 | 21 | 433.6076 | 0
2042 | 8 | 28 | 22 | 403.4726 | 0
2042 | 8 | 28 | 23 | 371.2551 | 0
2042 | 8 | 29 | 0 | 335.7863 | 0
2042 | 8 | 29 | 1 | 319.9257 | 0
2042 | 8 | 29 | 2 | 304.883 | 0
2042 | 8 | 29 | 3 | 294.4137 | 0
2042 | 8 | 29 | 4 | 290.7552 | 0
2042 | 8 | 29 | 5 | 295.0821 | 0
2042 | 8 | 29 | 6 | 307.3679 | 0
2042 | 8 | 29 | 7 | 328.206 | 0
2042 | 8 | 29 | 8 | 361.3598 | 0
2042 | 8 | 29 | 9 | 394.8753 | 0
2042 | 8 | 29 | 10 | 420.0806 | 0
2042 | 8 | 29 | 11 | 441.1924 | 0
2042 | 8 | 29 | 12 | 450.7782 | 0
2042 | 8 | 29 | 13 | 462.5278 | 0
2042 | 8 | 29 | 14 | 469.423 | 0
2042 | 8 | 29 | 15 | 471.5294 | 0
2042 | 8 | 29 | 16 | 475.7555 | 0
2042 | 8 | 29 | 17 | 476.3938 | 0
2042 | 8 | 29 | 18 | 462.1338 | 0
2042 | 8 | 29 | 19 | 448.1823 | 0
2042 | 8 | 29 | 20 | 441.7891 | 0
2042 | 8 | 29 | 21 | 425.4436 | 0
2042 | 8 | 29 | 22 | 397.8414 | 0
2042 | 8 | 29 | 23 | 370.0596 | 0
2042 | 8 | 30 | 0 | 348.8407 | 0
2042 | 8 | 30 | 1 | 323.1706 | 0
2042 | 8 | 30 | 2 | 308.3451 | 0
2042 | 8 | 30 | 3 | 297.9484 | 0
2042 | 8 | 30 | 4 | 292.2231 | 0
2042 | 8 | 30 | 5 | 289.8368 | 0
2042 | 8 | 30 | 6 | 295.3759 | 0
2042 | 8 | 30 | 7 | 302.3981 | 0
2042 | 8 | 30 | 8 | 330.7842 | 0
2042 | 8 | 30 | 9 | 360.8709 | 0
2042 | 8 | 30 | 10 | 381.0314 | 0
2042 | 8 | 30 | 11 | 398.9051 | 0
2042 | 8 | 30 | 12 | 417.3755 | 0
2042 | 8 | 30 | 13 | 424.7761 | 0
2042 | 8 | 30 | 14 | 429.0061 | 0
2042 | 8 | 30 | 15 | 429.9669 | 0
2042 | 8 | 30 | 16 | 433.0158 | 0
2042 | 8 | 30 | 17 | 430.3873 | 0
2042 | 8 | 30 | 18 | 403.2003 | 0
2042 | 8 | 30 | 19 | 392.6343 | 0
2042 | 8 | 30 | 20 | 391.2072 | 0
2042 | 8 | 30 | 21 | 379.0163 | 0
2042 | 8 | 30 | 22 | 358.2548 | 0
2042 | 8 | 30 | 23 | 338.5109 | 0
2042 | 8 | 31 | 0 | 319.6103 | 0
2042 | 8 | 31 | 1 | 303.7435 | 0
2042 | 8 | 31 | 2 | 290.321 | 0
2042 | 8 | 31 | 3 | 280.4999 | 0
2042 | 8 | 31 | 4 | 275.1237 | 0
2042 | 8 | 31 | 5 | 272.2906 | 0
2042 | 8 | 31 | 6 | 271.8935 | 0
2042 | 8 | 31 | 7 | 276.2962 | 0
2042 | 8 | 31 | 8 | 302.2604 | 0
2042 | 8 | 31 | 9 | 333.6565 | 0
2042 | 8 | 31 | 10 | 358.8118 | 0
2042 | 8 | 31 | 11 | 381.2397 | 0
2042 | 8 | 31 | 12 | 401.9347 | 0
2042 | 8 | 31 | 13 | 410.3368 | 0
2042 | 8 | 31 | 14 | 415.6377 | 0
2042 | 8 | 31 | 15 | 418.519 | 0
2042 | 8 | 31 | 16 | 421.9575 | 0
2042 | 8 | 31 | 17 | 421.8203 | 0
2042 | 8 | 31 | 18 | 419.6482 | 0
2042 | 8 | 31 | 19 | 408.484 | 0
2042 | 8 | 31 | 20 | 400.8784 | 0
2042 | 8 | 31 | 21 | 384.1295 | 0
2042 | 8 | 31 | 22 | 357.7397 | 0
2042 | 8 | 31 | 23 | 330.0526 | 0
2042 | 9 | 1 | 0 | 312.2885 | 0
2042 | 9 | 1 | 1 | 283.081 | 0
2042 | 9 | 1 | 2 | 268.0135 | 0
2042 | 9 | 1 | 3 | 258.2341 | 0
2042 | 9 | 1 | 4 | 252.7431 | 0
2042 | 9 | 1 | 5 | 250.0175 | 0
2042 | 9 | 1 | 6 | 247.9563 | 0
2042 | 9 | 1 | 7 | 250.4951 | 0
2042 | 9 | 1 | 8 | 273.2817 | 0
2042 | 9 | 1 | 9 | 303.6651 | 0
2042 | 9 | 1 | 10 | 332.4788 | 0
2042 | 9 | 1 | 11 | 355.5422 | 0
2042 | 9 | 1 | 12 | 368.6651 | 0
2042 | 9 | 1 | 13 | 378.8331 | 0
2042 | 9 | 1 | 14 | 385.9327 | 0
2042 | 9 | 1 | 15 | 392.0861 | 0
2042 | 9 | 1 | 16 | 403.4495 | 0
2042 | 9 | 1 | 17 | 411.1436 | 0
2042 | 9 | 1 | 18 | 387.5217 | 0
2042 | 9 | 1 | 19 | 379.3388 | 0
2042 | 9 | 1 | 20 | 374.4326 | 0
2042 | 9 | 1 | 21 | 357.5835 | 0
2042 | 9 | 1 | 22 | 335.4591 | 0
2042 | 9 | 1 | 23 | 307.4278 | 0
2042 | 9 | 2 | 0 | 276.0258 | 0
2042 | 9 | 2 | 1 | 261.6851 | 0
2042 | 9 | 2 | 2 | 251.5082 | 0
2042 | 9 | 2 | 3 | 244.9469 | 0
2042 | 9 | 2 | 4 | 243.5806 | 0
2042 | 9 | 2 | 5 | 250.1572 | 0
2042 | 9 | 2 | 6 | 269.833 | 0
2042 | 9 | 2 | 7 | 292.8561 | 0
2042 | 9 | 2 | 8 | 317.6841 | 0
2042 | 9 | 2 | 9 | 344.8468 | 0
2042 | 9 | 2 | 10 | 369.5764 | 0
2042 | 9 | 2 | 11 | 390.0031 | 0
2042 | 9 | 2 | 12 | 408.6506 | 0
2042 | 9 | 2 | 13 | 424.963 | 0
2042 | 9 | 2 | 14 | 435.8018 | 0
2042 | 9 | 2 | 15 | 444.4088 | 0
2042 | 9 | 2 | 16 | 456.8881 | 0
2042 | 9 | 2 | 17 | 463.3364 | 0
2042 | 9 | 2 | 18 | 452.5851 | 0
2042 | 9 | 2 | 19 | 443.9905 | 0
2042 | 9 | 2 | 20 | 437.4576 | 0
2042 | 9 | 2 | 21 | 417.8145 | 0
2042 | 9 | 2 | 22 | 389.2721 | 0
2042 | 9 | 2 | 23 | 357.4524 | 0
2042 | 9 | 3 | 0 | 326.8561 | 0
2042 | 9 | 3 | 1 | 314.195 | 0
2042 | 9 | 3 | 2 | 301.1206 | 0
2042 | 9 | 3 | 3 | 292.4786 | 0
2042 | 9 | 3 | 4 | 289.5929 | 0
2042 | 9 | 3 | 5 | 295.3689 | 0
2042 | 9 | 3 | 6 | 314.6911 | 0
2042 | 9 | 3 | 7 | 339.6128 | 0
2042 | 9 | 3 | 8 | 368.4542 | 0
2042 | 9 | 3 | 9 | 399.2841 | 0
2042 | 9 | 3 | 10 | 428.7776 | 0
2042 | 9 | 3 | 11 | 452.1438 | 0
2042 | 9 | 3 | 12 | 472.8611 | 0
2042 | 9 | 3 | 13 | 487.9417 | 0
2042 | 9 | 3 | 14 | 496.4268 | 0
2042 | 9 | 3 | 15 | 498.5502 | 0
2042 | 9 | 3 | 16 | 506.7351 | 0
2042 | 9 | 3 | 17 | 510.865 | 0
2042 | 9 | 3 | 18 | 501.6455 | 0
2042 | 9 | 3 | 19 | 492.3621 | 0
2042 | 9 | 3 | 20 | 488.564 | 0
2042 | 9 | 3 | 21 | 467.2827 | 0
2042 | 9 | 3 | 22 | 434.9954 | 0
2042 | 9 | 3 | 23 | 399.649 | 0
2042 | 9 | 4 | 0 | 374.1771 | 0
2042 | 9 | 4 | 1 | 343.8451 | 0
2042 | 9 | 4 | 2 | 326.3611 | 0
2042 | 9 | 4 | 3 | 314.6896 | 0
2042 | 9 | 4 | 4 | 309.1711 | 0
2042 | 9 | 4 | 5 | 312.9185 | 0
2042 | 9 | 4 | 6 | 331.5319 | 0
2042 | 9 | 4 | 7 | 352.2623 | 0
2042 | 9 | 4 | 8 | 372.3536 | 0
2042 | 9 | 4 | 9 | 391.7482 | 0
2042 | 9 | 4 | 10 | 407.9923 | 0
2042 | 9 | 4 | 11 | 420.6802 | 0
2042 | 9 | 4 | 12 | 438.5026 | 0
2042 | 9 | 4 | 13 | 446.5453 | 0
2042 | 9 | 4 | 14 | 448.4437 | 0
2042 | 9 | 4 | 15 | 444.4202 | 0
2042 | 9 | 4 | 16 | 448.1044 | 0
2042 | 9 | 4 | 17 | 447.9838 | 0
2042 | 9 | 4 | 18 | 457.3933 | 0
2042 | 9 | 4 | 19 | 446.2324 | 0
2042 | 9 | 4 | 20 | 438.3438 | 0
2042 | 9 | 4 | 21 | 414.9427 | 0
2042 | 9 | 4 | 22 | 384.0629 | 0
2042 | 9 | 4 | 23 | 350.3185 | 0
2042 | 9 | 5 | 0 | 321.1405 | 0
2042 | 9 | 5 | 1 | 303.9433 | 0
2042 | 9 | 5 | 2 | 288.1465 | 0
2042 | 9 | 5 | 3 | 277.9427 | 0
2042 | 9 | 5 | 4 | 274.2451 | 0
2042 | 9 | 5 | 5 | 278.0395 | 0
2042 | 9 | 5 | 6 | 296.5691 | 0
2042 | 9 | 5 | 7 | 317.928 | 0
2042 | 9 | 5 | 8 | 340.388 | 0
2042 | 9 | 5 | 9 | 364.6105 | 0
2042 | 9 | 5 | 10 | 384.7152 | 0
2042 | 9 | 5 | 11 | 399.7135 | 0
2042 | 9 | 5 | 12 | 414.1766 | 0
2042 | 9 | 5 | 13 | 421.8306 | 0
2042 | 9 | 5 | 14 | 425.4714 | 0
2042 | 9 | 5 | 15 | 425.7364 | 0
2042 | 9 | 5 | 16 | 429.3448 | 0
2042 | 9 | 5 | 17 | 427.7018 | 0
2042 | 9 | 5 | 18 | 419.3239 | 0
2042 | 9 | 5 | 19 | 407.667 | 0
2042 | 9 | 5 | 20 | 399.1755 | 0
2042 | 9 | 5 | 21 | 376.9027 | 0
2042 | 9 | 5 | 22 | 349.9322 | 0
2042 | 9 | 5 | 23 | 322.367 | 0
2042 | 9 | 6 | 0 | 311.6852 | 0
2042 | 9 | 6 | 1 | 287.8654 | 0
2042 | 9 | 6 | 2 | 274.3815 | 0
2042 | 9 | 6 | 3 | 265.7404 | 0
2042 | 9 | 6 | 4 | 260.697 | 0
2042 | 9 | 6 | 5 | 258.91 | 0
2042 | 9 | 6 | 6 | 261.3271 | 0
2042 | 9 | 6 | 7 | 271.3266 | 0
2042 | 9 | 6 | 8 | 290.8469 | 0
2042 | 9 | 6 | 9 | 313.7197 | 0
2042 | 9 | 6 | 10 | 328.7588 | 0
2042 | 9 | 6 | 11 | 338.2234 | 0
2042 | 9 | 6 | 12 | 348.5922 | 0
2042 | 9 | 6 | 13 | 351.6115 | 0
2042 | 9 | 6 | 14 | 352.7668 | 0
2042 | 9 | 6 | 15 | 350.7475 | 0
2042 | 9 | 6 | 16 | 354.021 | 0
2042 | 9 | 6 | 17 | 351.9201 | 0
2042 | 9 | 6 | 18 | 345.4596 | 0
2042 | 9 | 6 | 19 | 339.941 | 0
2042 | 9 | 6 | 20 | 337.2147 | 0
2042 | 9 | 6 | 21 | 321.966 | 0
2042 | 9 | 6 | 22 | 303.0881 | 0
2042 | 9 | 6 | 23 | 283.7196 | 0
2042 | 9 | 7 | 0 | 271.5732 | 0
2042 | 9 | 7 | 1 | 255.0184 | 0
2042 | 9 | 7 | 2 | 244.3051 | 0
2042 | 9 | 7 | 3 | 236.6446 | 0
2042 | 9 | 7 | 4 | 232.9246 | 0
2042 | 9 | 7 | 5 | 231.3585 | 0
2042 | 9 | 7 | 6 | 236.7714 | 0
2042 | 9 | 7 | 7 | 247.0311 | 0
2042 | 9 | 7 | 8 | 273.1625 | 0
2042 | 9 | 7 | 9 | 308.5214 | 0
2042 | 9 | 7 | 10 | 341.3769 | 0
2042 | 9 | 7 | 11 | 367.4845 | 0
2042 | 9 | 7 | 12 | 389.4847 | 0
2042 | 9 | 7 | 13 | 403.8937 | 0
2042 | 9 | 7 | 14 | 414.2563 | 0
2042 | 9 | 7 | 15 | 420.1233 | 0
2042 | 9 | 7 | 16 | 427.9433 | 0
2042 | 9 | 7 | 17 | 431.5433 | 0
2042 | 9 | 7 | 18 | 415.9024 | 0
2042 | 9 | 7 | 19 | 410.3302 | 0
2042 | 9 | 7 | 20 | 408.7558 | 0
2042 | 9 | 7 | 21 | 393.4738 | 0
2042 | 9 | 7 | 22 | 370.2673 | 0
2042 | 9 | 7 | 23 | 342.3218 | 0
2042 | 9 | 8 | 0 | 316.3164 | 0
2042 | 9 | 8 | 1 | 303.1071 | 0
2042 | 9 | 8 | 2 | 290.8232 | 0
2042 | 9 | 8 | 3 | 283.2723 | 0
2042 | 9 | 8 | 4 | 281.4801 | 0
2042 | 9 | 8 | 5 | 288.8117 | 0
2042 | 9 | 8 | 6 | 301.626 | 0
2042 | 9 | 8 | 7 | 327.8826 | 0
2042 | 9 | 8 | 8 | 357.2507 | 0
2042 | 9 | 8 | 9 | 389.0886 | 0
2042 | 9 | 8 | 10 | 417.8945 | 0
2042 | 9 | 8 | 11 | 440.8496 | 0
2042 | 9 | 8 | 12 | 456.067 | 0
2042 | 9 | 8 | 13 | 472.7658 | 0
2042 | 9 | 8 | 14 | 483.4231 | 0
2042 | 9 | 8 | 15 | 489.3249 | 0
2042 | 9 | 8 | 16 | 500.8321 | 0
2042 | 9 | 8 | 17 | 507.3265 | 0
2042 | 9 | 8 | 18 | 480.809 | 0
2042 | 9 | 8 | 19 | 473.4682 | 0
2042 | 9 | 8 | 20 | 466.7979 | 0
2042 | 9 | 8 | 21 | 443.9577 | 0
2042 | 9 | 8 | 22 | 411.5699 | 0
2042 | 9 | 8 | 23 | 376.8979 | 0
2042 | 9 | 9 | 0 | 346.5524 | 0
2042 | 9 | 9 | 1 | 310.3562 | 0
2042 | 9 | 9 | 2 | 294.0382 | 0
2042 | 9 | 9 | 3 | 283.6941 | 0
2042 | 9 | 9 | 4 | 279.2162 | 0
2042 | 9 | 9 | 5 | 283.4105 | 0
2042 | 9 | 9 | 6 | 299.9468 | 0
2042 | 9 | 9 | 7 | 318.7931 | 0
2042 | 9 | 9 | 8 | 331.2588 | 0
2042 | 9 | 9 | 9 | 342.2225 | 0
2042 | 9 | 9 | 10 | 350.607 | 0
2042 | 9 | 9 | 11 | 356.5361 | 0
2042 | 9 | 9 | 12 | 364.0922 | 0
2042 | 9 | 9 | 13 | 367.63 | 0
2042 | 9 | 9 | 14 | 366.5707 | 0
2042 | 9 | 9 | 15 | 362.6304 | 0
2042 | 9 | 9 | 16 | 367.0805 | 0
2042 | 9 | 9 | 17 | 368.6829 | 0
2042 | 9 | 9 | 18 | 360.7546 | 0
2042 | 9 | 9 | 19 | 354.1733 | 0
2042 | 9 | 9 | 20 | 350.811 | 0
2042 | 9 | 9 | 21 | 329.9973 | 0
2042 | 9 | 9 | 22 | 303.3103 | 0
2042 | 9 | 9 | 23 | 276.0443 | 0
2042 | 9 | 10 | 0 | 250.9437 | 0
2042 | 9 | 10 | 1 | 247.9755 | 0
2042 | 9 | 10 | 2 | 239.3583 | 0
2042 | 9 | 10 | 3 | 235.1044 | 0
2042 | 9 | 10 | 4 | 235.8862 | 0
2042 | 9 | 10 | 5 | 244.7683 | 0
2042 | 9 | 10 | 6 | 265.9986 | 0
2042 | 9 | 10 | 7 | 285.8053 | 0
2042 | 9 | 10 | 8 | 298.8503 | 0
2042 | 9 | 10 | 9 | 311.4748 | 0
2042 | 9 | 10 | 10 | 321.5664 | 0
2042 | 9 | 10 | 11 | 330.7902 | 0
2042 | 9 | 10 | 12 | 349.021 | 0
2042 | 9 | 10 | 13 | 357.641 | 0
2042 | 9 | 10 | 14 | 360.5785 | 0
2042 | 9 | 10 | 15 | 361.6313 | 0
2042 | 9 | 10 | 16 | 369.0312 | 0
2042 | 9 | 10 | 17 | 372.126 | 0
2042 | 9 | 10 | 18 | 363.8395 | 0
2042 | 9 | 10 | 19 | 359.5399 | 0
2042 | 9 | 10 | 20 | 357.4216 | 0
2042 | 9 | 10 | 21 | 338.8066 | 0
2042 | 9 | 10 | 22 | 312.5252 | 0
2042 | 9 | 10 | 23 | 286.5136 | 0
2042 | 9 | 11 | 0 | 263.708 | 0
2042 | 9 | 11 | 1 | 255.8985 | 0
2042 | 9 | 11 | 2 | 246.7117 | 0
2042 | 9 | 11 | 3 | 241.6794 | 0
2042 | 9 | 11 | 4 | 241.9282 | 0
2042 | 9 | 11 | 5 | 250.6111 | 0
2042 | 9 | 11 | 6 | 262.5057 | 0
2042 | 9 | 11 | 7 | 285.8028 | 0
2042 | 9 | 11 | 8 | 306.5966 | 0
2042 | 9 | 11 | 9 | 327.0015 | 0
2042 | 9 | 11 | 10 | 345.7853 | 0
2042 | 9 | 11 | 11 | 360.8857 | 0
2042 | 9 | 11 | 12 | 373.0216 | 0
2042 | 9 | 11 | 13 | 385.8564 | 0
2042 | 9 | 11 | 14 | 395.8971 | 0
2042 | 9 | 11 | 15 | 402.9553 | 0
2042 | 9 | 11 | 16 | 415.0786 | 0
2042 | 9 | 11 | 17 | 421.3585 | 0
2042 | 9 | 11 | 18 | 398.9397 | 0
2042 | 9 | 11 | 19 | 393.2079 | 0
2042 | 9 | 11 | 20 | 385.2126 | 0
2042 | 9 | 11 | 21 | 364.8107 | 0
2042 | 9 | 11 | 22 | 337.7894 | 0
2042 | 9 | 11 | 23 | 309.3146 | 0
2042 | 9 | 12 | 0 | 271.9698 | 0
2042 | 9 | 12 | 1 | 259.441 | 0
2042 | 9 | 12 | 2 | 249.818 | 0
2042 | 9 | 12 | 3 | 244.2123 | 0
2042 | 9 | 12 | 4 | 243.713 | 0
2042 | 9 | 12 | 5 | 251.6497 | 0
2042 | 9 | 12 | 6 | 270.2208 | 0
2042 | 9 | 12 | 7 | 293.0532 | 0
2042 | 9 | 12 | 8 | 310.9968 | 0
2042 | 9 | 12 | 9 | 330.5883 | 0
2042 | 9 | 12 | 10 | 347.0586 | 0
2042 | 9 | 12 | 11 | 360.4266 | 0
2042 | 9 | 12 | 12 | 376.8467 | 0
2042 | 9 | 12 | 13 | 387.1716 | 0
2042 | 9 | 12 | 14 | 392.3908 | 0
2042 | 9 | 12 | 15 | 394.753 | 0
2042 | 9 | 12 | 16 | 402.7184 | 0
2042 | 9 | 12 | 17 | 405.1722 | 0
2042 | 9 | 12 | 18 | 400.549 | 0
2042 | 9 | 12 | 19 | 394.7392 | 0
2042 | 9 | 12 | 20 | 387.604 | 0
2042 | 9 | 12 | 21 | 368.1832 | 0
2042 | 9 | 12 | 22 | 343.0514 | 0
2042 | 9 | 12 | 23 | 317.4204 | 0
2042 | 9 | 13 | 0 | 284.3457 | 0
2042 | 9 | 13 | 1 | 272.4351 | 0
2042 | 9 | 13 | 2 | 260.06 | 0
2042 | 9 | 13 | 3 | 251.6524 | 0
2042 | 9 | 13 | 4 | 247.8437 | 0
2042 | 9 | 13 | 5 | 247.0923 | 0
2042 | 9 | 13 | 6 | 254.9363 | 0
2042 | 9 | 13 | 7 | 267.7275 | 0
2042 | 9 | 13 | 8 | 295.314 | 0
2042 | 9 | 13 | 9 | 327.88 | 0
2042 | 9 | 13 | 10 | 353.4326 | 0
2042 | 9 | 13 | 11 | 373.1686 | 0
2042 | 9 | 13 | 12 | 385.9636 | 0
2042 | 9 | 13 | 13 | 395.0767 | 0
2042 | 9 | 13 | 14 | 403.0103 | 0
2042 | 9 | 13 | 15 | 407.9906 | 0
2042 | 9 | 13 | 16 | 416.3277 | 0
2042 | 9 | 13 | 17 | 417.5398 | 0
2042 | 9 | 13 | 18 | 394.9188 | 0
2042 | 9 | 13 | 19 | 389.5577 | 0
2042 | 9 | 13 | 20 | 381.2099 | 0
2042 | 9 | 13 | 21 | 362.9542 | 0
2042 | 9 | 13 | 22 | 342.1963 | 0
2042 | 9 | 13 | 23 | 319.022 | 0
2042 | 9 | 14 | 0 | 295.5743 | 0
2042 | 9 | 14 | 1 | 277.2248 | 0
2042 | 9 | 14 | 2 | 264.0262 | 0
2042 | 9 | 14 | 3 | 254.4601 | 0
2042 | 9 | 14 | 4 | 249.651 | 0
2042 | 9 | 14 | 5 | 247.3521 | 0
2042 | 9 | 14 | 6 | 250.6064 | 0
2042 | 9 | 14 | 7 | 261.7118 | 0
2042 | 9 | 14 | 8 | 289.5978 | 0
2042 | 9 | 14 | 9 | 326.1284 | 0
2042 | 9 | 14 | 10 | 357.7052 | 0
2042 | 9 | 14 | 11 | 382.8049 | 0
2042 | 9 | 14 | 12 | 397.7067 | 0
2042 | 9 | 14 | 13 | 409.3675 | 0
2042 | 9 | 14 | 14 | 418.8361 | 0
2042 | 9 | 14 | 15 | 426.3837 | 0
2042 | 9 | 14 | 16 | 436.528 | 0
2042 | 9 | 14 | 17 | 440.5142 | 0
2042 | 9 | 14 | 18 | 419.6423 | 0
2042 | 9 | 14 | 19 | 415.9241 | 0
2042 | 9 | 14 | 20 | 407.5344 | 0
2042 | 9 | 14 | 21 | 388.0756 | 0
2042 | 9 | 14 | 22 | 363.3699 | 0
2042 | 9 | 14 | 23 | 334.3388 | 0
2042 | 9 | 15 | 0 | 309.2914 | 0
2042 | 9 | 15 | 1 | 291.6155 | 0
2042 | 9 | 15 | 2 | 278.957 | 0
2042 | 9 | 15 | 3 | 271.4744 | 0
2042 | 9 | 15 | 4 | 269.968 | 0
2042 | 9 | 15 | 5 | 277.231 | 0
2042 | 9 | 15 | 6 | 295.7847 | 0
2042 | 9 | 15 | 7 | 321.2117 | 0
2042 | 9 | 15 | 8 | 344.6901 | 0
2042 | 9 | 15 | 9 | 370.8972 | 0
2042 | 9 | 15 | 10 | 394.8509 | 0
2042 | 9 | 15 | 11 | 414.5454 | 0
2042 | 9 | 15 | 12 | 429.1609 | 0
2042 | 9 | 15 | 13 | 443.1004 | 0
2042 | 9 | 15 | 14 | 451.0695 | 0
2042 | 9 | 15 | 15 | 455.7157 | 0
2042 | 9 | 15 | 16 | 466.6227 | 0
2042 | 9 | 15 | 17 | 472.3958 | 0
2042 | 9 | 15 | 18 | 453.988 | 0
2042 | 9 | 15 | 19 | 449.3249 | 0
2042 | 9 | 15 | 20 | 441.5486 | 0
2042 | 9 | 15 | 21 | 418.8931 | 0
2042 | 9 | 15 | 22 | 387.5278 | 0
2042 | 9 | 15 | 23 | 354.5117 | 0
2042 | 9 | 16 | 0 | 323.1709 | 0
2042 | 9 | 16 | 1 | 302.5454 | 0
2042 | 9 | 16 | 2 | 288.9992 | 0
2042 | 9 | 16 | 3 | 280.7533 | 0
2042 | 9 | 16 | 4 | 278.5321 | 0
2042 | 9 | 16 | 5 | 285.5 | 0
2042 | 9 | 16 | 6 | 301.8182 | 0
2042 | 9 | 16 | 7 | 325.0199 | 0
2042 | 9 | 16 | 8 | 343.9868 | 0
2042 | 9 | 16 | 9 | 364.0548 | 0
2042 | 9 | 16 | 10 | 380.8931 | 0
2042 | 9 | 16 | 11 | 394.3855 | 0
2042 | 9 | 16 | 12 | 406.9014 | 0
2042 | 9 | 16 | 13 | 415.9171 | 0
2042 | 9 | 16 | 14 | 419.7121 | 0
2042 | 9 | 16 | 15 | 420.6362 | 0
2042 | 9 | 16 | 16 | 428.8651 | 0
2042 | 9 | 16 | 17 | 432.6909 | 0
2042 | 9 | 16 | 18 | 429.4957 | 0
2042 | 9 | 16 | 19 | 424.1959 | 0
2042 | 9 | 16 | 20 | 415.0714 | 0
2042 | 9 | 16 | 21 | 391.5875 | 0
2042 | 9 | 16 | 22 | 361.2437 | 0
2042 | 9 | 16 | 23 | 329.0714 | 0
2042 | 9 | 17 | 0 | 296.5183 | 0
2042 | 9 | 17 | 1 | 286.4219 | 0
2042 | 9 | 17 | 2 | 274.6989 | 0
2042 | 9 | 17 | 3 | 268.1758 | 0
2042 | 9 | 17 | 4 | 267.464 | 0
2042 | 9 | 17 | 5 | 275.4896 | 0
2042 | 9 | 17 | 6 | 296.1008 | 0
2042 | 9 | 17 | 7 | 319.0258 | 0
2042 | 9 | 17 | 8 | 335.7438 | 0
2042 | 9 | 17 | 9 | 352.4736 | 0
2042 | 9 | 17 | 10 | 366.432 | 0
2042 | 9 | 17 | 11 | 378.0267 | 0
2042 | 9 | 17 | 12 | 395.4699 | 0
2042 | 9 | 17 | 13 | 404.8124 | 0
2042 | 9 | 17 | 14 | 408.3668 | 0
2042 | 9 | 17 | 15 | 408.7541 | 0
2042 | 9 | 17 | 16 | 416.7174 | 0
2042 | 9 | 17 | 17 | 420.3322 | 0
2042 | 9 | 17 | 18 | 426.2441 | 0
2042 | 9 | 17 | 19 | 421.5594 | 0
2042 | 9 | 17 | 20 | 411.0111 | 0
2042 | 9 | 17 | 21 | 386.8151 | 0
2042 | 9 | 17 | 22 | 356.3363 | 0
2042 | 9 | 17 | 23 | 323.9748 | 0
2042 | 9 | 18 | 0 | 292.5079 | 0
2042 | 9 | 18 | 1 | 274.8595 | 0
2042 | 9 | 18 | 2 | 261.9066 | 0
2042 | 9 | 18 | 3 | 254.2949 | 0
2042 | 9 | 18 | 4 | 252.6704 | 0
2042 | 9 | 18 | 5 | 259.5617 | 0
2042 | 9 | 18 | 6 | 275.9611 | 0
2042 | 9 | 18 | 7 | 298.5916 | 0
2042 | 9 | 18 | 8 | 314.2261 | 0
2042 | 9 | 18 | 9 | 329.8562 | 0
2042 | 9 | 18 | 10 | 342.7331 | 0
2042 | 9 | 18 | 11 | 351.5486 | 0
2042 | 9 | 18 | 12 | 361.6586 | 0
2042 | 9 | 18 | 13 | 366.7019 | 0
2042 | 9 | 18 | 14 | 368.1806 | 0
2042 | 9 | 18 | 15 | 367.4081 | 0
2042 | 9 | 18 | 16 | 374.172 | 0
2042 | 9 | 18 | 17 | 377.5573 | 0
2042 | 9 | 18 | 18 | 370.9954 | 0
2042 | 9 | 18 | 19 | 369.2159 | 0
2042 | 9 | 18 | 20 | 360.9198 | 0
2042 | 9 | 18 | 21 | 338.5291 | 0
2042 | 9 | 18 | 22 | 311.4964 | 0
2042 | 9 | 18 | 23 | 283.8921 | 0
2042 | 9 | 19 | 0 | 261.2532 | 0
2042 | 9 | 19 | 1 | 240.9648 | 0
2042 | 9 | 19 | 2 | 231.1404 | 0
2042 | 9 | 19 | 3 | 225.7646 | 0
2042 | 9 | 19 | 4 | 225.9995 | 0
2042 | 9 | 19 | 5 | 234.002 | 0
2042 | 9 | 19 | 6 | 254.9814 | 0
2042 | 9 | 19 | 7 | 279.3044 | 0
2042 | 9 | 19 | 8 | 297.4992 | 0
2042 | 9 | 19 | 9 | 317.5922 | 0
2042 | 9 | 19 | 10 | 334.1449 | 0
2042 | 9 | 19 | 11 | 347.3161 | 0
2042 | 9 | 19 | 12 | 358.1874 | 0
2042 | 9 | 19 | 13 | 365.6726 | 0
2042 | 9 | 19 | 14 | 371.3984 | 0
2042 | 9 | 19 | 15 | 375.7801 | 0
2042 | 9 | 19 | 16 | 383.0212 | 0
2042 | 9 | 19 | 17 | 384.614 | 0
2042 | 9 | 19 | 18 | 369.487 | 0
2042 | 9 | 19 | 19 | 365.1313 | 0
2042 | 9 | 19 | 20 | 353.6862 | 0
2042 | 9 | 19 | 21 | 330.0708 | 0
2042 | 9 | 19 | 22 | 302.8373 | 0
2042 | 9 | 19 | 23 | 277.3344 | 0
2042 | 9 | 20 | 0 | 270.8872 | 0
2042 | 9 | 20 | 1 | 246.3718 | 0
2042 | 9 | 20 | 2 | 236.219 | 0
2042 | 9 | 20 | 3 | 230.0794 | 0
2042 | 9 | 20 | 4 | 227.9544 | 0
2042 | 9 | 20 | 5 | 229.4067 | 0
2042 | 9 | 20 | 6 | 235.1154 | 0
2042 | 9 | 20 | 7 | 246.6769 | 0
2042 | 9 | 20 | 8 | 268.3632 | 0
2042 | 9 | 20 | 9 | 292.2285 | 0
2042 | 9 | 20 | 10 | 307.2021 | 0
2042 | 9 | 20 | 11 | 317.3163 | 0
2042 | 9 | 20 | 12 | 327.5969 | 0
2042 | 9 | 20 | 13 | 329.5826 | 0
2042 | 9 | 20 | 14 | 330.5553 | 0
2042 | 9 | 20 | 15 | 328.6388 | 0
2042 | 9 | 20 | 16 | 332.6978 | 0
2042 | 9 | 20 | 17 | 333.9538 | 0
2042 | 9 | 20 | 18 | 326.2956 | 0
2042 | 9 | 20 | 19 | 326.1876 | 0
2042 | 9 | 20 | 20 | 319.8098 | 0
2042 | 9 | 20 | 21 | 303.0574 | 0
2042 | 9 | 20 | 22 | 283.8027 | 0
2042 | 9 | 20 | 23 | 264.885 | 0
2042 | 9 | 21 | 0 | 249.8069 | 0
2042 | 9 | 21 | 1 | 240.2014 | 0
2042 | 9 | 21 | 2 | 231.5465 | 0
2042 | 9 | 21 | 3 | 225.8532 | 0
2042 | 9 | 21 | 4 | 224.1722 | 0
2042 | 9 | 21 | 5 | 224.8512 | 0
2042 | 9 | 21 | 6 | 227.3445 | 0
2042 | 9 | 21 | 7 | 235.7236 | 0
2042 | 9 | 21 | 8 | 256.3921 | 0
2042 | 9 | 21 | 9 | 284.0956 | 0
2042 | 9 | 21 | 10 | 306.6638 | 0
2042 | 9 | 21 | 11 | 324.6636 | 0
2042 | 9 | 21 | 12 | 335.582 | 0
2042 | 9 | 21 | 13 | 344.1382 | 0
2042 | 9 | 21 | 14 | 348.2449 | 0
2042 | 9 | 21 | 15 | 351.671 | 0
2042 | 9 | 21 | 16 | 359.3203 | 0
2042 | 9 | 21 | 17 | 361.872 | 0
2042 | 9 | 21 | 18 | 342.1689 | 0
2042 | 9 | 21 | 19 | 343.9172 | 0
2042 | 9 | 21 | 20 | 338.9447 | 0
2042 | 9 | 21 | 21 | 322.1403 | 0
2042 | 9 | 21 | 22 | 299.6961 | 0
2042 | 9 | 21 | 23 | 276.3223 | 0
2042 | 9 | 22 | 0 | 256.0758 | 0
2042 | 9 | 22 | 1 | 247.2727 | 0
2042 | 9 | 22 | 2 | 238.8313 | 0
2042 | 9 | 22 | 3 | 234.8405 | 0
2042 | 9 | 22 | 4 | 236.129 | 0
2042 | 9 | 22 | 5 | 245.5496 | 0
2042 | 9 | 22 | 6 | 263.2197 | 0
2042 | 9 | 22 | 7 | 288.8067 | 0
2042 | 9 | 22 | 8 | 307.777 | 0
2042 | 9 | 22 | 9 | 329.2049 | 0
2042 | 9 | 22 | 10 | 347.2618 | 0
2042 | 9 | 22 | 11 | 362.8775 | 0
2042 | 9 | 22 | 12 | 376.0342 | 0
2042 | 9 | 22 | 13 | 388.6421 | 0
2042 | 9 | 22 | 14 | 397.0944 | 0
2042 | 9 | 22 | 15 | 403.0167 | 0
2042 | 9 | 22 | 16 | 414.3087 | 0
2042 | 9 | 22 | 17 | 420.7422 | 0
2042 | 9 | 22 | 18 | 400.5182 | 0
2042 | 9 | 22 | 19 | 400.6265 | 0
2042 | 9 | 22 | 20 | 392.9596 | 0
2042 | 9 | 22 | 21 | 370.1387 | 0
2042 | 9 | 22 | 22 | 339.8381 | 0
2042 | 9 | 22 | 23 | 309.7656 | 0
2042 | 9 | 23 | 0 | 282.3247 | 0
2042 | 9 | 23 | 1 | 274.7924 | 0
2042 | 9 | 23 | 2 | 264.8056 | 0
2042 | 9 | 23 | 3 | 258.687 | 0
2042 | 9 | 23 | 4 | 258.3055 | 0
2042 | 9 | 23 | 5 | 267.0672 | 0
2042 | 9 | 23 | 6 | 288.8202 | 0
2042 | 9 | 23 | 7 | 315.6359 | 0
2042 | 9 | 23 | 8 | 335.3797 | 0
2042 | 9 | 23 | 9 | 355.4993 | 0
2042 | 9 | 23 | 10 | 374.1728 | 0
2042 | 9 | 23 | 11 | 389.7252 | 0
2042 | 9 | 23 | 12 | 407.7088 | 0
2042 | 9 | 23 | 13 | 418.0715 | 0
2042 | 9 | 23 | 14 | 423.3019 | 0
2042 | 9 | 23 | 15 | 425.1668 | 0
2042 | 9 | 23 | 16 | 434.4721 | 0
2042 | 9 | 23 | 17 | 440.0867 | 0
2042 | 9 | 23 | 18 | 443.3089 | 0
2042 | 9 | 23 | 19 | 442.7877 | 0
2042 | 9 | 23 | 20 | 433.0457 | 0
2042 | 9 | 23 | 21 | 410.4098 | 0
2042 | 9 | 23 | 22 | 379.0218 | 0
2042 | 9 | 23 | 23 | 346.184 | 0
2042 | 9 | 24 | 0 | 313.1498 | 0
2042 | 9 | 24 | 1 | 298.6121 | 0
2042 | 9 | 24 | 2 | 285.0359 | 0
2042 | 9 | 24 | 3 | 277.0526 | 0
2042 | 9 | 24 | 4 | 274.9269 | 0
2042 | 9 | 24 | 5 | 281.731 | 0
2042 | 9 | 24 | 6 | 303.8001 | 0
2042 | 9 | 24 | 7 | 329.2729 | 0
2042 | 9 | 24 | 8 | 347.1388 | 0
2042 | 9 | 24 | 9 | 364.735 | 0
2042 | 9 | 24 | 10 | 378.7295 | 0
2042 | 9 | 24 | 11 | 389.7033 | 0
2042 | 9 | 24 | 12 | 408.3503 | 0
2042 | 9 | 24 | 13 | 416.2166 | 0
2042 | 9 | 24 | 14 | 422.1519 | 0
2042 | 9 | 24 | 15 | 425.3791 | 0
2042 | 9 | 24 | 16 | 433.0612 | 0
2042 | 9 | 24 | 17 | 435.6003 | 0
2042 | 9 | 24 | 18 | 426.2742 | 0
2042 | 9 | 24 | 19 | 423.4209 | 0
2042 | 9 | 24 | 20 | 409.7885 | 0
2042 | 9 | 24 | 21 | 382.479 | 0
2042 | 9 | 24 | 22 | 348.9359 | 0
2042 | 9 | 24 | 23 | 314.6453 | 0
2042 | 9 | 25 | 0 | 296.6667 | 0
2042 | 9 | 25 | 1 | 282.5599 | 0
2042 | 9 | 25 | 2 | 269.0576 | 0
2042 | 9 | 25 | 3 | 260.9337 | 0
2042 | 9 | 25 | 4 | 258.9085 | 0
2042 | 9 | 25 | 5 | 265.1798 | 0
2042 | 9 | 25 | 6 | 285.5625 | 0
2042 | 9 | 25 | 7 | 311.9863 | 0
2042 | 9 | 25 | 8 | 331.9424 | 0
2042 | 9 | 25 | 9 | 352.6971 | 0
2042 | 9 | 25 | 10 | 370.6139 | 0
2042 | 9 | 25 | 11 | 385.1621 | 0
2042 | 9 | 25 | 12 | 396.5996 | 0
2042 | 9 | 25 | 13 | 406.0119 | 0
2042 | 9 | 25 | 14 | 412.0664 | 0
2042 | 9 | 25 | 15 | 415.6504 | 0
2042 | 9 | 25 | 16 | 424.0879 | 0
2042 | 9 | 25 | 17 | 426.225 | 0
2042 | 9 | 25 | 18 | 419.6651 | 0
2042 | 9 | 25 | 19 | 419.504 | 0
2042 | 9 | 25 | 20 | 408.46 | 0
2042 | 9 | 25 | 21 | 386.0127 | 0
2042 | 9 | 25 | 22 | 356.8031 | 0
2042 | 9 | 25 | 23 | 326.0409 | 0
2042 | 9 | 26 | 0 | 294.6729 | 0
2042 | 9 | 26 | 1 | 282.7427 | 0
2042 | 9 | 26 | 2 | 270.3306 | 0
2042 | 9 | 26 | 3 | 262.972 | 0
2042 | 9 | 26 | 4 | 262.0085 | 0
2042 | 9 | 26 | 5 | 269.2373 | 0
2042 | 9 | 26 | 6 | 290.8089 | 0
2042 | 9 | 26 | 7 | 317.394 | 0
2042 | 9 | 26 | 8 | 340.7638 | 0
2042 | 9 | 26 | 9 | 368.0762 | 0
2042 | 9 | 26 | 10 | 391.4253 | 0
2042 | 9 | 26 | 11 | 409.7261 | 0
2042 | 9 | 26 | 12 | 420.3938 | 0
2042 | 9 | 26 | 13 | 427.4959 | 0
2042 | 9 | 26 | 14 | 431.4542 | 0
2042 | 9 | 26 | 15 | 430.7114 | 0
2042 | 9 | 26 | 16 | 434.2586 | 0
2042 | 9 | 26 | 17 | 433.8871 | 0
2042 | 9 | 26 | 18 | 426.4573 | 0
2042 | 9 | 26 | 19 | 423.827 | 0
2042 | 9 | 26 | 20 | 412.8733 | 0
2042 | 9 | 26 | 21 | 389.0505 | 0
2042 | 9 | 26 | 22 | 358.8997 | 0
2042 | 9 | 26 | 23 | 330.368 | 0
2042 | 9 | 27 | 0 | 323.8568 | 0
2042 | 9 | 27 | 1 | 287.3629 | 0
2042 | 9 | 27 | 2 | 273.8803 | 0
2042 | 9 | 27 | 3 | 265.9126 | 0
2042 | 9 | 27 | 4 | 261.9789 | 0
2042 | 9 | 27 | 5 | 261.8402 | 0
2042 | 9 | 27 | 6 | 266.8566 | 0
2042 | 9 | 27 | 7 | 279.0799 | 0
2042 | 9 | 27 | 8 | 299.0928 | 0
2042 | 9 | 27 | 9 | 321.802 | 0
2042 | 9 | 27 | 10 | 336.2765 | 0
2042 | 9 | 27 | 11 | 344.8107 | 0
2042 | 9 | 27 | 12 | 347.7115 | 0
2042 | 9 | 27 | 13 | 348.8798 | 0
2042 | 9 | 27 | 14 | 345.9995 | 0
2042 | 9 | 27 | 15 | 344.2304 | 0
2042 | 9 | 27 | 16 | 349.0118 | 0
2042 | 9 | 27 | 17 | 347.3209 | 0
2042 | 9 | 27 | 18 | 334.88 | 0
2042 | 9 | 27 | 19 | 336.3897 | 0
2042 | 9 | 27 | 20 | 325.2522 | 0
2042 | 9 | 27 | 21 | 305.7459 | 0
2042 | 9 | 27 | 22 | 285.5145 | 0
2042 | 9 | 27 | 23 | 268.8561 | 0
2042 | 9 | 28 | 0 | 251.4832 | 0
2042 | 9 | 28 | 1 | 234.9213 | 0
2042 | 9 | 28 | 2 | 225.7538 | 0
2042 | 9 | 28 | 3 | 220.8799 | 0
2042 | 9 | 28 | 4 | 219.3989 | 0
2042 | 9 | 28 | 5 | 219.9513 | 0
2042 | 9 | 28 | 6 | 223.0848 | 0
2042 | 9 | 28 | 7 | 231.1745 | 0
2042 | 9 | 28 | 8 | 246.8291 | 0
2042 | 9 | 28 | 9 | 267.5481 | 0
2042 | 9 | 28 | 10 | 281.978 | 0
2042 | 9 | 28 | 11 | 292.3558 | 0
2042 | 9 | 28 | 12 | 296.9244 | 0
2042 | 9 | 28 | 13 | 301.2738 | 0
2042 | 9 | 28 | 14 | 298.3388 | 0
2042 | 9 | 28 | 15 | 296.7264 | 0
2042 | 9 | 28 | 16 | 302.0919 | 0
2042 | 9 | 28 | 17 | 308.1325 | 0
2042 | 9 | 28 | 18 | 319.1474 | 0
2042 | 9 | 28 | 19 | 327.2663 | 0
2042 | 9 | 28 | 20 | 322.9488 | 0
2042 | 9 | 28 | 21 | 306.2565 | 0
2042 | 9 | 28 | 22 | 284.1432 | 0
2042 | 9 | 28 | 23 | 262.1028 | 0
2042 | 9 | 29 | 0 | 244.9192 | 0
2042 | 9 | 29 | 1 | 241.748 | 0
2042 | 9 | 29 | 2 | 235.015 | 0
2042 | 9 | 29 | 3 | 233.3325 | 0
2042 | 9 | 29 | 4 | 236.3351 | 0
2042 | 9 | 29 | 5 | 247.4965 | 0
2042 | 9 | 29 | 6 | 266.2097 | 0
2042 | 9 | 29 | 7 | 291.0855 | 0
2042 | 9 | 29 | 8 | 305.086 | 0
2042 | 9 | 29 | 9 | 319.0554 | 0
2042 | 9 | 29 | 10 | 329.7862 | 0
2042 | 9 | 29 | 11 | 337.1671 | 0
2042 | 9 | 29 | 12 | 342.1238 | 0
2042 | 9 | 29 | 13 | 345.9815 | 0
2042 | 9 | 29 | 14 | 347.6691 | 0
2042 | 9 | 29 | 15 | 347.4985 | 0
2042 | 9 | 29 | 16 | 354.4173 | 0
2042 | 9 | 29 | 17 | 361.0131 | 0
2042 | 9 | 29 | 18 | 359.6019 | 0
2042 | 9 | 29 | 19 | 363.8116 | 0
2042 | 9 | 29 | 20 | 353.2084 | 0
2042 | 9 | 29 | 21 | 329.4502 | 0
2042 | 9 | 29 | 22 | 301.4081 | 0
2042 | 9 | 29 | 23 | 275.2216 | 0
2042 | 9 | 30 | 0 | 249.6381 | 0
2042 | 9 | 30 | 1 | 235.2974 | 0
2042 | 9 | 30 | 2 | 227.7778 | 0
2042 | 9 | 30 | 3 | 224.3777 | 0
2042 | 9 | 30 | 4 | 226.2672 | 0
2042 | 9 | 30 | 5 | 236.2394 | 0
2042 | 9 | 30 | 6 | 258.3879 | 0
2042 | 9 | 30 | 7 | 284.1706 | 0
2042 | 9 | 30 | 8 | 297.4008 | 0
2042 | 9 | 30 | 9 | 310.7935 | 0
2042 | 9 | 30 | 10 | 319.9983 | 0
2042 | 9 | 30 | 11 | 325.6198 | 0
2042 | 9 | 30 | 12 | 327.4184 | 0
2042 | 9 | 30 | 13 | 330.9748 | 0
2042 | 9 | 30 | 14 | 332.9822 | 0
2042 | 9 | 30 | 15 | 334.3747 | 0
2042 | 9 | 30 | 16 | 342.4801 | 0
2042 | 9 | 30 | 17 | 350.237 | 0
2042 | 9 | 30 | 18 | 348.8969 | 0
2042 | 9 | 30 | 19 | 354.7055 | 0
2042 | 9 | 30 | 20 | 345.7603 | 0
2042 | 9 | 30 | 21 | 323.0521 | 0
2042 | 9 | 30 | 22 | 296.1806 | 0
2042 | 9 | 30 | 23 | 270.7604 | 0
2042 | 10 | 1 | 0 | 248.6541 | 0
2042 | 10 | 1 | 1 | 235.8093 | 0
2042 | 10 | 1 | 2 | 229.0534 | 0
2042 | 10 | 1 | 3 | 226.6137 | 0
2042 | 10 | 1 | 4 | 228.5461 | 0
2042 | 10 | 1 | 5 | 238.4346 | 0
2042 | 10 | 1 | 6 | 257.8683 | 0
2042 | 10 | 1 | 7 | 285.6534 | 0
2042 | 10 | 1 | 8 | 299.5488 | 0
2042 | 10 | 1 | 9 | 311.2164 | 0
2042 | 10 | 1 | 10 | 321.6081 | 0
2042 | 10 | 1 | 11 | 328.1023 | 0
2042 | 10 | 1 | 12 | 333.9837 | 0
2042 | 10 | 1 | 13 | 337.2548 | 0
2042 | 10 | 1 | 14 | 336.7063 | 0
2042 | 10 | 1 | 15 | 336.1442 | 0
2042 | 10 | 1 | 16 | 343.3173 | 0
2042 | 10 | 1 | 17 | 347.4857 | 0
2042 | 10 | 1 | 18 | 348.7826 | 0
2042 | 10 | 1 | 19 | 356.5062 | 0
2042 | 10 | 1 | 20 | 344.7265 | 0
2042 | 10 | 1 | 21 | 323.3305 | 0
2042 | 10 | 1 | 22 | 296.8263 | 0
2042 | 10 | 1 | 23 | 273.417 | 0
2042 | 10 | 2 | 0 | 251.9734 | 0
2042 | 10 | 2 | 1 | 237.6537 | 0
2042 | 10 | 2 | 2 | 230.9451 | 0
2042 | 10 | 2 | 3 | 228.5137 | 0
2042 | 10 | 2 | 4 | 229.9051 | 0
2042 | 10 | 2 | 5 | 240.0237 | 0
2042 | 10 | 2 | 6 | 261.6052 | 0
2042 | 10 | 2 | 7 | 289.8123 | 0
2042 | 10 | 2 | 8 | 303.1735 | 0
2042 | 10 | 2 | 9 | 314.3671 | 0
2042 | 10 | 2 | 10 | 325.1913 | 0
2042 | 10 | 2 | 11 | 332.3695 | 0
2042 | 10 | 2 | 12 | 336.2028 | 0
2042 | 10 | 2 | 13 | 338.7841 | 0
2042 | 10 | 2 | 14 | 338.5536 | 0
2042 | 10 | 2 | 15 | 338.0519 | 0
2042 | 10 | 2 | 16 | 344.2405 | 0
2042 | 10 | 2 | 17 | 348.2914 | 0
2042 | 10 | 2 | 18 | 349.1698 | 0
2042 | 10 | 2 | 19 | 356.4041 | 0
2042 | 10 | 2 | 20 | 344.4948 | 0
2042 | 10 | 2 | 21 | 324.319 | 0
2042 | 10 | 2 | 22 | 298.0167 | 0
2042 | 10 | 2 | 23 | 274.5228 | 0
2042 | 10 | 3 | 0 | 254.2655 | 0
2042 | 10 | 3 | 1 | 238.74 | 0
2042 | 10 | 3 | 2 | 232.1173 | 0
2042 | 10 | 3 | 3 | 230.0794 | 0
2042 | 10 | 3 | 4 | 231.8519 | 0
2042 | 10 | 3 | 5 | 241.5962 | 0
2042 | 10 | 3 | 6 | 261.6483 | 0
2042 | 10 | 3 | 7 | 289.2341 | 0
2042 | 10 | 3 | 8 | 303.6942 | 0
2042 | 10 | 3 | 9 | 318.3684 | 0
2042 | 10 | 3 | 10 | 330.0303 | 0
2042 | 10 | 3 | 11 | 337.267 | 0
2042 | 10 | 3 | 12 | 341.4621 | 0
2042 | 10 | 3 | 13 | 342.6535 | 0
2042 | 10 | 3 | 14 | 340.7314 | 0
2042 | 10 | 3 | 15 | 338.7085 | 0
2042 | 10 | 3 | 16 | 343.3064 | 0
2042 | 10 | 3 | 17 | 344.7149 | 0
2042 | 10 | 3 | 18 | 341.3163 | 0
2042 | 10 | 3 | 19 | 346.7267 | 0
2042 | 10 | 3 | 20 | 335.3068 | 0
2042 | 10 | 3 | 21 | 316.3997 | 0
2042 | 10 | 3 | 22 | 292.9848 | 0
2042 | 10 | 3 | 23 | 273.8391 | 0
2042 | 10 | 4 | 0 | 253.8606 | 0
2042 | 10 | 4 | 1 | 236.5969 | 0
2042 | 10 | 4 | 2 | 229.3586 | 0
2042 | 10 | 4 | 3 | 226.3884 | 0
2042 | 10 | 4 | 4 | 226.4725 | 0
2042 | 10 | 4 | 5 | 229.8368 | 0
2042 | 10 | 4 | 6 | 237.5794 | 0
2042 | 10 | 4 | 7 | 252.2269 | 0
2042 | 10 | 4 | 8 | 272.8986 | 0
2042 | 10 | 4 | 9 | 295.6682 | 0
2042 | 10 | 4 | 10 | 310.5536 | 0
2042 | 10 | 4 | 11 | 319.7853 | 0
2042 | 10 | 4 | 12 | 324.9255 | 0
2042 | 10 | 4 | 13 | 325.096 | 0
2042 | 10 | 4 | 14 | 323.1333 | 0
2042 | 10 | 4 | 15 | 319.0237 | 0
2042 | 10 | 4 | 16 | 321.4864 | 0
2042 | 10 | 4 | 17 | 323.0695 | 0
2042 | 10 | 4 | 18 | 316.3452 | 0
2042 | 10 | 4 | 19 | 322.9145 | 0
2042 | 10 | 4 | 20 | 312.8612 | 0
2042 | 10 | 4 | 21 | 297.0996 | 0
2042 | 10 | 4 | 22 | 278.0545 | 0
2042 | 10 | 4 | 23 | 261.2912 | 0
2042 | 10 | 5 | 0 | 246.2626 | 0
2042 | 10 | 5 | 1 | 234.7046 | 0
2042 | 10 | 5 | 2 | 226.8387 | 0
2042 | 10 | 5 | 3 | 222.6476 | 0
2042 | 10 | 5 | 4 | 221.9019 | 0
2042 | 10 | 5 | 5 | 223.4476 | 0
2042 | 10 | 5 | 6 | 228.8227 | 0
2042 | 10 | 5 | 7 | 239.7935 | 0
2042 | 10 | 5 | 8 | 258.5586 | 0
2042 | 10 | 5 | 9 | 281.138 | 0
2042 | 10 | 5 | 10 | 297.9102 | 0
2042 | 10 | 5 | 11 | 309.59 | 0
2042 | 10 | 5 | 12 | 319.52 | 0
2042 | 10 | 5 | 13 | 322.3855 | 0
2042 | 10 | 5 | 14 | 320.3405 | 0
2042 | 10 | 5 | 15 | 318.1682 | 0
2042 | 10 | 5 | 16 | 322.3497 | 0
2042 | 10 | 5 | 17 | 326.3576 | 0
2042 | 10 | 5 | 18 | 327.7517 | 0
2042 | 10 | 5 | 19 | 335.1345 | 0
2042 | 10 | 5 | 20 | 324.64 | 0
2042 | 10 | 5 | 21 | 308.0009 | 0
2042 | 10 | 5 | 22 | 286.2979 | 0
2042 | 10 | 5 | 23 | 265.2817 | 0
2042 | 10 | 6 | 0 | 244.0987 | 0
2042 | 10 | 6 | 1 | 236.2213 | 0
2042 | 10 | 6 | 2 | 229.3827 | 0
2042 | 10 | 6 | 3 | 227.2953 | 0
2042 | 10 | 6 | 4 | 229.6411 | 0
2042 | 10 | 6 | 5 | 240.5103 | 0
2042 | 10 | 6 | 6 | 263.9382 | 0
2042 | 10 | 6 | 7 | 291.7595 | 0
2042 | 10 | 6 | 8 | 304.1699 | 0
2042 | 10 | 6 | 9 | 315.276 | 0
2042 | 10 | 6 | 10 | 324.9957 | 0
2042 | 10 | 6 | 11 | 331.282 | 0
2042 | 10 | 6 | 12 | 336.8526 | 0
2042 | 10 | 6 | 13 | 339.8043 | 0
2042 | 10 | 6 | 14 | 339.0968 | 0
2042 | 10 | 6 | 15 | 338.7287 | 0
2042 | 10 | 6 | 16 | 345.0344 | 0
2042 | 10 | 6 | 17 | 351.926 | 0
2042 | 10 | 6 | 18 | 353.3309 | 0
2042 | 10 | 6 | 19 | 359.171 | 0
2042 | 10 | 6 | 20 | 346.9475 | 0
2042 | 10 | 6 | 21 | 325.8094 | 0
2042 | 10 | 6 | 22 | 298.7164 | 0
2042 | 10 | 6 | 23 | 274.0166 | 0
2042 | 10 | 7 | 0 | 252.0749 | 0
2042 | 10 | 7 | 1 | 238.3209 | 0
2042 | 10 | 7 | 2 | 231.3661 | 0
2042 | 10 | 7 | 3 | 228.3202 | 0
2042 | 10 | 7 | 4 | 229.8898 | 0
2042 | 10 | 7 | 5 | 239.3373 | 0
2042 | 10 | 7 | 6 | 257.1811 | 0
2042 | 10 | 7 | 7 | 284.7134 | 0
2042 | 10 | 7 | 8 | 297.7995 | 0
2042 | 10 | 7 | 9 | 307.6583 | 0
2042 | 10 | 7 | 10 | 313.6157 | 0
2042 | 10 | 7 | 11 | 317.8983 | 0
2042 | 10 | 7 | 12 | 315.1697 | 0
2042 | 10 | 7 | 13 | 314.3511 | 0
2042 | 10 | 7 | 14 | 312.5037 | 0
2042 | 10 | 7 | 15 | 311.5581 | 0
2042 | 10 | 7 | 16 | 319.8031 | 0
2042 | 10 | 7 | 17 | 327.66 | 0
2042 | 10 | 7 | 18 | 338.1968 | 0
2042 | 10 | 7 | 19 | 347.314 | 0
2042 | 10 | 7 | 20 | 338.3574 | 0
2042 | 10 | 7 | 21 | 319.3198 | 0
2042 | 10 | 7 | 22 | 294.0452 | 0
2042 | 10 | 7 | 23 | 269.4652 | 0
2042 | 10 | 8 | 0 | 253.7278 | 0
2042 | 10 | 8 | 1 | 239.4639 | 0
2042 | 10 | 8 | 2 | 233.3376 | 0
2042 | 10 | 8 | 3 | 231.4768 | 0
2042 | 10 | 8 | 4 | 233.7115 | 0
2042 | 10 | 8 | 5 | 244.4632 | 0
2042 | 10 | 8 | 6 | 266.1202 | 0
2042 | 10 | 8 | 7 | 294.3185 | 0
2042 | 10 | 8 | 8 | 305.6619 | 0
2042 | 10 | 8 | 9 | 312.3748 | 0
2042 | 10 | 8 | 10 | 317.0841 | 0
2042 | 10 | 8 | 11 | 319.8468 | 0
2042 | 10 | 8 | 12 | 322.2884 | 0
2042 | 10 | 8 | 13 | 321.4796 | 0
2042 | 10 | 8 | 14 | 320.0645 | 0
2042 | 10 | 8 | 15 | 320.2401 | 0
2042 | 10 | 8 | 16 | 328.0425 | 0
2042 | 10 | 8 | 17 | 335.9223 | 0
2042 | 10 | 8 | 18 | 348.2298 | 0
2042 | 10 | 8 | 19 | 353.5791 | 0
2042 | 10 | 8 | 20 | 342.5464 | 0
2042 | 10 | 8 | 21 | 323.8804 | 0
2042 | 10 | 8 | 22 | 297.9744 | 0
2042 | 10 | 8 | 23 | 273.4383 | 0
2042 | 10 | 9 | 0 | 252.4359 | 0
2042 | 10 | 9 | 1 | 242.4288 | 0
2042 | 10 | 9 | 2 | 236.4257 | 0
2042 | 10 | 9 | 3 | 234.782 | 0
2042 | 10 | 9 | 4 | 236.9842 | 0
2042 | 10 | 9 | 5 | 247.4397 | 0
2042 | 10 | 9 | 6 | 266.6739 | 0
2042 | 10 | 9 | 7 | 294.7631 | 0
2042 | 10 | 9 | 8 | 307.8705 | 0
2042 | 10 | 9 | 9 | 318.7308 | 0
2042 | 10 | 9 | 10 | 327.2723 | 0
2042 | 10 | 9 | 11 | 332.7895 | 0
2042 | 10 | 9 | 12 | 336.9354 | 0
2042 | 10 | 9 | 13 | 337.5587 | 0
2042 | 10 | 9 | 14 | 336.124 | 0
2042 | 10 | 9 | 15 | 334.2649 | 0
2042 | 10 | 9 | 16 | 340.4824 | 0
2042 | 10 | 9 | 17 | 346.1062 | 0
2042 | 10 | 9 | 18 | 342.4743 | 0
2042 | 10 | 9 | 19 | 348.9896 | 0
2042 | 10 | 9 | 20 | 339.2015 | 0
2042 | 10 | 9 | 21 | 320.3296 | 0
2042 | 10 | 9 | 22 | 295.0421 | 0
2042 | 10 | 9 | 23 | 271.2559 | 0
2042 | 10 | 10 | 0 | 250.3102 | 0
2042 | 10 | 10 | 1 | 240.1186 | 0
2042 | 10 | 10 | 2 | 232.5785 | 0
2042 | 10 | 10 | 3 | 229.3371 | 0
2042 | 10 | 10 | 4 | 231.0529 | 0
2042 | 10 | 10 | 5 | 241.2538 | 0
2042 | 10 | 10 | 6 | 262.2991 | 0
2042 | 10 | 10 | 7 | 289.7 | 0
2042 | 10 | 10 | 8 | 302.7874 | 0
2042 | 10 | 10 | 9 | 314.299 | 0
2042 | 10 | 10 | 10 | 322.0695 | 0
2042 | 10 | 10 | 11 | 327.0292 | 0
2042 | 10 | 10 | 12 | 334.3746 | 0
2042 | 10 | 10 | 13 | 335.788 | 0
2042 | 10 | 10 | 14 | 335.3213 | 0
2042 | 10 | 10 | 15 | 333.9412 | 0
2042 | 10 | 10 | 16 | 338.5621 | 0
2042 | 10 | 10 | 17 | 343.2193 | 0
2042 | 10 | 10 | 18 | 341.5318 | 0
2042 | 10 | 10 | 19 | 345.1092 | 0
2042 | 10 | 10 | 20 | 334.5388 | 0
2042 | 10 | 10 | 21 | 316.6637 | 0
2042 | 10 | 10 | 22 | 294.1015 | 0
2042 | 10 | 10 | 23 | 273.5091 | 0
2042 | 10 | 11 | 0 | 257.4469 | 0
2042 | 10 | 11 | 1 | 250.7594 | 0
2042 | 10 | 11 | 2 | 242.3321 | 0
2042 | 10 | 11 | 3 | 237.3724 | 0
2042 | 10 | 11 | 4 | 236.5297 | 0
2042 | 10 | 11 | 5 | 239.173 | 0
2042 | 10 | 11 | 6 | 251.14 | 0
2042 | 10 | 11 | 7 | 268.358 | 0
2042 | 10 | 11 | 8 | 286.3726 | 0
2042 | 10 | 11 | 9 | 310.1298 | 0
2042 | 10 | 11 | 10 | 326.2472 | 0
2042 | 10 | 11 | 11 | 336.5703 | 0
2042 | 10 | 11 | 12 | 343.0913 | 0
2042 | 10 | 11 | 13 | 340.2999 | 0
2042 | 10 | 11 | 14 | 339.9965 | 0
2042 | 10 | 11 | 15 | 338.5021 | 0
2042 | 10 | 11 | 16 | 342.4113 | 0
2042 | 10 | 11 | 17 | 343.0897 | 0
2042 | 10 | 11 | 18 | 345.2057 | 0
2042 | 10 | 11 | 19 | 347.1058 | 0
2042 | 10 | 11 | 20 | 333.4525 | 0
2042 | 10 | 11 | 21 | 314.8282 | 0
2042 | 10 | 11 | 22 | 295.2058 | 0
2042 | 10 | 11 | 23 | 276.4341 | 0
2042 | 10 | 12 | 0 | 258.338 | 0
2042 | 10 | 12 | 1 | 237.0291 | 0
2042 | 10 | 12 | 2 | 228.3849 | 0
2042 | 10 | 12 | 3 | 222.716 | 0
2042 | 10 | 12 | 4 | 220.8532 | 0
2042 | 10 | 12 | 5 | 223.0917 | 0
2042 | 10 | 12 | 6 | 230.3596 | 0
2042 | 10 | 12 | 7 | 242.7323 | 0
2042 | 10 | 12 | 8 | 257.6553 | 0
2042 | 10 | 12 | 9 | 281.2764 | 0
2042 | 10 | 12 | 10 | 300.5125 | 0
2042 | 10 | 12 | 11 | 314.5689 | 0
2042 | 10 | 12 | 12 | 325.3605 | 0
2042 | 10 | 12 | 13 | 323.9572 | 0
2042 | 10 | 12 | 14 | 323.7082 | 0
2042 | 10 | 12 | 15 | 324.0447 | 0
2042 | 10 | 12 | 16 | 330.8302 | 0
2042 | 10 | 12 | 17 | 339.1909 | 0
2042 | 10 | 12 | 18 | 337.3249 | 0
2042 | 10 | 12 | 19 | 341.8142 | 0
2042 | 10 | 12 | 20 | 330.5311 | 0
2042 | 10 | 12 | 21 | 313.1339 | 0
2042 | 10 | 12 | 22 | 291.0253 | 0
2042 | 10 | 12 | 23 | 268.2376 | 0
2042 | 10 | 13 | 0 | 251.9331 | 0
2042 | 10 | 13 | 1 | 238.4636 | 0
2042 | 10 | 13 | 2 | 230.6241 | 0
2042 | 10 | 13 | 3 | 225.5479 | 0
2042 | 10 | 13 | 4 | 224.5263 | 0
2042 | 10 | 13 | 5 | 226.8962 | 0
2042 | 10 | 13 | 6 | 234.1901 | 0
2042 | 10 | 13 | 7 | 241.6706 | 0
2042 | 10 | 13 | 8 | 256.8369 | 0
2042 | 10 | 13 | 9 | 280.4547 | 0
2042 | 10 | 13 | 10 | 299.6314 | 0
2042 | 10 | 13 | 11 | 312.304 | 0
2042 | 10 | 13 | 12 | 329.657 | 0
2042 | 10 | 13 | 13 | 329.2217 | 0
2042 | 10 | 13 | 14 | 326.0886 | 0
2042 | 10 | 13 | 15 | 324.594 | 0
2042 | 10 | 13 | 16 | 329.3222 | 0
2042 | 10 | 13 | 17 | 334.3761 | 0
2042 | 10 | 13 | 18 | 334.5877 | 0
2042 | 10 | 13 | 19 | 336.1778 | 0
2042 | 10 | 13 | 20 | 326.4194 | 0
2042 | 10 | 13 | 21 | 312.7711 | 0
2042 | 10 | 13 | 22 | 292.6145 | 0
2042 | 10 | 13 | 23 | 271.0779 | 0
2042 | 10 | 14 | 0 | 250.1261 | 0
2042 | 10 | 14 | 1 | 247.8836 | 0
2042 | 10 | 14 | 2 | 241.0289 | 0
2042 | 10 | 14 | 3 | 238.2632 | 0
2042 | 10 | 14 | 4 | 239.2984 | 0
2042 | 10 | 14 | 5 | 248.5298 | 0
2042 | 10 | 14 | 6 | 266.1991 | 0
2042 | 10 | 14 | 7 | 293.4646 | 0
2042 | 10 | 14 | 8 | 305.1028 | 0
2042 | 10 | 14 | 9 | 314.5461 | 0
2042 | 10 | 14 | 10 | 319.6992 | 0
2042 | 10 | 14 | 11 | 323.5537 | 0
2042 | 10 | 14 | 12 | 334.5725 | 0
2042 | 10 | 14 | 13 | 335.3719 | 0
2042 | 10 | 14 | 14 | 335.2207 | 0
2042 | 10 | 14 | 15 | 336.7539 | 0
2042 | 10 | 14 | 16 | 344.4302 | 0
2042 | 10 | 14 | 17 | 352.0067 | 0
2042 | 10 | 14 | 18 | 356.0683 | 0
2042 | 10 | 14 | 19 | 357.6553 | 0
2042 | 10 | 14 | 20 | 344.7883 | 0
2042 | 10 | 14 | 21 | 324.1131 | 0
2042 | 10 | 14 | 22 | 298.3327 | 0
2042 | 10 | 14 | 23 | 273.5443 | 0
2042 | 10 | 15 | 0 | 253.273 | 0
2042 | 10 | 15 | 1 | 239.1697 | 0
2042 | 10 | 15 | 2 | 232.6116 | 0
2042 | 10 | 15 | 3 | 230.1242 | 0
2042 | 10 | 15 | 4 | 232.1432 | 0
2042 | 10 | 15 | 5 | 242.6295 | 0
2042 | 10 | 15 | 6 | 264.3591 | 0
2042 | 10 | 15 | 7 | 292.8868 | 0
2042 | 10 | 15 | 8 | 305.0831 | 0
2042 | 10 | 15 | 9 | 314.3251 | 0
2042 | 10 | 15 | 10 | 320.3012 | 0
2042 | 10 | 15 | 11 | 323.663 | 0
2042 | 10 | 15 | 12 | 316.7998 | 0
2042 | 10 | 15 | 13 | 315.5443 | 0
2042 | 10 | 15 | 14 | 313.891 | 0
2042 | 10 | 15 | 15 | 313.1558 | 0
2042 | 10 | 15 | 16 | 321.6157 | 0
2042 | 10 | 15 | 17 | 330.7675 | 0
2042 | 10 | 15 | 18 | 344.9503 | 0
2042 | 10 | 15 | 19 | 350.0221 | 0
2042 | 10 | 15 | 20 | 340.2539 | 0
2042 | 10 | 15 | 21 | 321.8819 | 0
2042 | 10 | 15 | 22 | 297.1626 | 0
2042 | 10 | 15 | 23 | 272.7859 | 0
2042 | 10 | 16 | 0 | 256.2519 | 0
2042 | 10 | 16 | 1 | 241.7782 | 0
2042 | 10 | 16 | 2 | 234.9021 | 0
2042 | 10 | 16 | 3 | 231.8245 | 0
2042 | 10 | 16 | 4 | 233.5906 | 0
2042 | 10 | 16 | 5 | 243.8148 | 0
2042 | 10 | 16 | 6 | 264.7436 | 0
2042 | 10 | 16 | 7 | 292.9651 | 0
2042 | 10 | 16 | 8 | 305.3393 | 0
2042 | 10 | 16 | 9 | 313.9896 | 0
2042 | 10 | 16 | 10 | 319.9418 | 0
2042 | 10 | 16 | 11 | 324.402 | 0
2042 | 10 | 16 | 12 | 330.9588 | 0
2042 | 10 | 16 | 13 | 332.8106 | 0
2042 | 10 | 16 | 14 | 332.9491 | 0
2042 | 10 | 16 | 15 | 332.1019 | 0
2042 | 10 | 16 | 16 | 338.7387 | 0
2042 | 10 | 16 | 17 | 345.4883 | 0
2042 | 10 | 16 | 18 | 347.6488 | 0
2042 | 10 | 16 | 19 | 351.29 | 0
2042 | 10 | 16 | 20 | 340.618 | 0
2042 | 10 | 16 | 21 | 322.0788 | 0
2042 | 10 | 16 | 22 | 297.4041 | 0
2042 | 10 | 16 | 23 | 273.7528 | 0
2042 | 10 | 17 | 0 | 253.3597 | 0
2042 | 10 | 17 | 1 | 238.8099 | 0
2042 | 10 | 17 | 2 | 230.5591 | 0
2042 | 10 | 17 | 3 | 226.3243 | 0
2042 | 10 | 17 | 4 | 227.6517 | 0
2042 | 10 | 17 | 5 | 236.8278 | 0
2042 | 10 | 17 | 6 | 258.2671 | 0
2042 | 10 | 17 | 7 | 286.1647 | 0
2042 | 10 | 17 | 8 | 299.6828 | 0
2042 | 10 | 17 | 9 | 313.5755 | 0
2042 | 10 | 17 | 10 | 323.2253 | 0
2042 | 10 | 17 | 11 | 328.7639 | 0
2042 | 10 | 17 | 12 | 335.8357 | 0
2042 | 10 | 17 | 13 | 337.8385 | 0
2042 | 10 | 17 | 14 | 336.9807 | 0
2042 | 10 | 17 | 15 | 335.7744 | 0
2042 | 10 | 17 | 16 | 341.2847 | 0
2042 | 10 | 17 | 17 | 346.9297 | 0
2042 | 10 | 17 | 18 | 346.4853 | 0
2042 | 10 | 17 | 19 | 346.9534 | 0
2042 | 10 | 17 | 20 | 335.161 | 0
2042 | 10 | 17 | 21 | 316.0348 | 0
2042 | 10 | 17 | 22 | 293.6514 | 0
2042 | 10 | 17 | 23 | 273.1474 | 0
2042 | 10 | 18 | 0 | 257.9947 | 0
2042 | 10 | 18 | 1 | 238.7359 | 0
2042 | 10 | 18 | 2 | 230.8774 | 0
2042 | 10 | 18 | 3 | 226.5569 | 0
2042 | 10 | 18 | 4 | 225.9333 | 0
2042 | 10 | 18 | 5 | 229.4455 | 0
2042 | 10 | 18 | 6 | 242.7323 | 0
2042 | 10 | 18 | 7 | 259.8096 | 0
2042 | 10 | 18 | 8 | 278.1124 | 0
2042 | 10 | 18 | 9 | 301.3703 | 0
2042 | 10 | 18 | 10 | 316.4704 | 0
2042 | 10 | 18 | 11 | 325.9209 | 0
2042 | 10 | 18 | 12 | 330.0081 | 0
2042 | 10 | 18 | 13 | 325.7199 | 0
2042 | 10 | 18 | 14 | 324.2019 | 0
2042 | 10 | 18 | 15 | 321.1351 | 0
2042 | 10 | 18 | 16 | 325.7837 | 0
2042 | 10 | 18 | 17 | 330.2449 | 0
2042 | 10 | 18 | 18 | 324.1648 | 0
2042 | 10 | 18 | 19 | 324.4304 | 0
2042 | 10 | 18 | 20 | 312.0816 | 0
2042 | 10 | 18 | 21 | 295.3408 | 0
2042 | 10 | 18 | 22 | 276.4659 | 0
2042 | 10 | 18 | 23 | 258.7973 | 0
2042 | 10 | 19 | 0 | 244.3672 | 0
2042 | 10 | 19 | 1 | 230.9426 | 0
2042 | 10 | 19 | 2 | 222.6796 | 0
2042 | 10 | 19 | 3 | 217.6361 | 0
2042 | 10 | 19 | 4 | 216.1859 | 0
2042 | 10 | 19 | 5 | 217.8232 | 0
2042 | 10 | 19 | 6 | 226.3219 | 0
2042 | 10 | 19 | 7 | 238.5238 | 0
2042 | 10 | 19 | 8 | 256.9545 | 0
2042 | 10 | 19 | 9 | 281.0474 | 0
2042 | 10 | 19 | 10 | 298.3848 | 0
2042 | 10 | 19 | 11 | 310.3845 | 0
2042 | 10 | 19 | 12 | 308.7042 | 0
2042 | 10 | 19 | 13 | 310.0239 | 0
2042 | 10 | 19 | 14 | 307.9179 | 0
2042 | 10 | 19 | 15 | 307.2918 | 0
2042 | 10 | 19 | 16 | 313.7361 | 0
2042 | 10 | 19 | 17 | 322.3146 | 0
2042 | 10 | 19 | 18 | 329.7868 | 0
2042 | 10 | 19 | 19 | 333.0177 | 0
2042 | 10 | 19 | 20 | 322.3982 | 0
2042 | 10 | 19 | 21 | 307.2792 | 0
2042 | 10 | 19 | 22 | 286.5979 | 0
2042 | 10 | 19 | 23 | 265.4333 | 0
2042 | 10 | 20 | 0 | 248.1851 | 0
2042 | 10 | 20 | 1 | 243.8245 | 0
2042 | 10 | 20 | 2 | 237.2091 | 0
2042 | 10 | 20 | 3 | 234.9561 | 0
2042 | 10 | 20 | 4 | 236.7474 | 0
2042 | 10 | 20 | 5 | 246.8745 | 0
2042 | 10 | 20 | 6 | 269.1837 | 0
2042 | 10 | 20 | 7 | 298.3712 | 0
2042 | 10 | 20 | 8 | 312.7732 | 0
2042 | 10 | 20 | 9 | 325.6356 | 0
2042 | 10 | 20 | 10 | 335.1243 | 0
2042 | 10 | 20 | 11 | 341.8423 | 0
2042 | 10 | 20 | 12 | 336.0253 | 0
2042 | 10 | 20 | 13 | 337.4076 | 0
2042 | 10 | 20 | 14 | 336.5245 | 0
2042 | 10 | 20 | 15 | 337.8115 | 0
2042 | 10 | 20 | 16 | 346.179 | 0
2042 | 10 | 20 | 17 | 355.9809 | 0
2042 | 10 | 20 | 18 | 359.3167 | 0
2042 | 10 | 20 | 19 | 361.2792 | 0
2042 | 10 | 20 | 20 | 349.0987 | 0
2042 | 10 | 20 | 21 | 329.4805 | 0
2042 | 10 | 20 | 22 | 303.5978 | 0
2042 | 10 | 20 | 23 | 278.4365 | 0
2042 | 10 | 21 | 0 | 258.8807 | 0
2042 | 10 | 21 | 1 | 243.3025 | 0
2042 | 10 | 21 | 2 | 236.4016 | 0
2042 | 10 | 21 | 3 | 233.1624 | 0
2042 | 10 | 21 | 4 | 234.633 | 0
2042 | 10 | 21 | 5 | 244.3694 | 0
2042 | 10 | 21 | 6 | 265.6947 | 0
2042 | 10 | 21 | 7 | 294.3679 | 0
2042 | 10 | 21 | 8 | 306.8717 | 0
2042 | 10 | 21 | 9 | 317.2078 | 0
2042 | 10 | 21 | 10 | 324.4302 | 0
2042 | 10 | 21 | 11 | 328.6649 | 0
2042 | 10 | 21 | 12 | 326.5512 | 0
2042 | 10 | 21 | 13 | 326.2112 | 0
2042 | 10 | 21 | 14 | 324.9406 | 0
2042 | 10 | 21 | 15 | 325.8305 | 0
2042 | 10 | 21 | 16 | 334.781 | 0
2042 | 10 | 21 | 17 | 345.2095 | 0
2042 | 10 | 21 | 18 | 355.3983 | 0
2042 | 10 | 21 | 19 | 355.3456 | 0
2042 | 10 | 21 | 20 | 342.1403 | 0
2042 | 10 | 21 | 21 | 322.2019 | 0
2042 | 10 | 21 | 22 | 297.3699 | 0
2042 | 10 | 21 | 23 | 272.9132 | 0
2042 | 10 | 22 | 0 | 252.6273 | 0
2042 | 10 | 22 | 1 | 241.4494 | 0
2042 | 10 | 22 | 2 | 234.6924 | 0
2042 | 10 | 22 | 3 | 231.9094 | 0
2042 | 10 | 22 | 4 | 233.8518 | 0
2042 | 10 | 22 | 5 | 244.3052 | 0
2042 | 10 | 22 | 6 | 269.0173 | 0
2042 | 10 | 22 | 7 | 298.8441 | 0
2042 | 10 | 22 | 8 | 313.193 | 0
2042 | 10 | 22 | 9 | 324.2543 | 0
2042 | 10 | 22 | 10 | 332.0073 | 0
2042 | 10 | 22 | 11 | 336.3487 | 0
2042 | 10 | 22 | 12 | 339.1201 | 0
2042 | 10 | 22 | 13 | 340.1207 | 0
2042 | 10 | 22 | 14 | 339.9581 | 0
2042 | 10 | 22 | 15 | 340.5547 | 0
2042 | 10 | 22 | 16 | 349.9057 | 0
2042 | 10 | 22 | 17 | 360.202 | 0
2042 | 10 | 22 | 18 | 358.6561 | 0
2042 | 10 | 22 | 19 | 360.0002 | 0
2042 | 10 | 22 | 20 | 348.5739 | 0
2042 | 10 | 22 | 21 | 329.9327 | 0
2042 | 10 | 22 | 22 | 305.3322 | 0
2042 | 10 | 22 | 23 | 280.7457 | 0
2042 | 10 | 23 | 0 | 262.9065 | 0
2042 | 10 | 23 | 1 | 251.6491 | 0
2042 | 10 | 23 | 2 | 245.1215 | 0
2042 | 10 | 23 | 3 | 242.158 | 0
2042 | 10 | 23 | 4 | 244.0231 | 0
2042 | 10 | 23 | 5 | 254.1245 | 0
2042 | 10 | 23 | 6 | 276.802 | 0
2042 | 10 | 23 | 7 | 306.3596 | 0
2042 | 10 | 23 | 8 | 320.6877 | 0
2042 | 10 | 23 | 9 | 331.7617 | 0
2042 | 10 | 23 | 10 | 340.1328 | 0
2042 | 10 | 23 | 11 | 345.2228 | 0
2042 | 10 | 23 | 12 | 349.653 | 0
2042 | 10 | 23 | 13 | 350.5873 | 0
2042 | 10 | 23 | 14 | 349.7292 | 0
2042 | 10 | 23 | 15 | 349.549 | 0
2042 | 10 | 23 | 16 | 357.8411 | 0
2042 | 10 | 23 | 17 | 366.7444 | 0
2042 | 10 | 23 | 18 | 372.8749 | 0
2042 | 10 | 23 | 19 | 371.7278 | 0
2042 | 10 | 23 | 20 | 358.727 | 0
2042 | 10 | 23 | 21 | 339.4955 | 0
2042 | 10 | 23 | 22 | 314.9578 | 0
2042 | 10 | 23 | 23 | 290.9693 | 0
2042 | 10 | 24 | 0 | 268.1686 | 0
2042 | 10 | 24 | 1 | 256.2792 | 0
2042 | 10 | 24 | 2 | 248.9595 | 0
2042 | 10 | 24 | 3 | 245.2803 | 0
2042 | 10 | 24 | 4 | 246.7393 | 0
2042 | 10 | 24 | 5 | 256.3829 | 0
2042 | 10 | 24 | 6 | 279.2715 | 0
2042 | 10 | 24 | 7 | 308.2317 | 0
2042 | 10 | 24 | 8 | 323.2053 | 0
2042 | 10 | 24 | 9 | 336.1649 | 0
2042 | 10 | 24 | 10 | 344.7642 | 0
2042 | 10 | 24 | 11 | 349.1441 | 0
2042 | 10 | 24 | 12 | 353.4502 | 0
2042 | 10 | 24 | 13 | 352.939 | 0
2042 | 10 | 24 | 14 | 351.119 | 0
2042 | 10 | 24 | 15 | 350.2516 | 0
2042 | 10 | 24 | 16 | 356.7685 | 0
2042 | 10 | 24 | 17 | 364.4016 | 0
2042 | 10 | 24 | 18 | 370.7244 | 0
2042 | 10 | 24 | 19 | 367.3205 | 0
2042 | 10 | 24 | 20 | 353.8383 | 0
2042 | 10 | 24 | 21 | 335.584 | 0
2042 | 10 | 24 | 22 | 314.0527 | 0
2042 | 10 | 24 | 23 | 293.922 | 0
2042 | 10 | 25 | 0 | 274.3563 | 0
2042 | 10 | 25 | 1 | 262.3834 | 0
2042 | 10 | 25 | 2 | 254.542 | 0
2042 | 10 | 25 | 3 | 250.0067 | 0
2042 | 10 | 25 | 4 | 249.713 | 0
2042 | 10 | 25 | 5 | 254.0625 | 0
2042 | 10 | 25 | 6 | 266.0464 | 0
2042 | 10 | 25 | 7 | 283.0561 | 0
2042 | 10 | 25 | 8 | 298.7503 | 0
2042 | 10 | 25 | 9 | 321.4054 | 0
2042 | 10 | 25 | 10 | 338.1583 | 0
2042 | 10 | 25 | 11 | 348.0756 | 0
2042 | 10 | 25 | 12 | 353.8595 | 0
2042 | 10 | 25 | 13 | 354.3202 | 0
2042 | 10 | 25 | 14 | 352.3616 | 0
2042 | 10 | 25 | 15 | 350.666 | 0
2042 | 10 | 25 | 16 | 356.2698 | 0
2042 | 10 | 25 | 17 | 361.8831 | 0
2042 | 10 | 25 | 18 | 351.938 | 0
2042 | 10 | 25 | 19 | 350.9622 | 0
2042 | 10 | 25 | 20 | 338.3972 | 0
2042 | 10 | 25 | 21 | 321.3276 | 0
2042 | 10 | 25 | 22 | 302.3 | 0
2042 | 10 | 25 | 23 | 285.0831 | 0
2042 | 10 | 26 | 0 | 271.8106 | 0
2042 | 10 | 26 | 1 | 255.6693 | 0
2042 | 10 | 26 | 2 | 247.484 | 0
2042 | 10 | 26 | 3 | 241.9384 | 0
2042 | 10 | 26 | 4 | 240.7086 | 0
2042 | 10 | 26 | 5 | 242.1928 | 0
2042 | 10 | 26 | 6 | 248.5812 | 0
2042 | 10 | 26 | 7 | 260.5284 | 0
2042 | 10 | 26 | 8 | 272.6105 | 0
2042 | 10 | 26 | 9 | 292.5268 | 0
2042 | 10 | 26 | 10 | 307.3944 | 0
2042 | 10 | 26 | 11 | 317.5507 | 0
2042 | 10 | 26 | 12 | 320.3649 | 0
2042 | 10 | 26 | 13 | 319.5406 | 0
2042 | 10 | 26 | 14 | 315.9402 | 0
2042 | 10 | 26 | 15 | 314.506 | 0
2042 | 10 | 26 | 16 | 321.2646 | 0
2042 | 10 | 26 | 17 | 330.4161 | 0
2042 | 10 | 26 | 18 | 339.9123 | 0
2042 | 10 | 26 | 19 | 340.8995 | 0
2042 | 10 | 26 | 20 | 329.7188 | 0
2042 | 10 | 26 | 21 | 313.1984 | 0
2042 | 10 | 26 | 22 | 292.3323 | 0
2042 | 10 | 26 | 23 | 270.7541 | 0
2042 | 10 | 27 | 0 | 250.8802 | 0
2042 | 10 | 27 | 1 | 242.2524 | 0
2042 | 10 | 27 | 2 | 235.2321 | 0
2042 | 10 | 27 | 3 | 232.2644 | 0
2042 | 10 | 27 | 4 | 234.2353 | 0
2042 | 10 | 27 | 5 | 244.4856 | 0
2042 | 10 | 27 | 6 | 265.311 | 0
2042 | 10 | 27 | 7 | 294.3205 | 0
2042 | 10 | 27 | 8 | 307.1596 | 0
2042 | 10 | 27 | 9 | 316.0672 | 0
2042 | 10 | 27 | 10 | 321.4665 | 0
2042 | 10 | 27 | 11 | 325.6266 | 0
2042 | 10 | 27 | 12 | 330.9671 | 0
2042 | 10 | 27 | 13 | 332.8751 | 0
2042 | 10 | 27 | 14 | 332.9536 | 0
2042 | 10 | 27 | 15 | 333.1915 | 0
2042 | 10 | 27 | 16 | 341.5462 | 0
2042 | 10 | 27 | 17 | 351.4192 | 0
2042 | 10 | 27 | 18 | 353.43 | 0
2042 | 10 | 27 | 19 | 354.0472 | 0
2042 | 10 | 27 | 20 | 341.4901 | 0
2042 | 10 | 27 | 21 | 322.4676 | 0
2042 | 10 | 27 | 22 | 297.7216 | 0
2042 | 10 | 27 | 23 | 272.6985 | 0
2042 | 10 | 28 | 0 | 255.9819 | 0
2042 | 10 | 28 | 1 | 237.4934 | 0
2042 | 10 | 28 | 2 | 229.9325 | 0
2042 | 10 | 28 | 3 | 225.6355 | 0
2042 | 10 | 28 | 4 | 226.8268 | 0
2042 | 10 | 28 | 5 | 235.799 | 0
2042 | 10 | 28 | 6 | 256.1313 | 0
2042 | 10 | 28 | 7 | 285.1861 | 0
2042 | 10 | 28 | 8 | 299.6723 | 0
2042 | 10 | 28 | 9 | 310.1515 | 0
2042 | 10 | 28 | 10 | 314.9369 | 0
2042 | 10 | 28 | 11 | 318.4817 | 0
2042 | 10 | 28 | 12 | 325.8293 | 0
2042 | 10 | 28 | 13 | 326.1477 | 0
2042 | 10 | 28 | 14 | 325.8447 | 0
2042 | 10 | 28 | 15 | 324.8971 | 0
2042 | 10 | 28 | 16 | 334.262 | 0
2042 | 10 | 28 | 17 | 343.9962 | 0
2042 | 10 | 28 | 18 | 347.525 | 0
2042 | 10 | 28 | 19 | 346.6933 | 0
2042 | 10 | 28 | 20 | 334.0809 | 0
2042 | 10 | 28 | 21 | 315.3654 | 0
2042 | 10 | 28 | 22 | 291.0473 | 0
2042 | 10 | 28 | 23 | 266.4018 | 0
2042 | 10 | 29 | 0 | 246.8141 | 0
2042 | 10 | 29 | 1 | 256.1138 | 0
2042 | 10 | 29 | 2 | 248.205 | 0
2042 | 10 | 29 | 3 | 244.1833 | 0
2042 | 10 | 29 | 4 | 245.805 | 0
2042 | 10 | 29 | 5 | 256.4687 | 0
2042 | 10 | 29 | 6 | 280.9284 | 0
2042 | 10 | 29 | 7 | 313.7943 | 0
2042 | 10 | 29 | 8 | 328.3945 | 0
2042 | 10 | 29 | 9 | 337.4731 | 0
2042 | 10 | 29 | 10 | 343.3107 | 0
2042 | 10 | 29 | 11 | 347.0723 | 0
2042 | 10 | 29 | 12 | 355.2523 | 0
2042 | 10 | 29 | 13 | 356.0477 | 0
2042 | 10 | 29 | 14 | 356.3308 | 0
2042 | 10 | 29 | 15 | 356.6374 | 0
2042 | 10 | 29 | 16 | 367.0856 | 0
2042 | 10 | 29 | 17 | 378.7688 | 0
2042 | 10 | 29 | 18 | 379.5497 | 0
2042 | 10 | 29 | 19 | 378.5538 | 0
2042 | 10 | 29 | 20 | 364.9322 | 0
2042 | 10 | 29 | 21 | 345.5714 | 0
2042 | 10 | 29 | 22 | 319.0853 | 0
2042 | 10 | 29 | 23 | 292.0671 | 0
2042 | 10 | 30 | 0 | 271.272 | 0
2042 | 10 | 30 | 1 | 281.8572 | 0
2042 | 10 | 30 | 2 | 272.8213 | 0
2042 | 10 | 30 | 3 | 268.113 | 0
2042 | 10 | 30 | 4 | 269.2745 | 0
2042 | 10 | 30 | 5 | 280.2773 | 0
2042 | 10 | 30 | 6 | 306.4148 | 0
2042 | 10 | 30 | 7 | 341.412 | 0
2042 | 10 | 30 | 8 | 356.562 | 0
2042 | 10 | 30 | 9 | 368.1131 | 0
2042 | 10 | 30 | 10 | 375.1967 | 0
2042 | 10 | 30 | 11 | 380.5561 | 0
2042 | 10 | 30 | 12 | 391.3194 | 0
2042 | 10 | 30 | 13 | 393.0846 | 0
2042 | 10 | 30 | 14 | 393.1988 | 0
2042 | 10 | 30 | 15 | 393.1434 | 0
2042 | 10 | 30 | 16 | 402.945 | 0
2042 | 10 | 30 | 17 | 413.8703 | 0
2042 | 10 | 30 | 18 | 419.0683 | 0
2042 | 10 | 30 | 19 | 416.5918 | 0
2042 | 10 | 30 | 20 | 401.8617 | 0
2042 | 10 | 30 | 21 | 379.7618 | 0
2042 | 10 | 30 | 22 | 350.8084 | 0
2042 | 10 | 30 | 23 | 321.9576 | 0
2042 | 10 | 31 | 0 | 297.9693 | 0
2042 | 10 | 31 | 1 | 304.9765 | 0
2042 | 10 | 31 | 2 | 295.0881 | 0
2042 | 10 | 31 | 3 | 289.6188 | 0
2042 | 10 | 31 | 4 | 291.0808 | 0
2042 | 10 | 31 | 5 | 302.4147 | 0
2042 | 10 | 31 | 6 | 329.2807 | 0
2042 | 10 | 31 | 7 | 366.9841 | 0
2042 | 10 | 31 | 8 | 385.8909 | 0
2042 | 10 | 31 | 9 | 402.8895 | 0
2042 | 10 | 31 | 10 | 412.6483 | 0
2042 | 10 | 31 | 11 | 418.267 | 0
2042 | 10 | 31 | 12 | 427.976 | 0
2042 | 10 | 31 | 13 | 427.286 | 0
2042 | 10 | 31 | 14 | 425.1033 | 0
2042 | 10 | 31 | 15 | 422.4473 | 0
2042 | 10 | 31 | 16 | 431.5192 | 0
2042 | 10 | 31 | 17 | 441.894 | 0
2042 | 10 | 31 | 18 | 444.0957 | 0
2042 | 10 | 31 | 19 | 438.9556 | 0
2042 | 10 | 31 | 20 | 422.301 | 0
2042 | 10 | 31 | 21 | 400.1628 | 0
2042 | 10 | 31 | 22 | 373.1585 | 0
2042 | 10 | 31 | 23 | 349.2476 | 0
2042 | 11 | 1 | 0 | 324.1623 | 0
2042 | 11 | 1 | 1 | 326.1209 | 0
2042 | 11 | 1 | 2 | 316.3737 | 0
2042 | 11 | 1 | 3 | 311.7276 | 0
2042 | 11 | 1 | 4 | 311.6513 | 0
2042 | 11 | 1 | 5 | 316.3448 | 0
2042 | 11 | 1 | 6 | 326.6791 | 0
2042 | 11 | 1 | 7 | 347.3134 | 0
2042 | 11 | 1 | 8 | 370.6047 | 0
2042 | 11 | 1 | 9 | 400.117 | 0
2042 | 11 | 1 | 10 | 420.6884 | 0
2042 | 11 | 1 | 11 | 432.5688 | 0
2042 | 11 | 1 | 12 | 427.4578 | 0
2042 | 11 | 1 | 13 | 426.0854 | 0
2042 | 11 | 1 | 14 | 423.2224 | 0
2042 | 11 | 1 | 15 | 420.8952 | 0
2042 | 11 | 1 | 16 | 426.0347 | 0
2042 | 11 | 1 | 17 | 434.8984 | 0
2042 | 11 | 1 | 18 | 455.3632 | 0
2042 | 11 | 1 | 19 | 450.6558 | 0
2042 | 11 | 1 | 20 | 434.3173 | 0
2042 | 11 | 1 | 21 | 414.7964 | 0
2042 | 11 | 1 | 22 | 391.0554 | 0
2042 | 11 | 1 | 23 | 369.4714 | 0
2042 | 11 | 2 | 0 | 350.0027 | 0
2042 | 11 | 2 | 1 | 355.4134 | 0
2042 | 11 | 2 | 2 | 344.1427 | 0
2042 | 11 | 2 | 3 | 337.5519 | 0
2042 | 11 | 2 | 4 | 336.5477 | 0
2042 | 11 | 2 | 5 | 338.1224 | 0
2042 | 11 | 2 | 6 | 346.9419 | 0
2042 | 11 | 2 | 7 | 362.4496 | 0
2042 | 11 | 2 | 8 | 384.7565 | 0
2042 | 11 | 2 | 9 | 414.3986 | 0
2042 | 11 | 2 | 10 | 436.8691 | 0
2042 | 11 | 2 | 11 | 451.4909 | 0
2042 | 11 | 2 | 12 | 457.1177 | 0
2042 | 11 | 2 | 13 | 461.3508 | 0
2042 | 11 | 2 | 14 | 457.777 | 0
2042 | 11 | 2 | 15 | 458.1009 | 0
2042 | 11 | 2 | 16 | 465.2623 | 0
2042 | 11 | 2 | 17 | 477.4682 | 0
2042 | 11 | 2 | 18 | 495.229 | 0
2042 | 11 | 2 | 19 | 493.5542 | 0
2042 | 11 | 2 | 20 | 476.8103 | 0
2042 | 11 | 2 | 21 | 456.3197 | 0
2042 | 11 | 2 | 22 | 427.8859 | 0
2042 | 11 | 2 | 23 | 398.7376 | 0
2042 | 11 | 3 | 0 | 369.3935 | 0
2042 | 11 | 3 | 1 | 299.47 | 0
2042 | 11 | 3 | 2 | 288.4216 | 0
2042 | 11 | 3 | 3 | 281.6077 | 0
2042 | 11 | 3 | 4 | 280.399 | 0
2042 | 11 | 3 | 5 | 283.5419 | 0
2042 | 11 | 3 | 6 | 297.7643 | 0
2042 | 11 | 3 | 7 | 322.4275 | 0
2042 | 11 | 3 | 8 | 348.5042 | 0
2042 | 11 | 3 | 9 | 362.3717 | 0
2042 | 11 | 3 | 10 | 371.0963 | 0
2042 | 11 | 3 | 11 | 377.9993 | 0
2042 | 11 | 3 | 12 | 377.318 | 0
2042 | 11 | 3 | 13 | 380.3883 | 0
2042 | 11 | 3 | 14 | 380.0573 | 0
2042 | 11 | 3 | 15 | 377.3099 | 0
2042 | 11 | 3 | 16 | 381.5084 | 0
2042 | 11 | 3 | 17 | 394.1228 | 0
2042 | 11 | 3 | 18 | 420.8408 | 0
2042 | 11 | 3 | 19 | 426.6857 | 0
2042 | 11 | 3 | 20 | 415.7207 | 0
2042 | 11 | 3 | 21 | 397.2802 | 0
2042 | 11 | 3 | 22 | 374.5458 | 0
2042 | 11 | 3 | 23 | 347.3652 | 0
2042 | 11 | 4 | 0 | 317.7504 | 0
2042 | 11 | 4 | 1 | 372.4675 | 0
2042 | 11 | 4 | 2 | 358.426 | 0
2042 | 11 | 4 | 3 | 348.7411 | 0
2042 | 11 | 4 | 4 | 346.3234 | 0
2042 | 11 | 4 | 5 | 349.4985 | 0
2042 | 11 | 4 | 6 | 368.1778 | 0
2042 | 11 | 4 | 7 | 399.6327 | 0
2042 | 11 | 4 | 8 | 433.7477 | 0
2042 | 11 | 4 | 9 | 451.9831 | 0
2042 | 11 | 4 | 10 | 462.928 | 0
2042 | 11 | 4 | 11 | 470.7963 | 0
2042 | 11 | 4 | 12 | 476.8388 | 0
2042 | 11 | 4 | 13 | 480.9186 | 0
2042 | 11 | 4 | 14 | 481.3393 | 0
2042 | 11 | 4 | 15 | 479.5846 | 0
2042 | 11 | 4 | 16 | 486.4606 | 0
2042 | 11 | 4 | 17 | 501.8884 | 0
2042 | 11 | 4 | 18 | 534.3663 | 0
2042 | 11 | 4 | 19 | 536.8949 | 0
2042 | 11 | 4 | 20 | 520.5687 | 0
2042 | 11 | 4 | 21 | 497.7324 | 0
2042 | 11 | 4 | 22 | 469.9184 | 0
2042 | 11 | 4 | 23 | 436.3552 | 0
2042 | 11 | 5 | 0 | 400.3874 | 0
2042 | 11 | 5 | 1 | 370.2792 | 0
2042 | 11 | 5 | 2 | 356.4515 | 0
2042 | 11 | 5 | 3 | 346.5618 | 0
2042 | 11 | 5 | 4 | 344.0605 | 0
2042 | 11 | 5 | 5 | 347.2445 | 0
2042 | 11 | 5 | 6 | 367.6096 | 0
2042 | 11 | 5 | 7 | 399.4754 | 0
2042 | 11 | 5 | 8 | 433.6703 | 0
2042 | 11 | 5 | 9 | 452.231 | 0
2042 | 11 | 5 | 10 | 464.8991 | 0
2042 | 11 | 5 | 11 | 473.6358 | 0
2042 | 11 | 5 | 12 | 486.997 | 0
2042 | 11 | 5 | 13 | 493.4164 | 0
2042 | 11 | 5 | 14 | 495.24 | 0
2042 | 11 | 5 | 15 | 493.3712 | 0
2042 | 11 | 5 | 16 | 499.832 | 0
2042 | 11 | 5 | 17 | 514.555 | 0
2042 | 11 | 5 | 18 | 531.8044 | 0
2042 | 11 | 5 | 19 | 530.1103 | 0
2042 | 11 | 5 | 20 | 512.6416 | 0
2042 | 11 | 5 | 21 | 489.2508 | 0
2042 | 11 | 5 | 22 | 460.8824 | 0
2042 | 11 | 5 | 23 | 427.3666 | 0
2042 | 11 | 6 | 0 | 396.4281 | 0
2042 | 11 | 6 | 1 | 364.4283 | 0
2042 | 11 | 6 | 2 | 349.8663 | 0
2042 | 11 | 6 | 3 | 339.6835 | 0
2042 | 11 | 6 | 4 | 337.0893 | 0
2042 | 11 | 6 | 5 | 340.3526 | 0
2042 | 11 | 6 | 6 | 360.5973 | 0
2042 | 11 | 6 | 7 | 392.2677 | 0
2042 | 11 | 6 | 8 | 424.6818 | 0
2042 | 11 | 6 | 9 | 442.3079 | 0
2042 | 11 | 6 | 10 | 454.3115 | 0
2042 | 11 | 6 | 11 | 463.1319 | 0
2042 | 11 | 6 | 12 | 471.8893 | 0
2042 | 11 | 6 | 13 | 480.1849 | 0
2042 | 11 | 6 | 14 | 482.4327 | 0
2042 | 11 | 6 | 15 | 480.1648 | 0
2042 | 11 | 6 | 16 | 485.0941 | 0
2042 | 11 | 6 | 17 | 498.2926 | 0
2042 | 11 | 6 | 18 | 516.6956 | 0
2042 | 11 | 6 | 19 | 522.428 | 0
2042 | 11 | 6 | 20 | 509.8452 | 0
2042 | 11 | 6 | 21 | 488.8409 | 0
2042 | 11 | 6 | 22 | 462.5387 | 0
2042 | 11 | 6 | 23 | 430.8603 | 0
2042 | 11 | 7 | 0 | 398.2335 | 0
2042 | 11 | 7 | 1 | 362.1377 | 0
2042 | 11 | 7 | 2 | 347.1623 | 0
2042 | 11 | 7 | 3 | 336.1306 | 0
2042 | 11 | 7 | 4 | 333.4766 | 0
2042 | 11 | 7 | 5 | 335.5004 | 0
2042 | 11 | 7 | 6 | 350.5201 | 0
2042 | 11 | 7 | 7 | 381.0491 | 0
2042 | 11 | 7 | 8 | 415.9383 | 0
2042 | 11 | 7 | 9 | 436.3855 | 0
2042 | 11 | 7 | 10 | 445.9009 | 0
2042 | 11 | 7 | 11 | 453.5771 | 0
2042 | 11 | 7 | 12 | 463.8961 | 0
2042 | 11 | 7 | 13 | 466.4899 | 0
2042 | 11 | 7 | 14 | 465.1437 | 0
2042 | 11 | 7 | 15 | 458.1194 | 0
2042 | 11 | 7 | 16 | 462.0633 | 0
2042 | 11 | 7 | 17 | 473.6229 | 0
2042 | 11 | 7 | 18 | 520.0425 | 0
2042 | 11 | 7 | 19 | 516.9046 | 0
2042 | 11 | 7 | 20 | 500.292 | 0
2042 | 11 | 7 | 21 | 479.0727 | 0
2042 | 11 | 7 | 22 | 455.6416 | 0
2042 | 11 | 7 | 23 | 428.7153 | 0
2042 | 11 | 8 | 0 | 397.2959 | 0
2042 | 11 | 8 | 1 | 363.4487 | 0
2042 | 11 | 8 | 2 | 348.0124 | 0
2042 | 11 | 8 | 3 | 336.2073 | 0
2042 | 11 | 8 | 4 | 330.0804 | 0
2042 | 11 | 8 | 5 | 323.9523 | 0
2042 | 11 | 8 | 6 | 329.5693 | 0
2042 | 11 | 8 | 7 | 342.959 | 0
2042 | 11 | 8 | 8 | 383.9972 | 0
2042 | 11 | 8 | 9 | 421.7484 | 0
2042 | 11 | 8 | 10 | 446.8229 | 0
2042 | 11 | 8 | 11 | 463.8367 | 0
2042 | 11 | 8 | 12 | 473.0092 | 0
2042 | 11 | 8 | 13 | 476.063 | 0
2042 | 11 | 8 | 14 | 475.6894 | 0
2042 | 11 | 8 | 15 | 469.9507 | 0
2042 | 11 | 8 | 16 | 471.4768 | 0
2042 | 11 | 8 | 17 | 481.3179 | 0
2042 | 11 | 8 | 18 | 493.5621 | 0
2042 | 11 | 8 | 19 | 491.3183 | 0
2042 | 11 | 8 | 20 | 475.872 | 0
2042 | 11 | 8 | 21 | 457.5282 | 0
2042 | 11 | 8 | 22 | 438.5493 | 0
2042 | 11 | 8 | 23 | 416.1506 | 0
2042 | 11 | 9 | 0 | 397.1515 | 0
2042 | 11 | 9 | 1 | 370.8081 | 0
2042 | 11 | 9 | 2 | 354.3563 | 0
2042 | 11 | 9 | 3 | 341.0114 | 0
2042 | 11 | 9 | 4 | 334.1532 | 0
2042 | 11 | 9 | 5 | 322.8167 | 0
2042 | 11 | 9 | 6 | 317.0227 | 0
2042 | 11 | 9 | 7 | 324.4938 | 0
2042 | 11 | 9 | 8 | 365.1905 | 0
2042 | 11 | 9 | 9 | 402.3863 | 0
2042 | 11 | 9 | 10 | 428.836 | 0
2042 | 11 | 9 | 11 | 447.734 | 0
2042 | 11 | 9 | 12 | 467.8653 | 0
2042 | 11 | 9 | 13 | 477.6997 | 0
2042 | 11 | 9 | 14 | 476.8567 | 0
2042 | 11 | 9 | 15 | 474.2491 | 0
2042 | 11 | 9 | 16 | 476.7985 | 0
2042 | 11 | 9 | 17 | 486.5019 | 0
2042 | 11 | 9 | 18 | 512.3752 | 0
2042 | 11 | 9 | 19 | 515.1597 | 0
2042 | 11 | 9 | 20 | 499.4674 | 0
2042 | 11 | 9 | 21 | 481.004 | 0
2042 | 11 | 9 | 22 | 459.859 | 0
2042 | 11 | 9 | 23 | 431.6499 | 0
2042 | 11 | 10 | 0 | 396.314 | 0
2042 | 11 | 10 | 1 | 364.0403 | 0
2042 | 11 | 10 | 2 | 349.4713 | 0
2042 | 11 | 10 | 3 | 339.5358 | 0
2042 | 11 | 10 | 4 | 337.7625 | 0
2042 | 11 | 10 | 5 | 341.6893 | 0
2042 | 11 | 10 | 6 | 358.8304 | 0
2042 | 11 | 10 | 7 | 387.7671 | 0
2042 | 11 | 10 | 8 | 418.067 | 0
2042 | 11 | 10 | 9 | 434.383 | 0
2042 | 11 | 10 | 10 | 446.0907 | 0
2042 | 11 | 10 | 11 | 458.4143 | 0
2042 | 11 | 10 | 12 | 487.8246 | 0
2042 | 11 | 10 | 13 | 498.1757 | 0
2042 | 11 | 10 | 14 | 501.5686 | 0
2042 | 11 | 10 | 15 | 498.3954 | 0
2042 | 11 | 10 | 16 | 501.4812 | 0
2042 | 11 | 10 | 17 | 514.8864 | 0
2042 | 11 | 10 | 18 | 524.8723 | 0
2042 | 11 | 10 | 19 | 523.9613 | 0
2042 | 11 | 10 | 20 | 510.1038 | 0
2042 | 11 | 10 | 21 | 484.0904 | 0
2042 | 11 | 10 | 22 | 450.5099 | 0
2042 | 11 | 10 | 23 | 413.7162 | 0
2042 | 11 | 11 | 0 | 402.165 | 0
2042 | 11 | 11 | 1 | 373.905 | 0
2042 | 11 | 11 | 2 | 356.4915 | 0
2042 | 11 | 11 | 3 | 343.3202 | 0
2042 | 11 | 11 | 4 | 338.3021 | 0
2042 | 11 | 11 | 5 | 338.6428 | 0
2042 | 11 | 11 | 6 | 352.6463 | 0
2042 | 11 | 11 | 7 | 384.0387 | 0
2042 | 11 | 11 | 8 | 419.2353 | 0
2042 | 11 | 11 | 9 | 438.9348 | 0
2042 | 11 | 11 | 10 | 453.5747 | 0
2042 | 11 | 11 | 11 | 464.2983 | 0
2042 | 11 | 11 | 12 | 480.1539 | 0
2042 | 11 | 11 | 13 | 487.3675 | 0
2042 | 11 | 11 | 14 | 487.9671 | 0
2042 | 11 | 11 | 15 | 485.2096 | 0
2042 | 11 | 11 | 16 | 493.1932 | 0
2042 | 11 | 11 | 17 | 507.3299 | 0
2042 | 11 | 11 | 18 | 526.2061 | 0
2042 | 11 | 11 | 19 | 526.0158 | 0
2042 | 11 | 11 | 20 | 508.198 | 0
2042 | 11 | 11 | 21 | 485.0164 | 0
2042 | 11 | 11 | 22 | 456.7371 | 0
2042 | 11 | 11 | 23 | 422.6697 | 0
2042 | 11 | 12 | 0 | 391.7767 | 0
2042 | 11 | 12 | 1 | 365.9111 | 0
2042 | 11 | 12 | 2 | 351.1131 | 0
2042 | 11 | 12 | 3 | 341.3015 | 0
2042 | 11 | 12 | 4 | 337.8405 | 0
2042 | 11 | 12 | 5 | 340.3889 | 0
2042 | 11 | 12 | 6 | 356.316 | 0
2042 | 11 | 12 | 7 | 389.1347 | 0
2042 | 11 | 12 | 8 | 424.7588 | 0
2042 | 11 | 12 | 9 | 440.5731 | 0
2042 | 11 | 12 | 10 | 450.3674 | 0
2042 | 11 | 12 | 11 | 459.3665 | 0
2042 | 11 | 12 | 12 | 467.9449 | 0
2042 | 11 | 12 | 13 | 473.6331 | 0
2042 | 11 | 12 | 14 | 475.2252 | 0
2042 | 11 | 12 | 15 | 475.5965 | 0
2042 | 11 | 12 | 16 | 484.8392 | 0
2042 | 11 | 12 | 17 | 503.2842 | 0
2042 | 11 | 12 | 18 | 543.2739 | 0
2042 | 11 | 12 | 19 | 544.7327 | 0
2042 | 11 | 12 | 20 | 529.1123 | 0
2042 | 11 | 12 | 21 | 509.8387 | 0
2042 | 11 | 12 | 22 | 482.359 | 0
2042 | 11 | 12 | 23 | 448.2979 | 0
2042 | 11 | 13 | 0 | 407.4672 | 0
2042 | 11 | 13 | 1 | 387.4504 | 0
2042 | 11 | 13 | 2 | 373.1095 | 0
2042 | 11 | 13 | 3 | 364.1564 | 0
2042 | 11 | 13 | 4 | 361.2371 | 0
2042 | 11 | 13 | 5 | 364.2474 | 0
2042 | 11 | 13 | 6 | 379.6051 | 0
2042 | 11 | 13 | 7 | 410.936 | 0
2042 | 11 | 13 | 8 | 445.821 | 0
2042 | 11 | 13 | 9 | 462.5565 | 0
2042 | 11 | 13 | 10 | 471.9438 | 0
2042 | 11 | 13 | 11 | 480.782 | 0
2042 | 11 | 13 | 12 | 486.7305 | 0
2042 | 11 | 13 | 13 | 491.6244 | 0
2042 | 11 | 13 | 14 | 492.955 | 0
2042 | 11 | 13 | 15 | 490.3095 | 0
2042 | 11 | 13 | 16 | 495.9595 | 0
2042 | 11 | 13 | 17 | 511.4495 | 0
2042 | 11 | 13 | 18 | 549.0636 | 0
2042 | 11 | 13 | 19 | 552.4879 | 0
2042 | 11 | 13 | 20 | 539.3262 | 0
2042 | 11 | 13 | 21 | 519.5207 | 0
2042 | 11 | 13 | 22 | 492.8098 | 0
2042 | 11 | 13 | 23 | 459.6764 | 0
2042 | 11 | 14 | 0 | 420.9789 | 0
2042 | 11 | 14 | 1 | 395.5415 | 0
2042 | 11 | 14 | 2 | 380.3059 | 0
2042 | 11 | 14 | 3 | 369.9006 | 0
2042 | 11 | 14 | 4 | 366.8769 | 0
2042 | 11 | 14 | 5 | 369.2331 | 0
2042 | 11 | 14 | 6 | 383.3929 | 0
2042 | 11 | 14 | 7 | 413.1372 | 0
2042 | 11 | 14 | 8 | 448.3445 | 0
2042 | 11 | 14 | 9 | 466.6041 | 0
2042 | 11 | 14 | 10 | 475.9004 | 0
2042 | 11 | 14 | 11 | 483.106 | 0
2042 | 11 | 14 | 12 | 489.088 | 0
2042 | 11 | 14 | 13 | 491.4596 | 0
2042 | 11 | 14 | 14 | 490.2978 | 0
2042 | 11 | 14 | 15 | 485.22 | 0
2042 | 11 | 14 | 16 | 487.9677 | 0
2042 | 11 | 14 | 17 | 501.9172 | 0
2042 | 11 | 14 | 18 | 529.1795 | 0
2042 | 11 | 14 | 19 | 530.7695 | 0
2042 | 11 | 14 | 20 | 518.7493 | 0
2042 | 11 | 14 | 21 | 500.667 | 0
2042 | 11 | 14 | 22 | 479.0533 | 0
2042 | 11 | 14 | 23 | 452.2345 | 0
2042 | 11 | 15 | 0 | 423.1466 | 0
2042 | 11 | 15 | 1 | 397.2574 | 0
2042 | 11 | 15 | 2 | 380.5412 | 0
2042 | 11 | 15 | 3 | 368.0947 | 0
2042 | 11 | 15 | 4 | 361.7103 | 0
2042 | 11 | 15 | 5 | 355.0263 | 0
2042 | 11 | 15 | 6 | 356.6848 | 0
2042 | 11 | 15 | 7 | 369.1501 | 0
2042 | 11 | 15 | 8 | 407.5111 | 0
2042 | 11 | 15 | 9 | 440.7757 | 0
2042 | 11 | 15 | 10 | 462.6987 | 0
2042 | 11 | 15 | 11 | 477.5929 | 0
2042 | 11 | 15 | 12 | 491.1336 | 0
2042 | 11 | 15 | 13 | 495.4634 | 0
2042 | 11 | 15 | 14 | 493.8814 | 0
2042 | 11 | 15 | 15 | 487.5631 | 0
2042 | 11 | 15 | 16 | 488.2906 | 0
2042 | 11 | 15 | 17 | 496.2729 | 0
2042 | 11 | 15 | 18 | 509.4248 | 0
2042 | 11 | 15 | 19 | 509.0222 | 0
2042 | 11 | 15 | 20 | 494.9353 | 0
2042 | 11 | 15 | 21 | 476.9623 | 0
2042 | 11 | 15 | 22 | 458.9657 | 0
2042 | 11 | 15 | 23 | 436.9876 | 0
2042 | 11 | 16 | 0 | 407.8655 | 0
2042 | 11 | 16 | 1 | 379.209 | 0
2042 | 11 | 16 | 2 | 362.175 | 0
2042 | 11 | 16 | 3 | 348.7953 | 0
2042 | 11 | 16 | 4 | 341.4438 | 0
2042 | 11 | 16 | 5 | 332.4417 | 0
2042 | 11 | 16 | 6 | 329.7317 | 0
2042 | 11 | 16 | 7 | 337.6479 | 0
2042 | 11 | 16 | 8 | 374.0111 | 0
2042 | 11 | 16 | 9 | 410.559 | 0
2042 | 11 | 16 | 10 | 438.5849 | 0
2042 | 11 | 16 | 11 | 458.6977 | 0
2042 | 11 | 16 | 12 | 478.8342 | 0
2042 | 11 | 16 | 13 | 483.4958 | 0
2042 | 11 | 16 | 14 | 483.135 | 0
2042 | 11 | 16 | 15 | 478.3485 | 0
2042 | 11 | 16 | 16 | 482.2029 | 0
2042 | 11 | 16 | 17 | 497.6813 | 0
2042 | 11 | 16 | 18 | 520.1422 | 0
2042 | 11 | 16 | 19 | 520.4891 | 0
2042 | 11 | 16 | 20 | 505.2505 | 0
2042 | 11 | 16 | 21 | 486.105 | 0
2042 | 11 | 16 | 22 | 464.1296 | 0
2042 | 11 | 16 | 23 | 435.0066 | 0
2042 | 11 | 17 | 0 | 400.8599 | 0
2042 | 11 | 17 | 1 | 379.8992 | 0
2042 | 11 | 17 | 2 | 364.5173 | 0
2042 | 11 | 17 | 3 | 353.9672 | 0
2042 | 11 | 17 | 4 | 350.8601 | 0
2042 | 11 | 17 | 5 | 353.8122 | 0
2042 | 11 | 17 | 6 | 369.2617 | 0
2042 | 11 | 17 | 7 | 401.4043 | 0
2042 | 11 | 17 | 8 | 439.8443 | 0
2042 | 11 | 17 | 9 | 459.3452 | 0
2042 | 11 | 17 | 10 | 472.362 | 0
2042 | 11 | 17 | 11 | 483.4458 | 0
2042 | 11 | 17 | 12 | 506.9009 | 0
2042 | 11 | 17 | 13 | 515.4709 | 0
2042 | 11 | 17 | 14 | 517.9318 | 0
2042 | 11 | 17 | 15 | 515.8035 | 0
2042 | 11 | 17 | 16 | 523.9609 | 0
2042 | 11 | 17 | 17 | 543.4034 | 0
2042 | 11 | 17 | 18 | 571.5968 | 0
2042 | 11 | 17 | 19 | 568.7818 | 0
2042 | 11 | 17 | 20 | 550.2257 | 0
2042 | 11 | 17 | 21 | 528.0526 | 0
2042 | 11 | 17 | 22 | 499.6012 | 0
2042 | 11 | 17 | 23 | 464.813 | 0
2042 | 11 | 18 | 0 | 430.7498 | 0
2042 | 11 | 18 | 1 | 399.7325 | 0
2042 | 11 | 18 | 2 | 384.0979 | 0
2042 | 11 | 18 | 3 | 373.7076 | 0
2042 | 11 | 18 | 4 | 369.991 | 0
2042 | 11 | 18 | 5 | 372.6767 | 0
2042 | 11 | 18 | 6 | 393.1219 | 0
2042 | 11 | 18 | 7 | 425.4243 | 0
2042 | 11 | 18 | 8 | 464.2127 | 0
2042 | 11 | 18 | 9 | 485.6799 | 0
2042 | 11 | 18 | 10 | 502.1233 | 0
2042 | 11 | 18 | 11 | 513.3322 | 0
2042 | 11 | 18 | 12 | 518.2056 | 0
2042 | 11 | 18 | 13 | 525.3774 | 0
2042 | 11 | 18 | 14 | 527.9688 | 0
2042 | 11 | 18 | 15 | 528.4789 | 0
2042 | 11 | 18 | 16 | 536.4205 | 0
2042 | 11 | 18 | 17 | 556.53 | 0
2042 | 11 | 18 | 18 | 579.7943 | 0
2042 | 11 | 18 | 19 | 580.743 | 0
2042 | 11 | 18 | 20 | 565.467 | 0
2042 | 11 | 18 | 21 | 545.3281 | 0
2042 | 11 | 18 | 22 | 518.6237 | 0
2042 | 11 | 18 | 23 | 484.2776 | 0
2042 | 11 | 19 | 0 | 444.4997 | 0
2042 | 11 | 19 | 1 | 418.1808 | 0
2042 | 11 | 19 | 2 | 402.5536 | 0
2042 | 11 | 19 | 3 | 392.5766 | 0
2042 | 11 | 19 | 4 | 389.3991 | 0
2042 | 11 | 19 | 5 | 392.0705 | 0
2042 | 11 | 19 | 6 | 409.4249 | 0
2042 | 11 | 19 | 7 | 440.7277 | 0
2042 | 11 | 19 | 8 | 479.0928 | 0
2042 | 11 | 19 | 9 | 498.972 | 0
2042 | 11 | 19 | 10 | 513.3503 | 0
2042 | 11 | 19 | 11 | 522.5566 | 0
2042 | 11 | 19 | 12 | 530.2955 | 0
2042 | 11 | 19 | 13 | 537.1676 | 0
2042 | 11 | 19 | 14 | 539.5792 | 0
2042 | 11 | 19 | 15 | 538.8421 | 0
2042 | 11 | 19 | 16 | 545.7059 | 0
2042 | 11 | 19 | 17 | 565.0639 | 0
2042 | 11 | 19 | 18 | 586.4331 | 0
2042 | 11 | 19 | 19 | 586.656 | 0
2042 | 11 | 19 | 20 | 572.3826 | 0
2042 | 11 | 19 | 21 | 551.5358 | 0
2042 | 11 | 19 | 22 | 524.7081 | 0
2042 | 11 | 19 | 23 | 490.0148 | 0
2042 | 11 | 20 | 0 | 455.3501 | 0
2042 | 11 | 20 | 1 | 426.7163 | 0
2042 | 11 | 20 | 2 | 410.5486 | 0
2042 | 11 | 20 | 3 | 399.6513 | 0
2042 | 11 | 20 | 4 | 395.8917 | 0
2042 | 11 | 20 | 5 | 398.5026 | 0
2042 | 11 | 20 | 6 | 417.8551 | 0
2042 | 11 | 20 | 7 | 449.1688 | 0
2042 | 11 | 20 | 8 | 490.4142 | 0
2042 | 11 | 20 | 9 | 511.3014 | 0
2042 | 11 | 20 | 10 | 526.3248 | 0
2042 | 11 | 20 | 11 | 536.806 | 0
2042 | 11 | 20 | 12 | 551.8237 | 0
2042 | 11 | 20 | 13 | 559.2784 | 0
2042 | 11 | 20 | 14 | 561.3354 | 0
2042 | 11 | 20 | 15 | 558.913 | 0
2042 | 11 | 20 | 16 | 564.9081 | 0
2042 | 11 | 20 | 17 | 582.2547 | 0
2042 | 11 | 20 | 18 | 601.4089 | 0
2042 | 11 | 20 | 19 | 600.2201 | 0
2042 | 11 | 20 | 20 | 584.7151 | 0
2042 | 11 | 20 | 21 | 564.0255 | 0
2042 | 11 | 20 | 22 | 538.0734 | 0
2042 | 11 | 20 | 23 | 504.4309 | 0
2042 | 11 | 21 | 0 | 462.2625 | 0
2042 | 11 | 21 | 1 | 434.8702 | 0
2042 | 11 | 21 | 2 | 418.0439 | 0
2042 | 11 | 21 | 3 | 406.2752 | 0
2042 | 11 | 21 | 4 | 401.9875 | 0
2042 | 11 | 21 | 5 | 403.6735 | 0
2042 | 11 | 21 | 6 | 420.7802 | 0
2042 | 11 | 21 | 7 | 450.8079 | 0
2042 | 11 | 21 | 8 | 493.7399 | 0
2042 | 11 | 21 | 9 | 518.8397 | 0
2042 | 11 | 21 | 10 | 535.5036 | 0
2042 | 11 | 21 | 11 | 546.1446 | 0
2042 | 11 | 21 | 12 | 553.9792 | 0
2042 | 11 | 21 | 13 | 558.3148 | 0
2042 | 11 | 21 | 14 | 558.7001 | 0
2042 | 11 | 21 | 15 | 553.7193 | 0
2042 | 11 | 21 | 16 | 556.6808 | 0
2042 | 11 | 21 | 17 | 570.9659 | 0
2042 | 11 | 21 | 18 | 585.792 | 0
2042 | 11 | 21 | 19 | 582.6407 | 0
2042 | 11 | 21 | 20 | 567.5829 | 0
2042 | 11 | 21 | 21 | 549.7061 | 0
2042 | 11 | 21 | 22 | 528.1121 | 0
2042 | 11 | 21 | 23 | 500.1056 | 0
2042 | 11 | 22 | 0 | 472.2376 | 0
2042 | 11 | 22 | 1 | 440.1625 | 0
2042 | 11 | 22 | 2 | 421.8145 | 0
2042 | 11 | 22 | 3 | 408.4382 | 0
2042 | 11 | 22 | 4 | 401.6727 | 0
2042 | 11 | 22 | 5 | 398.0774 | 0
2042 | 11 | 22 | 6 | 403.1952 | 0
2042 | 11 | 22 | 7 | 415.1139 | 0
2042 | 11 | 22 | 8 | 446.2838 | 0
2042 | 11 | 22 | 9 | 480.6179 | 0
2042 | 11 | 22 | 10 | 509.5558 | 0
2042 | 11 | 22 | 11 | 527.9886 | 0
2042 | 11 | 22 | 12 | 542.4171 | 0
2042 | 11 | 22 | 13 | 550.2537 | 0
2042 | 11 | 22 | 14 | 550.0122 | 0
2042 | 11 | 22 | 15 | 544.5512 | 0
2042 | 11 | 22 | 16 | 547.0546 | 0
2042 | 11 | 22 | 17 | 559.7096 | 0
2042 | 11 | 22 | 18 | 582.1202 | 0
2042 | 11 | 22 | 19 | 577.6185 | 0
2042 | 11 | 22 | 20 | 559.489 | 0
2042 | 11 | 22 | 21 | 539.9037 | 0
2042 | 11 | 22 | 22 | 519.7369 | 0
2042 | 11 | 22 | 23 | 496.099 | 0
2042 | 11 | 23 | 0 | 466.0807 | 0
2042 | 11 | 23 | 1 | 443.2685 | 0
2042 | 11 | 23 | 2 | 425.124 | 0
2042 | 11 | 23 | 3 | 410.9404 | 0
2042 | 11 | 23 | 4 | 403.5849 | 0
2042 | 11 | 23 | 5 | 397.3683 | 0
2042 | 11 | 23 | 6 | 393.2574 | 0
2042 | 11 | 23 | 7 | 400.1564 | 0
2042 | 11 | 23 | 8 | 428.8679 | 0
2042 | 11 | 23 | 9 | 463.6295 | 0
2042 | 11 | 23 | 10 | 495.9615 | 0
2042 | 11 | 23 | 11 | 518.5812 | 0
2042 | 11 | 23 | 12 | 537.0609 | 0
2042 | 11 | 23 | 13 | 547.9675 | 0
2042 | 11 | 23 | 14 | 548.4637 | 0
2042 | 11 | 23 | 15 | 545.895 | 0
2042 | 11 | 23 | 16 | 551.4782 | 0
2042 | 11 | 23 | 17 | 569.3803 | 0
2042 | 11 | 23 | 18 | 595.031 | 0
2042 | 11 | 23 | 19 | 595.0563 | 0
2042 | 11 | 23 | 20 | 578.3518 | 0
2042 | 11 | 23 | 21 | 559.0606 | 0
2042 | 11 | 23 | 22 | 535.582 | 0
2042 | 11 | 23 | 23 | 505.2538 | 0
2042 | 11 | 24 | 0 | 463.7058 | 0
2042 | 11 | 24 | 1 | 442.6569 | 0
2042 | 11 | 24 | 2 | 426.7016 | 0
2042 | 11 | 24 | 3 | 416.78 | 0
2042 | 11 | 24 | 4 | 413.8959 | 0
2042 | 11 | 24 | 5 | 416.5502 | 0
2042 | 11 | 24 | 6 | 430.3549 | 0
2042 | 11 | 24 | 7 | 460.8059 | 0
2042 | 11 | 24 | 8 | 504.1056 | 0
2042 | 11 | 24 | 9 | 523.8753 | 0
2042 | 11 | 24 | 10 | 534.8928 | 0
2042 | 11 | 24 | 11 | 543.5492 | 0
2042 | 11 | 24 | 12 | 560.9006 | 0
2042 | 11 | 24 | 13 | 567.6884 | 0
2042 | 11 | 24 | 14 | 568.7814 | 0
2042 | 11 | 24 | 15 | 566.1064 | 0
2042 | 11 | 24 | 16 | 572.8667 | 0
2042 | 11 | 24 | 17 | 593.7498 | 0
2042 | 11 | 24 | 18 | 623.9868 | 0
2042 | 11 | 24 | 19 | 624.1077 | 0
2042 | 11 | 24 | 20 | 608.0658 | 0
2042 | 11 | 24 | 21 | 587.3596 | 0
2042 | 11 | 24 | 22 | 560.3404 | 0
2042 | 11 | 24 | 23 | 524.5513 | 0
2042 | 11 | 25 | 0 | 478.1674 | 0
2042 | 11 | 25 | 1 | 455.6718 | 0
2042 | 11 | 25 | 2 | 439.0605 | 0
2042 | 11 | 25 | 3 | 427.8085 | 0
2042 | 11 | 25 | 4 | 423.5152 | 0
2042 | 11 | 25 | 5 | 424.8358 | 0
2042 | 11 | 25 | 6 | 438.1791 | 0
2042 | 11 | 25 | 7 | 468.3475 | 0
2042 | 11 | 25 | 8 | 512.9094 | 0
2042 | 11 | 25 | 9 | 532.5586 | 0
2042 | 11 | 25 | 10 | 543.4214 | 0
2042 | 11 | 25 | 11 | 551.3724 | 0
2042 | 11 | 25 | 12 | 563.5251 | 0
2042 | 11 | 25 | 13 | 569.1043 | 0
2042 | 11 | 25 | 14 | 569.9842 | 0
2042 | 11 | 25 | 15 | 568.7654 | 0
2042 | 11 | 25 | 16 | 576.3202 | 0
2042 | 11 | 25 | 17 | 597.6393 | 0
2042 | 11 | 25 | 18 | 624.6199 | 0
2042 | 11 | 25 | 19 | 624.9784 | 0
2042 | 11 | 25 | 20 | 609.7124 | 0
2042 | 11 | 25 | 21 | 590.1553 | 0
2042 | 11 | 25 | 22 | 564.3837 | 0
2042 | 11 | 25 | 23 | 528.9471 | 0
2042 | 11 | 26 | 0 | 488.7676 | 0
2042 | 11 | 26 | 1 | 450.5254 | 0
2042 | 11 | 26 | 2 | 433.7589 | 0
2042 | 11 | 26 | 3 | 422.3155 | 0
2042 | 11 | 26 | 4 | 417.9998 | 0
2042 | 11 | 26 | 5 | 419.432 | 0
2042 | 11 | 26 | 6 | 434.1218 | 0
2042 | 11 | 26 | 7 | 462.9867 | 0
2042 | 11 | 26 | 8 | 504.4249 | 0
2042 | 11 | 26 | 9 | 522.9424 | 0
2042 | 11 | 26 | 10 | 534.5341 | 0
2042 | 11 | 26 | 11 | 542.3077 | 0
2042 | 11 | 26 | 12 | 538.3864 | 0
2042 | 11 | 26 | 13 | 542.0034 | 0
2042 | 11 | 26 | 14 | 541.6792 | 0
2042 | 11 | 26 | 15 | 538.3124 | 0
2042 | 11 | 26 | 16 | 544.7357 | 0
2042 | 11 | 26 | 17 | 565.6122 | 0
2042 | 11 | 26 | 18 | 612.5766 | 0
2042 | 11 | 26 | 19 | 609.3919 | 0
2042 | 11 | 26 | 20 | 593.4505 | 0
2042 | 11 | 26 | 21 | 573.466 | 0
2042 | 11 | 26 | 22 | 547.6443 | 0
2042 | 11 | 26 | 23 | 512.4891 | 0
2042 | 11 | 27 | 0 | 463.7766 | 0
2042 | 11 | 27 | 1 | 434.5746 | 0
2042 | 11 | 27 | 2 | 417.1322 | 0
2042 | 11 | 27 | 3 | 405.088 | 0
2042 | 11 | 27 | 4 | 399.9578 | 0
2042 | 11 | 27 | 5 | 401.8078 | 0
2042 | 11 | 27 | 6 | 418.9203 | 0
2042 | 11 | 27 | 7 | 448.2555 | 0
2042 | 11 | 27 | 8 | 489.7852 | 0
2042 | 11 | 27 | 9 | 507.7562 | 0
2042 | 11 | 27 | 10 | 516.138 | 0
2042 | 11 | 27 | 11 | 523.3704 | 0
2042 | 11 | 27 | 12 | 542.4189 | 0
2042 | 11 | 27 | 13 | 547.6951 | 0
2042 | 11 | 27 | 14 | 548.9556 | 0
2042 | 11 | 27 | 15 | 544.7561 | 0
2042 | 11 | 27 | 16 | 550.5624 | 0
2042 | 11 | 27 | 17 | 567.6399 | 0
2042 | 11 | 27 | 18 | 594.5699 | 0
2042 | 11 | 27 | 19 | 593.8097 | 0
2042 | 11 | 27 | 20 | 579.3158 | 0
2042 | 11 | 27 | 21 | 560.7032 | 0
2042 | 11 | 27 | 22 | 535.9402 | 0
2042 | 11 | 27 | 23 | 502.4006 | 0
2042 | 11 | 28 | 0 | 467.3245 | 0
2042 | 11 | 28 | 1 | 431.0726 | 0
2042 | 11 | 28 | 2 | 413.9225 | 0
2042 | 11 | 28 | 3 | 401.9568 | 0
2042 | 11 | 28 | 4 | 397.5098 | 0
2042 | 11 | 28 | 5 | 399.0714 | 0
2042 | 11 | 28 | 6 | 414.7343 | 0
2042 | 11 | 28 | 7 | 442.8676 | 0
2042 | 11 | 28 | 8 | 484.5013 | 0
2042 | 11 | 28 | 9 | 505.8684 | 0
2042 | 11 | 28 | 10 | 516.068 | 0
2042 | 11 | 28 | 11 | 523.6813 | 0
2042 | 11 | 28 | 12 | 531.1776 | 0
2042 | 11 | 28 | 13 | 533.3353 | 0
2042 | 11 | 28 | 14 | 532.5044 | 0
2042 | 11 | 28 | 15 | 525.102 | 0
2042 | 11 | 28 | 16 | 527.7822 | 0
2042 | 11 | 28 | 17 | 542.8663 | 0
2042 | 11 | 28 | 18 | 562.6962 | 0
2042 | 11 | 28 | 19 | 563.193 | 0
2042 | 11 | 28 | 20 | 551.9989 | 0
2042 | 11 | 28 | 21 | 537.6006 | 0
2042 | 11 | 28 | 22 | 517.9288 | 0
2042 | 11 | 28 | 23 | 490.5007 | 0
2042 | 11 | 29 | 0 | 457.0867 | 0
2042 | 11 | 29 | 1 | 427.2656 | 0
2042 | 11 | 29 | 2 | 408.4596 | 0
2042 | 11 | 29 | 3 | 394.9675 | 0
2042 | 11 | 29 | 4 | 387.736 | 0
2042 | 11 | 29 | 5 | 382.6878 | 0
2042 | 11 | 29 | 6 | 387.0495 | 0
2042 | 11 | 29 | 7 | 397.9032 | 0
2042 | 11 | 29 | 8 | 432.7815 | 0
2042 | 11 | 29 | 9 | 468.32 | 0
2042 | 11 | 29 | 10 | 496.9187 | 0
2042 | 11 | 29 | 11 | 515.1659 | 0
2042 | 11 | 29 | 12 | 522.3592 | 0
2042 | 11 | 29 | 13 | 529.0145 | 0
2042 | 11 | 29 | 14 | 528.8643 | 0
2042 | 11 | 29 | 15 | 521.9223 | 0
2042 | 11 | 29 | 16 | 523.3967 | 0
2042 | 11 | 29 | 17 | 536.7453 | 0
2042 | 11 | 29 | 18 | 558.7352 | 0
2042 | 11 | 29 | 19 | 553.1985 | 0
2042 | 11 | 29 | 20 | 536.5485 | 0
2042 | 11 | 29 | 21 | 518.7676 | 0
2042 | 11 | 29 | 22 | 500.4335 | 0
2042 | 11 | 29 | 23 | 477.5861 | 0
2042 | 11 | 30 | 0 | 447.5224 | 0
2042 | 11 | 30 | 1 | 419.7859 | 0
2042 | 11 | 30 | 2 | 400.4522 | 0
2042 | 11 | 30 | 3 | 385.2886 | 0
2042 | 11 | 30 | 4 | 376.4773 | 0
2042 | 11 | 30 | 5 | 368.3516 | 0
2042 | 11 | 30 | 6 | 367.2097 | 0
2042 | 11 | 30 | 7 | 372.81 | 0
2042 | 11 | 30 | 8 | 407.2369 | 0
2042 | 11 | 30 | 9 | 443.3765 | 0
2042 | 11 | 30 | 10 | 476.3407 | 0
2042 | 11 | 30 | 11 | 500.288 | 0
2042 | 11 | 30 | 12 | 518.5427 | 0
2042 | 11 | 30 | 13 | 529.9343 | 0
2042 | 11 | 30 | 14 | 530.8139 | 0
2042 | 11 | 30 | 15 | 528.3485 | 0
2042 | 11 | 30 | 16 | 533.3412 | 0
2042 | 11 | 30 | 17 | 552.277 | 0
2042 | 11 | 30 | 18 | 572.6741 | 0
2042 | 11 | 30 | 19 | 568.3195 | 0
2042 | 11 | 30 | 20 | 551.3701 | 0
2042 | 11 | 30 | 21 | 533.175 | 0
2042 | 11 | 30 | 22 | 511.24 | 0
2042 | 11 | 30 | 23 | 481.7823 | 0
2042 | 12 | 1 | 0 | 445.7675 | 0
2042 | 12 | 1 | 1 | 413.6189 | 0
2042 | 12 | 1 | 2 | 396.549 | 0
2042 | 12 | 1 | 3 | 385.9341 | 0
2042 | 12 | 1 | 4 | 383.0734 | 0
2042 | 12 | 1 | 5 | 386.9323 | 0
2042 | 12 | 1 | 6 | 403.9295 | 0
2042 | 12 | 1 | 7 | 435.0055 | 0
2042 | 12 | 1 | 8 | 473.2954 | 0
2042 | 12 | 1 | 9 | 488.4388 | 0
2042 | 12 | 1 | 10 | 498.4642 | 0
2042 | 12 | 1 | 11 | 506.3309 | 0
2042 | 12 | 1 | 12 | 509.4166 | 0
2042 | 12 | 1 | 13 | 513.2918 | 0
2042 | 12 | 1 | 14 | 513.144 | 0
2042 | 12 | 1 | 15 | 510.5415 | 0
2042 | 12 | 1 | 16 | 517.9137 | 0
2042 | 12 | 1 | 17 | 541.3508 | 0
2042 | 12 | 1 | 18 | 574.3625 | 0
2042 | 12 | 1 | 19 | 578.1496 | 0
2042 | 12 | 1 | 20 | 566.3595 | 0
2042 | 12 | 1 | 21 | 547.2165 | 0
2042 | 12 | 1 | 22 | 521.2246 | 0
2042 | 12 | 1 | 23 | 486.0192 | 0
2042 | 12 | 2 | 0 | 441.8263 | 0
2042 | 12 | 2 | 1 | 417.7423 | 0
2042 | 12 | 2 | 2 | 400.131 | 0
2042 | 12 | 2 | 3 | 388.1242 | 0
2042 | 12 | 2 | 4 | 383.8041 | 0
2042 | 12 | 2 | 5 | 386.3408 | 0
2042 | 12 | 2 | 6 | 403.0261 | 0
2042 | 12 | 2 | 7 | 434.5319 | 0
2042 | 12 | 2 | 8 | 473.7513 | 0
2042 | 12 | 2 | 9 | 492.296 | 0
2042 | 12 | 2 | 10 | 506.8309 | 0
2042 | 12 | 2 | 11 | 516.1409 | 0
2042 | 12 | 2 | 12 | 527.3925 | 0
2042 | 12 | 2 | 13 | 533.1275 | 0
2042 | 12 | 2 | 14 | 535.5251 | 0
2042 | 12 | 2 | 15 | 535.6944 | 0
2042 | 12 | 2 | 16 | 543.6881 | 0
2042 | 12 | 2 | 17 | 565.6212 | 0
2042 | 12 | 2 | 18 | 591.3216 | 0
2042 | 12 | 2 | 19 | 588.0947 | 0
2042 | 12 | 2 | 20 | 572.3892 | 0
2042 | 12 | 2 | 21 | 551.9377 | 0
2042 | 12 | 2 | 22 | 525.9423 | 0
2042 | 12 | 2 | 23 | 491.009 | 0
2042 | 12 | 3 | 0 | 446.7895 | 0
2042 | 12 | 3 | 1 | 422.2865 | 0
2042 | 12 | 3 | 2 | 404.9659 | 0
2042 | 12 | 3 | 3 | 393.9681 | 0
2042 | 12 | 3 | 4 | 390.3677 | 0
2042 | 12 | 3 | 5 | 393.7239 | 0
2042 | 12 | 3 | 6 | 412.0168 | 0
2042 | 12 | 3 | 7 | 444.5158 | 0
2042 | 12 | 3 | 8 | 485.3559 | 0
2042 | 12 | 3 | 9 | 502.8641 | 0
2042 | 12 | 3 | 10 | 516.5216 | 0
2042 | 12 | 3 | 11 | 525.308 | 0
2042 | 12 | 3 | 12 | 540.7645 | 0
2042 | 12 | 3 | 13 | 547.9241 | 0
2042 | 12 | 3 | 14 | 550.9444 | 0
2042 | 12 | 3 | 15 | 551.6048 | 0
2042 | 12 | 3 | 16 | 560.0699 | 0
2042 | 12 | 3 | 17 | 582.1403 | 0
2042 | 12 | 3 | 18 | 601.0589 | 0
2042 | 12 | 3 | 19 | 599.8001 | 0
2042 | 12 | 3 | 20 | 585.852 | 0
2042 | 12 | 3 | 21 | 566.2033 | 0
2042 | 12 | 3 | 22 | 540.0652 | 0
2042 | 12 | 3 | 23 | 504.9036 | 0
2042 | 12 | 4 | 0 | 470.2979 | 0
2042 | 12 | 4 | 1 | 432.6869 | 0
2042 | 12 | 4 | 2 | 414.7821 | 0
2042 | 12 | 4 | 3 | 402.3543 | 0
2042 | 12 | 4 | 4 | 397.6673 | 0
2042 | 12 | 4 | 5 | 400.2366 | 0
2042 | 12 | 4 | 6 | 418.835 | 0
2042 | 12 | 4 | 7 | 449.4433 | 0
2042 | 12 | 4 | 8 | 487.7495 | 0
2042 | 12 | 4 | 9 | 504.8426 | 0
2042 | 12 | 4 | 10 | 520.2885 | 0
2042 | 12 | 4 | 11 | 530.4722 | 0
2042 | 12 | 4 | 12 | 543.4333 | 0
2042 | 12 | 4 | 13 | 549.3427 | 0
2042 | 12 | 4 | 14 | 550.8909 | 0
2042 | 12 | 4 | 15 | 549.0468 | 0
2042 | 12 | 4 | 16 | 554.9086 | 0
2042 | 12 | 4 | 17 | 574.5203 | 0
2042 | 12 | 4 | 18 | 594.3729 | 0
2042 | 12 | 4 | 19 | 592.1279 | 0
2042 | 12 | 4 | 20 | 578.3758 | 0
2042 | 12 | 4 | 21 | 558.9462 | 0
2042 | 12 | 4 | 22 | 533.7659 | 0
2042 | 12 | 4 | 23 | 499.9423 | 0
2042 | 12 | 5 | 0 | 458.6071 | 0
2042 | 12 | 5 | 1 | 428.8667 | 0
2042 | 12 | 5 | 2 | 410.3302 | 0
2042 | 12 | 5 | 3 | 398.0055 | 0
2042 | 12 | 5 | 4 | 393.5246 | 0
2042 | 12 | 5 | 5 | 396.0428 | 0
2042 | 12 | 5 | 6 | 412.9581 | 0
2042 | 12 | 5 | 7 | 443.9257 | 0
2042 | 12 | 5 | 8 | 485.602 | 0
2042 | 12 | 5 | 9 | 508.2993 | 0
2042 | 12 | 5 | 10 | 526.5819 | 0
2042 | 12 | 5 | 11 | 537.8001 | 0
2042 | 12 | 5 | 12 | 551.0542 | 0
2042 | 12 | 5 | 13 | 557.7937 | 0
2042 | 12 | 5 | 14 | 558.6467 | 0
2042 | 12 | 5 | 15 | 557.9058 | 0
2042 | 12 | 5 | 16 | 563.231 | 0
2042 | 12 | 5 | 17 | 582.5029 | 0
2042 | 12 | 5 | 18 | 596.2669 | 0
2042 | 12 | 5 | 19 | 593.0593 | 0
2042 | 12 | 5 | 20 | 579.5342 | 0
2042 | 12 | 5 | 21 | 562.2027 | 0
2042 | 12 | 5 | 22 | 541.7002 | 0
2042 | 12 | 5 | 23 | 513.5975 | 0
2042 | 12 | 6 | 0 | 470.5767 | 0
2042 | 12 | 6 | 1 | 444.4191 | 0
2042 | 12 | 6 | 2 | 425.4556 | 0
2042 | 12 | 6 | 3 | 412.0376 | 0
2042 | 12 | 6 | 4 | 405.6194 | 0
2042 | 12 | 6 | 5 | 401.7843 | 0
2042 | 12 | 6 | 6 | 403.201 | 0
2042 | 12 | 6 | 7 | 416.1435 | 0
2042 | 12 | 6 | 8 | 450.1196 | 0
2042 | 12 | 6 | 9 | 481.6565 | 0
2042 | 12 | 6 | 10 | 509.8834 | 0
2042 | 12 | 6 | 11 | 527.8497 | 0
2042 | 12 | 6 | 12 | 547.8779 | 0
2042 | 12 | 6 | 13 | 555.9139 | 0
2042 | 12 | 6 | 14 | 556.5961 | 0
2042 | 12 | 6 | 15 | 553.3413 | 0
2042 | 12 | 6 | 16 | 556.8739 | 0
2042 | 12 | 6 | 17 | 572.0505 | 0
2042 | 12 | 6 | 18 | 587.0734 | 0
2042 | 12 | 6 | 19 | 584.4701 | 0
2042 | 12 | 6 | 20 | 568.6723 | 0
2042 | 12 | 6 | 21 | 550.9165 | 0
2042 | 12 | 6 | 22 | 532.55 | 0
2042 | 12 | 6 | 23 | 508.6512 | 0
2042 | 12 | 7 | 0 | 477.5459 | 0
2042 | 12 | 7 | 1 | 442.5759 | 0
2042 | 12 | 7 | 2 | 422.1928 | 0
2042 | 12 | 7 | 3 | 406.4657 | 0
2042 | 12 | 7 | 4 | 398.0413 | 0
2042 | 12 | 7 | 5 | 390.61 | 0
2042 | 12 | 7 | 6 | 390.853 | 0
2042 | 12 | 7 | 7 | 397.2885 | 0
2042 | 12 | 7 | 8 | 428.616 | 0
2042 | 12 | 7 | 9 | 461.9469 | 0
2042 | 12 | 7 | 10 | 494.2366 | 0
2042 | 12 | 7 | 11 | 516.1718 | 0
2042 | 12 | 7 | 12 | 533.1364 | 0
2042 | 12 | 7 | 13 | 541.5518 | 0
2042 | 12 | 7 | 14 | 542.0678 | 0
2042 | 12 | 7 | 15 | 540.5313 | 0
2042 | 12 | 7 | 16 | 545.3824 | 0
2042 | 12 | 7 | 17 | 564.2549 | 0
2042 | 12 | 7 | 18 | 588.6628 | 0
2042 | 12 | 7 | 19 | 584.7512 | 0
2042 | 12 | 7 | 20 | 567.9406 | 0
2042 | 12 | 7 | 21 | 548.8195 | 0
2042 | 12 | 7 | 22 | 525.8567 | 0
2042 | 12 | 7 | 23 | 494.9792 | 0
2042 | 12 | 8 | 0 | 456.3986 | 0
2042 | 12 | 8 | 1 | 428.0696 | 0
2042 | 12 | 8 | 2 | 409.6117 | 0
2042 | 12 | 8 | 3 | 397.6842 | 0
2042 | 12 | 8 | 4 | 393.2365 | 0
2042 | 12 | 8 | 5 | 396.119 | 0
2042 | 12 | 8 | 6 | 413.7115 | 0
2042 | 12 | 8 | 7 | 444.2485 | 0
2042 | 12 | 8 | 8 | 484.9196 | 0
2042 | 12 | 8 | 9 | 504.3679 | 0
2042 | 12 | 8 | 10 | 521.1084 | 0
2042 | 12 | 8 | 11 | 532.8381 | 0
2042 | 12 | 8 | 12 | 538.565 | 0
2042 | 12 | 8 | 13 | 546.1308 | 0
2042 | 12 | 8 | 14 | 547.2521 | 0
2042 | 12 | 8 | 15 | 547.3457 | 0
2042 | 12 | 8 | 16 | 555.3572 | 0
2042 | 12 | 8 | 17 | 579.3277 | 0
2042 | 12 | 8 | 18 | 606.8753 | 0
2042 | 12 | 8 | 19 | 603.9975 | 0
2042 | 12 | 8 | 20 | 587.5984 | 0
2042 | 12 | 8 | 21 | 566.407 | 0
2042 | 12 | 8 | 22 | 539.8322 | 0
2042 | 12 | 8 | 23 | 504.4487 | 0
2042 | 12 | 9 | 0 | 462.8143 | 0
2042 | 12 | 9 | 1 | 435.6531 | 0
2042 | 12 | 9 | 2 | 417.7905 | 0
2042 | 12 | 9 | 3 | 406.1852 | 0
2042 | 12 | 9 | 4 | 401.7813 | 0
2042 | 12 | 9 | 5 | 404.1526 | 0
2042 | 12 | 9 | 6 | 420.0582 | 0
2042 | 12 | 9 | 7 | 451.076 | 0
2042 | 12 | 9 | 8 | 492.5728 | 0
2042 | 12 | 9 | 9 | 510.5636 | 0
2042 | 12 | 9 | 10 | 522.1592 | 0
2042 | 12 | 9 | 11 | 529.8493 | 0
2042 | 12 | 9 | 12 | 534.1449 | 0
2042 | 12 | 9 | 13 | 538.4629 | 0
2042 | 12 | 9 | 14 | 539.6422 | 0
2042 | 12 | 9 | 15 | 538.7197 | 0
2042 | 12 | 9 | 16 | 547.3377 | 0
2042 | 12 | 9 | 17 | 570.6001 | 0
2042 | 12 | 9 | 18 | 607.0436 | 0
2042 | 12 | 9 | 19 | 610.5122 | 0
2042 | 12 | 9 | 20 | 598.6349 | 0
2042 | 12 | 9 | 21 | 581.1213 | 0
2042 | 12 | 9 | 22 | 556.5655 | 0
2042 | 12 | 9 | 23 | 521.5614 | 0
2042 | 12 | 10 | 0 | 482.1142 | 0
2042 | 12 | 10 | 1 | 446.6959 | 0
2042 | 12 | 10 | 2 | 429.5669 | 0
2042 | 12 | 10 | 3 | 418.3102 | 0
2042 | 12 | 10 | 4 | 414.5707 | 0
2042 | 12 | 10 | 5 | 416.6346 | 0
2042 | 12 | 10 | 6 | 429.5688 | 0
2042 | 12 | 10 | 7 | 459.2004 | 0
2042 | 12 | 10 | 8 | 498.3216 | 0
2042 | 12 | 10 | 9 | 512.1145 | 0
2042 | 12 | 10 | 10 | 521.9561 | 0
2042 | 12 | 10 | 11 | 528.3833 | 0
2042 | 12 | 10 | 12 | 547.4138 | 0
2042 | 12 | 10 | 13 | 552.7454 | 0
2042 | 12 | 10 | 14 | 554.4789 | 0
2042 | 12 | 10 | 15 | 553.3592 | 0
2042 | 12 | 10 | 16 | 559.9572 | 0
2042 | 12 | 10 | 17 | 581.366 | 0
2042 | 12 | 10 | 18 | 603.5711 | 0
2042 | 12 | 10 | 19 | 600.5828 | 0
2042 | 12 | 10 | 20 | 586.1055 | 0
2042 | 12 | 10 | 21 | 566.6027 | 0
2042 | 12 | 10 | 22 | 540.8148 | 0
2042 | 12 | 10 | 23 | 505.7966 | 0
2042 | 12 | 11 | 0 | 463.0868 | 0
2042 | 12 | 11 | 1 | 431.3331 | 0
2042 | 12 | 11 | 2 | 412.582 | 0
2042 | 12 | 11 | 3 | 399.8658 | 0
2042 | 12 | 11 | 4 | 394.5766 | 0
2042 | 12 | 11 | 5 | 396.8151 | 0
2042 | 12 | 11 | 6 | 414.4787 | 0
2042 | 12 | 11 | 7 | 444.0055 | 0
2042 | 12 | 11 | 8 | 482.4343 | 0
2042 | 12 | 11 | 9 | 498.9858 | 0
2042 | 12 | 11 | 10 | 513.4097 | 0
2042 | 12 | 11 | 11 | 523.4849 | 0
2042 | 12 | 11 | 12 | 538.2051 | 0
2042 | 12 | 11 | 13 | 544.4545 | 0
2042 | 12 | 11 | 14 | 546.4561 | 0
2042 | 12 | 11 | 15 | 544.9603 | 0
2042 | 12 | 11 | 16 | 551.0222 | 0
2042 | 12 | 11 | 17 | 570.2692 | 0
2042 | 12 | 11 | 18 | 588.4123 | 0
2042 | 12 | 11 | 19 | 585.868 | 0
2042 | 12 | 11 | 20 | 571.5239 | 0
2042 | 12 | 11 | 21 | 552.0698 | 0
2042 | 12 | 11 | 22 | 527.4486 | 0
2042 | 12 | 11 | 23 | 494.1734 | 0
2042 | 12 | 12 | 0 | 456.3679 | 0
2042 | 12 | 12 | 1 | 423.0048 | 0
2042 | 12 | 12 | 2 | 404.1648 | 0
2042 | 12 | 12 | 3 | 391.0573 | 0
2042 | 12 | 12 | 4 | 385.6742 | 0
2042 | 12 | 12 | 5 | 387.4716 | 0
2042 | 12 | 12 | 6 | 404.8945 | 0
2042 | 12 | 12 | 7 | 433.7919 | 0
2042 | 12 | 12 | 8 | 473.8258 | 0
2042 | 12 | 12 | 9 | 495.7098 | 0
2042 | 12 | 12 | 10 | 512.3625 | 0
2042 | 12 | 12 | 11 | 523.3269 | 0
2042 | 12 | 12 | 12 | 537.0627 | 0
2042 | 12 | 12 | 13 | 542.1129 | 0
2042 | 12 | 12 | 14 | 543.1667 | 0
2042 | 12 | 12 | 15 | 539.6802 | 0
2042 | 12 | 12 | 16 | 543.4833 | 0
2042 | 12 | 12 | 17 | 559.5136 | 0
2042 | 12 | 12 | 18 | 577.512 | 0
2042 | 12 | 12 | 19 | 571.7757 | 0
2042 | 12 | 12 | 20 | 557.0918 | 0
2042 | 12 | 12 | 21 | 540.4141 | 0
2042 | 12 | 12 | 22 | 519.9663 | 0
2042 | 12 | 12 | 23 | 492.5281 | 0
2042 | 12 | 13 | 0 | 459.1316 | 0
2042 | 12 | 13 | 1 | 425.5637 | 0
2042 | 12 | 13 | 2 | 406.1211 | 0
2042 | 12 | 13 | 3 | 392.5406 | 0
2042 | 12 | 13 | 4 | 385.487 | 0
2042 | 12 | 13 | 5 | 380.8915 | 0
2042 | 12 | 13 | 6 | 386.0666 | 0
2042 | 12 | 13 | 7 | 397.9693 | 0
2042 | 12 | 13 | 8 | 433.5989 | 0
2042 | 12 | 13 | 9 | 466.7573 | 0
2042 | 12 | 13 | 10 | 496.1786 | 0
2042 | 12 | 13 | 11 | 514.7395 | 0
2042 | 12 | 13 | 12 | 515.4861 | 0
2042 | 12 | 13 | 13 | 521.3695 | 0
2042 | 12 | 13 | 14 | 521.1946 | 0
2042 | 12 | 13 | 15 | 516.036 | 0
2042 | 12 | 13 | 16 | 518.7595 | 0
2042 | 12 | 13 | 17 | 534.116 | 0
2042 | 12 | 13 | 18 | 560.9995 | 0
2042 | 12 | 13 | 19 | 561.8056 | 0
2042 | 12 | 13 | 20 | 549.3174 | 0
2042 | 12 | 13 | 21 | 533.8652 | 0
2042 | 12 | 13 | 22 | 517.5017 | 0
2042 | 12 | 13 | 23 | 494.8153 | 0
2042 | 12 | 14 | 0 | 464.1834 | 0
2042 | 12 | 14 | 1 | 439.2005 | 0
2042 | 12 | 14 | 2 | 419.2116 | 0
2042 | 12 | 14 | 3 | 403.8125 | 0
2042 | 12 | 14 | 4 | 395.6953 | 0
2042 | 12 | 14 | 5 | 388.8018 | 0
2042 | 12 | 14 | 6 | 389.0709 | 0
2042 | 12 | 14 | 7 | 395.8629 | 0
2042 | 12 | 14 | 8 | 427.1402 | 0
2042 | 12 | 14 | 9 | 461.0983 | 0
2042 | 12 | 14 | 10 | 494.7573 | 0
2042 | 12 | 14 | 11 | 517.5807 | 0
2042 | 12 | 14 | 12 | 541.9657 | 0
2042 | 12 | 14 | 13 | 552.4743 | 0
2042 | 12 | 14 | 14 | 554.8511 | 0
2042 | 12 | 14 | 15 | 554.2882 | 0
2042 | 12 | 14 | 16 | 559.8398 | 0
2042 | 12 | 14 | 17 | 578.2239 | 0
2042 | 12 | 14 | 18 | 588.2157 | 0
2042 | 12 | 14 | 19 | 590.0934 | 0
2042 | 12 | 14 | 20 | 576.2979 | 0
2042 | 12 | 14 | 21 | 559.4804 | 0
2042 | 12 | 14 | 22 | 538.0673 | 0
2042 | 12 | 14 | 23 | 507.8685 | 0
2042 | 12 | 15 | 0 | 475.6502 | 0
2042 | 12 | 15 | 1 | 449.3583 | 0
2042 | 12 | 15 | 2 | 431.2553 | 0
2042 | 12 | 15 | 3 | 419.978 | 0
2042 | 12 | 15 | 4 | 415.9118 | 0
2042 | 12 | 15 | 5 | 418.433 | 0
2042 | 12 | 15 | 6 | 435.6237 | 0
2042 | 12 | 15 | 7 | 465.6619 | 0
2042 | 12 | 15 | 8 | 506.4702 | 0
2042 | 12 | 15 | 9 | 525.8871 | 0
2042 | 12 | 15 | 10 | 543.4666 | 0
2042 | 12 | 15 | 11 | 554.85 | 0
2042 | 12 | 15 | 12 | 564.8283 | 0
2042 | 12 | 15 | 13 | 572.3695 | 0
2042 | 12 | 15 | 14 | 574.3985 | 0
2042 | 12 | 15 | 15 | 573.8812 | 0
2042 | 12 | 15 | 16 | 580.4995 | 0
2042 | 12 | 15 | 17 | 602.739 | 0
2042 | 12 | 15 | 18 | 629.4235 | 0
2042 | 12 | 15 | 19 | 629.3095 | 0
2042 | 12 | 15 | 20 | 613.9972 | 0
2042 | 12 | 15 | 21 | 593.2118 | 0
2042 | 12 | 15 | 22 | 566.8589 | 0
2042 | 12 | 15 | 23 | 531.5679 | 0
2042 | 12 | 16 | 0 | 492.583 | 0
2042 | 12 | 16 | 1 | 455.5186 | 0
2042 | 12 | 16 | 2 | 436.6691 | 0
2042 | 12 | 16 | 3 | 423.9823 | 0
2042 | 12 | 16 | 4 | 418.449 | 0
2042 | 12 | 16 | 5 | 419.6702 | 0
2042 | 12 | 16 | 6 | 438.0382 | 0
2042 | 12 | 16 | 7 | 467.2891 | 0
2042 | 12 | 16 | 8 | 508.8726 | 0
2042 | 12 | 16 | 9 | 528.3814 | 0
2042 | 12 | 16 | 10 | 544.666 | 0
2042 | 12 | 16 | 11 | 554.6439 | 0
2042 | 12 | 16 | 12 | 564.4371 | 0
2042 | 12 | 16 | 13 | 570.4906 | 0
2042 | 12 | 16 | 14 | 572.6968 | 0
2042 | 12 | 16 | 15 | 572.8845 | 0
2042 | 12 | 16 | 16 | 579.9214 | 0
2042 | 12 | 16 | 17 | 601.1007 | 0
2042 | 12 | 16 | 18 | 623.6559 | 0
2042 | 12 | 16 | 19 | 621.835 | 0
2042 | 12 | 16 | 20 | 605.9538 | 0
2042 | 12 | 16 | 21 | 585.9025 | 0
2042 | 12 | 16 | 22 | 560.644 | 0
2042 | 12 | 16 | 23 | 525.8005 | 0
2042 | 12 | 17 | 0 | 486.4306 | 0
2042 | 12 | 17 | 1 | 454.3332 | 0
2042 | 12 | 17 | 2 | 436.1096 | 0
2042 | 12 | 17 | 3 | 424.5479 | 0
2042 | 12 | 17 | 4 | 419.8487 | 0
2042 | 12 | 17 | 5 | 421.7048 | 0
2042 | 12 | 17 | 6 | 440.1796 | 0
2042 | 12 | 17 | 7 | 470.0226 | 0
2042 | 12 | 17 | 8 | 512.6066 | 0
2042 | 12 | 17 | 9 | 532.6952 | 0
2042 | 12 | 17 | 10 | 549.191 | 0
2042 | 12 | 17 | 11 | 559.1153 | 0
2042 | 12 | 17 | 12 | 568.2991 | 0
2042 | 12 | 17 | 13 | 574.9094 | 0
2042 | 12 | 17 | 14 | 577.7648 | 0
2042 | 12 | 17 | 15 | 577.2657 | 0
2042 | 12 | 17 | 16 | 584.408 | 0
2042 | 12 | 17 | 17 | 604.4164 | 0
2042 | 12 | 17 | 18 | 621.0415 | 0
2042 | 12 | 17 | 19 | 622.2787 | 0
2042 | 12 | 17 | 20 | 608.9223 | 0
2042 | 12 | 17 | 21 | 590.398 | 0
2042 | 12 | 17 | 22 | 565.5624 | 0
2042 | 12 | 17 | 23 | 530.7572 | 0
2042 | 12 | 18 | 0 | 493.484 | 0
2042 | 12 | 18 | 1 | 462.0916 | 0
2042 | 12 | 18 | 2 | 444.384 | 0
2042 | 12 | 18 | 3 | 433.1721 | 0
2042 | 12 | 18 | 4 | 428.906 | 0
2042 | 12 | 18 | 5 | 430.8275 | 0
2042 | 12 | 18 | 6 | 447.2766 | 0
2042 | 12 | 18 | 7 | 476.3475 | 0
2042 | 12 | 18 | 8 | 518.4047 | 0
2042 | 12 | 18 | 9 | 533.8645 | 0
2042 | 12 | 18 | 10 | 542.8822 | 0
2042 | 12 | 18 | 11 | 549.5481 | 0
2042 | 12 | 18 | 12 | 559.7623 | 0
2042 | 12 | 18 | 13 | 563.3568 | 0
2042 | 12 | 18 | 14 | 563.9076 | 0
2042 | 12 | 18 | 15 | 559.8299 | 0
2042 | 12 | 18 | 16 | 565.2352 | 0
2042 | 12 | 18 | 17 | 583.706 | 0
2042 | 12 | 18 | 18 | 614.89 | 0
2042 | 12 | 18 | 19 | 621.3417 | 0
2042 | 12 | 18 | 20 | 611.6139 | 0
2042 | 12 | 18 | 21 | 595.338 | 0
2042 | 12 | 18 | 22 | 572.1491 | 0
2042 | 12 | 18 | 23 | 538.6204 | 0
2042 | 12 | 19 | 0 | 492.3705 | 0
2042 | 12 | 19 | 1 | 468.7245 | 0
2042 | 12 | 19 | 2 | 450.2794 | 0
2042 | 12 | 19 | 3 | 438.4321 | 0
2042 | 12 | 19 | 4 | 433.8892 | 0
2042 | 12 | 19 | 5 | 435.1342 | 0
2042 | 12 | 19 | 6 | 451.4287 | 0
2042 | 12 | 19 | 7 | 479.6935 | 0
2042 | 12 | 19 | 8 | 523.1617 | 0
2042 | 12 | 19 | 9 | 545.2774 | 0
2042 | 12 | 19 | 10 | 561.116 | 0
2042 | 12 | 19 | 11 | 570.3796 | 0
2042 | 12 | 19 | 12 | 585.3317 | 0
2042 | 12 | 19 | 13 | 589.4954 | 0
2042 | 12 | 19 | 14 | 590.209 | 0
2042 | 12 | 19 | 15 | 586.4628 | 0
2042 | 12 | 19 | 16 | 589.1157 | 0
2042 | 12 | 19 | 17 | 604.1474 | 0
2042 | 12 | 19 | 18 | 614.2508 | 0
2042 | 12 | 19 | 19 | 614.933 | 0
2042 | 12 | 19 | 20 | 602.6235 | 0
2042 | 12 | 19 | 21 | 586.8147 | 0
2042 | 12 | 19 | 22 | 567.0575 | 0
2042 | 12 | 19 | 23 | 539.1271 | 0
2042 | 12 | 20 | 0 | 500.9928 | 0
2042 | 12 | 20 | 1 | 475.4221 | 0
2042 | 12 | 20 | 2 | 454.8647 | 0
2042 | 12 | 20 | 3 | 439.8002 | 0
2042 | 12 | 20 | 4 | 431.1985 | 0
2042 | 12 | 20 | 5 | 425.7705 | 0
2042 | 12 | 20 | 6 | 425.5036 | 0
2042 | 12 | 20 | 7 | 434.9341 | 0
2042 | 12 | 20 | 8 | 464.1978 | 0
2042 | 12 | 20 | 9 | 496.2339 | 0
2042 | 12 | 20 | 10 | 528.1195 | 0
2042 | 12 | 20 | 11 | 548.2785 | 0
2042 | 12 | 20 | 12 | 567.3084 | 0
2042 | 12 | 20 | 13 | 576.7048 | 0
2042 | 12 | 20 | 14 | 576.8187 | 0
2042 | 12 | 20 | 15 | 572.85 | 0
2042 | 12 | 20 | 16 | 574.7352 | 0
2042 | 12 | 20 | 17 | 587.9004 | 0
2042 | 12 | 20 | 18 | 603.5298 | 0
2042 | 12 | 20 | 19 | 597.1128 | 0
2042 | 12 | 20 | 20 | 578.3911 | 0
2042 | 12 | 20 | 21 | 558.491 | 0
2042 | 12 | 20 | 22 | 539.0468 | 0
2042 | 12 | 20 | 23 | 515.73 | 0
2042 | 12 | 21 | 0 | 483.164 | 0
2042 | 12 | 21 | 1 | 446.7474 | 0
2042 | 12 | 21 | 2 | 426.0872 | 0
2042 | 12 | 21 | 3 | 410.6749 | 0
2042 | 12 | 21 | 4 | 401.1108 | 0
2042 | 12 | 21 | 5 | 394.1331 | 0
2042 | 12 | 21 | 6 | 392.1432 | 0
2042 | 12 | 21 | 7 | 396.3867 | 0
2042 | 12 | 21 | 8 | 421.7229 | 0
2042 | 12 | 21 | 9 | 455.7369 | 0
2042 | 12 | 21 | 10 | 492.494 | 0
2042 | 12 | 21 | 11 | 516.573 | 0
2042 | 12 | 21 | 12 | 537.177 | 0
2042 | 12 | 21 | 13 | 548.8366 | 0
2042 | 12 | 21 | 14 | 550.0617 | 0
2042 | 12 | 21 | 15 | 547.9153 | 0
2042 | 12 | 21 | 16 | 552.3281 | 0
2042 | 12 | 21 | 17 | 569.178 | 0
2042 | 12 | 21 | 18 | 592.7836 | 0
2042 | 12 | 21 | 19 | 590.2883 | 0
2042 | 12 | 21 | 20 | 572.6307 | 0
2042 | 12 | 21 | 21 | 552.8897 | 0
2042 | 12 | 21 | 22 | 529.9098 | 0
2042 | 12 | 21 | 23 | 501.104 | 0
2042 | 12 | 22 | 0 | 470.3536 | 0
2042 | 12 | 22 | 1 | 433.8644 | 0
2042 | 12 | 22 | 2 | 415.3107 | 0
2042 | 12 | 22 | 3 | 402.671 | 0
2042 | 12 | 22 | 4 | 397.9915 | 0
2042 | 12 | 22 | 5 | 398.3167 | 0
2042 | 12 | 22 | 6 | 413.4248 | 0
2042 | 12 | 22 | 7 | 435.8864 | 0
2042 | 12 | 22 | 8 | 470.0683 | 0
2042 | 12 | 22 | 9 | 496.5312 | 0
2042 | 12 | 22 | 10 | 520.1892 | 0
2042 | 12 | 22 | 11 | 535.6912 | 0
2042 | 12 | 22 | 12 | 548.4378 | 0
2042 | 12 | 22 | 13 | 555.888 | 0
2042 | 12 | 22 | 14 | 558.2725 | 0
2042 | 12 | 22 | 15 | 554.3197 | 0
2042 | 12 | 22 | 16 | 559.2573 | 0
2042 | 12 | 22 | 17 | 577.1253 | 0
2042 | 12 | 22 | 18 | 596.6593 | 0
2042 | 12 | 22 | 19 | 596.6085 | 0
2042 | 12 | 22 | 20 | 581.4636 | 0
2042 | 12 | 22 | 21 | 563.9537 | 0
2042 | 12 | 22 | 22 | 540.5426 | 0
2042 | 12 | 22 | 23 | 510.0014 | 0
2042 | 12 | 23 | 0 | 474.3563 | 0
2042 | 12 | 23 | 1 | 444.1015 | 0
2042 | 12 | 23 | 2 | 425.3489 | 0
2042 | 12 | 23 | 3 | 411.7023 | 0
2042 | 12 | 23 | 4 | 406.0694 | 0
2042 | 12 | 23 | 5 | 404.9578 | 0
2042 | 12 | 23 | 6 | 416.346 | 0
2042 | 12 | 23 | 7 | 438.1163 | 0
2042 | 12 | 23 | 8 | 470.505 | 0
2042 | 12 | 23 | 9 | 493.8593 | 0
2042 | 12 | 23 | 10 | 515.1829 | 0
2042 | 12 | 23 | 11 | 528.3246 | 0
2042 | 12 | 23 | 12 | 543.4398 | 0
2042 | 12 | 23 | 13 | 549.851 | 0
2042 | 12 | 23 | 14 | 552.1795 | 0
2042 | 12 | 23 | 15 | 550.2058 | 0
2042 | 12 | 23 | 16 | 555.3879 | 0
2042 | 12 | 23 | 17 | 573.5621 | 0
2042 | 12 | 23 | 18 | 592.6237 | 0
2042 | 12 | 23 | 19 | 594.4242 | 0
2042 | 12 | 23 | 20 | 581.1491 | 0
2042 | 12 | 23 | 21 | 564.4523 | 0
2042 | 12 | 23 | 22 | 542.8106 | 0
2042 | 12 | 23 | 23 | 513.0981 | 0
2042 | 12 | 24 | 0 | 472.7155 | 0
2042 | 12 | 24 | 1 | 453.9445 | 0
2042 | 12 | 24 | 2 | 433.2389 | 0
2042 | 12 | 24 | 3 | 419.6053 | 0
2042 | 12 | 24 | 4 | 412.8695 | 0
2042 | 12 | 24 | 5 | 412.4548 | 0
2042 | 12 | 24 | 6 | 422.397 | 0
2042 | 12 | 24 | 7 | 445.1407 | 0
2042 | 12 | 24 | 8 | 471.0625 | 0
2042 | 12 | 24 | 9 | 494.6516 | 0
2042 | 12 | 24 | 10 | 517.304 | 0
2042 | 12 | 24 | 11 | 531.9696 | 0
2042 | 12 | 24 | 12 | 544.767 | 0
2042 | 12 | 24 | 13 | 548.9104 | 0
2042 | 12 | 24 | 14 | 544.0403 | 0
2042 | 12 | 24 | 15 | 537.565 | 0
2042 | 12 | 24 | 16 | 542.9161 | 0
2042 | 12 | 24 | 17 | 558.9317 | 0
2042 | 12 | 24 | 18 | 579.1495 | 0
2042 | 12 | 24 | 19 | 564.5024 | 0
2042 | 12 | 24 | 20 | 538.1531 | 0
2042 | 12 | 24 | 21 | 511.855 | 0
2042 | 12 | 24 | 22 | 492.3968 | 0
2042 | 12 | 24 | 23 | 473.042 | 0
2042 | 12 | 25 | 0 | 447.6719 | 0
2042 | 12 | 25 | 1 | 422.6801 | 0
2042 | 12 | 25 | 2 | 405.5342 | 0
2042 | 12 | 25 | 3 | 390.7698 | 0
2042 | 12 | 25 | 4 | 381.4384 | 0
2042 | 12 | 25 | 5 | 376.4251 | 0
2042 | 12 | 25 | 6 | 378.8606 | 0
2042 | 12 | 25 | 7 | 384.9339 | 0
2042 | 12 | 25 | 8 | 401.2011 | 0
2042 | 12 | 25 | 9 | 425.5062 | 0
2042 | 12 | 25 | 10 | 454.552 | 0
2042 | 12 | 25 | 11 | 477.7354 | 0
2042 | 12 | 25 | 12 | 495.5116 | 0
2042 | 12 | 25 | 13 | 505.4471 | 0
2042 | 12 | 25 | 14 | 504.2451 | 0
2042 | 12 | 25 | 15 | 498.5405 | 0
2042 | 12 | 25 | 16 | 498.6455 | 0
2042 | 12 | 25 | 17 | 501.2438 | 0
2042 | 12 | 25 | 18 | 492.2718 | 0
2042 | 12 | 25 | 19 | 485.0561 | 0
2042 | 12 | 25 | 20 | 472.8474 | 0
2042 | 12 | 25 | 21 | 462.9453 | 0
2042 | 12 | 25 | 22 | 454.6994 | 0
2042 | 12 | 25 | 23 | 443.2387 | 0
2042 | 12 | 26 | 0 | 429.2726 | 0
2042 | 12 | 26 | 1 | 410.6212 | 0
2042 | 12 | 26 | 2 | 393.7178 | 0
2042 | 12 | 26 | 3 | 381.9982 | 0
2042 | 12 | 26 | 4 | 376.7013 | 0
2042 | 12 | 26 | 5 | 376.514 | 0
2042 | 12 | 26 | 6 | 390.5257 | 0
2042 | 12 | 26 | 7 | 407.5519 | 0
2042 | 12 | 26 | 8 | 425.6496 | 0
2042 | 12 | 26 | 9 | 442.9121 | 0
2042 | 12 | 26 | 10 | 461.4619 | 0
2042 | 12 | 26 | 11 | 480.2955 | 0
2042 | 12 | 26 | 12 | 497.3688 | 0
2042 | 12 | 26 | 13 | 503.9743 | 0
2042 | 12 | 26 | 14 | 497.1032 | 0
2042 | 12 | 26 | 15 | 488.3985 | 0
2042 | 12 | 26 | 16 | 490.0202 | 0
2042 | 12 | 26 | 17 | 508.2001 | 0
2042 | 12 | 26 | 18 | 550.7119 | 0
2042 | 12 | 26 | 19 | 546.0783 | 0
2042 | 12 | 26 | 20 | 532.6218 | 0
2042 | 12 | 26 | 21 | 521.0457 | 0
2042 | 12 | 26 | 22 | 510.8624 | 0
2042 | 12 | 26 | 23 | 497.3366 | 0
2042 | 12 | 27 | 0 | 472.7361 | 0
2042 | 12 | 27 | 1 | 460.5217 | 0
2042 | 12 | 27 | 2 | 440.4403 | 0
2042 | 12 | 27 | 3 | 425.6449 | 0
2042 | 12 | 27 | 4 | 417.1466 | 0
2042 | 12 | 27 | 5 | 410.7774 | 0
2042 | 12 | 27 | 6 | 412.3421 | 0
2042 | 12 | 27 | 7 | 420.7859 | 0
2042 | 12 | 27 | 8 | 449.807 | 0
2042 | 12 | 27 | 9 | 481.2662 | 0
2042 | 12 | 27 | 10 | 510.8938 | 0
2042 | 12 | 27 | 11 | 529.5956 | 0
2042 | 12 | 27 | 12 | 550.753 | 0
2042 | 12 | 27 | 13 | 559.6264 | 0
2042 | 12 | 27 | 14 | 559.7488 | 0
2042 | 12 | 27 | 15 | 555.4135 | 0
2042 | 12 | 27 | 16 | 556.6351 | 0
2042 | 12 | 27 | 17 | 567.835 | 0
2042 | 12 | 27 | 18 | 586.3915 | 0
2042 | 12 | 27 | 19 | 580.7788 | 0
2042 | 12 | 27 | 20 | 562.0359 | 0
2042 | 12 | 27 | 21 | 542.3898 | 0
2042 | 12 | 27 | 22 | 523.7121 | 0
2042 | 12 | 27 | 23 | 501.3125 | 0
2042 | 12 | 28 | 0 | 471.4042 | 0
2042 | 12 | 28 | 1 | 447.1553 | 0
2042 | 12 | 28 | 2 | 427.3217 | 0
2042 | 12 | 28 | 3 | 412.9043 | 0
2042 | 12 | 28 | 4 | 404.4649 | 0
2042 | 12 | 28 | 5 | 399.8964 | 0
2042 | 12 | 28 | 6 | 402.3891 | 0
2042 | 12 | 28 | 7 | 407.8556 | 0
2042 | 12 | 28 | 8 | 431.3785 | 0
2042 | 12 | 28 | 9 | 466.8754 | 0
2042 | 12 | 28 | 10 | 507.3473 | 0
2042 | 12 | 28 | 11 | 533.8288 | 0
2042 | 12 | 28 | 12 | 561.602 | 0
2042 | 12 | 28 | 13 | 577.4743 | 0
2042 | 12 | 28 | 14 | 580.3112 | 0
2042 | 12 | 28 | 15 | 581.1027 | 0
2042 | 12 | 28 | 16 | 587.7374 | 0
2042 | 12 | 28 | 17 | 604.9031 | 0
2042 | 12 | 28 | 18 | 631.8355 | 0
2042 | 12 | 28 | 19 | 633.1765 | 0
2042 | 12 | 28 | 20 | 615.3357 | 0
2042 | 12 | 28 | 21 | 595.3745 | 0
2042 | 12 | 28 | 22 | 572.1152 | 0
2042 | 12 | 28 | 23 | 543.5614 | 0
2042 | 12 | 29 | 0 | 497.072 | 0
2042 | 12 | 29 | 1 | 483.7679 | 0
2042 | 12 | 29 | 2 | 467.3875 | 0
2042 | 12 | 29 | 3 | 457.0138 | 0
2042 | 12 | 29 | 4 | 453.0286 | 0
2042 | 12 | 29 | 5 | 453.5227 | 0
2042 | 12 | 29 | 6 | 464.7351 | 0
2042 | 12 | 29 | 7 | 493.3415 | 0
2042 | 12 | 29 | 8 | 538.3567 | 0
2042 | 12 | 29 | 9 | 561.1444 | 0
2042 | 12 | 29 | 10 | 581.46 | 0
2042 | 12 | 29 | 11 | 595.0674 | 0
2042 | 12 | 29 | 12 | 600.1912 | 0
2042 | 12 | 29 | 13 | 608.8223 | 0
2042 | 12 | 29 | 14 | 610.1 | 0
2042 | 12 | 29 | 15 | 608.9581 | 0
2042 | 12 | 29 | 16 | 614.9807 | 0
2042 | 12 | 29 | 17 | 634.2428 | 0
2042 | 12 | 29 | 18 | 671.5582 | 21.5582
2042 | 12 | 29 | 19 | 673.9187 | 23.9187
2042 | 12 | 29 | 20 | 657.7543 | 7.7543
2042 | 12 | 29 | 21 | 637.3546 | 0
2042 | 12 | 29 | 22 | 611.2584 | 0
2042 | 12 | 29 | 23 | 576.2599 | 0
2042 | 12 | 30 | 0 | 530.9564 | 0
2042 | 12 | 30 | 1 | 491.6656 | 0
2042 | 12 | 30 | 2 | 473.7894 | 0
2042 | 12 | 30 | 3 | 461.5208 | 0
2042 | 12 | 30 | 4 | 455.7081 | 0
2042 | 12 | 30 | 5 | 454.6333 | 0
2042 | 12 | 30 | 6 | 463.5716 | 0
2042 | 12 | 30 | 7 | 490.1513 | 0
2042 | 12 | 30 | 8 | 531.7386 | 0
2042 | 12 | 30 | 9 | 548.5962 | 0
2042 | 12 | 30 | 10 | 562.8643 | 0
2042 | 12 | 30 | 11 | 572.0161 | 0
2042 | 12 | 30 | 12 | 574.4524 | 0
2042 | 12 | 30 | 13 | 579.3713 | 0
2042 | 12 | 30 | 14 | 579.3553 | 0
2042 | 12 | 30 | 15 | 579.5541 | 0
2042 | 12 | 30 | 16 | 585.4718 | 0
2042 | 12 | 30 | 17 | 604.7906 | 0
2042 | 12 | 30 | 18 | 642.4606 | 0
2042 | 12 | 30 | 19 | 645.9715 | 0
2042 | 12 | 30 | 20 | 630.8303 | 0
2042 | 12 | 30 | 21 | 610.4127 | 0
2042 | 12 | 30 | 22 | 586.0738 | 0
2042 | 12 | 30 | 23 | 552.1117 | 0
2042 | 12 | 31 | 0 | 512.852 | 0
2042 | 12 | 31 | 1 | 484.2923 | 0
2042 | 12 | 31 | 2 | 465.7419 | 0
2042 | 12 | 31 | 3 | 453.7243 | 0
2042 | 12 | 31 | 4 | 449.0634 | 0
2042 | 12 | 31 | 5 | 450.4053 | 0
2042 | 12 | 31 | 6 | 460.9601 | 0
2042 | 12 | 31 | 7 | 488.0496 | 0
2042 | 12 | 31 | 8 | 520.5878 | 0
2042 | 12 | 31 | 9 | 533.1816 | 0
2042 | 12 | 31 | 10 | 550.8264 | 0
2042 | 12 | 31 | 11 | 569.3065 | 0
2042 | 12 | 31 | 12 | 580.3473 | 0
2042 | 12 | 31 | 13 | 590.7335 | 0
2042 | 12 | 31 | 14 | 595.3041 | 0
2042 | 12 | 31 | 15 | 596.6202 | 0
2042 | 12 | 31 | 16 | 605.2347 | 0
2042 | 12 | 31 | 17 | 625.0727 | 0
2042 | 12 | 31 | 18 | 645.7056 | 0
2042 | 12 | 31 | 19 | 641.0223 | 0
2042 | 12 | 31 | 20 | 615.5078 | 0
2042 | 12 | 31 | 21 | 586.9239 | 0
2042 | 12 | 31 | 22 | 560.6193 | 0
2042 | 12 | 31 | 23 | 532.312 | 0
2043 | 1 | 1 | 0 | 507.7699 | 0
2043 | 1 | 1 | 1 | 497.389 | 0
2043 | 1 | 1 | 2 | 481.3671 | 0
2043 | 1 | 1 | 3 | 467.6154 | 0
2043 | 1 | 1 | 4 | 455.7989 | 0
2043 | 1 | 1 | 5 | 445.4843 | 0
2043 | 1 | 1 | 6 | 439.0344 | 0
2043 | 1 | 1 | 7 | 439.3214 | 0
2043 | 1 | 1 | 8 | 446.857 | 0
2043 | 1 | 1 | 9 | 458.6943 | 0
2043 | 1 | 1 | 10 | 479.8676 | 0
2043 | 1 | 1 | 11 | 502.0331 | 0
2043 | 1 | 1 | 12 | 522.7234 | 0
2043 | 1 | 1 | 13 | 539.8212 | 0
2043 | 1 | 1 | 14 | 543.3261 | 0
2043 | 1 | 1 | 15 | 541.7569 | 0
2043 | 1 | 1 | 16 | 545.7646 | 0
2043 | 1 | 1 | 17 | 557.0184 | 0
2043 | 1 | 1 | 18 | 601.1022 | 0
2043 | 1 | 1 | 19 | 603.6838 | 0
2043 | 1 | 1 | 20 | 590.1231 | 0
2043 | 1 | 1 | 21 | 576.5141 | 0
2043 | 1 | 1 | 22 | 560.0916 | 0
2043 | 1 | 1 | 23 | 537.6065 | 0
2043 | 1 | 2 | 0 | 508.1767 | 0
2043 | 1 | 2 | 1 | 489.7982 | 0
2043 | 1 | 2 | 2 | 471.4953 | 0
2043 | 1 | 2 | 3 | 459.9403 | 0
2043 | 1 | 2 | 4 | 456.0699 | 0
2043 | 1 | 2 | 5 | 457.252 | 0
2043 | 1 | 2 | 6 | 473.2786 | 0
2043 | 1 | 2 | 7 | 502.4811 | 0
2043 | 1 | 2 | 8 | 551.7182 | 0
2043 | 1 | 2 | 9 | 575.3687 | 0
2043 | 1 | 2 | 10 | 586.9665 | 0
2043 | 1 | 2 | 11 | 596.1304 | 0
2043 | 1 | 2 | 12 | 602.8253 | 0
2043 | 1 | 2 | 13 | 604.6626 | 0
2043 | 1 | 2 | 14 | 602.287 | 0
2043 | 1 | 2 | 15 | 596.9969 | 0
2043 | 1 | 2 | 16 | 600.208 | 0
2043 | 1 | 2 | 17 | 614.0317 | 0
2043 | 1 | 2 | 18 | 642.6751 | 0
2043 | 1 | 2 | 19 | 650.7306 | 0.73062
2043 | 1 | 2 | 20 | 640.281 | 0
2043 | 1 | 2 | 21 | 625.9483 | 0
2043 | 1 | 2 | 22 | 606.4968 | 0
2043 | 1 | 2 | 23 | 576.8889 | 0
2043 | 1 | 3 | 0 | 534.1086 | 0
2043 | 1 | 3 | 1 | 517.0949 | 0
2043 | 1 | 3 | 2 | 497.7562 | 0
2043 | 1 | 3 | 3 | 484.6676 | 0
2043 | 1 | 3 | 4 | 480.085 | 0
2043 | 1 | 3 | 5 | 481.4074 | 0
2043 | 1 | 3 | 6 | 486.4401 | 0
2043 | 1 | 3 | 7 | 499.3597 | 0
2043 | 1 | 3 | 8 | 515.2358 | 0
2043 | 1 | 3 | 9 | 543.2709 | 0
2043 | 1 | 3 | 10 | 573.0207 | 0
2043 | 1 | 3 | 11 | 592.5757 | 0
2043 | 1 | 3 | 12 | 617.1398 | 0
2043 | 1 | 3 | 13 | 627.7453 | 0
2043 | 1 | 3 | 14 | 628.1279 | 0
2043 | 1 | 3 | 15 | 623.3659 | 0
2043 | 1 | 3 | 16 | 627.2067 | 0
2043 | 1 | 3 | 17 | 637.5564 | 0
2043 | 1 | 3 | 18 | 661.915 | 11.915
2043 | 1 | 3 | 19 | 668.6416 | 18.6416
2043 | 1 | 3 | 20 | 650.9247 | 0.92471
2043 | 1 | 3 | 21 | 630.4143 | 0
2043 | 1 | 3 | 22 | 608.3705 | 0
2043 | 1 | 3 | 23 | 582.9676 | 0
2043 | 1 | 4 | 0 | 542.6158 | 0
2043 | 1 | 4 | 1 | 527.2314 | 0
2043 | 1 | 4 | 2 | 506.5861 | 0
2043 | 1 | 4 | 3 | 491.4673 | 0
2043 | 1 | 4 | 4 | 485.1694 | 0
2043 | 1 | 4 | 5 | 484.4874 | 0
2043 | 1 | 4 | 6 | 488.3233 | 0
2043 | 1 | 4 | 7 | 495.0888 | 0
2043 | 1 | 4 | 8 | 504.1297 | 0
2043 | 1 | 4 | 9 | 531.6894 | 0
2043 | 1 | 4 | 10 | 564.4733 | 0
2043 | 1 | 4 | 11 | 587.2641 | 0
2043 | 1 | 4 | 12 | 609.3283 | 0
2043 | 1 | 4 | 13 | 619.9925 | 0
2043 | 1 | 4 | 14 | 620.044 | 0
2043 | 1 | 4 | 15 | 616.2384 | 0
2043 | 1 | 4 | 16 | 621.7519 | 0
2043 | 1 | 4 | 17 | 635.4908 | 0
2043 | 1 | 4 | 18 | 671.2427 | 21.2427
2043 | 1 | 4 | 19 | 680.5027 | 30.5027
2043 | 1 | 4 | 20 | 662.7256 | 12.7256
2043 | 1 | 4 | 21 | 640.8465 | 0
2043 | 1 | 4 | 22 | 613.5767 | 0
2043 | 1 | 4 | 23 | 581.2146 | 0
2043 | 1 | 5 | 0 | 540.9283 | 0
2043 | 1 | 5 | 1 | 510.815 | 0
2043 | 1 | 5 | 2 | 492.4255 | 0
2043 | 1 | 5 | 3 | 480.7719 | 0
2043 | 1 | 5 | 4 | 476.5761 | 0
2043 | 1 | 5 | 5 | 477.1301 | 0
2043 | 1 | 5 | 6 | 493.4234 | 0
2043 | 1 | 5 | 7 | 521.139 | 0
2043 | 1 | 5 | 8 | 569.1829 | 0
2043 | 1 | 5 | 9 | 589.6496 | 0
2043 | 1 | 5 | 10 | 600.4909 | 0
2043 | 1 | 5 | 11 | 609.549 | 0
2043 | 1 | 5 | 12 | 628.8344 | 0
2043 | 1 | 5 | 13 | 632.7036 | 0
2043 | 1 | 5 | 14 | 631.8984 | 0
2043 | 1 | 5 | 15 | 628.6343 | 0
2043 | 1 | 5 | 16 | 632.6234 | 0
2043 | 1 | 5 | 17 | 647.6557 | 0
2043 | 1 | 5 | 18 | 669.1011 | 19.1011
2043 | 1 | 5 | 19 | 671.5438 | 21.5438
2043 | 1 | 5 | 20 | 653.0929 | 3.0929
2043 | 1 | 5 | 21 | 631.0874 | 0
2043 | 1 | 5 | 22 | 604.2537 | 0
2043 | 1 | 5 | 23 | 567.0992 | 0
2043 | 1 | 6 | 0 | 519.7453 | 0
2043 | 1 | 6 | 1 | 479.6236 | 0
2043 | 1 | 6 | 2 | 461.175 | 0
2043 | 1 | 6 | 3 | 447.6435 | 0
2043 | 1 | 6 | 4 | 441.5287 | 0
2043 | 1 | 6 | 5 | 440.3091 | 0
2043 | 1 | 6 | 6 | 449.8214 | 0
2043 | 1 | 6 | 7 | 476.2886 | 0
2043 | 1 | 6 | 8 | 521.2956 | 0
2043 | 1 | 6 | 9 | 540.6998 | 0
2043 | 1 | 6 | 10 | 549.9735 | 0
2043 | 1 | 6 | 11 | 559.1798 | 0
2043 | 1 | 6 | 12 | 571.2826 | 0
2043 | 1 | 6 | 13 | 573.9082 | 0
2043 | 1 | 6 | 14 | 572.9005 | 0
2043 | 1 | 6 | 15 | 570.0349 | 0
2043 | 1 | 6 | 16 | 575.3832 | 0
2043 | 1 | 6 | 17 | 589.5485 | 0
2043 | 1 | 6 | 18 | 616.8652 | 0
2043 | 1 | 6 | 19 | 616.8101 | 0
2043 | 1 | 6 | 20 | 598.0967 | 0
2043 | 1 | 6 | 21 | 577.3154 | 0
2043 | 1 | 6 | 22 | 552.1607 | 0
2043 | 1 | 6 | 23 | 516.7984 | 0
2043 | 1 | 7 | 0 | 475.1514 | 0
2043 | 1 | 7 | 1 | 441.8475 | 0
2043 | 1 | 7 | 2 | 424.7536 | 0
2043 | 1 | 7 | 3 | 413.5004 | 0
2043 | 1 | 7 | 4 | 409.2806 | 0
2043 | 1 | 7 | 5 | 410.3271 | 0
2043 | 1 | 7 | 6 | 424.7265 | 0
2043 | 1 | 7 | 7 | 454.1148 | 0
2043 | 1 | 7 | 8 | 499.697 | 0
2043 | 1 | 7 | 9 | 522.4783 | 0
2043 | 1 | 7 | 10 | 535.4397 | 0
2043 | 1 | 7 | 11 | 547.0524 | 0
2043 | 1 | 7 | 12 | 560.1868 | 0
2043 | 1 | 7 | 13 | 566.371 | 0
2043 | 1 | 7 | 14 | 567.8689 | 0
2043 | 1 | 7 | 15 | 565.3394 | 0
2043 | 1 | 7 | 16 | 572.5453 | 0
2043 | 1 | 7 | 17 | 586.4937 | 0
2043 | 1 | 7 | 18 | 608.9125 | 0
2043 | 1 | 7 | 19 | 610.3282 | 0
2043 | 1 | 7 | 20 | 593.2887 | 0
2043 | 1 | 7 | 21 | 573.8983 | 0
2043 | 1 | 7 | 22 | 548.3035 | 0
2043 | 1 | 7 | 23 | 513.3542 | 0
2043 | 1 | 8 | 0 | 478.8808 | 0
2043 | 1 | 8 | 1 | 438.1277 | 0
2043 | 1 | 8 | 2 | 421.9079 | 0
2043 | 1 | 8 | 3 | 410.6932 | 0
2043 | 1 | 8 | 4 | 407.0641 | 0
2043 | 1 | 8 | 5 | 408.2945 | 0
2043 | 1 | 8 | 6 | 423.9082 | 0
2043 | 1 | 8 | 7 | 452.3876 | 0
2043 | 1 | 8 | 8 | 493.4162 | 0
2043 | 1 | 8 | 9 | 509.9949 | 0
2043 | 1 | 8 | 10 | 517.2113 | 0
2043 | 1 | 8 | 11 | 526.0892 | 0
2043 | 1 | 8 | 12 | 553.1147 | 0
2043 | 1 | 8 | 13 | 558.4136 | 0
2043 | 1 | 8 | 14 | 558.8978 | 0
2043 | 1 | 8 | 15 | 553.5699 | 0
2043 | 1 | 8 | 16 | 557.8038 | 0
2043 | 1 | 8 | 17 | 569.5082 | 0
2043 | 1 | 8 | 18 | 593.5172 | 0
2043 | 1 | 8 | 19 | 594.8899 | 0
2043 | 1 | 8 | 20 | 578.9386 | 0
2043 | 1 | 8 | 21 | 559.5938 | 0
2043 | 1 | 8 | 22 | 534.3305 | 0
2043 | 1 | 8 | 23 | 501.067 | 0
2043 | 1 | 9 | 0 | 459.6367 | 0
2043 | 1 | 9 | 1 | 420.3688 | 0
2043 | 1 | 9 | 2 | 402.6996 | 0
2043 | 1 | 9 | 3 | 389.5949 | 0
2043 | 1 | 9 | 4 | 384.7515 | 0
2043 | 1 | 9 | 5 | 384.9661 | 0
2043 | 1 | 9 | 6 | 397.369 | 0
2043 | 1 | 9 | 7 | 424.188 | 0
2043 | 1 | 9 | 8 | 461.8846 | 0
2043 | 1 | 9 | 9 | 480.8258 | 0
2043 | 1 | 9 | 10 | 493.7523 | 0
2043 | 1 | 9 | 11 | 505.578 | 0
2043 | 1 | 9 | 12 | 515.3818 | 0
2043 | 1 | 9 | 13 | 519.1799 | 0
2043 | 1 | 9 | 14 | 517.9558 | 0
2043 | 1 | 9 | 15 | 512.6803 | 0
2043 | 1 | 9 | 16 | 514.2598 | 0
2043 | 1 | 9 | 17 | 525.1509 | 0
2043 | 1 | 9 | 18 | 546.4183 | 0
2043 | 1 | 9 | 19 | 543.973 | 0
2043 | 1 | 9 | 20 | 527.6163 | 0
2043 | 1 | 9 | 21 | 508.6044 | 0
2043 | 1 | 9 | 22 | 487.9725 | 0
2043 | 1 | 9 | 23 | 461.5779 | 0
2043 | 1 | 10 | 0 | 431.2431 | 0
2043 | 1 | 10 | 1 | 406.1524 | 0
2043 | 1 | 10 | 2 | 388.1776 | 0
2043 | 1 | 10 | 3 | 376.2821 | 0
2043 | 1 | 10 | 4 | 370.4984 | 0
2043 | 1 | 10 | 5 | 367.768 | 0
2043 | 1 | 10 | 6 | 373.3394 | 0
2043 | 1 | 10 | 7 | 385.4371 | 0
2043 | 1 | 10 | 8 | 416.9289 | 0
2043 | 1 | 10 | 9 | 450.7556 | 0
2043 | 1 | 10 | 10 | 480.9582 | 0
2043 | 1 | 10 | 11 | 502.3117 | 0
2043 | 1 | 10 | 12 | 521.3008 | 0
2043 | 1 | 10 | 13 | 532.0893 | 0
2043 | 1 | 10 | 14 | 532.4244 | 0
2043 | 1 | 10 | 15 | 528.0642 | 0
2043 | 1 | 10 | 16 | 530.9468 | 0
2043 | 1 | 10 | 17 | 541.4026 | 0
2043 | 1 | 10 | 18 | 572.2846 | 0
2043 | 1 | 10 | 19 | 573.8471 | 0
2043 | 1 | 10 | 20 | 556.5792 | 0
2043 | 1 | 10 | 21 | 537.1968 | 0
2043 | 1 | 10 | 22 | 518.6829 | 0
2043 | 1 | 10 | 23 | 497.2389 | 0
2043 | 1 | 11 | 0 | 458.1583 | 0
2043 | 1 | 11 | 1 | 450.8183 | 0
2043 | 1 | 11 | 2 | 433.4959 | 0
2043 | 1 | 11 | 3 | 419.98 | 0
2043 | 1 | 11 | 4 | 415.0829 | 0
2043 | 1 | 11 | 5 | 410.4351 | 0
2043 | 1 | 11 | 6 | 410.3151 | 0
2043 | 1 | 11 | 7 | 419.3822 | 0
2043 | 1 | 11 | 8 | 444.6721 | 0
2043 | 1 | 11 | 9 | 478.573 | 0
2043 | 1 | 11 | 10 | 514.8242 | 0
2043 | 1 | 11 | 11 | 541.7249 | 0
2043 | 1 | 11 | 12 | 557.2071 | 0
2043 | 1 | 11 | 13 | 569.8964 | 0
2043 | 1 | 11 | 14 | 572.5969 | 0
2043 | 1 | 11 | 15 | 571.2189 | 0
2043 | 1 | 11 | 16 | 577.4904 | 0
2043 | 1 | 11 | 17 | 590.1834 | 0
2043 | 1 | 11 | 18 | 616.5443 | 0
2043 | 1 | 11 | 19 | 627.1146 | 0
2043 | 1 | 11 | 20 | 610.7464 | 0
2043 | 1 | 11 | 21 | 592.0874 | 0
2043 | 1 | 11 | 22 | 569.6866 | 0
2043 | 1 | 11 | 23 | 539.3502 | 0
2043 | 1 | 12 | 0 | 509.589 | 0
2043 | 1 | 12 | 1 | 475.135 | 0
2043 | 1 | 12 | 2 | 458.5484 | 0
2043 | 1 | 12 | 3 | 448.7281 | 0
2043 | 1 | 12 | 4 | 446.6635 | 0
2043 | 1 | 12 | 5 | 448.5185 | 0
2043 | 1 | 12 | 6 | 465.9204 | 0
2043 | 1 | 12 | 7 | 494.7017 | 0
2043 | 1 | 12 | 8 | 535.294 | 0
2043 | 1 | 12 | 9 | 550.5042 | 0
2043 | 1 | 12 | 10 | 560.1845 | 0
2043 | 1 | 12 | 11 | 568.0545 | 0
2043 | 1 | 12 | 12 | 589.2176 | 0
2043 | 1 | 12 | 13 | 594.6174 | 0
2043 | 1 | 12 | 14 | 594.72 | 0
2043 | 1 | 12 | 15 | 592.0309 | 0
2043 | 1 | 12 | 16 | 595.188 | 0
2043 | 1 | 12 | 17 | 611.0228 | 0
2043 | 1 | 12 | 18 | 636.1722 | 0
2043 | 1 | 12 | 19 | 641.823 | 0
2043 | 1 | 12 | 20 | 625.3464 | 0
2043 | 1 | 12 | 21 | 602.157 | 0
2043 | 1 | 12 | 22 | 574.9172 | 0
2043 | 1 | 12 | 23 | 539.5346 | 0
2043 | 1 | 13 | 0 | 495.6508 | 0
2043 | 1 | 13 | 1 | 475.3186 | 0
2043 | 1 | 13 | 2 | 457.2819 | 0
2043 | 1 | 13 | 3 | 445.4347 | 0
2043 | 1 | 13 | 4 | 440.7752 | 0
2043 | 1 | 13 | 5 | 440.8793 | 0
2043 | 1 | 13 | 6 | 454.9014 | 0
2043 | 1 | 13 | 7 | 483.47 | 0
2043 | 1 | 13 | 8 | 527.8507 | 0
2043 | 1 | 13 | 9 | 546.9128 | 0
2043 | 1 | 13 | 10 | 559.3085 | 0
2043 | 1 | 13 | 11 | 569.3751 | 0
2043 | 1 | 13 | 12 | 578.2753 | 0
2043 | 1 | 13 | 13 | 583.0283 | 0
2043 | 1 | 13 | 14 | 583.348 | 0
2043 | 1 | 13 | 15 | 582.6468 | 0
2043 | 1 | 13 | 16 | 588.1789 | 0
2043 | 1 | 13 | 17 | 603.4928 | 0
2043 | 1 | 13 | 18 | 625.5674 | 0
2043 | 1 | 13 | 19 | 632.7064 | 0
2043 | 1 | 13 | 20 | 616.751 | 0
2043 | 1 | 13 | 21 | 595.2946 | 0
2043 | 1 | 13 | 22 | 570.1017 | 0
2043 | 1 | 13 | 23 | 535.3282 | 0
2043 | 1 | 14 | 0 | 501.6628 | 0
2043 | 1 | 14 | 1 | 469.1683 | 0
2043 | 1 | 14 | 2 | 452.0633 | 0
2043 | 1 | 14 | 3 | 440.7893 | 0
2043 | 1 | 14 | 4 | 436.5849 | 0
2043 | 1 | 14 | 5 | 437.0733 | 0
2043 | 1 | 14 | 6 | 453.3338 | 0
2043 | 1 | 14 | 7 | 481.7383 | 0
2043 | 1 | 14 | 8 | 526.1034 | 0
2043 | 1 | 14 | 9 | 546.1657 | 0
2043 | 1 | 14 | 10 | 557.0659 | 0
2043 | 1 | 14 | 11 | 565.9728 | 0
2043 | 1 | 14 | 12 | 573.1428 | 0
2043 | 1 | 14 | 13 | 576.9718 | 0
2043 | 1 | 14 | 14 | 577.0351 | 0
2043 | 1 | 14 | 15 | 573.1043 | 0
2043 | 1 | 14 | 16 | 578.0788 | 0
2043 | 1 | 14 | 17 | 591.0487 | 0
2043 | 1 | 14 | 18 | 620.9841 | 0
2043 | 1 | 14 | 19 | 628.2646 | 0
2043 | 1 | 14 | 20 | 613.7542 | 0
2043 | 1 | 14 | 21 | 594.5625 | 0
2043 | 1 | 14 | 22 | 569.4239 | 0
2043 | 1 | 14 | 23 | 534.4983 | 0
2043 | 1 | 15 | 0 | 498.4754 | 0
2043 | 1 | 15 | 1 | 469.3843 | 0
2043 | 1 | 15 | 2 | 452.4677 | 0
2043 | 1 | 15 | 3 | 441.344 | 0
2043 | 1 | 15 | 4 | 437.3115 | 0
2043 | 1 | 15 | 5 | 438.1449 | 0
2043 | 1 | 15 | 6 | 453.8309 | 0
2043 | 1 | 15 | 7 | 482.6832 | 0
2043 | 1 | 15 | 8 | 526.9664 | 0
2043 | 1 | 15 | 9 | 544.7652 | 0
2043 | 1 | 15 | 10 | 552.9316 | 0
2043 | 1 | 15 | 11 | 561.2889 | 0
2043 | 1 | 15 | 12 | 573.1854 | 0
2043 | 1 | 15 | 13 | 577.2647 | 0
2043 | 1 | 15 | 14 | 576.4382 | 0
2043 | 1 | 15 | 15 | 571.4076 | 0
2043 | 1 | 15 | 16 | 575.7053 | 0
2043 | 1 | 15 | 17 | 588.2518 | 0
2043 | 1 | 15 | 18 | 622.3058 | 0
2043 | 1 | 15 | 19 | 634.8818 | 0
2043 | 1 | 15 | 20 | 623.8205 | 0
2043 | 1 | 15 | 21 | 606.2518 | 0
2043 | 1 | 15 | 22 | 582.6473 | 0
2043 | 1 | 15 | 23 | 549.0804 | 0
2043 | 1 | 16 | 0 | 506.8944 | 0
2043 | 1 | 16 | 1 | 474.6097 | 0
2043 | 1 | 16 | 2 | 457.6438 | 0
2043 | 1 | 16 | 3 | 446.3076 | 0
2043 | 1 | 16 | 4 | 442.6653 | 0
2043 | 1 | 16 | 5 | 442.8031 | 0
2043 | 1 | 16 | 6 | 455.5946 | 0
2043 | 1 | 16 | 7 | 483.2791 | 0
2043 | 1 | 16 | 8 | 528.0416 | 0
2043 | 1 | 16 | 9 | 552.0034 | 0
2043 | 1 | 16 | 10 | 568.1499 | 0
2043 | 1 | 16 | 11 | 579.9976 | 0
2043 | 1 | 16 | 12 | 593.5418 | 0
2043 | 1 | 16 | 13 | 597.9568 | 0
2043 | 1 | 16 | 14 | 597.0138 | 0
2043 | 1 | 16 | 15 | 592.2568 | 0
2043 | 1 | 16 | 16 | 593.1838 | 0
2043 | 1 | 16 | 17 | 601.935 | 0
2043 | 1 | 16 | 18 | 612.7737 | 0
2043 | 1 | 16 | 19 | 617.6002 | 0
2043 | 1 | 16 | 20 | 603.063 | 0
2043 | 1 | 16 | 21 | 585.3329 | 0
2043 | 1 | 16 | 22 | 564.6946 | 0
2043 | 1 | 16 | 23 | 536.7257 | 0
2043 | 1 | 17 | 0 | 497.5201 | 0
2043 | 1 | 17 | 1 | 471.3568 | 0
2043 | 1 | 17 | 2 | 452.1313 | 0
2043 | 1 | 17 | 3 | 438.3551 | 0
2043 | 1 | 17 | 4 | 431.4829 | 0
2043 | 1 | 17 | 5 | 427.5545 | 0
2043 | 1 | 17 | 6 | 428.9228 | 0
2043 | 1 | 17 | 7 | 438.785 | 0
2043 | 1 | 17 | 8 | 463.0708 | 0
2043 | 1 | 17 | 9 | 493.8472 | 0
2043 | 1 | 17 | 10 | 523.7986 | 0
2043 | 1 | 17 | 11 | 544.4748 | 0
2043 | 1 | 17 | 12 | 556.3965 | 0
2043 | 1 | 17 | 13 | 565.2925 | 0
2043 | 1 | 17 | 14 | 563.5867 | 0
2043 | 1 | 17 | 15 | 557.2545 | 0
2043 | 1 | 17 | 16 | 557.7444 | 0
2043 | 1 | 17 | 17 | 565.5606 | 0
2043 | 1 | 17 | 18 | 591.3901 | 0
2043 | 1 | 17 | 19 | 594.5773 | 0
2043 | 1 | 17 | 20 | 576.3501 | 0
2043 | 1 | 17 | 21 | 554.976 | 0
2043 | 1 | 17 | 22 | 534.429 | 0
2043 | 1 | 17 | 23 | 511.5881 | 0
2043 | 1 | 18 | 0 | 477.347 | 0
2043 | 1 | 18 | 1 | 447.4662 | 0
2043 | 1 | 18 | 2 | 428.4177 | 0
2043 | 1 | 18 | 3 | 413.9456 | 0
2043 | 1 | 18 | 4 | 406.012 | 0
2043 | 1 | 18 | 5 | 398.8062 | 0
2043 | 1 | 18 | 6 | 394.1332 | 0
2043 | 1 | 18 | 7 | 398.7878 | 0
2043 | 1 | 18 | 8 | 422.6045 | 0
2043 | 1 | 18 | 9 | 454.457 | 0
2043 | 1 | 18 | 10 | 487.8719 | 0
2043 | 1 | 18 | 11 | 512.8047 | 0
2043 | 1 | 18 | 12 | 532.4324 | 0
2043 | 1 | 18 | 13 | 544.6514 | 0
2043 | 1 | 18 | 14 | 544.093 | 0
2043 | 1 | 18 | 15 | 540.3378 | 0
2043 | 1 | 18 | 16 | 543.2573 | 0
2043 | 1 | 18 | 17 | 554.9979 | 0
2043 | 1 | 18 | 18 | 565.7236 | 0
2043 | 1 | 18 | 19 | 574.3928 | 0
2043 | 1 | 18 | 20 | 558.8052 | 0
2043 | 1 | 18 | 21 | 538.6976 | 0
2043 | 1 | 18 | 22 | 515.7888 | 0
2043 | 1 | 18 | 23 | 487.4123 | 0
2043 | 1 | 19 | 0 | 458.6163 | 0
2043 | 1 | 19 | 1 | 424.6608 | 0
2043 | 1 | 19 | 2 | 407.8198 | 0
2043 | 1 | 19 | 3 | 396.8228 | 0
2043 | 1 | 19 | 4 | 393.2938 | 0
2043 | 1 | 19 | 5 | 395.0228 | 0
2043 | 1 | 19 | 6 | 413.2869 | 0
2043 | 1 | 19 | 7 | 441.8219 | 0
2043 | 1 | 19 | 8 | 482.0026 | 0
2043 | 1 | 19 | 9 | 501.2478 | 0
2043 | 1 | 19 | 10 | 513.3809 | 0
2043 | 1 | 19 | 11 | 524.811 | 0
2043 | 1 | 19 | 12 | 536.7189 | 0
2043 | 1 | 19 | 13 | 543.1817 | 0
2043 | 1 | 19 | 14 | 543.7418 | 0
2043 | 1 | 19 | 15 | 539.2829 | 0
2043 | 1 | 19 | 16 | 543.7229 | 0
2043 | 1 | 19 | 17 | 557.4323 | 0
2043 | 1 | 19 | 18 | 588.5147 | 0
2043 | 1 | 19 | 19 | 594.0731 | 0
2043 | 1 | 19 | 20 | 577.3194 | 0
2043 | 1 | 19 | 21 | 555.9669 | 0
2043 | 1 | 19 | 22 | 529.4086 | 0
2043 | 1 | 19 | 23 | 495.2843 | 0
2043 | 1 | 20 | 0 | 459.2271 | 0
2043 | 1 | 20 | 1 | 423.9057 | 0
2043 | 1 | 20 | 2 | 406.77 | 0
2043 | 1 | 20 | 3 | 394.7513 | 0
2043 | 1 | 20 | 4 | 390.285 | 0
2043 | 1 | 20 | 5 | 391.1043 | 0
2043 | 1 | 20 | 6 | 409.5515 | 0
2043 | 1 | 20 | 7 | 438.2529 | 0
2043 | 1 | 20 | 8 | 477.9829 | 0
2043 | 1 | 20 | 9 | 497.3544 | 0
2043 | 1 | 20 | 10 | 511.8565 | 0
2043 | 1 | 20 | 11 | 524.0784 | 0
2043 | 1 | 20 | 12 | 538.9104 | 0
2043 | 1 | 20 | 13 | 546.5296 | 0
2043 | 1 | 20 | 14 | 548.0966 | 0
2043 | 1 | 20 | 15 | 546.6853 | 0
2043 | 1 | 20 | 16 | 551.9487 | 0
2043 | 1 | 20 | 17 | 565.7599 | 0
2043 | 1 | 20 | 18 | 582.4548 | 0
2043 | 1 | 20 | 19 | 587.7855 | 0
2043 | 1 | 20 | 20 | 571.608 | 0
2043 | 1 | 20 | 21 | 550.702 | 0
2043 | 1 | 20 | 22 | 525.253 | 0
2043 | 1 | 20 | 23 | 491.8802 | 0
2043 | 1 | 21 | 0 | 456.071 | 0
2043 | 1 | 21 | 1 | 423.1987 | 0
2043 | 1 | 21 | 2 | 406.6697 | 0
2043 | 1 | 21 | 3 | 395.4467 | 0
2043 | 1 | 21 | 4 | 391.6795 | 0
2043 | 1 | 21 | 5 | 392.8418 | 0
2043 | 1 | 21 | 6 | 408.5298 | 0
2043 | 1 | 21 | 7 | 437.581 | 0
2043 | 1 | 21 | 8 | 475.8339 | 0
2043 | 1 | 21 | 9 | 493.1814 | 0
2043 | 1 | 21 | 10 | 506.2399 | 0
2043 | 1 | 21 | 11 | 516.9809 | 0
2043 | 1 | 21 | 12 | 529.4067 | 0
2043 | 1 | 21 | 13 | 537.7461 | 0
2043 | 1 | 21 | 14 | 538.9467 | 0
2043 | 1 | 21 | 15 | 537.5805 | 0
2043 | 1 | 21 | 16 | 543.1116 | 0
2043 | 1 | 21 | 17 | 558.0839 | 0
2043 | 1 | 21 | 18 | 587.0511 | 0
2043 | 1 | 21 | 19 | 594.4534 | 0
2043 | 1 | 21 | 20 | 580.3918 | 0
2043 | 1 | 21 | 21 | 560.0242 | 0
2043 | 1 | 21 | 22 | 535.1475 | 0
2043 | 1 | 21 | 23 | 501.9848 | 0
2043 | 1 | 22 | 0 | 457.5965 | 0
2043 | 1 | 22 | 1 | 441.6331 | 0
2043 | 1 | 22 | 2 | 425.6067 | 0
2043 | 1 | 22 | 3 | 415.4295 | 0
2043 | 1 | 22 | 4 | 412.301 | 0
2043 | 1 | 22 | 5 | 413.9923 | 0
2043 | 1 | 22 | 6 | 427.8599 | 0
2043 | 1 | 22 | 7 | 458.8273 | 0
2043 | 1 | 22 | 8 | 501.5184 | 0
2043 | 1 | 22 | 9 | 521.482 | 0
2043 | 1 | 22 | 10 | 536.748 | 0
2043 | 1 | 22 | 11 | 549.4695 | 0
2043 | 1 | 22 | 12 | 564.1171 | 0
2043 | 1 | 22 | 13 | 572.9942 | 0
2043 | 1 | 22 | 14 | 574.7815 | 0
2043 | 1 | 22 | 15 | 572.5227 | 0
2043 | 1 | 22 | 16 | 577.5287 | 0
2043 | 1 | 22 | 17 | 590.334 | 0
2043 | 1 | 22 | 18 | 617.7614 | 0
2043 | 1 | 22 | 19 | 630.2342 | 0
2043 | 1 | 22 | 20 | 618.3708 | 0
2043 | 1 | 22 | 21 | 599.403 | 0
2043 | 1 | 22 | 22 | 575.0114 | 0
2043 | 1 | 22 | 23 | 542.2542 | 0
2043 | 1 | 23 | 0 | 506.5156 | 0
2043 | 1 | 23 | 1 | 469.2746 | 0
2043 | 1 | 23 | 2 | 452.5573 | 0
2043 | 1 | 23 | 3 | 441.1959 | 0
2043 | 1 | 23 | 4 | 437.7782 | 0
2043 | 1 | 23 | 5 | 438.183 | 0
2043 | 1 | 23 | 6 | 453.4342 | 0
2043 | 1 | 23 | 7 | 481.3359 | 0
2043 | 1 | 23 | 8 | 522.6933 | 0
2043 | 1 | 23 | 9 | 542.6288 | 0
2043 | 1 | 23 | 10 | 555.8234 | 0
2043 | 1 | 23 | 11 | 565.1295 | 0
2043 | 1 | 23 | 12 | 585.9162 | 0
2043 | 1 | 23 | 13 | 590.6563 | 0
2043 | 1 | 23 | 14 | 590.0279 | 0
2043 | 1 | 23 | 15 | 584.585 | 0
2043 | 1 | 23 | 16 | 584.0697 | 0
2043 | 1 | 23 | 17 | 592.6925 | 0
2043 | 1 | 23 | 18 | 603.516 | 0
2043 | 1 | 23 | 19 | 610.9258 | 0
2043 | 1 | 23 | 20 | 597.5977 | 0
2043 | 1 | 23 | 21 | 579.4081 | 0
2043 | 1 | 23 | 22 | 558.4788 | 0
2043 | 1 | 23 | 23 | 531.0414 | 0
2043 | 1 | 24 | 0 | 498.9241 | 0
2043 | 1 | 24 | 1 | 465.8034 | 0
2043 | 1 | 24 | 2 | 445.7554 | 0
2043 | 1 | 24 | 3 | 431.0732 | 0
2043 | 1 | 24 | 4 | 423.3713 | 0
2043 | 1 | 24 | 5 | 419.131 | 0
2043 | 1 | 24 | 6 | 424.409 | 0
2043 | 1 | 24 | 7 | 433.803 | 0
2043 | 1 | 24 | 8 | 460.7808 | 0
2043 | 1 | 24 | 9 | 489.3397 | 0
2043 | 1 | 24 | 10 | 513.8465 | 0
2043 | 1 | 24 | 11 | 531.5564 | 0
2043 | 1 | 24 | 12 | 555.5216 | 0
2043 | 1 | 24 | 13 | 563.3052 | 0
2043 | 1 | 24 | 14 | 561.6477 | 0
2043 | 1 | 24 | 15 | 555.3843 | 0
2043 | 1 | 24 | 16 | 554.5821 | 0
2043 | 1 | 24 | 17 | 561.5373 | 0
2043 | 1 | 24 | 18 | 567.6689 | 0
2043 | 1 | 24 | 19 | 575.1211 | 0
2043 | 1 | 24 | 20 | 560.3821 | 0
2043 | 1 | 24 | 21 | 540.1907 | 0
2043 | 1 | 24 | 22 | 519.705 | 0
2043 | 1 | 24 | 23 | 496.9565 | 0
2043 | 1 | 25 | 0 | 470.9176 | 0
2043 | 1 | 25 | 1 | 438.3513 | 0
2043 | 1 | 25 | 2 | 418.9796 | 0
2043 | 1 | 25 | 3 | 404.1238 | 0
2043 | 1 | 25 | 4 | 395.4546 | 0
2043 | 1 | 25 | 5 | 387.3157 | 0
2043 | 1 | 25 | 6 | 384.146 | 0
2043 | 1 | 25 | 7 | 388.3361 | 0
2043 | 1 | 25 | 8 | 414.5204 | 0
2043 | 1 | 25 | 9 | 447.2464 | 0
2043 | 1 | 25 | 10 | 481.7352 | 0
2043 | 1 | 25 | 11 | 507.3494 | 0
2043 | 1 | 25 | 12 | 530.2545 | 0
2043 | 1 | 25 | 13 | 543.9632 | 0
2043 | 1 | 25 | 14 | 543.1067 | 0
2043 | 1 | 25 | 15 | 540.2853 | 0
2043 | 1 | 25 | 16 | 542.575 | 0
2043 | 1 | 25 | 17 | 553.9939 | 0
2043 | 1 | 25 | 18 | 558.0525 | 0
2043 | 1 | 25 | 19 | 567.7035 | 0
2043 | 1 | 25 | 20 | 552.4104 | 0
2043 | 1 | 25 | 21 | 532.0371 | 0
2043 | 1 | 25 | 22 | 509.6596 | 0
2043 | 1 | 25 | 23 | 481.822 | 0
2043 | 1 | 26 | 0 | 447.7703 | 0
2043 | 1 | 26 | 1 | 419.8648 | 0
2043 | 1 | 26 | 2 | 404.0135 | 0
2043 | 1 | 26 | 3 | 394.1633 | 0
2043 | 1 | 26 | 4 | 391.6245 | 0
2043 | 1 | 26 | 5 | 393.6927 | 0
2043 | 1 | 26 | 6 | 408.4922 | 0
2043 | 1 | 26 | 7 | 437.7284 | 0
2043 | 1 | 26 | 8 | 478.626 | 0
2043 | 1 | 26 | 9 | 495.6733 | 0
2043 | 1 | 26 | 10 | 504.0215 | 0
2043 | 1 | 26 | 11 | 513.666 | 0
2043 | 1 | 26 | 12 | 539.3346 | 0
2043 | 1 | 26 | 13 | 547.5483 | 0
2043 | 1 | 26 | 14 | 548.6852 | 0
2043 | 1 | 26 | 15 | 545.0635 | 0
2043 | 1 | 26 | 16 | 549.7105 | 0
2043 | 1 | 26 | 17 | 562.7172 | 0
2043 | 1 | 26 | 18 | 572.5595 | 0
2043 | 1 | 26 | 19 | 589.4916 | 0
2043 | 1 | 26 | 20 | 579.1327 | 0
2043 | 1 | 26 | 21 | 560.928 | 0
2043 | 1 | 26 | 22 | 536.106 | 0
2043 | 1 | 26 | 23 | 502.5273 | 0
2043 | 1 | 27 | 0 | 461.7356 | 0
2043 | 1 | 27 | 1 | 438.2294 | 0
2043 | 1 | 27 | 2 | 422.0831 | 0
2043 | 1 | 27 | 3 | 411.204 | 0
2043 | 1 | 27 | 4 | 407.7984 | 0
2043 | 1 | 27 | 5 | 408.8139 | 0
2043 | 1 | 27 | 6 | 425.8993 | 0
2043 | 1 | 27 | 7 | 455.5259 | 0
2043 | 1 | 27 | 8 | 496.363 | 0
2043 | 1 | 27 | 9 | 515.5783 | 0
2043 | 1 | 27 | 10 | 529.5202 | 0
2043 | 1 | 27 | 11 | 540.4092 | 0
2043 | 1 | 27 | 12 | 552.3691 | 0
2043 | 1 | 27 | 13 | 559.5812 | 0
2043 | 1 | 27 | 14 | 560.9382 | 0
2043 | 1 | 27 | 15 | 558.6385 | 0
2043 | 1 | 27 | 16 | 563.0568 | 0
2043 | 1 | 27 | 17 | 576.5325 | 0
2043 | 1 | 27 | 18 | 600.7166 | 0
2043 | 1 | 27 | 19 | 612.232 | 0
2043 | 1 | 27 | 20 | 598.6859 | 0
2043 | 1 | 27 | 21 | 578.6553 | 0
2043 | 1 | 27 | 22 | 553.4321 | 0
2043 | 1 | 27 | 23 | 519.8053 | 0
2043 | 1 | 28 | 0 | 478.028 | 0
2043 | 1 | 28 | 1 | 459.0493 | 0
2043 | 1 | 28 | 2 | 442.8518 | 0
2043 | 1 | 28 | 3 | 433.0797 | 0
2043 | 1 | 28 | 4 | 430.4506 | 0
2043 | 1 | 28 | 5 | 432.1467 | 0
2043 | 1 | 28 | 6 | 449.5951 | 0
2043 | 1 | 28 | 7 | 480.4518 | 0
2043 | 1 | 28 | 8 | 523.901 | 0
2043 | 1 | 28 | 9 | 541.8048 | 0
2043 | 1 | 28 | 10 | 555.2341 | 0
2043 | 1 | 28 | 11 | 565.1445 | 0
2043 | 1 | 28 | 12 | 569.3224 | 0
2043 | 1 | 28 | 13 | 576.6394 | 0
2043 | 1 | 28 | 14 | 577.5964 | 0
2043 | 1 | 28 | 15 | 575.8909 | 0
2043 | 1 | 28 | 16 | 580.7863 | 0
2043 | 1 | 28 | 17 | 596.1386 | 0
2043 | 1 | 28 | 18 | 611.3981 | 0
2043 | 1 | 28 | 19 | 631.9645 | 0
2043 | 1 | 28 | 20 | 624.251 | 0
2043 | 1 | 28 | 21 | 606.2176 | 0
2043 | 1 | 28 | 22 | 582.0831 | 0
2043 | 1 | 28 | 23 | 548.1253 | 0
2043 | 1 | 29 | 0 | 514.0097 | 0
2043 | 1 | 29 | 1 | 474.1773 | 0
2043 | 1 | 29 | 2 | 457.3628 | 0
2043 | 1 | 29 | 3 | 445.6221 | 0
2043 | 1 | 29 | 4 | 441.4923 | 0
2043 | 1 | 29 | 5 | 441.7125 | 0
2043 | 1 | 29 | 6 | 458.4376 | 0
2043 | 1 | 29 | 7 | 486.3063 | 0
2043 | 1 | 29 | 8 | 527.8311 | 0
2043 | 1 | 29 | 9 | 544.122 | 0
2043 | 1 | 29 | 10 | 556.6986 | 0
2043 | 1 | 29 | 11 | 566.9515 | 0
2043 | 1 | 29 | 12 | 580.6538 | 0
2043 | 1 | 29 | 13 | 586.6064 | 0
2043 | 1 | 29 | 14 | 586.2256 | 0
2043 | 1 | 29 | 15 | 582.0431 | 0
2043 | 1 | 29 | 16 | 583.2566 | 0
2043 | 1 | 29 | 17 | 593.3082 | 0
2043 | 1 | 29 | 18 | 606.873 | 0
2043 | 1 | 29 | 19 | 618.8451 | 0
2043 | 1 | 29 | 20 | 605.926 | 0
2043 | 1 | 29 | 21 | 585.4654 | 0
2043 | 1 | 29 | 22 | 560.8908 | 0
2043 | 1 | 29 | 23 | 527.9904 | 0
2043 | 1 | 30 | 0 | 483.9087 | 0
2043 | 1 | 30 | 1 | 456.659 | 0
2043 | 1 | 30 | 2 | 438.6886 | 0
2043 | 1 | 30 | 3 | 426.6064 | 0
2043 | 1 | 30 | 4 | 422.1068 | 0
2043 | 1 | 30 | 5 | 422.5132 | 0
2043 | 1 | 30 | 6 | 438.9322 | 0
2043 | 1 | 30 | 7 | 466.9798 | 0
2043 | 1 | 30 | 8 | 510.847 | 0
2043 | 1 | 30 | 9 | 532.7299 | 0
2043 | 1 | 30 | 10 | 547.4326 | 0
2043 | 1 | 30 | 11 | 558.6624 | 0
2043 | 1 | 30 | 12 | 568.2008 | 0
2043 | 1 | 30 | 13 | 573.7487 | 0
2043 | 1 | 30 | 14 | 572.4063 | 0
2043 | 1 | 30 | 15 | 568.4092 | 0
2043 | 1 | 30 | 16 | 569.4225 | 0
2043 | 1 | 30 | 17 | 578.4407 | 0
2043 | 1 | 30 | 18 | 586.4853 | 0
2043 | 1 | 30 | 19 | 602.6748 | 0
2043 | 1 | 30 | 20 | 593.1373 | 0
2043 | 1 | 30 | 21 | 576.7399 | 0
2043 | 1 | 30 | 22 | 557.9304 | 0
2043 | 1 | 30 | 23 | 531.0635 | 0
2043 | 1 | 31 | 0 | 491.0939 | 0
2043 | 1 | 31 | 1 | 475.2925 | 0
2043 | 1 | 31 | 2 | 457.5013 | 0
2043 | 1 | 31 | 3 | 445.2721 | 0
2043 | 1 | 31 | 4 | 440.3347 | 0
2043 | 1 | 31 | 5 | 439.1856 | 0
2043 | 1 | 31 | 6 | 445.4615 | 0
2043 | 1 | 31 | 7 | 458.0313 | 0
2043 | 1 | 31 | 8 | 479.754 | 0
2043 | 1 | 31 | 9 | 510.1093 | 0
2043 | 1 | 31 | 10 | 542.3811 | 0
2043 | 1 | 31 | 11 | 563.341 | 0
2043 | 1 | 31 | 12 | 583.3773 | 0
2043 | 1 | 31 | 13 | 595.7453 | 0
2043 | 1 | 31 | 14 | 596.7356 | 0
2043 | 1 | 31 | 15 | 590.9368 | 0
2043 | 1 | 31 | 16 | 591.8009 | 0
2043 | 1 | 31 | 17 | 596.6848 | 0
2043 | 1 | 31 | 18 | 619.594 | 0
2043 | 1 | 31 | 19 | 633.0253 | 0
2043 | 1 | 31 | 20 | 615.9957 | 0
2043 | 1 | 31 | 21 | 595.4086 | 0
2043 | 1 | 31 | 22 | 575.2176 | 0
2043 | 1 | 31 | 23 | 552.5044 | 0
2043 | 2 | 1 | 0 | 520.9586 | 0
2043 | 2 | 1 | 1 | 490.6082 | 0
2043 | 2 | 1 | 2 | 471.4525 | 0
2043 | 2 | 1 | 3 | 455.8697 | 0
2043 | 2 | 1 | 4 | 448.1486 | 0
2043 | 2 | 1 | 5 | 441.1583 | 0
2043 | 2 | 1 | 6 | 439.7684 | 0
2043 | 2 | 1 | 7 | 446.1596 | 0
2043 | 2 | 1 | 8 | 466.9419 | 0
2043 | 2 | 1 | 9 | 498.9473 | 0
2043 | 2 | 1 | 10 | 530.9496 | 0
2043 | 2 | 1 | 11 | 553.5392 | 0
2043 | 2 | 1 | 12 | 583.368 | 0
2043 | 2 | 1 | 13 | 593.9912 | 0
2043 | 2 | 1 | 14 | 594.0932 | 0
2043 | 2 | 1 | 15 | 590.5367 | 0
2043 | 2 | 1 | 16 | 593.733 | 0
2043 | 2 | 1 | 17 | 601.7102 | 0
2043 | 2 | 1 | 18 | 613.6742 | 0
2043 | 2 | 1 | 19 | 625.4021 | 0
2043 | 2 | 1 | 20 | 606.2531 | 0
2043 | 2 | 1 | 21 | 583.6462 | 0
2043 | 2 | 1 | 22 | 558.3526 | 0
2043 | 2 | 1 | 23 | 527.9923 | 0
2043 | 2 | 2 | 0 | 498.7916 | 0
2043 | 2 | 2 | 1 | 458.8856 | 0
2043 | 2 | 2 | 2 | 441.5813 | 0
2043 | 2 | 2 | 3 | 430.4252 | 0
2043 | 2 | 2 | 4 | 426.123 | 0
2043 | 2 | 2 | 5 | 426.7715 | 0
2043 | 2 | 2 | 6 | 441.9146 | 0
2043 | 2 | 2 | 7 | 470.7314 | 0
2043 | 2 | 2 | 8 | 512.3932 | 0
2043 | 2 | 2 | 9 | 531.9679 | 0
2043 | 2 | 2 | 10 | 542.6783 | 0
2043 | 2 | 2 | 11 | 551.1205 | 0
2043 | 2 | 2 | 12 | 567.2817 | 0
2043 | 2 | 2 | 13 | 571.2072 | 0
2043 | 2 | 2 | 14 | 571.0303 | 0
2043 | 2 | 2 | 15 | 566.5896 | 0
2043 | 2 | 2 | 16 | 570.1033 | 0
2043 | 2 | 2 | 17 | 580.9622 | 0
2043 | 2 | 2 | 18 | 601.9438 | 0
2043 | 2 | 2 | 19 | 617.9766 | 0
2043 | 2 | 2 | 20 | 603.3572 | 0
2043 | 2 | 2 | 21 | 581.2662 | 0
2043 | 2 | 2 | 22 | 555.2798 | 0
2043 | 2 | 2 | 23 | 521.1834 | 0
2043 | 2 | 3 | 0 | 480.381 | 0
2043 | 2 | 3 | 1 | 461.0503 | 0
2043 | 2 | 3 | 2 | 444.8793 | 0
2043 | 2 | 3 | 3 | 434.6795 | 0
2043 | 2 | 3 | 4 | 430.8712 | 0
2043 | 2 | 3 | 5 | 431.4768 | 0
2043 | 2 | 3 | 6 | 446.2435 | 0
2043 | 2 | 3 | 7 | 476.9642 | 0
2043 | 2 | 3 | 8 | 522.8973 | 0
2043 | 2 | 3 | 9 | 546.8057 | 0
2043 | 2 | 3 | 10 | 558.9551 | 0
2043 | 2 | 3 | 11 | 567.6328 | 0
2043 | 2 | 3 | 12 | 581.0583 | 0
2043 | 2 | 3 | 13 | 585.4082 | 0
2043 | 2 | 3 | 14 | 585.8384 | 0
2043 | 2 | 3 | 15 | 582.597 | 0
2043 | 2 | 3 | 16 | 588.6923 | 0
2043 | 2 | 3 | 17 | 599.9196 | 0
2043 | 2 | 3 | 18 | 621.5018 | 0
2043 | 2 | 3 | 19 | 640.0844 | 0
2043 | 2 | 3 | 20 | 627.1834 | 0
2043 | 2 | 3 | 21 | 608.1554 | 0
2043 | 2 | 3 | 22 | 582.9121 | 0
2043 | 2 | 3 | 23 | 548.5974 | 0
2043 | 2 | 4 | 0 | 509.1719 | 0
2043 | 2 | 4 | 1 | 477.715 | 0
2043 | 2 | 4 | 2 | 461.8048 | 0
2043 | 2 | 4 | 3 | 451.2059 | 0
2043 | 2 | 4 | 4 | 447.4655 | 0
2043 | 2 | 4 | 5 | 447.7226 | 0
2043 | 2 | 4 | 6 | 464.6171 | 0
2043 | 2 | 4 | 7 | 494.1559 | 0
2043 | 2 | 4 | 8 | 537.5467 | 0
2043 | 2 | 4 | 9 | 558.3538 | 0
2043 | 2 | 4 | 10 | 571.1418 | 0
2043 | 2 | 4 | 11 | 579.2846 | 0
2043 | 2 | 4 | 12 | 589.7885 | 0
2043 | 2 | 4 | 13 | 593.4524 | 0
2043 | 2 | 4 | 14 | 593.1526 | 0
2043 | 2 | 4 | 15 | 588.5038 | 0
2043 | 2 | 4 | 16 | 592.0005 | 0
2043 | 2 | 4 | 17 | 602.2122 | 0
2043 | 2 | 4 | 18 | 603.987 | 0
2043 | 2 | 4 | 19 | 623.5166 | 0
2043 | 2 | 4 | 20 | 613.1458 | 0
2043 | 2 | 4 | 21 | 594.5314 | 0
2043 | 2 | 4 | 22 | 569.2459 | 0
2043 | 2 | 4 | 23 | 535.0519 | 0
2043 | 2 | 5 | 0 | 502.0822 | 0
2043 | 2 | 5 | 1 | 469.7144 | 0
2043 | 2 | 5 | 2 | 452.5134 | 0
2043 | 2 | 5 | 3 | 441.435 | 0
2043 | 2 | 5 | 4 | 437.0928 | 0
2043 | 2 | 5 | 5 | 438.0042 | 0
2043 | 2 | 5 | 6 | 458.233 | 0
2043 | 2 | 5 | 7 | 488.3719 | 0
2043 | 2 | 5 | 8 | 531.8791 | 0
2043 | 2 | 5 | 9 | 553.4747 | 0
2043 | 2 | 5 | 10 | 567.7846 | 0
2043 | 2 | 5 | 11 | 577.4154 | 0
2043 | 2 | 5 | 12 | 587.7674 | 0
2043 | 2 | 5 | 13 | 592.2276 | 0
2043 | 2 | 5 | 14 | 591.9856 | 0
2043 | 2 | 5 | 15 | 587.8122 | 0
2043 | 2 | 5 | 16 | 591.1167 | 0
2043 | 2 | 5 | 17 | 600.2442 | 0
2043 | 2 | 5 | 18 | 600.6676 | 0
2043 | 2 | 5 | 19 | 623.2862 | 0
2043 | 2 | 5 | 20 | 613.9569 | 0
2043 | 2 | 5 | 21 | 595.109 | 0
2043 | 2 | 5 | 22 | 571.1474 | 0
2043 | 2 | 5 | 23 | 538.4075 | 0
2043 | 2 | 6 | 0 | 502.2989 | 0
2043 | 2 | 6 | 1 | 476.5542 | 0
2043 | 2 | 6 | 2 | 459.8621 | 0
2043 | 2 | 6 | 3 | 449.0935 | 0
2043 | 2 | 6 | 4 | 445.3898 | 0
2043 | 2 | 6 | 5 | 445.7726 | 0
2043 | 2 | 6 | 6 | 462.4301 | 0
2043 | 2 | 6 | 7 | 491.7331 | 0
2043 | 2 | 6 | 8 | 537.7633 | 0
2043 | 2 | 6 | 9 | 563.5325 | 0
2043 | 2 | 6 | 10 | 577.7474 | 0
2043 | 2 | 6 | 11 | 586.6335 | 0
2043 | 2 | 6 | 12 | 600.8555 | 0
2043 | 2 | 6 | 13 | 603.4034 | 0
2043 | 2 | 6 | 14 | 601.7661 | 0
2043 | 2 | 6 | 15 | 595.2304 | 0
2043 | 2 | 6 | 16 | 595.9482 | 0
2043 | 2 | 6 | 17 | 601.7903 | 0
2043 | 2 | 6 | 18 | 603.0611 | 0
2043 | 2 | 6 | 19 | 621.8502 | 0
2043 | 2 | 6 | 20 | 611.3361 | 0
2043 | 2 | 6 | 21 | 594.8111 | 0
2043 | 2 | 6 | 22 | 574.562 | 0
2043 | 2 | 6 | 23 | 547.0195 | 0
2043 | 2 | 7 | 0 | 508.5735 | 0
2043 | 2 | 7 | 1 | 486.4708 | 0
2043 | 2 | 7 | 2 | 467.751 | 0
2043 | 2 | 7 | 3 | 454.3075 | 0
2043 | 2 | 7 | 4 | 447.8179 | 0
2043 | 2 | 7 | 5 | 444.7559 | 0
2043 | 2 | 7 | 6 | 450.8771 | 0
2043 | 2 | 7 | 7 | 462.771 | 0
2043 | 2 | 7 | 8 | 484.6839 | 0
2043 | 2 | 7 | 9 | 518.5727 | 0
2043 | 2 | 7 | 10 | 551.72 | 0
2043 | 2 | 7 | 11 | 571.7407 | 0
2043 | 2 | 7 | 12 | 591.752 | 0
2043 | 2 | 7 | 13 | 600.6746 | 0
2043 | 2 | 7 | 14 | 600.3487 | 0
2043 | 2 | 7 | 15 | 593.1777 | 0
2043 | 2 | 7 | 16 | 592.8871 | 0
2043 | 2 | 7 | 17 | 595.1542 | 0
2043 | 2 | 7 | 18 | 595.3959 | 0
2043 | 2 | 7 | 19 | 609.2119 | 0
2043 | 2 | 7 | 20 | 591.5061 | 0
2043 | 2 | 7 | 21 | 569.3614 | 0
2043 | 2 | 7 | 22 | 547.8115 | 0
2043 | 2 | 7 | 23 | 524.8976 | 0
2043 | 2 | 8 | 0 | 499.1091 | 0
2043 | 2 | 8 | 1 | 472.307 | 0
2043 | 2 | 8 | 2 | 452.9271 | 0
2043 | 2 | 8 | 3 | 438.1811 | 0
2043 | 2 | 8 | 4 | 430.1181 | 0
2043 | 2 | 8 | 5 | 424.9075 | 0
2043 | 2 | 8 | 6 | 427.889 | 0
2043 | 2 | 8 | 7 | 434.4352 | 0
2043 | 2 | 8 | 8 | 453.6835 | 0
2043 | 2 | 8 | 9 | 487.9157 | 0
2043 | 2 | 8 | 10 | 524.1916 | 0
2043 | 2 | 8 | 11 | 548.0733 | 0
2043 | 2 | 8 | 12 | 577.7556 | 0
2043 | 2 | 8 | 13 | 589.7927 | 0
2043 | 2 | 8 | 14 | 590.1802 | 0
2043 | 2 | 8 | 15 | 586.0884 | 0
2043 | 2 | 8 | 16 | 588.5364 | 0
2043 | 2 | 8 | 17 | 595.3957 | 0
2043 | 2 | 8 | 18 | 599.3852 | 0
2043 | 2 | 8 | 19 | 615.9688 | 0
2043 | 2 | 8 | 20 | 598.942 | 0
2043 | 2 | 8 | 21 | 576.3789 | 0
2043 | 2 | 8 | 22 | 550.9331 | 0
2043 | 2 | 8 | 23 | 521.8848 | 0
2043 | 2 | 9 | 0 | 491.0244 | 0
2043 | 2 | 9 | 1 | 459.2669 | 0
2043 | 2 | 9 | 2 | 442.8558 | 0
2043 | 2 | 9 | 3 | 432.093 | 0
2043 | 2 | 9 | 4 | 428.2541 | 0
2043 | 2 | 9 | 5 | 429.0929 | 0
2043 | 2 | 9 | 6 | 446.5083 | 0
2043 | 2 | 9 | 7 | 476.1379 | 0
2043 | 2 | 9 | 8 | 519.7986 | 0
2043 | 2 | 9 | 9 | 542.612 | 0
2043 | 2 | 9 | 10 | 557.0776 | 0
2043 | 2 | 9 | 11 | 567.6569 | 0
2043 | 2 | 9 | 12 | 578.4589 | 0
2043 | 2 | 9 | 13 | 582.8143 | 0
2043 | 2 | 9 | 14 | 582.7029 | 0
2043 | 2 | 9 | 15 | 577.1096 | 0
2043 | 2 | 9 | 16 | 579.8765 | 0
2043 | 2 | 9 | 17 | 588.8687 | 0
2043 | 2 | 9 | 18 | 598.9885 | 0
2043 | 2 | 9 | 19 | 618.3419 | 0
2043 | 2 | 9 | 20 | 605.1557 | 0
2043 | 2 | 9 | 21 | 584.2922 | 0
2043 | 2 | 9 | 22 | 557.9553 | 0
2043 | 2 | 9 | 23 | 523.6 | 0
2043 | 2 | 10 | 0 | 485.5346 | 0
2043 | 2 | 10 | 1 | 458.3128 | 0
2043 | 2 | 10 | 2 | 442.0793 | 0
2043 | 2 | 10 | 3 | 431.4625 | 0
2043 | 2 | 10 | 4 | 427.6015 | 0
2043 | 2 | 10 | 5 | 428.1964 | 0
2043 | 2 | 10 | 6 | 443.8171 | 0
2043 | 2 | 10 | 7 | 474.2175 | 0
2043 | 2 | 10 | 8 | 518.0154 | 0
2043 | 2 | 10 | 9 | 536.3206 | 0
2043 | 2 | 10 | 10 | 542.9331 | 0
2043 | 2 | 10 | 11 | 548.3943 | 0
2043 | 2 | 10 | 12 | 571.3538 | 0
2043 | 2 | 10 | 13 | 575.1055 | 0
2043 | 2 | 10 | 14 | 575.1711 | 0
2043 | 2 | 10 | 15 | 571.4556 | 0
2043 | 2 | 10 | 16 | 575.9868 | 0
2043 | 2 | 10 | 17 | 586.4393 | 0
2043 | 2 | 10 | 18 | 596.5615 | 0
2043 | 2 | 10 | 19 | 619.4993 | 0
2043 | 2 | 10 | 20 | 608.698 | 0
2043 | 2 | 10 | 21 | 589.4511 | 0
2043 | 2 | 10 | 22 | 564.5035 | 0
2043 | 2 | 10 | 23 | 530.6396 | 0
2043 | 2 | 11 | 0 | 493.5325 | 0
2043 | 2 | 11 | 1 | 464.4756 | 0
2043 | 2 | 11 | 2 | 448.623 | 0
2043 | 2 | 11 | 3 | 438.4878 | 0
2043 | 2 | 11 | 4 | 435.2356 | 0
2043 | 2 | 11 | 5 | 436.2724 | 0
2043 | 2 | 11 | 6 | 455.1514 | 0
2043 | 2 | 11 | 7 | 485.5582 | 0
2043 | 2 | 11 | 8 | 528.1915 | 0
2043 | 2 | 11 | 9 | 547.3629 | 0
2043 | 2 | 11 | 10 | 557.1684 | 0
2043 | 2 | 11 | 11 | 563.1956 | 0
2043 | 2 | 11 | 12 | 581.3901 | 0
2043 | 2 | 11 | 13 | 585.1838 | 0
2043 | 2 | 11 | 14 | 585.5628 | 0
2043 | 2 | 11 | 15 | 580.8124 | 0
2043 | 2 | 11 | 16 | 583.9732 | 0
2043 | 2 | 11 | 17 | 592.969 | 0
2043 | 2 | 11 | 18 | 599.1601 | 0
2043 | 2 | 11 | 19 | 620.3495 | 0
2043 | 2 | 11 | 20 | 609.6923 | 0
2043 | 2 | 11 | 21 | 590.2549 | 0
2043 | 2 | 11 | 22 | 564.5905 | 0
2043 | 2 | 11 | 23 | 530.4679 | 0
2043 | 2 | 12 | 0 | 493.1643 | 0
2043 | 2 | 12 | 1 | 456.8999 | 0
2043 | 2 | 12 | 2 | 440.2771 | 0
2043 | 2 | 12 | 3 | 428.4473 | 0
2043 | 2 | 12 | 4 | 423.8059 | 0
2043 | 2 | 12 | 5 | 424.0686 | 0
2043 | 2 | 12 | 6 | 440.4211 | 0
2043 | 2 | 12 | 7 | 469.1491 | 0
2043 | 2 | 12 | 8 | 509.5576 | 0
2043 | 2 | 12 | 9 | 524.0474 | 0
2043 | 2 | 12 | 10 | 529.9476 | 0
2043 | 2 | 12 | 11 | 535.9144 | 0
2043 | 2 | 12 | 12 | 543.1649 | 0
2043 | 2 | 12 | 13 | 544.3449 | 0
2043 | 2 | 12 | 14 | 542.0304 | 0
2043 | 2 | 12 | 15 | 534.3959 | 0
2043 | 2 | 12 | 16 | 535.8647 | 0
2043 | 2 | 12 | 17 | 544.1458 | 0
2043 | 2 | 12 | 18 | 557.6984 | 0
2043 | 2 | 12 | 19 | 582.4793 | 0
2043 | 2 | 12 | 20 | 574.824 | 0
2043 | 2 | 12 | 21 | 556.5962 | 0
2043 | 2 | 12 | 22 | 533.021 | 0
2043 | 2 | 12 | 23 | 501.0198 | 0
2043 | 2 | 13 | 0 | 463.6287 | 0
2043 | 2 | 13 | 1 | 432.0897 | 0
2043 | 2 | 13 | 2 | 414.9937 | 0
2043 | 2 | 13 | 3 | 402.7701 | 0
2043 | 2 | 13 | 4 | 397.9638 | 0
2043 | 2 | 13 | 5 | 398.244 | 0
2043 | 2 | 13 | 6 | 413.9183 | 0
2043 | 2 | 13 | 7 | 442.8804 | 0
2043 | 2 | 13 | 8 | 484.2741 | 0
2043 | 2 | 13 | 9 | 507.5499 | 0
2043 | 2 | 13 | 10 | 521.4895 | 0
2043 | 2 | 13 | 11 | 531.5706 | 0
2043 | 2 | 13 | 12 | 545.5 | 0
2043 | 2 | 13 | 13 | 549.0111 | 0
2043 | 2 | 13 | 14 | 547.7284 | 0
2043 | 2 | 13 | 15 | 541.3941 | 0
2043 | 2 | 13 | 16 | 541.8288 | 0
2043 | 2 | 13 | 17 | 546.6101 | 0
2043 | 2 | 13 | 18 | 543.9933 | 0
2043 | 2 | 13 | 19 | 561.2345 | 0
2043 | 2 | 13 | 20 | 549.8565 | 0
2043 | 2 | 13 | 21 | 532.2137 | 0
2043 | 2 | 13 | 22 | 511.9094 | 0
2043 | 2 | 13 | 23 | 485.7792 | 0
2043 | 2 | 14 | 0 | 456.2274 | 0
2043 | 2 | 14 | 1 | 428.7195 | 0
2043 | 2 | 14 | 2 | 411.6427 | 0
2043 | 2 | 14 | 3 | 400.0074 | 0
2043 | 2 | 14 | 4 | 394.6655 | 0
2043 | 2 | 14 | 5 | 391.1808 | 0
2043 | 2 | 14 | 6 | 399.5787 | 0
2043 | 2 | 14 | 7 | 413.2578 | 0
2043 | 2 | 14 | 8 | 444.0418 | 0
2043 | 2 | 14 | 9 | 478.4325 | 0
2043 | 2 | 14 | 10 | 509.2797 | 0
2043 | 2 | 14 | 11 | 528.8007 | 0
2043 | 2 | 14 | 12 | 536.4711 | 0
2043 | 2 | 14 | 13 | 544.8497 | 0
2043 | 2 | 14 | 14 | 543.8926 | 0
2043 | 2 | 14 | 15 | 536.4537 | 0
2043 | 2 | 14 | 16 | 536.6441 | 0
2043 | 2 | 14 | 17 | 540.656 | 0
2043 | 2 | 14 | 18 | 540.258 | 0
2043 | 2 | 14 | 19 | 565.0735 | 0
2043 | 2 | 14 | 20 | 555.2634 | 0
2043 | 2 | 14 | 21 | 538.1782 | 0
2043 | 2 | 14 | 22 | 520.8081 | 0
2043 | 2 | 14 | 23 | 499.6751 | 0
2043 | 2 | 15 | 0 | 469.8649 | 0
2043 | 2 | 15 | 1 | 446.2564 | 0
2043 | 2 | 15 | 2 | 428.7885 | 0
2043 | 2 | 15 | 3 | 415.0167 | 0
2043 | 2 | 15 | 4 | 408.9084 | 0
2043 | 2 | 15 | 5 | 401.8686 | 0
2043 | 2 | 15 | 6 | 403.2257 | 0
2043 | 2 | 15 | 7 | 411.3893 | 0
2043 | 2 | 15 | 8 | 439.3264 | 0
2043 | 2 | 15 | 9 | 471.3695 | 0
2043 | 2 | 15 | 10 | 500.0649 | 0
2043 | 2 | 15 | 11 | 520.4316 | 0
2043 | 2 | 15 | 12 | 553.6549 | 0
2043 | 2 | 15 | 13 | 563.4781 | 0
2043 | 2 | 15 | 14 | 564.12 | 0
2043 | 2 | 15 | 15 | 560.4206 | 0
2043 | 2 | 15 | 16 | 562.295 | 0
2043 | 2 | 15 | 17 | 568.4779 | 0
2043 | 2 | 15 | 18 | 577.9734 | 0
2043 | 2 | 15 | 19 | 597.4326 | 0
2043 | 2 | 15 | 20 | 582.4287 | 0
2043 | 2 | 15 | 21 | 561.8395 | 0
2043 | 2 | 15 | 22 | 538.6205 | 0
2043 | 2 | 15 | 23 | 509.1613 | 0
2043 | 2 | 16 | 0 | 467.8303 | 0
2043 | 2 | 16 | 1 | 437.1145 | 0
2043 | 2 | 16 | 2 | 420.7596 | 0
2043 | 2 | 16 | 3 | 407.7186 | 0
2043 | 2 | 16 | 4 | 401.8391 | 0
2043 | 2 | 16 | 5 | 399.1353 | 0
2043 | 2 | 16 | 6 | 403.2534 | 0
2043 | 2 | 16 | 7 | 412.7418 | 0
2043 | 2 | 16 | 8 | 423.1497 | 0
2043 | 2 | 16 | 9 | 450.3451 | 0
2043 | 2 | 16 | 10 | 478.1457 | 0
2043 | 2 | 16 | 11 | 500.1194 | 0
2043 | 2 | 16 | 12 | 513.5264 | 0
2043 | 2 | 16 | 13 | 523.6098 | 0
2043 | 2 | 16 | 14 | 519.9588 | 0
2043 | 2 | 16 | 15 | 515.7768 | 0
2043 | 2 | 16 | 16 | 518.4731 | 0
2043 | 2 | 16 | 17 | 530.8131 | 0
2043 | 2 | 16 | 18 | 539.1359 | 0
2043 | 2 | 16 | 19 | 563.1007 | 0
2043 | 2 | 16 | 20 | 554.0194 | 0
2043 | 2 | 16 | 21 | 537.3398 | 0
2043 | 2 | 16 | 22 | 517.6919 | 0
2043 | 2 | 16 | 23 | 489.8017 | 0
2043 | 2 | 17 | 0 | 459.9788 | 0
2043 | 2 | 17 | 1 | 434.0578 | 0
2043 | 2 | 17 | 2 | 417.5213 | 0
2043 | 2 | 17 | 3 | 405.9301 | 0
2043 | 2 | 17 | 4 | 401.5367 | 0
2043 | 2 | 17 | 5 | 402.2413 | 0
2043 | 2 | 17 | 6 | 420.2497 | 0
2043 | 2 | 17 | 7 | 450.4627 | 0
2043 | 2 | 17 | 8 | 490.351 | 0
2043 | 2 | 17 | 9 | 508.5197 | 0
2043 | 2 | 17 | 10 | 518.142 | 0
2043 | 2 | 17 | 11 | 525.1585 | 0
2043 | 2 | 17 | 12 | 547.0887 | 0
2043 | 2 | 17 | 13 | 551.4874 | 0
2043 | 2 | 17 | 14 | 552.062 | 0
2043 | 2 | 17 | 15 | 548.5479 | 0
2043 | 2 | 17 | 16 | 551.8968 | 0
2043 | 2 | 17 | 17 | 560.5756 | 0
2043 | 2 | 17 | 18 | 563.3081 | 0
2043 | 2 | 17 | 19 | 583.6072 | 0
2043 | 2 | 17 | 20 | 570.8185 | 0
2043 | 2 | 17 | 21 | 549.5834 | 0
2043 | 2 | 17 | 22 | 523.8734 | 0
2043 | 2 | 17 | 23 | 490.6622 | 0
2043 | 2 | 18 | 0 | 456.6167 | 0
2043 | 2 | 18 | 1 | 416.0321 | 0
2043 | 2 | 18 | 2 | 400.8352 | 0
2043 | 2 | 18 | 3 | 390.199 | 0
2043 | 2 | 18 | 4 | 386.9159 | 0
2043 | 2 | 18 | 5 | 387.8869 | 0
2043 | 2 | 18 | 6 | 403.1824 | 0
2043 | 2 | 18 | 7 | 432.8279 | 0
2043 | 2 | 18 | 8 | 469.5886 | 0
2043 | 2 | 18 | 9 | 485.122 | 0
2043 | 2 | 18 | 10 | 492.8221 | 0
2043 | 2 | 18 | 11 | 498.278 | 0
2043 | 2 | 18 | 12 | 510.8095 | 0
2043 | 2 | 18 | 13 | 514.3756 | 0
2043 | 2 | 18 | 14 | 512.0876 | 0
2043 | 2 | 18 | 15 | 505.876 | 0
2043 | 2 | 18 | 16 | 508.0422 | 0
2043 | 2 | 18 | 17 | 514.5336 | 0
2043 | 2 | 18 | 18 | 522.2902 | 0
2043 | 2 | 18 | 19 | 544.8919 | 0
2043 | 2 | 18 | 20 | 535.4315 | 0
2043 | 2 | 18 | 21 | 515.7893 | 0
2043 | 2 | 18 | 22 | 490.6082 | 0
2043 | 2 | 18 | 23 | 459.3889 | 0
2043 | 2 | 19 | 0 | 420.1616 | 0
2043 | 2 | 19 | 1 | 402.3957 | 0
2043 | 2 | 19 | 2 | 386.6145 | 0
2043 | 2 | 19 | 3 | 376.1721 | 0
2043 | 2 | 19 | 4 | 372.8654 | 0
2043 | 2 | 19 | 5 | 375.2098 | 0
2043 | 2 | 19 | 6 | 395.0718 | 0
2043 | 2 | 19 | 7 | 427.8322 | 0
2043 | 2 | 19 | 8 | 468.983 | 0
2043 | 2 | 19 | 9 | 489.3168 | 0
2043 | 2 | 19 | 10 | 502.5033 | 0
2043 | 2 | 19 | 11 | 513.3433 | 0
2043 | 2 | 19 | 12 | 527.5923 | 0
2043 | 2 | 19 | 13 | 534.9219 | 0
2043 | 2 | 19 | 14 | 535.812 | 0
2043 | 2 | 19 | 15 | 531.4635 | 0
2043 | 2 | 19 | 16 | 535.8632 | 0
2043 | 2 | 19 | 17 | 544.4325 | 0
2043 | 2 | 19 | 18 | 552.6094 | 0
2043 | 2 | 19 | 19 | 576.9296 | 0
2043 | 2 | 19 | 20 | 567.8481 | 0
2043 | 2 | 19 | 21 | 548.6297 | 0
2043 | 2 | 19 | 22 | 523.8059 | 0
2043 | 2 | 19 | 23 | 492.0857 | 0
2043 | 2 | 20 | 0 | 456.197 | 0
2043 | 2 | 20 | 1 | 433.1959 | 0
2043 | 2 | 20 | 2 | 417.8795 | 0
2043 | 2 | 20 | 3 | 407.1058 | 0
2043 | 2 | 20 | 4 | 404.0203 | 0
2043 | 2 | 20 | 5 | 405.3649 | 0
2043 | 2 | 20 | 6 | 423.3673 | 0
2043 | 2 | 20 | 7 | 455.1564 | 0
2043 | 2 | 20 | 8 | 496.3329 | 0
2043 | 2 | 20 | 9 | 520.1903 | 0
2043 | 2 | 20 | 10 | 537.3339 | 0
2043 | 2 | 20 | 11 | 547.9135 | 0
2043 | 2 | 20 | 12 | 558.4685 | 0
2043 | 2 | 20 | 13 | 562.5321 | 0
2043 | 2 | 20 | 14 | 561.9894 | 0
2043 | 2 | 20 | 15 | 555.1226 | 0
2043 | 2 | 20 | 16 | 554.4977 | 0
2043 | 2 | 20 | 17 | 559.3739 | 0
2043 | 2 | 20 | 18 | 548.4145 | 0
2043 | 2 | 20 | 19 | 572.9073 | 0
2043 | 2 | 20 | 20 | 566.1765 | 0
2043 | 2 | 20 | 21 | 550.4209 | 0
2043 | 2 | 20 | 22 | 529.5812 | 0
2043 | 2 | 20 | 23 | 503.0695 | 0
2043 | 2 | 21 | 0 | 478.0187 | 0
2043 | 2 | 21 | 1 | 442.6484 | 0
2043 | 2 | 21 | 2 | 424.5638 | 0
2043 | 2 | 21 | 3 | 410.6125 | 0
2043 | 2 | 21 | 4 | 403.7646 | 0
2043 | 2 | 21 | 5 | 397.3726 | 0
2043 | 2 | 21 | 6 | 400.9838 | 0
2043 | 2 | 21 | 7 | 413.8066 | 0
2043 | 2 | 21 | 8 | 450.8595 | 0
2043 | 2 | 21 | 9 | 483.9969 | 0
2043 | 2 | 21 | 10 | 508.5061 | 0
2043 | 2 | 21 | 11 | 524.668 | 0
2043 | 2 | 21 | 12 | 534.3518 | 0
2043 | 2 | 21 | 13 | 538.4879 | 0
2043 | 2 | 21 | 14 | 536.4183 | 0
2043 | 2 | 21 | 15 | 528.1232 | 0
2043 | 2 | 21 | 16 | 525.3674 | 0
2043 | 2 | 21 | 17 | 527.9331 | 0
2043 | 2 | 21 | 18 | 535.6308 | 0
2043 | 2 | 21 | 19 | 554.7841 | 0
2043 | 2 | 21 | 20 | 543.0125 | 0
2043 | 2 | 21 | 21 | 523.7193 | 0
2043 | 2 | 21 | 22 | 504.4835 | 0
2043 | 2 | 21 | 23 | 481.909 | 0
2043 | 2 | 22 | 0 | 455.1669 | 0
2043 | 2 | 22 | 1 | 430.1112 | 0
2043 | 2 | 22 | 2 | 412.1625 | 0
2043 | 2 | 22 | 3 | 398.1866 | 0
2043 | 2 | 22 | 4 | 390.6203 | 0
2043 | 2 | 22 | 5 | 383.9342 | 0
2043 | 2 | 22 | 6 | 384.2494 | 0
2043 | 2 | 22 | 7 | 392.5106 | 0
2043 | 2 | 22 | 8 | 422.1493 | 0
2043 | 2 | 22 | 9 | 456.6702 | 0
2043 | 2 | 22 | 10 | 488.672 | 0
2043 | 2 | 22 | 11 | 510.4751 | 0
2043 | 2 | 22 | 12 | 526.4782 | 0
2043 | 2 | 22 | 13 | 534.5852 | 0
2043 | 2 | 22 | 14 | 533.8526 | 0
2043 | 2 | 22 | 15 | 528.2014 | 0
2043 | 2 | 22 | 16 | 528.9763 | 0
2043 | 2 | 22 | 17 | 535.8263 | 0
2043 | 2 | 22 | 18 | 543.684 | 0
2043 | 2 | 22 | 19 | 568.3049 | 0
2043 | 2 | 22 | 20 | 557.9262 | 0
2043 | 2 | 22 | 21 | 538.5445 | 0
2043 | 2 | 22 | 22 | 515.0214 | 0
2043 | 2 | 22 | 23 | 486.5723 | 0
2043 | 2 | 23 | 0 | 458.3784 | 0
2043 | 2 | 23 | 1 | 431.075 | 0
2043 | 2 | 23 | 2 | 416.0842 | 0
2043 | 2 | 23 | 3 | 405.3295 | 0
2043 | 2 | 23 | 4 | 402.1027 | 0
2043 | 2 | 23 | 5 | 403.1923 | 0
2043 | 2 | 23 | 6 | 416.1189 | 0
2043 | 2 | 23 | 7 | 447.1128 | 0
2043 | 2 | 23 | 8 | 487.2435 | 0
2043 | 2 | 23 | 9 | 506.4966 | 0
2043 | 2 | 23 | 10 | 519.9036 | 0
2043 | 2 | 23 | 11 | 530.2682 | 0
2043 | 2 | 23 | 12 | 529.173 | 0
2043 | 2 | 23 | 13 | 533.5642 | 0
2043 | 2 | 23 | 14 | 531.8645 | 0
2043 | 2 | 23 | 15 | 525.8736 | 0
2043 | 2 | 23 | 16 | 528.0768 | 0
2043 | 2 | 23 | 17 | 538.2278 | 0
2043 | 2 | 23 | 18 | 542.4933 | 0
2043 | 2 | 23 | 19 | 570.6096 | 0
2043 | 2 | 23 | 20 | 562.9257 | 0
2043 | 2 | 23 | 21 | 543.444 | 0
2043 | 2 | 23 | 22 | 517.536 | 0
2043 | 2 | 23 | 23 | 484.0503 | 0
2043 | 2 | 24 | 0 | 450.5318 | 0
2043 | 2 | 24 | 1 | 418.0782 | 0
2043 | 2 | 24 | 2 | 402.6483 | 0
2043 | 2 | 24 | 3 | 392.3072 | 0
2043 | 2 | 24 | 4 | 389.2805 | 0
2043 | 2 | 24 | 5 | 390.993 | 0
2043 | 2 | 24 | 6 | 406.8561 | 0
2043 | 2 | 24 | 7 | 438.9489 | 0
2043 | 2 | 24 | 8 | 478.2772 | 0
2043 | 2 | 24 | 9 | 495.482 | 0
2043 | 2 | 24 | 10 | 505.0115 | 0
2043 | 2 | 24 | 11 | 511.9914 | 0
2043 | 2 | 24 | 12 | 522.2802 | 0
2043 | 2 | 24 | 13 | 526.7676 | 0
2043 | 2 | 24 | 14 | 526.4062 | 0
2043 | 2 | 24 | 15 | 523.275 | 0
2043 | 2 | 24 | 16 | 527.5705 | 0
2043 | 2 | 24 | 17 | 538.5397 | 0
2043 | 2 | 24 | 18 | 538.7632 | 0
2043 | 2 | 24 | 19 | 569.6151 | 0
2043 | 2 | 24 | 20 | 563.8988 | 0
2043 | 2 | 24 | 21 | 545.561 | 0
2043 | 2 | 24 | 22 | 520.984 | 0
2043 | 2 | 24 | 23 | 488.0795 | 0
2043 | 2 | 25 | 0 | 452.0428 | 0
2043 | 2 | 25 | 1 | 421.9214 | 0
2043 | 2 | 25 | 2 | 407.2118 | 0
2043 | 2 | 25 | 3 | 396.8892 | 0
2043 | 2 | 25 | 4 | 394.1912 | 0
2043 | 2 | 25 | 5 | 395.759 | 0
2043 | 2 | 25 | 6 | 411.939 | 0
2043 | 2 | 25 | 7 | 443.1587 | 0
2043 | 2 | 25 | 8 | 480.968 | 0
2043 | 2 | 25 | 9 | 495.2474 | 0
2043 | 2 | 25 | 10 | 502.2589 | 0
2043 | 2 | 25 | 11 | 507.5842 | 0
2043 | 2 | 25 | 12 | 521.9937 | 0
2043 | 2 | 25 | 13 | 526.3114 | 0
2043 | 2 | 25 | 14 | 525.2994 | 0
2043 | 2 | 25 | 15 | 520.5945 | 0
2043 | 2 | 25 | 16 | 523.5988 | 0
2043 | 2 | 25 | 17 | 533.6089 | 0
2043 | 2 | 25 | 18 | 544.6522 | 0
2043 | 2 | 25 | 19 | 568.8229 | 0
2043 | 2 | 25 | 20 | 561.1157 | 0
2043 | 2 | 25 | 21 | 541.7887 | 0
2043 | 2 | 25 | 22 | 516.2421 | 0
2043 | 2 | 25 | 23 | 483.1029 | 0
2043 | 2 | 26 | 0 | 437.9456 | 0
2043 | 2 | 26 | 1 | 412.1276 | 0
2043 | 2 | 26 | 2 | 396.5691 | 0
2043 | 2 | 26 | 3 | 385.3798 | 0
2043 | 2 | 26 | 4 | 381.7678 | 0
2043 | 2 | 26 | 5 | 383.5191 | 0
2043 | 2 | 26 | 6 | 400.6066 | 0
2043 | 2 | 26 | 7 | 432.4486 | 0
2043 | 2 | 26 | 8 | 469.9679 | 0
2043 | 2 | 26 | 9 | 486.4871 | 0
2043 | 2 | 26 | 10 | 497.5438 | 0
2043 | 2 | 26 | 11 | 505.9974 | 0
2043 | 2 | 26 | 12 | 517.1466 | 0
2043 | 2 | 26 | 13 | 522.2361 | 0
2043 | 2 | 26 | 14 | 521.5733 | 0
2043 | 2 | 26 | 15 | 516.5643 | 0
2043 | 2 | 26 | 16 | 519.0297 | 0
2043 | 2 | 26 | 17 | 527.1854 | 0
2043 | 2 | 26 | 18 | 538.8586 | 0
2043 | 2 | 26 | 19 | 564.3607 | 0
2043 | 2 | 26 | 20 | 557.4159 | 0
2043 | 2 | 26 | 21 | 537.8379 | 0
2043 | 2 | 26 | 22 | 513.5211 | 0
2043 | 2 | 26 | 23 | 481.9516 | 0
2043 | 2 | 27 | 0 | 440.804 | 0
2043 | 2 | 27 | 1 | 418.9325 | 0
2043 | 2 | 27 | 2 | 403.3325 | 0
2043 | 2 | 27 | 3 | 392.3475 | 0
2043 | 2 | 27 | 4 | 389.1167 | 0
2043 | 2 | 27 | 5 | 390.7761 | 0
2043 | 2 | 27 | 6 | 406.807 | 0
2043 | 2 | 27 | 7 | 438.53 | 0
2043 | 2 | 27 | 8 | 478.3358 | 0
2043 | 2 | 27 | 9 | 499.3774 | 0
2043 | 2 | 27 | 10 | 511.7814 | 0
2043 | 2 | 27 | 11 | 519.9389 | 0
2043 | 2 | 27 | 12 | 539.2584 | 0
2043 | 2 | 27 | 13 | 543.439 | 0
2043 | 2 | 27 | 14 | 542.2867 | 0
2043 | 2 | 27 | 15 | 535.9586 | 0
2043 | 2 | 27 | 16 | 536.3756 | 0
2043 | 2 | 27 | 17 | 541.888 | 0
2043 | 2 | 27 | 18 | 554.2984 | 0
2043 | 2 | 27 | 19 | 575.2093 | 0
2043 | 2 | 27 | 20 | 566.6533 | 0
2043 | 2 | 27 | 21 | 548.5394 | 0
2043 | 2 | 27 | 22 | 527.4298 | 0
2043 | 2 | 27 | 23 | 500.8905 | 0
2043 | 2 | 28 | 0 | 470.9047 | 0
2043 | 2 | 28 | 1 | 439.9633 | 0
2043 | 2 | 28 | 2 | 423.5662 | 0
2043 | 2 | 28 | 3 | 410.9346 | 0
2043 | 2 | 28 | 4 | 405.7203 | 0
2043 | 2 | 28 | 5 | 400.2746 | 0
2043 | 2 | 28 | 6 | 401.7377 | 0
2043 | 2 | 28 | 7 | 415.9244 | 0
2043 | 2 | 28 | 8 | 451.9257 | 0
2043 | 2 | 28 | 9 | 485.4786 | 0
2043 | 2 | 28 | 10 | 512.9384 | 0
2043 | 2 | 28 | 11 | 530.8334 | 0
2043 | 2 | 28 | 12 | 533.3454 | 0
2043 | 2 | 28 | 13 | 538.2754 | 0
2043 | 2 | 28 | 14 | 535.411 | 0
2043 | 2 | 28 | 15 | 528.8708 | 0
2043 | 2 | 28 | 16 | 528.1187 | 0
2043 | 2 | 28 | 17 | 531.7432 | 0
2043 | 2 | 28 | 18 | 535.2233 | 0
2043 | 2 | 28 | 19 | 560.7892 | 0
2043 | 2 | 28 | 20 | 554.238 | 0
2043 | 2 | 28 | 21 | 537.2594 | 0
2043 | 2 | 28 | 22 | 519.6323 | 0
2043 | 2 | 28 | 23 | 496.8355 | 0
2043 | 3 | 1 | 0 | 467.298 | 0
2043 | 3 | 1 | 1 | 429.4621 | 0
2043 | 3 | 1 | 2 | 412.0998 | 0
2043 | 3 | 1 | 3 | 398.1345 | 0
2043 | 3 | 1 | 4 | 391.6091 | 0
2043 | 3 | 1 | 5 | 385.062 | 0
2043 | 3 | 1 | 6 | 382.0484 | 0
2043 | 3 | 1 | 7 | 388.0824 | 0
2043 | 3 | 1 | 8 | 412.4462 | 0
2043 | 3 | 1 | 9 | 439.6983 | 0
2043 | 3 | 1 | 10 | 461.5534 | 0
2043 | 3 | 1 | 11 | 478.3422 | 0
2043 | 3 | 1 | 12 | 491.6135 | 0
2043 | 3 | 1 | 13 | 497.0523 | 0
2043 | 3 | 1 | 14 | 495.1132 | 0
2043 | 3 | 1 | 15 | 490.3914 | 0
2043 | 3 | 1 | 16 | 492.0172 | 0
2043 | 3 | 1 | 17 | 500.7319 | 0
2043 | 3 | 1 | 18 | 526.444 | 0
2043 | 3 | 1 | 19 | 556.5727 | 0
2043 | 3 | 1 | 20 | 555.622 | 0
2043 | 3 | 1 | 21 | 539.7243 | 0
2043 | 3 | 1 | 22 | 516.8835 | 0
2043 | 3 | 1 | 23 | 487.1713 | 0
2043 | 3 | 2 | 0 | 446.8863 | 0
2043 | 3 | 2 | 1 | 433.3433 | 0
2043 | 3 | 2 | 2 | 418.2415 | 0
2043 | 3 | 2 | 3 | 408.524 | 0
2043 | 3 | 2 | 4 | 406.2533 | 0
2043 | 3 | 2 | 5 | 408.3163 | 0
2043 | 3 | 2 | 6 | 422.6955 | 0
2043 | 3 | 2 | 7 | 452.1403 | 0
2043 | 3 | 2 | 8 | 489.3849 | 0
2043 | 3 | 2 | 9 | 504.8537 | 0
2043 | 3 | 2 | 10 | 512.4394 | 0
2043 | 3 | 2 | 11 | 519.0504 | 0
2043 | 3 | 2 | 12 | 521.4571 | 0
2043 | 3 | 2 | 13 | 524.5104 | 0
2043 | 3 | 2 | 14 | 523.3513 | 0
2043 | 3 | 2 | 15 | 518.729 | 0
2043 | 3 | 2 | 16 | 521.517 | 0
2043 | 3 | 2 | 17 | 532.285 | 0
2043 | 3 | 2 | 18 | 555.4683 | 0
2043 | 3 | 2 | 19 | 585.1264 | 0
2043 | 3 | 2 | 20 | 583.908 | 0
2043 | 3 | 2 | 21 | 565.6986 | 0
2043 | 3 | 2 | 22 | 539.2003 | 0
2043 | 3 | 2 | 23 | 504.3175 | 0
2043 | 3 | 3 | 0 | 466.0823 | 0
2043 | 3 | 3 | 1 | 440.0393 | 0
2043 | 3 | 3 | 2 | 424.7354 | 0
2043 | 3 | 3 | 3 | 414.1112 | 0
2043 | 3 | 3 | 4 | 410.9329 | 0
2043 | 3 | 3 | 5 | 411.8382 | 0
2043 | 3 | 3 | 6 | 424.4897 | 0
2043 | 3 | 3 | 7 | 452.9471 | 0
2043 | 3 | 3 | 8 | 489.4015 | 0
2043 | 3 | 3 | 9 | 502.7032 | 0
2043 | 3 | 3 | 10 | 506.2784 | 0
2043 | 3 | 3 | 11 | 509.6776 | 0
2043 | 3 | 3 | 12 | 526.1576 | 0
2043 | 3 | 3 | 13 | 527.8846 | 0
2043 | 3 | 3 | 14 | 527.6 | 0
2043 | 3 | 3 | 15 | 523.5697 | 0
2043 | 3 | 3 | 16 | 526.2743 | 0
2043 | 3 | 3 | 17 | 535.1333 | 0
2043 | 3 | 3 | 18 | 543.5758 | 0
2043 | 3 | 3 | 19 | 571.3713 | 0
2043 | 3 | 3 | 20 | 569.9874 | 0
2043 | 3 | 3 | 21 | 552.1888 | 0
2043 | 3 | 3 | 22 | 526.4256 | 0
2043 | 3 | 3 | 23 | 491.9603 | 0
2043 | 3 | 4 | 0 | 458.7945 | 0
2043 | 3 | 4 | 1 | 432.1875 | 0
2043 | 3 | 4 | 2 | 416.3224 | 0
2043 | 3 | 4 | 3 | 405.3918 | 0
2043 | 3 | 4 | 4 | 401.8283 | 0
2043 | 3 | 4 | 5 | 403.2682 | 0
2043 | 3 | 4 | 6 | 424.1539 | 0
2043 | 3 | 4 | 7 | 453.7886 | 0
2043 | 3 | 4 | 8 | 493.3099 | 0
2043 | 3 | 4 | 9 | 512.2159 | 0
2043 | 3 | 4 | 10 | 523.6163 | 0
2043 | 3 | 4 | 11 | 531.3651 | 0
2043 | 3 | 4 | 12 | 542.1339 | 0
2043 | 3 | 4 | 13 | 547.6057 | 0
2043 | 3 | 4 | 14 | 549.0166 | 0
2043 | 3 | 4 | 15 | 545.9952 | 0
2043 | 3 | 4 | 16 | 549.2311 | 0
2043 | 3 | 4 | 17 | 557.8614 | 0
2043 | 3 | 4 | 18 | 559.599 | 0
2043 | 3 | 4 | 19 | 581.5944 | 0
2043 | 3 | 4 | 20 | 576.7237 | 0
2043 | 3 | 4 | 21 | 556.5311 | 0
2043 | 3 | 4 | 22 | 530.1835 | 0
2043 | 3 | 4 | 23 | 495.7504 | 0
2043 | 3 | 5 | 0 | 457.9917 | 0
2043 | 3 | 5 | 1 | 426.494 | 0
2043 | 3 | 5 | 2 | 410.8303 | 0
2043 | 3 | 5 | 3 | 399.6488 | 0
2043 | 3 | 5 | 4 | 395.8729 | 0
2043 | 3 | 5 | 5 | 397.3085 | 0
2043 | 3 | 5 | 6 | 415.2696 | 0
2043 | 3 | 5 | 7 | 444.075 | 0
2043 | 3 | 5 | 8 | 481.6189 | 0
2043 | 3 | 5 | 9 | 499.4084 | 0
2043 | 3 | 5 | 10 | 509.5681 | 0
2043 | 3 | 5 | 11 | 517.7096 | 0
2043 | 3 | 5 | 12 | 535.5081 | 0
2043 | 3 | 5 | 13 | 540.226 | 0
2043 | 3 | 5 | 14 | 541.1364 | 0
2043 | 3 | 5 | 15 | 535.7153 | 0
2043 | 3 | 5 | 16 | 537.5578 | 0
2043 | 3 | 5 | 17 | 543.3118 | 0
2043 | 3 | 5 | 18 | 543.3175 | 0
2043 | 3 | 5 | 19 | 566.3536 | 0
2043 | 3 | 5 | 20 | 562.9957 | 0
2043 | 3 | 5 | 21 | 543.7973 | 0
2043 | 3 | 5 | 22 | 518.3198 | 0
2043 | 3 | 5 | 23 | 485.2842 | 0
2043 | 3 | 6 | 0 | 449.9657 | 0
2043 | 3 | 6 | 1 | 429.8555 | 0
2043 | 3 | 6 | 2 | 414.007 | 0
2043 | 3 | 6 | 3 | 402.9668 | 0
2043 | 3 | 6 | 4 | 399.5134 | 0
2043 | 3 | 6 | 5 | 400.88 | 0
2043 | 3 | 6 | 6 | 418.4398 | 0
2043 | 3 | 6 | 7 | 448.0124 | 0
2043 | 3 | 6 | 8 | 489.3937 | 0
2043 | 3 | 6 | 9 | 514.1975 | 0
2043 | 3 | 6 | 10 | 529.3892 | 0
2043 | 3 | 6 | 11 | 539.3925 | 0
2043 | 3 | 6 | 12 | 549.1748 | 0
2043 | 3 | 6 | 13 | 553.2999 | 0
2043 | 3 | 6 | 14 | 553.5546 | 0
2043 | 3 | 6 | 15 | 547.5445 | 0
2043 | 3 | 6 | 16 | 547.7477 | 0
2043 | 3 | 6 | 17 | 552.0124 | 0
2043 | 3 | 6 | 18 | 550.7568 | 0
2043 | 3 | 6 | 19 | 571.5535 | 0
2043 | 3 | 6 | 20 | 568.3127 | 0
2043 | 3 | 6 | 21 | 550.9739 | 0
2043 | 3 | 6 | 22 | 529.2525 | 0
2043 | 3 | 6 | 23 | 501.4879 | 0
2043 | 3 | 7 | 0 | 476.3705 | 0
2043 | 3 | 7 | 1 | 443.3589 | 0
2043 | 3 | 7 | 2 | 426.2156 | 0
2043 | 3 | 7 | 3 | 412.9921 | 0
2043 | 3 | 7 | 4 | 407.0814 | 0
2043 | 3 | 7 | 5 | 402.002 | 0
2043 | 3 | 7 | 6 | 404.1208 | 0
2043 | 3 | 7 | 7 | 414.8485 | 0
2043 | 3 | 7 | 8 | 442.6886 | 0
2043 | 3 | 7 | 9 | 473.8147 | 0
2043 | 3 | 7 | 10 | 499.039 | 0
2043 | 3 | 7 | 11 | 515.6396 | 0
2043 | 3 | 7 | 12 | 532.8688 | 0
2043 | 3 | 7 | 13 | 539.6631 | 0
2043 | 3 | 7 | 14 | 538.3784 | 0
2043 | 3 | 7 | 15 | 532.0049 | 0
2043 | 3 | 7 | 16 | 531.0564 | 0
2043 | 3 | 7 | 17 | 533.5164 | 0
2043 | 3 | 7 | 18 | 539.299 | 0
2043 | 3 | 7 | 19 | 558.3541 | 0
2043 | 3 | 7 | 20 | 552.453 | 0
2043 | 3 | 7 | 21 | 532.9846 | 0
2043 | 3 | 7 | 22 | 513.1213 | 0
2043 | 3 | 7 | 23 | 489.48 | 0
2043 | 3 | 8 | 0 | 458.3041 | 0
2043 | 3 | 8 | 1 | 409.593 | 0
2043 | 3 | 8 | 2 | 396.5477 | 0
2043 | 3 | 8 | 3 | 388.9109 | 0
2043 | 3 | 8 | 4 | 387.2087 | 0
2043 | 3 | 8 | 5 | 392.4009 | 0
2043 | 3 | 8 | 6 | 404.0776 | 0
2043 | 3 | 8 | 7 | 417.9302 | 0
2043 | 3 | 8 | 8 | 424.8381 | 0
2043 | 3 | 8 | 9 | 449.1613 | 0
2043 | 3 | 8 | 10 | 472.6448 | 0
2043 | 3 | 8 | 11 | 487.6836 | 0
2043 | 3 | 8 | 12 | 520.7796 | 0
2043 | 3 | 8 | 13 | 526.3143 | 0
2043 | 3 | 8 | 14 | 524.4005 | 0
2043 | 3 | 8 | 15 | 524.1519 | 0
2043 | 3 | 8 | 16 | 530.3375 | 0
2043 | 3 | 8 | 17 | 536.9673 | 0
2043 | 3 | 8 | 18 | 531.308 | 0
2043 | 3 | 8 | 19 | 544.3945 | 0
2043 | 3 | 8 | 20 | 536.5133 | 0
2043 | 3 | 8 | 21 | 513.5475 | 0
2043 | 3 | 8 | 22 | 482.119 | 0
2043 | 3 | 8 | 23 | 451.9448 | 0
2043 | 3 | 9 | 0 | 420.3631 | 0
2043 | 3 | 9 | 1 | 409.2619 | 0
2043 | 3 | 9 | 2 | 398.858 | 0
2043 | 3 | 9 | 3 | 395.1909 | 0
2043 | 3 | 9 | 4 | 397.9498 | 0
2043 | 3 | 9 | 5 | 410.8959 | 0
2043 | 3 | 9 | 6 | 439.2465 | 0
2043 | 3 | 9 | 7 | 476.1145 | 0
2043 | 3 | 9 | 8 | 498.2387 | 0
2043 | 3 | 9 | 9 | 508.1259 | 0
2043 | 3 | 9 | 10 | 510.3268 | 0
2043 | 3 | 9 | 11 | 511.7307 | 0
2043 | 3 | 9 | 12 | 529.7662 | 0
2043 | 3 | 9 | 13 | 529.5401 | 0
2043 | 3 | 9 | 14 | 526.8589 | 0
2043 | 3 | 9 | 15 | 525.5779 | 0
2043 | 3 | 9 | 16 | 532.6184 | 0
2043 | 3 | 9 | 17 | 541.3908 | 0
2043 | 3 | 9 | 18 | 550.8263 | 0
2043 | 3 | 9 | 19 | 562.8031 | 0
2043 | 3 | 9 | 20 | 555.8727 | 0
2043 | 3 | 9 | 21 | 532.2827 | 0
2043 | 3 | 9 | 22 | 497.5635 | 0
2043 | 3 | 9 | 23 | 461.7079 | 0
2043 | 3 | 10 | 0 | 428.1603 | 0
2043 | 3 | 10 | 1 | 410.1967 | 0
2043 | 3 | 10 | 2 | 398.9344 | 0
2043 | 3 | 10 | 3 | 394.0482 | 0
2043 | 3 | 10 | 4 | 395.5079 | 0
2043 | 3 | 10 | 5 | 407.6566 | 0
2043 | 3 | 10 | 6 | 439.3044 | 0
2043 | 3 | 10 | 7 | 476.7541 | 0
2043 | 3 | 10 | 8 | 500.1626 | 0
2043 | 3 | 10 | 9 | 514.5734 | 0
2043 | 3 | 10 | 10 | 523.2197 | 0
2043 | 3 | 10 | 11 | 527.0744 | 0
2043 | 3 | 10 | 12 | 531.2937 | 0
2043 | 3 | 10 | 13 | 530.5483 | 0
2043 | 3 | 10 | 14 | 529.2192 | 0
2043 | 3 | 10 | 15 | 529.0224 | 0
2043 | 3 | 10 | 16 | 536.7144 | 0
2043 | 3 | 10 | 17 | 545.2094 | 0
2043 | 3 | 10 | 18 | 544.6386 | 0
2043 | 3 | 10 | 19 | 556.5871 | 0
2043 | 3 | 10 | 20 | 549.7544 | 0
2043 | 3 | 10 | 21 | 525.9898 | 0
2043 | 3 | 10 | 22 | 492.5219 | 0
2043 | 3 | 10 | 23 | 457.3492 | 0
2043 | 3 | 11 | 0 | 430.9405 | 0
2043 | 3 | 11 | 1 | 413.0488 | 0
2043 | 3 | 11 | 2 | 402.5567 | 0
2043 | 3 | 11 | 3 | 398.3767 | 0
2043 | 3 | 11 | 4 | 400.4382 | 0
2043 | 3 | 11 | 5 | 412.7019 | 0
2043 | 3 | 11 | 6 | 440.2517 | 0
2043 | 3 | 11 | 7 | 477.2995 | 0
2043 | 3 | 11 | 8 | 499.9304 | 0
2043 | 3 | 11 | 9 | 512.1505 | 0
2043 | 3 | 11 | 10 | 518.8709 | 0
2043 | 3 | 11 | 11 | 521.6461 | 0
2043 | 3 | 11 | 12 | 528.8514 | 0
2043 | 3 | 11 | 13 | 528.7498 | 0
2043 | 3 | 11 | 14 | 526.8379 | 0
2043 | 3 | 11 | 15 | 526.4917 | 0
2043 | 3 | 11 | 16 | 534.4613 | 0
2043 | 3 | 11 | 17 | 543.3206 | 0
2043 | 3 | 11 | 18 | 547.8642 | 0
2043 | 3 | 11 | 19 | 559.9176 | 0
2043 | 3 | 11 | 20 | 555.737 | 0
2043 | 3 | 11 | 21 | 533.3413 | 0
2043 | 3 | 11 | 22 | 500.0591 | 0
2043 | 3 | 11 | 23 | 464.6951 | 0
2043 | 3 | 12 | 0 | 431.8594 | 0
2043 | 3 | 12 | 1 | 415.6321 | 0
2043 | 3 | 12 | 2 | 405.2104 | 0
2043 | 3 | 12 | 3 | 400.7129 | 0
2043 | 3 | 12 | 4 | 402.4264 | 0
2043 | 3 | 12 | 5 | 414.52 | 0
2043 | 3 | 12 | 6 | 440.4337 | 0
2043 | 3 | 12 | 7 | 477.8002 | 0
2043 | 3 | 12 | 8 | 502.8931 | 0
2043 | 3 | 12 | 9 | 517.521 | 0
2043 | 3 | 12 | 10 | 528.1146 | 0
2043 | 3 | 12 | 11 | 534.8274 | 0
2043 | 3 | 12 | 12 | 535.2807 | 0
2043 | 3 | 12 | 13 | 536.1635 | 0
2043 | 3 | 12 | 14 | 533.5256 | 0
2043 | 3 | 12 | 15 | 532.5485 | 0
2043 | 3 | 12 | 16 | 540.0437 | 0
2043 | 3 | 12 | 17 | 547.7959 | 0
2043 | 3 | 12 | 18 | 546.293 | 0
2043 | 3 | 12 | 19 | 559.8003 | 0
2043 | 3 | 12 | 20 | 556.4591 | 0
2043 | 3 | 12 | 21 | 534.2258 | 0
2043 | 3 | 12 | 22 | 501.9889 | 0
2043 | 3 | 12 | 23 | 467.9392 | 0
2043 | 3 | 13 | 0 | 436.2391 | 0
2043 | 3 | 13 | 1 | 412.2945 | 0
2043 | 3 | 13 | 2 | 401.3198 | 0
2043 | 3 | 13 | 3 | 396.6428 | 0
2043 | 3 | 13 | 4 | 398.6581 | 0
2043 | 3 | 13 | 5 | 410.8187 | 0
2043 | 3 | 13 | 6 | 437.9174 | 0
2043 | 3 | 13 | 7 | 473.5981 | 0
2043 | 3 | 13 | 8 | 496.7077 | 0
2043 | 3 | 13 | 9 | 511.5344 | 0
2043 | 3 | 13 | 10 | 518.2715 | 0
2043 | 3 | 13 | 11 | 521.1825 | 0
2043 | 3 | 13 | 12 | 529.7719 | 0
2043 | 3 | 13 | 13 | 527.1269 | 0
2043 | 3 | 13 | 14 | 522.8649 | 0
2043 | 3 | 13 | 15 | 519.3411 | 0
2043 | 3 | 13 | 16 | 523.5812 | 0
2043 | 3 | 13 | 17 | 528.0541 | 0
2043 | 3 | 13 | 18 | 535.358 | 0
2043 | 3 | 13 | 19 | 544.4664 | 0
2043 | 3 | 13 | 20 | 540.6501 | 0
2043 | 3 | 13 | 21 | 520.076 | 0
2043 | 3 | 13 | 22 | 491.4754 | 0
2043 | 3 | 13 | 23 | 462.9034 | 0
2043 | 3 | 14 | 0 | 431.6033 | 0
2043 | 3 | 14 | 1 | 422.269 | 0
2043 | 3 | 14 | 2 | 410.4248 | 0
2043 | 3 | 14 | 3 | 404.8074 | 0
2043 | 3 | 14 | 4 | 405.1762 | 0
2043 | 3 | 14 | 5 | 413.6103 | 0
2043 | 3 | 14 | 6 | 429.0669 | 0
2043 | 3 | 14 | 7 | 448.7166 | 0
2043 | 3 | 14 | 8 | 459.9306 | 0
2043 | 3 | 14 | 9 | 487.2008 | 0
2043 | 3 | 14 | 10 | 512.6231 | 0
2043 | 3 | 14 | 11 | 527.1945 | 0
2043 | 3 | 14 | 12 | 519.9407 | 0
2043 | 3 | 14 | 13 | 521.3196 | 0
2043 | 3 | 14 | 14 | 516.7322 | 0
2043 | 3 | 14 | 15 | 513.0558 | 0
2043 | 3 | 14 | 16 | 517.5718 | 0
2043 | 3 | 14 | 17 | 520.6163 | 0
2043 | 3 | 14 | 18 | 521.1658 | 0
2043 | 3 | 14 | 19 | 535.1182 | 0
2043 | 3 | 14 | 20 | 532.8545 | 0
2043 | 3 | 14 | 21 | 512.5787 | 0
2043 | 3 | 14 | 22 | 485.1932 | 0
2043 | 3 | 14 | 23 | 460.8879 | 0
2043 | 3 | 15 | 0 | 438.7526 | 0
2043 | 3 | 15 | 1 | 424.2889 | 0
2043 | 3 | 15 | 2 | 411.8562 | 0
2043 | 3 | 15 | 3 | 404.5354 | 0
2043 | 3 | 15 | 4 | 403.6812 | 0
2043 | 3 | 15 | 5 | 408.3076 | 0
2043 | 3 | 15 | 6 | 416.5414 | 0
2043 | 3 | 15 | 7 | 429.067 | 0
2043 | 3 | 15 | 8 | 434.9139 | 0
2043 | 3 | 15 | 9 | 457.5378 | 0
2043 | 3 | 15 | 10 | 478.9677 | 0
2043 | 3 | 15 | 11 | 493.2974 | 0
2043 | 3 | 15 | 12 | 500.198 | 0
2043 | 3 | 15 | 13 | 501.6777 | 0
2043 | 3 | 15 | 14 | 496.2189 | 0
2043 | 3 | 15 | 15 | 493.8601 | 0
2043 | 3 | 15 | 16 | 500.1511 | 0
2043 | 3 | 15 | 17 | 507.4061 | 0
2043 | 3 | 15 | 18 | 519.794 | 0
2043 | 3 | 15 | 19 | 535.6909 | 0
2043 | 3 | 15 | 20 | 534.4465 | 0
2043 | 3 | 15 | 21 | 513.9163 | 0
2043 | 3 | 15 | 22 | 483.0183 | 0
2043 | 3 | 15 | 23 | 451.756 | 0
2043 | 3 | 16 | 0 | 419.8543 | 0
2043 | 3 | 16 | 1 | 403.8513 | 0
2043 | 3 | 16 | 2 | 392.9841 | 0
2043 | 3 | 16 | 3 | 389.2442 | 0
2043 | 3 | 16 | 4 | 391.8206 | 0
2043 | 3 | 16 | 5 | 405.1004 | 0
2043 | 3 | 16 | 6 | 434.0191 | 0
2043 | 3 | 16 | 7 | 469.6129 | 0
2043 | 3 | 16 | 8 | 491.1354 | 0
2043 | 3 | 16 | 9 | 502.8448 | 0
2043 | 3 | 16 | 10 | 508.0546 | 0
2043 | 3 | 16 | 11 | 511.0844 | 0
2043 | 3 | 16 | 12 | 507.4792 | 0
2043 | 3 | 16 | 13 | 504.9951 | 0
2043 | 3 | 16 | 14 | 500.3792 | 0
2043 | 3 | 16 | 15 | 498.3509 | 0
2043 | 3 | 16 | 16 | 505.8258 | 0
2043 | 3 | 16 | 17 | 515.4439 | 0
2043 | 3 | 16 | 18 | 519.1842 | 0
2043 | 3 | 16 | 19 | 535.8039 | 0
2043 | 3 | 16 | 20 | 536.5583 | 0
2043 | 3 | 16 | 21 | 515.1518 | 0
2043 | 3 | 16 | 22 | 481.4672 | 0
2043 | 3 | 16 | 23 | 445.6389 | 0
2043 | 3 | 17 | 0 | 419.7039 | 0
2043 | 3 | 17 | 1 | 408.7686 | 0
2043 | 3 | 17 | 2 | 398.4354 | 0
2043 | 3 | 17 | 3 | 395.0197 | 0
2043 | 3 | 17 | 4 | 397.6111 | 0
2043 | 3 | 17 | 5 | 410.5599 | 0
2043 | 3 | 17 | 6 | 438.3495 | 0
2043 | 3 | 17 | 7 | 474.8365 | 0
2043 | 3 | 17 | 8 | 498.5849 | 0
2043 | 3 | 17 | 9 | 510.1283 | 0
2043 | 3 | 17 | 10 | 511.9602 | 0
2043 | 3 | 17 | 11 | 512.4194 | 0
2043 | 3 | 17 | 12 | 510.6859 | 0
2043 | 3 | 17 | 13 | 506.6584 | 0
2043 | 3 | 17 | 14 | 502.4547 | 0
2043 | 3 | 17 | 15 | 500.6414 | 0
2043 | 3 | 17 | 16 | 509.5399 | 0
2043 | 3 | 17 | 17 | 519.1512 | 0
2043 | 3 | 17 | 18 | 530.2579 | 0
2043 | 3 | 17 | 19 | 548.6104 | 0
2043 | 3 | 17 | 20 | 551.1914 | 0
2043 | 3 | 17 | 21 | 531.7937 | 0
2043 | 3 | 17 | 22 | 499.0506 | 0
2043 | 3 | 17 | 23 | 463.2373 | 0
2043 | 3 | 18 | 0 | 439.9268 | 0
2043 | 3 | 18 | 1 | 418.3803 | 0
2043 | 3 | 18 | 2 | 408.7041 | 0
2043 | 3 | 18 | 3 | 405.6226 | 0
2043 | 3 | 18 | 4 | 408.8664 | 0
2043 | 3 | 18 | 5 | 421.7395 | 0
2043 | 3 | 18 | 6 | 448.7754 | 0
2043 | 3 | 18 | 7 | 484.0017 | 0
2043 | 3 | 18 | 8 | 505.6145 | 0
2043 | 3 | 18 | 9 | 514.4657 | 0
2043 | 3 | 18 | 10 | 516.2361 | 0
2043 | 3 | 18 | 11 | 516.1628 | 0
2043 | 3 | 18 | 12 | 518.7646 | 0
2043 | 3 | 18 | 13 | 515.2345 | 0
2043 | 3 | 18 | 14 | 510.6224 | 0
2043 | 3 | 18 | 15 | 508.5822 | 0
2043 | 3 | 18 | 16 | 515.8809 | 0
2043 | 3 | 18 | 17 | 524.489 | 0
2043 | 3 | 18 | 18 | 527.2794 | 0
2043 | 3 | 18 | 19 | 541.2309 | 0
2043 | 3 | 18 | 20 | 543.1636 | 0
2043 | 3 | 18 | 21 | 522.6254 | 0
2043 | 3 | 18 | 22 | 489.0938 | 0
2043 | 3 | 18 | 23 | 453.184 | 0
2043 | 3 | 19 | 0 | 422.7797 | 0
2043 | 3 | 19 | 1 | 412.9111 | 0
2043 | 3 | 19 | 2 | 402.1918 | 0
2043 | 3 | 19 | 3 | 398.1112 | 0
2043 | 3 | 19 | 4 | 400.1371 | 0
2043 | 3 | 19 | 5 | 412.9834 | 0
2043 | 3 | 19 | 6 | 440.7783 | 0
2043 | 3 | 19 | 7 | 476.9106 | 0
2043 | 3 | 19 | 8 | 500.6695 | 0
2043 | 3 | 19 | 9 | 514.6066 | 0
2043 | 3 | 19 | 10 | 523.7116 | 0
2043 | 3 | 19 | 11 | 528.9844 | 0
2043 | 3 | 19 | 12 | 530.1273 | 0
2043 | 3 | 19 | 13 | 529.5215 | 0
2043 | 3 | 19 | 14 | 525.8161 | 0
2043 | 3 | 19 | 15 | 525.1528 | 0
2043 | 3 | 19 | 16 | 532.6703 | 0
2043 | 3 | 19 | 17 | 539.5989 | 0
2043 | 3 | 19 | 18 | 541.3113 | 0
2043 | 3 | 19 | 19 | 553.239 | 0
2043 | 3 | 19 | 20 | 553.069 | 0
2043 | 3 | 19 | 21 | 530.765 | 0
2043 | 3 | 19 | 22 | 497.9013 | 0
2043 | 3 | 19 | 23 | 463.2799 | 0
2043 | 3 | 20 | 0 | 432.2357 | 0
2043 | 3 | 20 | 1 | 414.0206 | 0
2043 | 3 | 20 | 2 | 403.6893 | 0
2043 | 3 | 20 | 3 | 399.7725 | 0
2043 | 3 | 20 | 4 | 402.3645 | 0
2043 | 3 | 20 | 5 | 414.7883 | 0
2043 | 3 | 20 | 6 | 438.9082 | 0
2043 | 3 | 20 | 7 | 473.5972 | 0
2043 | 3 | 20 | 8 | 498.1256 | 0
2043 | 3 | 20 | 9 | 515.1257 | 0
2043 | 3 | 20 | 10 | 524.2049 | 0
2043 | 3 | 20 | 11 | 528.9836 | 0
2043 | 3 | 20 | 12 | 535.4257 | 0
2043 | 3 | 20 | 13 | 533.0622 | 0
2043 | 3 | 20 | 14 | 527.6965 | 0
2043 | 3 | 20 | 15 | 525.057 | 0
2043 | 3 | 20 | 16 | 530.1168 | 0
2043 | 3 | 20 | 17 | 534.238 | 0
2043 | 3 | 20 | 18 | 520.302 | 0
2043 | 3 | 20 | 19 | 531.362 | 0
2043 | 3 | 20 | 20 | 533.7628 | 0
2043 | 3 | 20 | 21 | 515.5924 | 0
2043 | 3 | 20 | 22 | 486.9691 | 0
2043 | 3 | 20 | 23 | 457.7807 | 0
2043 | 3 | 21 | 0 | 430.8563 | 0
2043 | 3 | 21 | 1 | 414.326 | 0
2043 | 3 | 21 | 2 | 402.6396 | 0
2043 | 3 | 21 | 3 | 397.4976 | 0
2043 | 3 | 21 | 4 | 398.1858 | 0
2043 | 3 | 21 | 5 | 406.2304 | 0
2043 | 3 | 21 | 6 | 420.0634 | 0
2043 | 3 | 21 | 7 | 437.3224 | 0
2043 | 3 | 21 | 8 | 446.7094 | 0
2043 | 3 | 21 | 9 | 472.2609 | 0
2043 | 3 | 21 | 10 | 495.0042 | 0
2043 | 3 | 21 | 11 | 507.8825 | 0
2043 | 3 | 21 | 12 | 506.5192 | 0
2043 | 3 | 21 | 13 | 506.5077 | 0
2043 | 3 | 21 | 14 | 500.233 | 0
2043 | 3 | 21 | 15 | 495.6938 | 0
2043 | 3 | 21 | 16 | 499.9407 | 0
2043 | 3 | 21 | 17 | 502.8692 | 0
2043 | 3 | 21 | 18 | 499.5771 | 0
2043 | 3 | 21 | 19 | 512.0579 | 0
2043 | 3 | 21 | 20 | 513.7214 | 0
2043 | 3 | 21 | 21 | 494.06 | 0
2043 | 3 | 21 | 22 | 466.78 | 0
2043 | 3 | 21 | 23 | 442.217 | 0
2043 | 3 | 22 | 0 | 417.3476 | 0
2043 | 3 | 22 | 1 | 412.1623 | 0
2043 | 3 | 22 | 2 | 400.2909 | 0
2043 | 3 | 22 | 3 | 394.1595 | 0
2043 | 3 | 22 | 4 | 394.0674 | 0
2043 | 3 | 22 | 5 | 400.5785 | 0
2043 | 3 | 22 | 6 | 409.5155 | 0
2043 | 3 | 22 | 7 | 421.6898 | 0
2043 | 3 | 22 | 8 | 426.5108 | 0
2043 | 3 | 22 | 9 | 450.179 | 0
2043 | 3 | 22 | 10 | 473.1463 | 0
2043 | 3 | 22 | 11 | 488.2052 | 0
2043 | 3 | 22 | 12 | 497.0871 | 0
2043 | 3 | 22 | 13 | 498.8917 | 0
2043 | 3 | 22 | 14 | 493.4739 | 0
2043 | 3 | 22 | 15 | 490.9441 | 0
2043 | 3 | 22 | 16 | 498.1026 | 0
2043 | 3 | 22 | 17 | 505.3756 | 0
2043 | 3 | 22 | 18 | 519.1394 | 0
2043 | 3 | 22 | 19 | 534.4041 | 0
2043 | 3 | 22 | 20 | 536.4274 | 0
2043 | 3 | 22 | 21 | 516.1343 | 0
2043 | 3 | 22 | 22 | 484.5116 | 0
2043 | 3 | 22 | 23 | 453.1754 | 0
2043 | 3 | 23 | 0 | 423.1805 | 0
2043 | 3 | 23 | 1 | 411.2469 | 0
2043 | 3 | 23 | 2 | 401.6521 | 0
2043 | 3 | 23 | 3 | 399.2274 | 0
2043 | 3 | 23 | 4 | 403.0848 | 0
2043 | 3 | 23 | 5 | 416.789 | 0
2043 | 3 | 23 | 6 | 441.9399 | 0
2043 | 3 | 23 | 7 | 476.3848 | 0
2043 | 3 | 23 | 8 | 498.1468 | 0
2043 | 3 | 23 | 9 | 507.9744 | 0
2043 | 3 | 23 | 10 | 509.8773 | 0
2043 | 3 | 23 | 11 | 511.2048 | 0
2043 | 3 | 23 | 12 | 510.0203 | 0
2043 | 3 | 23 | 13 | 505.8471 | 0
2043 | 3 | 23 | 14 | 499.811 | 0
2043 | 3 | 23 | 15 | 496.1972 | 0
2043 | 3 | 23 | 16 | 503.4325 | 0
2043 | 3 | 23 | 17 | 513.124 | 0
2043 | 3 | 23 | 18 | 519.2231 | 0
2043 | 3 | 23 | 19 | 534.2851 | 0
2043 | 3 | 23 | 20 | 538.3174 | 0
2043 | 3 | 23 | 21 | 517.2353 | 0
2043 | 3 | 23 | 22 | 482.5939 | 0
2043 | 3 | 23 | 23 | 445.9806 | 0
2043 | 3 | 24 | 0 | 420.3933 | 0
2043 | 3 | 24 | 1 | 397.5741 | 0
2043 | 3 | 24 | 2 | 387.0189 | 0
2043 | 3 | 24 | 3 | 383.0635 | 0
2043 | 3 | 24 | 4 | 385.4132 | 0
2043 | 3 | 24 | 5 | 398.3133 | 0
2043 | 3 | 24 | 6 | 424.6711 | 0
2043 | 3 | 24 | 7 | 458.2008 | 0
2043 | 3 | 24 | 8 | 478.0657 | 0
2043 | 3 | 24 | 9 | 486.2761 | 0
2043 | 3 | 24 | 10 | 486.0829 | 0
2043 | 3 | 24 | 11 | 485.9206 | 0
2043 | 3 | 24 | 12 | 484.7806 | 0
2043 | 3 | 24 | 13 | 479.6614 | 0
2043 | 3 | 24 | 14 | 473.4319 | 0
2043 | 3 | 24 | 15 | 471.5572 | 0
2043 | 3 | 24 | 16 | 480.0343 | 0
2043 | 3 | 24 | 17 | 489.9976 | 0
2043 | 3 | 24 | 18 | 515.0107 | 0
2043 | 3 | 24 | 19 | 523.0905 | 0
2043 | 3 | 24 | 20 | 523.7474 | 0
2043 | 3 | 24 | 21 | 501.1834 | 0
2043 | 3 | 24 | 22 | 466.8622 | 0
2043 | 3 | 24 | 23 | 430.8874 | 0
2043 | 3 | 25 | 0 | 396.603 | 0
2043 | 3 | 25 | 1 | 382.3084 | 0
2043 | 3 | 25 | 2 | 372.0857 | 0
2043 | 3 | 25 | 3 | 368.5831 | 0
2043 | 3 | 25 | 4 | 371.1256 | 0
2043 | 3 | 25 | 5 | 384.793 | 0
2043 | 3 | 25 | 6 | 418.0068 | 0
2043 | 3 | 25 | 7 | 454.7105 | 0
2043 | 3 | 25 | 8 | 481.4395 | 0
2043 | 3 | 25 | 9 | 499.3097 | 0
2043 | 3 | 25 | 10 | 510.1141 | 0
2043 | 3 | 25 | 11 | 516.6929 | 0
2043 | 3 | 25 | 12 | 521.227 | 0
2043 | 3 | 25 | 13 | 522.9085 | 0
2043 | 3 | 25 | 14 | 521.5752 | 0
2043 | 3 | 25 | 15 | 520.9056 | 0
2043 | 3 | 25 | 16 | 530.2317 | 0
2043 | 3 | 25 | 17 | 538.3829 | 0
2043 | 3 | 25 | 18 | 516.9872 | 0
2043 | 3 | 25 | 19 | 523.6324 | 0
2043 | 3 | 25 | 20 | 522.1543 | 0
2043 | 3 | 25 | 21 | 497.7149 | 0
2043 | 3 | 25 | 22 | 463.5246 | 0
2043 | 3 | 25 | 23 | 428.0751 | 0
2043 | 3 | 26 | 0 | 403.4467 | 0
2043 | 3 | 26 | 1 | 379.8493 | 0
2043 | 3 | 26 | 2 | 370.1109 | 0
2043 | 3 | 26 | 3 | 366.5023 | 0
2043 | 3 | 26 | 4 | 369.1278 | 0
2043 | 3 | 26 | 5 | 382.8592 | 0
2043 | 3 | 26 | 6 | 413.6853 | 0
2043 | 3 | 26 | 7 | 449.6556 | 0
2043 | 3 | 26 | 8 | 473.9103 | 0
2043 | 3 | 26 | 9 | 489.8681 | 0
2043 | 3 | 26 | 10 | 499.9352 | 0
2043 | 3 | 26 | 11 | 507.1037 | 0
2043 | 3 | 26 | 12 | 503.4474 | 0
2043 | 3 | 26 | 13 | 502.8339 | 0
2043 | 3 | 26 | 14 | 499.4093 | 0
2043 | 3 | 26 | 15 | 496.4424 | 0
2043 | 3 | 26 | 16 | 503.971 | 0
2043 | 3 | 26 | 17 | 509.8234 | 0
2043 | 3 | 26 | 18 | 494.1845 | 0
2043 | 3 | 26 | 19 | 503.1972 | 0
2043 | 3 | 26 | 20 | 506.8689 | 0
2043 | 3 | 26 | 21 | 485.8482 | 0
2043 | 3 | 26 | 22 | 452.0632 | 0
2043 | 3 | 26 | 23 | 417.6076 | 0
2043 | 3 | 27 | 0 | 398.0836 | 0
2043 | 3 | 27 | 1 | 369.9568 | 0
2043 | 3 | 27 | 2 | 358.9344 | 0
2043 | 3 | 27 | 3 | 352.8972 | 0
2043 | 3 | 27 | 4 | 353.3858 | 0
2043 | 3 | 27 | 5 | 358.4639 | 0
2043 | 3 | 27 | 6 | 376.3325 | 0
2043 | 3 | 27 | 7 | 395.6463 | 0
2043 | 3 | 27 | 8 | 422.1396 | 0
2043 | 3 | 27 | 9 | 451.2585 | 0
2043 | 3 | 27 | 10 | 472.5546 | 0
2043 | 3 | 27 | 11 | 488.4956 | 0
2043 | 3 | 27 | 12 | 497.9807 | 0
2043 | 3 | 27 | 13 | 495.6514 | 0
2043 | 3 | 27 | 14 | 490.4656 | 0
2043 | 3 | 27 | 15 | 483.7744 | 0
2043 | 3 | 27 | 16 | 485.7751 | 0
2043 | 3 | 27 | 17 | 487.653 | 0
2043 | 3 | 27 | 18 | 473.4349 | 0
2043 | 3 | 27 | 19 | 475.0473 | 0
2043 | 3 | 27 | 20 | 473.9185 | 0
2043 | 3 | 27 | 21 | 455.8089 | 0
2043 | 3 | 27 | 22 | 433.365 | 0
2043 | 3 | 27 | 23 | 409.8598 | 0
2043 | 3 | 28 | 0 | 382.7108 | 0
2043 | 3 | 28 | 1 | 380.568 | 0
2043 | 3 | 28 | 2 | 369.5407 | 0
2043 | 3 | 28 | 3 | 364.948 | 0
2043 | 3 | 28 | 4 | 365.8581 | 0
2043 | 3 | 28 | 5 | 373.4572 | 0
2043 | 3 | 28 | 6 | 387.9333 | 0
2043 | 3 | 28 | 7 | 405.2832 | 0
2043 | 3 | 28 | 8 | 422.0891 | 0
2043 | 3 | 28 | 9 | 450.2955 | 0
2043 | 3 | 28 | 10 | 472.6869 | 0
2043 | 3 | 28 | 11 | 486.3531 | 0
2043 | 3 | 28 | 12 | 501.1337 | 0
2043 | 3 | 28 | 13 | 502.7657 | 0
2043 | 3 | 28 | 14 | 498.0118 | 0
2043 | 3 | 28 | 15 | 494.8145 | 0
2043 | 3 | 28 | 16 | 499.7113 | 0
2043 | 3 | 28 | 17 | 502.6367 | 0
2043 | 3 | 28 | 18 | 480.6944 | 0
2043 | 3 | 28 | 19 | 486.8926 | 0
2043 | 3 | 28 | 20 | 489.718 | 0
2043 | 3 | 28 | 21 | 469.6591 | 0
2043 | 3 | 28 | 22 | 442.1145 | 0
2043 | 3 | 28 | 23 | 417.4373 | 0
2043 | 3 | 29 | 0 | 401.2661 | 0
2043 | 3 | 29 | 1 | 373.5152 | 0
2043 | 3 | 29 | 2 | 361.4693 | 0
2043 | 3 | 29 | 3 | 355.0774 | 0
2043 | 3 | 29 | 4 | 355.5485 | 0
2043 | 3 | 29 | 5 | 358.1919 | 0
2043 | 3 | 29 | 6 | 363.0979 | 0
2043 | 3 | 29 | 7 | 373.7164 | 0
2043 | 3 | 29 | 8 | 397.2826 | 0
2043 | 3 | 29 | 9 | 425.7321 | 0
2043 | 3 | 29 | 10 | 444.2419 | 0
2043 | 3 | 29 | 11 | 454.2044 | 0
2043 | 3 | 29 | 12 | 488.6365 | 0
2043 | 3 | 29 | 13 | 485.9949 | 0
2043 | 3 | 29 | 14 | 478.886 | 0
2043 | 3 | 29 | 15 | 473.6647 | 0
2043 | 3 | 29 | 16 | 477.334 | 0
2043 | 3 | 29 | 17 | 479.8068 | 0
2043 | 3 | 29 | 18 | 479.9398 | 0
2043 | 3 | 29 | 19 | 482.4989 | 0
2043 | 3 | 29 | 20 | 488.1414 | 0
2043 | 3 | 29 | 21 | 469.2996 | 0
2043 | 3 | 29 | 22 | 445.6031 | 0
2043 | 3 | 29 | 23 | 418.6528 | 0
2043 | 3 | 30 | 0 | 379.14 | 0
2043 | 3 | 30 | 1 | 373.1093 | 0
2043 | 3 | 30 | 2 | 363.6461 | 0
2043 | 3 | 30 | 3 | 361.3672 | 0
2043 | 3 | 30 | 4 | 366.4846 | 0
2043 | 3 | 30 | 5 | 380.6572 | 0
2043 | 3 | 30 | 6 | 399.6442 | 0
2043 | 3 | 30 | 7 | 427.3353 | 0
2043 | 3 | 30 | 8 | 449.2587 | 0
2043 | 3 | 30 | 9 | 467.6548 | 0
2043 | 3 | 30 | 10 | 475.9351 | 0
2043 | 3 | 30 | 11 | 482.3936 | 0
2043 | 3 | 30 | 12 | 486.6775 | 0
2043 | 3 | 30 | 13 | 484.1439 | 0
2043 | 3 | 30 | 14 | 479.8854 | 0
2043 | 3 | 30 | 15 | 481.518 | 0
2043 | 3 | 30 | 16 | 490.7866 | 0
2043 | 3 | 30 | 17 | 501.6811 | 0
2043 | 3 | 30 | 18 | 507.5977 | 0
2043 | 3 | 30 | 19 | 517.9502 | 0
2043 | 3 | 30 | 20 | 523.6114 | 0
2043 | 3 | 30 | 21 | 500.991 | 0
2043 | 3 | 30 | 22 | 464.671 | 0
2043 | 3 | 30 | 23 | 429.7164 | 0
2043 | 3 | 31 | 0 | 413.3577 | 0
2043 | 3 | 31 | 1 | 390.785 | 0
2043 | 3 | 31 | 2 | 380.9786 | 0
2043 | 3 | 31 | 3 | 377.7819 | 0
2043 | 3 | 31 | 4 | 380.945 | 0
2043 | 3 | 31 | 5 | 394.7171 | 0
2043 | 3 | 31 | 6 | 423.9456 | 0
2043 | 3 | 31 | 7 | 457.3023 | 0
2043 | 3 | 31 | 8 | 476.8059 | 0
2043 | 3 | 31 | 9 | 486.4013 | 0
2043 | 3 | 31 | 10 | 488.2727 | 0
2043 | 3 | 31 | 11 | 489.0634 | 0
2043 | 3 | 31 | 12 | 488.9356 | 0
2043 | 3 | 31 | 13 | 484.105 | 0
2043 | 3 | 31 | 14 | 477.9047 | 0
2043 | 3 | 31 | 15 | 475.3439 | 0
2043 | 3 | 31 | 16 | 483.6807 | 0
2043 | 3 | 31 | 17 | 493.3533 | 0
2043 | 3 | 31 | 18 | 516.2571 | 0
2043 | 3 | 31 | 19 | 520.7206 | 0
2043 | 3 | 31 | 20 | 522.9372 | 0
2043 | 3 | 31 | 21 | 499.4937 | 0
2043 | 3 | 31 | 22 | 463.9454 | 0
2043 | 3 | 31 | 23 | 427.5491 | 0
2043 | 4 | 1 | 0 | 399.0347 | 0
2043 | 4 | 1 | 1 | 378.4204 | 0
2043 | 4 | 1 | 2 | 368.8531 | 0
2043 | 4 | 1 | 3 | 365.4132 | 0
2043 | 4 | 1 | 4 | 369.444 | 0
2043 | 4 | 1 | 5 | 383.5324 | 0
2043 | 4 | 1 | 6 | 420.2994 | 0
2043 | 4 | 1 | 7 | 457.897 | 0
2043 | 4 | 1 | 8 | 483.3709 | 0
2043 | 4 | 1 | 9 | 497.4921 | 0
2043 | 4 | 1 | 10 | 505.2871 | 0
2043 | 4 | 1 | 11 | 510.6308 | 0
2043 | 4 | 1 | 12 | 509.6751 | 0
2043 | 4 | 1 | 13 | 511.2891 | 0
2043 | 4 | 1 | 14 | 509.1984 | 0
2043 | 4 | 1 | 15 | 510.6066 | 0
2043 | 4 | 1 | 16 | 523.3161 | 0
2043 | 4 | 1 | 17 | 533.9026 | 0
2043 | 4 | 1 | 18 | 524.9089 | 0
2043 | 4 | 1 | 19 | 528.0964 | 0
2043 | 4 | 1 | 20 | 526.6709 | 0
2043 | 4 | 1 | 21 | 500.3773 | 0
2043 | 4 | 1 | 22 | 466.6326 | 0
2043 | 4 | 1 | 23 | 430.0405 | 0
2043 | 4 | 2 | 0 | 396.111 | 0
2043 | 4 | 2 | 1 | 382.8331 | 0
2043 | 4 | 2 | 2 | 373.5856 | 0
2043 | 4 | 2 | 3 | 369.9278 | 0
2043 | 4 | 2 | 4 | 373.5846 | 0
2043 | 4 | 2 | 5 | 387.4773 | 0
2043 | 4 | 2 | 6 | 422.1006 | 0
2043 | 4 | 2 | 7 | 459.2591 | 0
2043 | 4 | 2 | 8 | 486.1445 | 0
2043 | 4 | 2 | 9 | 501.2394 | 0
2043 | 4 | 2 | 10 | 509.9509 | 0
2043 | 4 | 2 | 11 | 517.4582 | 0
2043 | 4 | 2 | 12 | 513.8572 | 0
2043 | 4 | 2 | 13 | 516.1027 | 0
2043 | 4 | 2 | 14 | 511.9566 | 0
2043 | 4 | 2 | 15 | 512.7353 | 0
2043 | 4 | 2 | 16 | 525.4302 | 0
2043 | 4 | 2 | 17 | 535.548 | 0
2043 | 4 | 2 | 18 | 531.464 | 0
2043 | 4 | 2 | 19 | 538.3965 | 0
2043 | 4 | 2 | 20 | 540.4586 | 0
2043 | 4 | 2 | 21 | 517.2854 | 0
2043 | 4 | 2 | 22 | 485.0733 | 0
2043 | 4 | 2 | 23 | 449.573 | 0
2043 | 4 | 3 | 0 | 409.0006 | 0
2043 | 4 | 3 | 1 | 394.5109 | 0
2043 | 4 | 3 | 2 | 385.336 | 0
2043 | 4 | 3 | 3 | 382.1122 | 0
2043 | 4 | 3 | 4 | 386.5433 | 0
2043 | 4 | 3 | 5 | 400.117 | 0
2043 | 4 | 3 | 6 | 428.8234 | 0
2043 | 4 | 3 | 7 | 463.996 | 0
2043 | 4 | 3 | 8 | 488.1522 | 0
2043 | 4 | 3 | 9 | 502.4766 | 0
2043 | 4 | 3 | 10 | 507.8062 | 0
2043 | 4 | 3 | 11 | 511.3679 | 0
2043 | 4 | 3 | 12 | 525.3332 | 0
2043 | 4 | 3 | 13 | 524.1129 | 0
2043 | 4 | 3 | 14 | 519.3833 | 0
2043 | 4 | 3 | 15 | 517.8063 | 0
2043 | 4 | 3 | 16 | 526.3498 | 0
2043 | 4 | 3 | 17 | 532.0949 | 0
2043 | 4 | 3 | 18 | 510.5912 | 0
2043 | 4 | 3 | 19 | 516.7253 | 0
2043 | 4 | 3 | 20 | 521.8903 | 0
2043 | 4 | 3 | 21 | 502.8502 | 0
2043 | 4 | 3 | 22 | 474.1594 | 0
2043 | 4 | 3 | 23 | 443.9311 | 0
2043 | 4 | 4 | 0 | 421.0412 | 0
2043 | 4 | 4 | 1 | 404.5274 | 0
2043 | 4 | 4 | 2 | 393.3296 | 0
2043 | 4 | 4 | 3 | 387.4687 | 0
2043 | 4 | 4 | 4 | 388.7363 | 0
2043 | 4 | 4 | 5 | 396.0376 | 0
2043 | 4 | 4 | 6 | 416.3863 | 0
2043 | 4 | 4 | 7 | 434.3185 | 0
2043 | 4 | 4 | 8 | 451.131 | 0
2043 | 4 | 4 | 9 | 480.1725 | 0
2043 | 4 | 4 | 10 | 502.7558 | 0
2043 | 4 | 4 | 11 | 516.7918 | 0
2043 | 4 | 4 | 12 | 519.3202 | 0
2043 | 4 | 4 | 13 | 520.8821 | 0
2043 | 4 | 4 | 14 | 516.6579 | 0
2043 | 4 | 4 | 15 | 513.1463 | 0
2043 | 4 | 4 | 16 | 519.8285 | 0
2043 | 4 | 4 | 17 | 522.6158 | 0
2043 | 4 | 4 | 18 | 503.6693 | 0
2043 | 4 | 4 | 19 | 505.6797 | 0
2043 | 4 | 4 | 20 | 506.6477 | 0
2043 | 4 | 4 | 21 | 485.1094 | 0
2043 | 4 | 4 | 22 | 457.7471 | 0
2043 | 4 | 4 | 23 | 431.6807 | 0
2043 | 4 | 5 | 0 | 401.5641 | 0
2043 | 4 | 5 | 1 | 397.5689 | 0
2043 | 4 | 5 | 2 | 386.1732 | 0
2043 | 4 | 5 | 3 | 379.7626 | 0
2043 | 4 | 5 | 4 | 379.9957 | 0
2043 | 4 | 5 | 5 | 386.7079 | 0
2043 | 4 | 5 | 6 | 399.1183 | 0
2043 | 4 | 5 | 7 | 411.0245 | 0
2043 | 4 | 5 | 8 | 419.6812 | 0
2043 | 4 | 5 | 9 | 445.4037 | 0
2043 | 4 | 5 | 10 | 469.4739 | 0
2043 | 4 | 5 | 11 | 486.437 | 0
2043 | 4 | 5 | 12 | 514.3823 | 0
2043 | 4 | 5 | 13 | 520.0504 | 0
2043 | 4 | 5 | 14 | 517.268 | 0
2043 | 4 | 5 | 15 | 517.0799 | 0
2043 | 4 | 5 | 16 | 527.0331 | 0
2043 | 4 | 5 | 17 | 534.0124 | 0
2043 | 4 | 5 | 18 | 530.0415 | 0
2043 | 4 | 5 | 19 | 531.9522 | 0
2043 | 4 | 5 | 20 | 529.5669 | 0
2043 | 4 | 5 | 21 | 505.2763 | 0
2043 | 4 | 5 | 22 | 472.7922 | 0
2043 | 4 | 5 | 23 | 440.8515 | 0
2043 | 4 | 6 | 0 | 412.4279 | 0
2043 | 4 | 6 | 1 | 401.0074 | 0
2043 | 4 | 6 | 2 | 391.6281 | 0
2043 | 4 | 6 | 3 | 388.4322 | 0
2043 | 4 | 6 | 4 | 392.3591 | 0
2043 | 4 | 6 | 5 | 406.036 | 0
2043 | 4 | 6 | 6 | 436.6053 | 0
2043 | 4 | 6 | 7 | 470.4935 | 0
2043 | 4 | 6 | 8 | 494.3186 | 0
2043 | 4 | 6 | 9 | 506.5876 | 0
2043 | 4 | 6 | 10 | 511.4219 | 0
2043 | 4 | 6 | 11 | 515.5079 | 0
2043 | 4 | 6 | 12 | 522.5304 | 0
2043 | 4 | 6 | 13 | 521.479 | 0
2043 | 4 | 6 | 14 | 517.2236 | 0
2043 | 4 | 6 | 15 | 515.7193 | 0
2043 | 4 | 6 | 16 | 525.8129 | 0
2043 | 4 | 6 | 17 | 535.219 | 0
2043 | 4 | 6 | 18 | 524.2773 | 0
2043 | 4 | 6 | 19 | 532.3789 | 0
2043 | 4 | 6 | 20 | 537.5743 | 0
2043 | 4 | 6 | 21 | 516.8823 | 0
2043 | 4 | 6 | 22 | 482.7395 | 0
2043 | 4 | 6 | 23 | 445.2994 | 0
2043 | 4 | 7 | 0 | 420.9753 | 0
2043 | 4 | 7 | 1 | 398.1547 | 0
2043 | 4 | 7 | 2 | 387.9028 | 0
2043 | 4 | 7 | 3 | 383.5702 | 0
2043 | 4 | 7 | 4 | 386.2376 | 0
2043 | 4 | 7 | 5 | 398.9999 | 0
2043 | 4 | 7 | 6 | 429.6263 | 0
2043 | 4 | 7 | 7 | 463.1107 | 0
2043 | 4 | 7 | 8 | 485.691 | 0
2043 | 4 | 7 | 9 | 498.6495 | 0
2043 | 4 | 7 | 10 | 504.5129 | 0
2043 | 4 | 7 | 11 | 507.7476 | 0
2043 | 4 | 7 | 12 | 504.976 | 0
2043 | 4 | 7 | 13 | 502.0122 | 0
2043 | 4 | 7 | 14 | 498.1272 | 0
2043 | 4 | 7 | 15 | 498.1334 | 0
2043 | 4 | 7 | 16 | 508.6028 | 0
2043 | 4 | 7 | 17 | 517.395 | 0
2043 | 4 | 7 | 18 | 522.7998 | 0
2043 | 4 | 7 | 19 | 526.2663 | 0
2043 | 4 | 7 | 20 | 528.1829 | 0
2043 | 4 | 7 | 21 | 505.8115 | 0
2043 | 4 | 7 | 22 | 472.384 | 0
2043 | 4 | 7 | 23 | 435.8372 | 0
2043 | 4 | 8 | 0 | 412.4723 | 0
2043 | 4 | 8 | 1 | 390.8368 | 0
2043 | 4 | 8 | 2 | 381.3758 | 0
2043 | 4 | 8 | 3 | 377.8448 | 0
2043 | 4 | 8 | 4 | 381.184 | 0
2043 | 4 | 8 | 5 | 394.284 | 0
2043 | 4 | 8 | 6 | 421.7371 | 0
2043 | 4 | 8 | 7 | 454.4509 | 0
2043 | 4 | 8 | 8 | 475.639 | 0
2043 | 4 | 8 | 9 | 484.2577 | 0
2043 | 4 | 8 | 10 | 484.0783 | 0
2043 | 4 | 8 | 11 | 484.2398 | 0
2043 | 4 | 8 | 12 | 508.633 | 0
2043 | 4 | 8 | 13 | 507.8021 | 0
2043 | 4 | 8 | 14 | 505.2327 | 0
2043 | 4 | 8 | 15 | 504.4653 | 0
2043 | 4 | 8 | 16 | 514.8516 | 0
2043 | 4 | 8 | 17 | 523.0494 | 0
2043 | 4 | 8 | 18 | 506.1625 | 0
2043 | 4 | 8 | 19 | 511.3403 | 0
2043 | 4 | 8 | 20 | 516.1529 | 0
2043 | 4 | 8 | 21 | 495.7915 | 0
2043 | 4 | 8 | 22 | 463.0779 | 0
2043 | 4 | 8 | 23 | 426.9363 | 0
2043 | 4 | 9 | 0 | 400.3285 | 0
2043 | 4 | 9 | 1 | 382.7499 | 0
2043 | 4 | 9 | 2 | 373.0542 | 0
2043 | 4 | 9 | 3 | 368.8856 | 0
2043 | 4 | 9 | 4 | 371.567 | 0
2043 | 4 | 9 | 5 | 384.6655 | 0
2043 | 4 | 9 | 6 | 414.141 | 0
2043 | 4 | 9 | 7 | 447.3581 | 0
2043 | 4 | 9 | 8 | 470.8173 | 0
2043 | 4 | 9 | 9 | 483.3636 | 0
2043 | 4 | 9 | 10 | 488.983 | 0
2043 | 4 | 9 | 11 | 494.0575 | 0
2043 | 4 | 9 | 12 | 515.3051 | 0
2043 | 4 | 9 | 13 | 516.6123 | 0
2043 | 4 | 9 | 14 | 514.6989 | 0
2043 | 4 | 9 | 15 | 513.2547 | 0
2043 | 4 | 9 | 16 | 522.754 | 0
2043 | 4 | 9 | 17 | 529.011 | 0
2043 | 4 | 9 | 18 | 502.2689 | 0
2043 | 4 | 9 | 19 | 506.3013 | 0
2043 | 4 | 9 | 20 | 510.3736 | 0
2043 | 4 | 9 | 21 | 489.848 | 0
2043 | 4 | 9 | 22 | 457.9246 | 0
2043 | 4 | 9 | 23 | 423.4307 | 0
2043 | 4 | 10 | 0 | 397.4756 | 0
2043 | 4 | 10 | 1 | 372.8045 | 0
2043 | 4 | 10 | 2 | 362.985 | 0
2043 | 4 | 10 | 3 | 358.683 | 0
2043 | 4 | 10 | 4 | 361.7459 | 0
2043 | 4 | 10 | 5 | 374.5828 | 0
2043 | 4 | 10 | 6 | 405.9179 | 0
2043 | 4 | 10 | 7 | 439.0563 | 0
2043 | 4 | 10 | 8 | 465.6958 | 0
2043 | 4 | 10 | 9 | 485.313 | 0
2043 | 4 | 10 | 10 | 496.4584 | 0
2043 | 4 | 10 | 11 | 503.9788 | 0
2043 | 4 | 10 | 12 | 489.1743 | 0
2043 | 4 | 10 | 13 | 486.5084 | 0
2043 | 4 | 10 | 14 | 482.4029 | 0
2043 | 4 | 10 | 15 | 478.3552 | 0
2043 | 4 | 10 | 16 | 484.4409 | 0
2043 | 4 | 10 | 17 | 488.025 | 0
2043 | 4 | 10 | 18 | 476.3998 | 0
2043 | 4 | 10 | 19 | 476.1125 | 0
2043 | 4 | 10 | 20 | 481.8271 | 0
2043 | 4 | 10 | 21 | 464.9611 | 0
2043 | 4 | 10 | 22 | 436.7896 | 0
2043 | 4 | 10 | 23 | 408.0392 | 0
2043 | 4 | 11 | 0 | 379.9368 | 0
2043 | 4 | 11 | 1 | 368.9191 | 0
2043 | 4 | 11 | 2 | 358.0344 | 0
2043 | 4 | 11 | 3 | 352.8292 | 0
2043 | 4 | 11 | 4 | 353.3331 | 0
2043 | 4 | 11 | 5 | 359.7106 | 0
2043 | 4 | 11 | 6 | 377.9374 | 0
2043 | 4 | 11 | 7 | 394.1304 | 0
2043 | 4 | 11 | 8 | 416.2865 | 0
2043 | 4 | 11 | 9 | 448.1361 | 0
2043 | 4 | 11 | 10 | 472.5934 | 0
2043 | 4 | 11 | 11 | 487.9677 | 0
2043 | 4 | 11 | 12 | 489.6741 | 0
2043 | 4 | 11 | 13 | 491.7822 | 0
2043 | 4 | 11 | 14 | 489.1128 | 0
2043 | 4 | 11 | 15 | 484.9078 | 0
2043 | 4 | 11 | 16 | 489.9122 | 0
2043 | 4 | 11 | 17 | 491.5642 | 0
2043 | 4 | 11 | 18 | 474.6534 | 0
2043 | 4 | 11 | 19 | 472.4511 | 0
2043 | 4 | 11 | 20 | 473.1035 | 0
2043 | 4 | 11 | 21 | 452.8581 | 0
2043 | 4 | 11 | 22 | 427.3488 | 0
2043 | 4 | 11 | 23 | 403.787 | 0
2043 | 4 | 12 | 0 | 384.7831 | 0
2043 | 4 | 12 | 1 | 376.2462 | 0
2043 | 4 | 12 | 2 | 365.2536 | 0
2043 | 4 | 12 | 3 | 358.7915 | 0
2043 | 4 | 12 | 4 | 358.8345 | 0
2043 | 4 | 12 | 5 | 363.4818 | 0
2043 | 4 | 12 | 6 | 379.2249 | 0
2043 | 4 | 12 | 7 | 391.3406 | 0
2043 | 4 | 12 | 8 | 411.3384 | 0
2043 | 4 | 12 | 9 | 444.5726 | 0
2043 | 4 | 12 | 10 | 474.324 | 0
2043 | 4 | 12 | 11 | 495.1833 | 0
2043 | 4 | 12 | 12 | 506.1492 | 0
2043 | 4 | 12 | 13 | 512.6578 | 0
2043 | 4 | 12 | 14 | 512.2855 | 0
2043 | 4 | 12 | 15 | 512.1686 | 0
2043 | 4 | 12 | 16 | 520.5771 | 0
2043 | 4 | 12 | 17 | 526.2133 | 0
2043 | 4 | 12 | 18 | 518.7706 | 0
2043 | 4 | 12 | 19 | 516.9286 | 0
2043 | 4 | 12 | 20 | 515.5981 | 0
2043 | 4 | 12 | 21 | 494.3024 | 0
2043 | 4 | 12 | 22 | 464.2705 | 0
2043 | 4 | 12 | 23 | 433.3082 | 0
2043 | 4 | 13 | 0 | 401.3216 | 0
2043 | 4 | 13 | 1 | 390.3173 | 0
2043 | 4 | 13 | 2 | 380.9781 | 0
2043 | 4 | 13 | 3 | 377.8046 | 0
2043 | 4 | 13 | 4 | 381.385 | 0
2043 | 4 | 13 | 5 | 394.7165 | 0
2043 | 4 | 13 | 6 | 426.1867 | 0
2043 | 4 | 13 | 7 | 460.5686 | 0
2043 | 4 | 13 | 8 | 489.7784 | 0
2043 | 4 | 13 | 9 | 507.9931 | 0
2043 | 4 | 13 | 10 | 520.4555 | 0
2043 | 4 | 13 | 11 | 529.1728 | 0
2043 | 4 | 13 | 12 | 533.3243 | 0
2043 | 4 | 13 | 13 | 537.0919 | 0
2043 | 4 | 13 | 14 | 536.3116 | 0
2043 | 4 | 13 | 15 | 536.6177 | 0
2043 | 4 | 13 | 16 | 545.7352 | 0
2043 | 4 | 13 | 17 | 555.4737 | 0
2043 | 4 | 13 | 18 | 547.8405 | 0
2043 | 4 | 13 | 19 | 545.4562 | 0
2043 | 4 | 13 | 20 | 544.5192 | 0
2043 | 4 | 13 | 21 | 520.1603 | 0
2043 | 4 | 13 | 22 | 485.8783 | 0
2043 | 4 | 13 | 23 | 449.9324 | 0
2043 | 4 | 14 | 0 | 412.2119 | 0
2043 | 4 | 14 | 1 | 391.2172 | 0
2043 | 4 | 14 | 2 | 381.2205 | 0
2043 | 4 | 14 | 3 | 376.5999 | 0
2043 | 4 | 14 | 4 | 378.5686 | 0
2043 | 4 | 14 | 5 | 390.2976 | 0
2043 | 4 | 14 | 6 | 416.7039 | 0
2043 | 4 | 14 | 7 | 449.8998 | 0
2043 | 4 | 14 | 8 | 478.1427 | 0
2043 | 4 | 14 | 9 | 495.7907 | 0
2043 | 4 | 14 | 10 | 507.8033 | 0
2043 | 4 | 14 | 11 | 515.8636 | 0
2043 | 4 | 14 | 12 | 508.6808 | 0
2043 | 4 | 14 | 13 | 509.0518 | 0
2043 | 4 | 14 | 14 | 507.9798 | 0
2043 | 4 | 14 | 15 | 508.4795 | 0
2043 | 4 | 14 | 16 | 517.6665 | 0
2043 | 4 | 14 | 17 | 525.8769 | 0
2043 | 4 | 14 | 18 | 516.1755 | 0
2043 | 4 | 14 | 19 | 514.3582 | 0
2043 | 4 | 14 | 20 | 515.1575 | 0
2043 | 4 | 14 | 21 | 493.0431 | 0
2043 | 4 | 14 | 22 | 460.2252 | 0
2043 | 4 | 14 | 23 | 425.0689 | 0
2043 | 4 | 15 | 0 | 399.8694 | 0
2043 | 4 | 15 | 1 | 383.4149 | 0
2043 | 4 | 15 | 2 | 374.1096 | 0
2043 | 4 | 15 | 3 | 371.09 | 0
2043 | 4 | 15 | 4 | 374.2784 | 0
2043 | 4 | 15 | 5 | 387.2682 | 0
2043 | 4 | 15 | 6 | 413.2557 | 0
2043 | 4 | 15 | 7 | 446.7857 | 0
2043 | 4 | 15 | 8 | 473.5591 | 0
2043 | 4 | 15 | 9 | 488.8178 | 0
2043 | 4 | 15 | 10 | 496.9288 | 0
2043 | 4 | 15 | 11 | 502.4005 | 0
2043 | 4 | 15 | 12 | 508.3864 | 0
2043 | 4 | 15 | 13 | 509.5035 | 0
2043 | 4 | 15 | 14 | 508.4799 | 0
2043 | 4 | 15 | 15 | 508.763 | 0
2043 | 4 | 15 | 16 | 519.0539 | 0
2043 | 4 | 15 | 17 | 527.5006 | 0
2043 | 4 | 15 | 18 | 525.6757 | 0
2043 | 4 | 15 | 19 | 526.7104 | 0
2043 | 4 | 15 | 20 | 530.0376 | 0
2043 | 4 | 15 | 21 | 510.5298 | 0
2043 | 4 | 15 | 22 | 478.0426 | 0
2043 | 4 | 15 | 23 | 442.5742 | 0
2043 | 4 | 16 | 0 | 410.2496 | 0
2043 | 4 | 16 | 1 | 390.6069 | 0
2043 | 4 | 16 | 2 | 381.3896 | 0
2043 | 4 | 16 | 3 | 377.5361 | 0
2043 | 4 | 16 | 4 | 380.1698 | 0
2043 | 4 | 16 | 5 | 392.497 | 0
2043 | 4 | 16 | 6 | 417.3879 | 0
2043 | 4 | 16 | 7 | 449.8268 | 0
2043 | 4 | 16 | 8 | 474.8869 | 0
2043 | 4 | 16 | 9 | 490.1495 | 0
2043 | 4 | 16 | 10 | 500.2064 | 0
2043 | 4 | 16 | 11 | 507.3065 | 0
2043 | 4 | 16 | 12 | 520.4047 | 0
2043 | 4 | 16 | 13 | 521.6233 | 0
2043 | 4 | 16 | 14 | 520.2179 | 0
2043 | 4 | 16 | 15 | 518.4994 | 0
2043 | 4 | 16 | 16 | 526.1932 | 0
2043 | 4 | 16 | 17 | 531.4386 | 0
2043 | 4 | 16 | 18 | 517.2042 | 0
2043 | 4 | 16 | 19 | 515.5747 | 0
2043 | 4 | 16 | 20 | 517.0379 | 0
2043 | 4 | 16 | 21 | 497.1024 | 0
2043 | 4 | 16 | 22 | 464.877 | 0
2043 | 4 | 16 | 23 | 430.7566 | 0
2043 | 4 | 17 | 0 | 399.6634 | 0
2043 | 4 | 17 | 1 | 383.327 | 0
2043 | 4 | 17 | 2 | 372.9902 | 0
2043 | 4 | 17 | 3 | 369.0482 | 0
2043 | 4 | 17 | 4 | 371.8179 | 0
2043 | 4 | 17 | 5 | 384.4699 | 0
2043 | 4 | 17 | 6 | 411.3871 | 0
2043 | 4 | 17 | 7 | 443.9806 | 0
2043 | 4 | 17 | 8 | 470.2078 | 0
2043 | 4 | 17 | 9 | 489.5763 | 0
2043 | 4 | 17 | 10 | 502.2017 | 0
2043 | 4 | 17 | 11 | 509.6645 | 0
2043 | 4 | 17 | 12 | 504.5226 | 0
2043 | 4 | 17 | 13 | 503.1501 | 0
2043 | 4 | 17 | 14 | 499.2686 | 0
2043 | 4 | 17 | 15 | 497.7572 | 0
2043 | 4 | 17 | 16 | 504.1022 | 0
2043 | 4 | 17 | 17 | 508.7912 | 0
2043 | 4 | 17 | 18 | 494.4194 | 0
2043 | 4 | 17 | 19 | 496.095 | 0
2043 | 4 | 17 | 20 | 502.8608 | 0
2043 | 4 | 17 | 21 | 488.4966 | 0
2043 | 4 | 17 | 22 | 461.0696 | 0
2043 | 4 | 17 | 23 | 432.4015 | 0
2043 | 4 | 18 | 0 | 408.2042 | 0
2043 | 4 | 18 | 1 | 390.0572 | 0
2043 | 4 | 18 | 2 | 379.0225 | 0
2043 | 4 | 18 | 3 | 373.8841 | 0
2043 | 4 | 18 | 4 | 374.6029 | 0
2043 | 4 | 18 | 5 | 380.5903 | 0
2043 | 4 | 18 | 6 | 388.4556 | 0
2043 | 4 | 18 | 7 | 401.5524 | 0
2043 | 4 | 18 | 8 | 414.3297 | 0
2043 | 4 | 18 | 9 | 436.78 | 0
2043 | 4 | 18 | 10 | 452.748 | 0
2043 | 4 | 18 | 11 | 462.6997 | 0
2043 | 4 | 18 | 12 | 466.817 | 0
2043 | 4 | 18 | 13 | 464.1684 | 0
2043 | 4 | 18 | 14 | 457.914 | 0
2043 | 4 | 18 | 15 | 452.489 | 0
2043 | 4 | 18 | 16 | 456.6255 | 0
2043 | 4 | 18 | 17 | 458.7006 | 0
2043 | 4 | 18 | 18 | 455.5604 | 0
2043 | 4 | 18 | 19 | 459.5596 | 0
2043 | 4 | 18 | 20 | 467.2256 | 0
2043 | 4 | 18 | 21 | 454.5513 | 0
2043 | 4 | 18 | 22 | 429.5036 | 0
2043 | 4 | 18 | 23 | 405.1445 | 0
2043 | 4 | 19 | 0 | 388.7859 | 0
2043 | 4 | 19 | 1 | 372.3882 | 0
2043 | 4 | 19 | 2 | 360.4296 | 0
2043 | 4 | 19 | 3 | 353.8488 | 0
2043 | 4 | 19 | 4 | 352.841 | 0
2043 | 4 | 19 | 5 | 356.0976 | 0
2043 | 4 | 19 | 6 | 362.1257 | 0
2043 | 4 | 19 | 7 | 369.696 | 0
2043 | 4 | 19 | 8 | 380.3955 | 0
2043 | 4 | 19 | 9 | 407.2365 | 0
2043 | 4 | 19 | 10 | 431.1961 | 0
2043 | 4 | 19 | 11 | 446.9132 | 0
2043 | 4 | 19 | 12 | 449.6519 | 0
2043 | 4 | 19 | 13 | 449.1541 | 0
2043 | 4 | 19 | 14 | 443.6921 | 0
2043 | 4 | 19 | 15 | 440.9667 | 0
2043 | 4 | 19 | 16 | 447.0584 | 0
2043 | 4 | 19 | 17 | 452.9945 | 0
2043 | 4 | 19 | 18 | 450.7148 | 0
2043 | 4 | 19 | 19 | 455.9705 | 0
2043 | 4 | 19 | 20 | 463.866 | 0
2043 | 4 | 19 | 21 | 451.1223 | 0
2043 | 4 | 19 | 22 | 422.2476 | 0
2043 | 4 | 19 | 23 | 391.7268 | 0
2043 | 4 | 20 | 0 | 368.3806 | 0
2043 | 4 | 20 | 1 | 354.2234 | 0
2043 | 4 | 20 | 2 | 344.5687 | 0
2043 | 4 | 20 | 3 | 341.7542 | 0
2043 | 4 | 20 | 4 | 345.3753 | 0
2043 | 4 | 20 | 5 | 359.0925 | 0
2043 | 4 | 20 | 6 | 383.3059 | 0
2043 | 4 | 20 | 7 | 414.4721 | 0
2043 | 4 | 20 | 8 | 432.2326 | 0
2043 | 4 | 20 | 9 | 440.7216 | 0
2043 | 4 | 20 | 10 | 441.7756 | 0
2043 | 4 | 20 | 11 | 443.5462 | 0
2043 | 4 | 20 | 12 | 446.592 | 0
2043 | 4 | 20 | 13 | 442.8706 | 0
2043 | 4 | 20 | 14 | 438.3896 | 0
2043 | 4 | 20 | 15 | 435.1896 | 0
2043 | 4 | 20 | 16 | 443.5083 | 0
2043 | 4 | 20 | 17 | 452.4637 | 0
2043 | 4 | 20 | 18 | 455.6959 | 0
2043 | 4 | 20 | 19 | 461.9685 | 0
2043 | 4 | 20 | 20 | 469.9235 | 0
2043 | 4 | 20 | 21 | 456.0125 | 0
2043 | 4 | 20 | 22 | 423.2645 | 0
2043 | 4 | 20 | 23 | 387.9385 | 0
2043 | 4 | 21 | 0 | 364.5745 | 0
2043 | 4 | 21 | 1 | 347.4222 | 0
2043 | 4 | 21 | 2 | 337.4701 | 0
2043 | 4 | 21 | 3 | 333.5937 | 0
2043 | 4 | 21 | 4 | 336.1884 | 0
2043 | 4 | 21 | 5 | 348.9861 | 0
2043 | 4 | 21 | 6 | 373.0487 | 0
2043 | 4 | 21 | 7 | 404.1899 | 0
2043 | 4 | 21 | 8 | 420.6561 | 0
2043 | 4 | 21 | 9 | 428.1428 | 0
2043 | 4 | 21 | 10 | 428.6566 | 0
2043 | 4 | 21 | 11 | 429.558 | 0
2043 | 4 | 21 | 12 | 432.523 | 0
2043 | 4 | 21 | 13 | 428.3013 | 0
2043 | 4 | 21 | 14 | 424.0374 | 0
2043 | 4 | 21 | 15 | 422.4196 | 0
2043 | 4 | 21 | 16 | 431.6829 | 0
2043 | 4 | 21 | 17 | 441.0049 | 0
2043 | 4 | 21 | 18 | 456.7432 | 0
2043 | 4 | 21 | 19 | 457.3252 | 0
2043 | 4 | 21 | 20 | 462.2611 | 0
2043 | 4 | 21 | 21 | 447.9454 | 0
2043 | 4 | 21 | 22 | 415.4026 | 0
2043 | 4 | 21 | 23 | 380.6021 | 0
2043 | 4 | 22 | 0 | 355.2525 | 0
2043 | 4 | 22 | 1 | 336.9878 | 0
2043 | 4 | 22 | 2 | 328.0282 | 0
2043 | 4 | 22 | 3 | 325.6221 | 0
2043 | 4 | 22 | 4 | 329.4416 | 0
2043 | 4 | 22 | 5 | 343.0186 | 0
2043 | 4 | 22 | 6 | 370.9658 | 0
2043 | 4 | 22 | 7 | 405.4411 | 0
2043 | 4 | 22 | 8 | 428.5306 | 0
2043 | 4 | 22 | 9 | 443.1143 | 0
2043 | 4 | 22 | 10 | 453.2146 | 0
2043 | 4 | 22 | 11 | 459.08 | 0
2043 | 4 | 22 | 12 | 461.5371 | 0
2043 | 4 | 22 | 13 | 461.8918 | 0
2043 | 4 | 22 | 14 | 459.8594 | 0
2043 | 4 | 22 | 15 | 457.6235 | 0
2043 | 4 | 22 | 16 | 466.5364 | 0
2043 | 4 | 22 | 17 | 474.3483 | 0
2043 | 4 | 22 | 18 | 465.9737 | 0
2043 | 4 | 22 | 19 | 464.9998 | 0
2043 | 4 | 22 | 20 | 465.1056 | 0
2043 | 4 | 22 | 21 | 446.7407 | 0
2043 | 4 | 22 | 22 | 414.4953 | 0
2043 | 4 | 22 | 23 | 380.9882 | 0
2043 | 4 | 23 | 0 | 347.7125 | 0
2043 | 4 | 23 | 1 | 338.6942 | 0
2043 | 4 | 23 | 2 | 328.9351 | 0
2043 | 4 | 23 | 3 | 325.2987 | 0
2043 | 4 | 23 | 4 | 327.9321 | 0
2043 | 4 | 23 | 5 | 341.2831 | 0
2043 | 4 | 23 | 6 | 370.2379 | 0
2043 | 4 | 23 | 7 | 404.9962 | 0
2043 | 4 | 23 | 8 | 427.5592 | 0
2043 | 4 | 23 | 9 | 443.8463 | 0
2043 | 4 | 23 | 10 | 456.3232 | 0
2043 | 4 | 23 | 11 | 464.7188 | 0
2043 | 4 | 23 | 12 | 469.5446 | 0
2043 | 4 | 23 | 13 | 471.5722 | 0
2043 | 4 | 23 | 14 | 471.4908 | 0
2043 | 4 | 23 | 15 | 470.151 | 0
2043 | 4 | 23 | 16 | 478.4376 | 0
2043 | 4 | 23 | 17 | 484.7492 | 0
2043 | 4 | 23 | 18 | 481.3684 | 0
2043 | 4 | 23 | 19 | 480.6879 | 0
2043 | 4 | 23 | 20 | 481.4109 | 0
2043 | 4 | 23 | 21 | 464.3911 | 0
2043 | 4 | 23 | 22 | 433.2623 | 0
2043 | 4 | 23 | 23 | 400.4493 | 0
2043 | 4 | 24 | 0 | 365.2336 | 0
2043 | 4 | 24 | 1 | 346.9988 | 0
2043 | 4 | 24 | 2 | 336.9531 | 0
2043 | 4 | 24 | 3 | 332.8809 | 0
2043 | 4 | 24 | 4 | 335.5466 | 0
2043 | 4 | 24 | 5 | 348.096 | 0
2043 | 4 | 24 | 6 | 368.8658 | 0
2043 | 4 | 24 | 7 | 400.7903 | 0
2043 | 4 | 24 | 8 | 418.6027 | 0
2043 | 4 | 24 | 9 | 431.4215 | 0
2043 | 4 | 24 | 10 | 439.6981 | 0
2043 | 4 | 24 | 11 | 444.7423 | 0
2043 | 4 | 24 | 12 | 440.148 | 0
2043 | 4 | 24 | 13 | 436.1999 | 0
2043 | 4 | 24 | 14 | 431.1772 | 0
2043 | 4 | 24 | 15 | 427.7568 | 0
2043 | 4 | 24 | 16 | 433.1836 | 0
2043 | 4 | 24 | 17 | 438.6244 | 0
2043 | 4 | 24 | 18 | 435.8169 | 0
2043 | 4 | 24 | 19 | 437.4044 | 0
2043 | 4 | 24 | 20 | 445.2517 | 0
2043 | 4 | 24 | 21 | 435.6286 | 0
2043 | 4 | 24 | 22 | 408.4094 | 0
2043 | 4 | 24 | 23 | 380.7153 | 0
2043 | 4 | 25 | 0 | 370.207 | 0
2043 | 4 | 25 | 1 | 342.5578 | 0
2043 | 4 | 25 | 2 | 331.086 | 0
2043 | 4 | 25 | 3 | 325.9446 | 0
2043 | 4 | 25 | 4 | 325.9876 | 0
2043 | 4 | 25 | 5 | 330.1871 | 0
2043 | 4 | 25 | 6 | 341.2391 | 0
2043 | 4 | 25 | 7 | 355.4342 | 0
2043 | 4 | 25 | 8 | 377.0898 | 0
2043 | 4 | 25 | 9 | 405.1129 | 0
2043 | 4 | 25 | 10 | 423.7293 | 0
2043 | 4 | 25 | 11 | 434.4795 | 0
2043 | 4 | 25 | 12 | 440.8993 | 0
2043 | 4 | 25 | 13 | 437.6412 | 0
2043 | 4 | 25 | 14 | 432.6181 | 0
2043 | 4 | 25 | 15 | 428.6042 | 0
2043 | 4 | 25 | 16 | 431.82 | 0
2043 | 4 | 25 | 17 | 433.8897 | 0
2043 | 4 | 25 | 18 | 429.0165 | 0
2043 | 4 | 25 | 19 | 427.8528 | 0
2043 | 4 | 25 | 20 | 431.8563 | 0
2043 | 4 | 25 | 21 | 421.2457 | 0
2043 | 4 | 25 | 22 | 397.7849 | 0
2043 | 4 | 25 | 23 | 374.2462 | 0
2043 | 4 | 26 | 0 | 351.5734 | 0
2043 | 4 | 26 | 1 | 344.701 | 0
2043 | 4 | 26 | 2 | 332.9013 | 0
2043 | 4 | 26 | 3 | 326.616 | 0
2043 | 4 | 26 | 4 | 325.6889 | 0
2043 | 4 | 26 | 5 | 328.6387 | 0
2043 | 4 | 26 | 6 | 341.3044 | 0
2043 | 4 | 26 | 7 | 353.3558 | 0
2043 | 4 | 26 | 8 | 376.7667 | 0
2043 | 4 | 26 | 9 | 410.8383 | 0
2043 | 4 | 26 | 10 | 439.7205 | 0
2043 | 4 | 26 | 11 | 458.8757 | 0
2043 | 4 | 26 | 12 | 466.3201 | 0
2043 | 4 | 26 | 13 | 469.8699 | 0
2043 | 4 | 26 | 14 | 468.2613 | 0
2043 | 4 | 26 | 15 | 468.0915 | 0
2043 | 4 | 26 | 16 | 475.1333 | 0
2043 | 4 | 26 | 17 | 481.6929 | 0
2043 | 4 | 26 | 18 | 466.1211 | 0
2043 | 4 | 26 | 19 | 466.2797 | 0
2043 | 4 | 26 | 20 | 468.6711 | 0
2043 | 4 | 26 | 21 | 457.4709 | 0
2043 | 4 | 26 | 22 | 429.2126 | 0
2043 | 4 | 26 | 23 | 398.6987 | 0
2043 | 4 | 27 | 0 | 370.8664 | 0
2043 | 4 | 27 | 1 | 360.6362 | 0
2043 | 4 | 27 | 2 | 350.9197 | 0
2043 | 4 | 27 | 3 | 348.1566 | 0
2043 | 4 | 27 | 4 | 351.5726 | 0
2043 | 4 | 27 | 5 | 364.7591 | 0
2043 | 4 | 27 | 6 | 386.7848 | 0
2043 | 4 | 27 | 7 | 419.8623 | 0
2043 | 4 | 27 | 8 | 438.7412 | 0
2043 | 4 | 27 | 9 | 451.2071 | 0
2043 | 4 | 27 | 10 | 461.5264 | 0
2043 | 4 | 27 | 11 | 467.7287 | 0
2043 | 4 | 27 | 12 | 452.6165 | 0
2043 | 4 | 27 | 13 | 450.0139 | 0
2043 | 4 | 27 | 14 | 445.2623 | 0
2043 | 4 | 27 | 15 | 443.5963 | 0
2043 | 4 | 27 | 16 | 451.9971 | 0
2043 | 4 | 27 | 17 | 463.328 | 0
2043 | 4 | 27 | 18 | 466.9732 | 0
2043 | 4 | 27 | 19 | 474.6229 | 0
2043 | 4 | 27 | 20 | 481.8335 | 0
2043 | 4 | 27 | 21 | 470.597 | 0
2043 | 4 | 27 | 22 | 438.1914 | 0
2043 | 4 | 27 | 23 | 402.7589 | 0
2043 | 4 | 28 | 0 | 384.1625 | 0
2043 | 4 | 28 | 1 | 354.4921 | 0
2043 | 4 | 28 | 2 | 344.0501 | 0
2043 | 4 | 28 | 3 | 340.1694 | 0
2043 | 4 | 28 | 4 | 342.5353 | 0
2043 | 4 | 28 | 5 | 354.7346 | 0
2043 | 4 | 28 | 6 | 374.5756 | 0
2043 | 4 | 28 | 7 | 405.7871 | 0
2043 | 4 | 28 | 8 | 420.9218 | 0
2043 | 4 | 28 | 9 | 426.6369 | 0
2043 | 4 | 28 | 10 | 427.7502 | 0
2043 | 4 | 28 | 11 | 428.1133 | 0
2043 | 4 | 28 | 12 | 428.7843 | 0
2043 | 4 | 28 | 13 | 423.5099 | 0
2043 | 4 | 28 | 14 | 418.6767 | 0
2043 | 4 | 28 | 15 | 417.6005 | 0
2043 | 4 | 28 | 16 | 425.9622 | 0
2043 | 4 | 28 | 17 | 436.1607 | 0
2043 | 4 | 28 | 18 | 438.4614 | 0
2043 | 4 | 28 | 19 | 444.8462 | 0
2043 | 4 | 28 | 20 | 451.8825 | 0
2043 | 4 | 28 | 21 | 441.2903 | 0
2043 | 4 | 28 | 22 | 410.2345 | 0
2043 | 4 | 28 | 23 | 375.7591 | 0
2043 | 4 | 29 | 0 | 353.5222 | 0
2043 | 4 | 29 | 1 | 316.6467 | 0
2043 | 4 | 29 | 2 | 305.674 | 0
2043 | 4 | 29 | 3 | 301.597 | 0
2043 | 4 | 29 | 4 | 303.4193 | 0
2043 | 4 | 29 | 5 | 315.4076 | 0
2043 | 4 | 29 | 6 | 341.381 | 0
2043 | 4 | 29 | 7 | 373.0406 | 0
2043 | 4 | 29 | 8 | 392.4917 | 0
2043 | 4 | 29 | 9 | 406.4467 | 0
2043 | 4 | 29 | 10 | 417.3101 | 0
2043 | 4 | 29 | 11 | 423.2732 | 0
2043 | 4 | 29 | 12 | 428.2622 | 0
2043 | 4 | 29 | 13 | 431.9457 | 0
2043 | 4 | 29 | 14 | 433.0226 | 0
2043 | 4 | 29 | 15 | 434.5972 | 0
2043 | 4 | 29 | 16 | 441.8894 | 0
2043 | 4 | 29 | 17 | 448.9531 | 0
2043 | 4 | 29 | 18 | 445.9836 | 0
2043 | 4 | 29 | 19 | 443.7755 | 0
2043 | 4 | 29 | 20 | 441.6768 | 0
2043 | 4 | 29 | 21 | 429.5662 | 0
2043 | 4 | 29 | 22 | 398.7086 | 0
2043 | 4 | 29 | 23 | 365.275 | 0
2043 | 4 | 30 | 0 | 334.4883 | 0
2043 | 4 | 30 | 1 | 295.3357 | 0
2043 | 4 | 30 | 2 | 284.7903 | 0
2043 | 4 | 30 | 3 | 279.6406 | 0
2043 | 4 | 30 | 4 | 280.819 | 0
2043 | 4 | 30 | 5 | 289.8099 | 0
2043 | 4 | 30 | 6 | 316.7363 | 0
2043 | 4 | 30 | 7 | 348.4742 | 0
2043 | 4 | 30 | 8 | 372.8801 | 0
2043 | 4 | 30 | 9 | 393.8697 | 0
2043 | 4 | 30 | 10 | 413.3859 | 0
2043 | 4 | 30 | 11 | 430.0892 | 0
2043 | 4 | 30 | 12 | 446.7226 | 0
2043 | 4 | 30 | 13 | 454.193 | 0
2043 | 4 | 30 | 14 | 457.5901 | 0
2043 | 4 | 30 | 15 | 456.6444 | 0
2043 | 4 | 30 | 16 | 461.987 | 0
2043 | 4 | 30 | 17 | 464.1996 | 0
2043 | 4 | 30 | 18 | 476.2541 | 0
2043 | 4 | 30 | 19 | 470.5659 | 0
2043 | 4 | 30 | 20 | 464.6191 | 0
2043 | 4 | 30 | 21 | 448.292 | 0
2043 | 4 | 30 | 22 | 415.0306 | 0
2043 | 4 | 30 | 23 | 379.224 | 0
2043 | 5 | 1 | 0 | 356.153 | 0
2043 | 5 | 1 | 1 | 303.9722 | 0
2043 | 5 | 1 | 2 | 290.3726 | 0
2043 | 5 | 1 | 3 | 282.2535 | 0
2043 | 5 | 1 | 4 | 280.9312 | 0
2043 | 5 | 1 | 5 | 288.1651 | 0
2043 | 5 | 1 | 6 | 307.2442 | 0
2043 | 5 | 1 | 7 | 334.3806 | 0
2043 | 5 | 1 | 8 | 354.8736 | 0
2043 | 5 | 1 | 9 | 371.9046 | 0
2043 | 5 | 1 | 10 | 383.9099 | 0
2043 | 5 | 1 | 11 | 391.0898 | 0
2043 | 5 | 1 | 12 | 393.6717 | 0
2043 | 5 | 1 | 13 | 395.4561 | 0
2043 | 5 | 1 | 14 | 395.419 | 0
2043 | 5 | 1 | 15 | 393.5381 | 0
2043 | 5 | 1 | 16 | 397.4592 | 0
2043 | 5 | 1 | 17 | 398.7056 | 0
2043 | 5 | 1 | 18 | 386.6614 | 0
2043 | 5 | 1 | 19 | 378.6865 | 0
2043 | 5 | 1 | 20 | 375.0059 | 0
2043 | 5 | 1 | 21 | 362.4228 | 0
2043 | 5 | 1 | 22 | 337.4175 | 0
2043 | 5 | 1 | 23 | 311.3077 | 0
2043 | 5 | 2 | 0 | 290.7308 | 0
2043 | 5 | 2 | 1 | 244.44 | 0
2043 | 5 | 2 | 2 | 234.4957 | 0
2043 | 5 | 2 | 3 | 229.482 | 0
2043 | 5 | 2 | 4 | 228.0175 | 0
2043 | 5 | 2 | 5 | 229.0515 | 0
2043 | 5 | 2 | 6 | 239.8971 | 0
2043 | 5 | 2 | 7 | 252.5146 | 0
2043 | 5 | 2 | 8 | 278.4937 | 0
2043 | 5 | 2 | 9 | 305.7751 | 0
2043 | 5 | 2 | 10 | 322.1027 | 0
2043 | 5 | 2 | 11 | 333.033 | 0
2043 | 5 | 2 | 12 | 335.6214 | 0
2043 | 5 | 2 | 13 | 336.2421 | 0
2043 | 5 | 2 | 14 | 335.0266 | 0
2043 | 5 | 2 | 15 | 333.3331 | 0
2043 | 5 | 2 | 16 | 335.2669 | 0
2043 | 5 | 2 | 17 | 333.6608 | 0
2043 | 5 | 2 | 18 | 326.1201 | 0
2043 | 5 | 2 | 19 | 320.7191 | 0
2043 | 5 | 2 | 20 | 318.8517 | 0
2043 | 5 | 2 | 21 | 313.2294 | 0
2043 | 5 | 2 | 22 | 295.0056 | 0
2043 | 5 | 2 | 23 | 276.392 | 0
2043 | 5 | 3 | 0 | 250.8086 | 0
2043 | 5 | 3 | 1 | 224.9919 | 0
2043 | 5 | 3 | 2 | 216.3374 | 0
2043 | 5 | 3 | 3 | 211.0697 | 0
2043 | 5 | 3 | 4 | 208.9835 | 0
2043 | 5 | 3 | 5 | 208.0691 | 0
2043 | 5 | 3 | 6 | 210.0206 | 0
2043 | 5 | 3 | 7 | 218.0968 | 0
2043 | 5 | 3 | 8 | 238.9057 | 0
2043 | 5 | 3 | 9 | 262.1141 | 0
2043 | 5 | 3 | 10 | 278.3484 | 0
2043 | 5 | 3 | 11 | 290.5068 | 0
2043 | 5 | 3 | 12 | 300.439 | 0
2043 | 5 | 3 | 13 | 305.3811 | 0
2043 | 5 | 3 | 14 | 307.015 | 0
2043 | 5 | 3 | 15 | 309.03 | 0
2043 | 5 | 3 | 16 | 312.4596 | 0
2043 | 5 | 3 | 17 | 312.3116 | 0
2043 | 5 | 3 | 18 | 311.6019 | 0
2043 | 5 | 3 | 19 | 308.9154 | 0
2043 | 5 | 3 | 20 | 307.3606 | 0
2043 | 5 | 3 | 21 | 301.4483 | 0
2043 | 5 | 3 | 22 | 282.7881 | 0
2043 | 5 | 3 | 23 | 260.9344 | 0
2043 | 5 | 4 | 0 | 239.9683 | 0
2043 | 5 | 4 | 1 | 218.252 | 0
2043 | 5 | 4 | 2 | 211.1125 | 0
2043 | 5 | 4 | 3 | 208.7862 | 0
2043 | 5 | 4 | 4 | 210.5153 | 0
2043 | 5 | 4 | 5 | 218.6877 | 0
2043 | 5 | 4 | 6 | 234.7689 | 0
2043 | 5 | 4 | 7 | 258.4592 | 0
2043 | 5 | 4 | 8 | 276.0456 | 0
2043 | 5 | 4 | 9 | 291.1183 | 0
2043 | 5 | 4 | 10 | 300.4445 | 0
2043 | 5 | 4 | 11 | 307.9082 | 0
2043 | 5 | 4 | 12 | 312.5785 | 0
2043 | 5 | 4 | 13 | 315.3845 | 0
2043 | 5 | 4 | 14 | 316.6677 | 0
2043 | 5 | 4 | 15 | 316.6213 | 0
2043 | 5 | 4 | 16 | 322.6161 | 0
2043 | 5 | 4 | 17 | 326.6948 | 0
2043 | 5 | 4 | 18 | 322.7625 | 0
2043 | 5 | 4 | 19 | 319.4302 | 0
2043 | 5 | 4 | 20 | 316.7961 | 0
2043 | 5 | 4 | 21 | 305.4872 | 0
2043 | 5 | 4 | 22 | 281.0244 | 0
2043 | 5 | 4 | 23 | 255.6785 | 0
2043 | 5 | 5 | 0 | 231.1427 | 0
2043 | 5 | 5 | 1 | 220.177 | 0
2043 | 5 | 5 | 2 | 213.1709 | 0
2043 | 5 | 5 | 3 | 210.0227 | 0
2043 | 5 | 5 | 4 | 210.8006 | 0
2043 | 5 | 5 | 5 | 219.1811 | 0
2043 | 5 | 5 | 6 | 235.5388 | 0
2043 | 5 | 5 | 7 | 258.6741 | 0
2043 | 5 | 5 | 8 | 271.0072 | 0
2043 | 5 | 5 | 9 | 278.0009 | 0
2043 | 5 | 5 | 10 | 281.0426 | 0
2043 | 5 | 5 | 11 | 283.7644 | 0
2043 | 5 | 5 | 12 | 283.4031 | 0
2043 | 5 | 5 | 13 | 281.218 | 0
2043 | 5 | 5 | 14 | 280.2253 | 0
2043 | 5 | 5 | 15 | 281.2269 | 0
2043 | 5 | 5 | 16 | 288.4516 | 0
2043 | 5 | 5 | 17 | 294.8188 | 0
2043 | 5 | 5 | 18 | 291.9889 | 0
2043 | 5 | 5 | 19 | 293.7114 | 0
2043 | 5 | 5 | 20 | 297.1611 | 0
2043 | 5 | 5 | 21 | 292.4207 | 0
2043 | 5 | 5 | 22 | 269.979 | 0
2043 | 5 | 5 | 23 | 245.3651 | 0
2043 | 5 | 6 | 0 | 235.3187 | 0
2043 | 5 | 6 | 1 | 221.0226 | 0
2043 | 5 | 6 | 2 | 214.798 | 0
2043 | 5 | 6 | 3 | 213.3404 | 0
2043 | 5 | 6 | 4 | 215.3093 | 0
2043 | 5 | 6 | 5 | 224.5334 | 0
2043 | 5 | 6 | 6 | 239.019 | 0
2043 | 5 | 6 | 7 | 262.8763 | 0
2043 | 5 | 6 | 8 | 277.9544 | 0
2043 | 5 | 6 | 9 | 288.1937 | 0
2043 | 5 | 6 | 10 | 295.0319 | 0
2043 | 5 | 6 | 11 | 300.2526 | 0
2043 | 5 | 6 | 12 | 305.19 | 0
2043 | 5 | 6 | 13 | 307.0658 | 0
2043 | 5 | 6 | 14 | 308.8916 | 0
2043 | 5 | 6 | 15 | 310.4226 | 0
2043 | 5 | 6 | 16 | 316.3435 | 0
2043 | 5 | 6 | 17 | 320.3313 | 0
2043 | 5 | 6 | 18 | 315.8094 | 0
2043 | 5 | 6 | 19 | 312.6144 | 0
2043 | 5 | 6 | 20 | 311.9274 | 0
2043 | 5 | 6 | 21 | 305.9829 | 0
2043 | 5 | 6 | 22 | 282.2751 | 0
2043 | 5 | 6 | 23 | 256.51 | 0
2043 | 5 | 7 | 0 | 230.9546 | 0
2043 | 5 | 7 | 1 | 223.5328 | 0
2043 | 5 | 7 | 2 | 216.2465 | 0
2043 | 5 | 7 | 3 | 213.3981 | 0
2043 | 5 | 7 | 4 | 214.8802 | 0
2043 | 5 | 7 | 5 | 223.6949 | 0
2043 | 5 | 7 | 6 | 238.5823 | 0
2043 | 5 | 7 | 7 | 261.8477 | 0
2043 | 5 | 7 | 8 | 276.0676 | 0
2043 | 5 | 7 | 9 | 287.0589 | 0
2043 | 5 | 7 | 10 | 295.1077 | 0
2043 | 5 | 7 | 11 | 301.0698 | 0
2043 | 5 | 7 | 12 | 309.1135 | 0
2043 | 5 | 7 | 13 | 312.2071 | 0
2043 | 5 | 7 | 14 | 313.5116 | 0
2043 | 5 | 7 | 15 | 314.3056 | 0
2043 | 5 | 7 | 16 | 319.0546 | 0
2043 | 5 | 7 | 17 | 322.9142 | 0
2043 | 5 | 7 | 18 | 322.4325 | 0
2043 | 5 | 7 | 19 | 318.4423 | 0
2043 | 5 | 7 | 20 | 317.5193 | 0
2043 | 5 | 7 | 21 | 310.3354 | 0
2043 | 5 | 7 | 22 | 286.7645 | 0
2043 | 5 | 7 | 23 | 261.3546 | 0
2043 | 5 | 8 | 0 | 237.9943 | 0
2043 | 5 | 8 | 1 | 223.0248 | 0
2043 | 5 | 8 | 2 | 215.2609 | 0
2043 | 5 | 8 | 3 | 211.6415 | 0
2043 | 5 | 8 | 4 | 213.0497 | 0
2043 | 5 | 8 | 5 | 220.911 | 0
2043 | 5 | 8 | 6 | 239.2622 | 0
2043 | 5 | 8 | 7 | 262.7418 | 0
2043 | 5 | 8 | 8 | 278.8748 | 0
2043 | 5 | 8 | 9 | 292.9252 | 0
2043 | 5 | 8 | 10 | 303.1044 | 0
2043 | 5 | 8 | 11 | 309.6403 | 0
2043 | 5 | 8 | 12 | 312.4402 | 0
2043 | 5 | 8 | 13 | 315.271 | 0
2043 | 5 | 8 | 14 | 315.0957 | 0
2043 | 5 | 8 | 15 | 314.7136 | 0
2043 | 5 | 8 | 16 | 318.6008 | 0
2043 | 5 | 8 | 17 | 318.9937 | 0
2043 | 5 | 8 | 18 | 310.8482 | 0
2043 | 5 | 8 | 19 | 307.2743 | 0
2043 | 5 | 8 | 20 | 305.7414 | 0
2043 | 5 | 8 | 21 | 299.1284 | 0
2043 | 5 | 8 | 22 | 279.6272 | 0
2043 | 5 | 8 | 23 | 260.1623 | 0
2043 | 5 | 9 | 0 | 240.7959 | 0
2043 | 5 | 9 | 1 | 224.297 | 0
2043 | 5 | 9 | 2 | 216.4486 | 0
2043 | 5 | 9 | 3 | 212.5873 | 0
2043 | 5 | 9 | 4 | 211.9882 | 0
2043 | 5 | 9 | 5 | 215.1195 | 0
2043 | 5 | 9 | 6 | 220.1569 | 0
2043 | 5 | 9 | 7 | 231.0618 | 0
2043 | 5 | 9 | 8 | 246.8759 | 0
2043 | 5 | 9 | 9 | 267.1618 | 0
2043 | 5 | 9 | 10 | 278.9181 | 0
2043 | 5 | 9 | 11 | 286.4646 | 0
2043 | 5 | 9 | 12 | 304.5919 | 0
2043 | 5 | 9 | 13 | 301.7174 | 0
2043 | 5 | 9 | 14 | 301.5722 | 0
2043 | 5 | 9 | 15 | 300.0927 | 0
2043 | 5 | 9 | 16 | 303.1558 | 0
2043 | 5 | 9 | 17 | 305.5944 | 0
2043 | 5 | 9 | 18 | 300.3497 | 0
2043 | 5 | 9 | 19 | 295.4542 | 0
2043 | 5 | 9 | 20 | 293.1826 | 0
2043 | 5 | 9 | 21 | 287.3884 | 0
2043 | 5 | 9 | 22 | 270.5913 | 0
2043 | 5 | 9 | 23 | 252.8493 | 0
2043 | 5 | 10 | 0 | 240.6332 | 0
2043 | 5 | 10 | 1 | 227.3924 | 0
2043 | 5 | 10 | 2 | 219.0046 | 0
2043 | 5 | 10 | 3 | 214.0813 | 0
2043 | 5 | 10 | 4 | 212.5824 | 0
2043 | 5 | 10 | 5 | 212.314 | 0
2043 | 5 | 10 | 6 | 216.962 | 0
2043 | 5 | 10 | 7 | 224.259 | 0
2043 | 5 | 10 | 8 | 245.1455 | 0
2043 | 5 | 10 | 9 | 269.4058 | 0
2043 | 5 | 10 | 10 | 286.2165 | 0
2043 | 5 | 10 | 11 | 297.5877 | 0
2043 | 5 | 10 | 12 | 294.2559 | 0
2043 | 5 | 10 | 13 | 297.3364 | 0
2043 | 5 | 10 | 14 | 295.6214 | 0
2043 | 5 | 10 | 15 | 295.6516 | 0
2043 | 5 | 10 | 16 | 299.2316 | 0
2043 | 5 | 10 | 17 | 303.0458 | 0
2043 | 5 | 10 | 18 | 289.4488 | 0
2043 | 5 | 10 | 19 | 288.6856 | 0
2043 | 5 | 10 | 20 | 290.5596 | 0
2043 | 5 | 10 | 21 | 288.7333 | 0
2043 | 5 | 10 | 22 | 270.3675 | 0
2043 | 5 | 10 | 23 | 249.081 | 0
2043 | 5 | 11 | 0 | 239.6055 | 0
2043 | 5 | 11 | 1 | 227.499 | 0
2043 | 5 | 11 | 2 | 221.1856 | 0
2043 | 5 | 11 | 3 | 219.9502 | 0
2043 | 5 | 11 | 4 | 222.339 | 0
2043 | 5 | 11 | 5 | 231.4535 | 0
2043 | 5 | 11 | 6 | 244.4939 | 0
2043 | 5 | 11 | 7 | 268.3971 | 0
2043 | 5 | 11 | 8 | 283.8678 | 0
2043 | 5 | 11 | 9 | 295.3591 | 0
2043 | 5 | 11 | 10 | 303.3743 | 0
2043 | 5 | 11 | 11 | 309.0513 | 0
2043 | 5 | 11 | 12 | 310.8262 | 0
2043 | 5 | 11 | 13 | 312.4531 | 0
2043 | 5 | 11 | 14 | 313.094 | 0
2043 | 5 | 11 | 15 | 313.3537 | 0
2043 | 5 | 11 | 16 | 318.7403 | 0
2043 | 5 | 11 | 17 | 323.581 | 0
2043 | 5 | 11 | 18 | 319.375 | 0
2043 | 5 | 11 | 19 | 316.9606 | 0
2043 | 5 | 11 | 20 | 314.8556 | 0
2043 | 5 | 11 | 21 | 308.4849 | 0
2043 | 5 | 11 | 22 | 284.6946 | 0
2043 | 5 | 11 | 23 | 258.6074 | 0
2043 | 5 | 12 | 0 | 235.7462 | 0
2043 | 5 | 12 | 1 | 225.7427 | 0
2043 | 5 | 12 | 2 | 217.9243 | 0
2043 | 5 | 12 | 3 | 214.3826 | 0
2043 | 5 | 12 | 4 | 215.5441 | 0
2043 | 5 | 12 | 5 | 223.9279 | 0
2043 | 5 | 12 | 6 | 237.822 | 0
2043 | 5 | 12 | 7 | 263.1396 | 0
2043 | 5 | 12 | 8 | 281.955 | 0
2043 | 5 | 12 | 9 | 297.4674 | 0
2043 | 5 | 12 | 10 | 309.0596 | 0
2043 | 5 | 12 | 11 | 318.3276 | 0
2043 | 5 | 12 | 12 | 316.0576 | 0
2043 | 5 | 12 | 13 | 321.6584 | 0
2043 | 5 | 12 | 14 | 325.4432 | 0
2043 | 5 | 12 | 15 | 329.7027 | 0
2043 | 5 | 12 | 16 | 337.1497 | 0
2043 | 5 | 12 | 17 | 342.8551 | 0
2043 | 5 | 12 | 18 | 343.7702 | 0
2043 | 5 | 12 | 19 | 336.5692 | 0
2043 | 5 | 12 | 20 | 330.4198 | 0
2043 | 5 | 12 | 21 | 321.8758 | 0
2043 | 5 | 12 | 22 | 297.4225 | 0
2043 | 5 | 12 | 23 | 270.3038 | 0
2043 | 5 | 13 | 0 | 246.8273 | 0
2043 | 5 | 13 | 1 | 228.2361 | 0
2043 | 5 | 13 | 2 | 219.2844 | 0
2043 | 5 | 13 | 3 | 214.8311 | 0
2043 | 5 | 13 | 4 | 215.587 | 0
2043 | 5 | 13 | 5 | 222.5724 | 0
2043 | 5 | 13 | 6 | 242.2394 | 0
2043 | 5 | 13 | 7 | 266.9242 | 0
2043 | 5 | 13 | 8 | 284.1662 | 0
2043 | 5 | 13 | 9 | 297.2281 | 0
2043 | 5 | 13 | 10 | 304.7118 | 0
2043 | 5 | 13 | 11 | 309.2007 | 0
2043 | 5 | 13 | 12 | 310.6453 | 0
2043 | 5 | 13 | 13 | 313.6818 | 0
2043 | 5 | 13 | 14 | 315.0966 | 0
2043 | 5 | 13 | 15 | 315.133 | 0
2043 | 5 | 13 | 16 | 321.5993 | 0
2043 | 5 | 13 | 17 | 326.8785 | 0
2043 | 5 | 13 | 18 | 325.9895 | 0
2043 | 5 | 13 | 19 | 321.2813 | 0
2043 | 5 | 13 | 20 | 317.9224 | 0
2043 | 5 | 13 | 21 | 310.7046 | 0
2043 | 5 | 13 | 22 | 286.9547 | 0
2043 | 5 | 13 | 23 | 260.3174 | 0
2043 | 5 | 14 | 0 | 238.9016 | 0
2043 | 5 | 14 | 1 | 219.5511 | 0
2043 | 5 | 14 | 2 | 211.5927 | 0
2043 | 5 | 14 | 3 | 207.6558 | 0
2043 | 5 | 14 | 4 | 208.1974 | 0
2043 | 5 | 14 | 5 | 215.8907 | 0
2043 | 5 | 14 | 6 | 230.8238 | 0
2043 | 5 | 14 | 7 | 256.049 | 0
2043 | 5 | 14 | 8 | 272.3961 | 0
2043 | 5 | 14 | 9 | 284.3245 | 0
2043 | 5 | 14 | 10 | 295.3042 | 0
2043 | 5 | 14 | 11 | 302.7915 | 0
2043 | 5 | 14 | 12 | 310.8557 | 0
2043 | 5 | 14 | 13 | 312.3964 | 0
2043 | 5 | 14 | 14 | 312.6034 | 0
2043 | 5 | 14 | 15 | 312.3483 | 0
2043 | 5 | 14 | 16 | 319.0187 | 0
2043 | 5 | 14 | 17 | 323.2377 | 0
2043 | 5 | 14 | 18 | 318.328 | 0
2043 | 5 | 14 | 19 | 314.4298 | 0
2043 | 5 | 14 | 20 | 310.8538 | 0
2043 | 5 | 14 | 21 | 306.1689 | 0
2043 | 5 | 14 | 22 | 283.1254 | 0
2043 | 5 | 14 | 23 | 257.1603 | 0
2043 | 5 | 15 | 0 | 236.9768 | 0
2043 | 5 | 15 | 1 | 224.1402 | 0
2043 | 5 | 15 | 2 | 215.4503 | 0
2043 | 5 | 15 | 3 | 211.6115 | 0
2043 | 5 | 15 | 4 | 211.865 | 0
2043 | 5 | 15 | 5 | 219.3244 | 0
2043 | 5 | 15 | 6 | 235.5285 | 0
2043 | 5 | 15 | 7 | 259.4486 | 0
2043 | 5 | 15 | 8 | 274.0033 | 0
2043 | 5 | 15 | 9 | 286.7262 | 0
2043 | 5 | 15 | 10 | 296.6742 | 0
2043 | 5 | 15 | 11 | 303.7106 | 0
2043 | 5 | 15 | 12 | 312.2889 | 0
2043 | 5 | 15 | 13 | 315.5224 | 0
2043 | 5 | 15 | 14 | 317.6397 | 0
2043 | 5 | 15 | 15 | 319.7049 | 0
2043 | 5 | 15 | 16 | 323.5679 | 0
2043 | 5 | 15 | 17 | 325.3568 | 0
2043 | 5 | 15 | 18 | 326.4193 | 0
2043 | 5 | 15 | 19 | 318.9933 | 0
2043 | 5 | 15 | 20 | 314.053 | 0
2043 | 5 | 15 | 21 | 309.5197 | 0
2043 | 5 | 15 | 22 | 288.5616 | 0
2043 | 5 | 15 | 23 | 266.5775 | 0
2043 | 5 | 16 | 0 | 244.8289 | 0
2043 | 5 | 16 | 1 | 222.2269 | 0
2043 | 5 | 16 | 2 | 212.6216 | 0
2043 | 5 | 16 | 3 | 207.1396 | 0
2043 | 5 | 16 | 4 | 205.3426 | 0
2043 | 5 | 16 | 5 | 205.6172 | 0
2043 | 5 | 16 | 6 | 209.9189 | 0
2043 | 5 | 16 | 7 | 220.372 | 0
2043 | 5 | 16 | 8 | 239.8701 | 0
2043 | 5 | 16 | 9 | 260.5855 | 0
2043 | 5 | 16 | 10 | 272.8959 | 0
2043 | 5 | 16 | 11 | 280.3524 | 0
2043 | 5 | 16 | 12 | 287.4757 | 0
2043 | 5 | 16 | 13 | 286.7255 | 0
2043 | 5 | 16 | 14 | 284.4024 | 0
2043 | 5 | 16 | 15 | 283.2925 | 0
2043 | 5 | 16 | 16 | 285.8471 | 0
2043 | 5 | 16 | 17 | 288.7543 | 0
2043 | 5 | 16 | 18 | 276.2984 | 0
2043 | 5 | 16 | 19 | 274.2481 | 0
2043 | 5 | 16 | 20 | 274.82 | 0
2043 | 5 | 16 | 21 | 273.6266 | 0
2043 | 5 | 16 | 22 | 259.2253 | 0
2043 | 5 | 16 | 23 | 241.5829 | 0
2043 | 5 | 17 | 0 | 236.1983 | 0
2043 | 5 | 17 | 1 | 222.4095 | 0
2043 | 5 | 17 | 2 | 214.8 | 0
2043 | 5 | 17 | 3 | 210.6033 | 0
2043 | 5 | 17 | 4 | 209.3169 | 0
2043 | 5 | 17 | 5 | 209.2275 | 0
2043 | 5 | 17 | 6 | 213.3943 | 0
2043 | 5 | 17 | 7 | 223.0734 | 0
2043 | 5 | 17 | 8 | 244.1687 | 0
2043 | 5 | 17 | 9 | 268.75 | 0
2043 | 5 | 17 | 10 | 285.5384 | 0
2043 | 5 | 17 | 11 | 296.629 | 0
2043 | 5 | 17 | 12 | 302.3148 | 0
2043 | 5 | 17 | 13 | 303.5527 | 0
2043 | 5 | 17 | 14 | 301.903 | 0
2043 | 5 | 17 | 15 | 301.3144 | 0
2043 | 5 | 17 | 16 | 305.998 | 0
2043 | 5 | 17 | 17 | 310.4651 | 0
2043 | 5 | 17 | 18 | 304.256 | 0
2043 | 5 | 17 | 19 | 301.4492 | 0
2043 | 5 | 17 | 20 | 298.4783 | 0
2043 | 5 | 17 | 21 | 295.3853 | 0
2043 | 5 | 17 | 22 | 276.7766 | 0
2043 | 5 | 17 | 23 | 254.4022 | 0
2043 | 5 | 18 | 0 | 237.2158 | 0
2043 | 5 | 18 | 1 | 218.1611 | 0
2043 | 5 | 18 | 2 | 212.7243 | 0
2043 | 5 | 18 | 3 | 207.4953 | 0
2043 | 5 | 18 | 4 | 195.7201 | 0
2043 | 5 | 18 | 5 | 190.5661 | 0
2043 | 5 | 18 | 6 | 195.1386 | 0
2043 | 5 | 18 | 7 | 201.6458 | 0
2043 | 5 | 18 | 8 | 217.1004 | 0
2043 | 5 | 18 | 9 | 236.8672 | 0
2043 | 5 | 18 | 10 | 248.5955 | 0
2043 | 5 | 18 | 11 | 259.2297 | 0
2043 | 5 | 18 | 12 | 262.7441 | 0
2043 | 5 | 18 | 13 | 266.225 | 0
2043 | 5 | 18 | 14 | 268.3077 | 0
2043 | 5 | 18 | 15 | 269.3842 | 0
2043 | 5 | 18 | 16 | 276.6672 | 0
2043 | 5 | 18 | 17 | 284.1478 | 0
2043 | 5 | 18 | 18 | 282.8387 | 0
2043 | 5 | 18 | 19 | 281.9972 | 0
2043 | 5 | 18 | 20 | 289.1139 | 0
2043 | 5 | 18 | 21 | 289.539 | 0
2043 | 5 | 18 | 22 | 272.5966 | 0
2043 | 5 | 18 | 23 | 252.7251 | 0
2043 | 5 | 19 | 0 | 235.1383 | 0
2043 | 5 | 19 | 1 | 222.2194 | 0
2043 | 5 | 19 | 2 | 214.2752 | 0
2043 | 5 | 19 | 3 | 210.3812 | 0
2043 | 5 | 19 | 4 | 211.2364 | 0
2043 | 5 | 19 | 5 | 218.7021 | 0
2043 | 5 | 19 | 6 | 232.1097 | 0
2043 | 5 | 19 | 7 | 257.2712 | 0
2043 | 5 | 19 | 8 | 272.6457 | 0
2043 | 5 | 19 | 9 | 284.2279 | 0
2043 | 5 | 19 | 10 | 293.7439 | 0
2043 | 5 | 19 | 11 | 299.373 | 0
2043 | 5 | 19 | 12 | 306.5299 | 0
2043 | 5 | 19 | 13 | 307.9599 | 0
2043 | 5 | 19 | 14 | 307.7708 | 0
2043 | 5 | 19 | 15 | 308.2294 | 0
2043 | 5 | 19 | 16 | 315.7213 | 0
2043 | 5 | 19 | 17 | 322.5665 | 0
2043 | 5 | 19 | 18 | 319.0358 | 0
2043 | 5 | 19 | 19 | 316.1967 | 0
2043 | 5 | 19 | 20 | 311.4462 | 0
2043 | 5 | 19 | 21 | 303.3502 | 0
2043 | 5 | 19 | 22 | 281.2875 | 0
2043 | 5 | 19 | 23 | 255.9674 | 0
2043 | 5 | 20 | 0 | 238.1973 | 0
2043 | 5 | 20 | 1 | 221.3392 | 0
2043 | 5 | 20 | 2 | 213.7304 | 0
2043 | 5 | 20 | 3 | 210.6186 | 0
2043 | 5 | 20 | 4 | 211.7677 | 0
2043 | 5 | 20 | 5 | 219.4502 | 0
2043 | 5 | 20 | 6 | 240.3836 | 0
2043 | 5 | 20 | 7 | 266.8675 | 0
2043 | 5 | 20 | 8 | 283.1968 | 0
2043 | 5 | 20 | 9 | 295.0252 | 0
2043 | 5 | 20 | 10 | 303.3224 | 0
2043 | 5 | 20 | 11 | 307.7494 | 0
2043 | 5 | 20 | 12 | 309.9519 | 0
2043 | 5 | 20 | 13 | 311.6977 | 0
2043 | 5 | 20 | 14 | 312.0032 | 0
2043 | 5 | 20 | 15 | 312.9812 | 0
2043 | 5 | 20 | 16 | 320.3925 | 0
2043 | 5 | 20 | 17 | 327.7181 | 0
2043 | 5 | 20 | 18 | 322.4728 | 0
2043 | 5 | 20 | 19 | 319.4034 | 0
2043 | 5 | 20 | 20 | 314.6444 | 0
2043 | 5 | 20 | 21 | 307.1587 | 0
2043 | 5 | 20 | 22 | 284.9821 | 0
2043 | 5 | 20 | 23 | 259.4992 | 0
2043 | 5 | 21 | 0 | 240.6154 | 0
2043 | 5 | 21 | 1 | 225.8017 | 0
2043 | 5 | 21 | 2 | 217.915 | 0
2043 | 5 | 21 | 3 | 214.3715 | 0
2043 | 5 | 21 | 4 | 215.0979 | 0
2043 | 5 | 21 | 5 | 222.5331 | 0
2043 | 5 | 21 | 6 | 233.9465 | 0
2043 | 5 | 21 | 7 | 261.5006 | 0
2043 | 5 | 21 | 8 | 281.1941 | 0
2043 | 5 | 21 | 9 | 297.8431 | 0
2043 | 5 | 21 | 10 | 311.8327 | 0
2043 | 5 | 21 | 11 | 323.1797 | 0
2043 | 5 | 21 | 12 | 326.9518 | 0
2043 | 5 | 21 | 13 | 334.3277 | 0
2043 | 5 | 21 | 14 | 340.6984 | 0
2043 | 5 | 21 | 15 | 347.8409 | 0
2043 | 5 | 21 | 16 | 356.9138 | 0
2043 | 5 | 21 | 17 | 361.9155 | 0
2043 | 5 | 21 | 18 | 356.2359 | 0
2043 | 5 | 21 | 19 | 349.2459 | 0
2043 | 5 | 21 | 20 | 340.0093 | 0
2043 | 5 | 21 | 21 | 331.6735 | 0
2043 | 5 | 21 | 22 | 307.5006 | 0
2043 | 5 | 21 | 23 | 279.4167 | 0
2043 | 5 | 22 | 0 | 250.6896 | 0
2043 | 5 | 22 | 1 | 237.6871 | 0
2043 | 5 | 22 | 2 | 227.3235 | 0
2043 | 5 | 22 | 3 | 221.4797 | 0
2043 | 5 | 22 | 4 | 220.9577 | 0
2043 | 5 | 22 | 5 | 226.6775 | 0
2043 | 5 | 22 | 6 | 239.4553 | 0
2043 | 5 | 22 | 7 | 267.7863 | 0
2043 | 5 | 22 | 8 | 291.9948 | 0
2043 | 5 | 22 | 9 | 315.4315 | 0
2043 | 5 | 22 | 10 | 333.8789 | 0
2043 | 5 | 22 | 11 | 347.5748 | 0
2043 | 5 | 22 | 12 | 350.8245 | 0
2043 | 5 | 22 | 13 | 358.9367 | 0
2043 | 5 | 22 | 14 | 365.149 | 0
2043 | 5 | 22 | 15 | 371.0307 | 0
2043 | 5 | 22 | 16 | 379.7563 | 0
2043 | 5 | 22 | 17 | 383.8139 | 0
2043 | 5 | 22 | 18 | 362.954 | 0
2043 | 5 | 22 | 19 | 354.0068 | 0
2043 | 5 | 22 | 20 | 345.9157 | 0
2043 | 5 | 22 | 21 | 338.8797 | 0
2043 | 5 | 22 | 22 | 316.6839 | 0
2043 | 5 | 22 | 23 | 291.687 | 0
2043 | 5 | 23 | 0 | 274.1859 | 0
2043 | 5 | 23 | 1 | 261.1814 | 0
2043 | 5 | 23 | 2 | 250.0816 | 0
2043 | 5 | 23 | 3 | 243.1081 | 0
2043 | 5 | 23 | 4 | 240.0922 | 0
2043 | 5 | 23 | 5 | 239.2828 | 0
2043 | 5 | 23 | 6 | 242.9232 | 0
2043 | 5 | 23 | 7 | 260.6754 | 0
2043 | 5 | 23 | 8 | 289.1776 | 0
2043 | 5 | 23 | 9 | 322.0557 | 0
2043 | 5 | 23 | 10 | 350.4524 | 0
2043 | 5 | 23 | 11 | 372.5953 | 0
2043 | 5 | 23 | 12 | 386.7008 | 0
2043 | 5 | 23 | 13 | 392.0586 | 0
2043 | 5 | 23 | 14 | 398.8462 | 0
2043 | 5 | 23 | 15 | 403.0031 | 0
2043 | 5 | 23 | 16 | 409.0883 | 0
2043 | 5 | 23 | 17 | 409.9473 | 0
2043 | 5 | 23 | 18 | 402.6865 | 0
2043 | 5 | 23 | 19 | 391.8618 | 0
2043 | 5 | 23 | 20 | 380.1448 | 0
2043 | 5 | 23 | 21 | 373.1325 | 0
2043 | 5 | 23 | 22 | 352.9014 | 0
2043 | 5 | 23 | 23 | 326.3239 | 0
2043 | 5 | 24 | 0 | 303.2133 | 0
2043 | 5 | 24 | 1 | 283.8368 | 0
2043 | 5 | 24 | 2 | 269.6343 | 0
2043 | 5 | 24 | 3 | 259.9728 | 0
2043 | 5 | 24 | 4 | 254.5908 | 0
2043 | 5 | 24 | 5 | 250.7759 | 0
2043 | 5 | 24 | 6 | 252.7211 | 0
2043 | 5 | 24 | 7 | 264.4748 | 0
2043 | 5 | 24 | 8 | 289.0624 | 0
2043 | 5 | 24 | 9 | 317.985 | 0
2043 | 5 | 24 | 10 | 342.311 | 0
2043 | 5 | 24 | 11 | 361.8358 | 0
2043 | 5 | 24 | 12 | 377.1925 | 0
2043 | 5 | 24 | 13 | 383.7465 | 0
2043 | 5 | 24 | 14 | 386.623 | 0
2043 | 5 | 24 | 15 | 389.4268 | 0
2043 | 5 | 24 | 16 | 396.2708 | 0
2043 | 5 | 24 | 17 | 398.3462 | 0
2043 | 5 | 24 | 18 | 392.8473 | 0
2043 | 5 | 24 | 19 | 385.0379 | 0
2043 | 5 | 24 | 20 | 376.0649 | 0
2043 | 5 | 24 | 21 | 371.1449 | 0
2043 | 5 | 24 | 22 | 350.4305 | 0
2043 | 5 | 24 | 23 | 323.0295 | 0
2043 | 5 | 25 | 0 | 294.9346 | 0
2043 | 5 | 25 | 1 | 274.8221 | 0
2043 | 5 | 25 | 2 | 260.73 | 0
2043 | 5 | 25 | 3 | 252.8056 | 0
2043 | 5 | 25 | 4 | 250.4441 | 0
2043 | 5 | 25 | 5 | 254.8896 | 0
2043 | 5 | 25 | 6 | 267.717 | 0
2043 | 5 | 25 | 7 | 297.0201 | 0
2043 | 5 | 25 | 8 | 323.4257 | 0
2043 | 5 | 25 | 9 | 348.5674 | 0
2043 | 5 | 25 | 10 | 368.7691 | 0
2043 | 5 | 25 | 11 | 384.2211 | 0
2043 | 5 | 25 | 12 | 390.9028 | 0
2043 | 5 | 25 | 13 | 401.7216 | 0
2043 | 5 | 25 | 14 | 410.1305 | 0
2043 | 5 | 25 | 15 | 418.9694 | 0
2043 | 5 | 25 | 16 | 430.5008 | 0
2043 | 5 | 25 | 17 | 437.1646 | 0
2043 | 5 | 25 | 18 | 421.5504 | 0
2043 | 5 | 25 | 19 | 411.3228 | 0
2043 | 5 | 25 | 20 | 398.0674 | 0
2043 | 5 | 25 | 21 | 388.7313 | 0
2043 | 5 | 25 | 22 | 362.1272 | 0
2043 | 5 | 25 | 23 | 329.371 | 0
2043 | 5 | 26 | 0 | 295.1491 | 0
2043 | 5 | 26 | 1 | 280.3881 | 0
2043 | 5 | 26 | 2 | 266.8494 | 0
2043 | 5 | 26 | 3 | 258.6946 | 0
2043 | 5 | 26 | 4 | 256.2767 | 0
2043 | 5 | 26 | 5 | 260.5222 | 0
2043 | 5 | 26 | 6 | 278.4614 | 0
2043 | 5 | 26 | 7 | 308.2463 | 0
2043 | 5 | 26 | 8 | 336.3991 | 0
2043 | 5 | 26 | 9 | 364.5296 | 0
2043 | 5 | 26 | 10 | 389.6459 | 0
2043 | 5 | 26 | 11 | 409.3642 | 0
2043 | 5 | 26 | 12 | 422.6302 | 0
2043 | 5 | 26 | 13 | 436.2328 | 0
2043 | 5 | 26 | 14 | 444.3733 | 0
2043 | 5 | 26 | 15 | 452.0623 | 0
2043 | 5 | 26 | 16 | 464.0934 | 0
2043 | 5 | 26 | 17 | 470.8782 | 0
2043 | 5 | 26 | 18 | 467.9386 | 0
2043 | 5 | 26 | 19 | 458.1605 | 0
2043 | 5 | 26 | 20 | 444.376 | 0
2043 | 5 | 26 | 21 | 434.9395 | 0
2043 | 5 | 26 | 22 | 407.4625 | 0
2043 | 5 | 26 | 23 | 372.1254 | 0
2043 | 5 | 27 | 0 | 336.8244 | 0
2043 | 5 | 27 | 1 | 305.1861 | 0
2043 | 5 | 27 | 2 | 288.6317 | 0
2043 | 5 | 27 | 3 | 278.7287 | 0
2043 | 5 | 27 | 4 | 274.8701 | 0
2043 | 5 | 27 | 5 | 277.8907 | 0
2043 | 5 | 27 | 6 | 288.4852 | 0
2043 | 5 | 27 | 7 | 318.2277 | 0
2043 | 5 | 27 | 8 | 345.7196 | 0
2043 | 5 | 27 | 9 | 370.5847 | 0
2043 | 5 | 27 | 10 | 391.2885 | 0
2043 | 5 | 27 | 11 | 405.672 | 0
2043 | 5 | 27 | 12 | 412.3311 | 0
2043 | 5 | 27 | 13 | 422.594 | 0
2043 | 5 | 27 | 14 | 430.9482 | 0
2043 | 5 | 27 | 15 | 438.7264 | 0
2043 | 5 | 27 | 16 | 450.1927 | 0
2043 | 5 | 27 | 17 | 456.676 | 0
2043 | 5 | 27 | 18 | 443.5464 | 0
2043 | 5 | 27 | 19 | 431.8947 | 0
2043 | 5 | 27 | 20 | 417.6028 | 0
2043 | 5 | 27 | 21 | 408.2226 | 0
2043 | 5 | 27 | 22 | 381.877 | 0
2043 | 5 | 27 | 23 | 347.5897 | 0
2043 | 5 | 28 | 0 | 306.2892 | 0
2043 | 5 | 28 | 1 | 287.38 | 0
2043 | 5 | 28 | 2 | 273.3757 | 0
2043 | 5 | 28 | 3 | 265.1008 | 0
2043 | 5 | 28 | 4 | 262.5124 | 0
2043 | 5 | 28 | 5 | 266.9348 | 0
2043 | 5 | 28 | 6 | 278.9839 | 0
2043 | 5 | 28 | 7 | 308.1105 | 0
2043 | 5 | 28 | 8 | 333.8578 | 0
2043 | 5 | 28 | 9 | 358.7723 | 0
2043 | 5 | 28 | 10 | 380.7269 | 0
2043 | 5 | 28 | 11 | 398.0068 | 0
2043 | 5 | 28 | 12 | 408.9518 | 0
2043 | 5 | 28 | 13 | 421.0403 | 0
2043 | 5 | 28 | 14 | 427.3144 | 0
2043 | 5 | 28 | 15 | 433.3298 | 0
2043 | 5 | 28 | 16 | 443.9895 | 0
2043 | 5 | 28 | 17 | 448.268 | 0
2043 | 5 | 28 | 18 | 444.3168 | 0
2043 | 5 | 28 | 19 | 434.8175 | 0
2043 | 5 | 28 | 20 | 422.356 | 0
2043 | 5 | 28 | 21 | 414.6094 | 0
2043 | 5 | 28 | 22 | 389.1099 | 0
2043 | 5 | 28 | 23 | 356.1397 | 0
2043 | 5 | 29 | 0 | 316.2809 | 0
2043 | 5 | 29 | 1 | 301.8993 | 0
2043 | 5 | 29 | 2 | 287.4078 | 0
2043 | 5 | 29 | 3 | 278.7492 | 0
2043 | 5 | 29 | 4 | 276.3242 | 0
2043 | 5 | 29 | 5 | 280.676 | 0
2043 | 5 | 29 | 6 | 302.6093 | 0
2043 | 5 | 29 | 7 | 330.9309 | 0
2043 | 5 | 29 | 8 | 357.2557 | 0
2043 | 5 | 29 | 9 | 382.2603 | 0
2043 | 5 | 29 | 10 | 402.2523 | 0
2043 | 5 | 29 | 11 | 417.2596 | 0
2043 | 5 | 29 | 12 | 441.2919 | 0
2043 | 5 | 29 | 13 | 451.8602 | 0
2043 | 5 | 29 | 14 | 457.13 | 0
2043 | 5 | 29 | 15 | 459.9135 | 0
2043 | 5 | 29 | 16 | 467.004 | 0
2043 | 5 | 29 | 17 | 469.6581 | 0
2043 | 5 | 29 | 18 | 466.9571 | 0
2043 | 5 | 29 | 19 | 454.909 | 0
2043 | 5 | 29 | 20 | 441.6534 | 0
2043 | 5 | 29 | 21 | 433.6208 | 0
2043 | 5 | 29 | 22 | 408.9456 | 0
2043 | 5 | 29 | 23 | 377.7379 | 0
2043 | 5 | 30 | 0 | 344.0313 | 0
2043 | 5 | 30 | 1 | 314.1235 | 0
2043 | 5 | 30 | 2 | 297.4204 | 0
2043 | 5 | 30 | 3 | 286.842 | 0
2043 | 5 | 30 | 4 | 280.5931 | 0
2043 | 5 | 30 | 5 | 276.3311 | 0
2043 | 5 | 30 | 6 | 282.3158 | 0
2043 | 5 | 30 | 7 | 299.5764 | 0
2043 | 5 | 30 | 8 | 326.2521 | 0
2043 | 5 | 30 | 9 | 354.8188 | 0
2043 | 5 | 30 | 10 | 377.0158 | 0
2043 | 5 | 30 | 11 | 393.6039 | 0
2043 | 5 | 30 | 12 | 407.1921 | 0
2043 | 5 | 30 | 13 | 412.5952 | 0
2043 | 5 | 30 | 14 | 414.889 | 0
2043 | 5 | 30 | 15 | 416.7671 | 0
2043 | 5 | 30 | 16 | 422.8117 | 0
2043 | 5 | 30 | 17 | 421.7937 | 0
2043 | 5 | 30 | 18 | 409.6807 | 0
2043 | 5 | 30 | 19 | 397.8554 | 0
2043 | 5 | 30 | 20 | 383.621 | 0
2043 | 5 | 30 | 21 | 374.6916 | 0
2043 | 5 | 30 | 22 | 353.4914 | 0
2043 | 5 | 30 | 23 | 327.6769 | 0
2043 | 5 | 31 | 0 | 315.9333 | 0
2043 | 5 | 31 | 1 | 284.9291 | 0
2043 | 5 | 31 | 2 | 269.11 | 0
2043 | 5 | 31 | 3 | 259.0744 | 0
2043 | 5 | 31 | 4 | 252.7515 | 0
2043 | 5 | 31 | 5 | 247.3644 | 0
2043 | 5 | 31 | 6 | 250.803 | 0
2043 | 5 | 31 | 7 | 262.7093 | 0
2043 | 5 | 31 | 8 | 281.0865 | 0
2043 | 5 | 31 | 9 | 302.6809 | 0
2043 | 5 | 31 | 10 | 318.0314 | 0
2043 | 5 | 31 | 11 | 327.1223 | 0
2043 | 5 | 31 | 12 | 331.3061 | 0
2043 | 5 | 31 | 13 | 331.6276 | 0
2043 | 5 | 31 | 14 | 327.6379 | 0
2043 | 5 | 31 | 15 | 327.1806 | 0
2043 | 5 | 31 | 16 | 333.2788 | 0
2043 | 5 | 31 | 17 | 336.0028 | 0
2043 | 5 | 31 | 18 | 328.496 | 0
2043 | 5 | 31 | 19 | 324.6839 | 0
2043 | 5 | 31 | 20 | 316.1833 | 0
2043 | 5 | 31 | 21 | 312.69 | 0
2043 | 5 | 31 | 22 | 294.0502 | 0
2043 | 5 | 31 | 23 | 269.2234 | 0
2043 | 6 | 1 | 0 | 254.5602 | 0
2043 | 6 | 1 | 1 | 236.5647 | 0
2043 | 6 | 1 | 2 | 225.8718 | 0
2043 | 6 | 1 | 3 | 220.6882 | 0
2043 | 6 | 1 | 4 | 221.2907 | 0
2043 | 6 | 1 | 5 | 228.113 | 0
2043 | 6 | 1 | 6 | 249.7009 | 0
2043 | 6 | 1 | 7 | 273.564 | 0
2043 | 6 | 1 | 8 | 292.4486 | 0
2043 | 6 | 1 | 9 | 307.0729 | 0
2043 | 6 | 1 | 10 | 317.1949 | 0
2043 | 6 | 1 | 11 | 326.2531 | 0
2043 | 6 | 1 | 12 | 336.3705 | 0
2043 | 6 | 1 | 13 | 342.2142 | 0
2043 | 6 | 1 | 14 | 344.0782 | 0
2043 | 6 | 1 | 15 | 343.8747 | 0
2043 | 6 | 1 | 16 | 348.9641 | 0
2043 | 6 | 1 | 17 | 353.4637 | 0
2043 | 6 | 1 | 18 | 345.2037 | 0
2043 | 6 | 1 | 19 | 339.2424 | 0
2043 | 6 | 1 | 20 | 329.9906 | 0
2043 | 6 | 1 | 21 | 321.3513 | 0
2043 | 6 | 1 | 22 | 300.4406 | 0
2043 | 6 | 1 | 23 | 274.503 | 0
2043 | 6 | 2 | 0 | 254.6489 | 0
2043 | 6 | 2 | 1 | 235.6011 | 0
2043 | 6 | 2 | 2 | 225.5484 | 0
2043 | 6 | 2 | 3 | 220.1885 | 0
2043 | 6 | 2 | 4 | 220.1967 | 0
2043 | 6 | 2 | 5 | 226.0146 | 0
2043 | 6 | 2 | 6 | 243.2797 | 0
2043 | 6 | 2 | 7 | 269.0109 | 0
2043 | 6 | 2 | 8 | 289.1887 | 0
2043 | 6 | 2 | 9 | 305.6958 | 0
2043 | 6 | 2 | 10 | 318.0226 | 0
2043 | 6 | 2 | 11 | 326.1158 | 0
2043 | 6 | 2 | 12 | 329.9399 | 0
2043 | 6 | 2 | 13 | 335.0005 | 0
2043 | 6 | 2 | 14 | 336.665 | 0
2043 | 6 | 2 | 15 | 338.369 | 0
2043 | 6 | 2 | 16 | 345.3561 | 0
2043 | 6 | 2 | 17 | 349.2939 | 0
2043 | 6 | 2 | 18 | 343.8953 | 0
2043 | 6 | 2 | 19 | 338.0989 | 0
2043 | 6 | 2 | 20 | 327.7651 | 0
2043 | 6 | 2 | 21 | 320.3673 | 0
2043 | 6 | 2 | 22 | 299.2666 | 0
2043 | 6 | 2 | 23 | 272.4614 | 0
2043 | 6 | 3 | 0 | 251.0194 | 0
2043 | 6 | 3 | 1 | 228.5899 | 0
2043 | 6 | 3 | 2 | 220.3964 | 0
2043 | 6 | 3 | 3 | 216.5724 | 0
2043 | 6 | 3 | 4 | 217.2617 | 0
2043 | 6 | 3 | 5 | 223.9122 | 0
2043 | 6 | 3 | 6 | 241.1803 | 0
2043 | 6 | 3 | 7 | 268.6994 | 0
2043 | 6 | 3 | 8 | 288.4158 | 0
2043 | 6 | 3 | 9 | 302.7985 | 0
2043 | 6 | 3 | 10 | 314.3539 | 0
2043 | 6 | 3 | 11 | 321.7214 | 0
2043 | 6 | 3 | 12 | 325.5849 | 0
2043 | 6 | 3 | 13 | 328.0232 | 0
2043 | 6 | 3 | 14 | 328.3801 | 0
2043 | 6 | 3 | 15 | 329.0422 | 0
2043 | 6 | 3 | 16 | 336.7688 | 0
2043 | 6 | 3 | 17 | 341.9827 | 0
2043 | 6 | 3 | 18 | 333.6276 | 0
2043 | 6 | 3 | 19 | 329.8957 | 0
2043 | 6 | 3 | 20 | 321.2505 | 0
2043 | 6 | 3 | 21 | 313.9049 | 0
2043 | 6 | 3 | 22 | 293.9642 | 0
2043 | 6 | 3 | 23 | 269.8299 | 0
2043 | 6 | 4 | 0 | 246.9851 | 0
2043 | 6 | 4 | 1 | 233.9799 | 0
2043 | 6 | 4 | 2 | 226.2572 | 0
2043 | 6 | 4 | 3 | 222.9414 | 0
2043 | 6 | 4 | 4 | 223.7656 | 0
2043 | 6 | 4 | 5 | 230.9311 | 0
2043 | 6 | 4 | 6 | 248.9719 | 0
2043 | 6 | 4 | 7 | 276.4344 | 0
2043 | 6 | 4 | 8 | 295.8293 | 0
2043 | 6 | 4 | 9 | 309.9899 | 0
2043 | 6 | 4 | 10 | 319.8437 | 0
2043 | 6 | 4 | 11 | 326.381 | 0
2043 | 6 | 4 | 12 | 328.2709 | 0
2043 | 6 | 4 | 13 | 330.2335 | 0
2043 | 6 | 4 | 14 | 330.4315 | 0
2043 | 6 | 4 | 15 | 330.3552 | 0
2043 | 6 | 4 | 16 | 336.481 | 0
2043 | 6 | 4 | 17 | 341.6691 | 0
2043 | 6 | 4 | 18 | 333.8775 | 0
2043 | 6 | 4 | 19 | 329.7831 | 0
2043 | 6 | 4 | 20 | 322.6458 | 0
2043 | 6 | 4 | 21 | 317.969 | 0
2043 | 6 | 4 | 22 | 297.7703 | 0
2043 | 6 | 4 | 23 | 272.4584 | 0
2043 | 6 | 5 | 0 | 251.2633 | 0
2043 | 6 | 5 | 1 | 236.6185 | 0
2043 | 6 | 5 | 2 | 228.1846 | 0
2043 | 6 | 5 | 3 | 224.2249 | 0
2043 | 6 | 5 | 4 | 225.4617 | 0
2043 | 6 | 5 | 5 | 232.9784 | 0
2043 | 6 | 5 | 6 | 244.5658 | 0
2043 | 6 | 5 | 7 | 270.1853 | 0
2043 | 6 | 5 | 8 | 289.3729 | 0
2043 | 6 | 5 | 9 | 306.2688 | 0
2043 | 6 | 5 | 10 | 317.964 | 0
2043 | 6 | 5 | 11 | 327.0886 | 0
2043 | 6 | 5 | 12 | 333.8407 | 0
2043 | 6 | 5 | 13 | 339.9433 | 0
2043 | 6 | 5 | 14 | 343.8532 | 0
2043 | 6 | 5 | 15 | 347.0547 | 0
2043 | 6 | 5 | 16 | 352.7986 | 0
2043 | 6 | 5 | 17 | 356.7462 | 0
2043 | 6 | 5 | 18 | 341.6418 | 0
2043 | 6 | 5 | 19 | 334.3608 | 0
2043 | 6 | 5 | 20 | 325.6639 | 0
2043 | 6 | 5 | 21 | 319.2118 | 0
2043 | 6 | 5 | 22 | 301.6712 | 0
2043 | 6 | 5 | 23 | 279.555 | 0
2043 | 6 | 6 | 0 | 253.2973 | 0
2043 | 6 | 6 | 1 | 245.9686 | 0
2043 | 6 | 6 | 2 | 235.1552 | 0
2043 | 6 | 6 | 3 | 227.9849 | 0
2043 | 6 | 6 | 4 | 225.8714 | 0
2043 | 6 | 6 | 5 | 224.9796 | 0
2043 | 6 | 6 | 6 | 230.9836 | 0
2043 | 6 | 6 | 7 | 246.4146 | 0
2043 | 6 | 6 | 8 | 270.8097 | 0
2043 | 6 | 6 | 9 | 297.2871 | 0
2043 | 6 | 6 | 10 | 316.3182 | 0
2043 | 6 | 6 | 11 | 330.8216 | 0
2043 | 6 | 6 | 12 | 339.5448 | 0
2043 | 6 | 6 | 13 | 339.8002 | 0
2043 | 6 | 6 | 14 | 345.6241 | 0
2043 | 6 | 6 | 15 | 349.928 | 0
2043 | 6 | 6 | 16 | 356.7599 | 0
2043 | 6 | 6 | 17 | 358.6246 | 0
2043 | 6 | 6 | 18 | 346.2521 | 0
2043 | 6 | 6 | 19 | 337.0249 | 0
2043 | 6 | 6 | 20 | 323.1529 | 0
2043 | 6 | 6 | 21 | 316.8819 | 0
2043 | 6 | 6 | 22 | 302.8422 | 0
2043 | 6 | 6 | 23 | 281.4894 | 0
2043 | 6 | 7 | 0 | 252.7646 | 0
2043 | 6 | 7 | 1 | 237.0426 | 0
2043 | 6 | 7 | 2 | 226.2449 | 0
2043 | 6 | 7 | 3 | 218.5497 | 0
2043 | 6 | 7 | 4 | 215.4927 | 0
2043 | 6 | 7 | 5 | 213.647 | 0
2043 | 6 | 7 | 6 | 220.1143 | 0
2043 | 6 | 7 | 7 | 232.0156 | 0
2043 | 6 | 7 | 8 | 254.1059 | 0
2043 | 6 | 7 | 9 | 280.7094 | 0
2043 | 6 | 7 | 10 | 300.1964 | 0
2043 | 6 | 7 | 11 | 315.9917 | 0
2043 | 6 | 7 | 12 | 326.4003 | 0
2043 | 6 | 7 | 13 | 327.0851 | 0
2043 | 6 | 7 | 14 | 329.7648 | 0
2043 | 6 | 7 | 15 | 330.6897 | 0
2043 | 6 | 7 | 16 | 337.0257 | 0
2043 | 6 | 7 | 17 | 341.4765 | 0
2043 | 6 | 7 | 18 | 337.5059 | 0
2043 | 6 | 7 | 19 | 332.4252 | 0
2043 | 6 | 7 | 20 | 322.91 | 0
2043 | 6 | 7 | 21 | 318.2016 | 0
2043 | 6 | 7 | 22 | 302.5308 | 0
2043 | 6 | 7 | 23 | 278.2356 | 0
2043 | 6 | 8 | 0 | 251.4533 | 0
2043 | 6 | 8 | 1 | 232.0174 | 0
2043 | 6 | 8 | 2 | 221.7358 | 0
2043 | 6 | 8 | 3 | 216.3892 | 0
2043 | 6 | 8 | 4 | 216.2001 | 0
2043 | 6 | 8 | 5 | 221.9268 | 0
2043 | 6 | 8 | 6 | 237.6675 | 0
2043 | 6 | 8 | 7 | 264.318 | 0
2043 | 6 | 8 | 8 | 283.0391 | 0
2043 | 6 | 8 | 9 | 298.7222 | 0
2043 | 6 | 8 | 10 | 311.9573 | 0
2043 | 6 | 8 | 11 | 321.2901 | 0
2043 | 6 | 8 | 12 | 331.2952 | 0
2043 | 6 | 8 | 13 | 336.4258 | 0
2043 | 6 | 8 | 14 | 337.79 | 0
2043 | 6 | 8 | 15 | 339.37 | 0
2043 | 6 | 8 | 16 | 346.3553 | 0
2043 | 6 | 8 | 17 | 351.4328 | 0
2043 | 6 | 8 | 18 | 346.0746 | 0
2043 | 6 | 8 | 19 | 340.4927 | 0
2043 | 6 | 8 | 20 | 329.6233 | 0
2043 | 6 | 8 | 21 | 321.5035 | 0
2043 | 6 | 8 | 22 | 299.8604 | 0
2043 | 6 | 8 | 23 | 272.5214 | 0
2043 | 6 | 9 | 0 | 252.0781 | 0
2043 | 6 | 9 | 1 | 229.2427 | 0
2043 | 6 | 9 | 2 | 219.0597 | 0
2043 | 6 | 9 | 3 | 213.3417 | 0
2043 | 6 | 9 | 4 | 212.6205 | 0
2043 | 6 | 9 | 5 | 218.17 | 0
2043 | 6 | 9 | 6 | 233.3043 | 0
2043 | 6 | 9 | 7 | 259.9277 | 0
2043 | 6 | 9 | 8 | 278.2301 | 0
2043 | 6 | 9 | 9 | 291.9722 | 0
2043 | 6 | 9 | 10 | 302.5011 | 0
2043 | 6 | 9 | 11 | 310.2951 | 0
2043 | 6 | 9 | 12 | 319.7034 | 0
2043 | 6 | 9 | 13 | 324.0741 | 0
2043 | 6 | 9 | 14 | 326.549 | 0
2043 | 6 | 9 | 15 | 329.4375 | 0
2043 | 6 | 9 | 16 | 337.0728 | 0
2043 | 6 | 9 | 17 | 342.2692 | 0
2043 | 6 | 9 | 18 | 336.5756 | 0
2043 | 6 | 9 | 19 | 331.7641 | 0
2043 | 6 | 9 | 20 | 322.4261 | 0
2043 | 6 | 9 | 21 | 317.7286 | 0
2043 | 6 | 9 | 22 | 296.9933 | 0
2043 | 6 | 9 | 23 | 269.3067 | 0
2043 | 6 | 10 | 0 | 249.6475 | 0
2043 | 6 | 10 | 1 | 233.0931 | 0
2043 | 6 | 10 | 2 | 223.2025 | 0
2043 | 6 | 10 | 3 | 217.8541 | 0
2043 | 6 | 10 | 4 | 217.6658 | 0
2043 | 6 | 10 | 5 | 223.4702 | 0
2043 | 6 | 10 | 6 | 237.232 | 0
2043 | 6 | 10 | 7 | 266.9254 | 0
2043 | 6 | 10 | 8 | 292.0618 | 0
2043 | 6 | 10 | 9 | 314.1983 | 0
2043 | 6 | 10 | 10 | 332.1604 | 0
2043 | 6 | 10 | 11 | 346.298 | 0
2043 | 6 | 10 | 12 | 349.2081 | 0
2043 | 6 | 10 | 13 | 359.4339 | 0
2043 | 6 | 10 | 14 | 365.9908 | 0
2043 | 6 | 10 | 15 | 372.409 | 0
2043 | 6 | 10 | 16 | 382.8886 | 0
2043 | 6 | 10 | 17 | 389.6289 | 0
2043 | 6 | 10 | 18 | 380.4115 | 0
2043 | 6 | 10 | 19 | 372.9819 | 0
2043 | 6 | 10 | 20 | 361.547 | 0
2043 | 6 | 10 | 21 | 354.62 | 0
2043 | 6 | 10 | 22 | 332.9885 | 0
2043 | 6 | 10 | 23 | 304.367 | 0
2043 | 6 | 11 | 0 | 276.0066 | 0
2043 | 6 | 11 | 1 | 259.9358 | 0
2043 | 6 | 11 | 2 | 249.1286 | 0
2043 | 6 | 11 | 3 | 242.6673 | 0
2043 | 6 | 11 | 4 | 241.8035 | 0
2043 | 6 | 11 | 5 | 247.3481 | 0
2043 | 6 | 11 | 6 | 267.0447 | 0
2043 | 6 | 11 | 7 | 294.9846 | 0
2043 | 6 | 11 | 8 | 317.7257 | 0
2043 | 6 | 11 | 9 | 336.5274 | 0
2043 | 6 | 11 | 10 | 351.3961 | 0
2043 | 6 | 11 | 11 | 364.3019 | 0
2043 | 6 | 11 | 12 | 382.9904 | 0
2043 | 6 | 11 | 13 | 389.9807 | 0
2043 | 6 | 11 | 14 | 394.5005 | 0
2043 | 6 | 11 | 15 | 396.0734 | 0
2043 | 6 | 11 | 16 | 402.1181 | 0
2043 | 6 | 11 | 17 | 405.6576 | 0
2043 | 6 | 11 | 18 | 409.3093 | 0
2043 | 6 | 11 | 19 | 399.7182 | 0
2043 | 6 | 11 | 20 | 383.3705 | 0
2043 | 6 | 11 | 21 | 369.8256 | 0
2043 | 6 | 11 | 22 | 343.0852 | 0
2043 | 6 | 11 | 23 | 310.0706 | 0
2043 | 6 | 12 | 0 | 298.2572 | 0
2043 | 6 | 12 | 1 | 270.8821 | 0
2043 | 6 | 12 | 2 | 255.6456 | 0
2043 | 6 | 12 | 3 | 246.0484 | 0
2043 | 6 | 12 | 4 | 242.8475 | 0
2043 | 6 | 12 | 5 | 244.9041 | 0
2043 | 6 | 12 | 6 | 259.5499 | 0
2043 | 6 | 12 | 7 | 287.6569 | 0
2043 | 6 | 12 | 8 | 311.0919 | 0
2043 | 6 | 12 | 9 | 330.1643 | 0
2043 | 6 | 12 | 10 | 344.8381 | 0
2043 | 6 | 12 | 11 | 354.8253 | 0
2043 | 6 | 12 | 12 | 365.1049 | 0
2043 | 6 | 12 | 13 | 368.4774 | 0
2043 | 6 | 12 | 14 | 373.5679 | 0
2043 | 6 | 12 | 15 | 378.0267 | 0
2043 | 6 | 12 | 16 | 383.6538 | 0
2043 | 6 | 12 | 17 | 385.6113 | 0
2043 | 6 | 12 | 18 | 375.7518 | 0
2043 | 6 | 12 | 19 | 363.6315 | 0
2043 | 6 | 12 | 20 | 345.8461 | 0
2043 | 6 | 12 | 21 | 335.73 | 0
2043 | 6 | 12 | 22 | 315.5301 | 0
2043 | 6 | 12 | 23 | 288.783 | 0
2043 | 6 | 13 | 0 | 266.1519 | 0
2043 | 6 | 13 | 1 | 250.8042 | 0
2043 | 6 | 13 | 2 | 238.0296 | 0
2043 | 6 | 13 | 3 | 230.0076 | 0
2043 | 6 | 13 | 4 | 226.5625 | 0
2043 | 6 | 13 | 5 | 223.7207 | 0
2043 | 6 | 13 | 6 | 225.8813 | 0
2043 | 6 | 13 | 7 | 243.7946 | 0
2043 | 6 | 13 | 8 | 274.8694 | 0
2043 | 6 | 13 | 9 | 306.8271 | 0
2043 | 6 | 13 | 10 | 329.9287 | 0
2043 | 6 | 13 | 11 | 346.6911 | 0
2043 | 6 | 13 | 12 | 352.0271 | 0
2043 | 6 | 13 | 13 | 357.7751 | 0
2043 | 6 | 13 | 14 | 362.8795 | 0
2043 | 6 | 13 | 15 | 366.6196 | 0
2043 | 6 | 13 | 16 | 373.0484 | 0
2043 | 6 | 13 | 17 | 374.9634 | 0
2043 | 6 | 13 | 18 | 361.4933 | 0
2043 | 6 | 13 | 19 | 352.0388 | 0
2043 | 6 | 13 | 20 | 338.8131 | 0
2043 | 6 | 13 | 21 | 334.7835 | 0
2043 | 6 | 13 | 22 | 321.0945 | 0
2043 | 6 | 13 | 23 | 299.4636 | 0
2043 | 6 | 14 | 0 | 271.1315 | 0
2043 | 6 | 14 | 1 | 257.5895 | 0
2043 | 6 | 14 | 2 | 245.7094 | 0
2043 | 6 | 14 | 3 | 237.3799 | 0
2043 | 6 | 14 | 4 | 233.7092 | 0
2043 | 6 | 14 | 5 | 230.7135 | 0
2043 | 6 | 14 | 6 | 231.6559 | 0
2043 | 6 | 14 | 7 | 246.1044 | 0
2043 | 6 | 14 | 8 | 274.9193 | 0
2043 | 6 | 14 | 9 | 308.2434 | 0
2043 | 6 | 14 | 10 | 336.6767 | 0
2043 | 6 | 14 | 11 | 359.4997 | 0
2043 | 6 | 14 | 12 | 378.1113 | 0
2043 | 6 | 14 | 13 | 389.0097 | 0
2043 | 6 | 14 | 14 | 396.0326 | 0
2043 | 6 | 14 | 15 | 400.014 | 0
2043 | 6 | 14 | 16 | 407.0421 | 0
2043 | 6 | 14 | 17 | 410.9357 | 0
2043 | 6 | 14 | 18 | 405.7084 | 0
2043 | 6 | 14 | 19 | 397.9712 | 0
2043 | 6 | 14 | 20 | 388.0971 | 0
2043 | 6 | 14 | 21 | 385.1949 | 0
2043 | 6 | 14 | 22 | 367.9569 | 0
2043 | 6 | 14 | 23 | 340.2522 | 0
2043 | 6 | 15 | 0 | 305.4306 | 0
2043 | 6 | 15 | 1 | 292.3329 | 0
2043 | 6 | 15 | 2 | 278.3075 | 0
2043 | 6 | 15 | 3 | 269.6022 | 0
2043 | 6 | 15 | 4 | 267.17 | 0
2043 | 6 | 15 | 5 | 271.2851 | 0
2043 | 6 | 15 | 6 | 287.3673 | 0
2043 | 6 | 15 | 7 | 319.7497 | 0
2043 | 6 | 15 | 8 | 353.3251 | 0
2043 | 6 | 15 | 9 | 385.9688 | 0
2043 | 6 | 15 | 10 | 414.165 | 0
2043 | 6 | 15 | 11 | 436.8293 | 0
2043 | 6 | 15 | 12 | 451.7108 | 0
2043 | 6 | 15 | 13 | 466.6486 | 0
2043 | 6 | 15 | 14 | 475.4389 | 0
2043 | 6 | 15 | 15 | 481.204 | 0
2043 | 6 | 15 | 16 | 492.0088 | 0
2043 | 6 | 15 | 17 | 498.953 | 0
2043 | 6 | 15 | 18 | 488.7275 | 0
2043 | 6 | 15 | 19 | 478.3796 | 0
2043 | 6 | 15 | 20 | 463.1387 | 0
2043 | 6 | 15 | 21 | 452.6199 | 0
2043 | 6 | 15 | 22 | 425.1009 | 0
2043 | 6 | 15 | 23 | 388.8727 | 0
2043 | 6 | 16 | 0 | 356.0663 | 0
2043 | 6 | 16 | 1 | 333.665 | 0
2043 | 6 | 16 | 2 | 316.1863 | 0
2043 | 6 | 16 | 3 | 304.6643 | 0
2043 | 6 | 16 | 4 | 299.9674 | 0
2043 | 6 | 16 | 5 | 301.9687 | 0
2043 | 6 | 16 | 6 | 316.4051 | 0
2043 | 6 | 16 | 7 | 348.1857 | 0
2043 | 6 | 16 | 8 | 380.9838 | 0
2043 | 6 | 16 | 9 | 411.2534 | 0
2043 | 6 | 16 | 10 | 436.7269 | 0
2043 | 6 | 16 | 11 | 456.3675 | 0
2043 | 6 | 16 | 12 | 472.4793 | 0
2043 | 6 | 16 | 13 | 481.57 | 0
2043 | 6 | 16 | 14 | 486.0541 | 0
2043 | 6 | 16 | 15 | 486.4025 | 0
2043 | 6 | 16 | 16 | 492.3573 | 0
2043 | 6 | 16 | 17 | 496.3453 | 0
2043 | 6 | 16 | 18 | 490.1566 | 0
2043 | 6 | 16 | 19 | 479.9497 | 0
2043 | 6 | 16 | 20 | 465.1236 | 0
2043 | 6 | 16 | 21 | 451.1235 | 0
2043 | 6 | 16 | 22 | 422.1536 | 0
2043 | 6 | 16 | 23 | 384.3525 | 0
2043 | 6 | 17 | 0 | 365.8567 | 0
2043 | 6 | 17 | 1 | 327.5598 | 0
2043 | 6 | 17 | 2 | 307.0775 | 0
2043 | 6 | 17 | 3 | 294.3445 | 0
2043 | 6 | 17 | 4 | 288.9259 | 0
2043 | 6 | 17 | 5 | 289.4937 | 0
2043 | 6 | 17 | 6 | 297.3401 | 0
2043 | 6 | 17 | 7 | 323.9669 | 0
2043 | 6 | 17 | 8 | 348.2794 | 0
2043 | 6 | 17 | 9 | 367.9118 | 0
2043 | 6 | 17 | 10 | 382.476 | 0
2043 | 6 | 17 | 11 | 391.6007 | 0
2043 | 6 | 17 | 12 | 395.8095 | 0
2043 | 6 | 17 | 13 | 402.1218 | 0
2043 | 6 | 17 | 14 | 406.5451 | 0
2043 | 6 | 17 | 15 | 410.0982 | 0
2043 | 6 | 17 | 16 | 418.478 | 0
2043 | 6 | 17 | 17 | 422.6061 | 0
2043 | 6 | 17 | 18 | 394.6714 | 0
2043 | 6 | 17 | 19 | 383.4132 | 0
2043 | 6 | 17 | 20 | 368.7741 | 0
2043 | 6 | 17 | 21 | 358.6287 | 0
2043 | 6 | 17 | 22 | 336.922 | 0
2043 | 6 | 17 | 23 | 306.3448 | 0
2043 | 6 | 18 | 0 | 272.1168 | 0
2043 | 6 | 18 | 1 | 257.5997 | 0
2043 | 6 | 18 | 2 | 245.3061 | 0
2043 | 6 | 18 | 3 | 238.4088 | 0
2043 | 6 | 18 | 4 | 237.8196 | 0
2043 | 6 | 18 | 5 | 243.1335 | 0
2043 | 6 | 18 | 6 | 262.7085 | 0
2043 | 6 | 18 | 7 | 288.0381 | 0
2043 | 6 | 18 | 8 | 309.213 | 0
2043 | 6 | 18 | 9 | 326.2025 | 0
2043 | 6 | 18 | 10 | 337.7257 | 0
2043 | 6 | 18 | 11 | 347.7432 | 0
2043 | 6 | 18 | 12 | 365.7698 | 0
2043 | 6 | 18 | 13 | 374.5175 | 0
2043 | 6 | 18 | 14 | 379.6336 | 0
2043 | 6 | 18 | 15 | 383.7852 | 0
2043 | 6 | 18 | 16 | 392.2842 | 0
2043 | 6 | 18 | 17 | 396.6135 | 0
2043 | 6 | 18 | 18 | 399.1999 | 0
2043 | 6 | 18 | 19 | 389.2592 | 0
2043 | 6 | 18 | 20 | 372.9496 | 0
2043 | 6 | 18 | 21 | 364.9005 | 0
2043 | 6 | 18 | 22 | 344.0667 | 0
2043 | 6 | 18 | 23 | 314.9359 | 0
2043 | 6 | 19 | 0 | 277.2237 | 0
2043 | 6 | 19 | 1 | 256.8686 | 0
2043 | 6 | 19 | 2 | 244.2337 | 0
2043 | 6 | 19 | 3 | 236.9408 | 0
2043 | 6 | 19 | 4 | 235.99 | 0
2043 | 6 | 19 | 5 | 241.0504 | 0
2043 | 6 | 19 | 6 | 252.9769 | 0
2043 | 6 | 19 | 7 | 277.9654 | 0
2043 | 6 | 19 | 8 | 298.8691 | 0
2043 | 6 | 19 | 9 | 316.4179 | 0
2043 | 6 | 19 | 10 | 329.7631 | 0
2043 | 6 | 19 | 11 | 338.06 | 0
2043 | 6 | 19 | 12 | 350.1396 | 0
2043 | 6 | 19 | 13 | 353.4238 | 0
2043 | 6 | 19 | 14 | 354.0539 | 0
2043 | 6 | 19 | 15 | 352.2104 | 0
2043 | 6 | 19 | 16 | 356.3477 | 0
2043 | 6 | 19 | 17 | 359.6766 | 0
2043 | 6 | 19 | 18 | 348.0931 | 0
2043 | 6 | 19 | 19 | 339.7698 | 0
2043 | 6 | 19 | 20 | 327.9936 | 0
2043 | 6 | 19 | 21 | 322.8047 | 0
2043 | 6 | 19 | 22 | 304.953 | 0
2043 | 6 | 19 | 23 | 280.4529 | 0
2043 | 6 | 20 | 0 | 264.8524 | 0
2043 | 6 | 20 | 1 | 238.4671 | 0
2043 | 6 | 20 | 2 | 226.9889 | 0
2043 | 6 | 20 | 3 | 219.7091 | 0
2043 | 6 | 20 | 4 | 216.9263 | 0
2043 | 6 | 20 | 5 | 215.1258 | 0
2043 | 6 | 20 | 6 | 221.2812 | 0
2043 | 6 | 20 | 7 | 236.5224 | 0
2043 | 6 | 20 | 8 | 262.8624 | 0
2043 | 6 | 20 | 9 | 288.7418 | 0
2043 | 6 | 20 | 10 | 305.0658 | 0
2043 | 6 | 20 | 11 | 315.521 | 0
2043 | 6 | 20 | 12 | 325.8547 | 0
2043 | 6 | 20 | 13 | 327.1796 | 0
2043 | 6 | 20 | 14 | 327.2029 | 0
2043 | 6 | 20 | 15 | 326.1144 | 0
2043 | 6 | 20 | 16 | 328.984 | 0
2043 | 6 | 20 | 17 | 329.7353 | 0
2043 | 6 | 20 | 18 | 319.7982 | 0
2043 | 6 | 20 | 19 | 315.5184 | 0
2043 | 6 | 20 | 20 | 306.0975 | 0
2043 | 6 | 20 | 21 | 301.9999 | 0
2043 | 6 | 20 | 22 | 290.1485 | 0
2043 | 6 | 20 | 23 | 271.3528 | 0
2043 | 6 | 21 | 0 | 256.2311 | 0
2043 | 6 | 21 | 1 | 237.1402 | 0
2043 | 6 | 21 | 2 | 226.9705 | 0
2043 | 6 | 21 | 3 | 220.0016 | 0
2043 | 6 | 21 | 4 | 217.4802 | 0
2043 | 6 | 21 | 5 | 215.5311 | 0
2043 | 6 | 21 | 6 | 218.2172 | 0
2043 | 6 | 21 | 7 | 229.0641 | 0
2043 | 6 | 21 | 8 | 252.3008 | 0
2043 | 6 | 21 | 9 | 276.4574 | 0
2043 | 6 | 21 | 10 | 293.0082 | 0
2043 | 6 | 21 | 11 | 306.3015 | 0
2043 | 6 | 21 | 12 | 319.2435 | 0
2043 | 6 | 21 | 13 | 322.8724 | 0
2043 | 6 | 21 | 14 | 323.1134 | 0
2043 | 6 | 21 | 15 | 321.2198 | 0
2043 | 6 | 21 | 16 | 324.6596 | 0
2043 | 6 | 21 | 17 | 327.3194 | 0
2043 | 6 | 21 | 18 | 335.013 | 0
2043 | 6 | 21 | 19 | 330.7802 | 0
2043 | 6 | 21 | 20 | 321.9281 | 0
2043 | 6 | 21 | 21 | 319.0419 | 0
2043 | 6 | 21 | 22 | 304.6941 | 0
2043 | 6 | 21 | 23 | 281.3345 | 0
2043 | 6 | 22 | 0 | 251.2948 | 0
2043 | 6 | 22 | 1 | 237.7578 | 0
2043 | 6 | 22 | 2 | 228.2397 | 0
2043 | 6 | 22 | 3 | 223.4176 | 0
2043 | 6 | 22 | 4 | 223.7957 | 0
2043 | 6 | 22 | 5 | 230.8154 | 0
2043 | 6 | 22 | 6 | 248.0598 | 0
2043 | 6 | 22 | 7 | 274.6312 | 0
2043 | 6 | 22 | 8 | 294.1427 | 0
2043 | 6 | 22 | 9 | 308.8228 | 0
2043 | 6 | 22 | 10 | 318.4943 | 0
2043 | 6 | 22 | 11 | 327.0664 | 0
2043 | 6 | 22 | 12 | 337.8919 | 0
2043 | 6 | 22 | 13 | 343.4772 | 0
2043 | 6 | 22 | 14 | 345.5211 | 0
2043 | 6 | 22 | 15 | 345.4444 | 0
2043 | 6 | 22 | 16 | 351.686 | 0
2043 | 6 | 22 | 17 | 357.4777 | 0
2043 | 6 | 22 | 18 | 353.735 | 0
2043 | 6 | 22 | 19 | 347.4047 | 0
2043 | 6 | 22 | 20 | 335.5627 | 0
2043 | 6 | 22 | 21 | 325.3495 | 0
2043 | 6 | 22 | 22 | 302.3434 | 0
2043 | 6 | 22 | 23 | 273.9475 | 0
2043 | 6 | 23 | 0 | 255.8363 | 0
2043 | 6 | 23 | 1 | 240.6396 | 0
2043 | 6 | 23 | 2 | 229.2657 | 0
2043 | 6 | 23 | 3 | 222.5162 | 0
2043 | 6 | 23 | 4 | 221.0271 | 0
2043 | 6 | 23 | 5 | 225.7411 | 0
2043 | 6 | 23 | 6 | 239.0614 | 0
2043 | 6 | 23 | 7 | 265.6143 | 0
2043 | 6 | 23 | 8 | 283.7582 | 0
2043 | 6 | 23 | 9 | 297.3852 | 0
2043 | 6 | 23 | 10 | 308.0009 | 0
2043 | 6 | 23 | 11 | 315.6465 | 0
2043 | 6 | 23 | 12 | 324.4686 | 0
2043 | 6 | 23 | 13 | 328.3038 | 0
2043 | 6 | 23 | 14 | 330.7833 | 0
2043 | 6 | 23 | 15 | 332.8485 | 0
2043 | 6 | 23 | 16 | 340.3218 | 0
2043 | 6 | 23 | 17 | 346.3039 | 0
2043 | 6 | 23 | 18 | 340.3108 | 0
2043 | 6 | 23 | 19 | 334.8473 | 0
2043 | 6 | 23 | 20 | 324.8987 | 0
2043 | 6 | 23 | 21 | 319.8254 | 0
2043 | 6 | 23 | 22 | 298.8527 | 0
2043 | 6 | 23 | 23 | 270.3712 | 0
2043 | 6 | 24 | 0 | 252.9422 | 0
2043 | 6 | 24 | 1 | 230.0835 | 0
2043 | 6 | 24 | 2 | 219.7658 | 0
2043 | 6 | 24 | 3 | 214.1478 | 0
2043 | 6 | 24 | 4 | 213.6591 | 0
2043 | 6 | 24 | 5 | 219.2663 | 0
2043 | 6 | 24 | 6 | 234.1664 | 0
2043 | 6 | 24 | 7 | 261.1598 | 0
2043 | 6 | 24 | 8 | 279.8418 | 0
2043 | 6 | 24 | 9 | 295.2079 | 0
2043 | 6 | 24 | 10 | 307.2301 | 0
2043 | 6 | 24 | 11 | 315.0113 | 0
2043 | 6 | 24 | 12 | 326.3319 | 0
2043 | 6 | 24 | 13 | 331.0608 | 0
2043 | 6 | 24 | 14 | 333.0888 | 0
2043 | 6 | 24 | 15 | 335.5701 | 0
2043 | 6 | 24 | 16 | 343.1347 | 0
2043 | 6 | 24 | 17 | 349.2358 | 0
2043 | 6 | 24 | 18 | 345.282 | 0
2043 | 6 | 24 | 19 | 338.8658 | 0
2043 | 6 | 24 | 20 | 328.9793 | 0
2043 | 6 | 24 | 21 | 323.3897 | 0
2043 | 6 | 24 | 22 | 302.1787 | 0
2043 | 6 | 24 | 23 | 274.2632 | 0
2043 | 6 | 25 | 0 | 254.0604 | 0
2043 | 6 | 25 | 1 | 238.8118 | 0
2043 | 6 | 25 | 2 | 229.8566 | 0
2043 | 6 | 25 | 3 | 224.9639 | 0
2043 | 6 | 25 | 4 | 225.1879 | 0
2043 | 6 | 25 | 5 | 232.1164 | 0
2043 | 6 | 25 | 6 | 251.681 | 0
2043 | 6 | 25 | 7 | 279.1219 | 0
2043 | 6 | 25 | 8 | 300.1487 | 0
2043 | 6 | 25 | 9 | 316.6003 | 0
2043 | 6 | 25 | 10 | 328.6956 | 0
2043 | 6 | 25 | 11 | 339.6788 | 0
2043 | 6 | 25 | 12 | 353.6882 | 0
2043 | 6 | 25 | 13 | 360.6225 | 0
2043 | 6 | 25 | 14 | 363.0768 | 0
2043 | 6 | 25 | 15 | 362.5442 | 0
2043 | 6 | 25 | 16 | 368.4591 | 0
2043 | 6 | 25 | 17 | 372.6917 | 0
2043 | 6 | 25 | 18 | 376.9081 | 0
2043 | 6 | 25 | 19 | 372.3127 | 0
2043 | 6 | 25 | 20 | 363.9013 | 0
2043 | 6 | 25 | 21 | 357.524 | 0
2043 | 6 | 25 | 22 | 336.7889 | 0
2043 | 6 | 25 | 23 | 309.3682 | 0
2043 | 6 | 26 | 0 | 280.0443 | 0
2043 | 6 | 26 | 1 | 272.8577 | 0
2043 | 6 | 26 | 2 | 261.3999 | 0
2043 | 6 | 26 | 3 | 254.3229 | 0
2043 | 6 | 26 | 4 | 253.129 | 0
2043 | 6 | 26 | 5 | 258.5775 | 0
2043 | 6 | 26 | 6 | 275.1379 | 0
2043 | 6 | 26 | 7 | 305.0462 | 0
2043 | 6 | 26 | 8 | 333.2623 | 0
2043 | 6 | 26 | 9 | 360.0204 | 0
2043 | 6 | 26 | 10 | 381.5286 | 0
2043 | 6 | 26 | 11 | 398.6474 | 0
2043 | 6 | 26 | 12 | 422.1324 | 0
2043 | 6 | 26 | 13 | 433.9549 | 0
2043 | 6 | 26 | 14 | 442.9208 | 0
2043 | 6 | 26 | 15 | 449.4545 | 0
2043 | 6 | 26 | 16 | 458.7525 | 0
2043 | 6 | 26 | 17 | 463.5526 | 0
2043 | 6 | 26 | 18 | 449.689 | 0
2043 | 6 | 26 | 19 | 439.3276 | 0
2043 | 6 | 26 | 20 | 423.8054 | 0
2043 | 6 | 26 | 21 | 414.5984 | 0
2043 | 6 | 26 | 22 | 391.9167 | 0
2043 | 6 | 26 | 23 | 361.5971 | 0
2043 | 6 | 27 | 0 | 330.1749 | 0
2043 | 6 | 27 | 1 | 311.3018 | 0
2043 | 6 | 27 | 2 | 294.662 | 0
2043 | 6 | 27 | 3 | 283.1126 | 0
2043 | 6 | 27 | 4 | 277.1537 | 0
2043 | 6 | 27 | 5 | 272.4778 | 0
2043 | 6 | 27 | 6 | 275.9905 | 0
2043 | 6 | 27 | 7 | 296.3406 | 0
2043 | 6 | 27 | 8 | 334.7348 | 0
2043 | 6 | 27 | 9 | 376.2264 | 0
2043 | 6 | 27 | 10 | 410.9796 | 0
2043 | 6 | 27 | 11 | 438.0931 | 0
2043 | 6 | 27 | 12 | 453.5048 | 0
2043 | 6 | 27 | 13 | 464.373 | 0
2043 | 6 | 27 | 14 | 472.7504 | 0
2043 | 6 | 27 | 15 | 477.5508 | 0
2043 | 6 | 27 | 16 | 485.2126 | 0
2043 | 6 | 27 | 17 | 486.7307 | 0
2043 | 6 | 27 | 18 | 466.6923 | 0
2043 | 6 | 27 | 19 | 453.9981 | 0
2043 | 6 | 27 | 20 | 439.0504 | 0
2043 | 6 | 27 | 21 | 433.0123 | 0
2043 | 6 | 27 | 22 | 414.618 | 0
2043 | 6 | 27 | 23 | 386.7582 | 0
2043 | 6 | 28 | 0 | 358.3151 | 0
2043 | 6 | 28 | 1 | 337.043 | 0
2043 | 6 | 28 | 2 | 318.7893 | 0
2043 | 6 | 28 | 3 | 305.8634 | 0
2043 | 6 | 28 | 4 | 298.4767 | 0
2043 | 6 | 28 | 5 | 291.8137 | 0
2043 | 6 | 28 | 6 | 295.1607 | 0
2043 | 6 | 28 | 7 | 312.9373 | 0
2043 | 6 | 28 | 8 | 347.945 | 0
2043 | 6 | 28 | 9 | 389.9365 | 0
2043 | 6 | 28 | 10 | 430.4496 | 0
2043 | 6 | 28 | 11 | 463.3247 | 0
2043 | 6 | 28 | 12 | 493.0396 | 0
2043 | 6 | 28 | 13 | 507.3446 | 0
2043 | 6 | 28 | 14 | 515.5507 | 0
2043 | 6 | 28 | 15 | 519.8283 | 0
2043 | 6 | 28 | 16 | 527.2453 | 0
2043 | 6 | 28 | 17 | 530.0985 | 0
2043 | 6 | 28 | 18 | 508.6361 | 0
2043 | 6 | 28 | 19 | 497.7588 | 0
2043 | 6 | 28 | 20 | 486.4851 | 0
2043 | 6 | 28 | 21 | 479.2336 | 0
2043 | 6 | 28 | 22 | 455.8065 | 0
2043 | 6 | 28 | 23 | 421.6877 | 0
2043 | 6 | 29 | 0 | 395.0002 | 0
2043 | 6 | 29 | 1 | 374.9525 | 0
2043 | 6 | 29 | 2 | 353.5049 | 0
2043 | 6 | 29 | 3 | 339.1826 | 0
2043 | 6 | 29 | 4 | 333.2476 | 0
2043 | 6 | 29 | 5 | 333.9771 | 0
2043 | 6 | 29 | 6 | 347.0065 | 0
2043 | 6 | 29 | 7 | 381.1023 | 0
2043 | 6 | 29 | 8 | 422.915 | 0
2043 | 6 | 29 | 9 | 462.6658 | 0
2043 | 6 | 29 | 10 | 494.9496 | 0
2043 | 6 | 29 | 11 | 519.6063 | 0
2043 | 6 | 29 | 12 | 538.3088 | 0
2043 | 6 | 29 | 13 | 554.1459 | 0
2043 | 6 | 29 | 14 | 565.0116 | 0
2043 | 6 | 29 | 15 | 570.479 | 0
2043 | 6 | 29 | 16 | 579.9945 | 0
2043 | 6 | 29 | 17 | 584.3936 | 0
2043 | 6 | 29 | 18 | 572.1402 | 0
2043 | 6 | 29 | 19 | 559.4933 | 0
2043 | 6 | 29 | 20 | 537.9751 | 0
2043 | 6 | 29 | 21 | 523.034 | 0
2043 | 6 | 29 | 22 | 495.264 | 0
2043 | 6 | 29 | 23 | 453.216 | 0
2043 | 6 | 30 | 0 | 409.7472 | 0
2043 | 6 | 30 | 1 | 377.1105 | 0
2043 | 6 | 30 | 2 | 354.5902 | 0
2043 | 6 | 30 | 3 | 339.1704 | 0
2043 | 6 | 30 | 4 | 332.4435 | 0
2043 | 6 | 30 | 5 | 332.2408 | 0
2043 | 6 | 30 | 6 | 345.5339 | 0
2043 | 6 | 30 | 7 | 378.7649 | 0
2043 | 6 | 30 | 8 | 419.2317 | 0
2043 | 6 | 30 | 9 | 457.0948 | 0
2043 | 6 | 30 | 10 | 487.2924 | 0
2043 | 6 | 30 | 11 | 509.9171 | 0
2043 | 6 | 30 | 12 | 523.4488 | 0
2043 | 6 | 30 | 13 | 535.7395 | 0
2043 | 6 | 30 | 14 | 542.0812 | 0
2043 | 6 | 30 | 15 | 543.2194 | 0
2043 | 6 | 30 | 16 | 549.7837 | 0
2043 | 6 | 30 | 17 | 551.9703 | 0
2043 | 6 | 30 | 18 | 539.9902 | 0
2043 | 6 | 30 | 19 | 529.549 | 0
2043 | 6 | 30 | 20 | 512.37 | 0
2043 | 6 | 30 | 21 | 498.2945 | 0
2043 | 6 | 30 | 22 | 472.3452 | 0
2043 | 6 | 30 | 23 | 432.8614 | 0
2043 | 7 | 1 | 0 | 404.7141 | 0
2043 | 7 | 1 | 1 | 366.0319 | 0
2043 | 7 | 1 | 2 | 342.2911 | 0
2043 | 7 | 1 | 3 | 325.7242 | 0
2043 | 7 | 1 | 4 | 318.9459 | 0
2043 | 7 | 1 | 5 | 312.7689 | 0
2043 | 7 | 1 | 6 | 308.4941 | 0
2043 | 7 | 1 | 7 | 324.24 | 0
2043 | 7 | 1 | 8 | 355.6496 | 0
2043 | 7 | 1 | 9 | 392.7743 | 0
2043 | 7 | 1 | 10 | 420.6638 | 0
2043 | 7 | 1 | 11 | 436.9444 | 0
2043 | 7 | 1 | 12 | 447.5405 | 0
2043 | 7 | 1 | 13 | 459.5896 | 0
2043 | 7 | 1 | 14 | 471.372 | 0
2043 | 7 | 1 | 15 | 478.2052 | 0
2043 | 7 | 1 | 16 | 483.3598 | 0
2043 | 7 | 1 | 17 | 486.296 | 0
2043 | 7 | 1 | 18 | 477.2469 | 0
2043 | 7 | 1 | 19 | 464.6816 | 0
2043 | 7 | 1 | 20 | 440.1095 | 0
2043 | 7 | 1 | 21 | 428.4011 | 0
2043 | 7 | 1 | 22 | 413.3575 | 0
2043 | 7 | 1 | 23 | 385.5485 | 0
2043 | 7 | 2 | 0 | 337.7801 | 0
2043 | 7 | 2 | 1 | 344.0371 | 0
2043 | 7 | 2 | 2 | 325.5605 | 0
2043 | 7 | 2 | 3 | 312.4129 | 0
2043 | 7 | 2 | 4 | 307.4461 | 0
2043 | 7 | 2 | 5 | 309.5185 | 0
2043 | 7 | 2 | 6 | 321.1663 | 0
2043 | 7 | 2 | 7 | 351.0205 | 0
2043 | 7 | 2 | 8 | 387.905 | 0
2043 | 7 | 2 | 9 | 423.5044 | 0
2043 | 7 | 2 | 10 | 452.7274 | 0
2043 | 7 | 2 | 11 | 474.92 | 0
2043 | 7 | 2 | 12 | 493.7789 | 0
2043 | 7 | 2 | 13 | 509.7664 | 0
2043 | 7 | 2 | 14 | 521.1602 | 0
2043 | 7 | 2 | 15 | 528.9941 | 0
2043 | 7 | 2 | 16 | 539.338 | 0
2043 | 7 | 2 | 17 | 544.5113 | 0
2043 | 7 | 2 | 18 | 532.7105 | 0
2043 | 7 | 2 | 19 | 522.7684 | 0
2043 | 7 | 2 | 20 | 501.6256 | 0
2043 | 7 | 2 | 21 | 489.7939 | 0
2043 | 7 | 2 | 22 | 466.2626 | 0
2043 | 7 | 2 | 23 | 430.0418 | 0
2043 | 7 | 3 | 0 | 389.6588 | 0
2043 | 7 | 3 | 1 | 358.4455 | 0
2043 | 7 | 3 | 2 | 339.5045 | 0
2043 | 7 | 3 | 3 | 325.9018 | 0
2043 | 7 | 3 | 4 | 320.6759 | 0
2043 | 7 | 3 | 5 | 322.6723 | 0
2043 | 7 | 3 | 6 | 332.8836 | 0
2043 | 7 | 3 | 7 | 362.5528 | 0
2043 | 7 | 3 | 8 | 401.0466 | 0
2043 | 7 | 3 | 9 | 440.425 | 0
2043 | 7 | 3 | 10 | 473.2617 | 0
2043 | 7 | 3 | 11 | 497.2508 | 0
2043 | 7 | 3 | 12 | 515.2358 | 0
2043 | 7 | 3 | 13 | 529.2728 | 0
2043 | 7 | 3 | 14 | 538.1089 | 0
2043 | 7 | 3 | 15 | 541.7051 | 0
2043 | 7 | 3 | 16 | 548.037 | 0
2043 | 7 | 3 | 17 | 550.416 | 0
2043 | 7 | 3 | 18 | 516.8399 | 0
2043 | 7 | 3 | 19 | 508.6064 | 0
2043 | 7 | 3 | 20 | 493.9721 | 0
2043 | 7 | 3 | 21 | 483.4942 | 0
2043 | 7 | 3 | 22 | 462.3485 | 0
2043 | 7 | 3 | 23 | 430.9096 | 0
2043 | 7 | 4 | 0 | 406.0978 | 0
2043 | 7 | 4 | 1 | 349.9757 | 0
2043 | 7 | 4 | 2 | 329.4829 | 0
2043 | 7 | 4 | 3 | 315.3506 | 0
2043 | 7 | 4 | 4 | 306.3423 | 0
2043 | 7 | 4 | 5 | 299.0483 | 0
2043 | 7 | 4 | 6 | 295.3565 | 0
2043 | 7 | 4 | 7 | 310.5848 | 0
2043 | 7 | 4 | 8 | 337.0289 | 0
2043 | 7 | 4 | 9 | 363.0177 | 0
2043 | 7 | 4 | 10 | 380.1396 | 0
2043 | 7 | 4 | 11 | 390.9686 | 0
2043 | 7 | 4 | 12 | 401.3966 | 0
2043 | 7 | 4 | 13 | 403.2565 | 0
2043 | 7 | 4 | 14 | 405.8533 | 0
2043 | 7 | 4 | 15 | 411.8375 | 0
2043 | 7 | 4 | 16 | 419.3613 | 0
2043 | 7 | 4 | 17 | 418.6083 | 0
2043 | 7 | 4 | 18 | 402.8131 | 0
2043 | 7 | 4 | 19 | 390.5408 | 0
2043 | 7 | 4 | 20 | 367.1573 | 0
2043 | 7 | 4 | 21 | 355.8562 | 0
2043 | 7 | 4 | 22 | 338.0615 | 0
2043 | 7 | 4 | 23 | 315.8155 | 0
2043 | 7 | 5 | 0 | 291.9798 | 0
2043 | 7 | 5 | 1 | 272.9853 | 0
2043 | 7 | 5 | 2 | 258.6148 | 0
2043 | 7 | 5 | 3 | 248.65 | 0
2043 | 7 | 5 | 4 | 242.9163 | 0
2043 | 7 | 5 | 5 | 237.6637 | 0
2043 | 7 | 5 | 6 | 235.5601 | 0
2043 | 7 | 5 | 7 | 249.8725 | 0
2043 | 7 | 5 | 8 | 276.1777 | 0
2043 | 7 | 5 | 9 | 309.0865 | 0
2043 | 7 | 5 | 10 | 337.2691 | 0
2043 | 7 | 5 | 11 | 357.5924 | 0
2043 | 7 | 5 | 12 | 371.4984 | 0
2043 | 7 | 5 | 13 | 380.8498 | 0
2043 | 7 | 5 | 14 | 388.0019 | 0
2043 | 7 | 5 | 15 | 395.5837 | 0
2043 | 7 | 5 | 16 | 403.5433 | 0
2043 | 7 | 5 | 17 | 409.0539 | 0
2043 | 7 | 5 | 18 | 405.4365 | 0
2043 | 7 | 5 | 19 | 397.9373 | 0
2043 | 7 | 5 | 20 | 381.8223 | 0
2043 | 7 | 5 | 21 | 374.4915 | 0
2043 | 7 | 5 | 22 | 355.8842 | 0
2043 | 7 | 5 | 23 | 328.1723 | 0
2043 | 7 | 6 | 0 | 296.1839 | 0
2043 | 7 | 6 | 1 | 279.7956 | 0
2043 | 7 | 6 | 2 | 266.8105 | 0
2043 | 7 | 6 | 3 | 258.3961 | 0
2043 | 7 | 6 | 4 | 256.6281 | 0
2043 | 7 | 6 | 5 | 261.73 | 0
2043 | 7 | 6 | 6 | 274.6653 | 0
2043 | 7 | 6 | 7 | 302.9927 | 0
2043 | 7 | 6 | 8 | 334.479 | 0
2043 | 7 | 6 | 9 | 365.0765 | 0
2043 | 7 | 6 | 10 | 391.2452 | 0
2043 | 7 | 6 | 11 | 411.002 | 0
2043 | 7 | 6 | 12 | 424.7446 | 0
2043 | 7 | 6 | 13 | 438.5795 | 0
2043 | 7 | 6 | 14 | 450.1734 | 0
2043 | 7 | 6 | 15 | 459.7475 | 0
2043 | 7 | 6 | 16 | 471.3809 | 0
2043 | 7 | 6 | 17 | 481.3675 | 0
2043 | 7 | 6 | 18 | 472.6558 | 0
2043 | 7 | 6 | 19 | 462.3208 | 0
2043 | 7 | 6 | 20 | 439.8811 | 0
2043 | 7 | 6 | 21 | 426.9091 | 0
2043 | 7 | 6 | 22 | 400.7323 | 0
2043 | 7 | 6 | 23 | 366.1873 | 0
2043 | 7 | 7 | 0 | 334.0687 | 0
2043 | 7 | 7 | 1 | 305.8293 | 0
2043 | 7 | 7 | 2 | 290.5114 | 0
2043 | 7 | 7 | 3 | 279.5303 | 0
2043 | 7 | 7 | 4 | 274.9666 | 0
2043 | 7 | 7 | 5 | 277.6104 | 0
2043 | 7 | 7 | 6 | 289.9654 | 0
2043 | 7 | 7 | 7 | 320.509 | 0
2043 | 7 | 7 | 8 | 353.4086 | 0
2043 | 7 | 7 | 9 | 385.9176 | 0
2043 | 7 | 7 | 10 | 413.2444 | 0
2043 | 7 | 7 | 11 | 433.7063 | 0
2043 | 7 | 7 | 12 | 449.9778 | 0
2043 | 7 | 7 | 13 | 463.852 | 0
2043 | 7 | 7 | 14 | 475.9373 | 0
2043 | 7 | 7 | 15 | 487.4651 | 0
2043 | 7 | 7 | 16 | 499.9877 | 0
2043 | 7 | 7 | 17 | 508.9036 | 0
2043 | 7 | 7 | 18 | 488.1706 | 0
2043 | 7 | 7 | 19 | 477.9945 | 0
2043 | 7 | 7 | 20 | 459.418 | 0
2043 | 7 | 7 | 21 | 447.5979 | 0
2043 | 7 | 7 | 22 | 420.2272 | 0
2043 | 7 | 7 | 23 | 384.6094 | 0
2043 | 7 | 8 | 0 | 357.7537 | 0
2043 | 7 | 8 | 1 | 327.2871 | 0
2043 | 7 | 8 | 2 | 310.127 | 0
2043 | 7 | 8 | 3 | 298.4058 | 0
2043 | 7 | 8 | 4 | 293.3697 | 0
2043 | 7 | 8 | 5 | 295.4352 | 0
2043 | 7 | 8 | 6 | 303.9015 | 0
2043 | 7 | 8 | 7 | 332.5208 | 0
2043 | 7 | 8 | 8 | 362.1175 | 0
2043 | 7 | 8 | 9 | 390.0308 | 0
2043 | 7 | 8 | 10 | 413.1238 | 0
2043 | 7 | 8 | 11 | 429.4491 | 0
2043 | 7 | 8 | 12 | 444.9993 | 0
2043 | 7 | 8 | 13 | 456.4273 | 0
2043 | 7 | 8 | 14 | 466.1014 | 0
2043 | 7 | 8 | 15 | 474.9416 | 0
2043 | 7 | 8 | 16 | 485.396 | 0
2043 | 7 | 8 | 17 | 492.2261 | 0
2043 | 7 | 8 | 18 | 475.0072 | 0
2043 | 7 | 8 | 19 | 462.3469 | 0
2043 | 7 | 8 | 20 | 441.8165 | 0
2043 | 7 | 8 | 21 | 428.3445 | 0
2043 | 7 | 8 | 22 | 400.5214 | 0
2043 | 7 | 8 | 23 | 364.7398 | 0
2043 | 7 | 9 | 0 | 337.3264 | 0
2043 | 7 | 9 | 1 | 311.204 | 0
2043 | 7 | 9 | 2 | 294.3004 | 0
2043 | 7 | 9 | 3 | 282.735 | 0
2043 | 7 | 9 | 4 | 278.0267 | 0
2043 | 7 | 9 | 5 | 280.0517 | 0
2043 | 7 | 9 | 6 | 290.0123 | 0
2043 | 7 | 9 | 7 | 316.9842 | 0
2043 | 7 | 9 | 8 | 344.5527 | 0
2043 | 7 | 9 | 9 | 370.379 | 0
2043 | 7 | 9 | 10 | 391.3694 | 0
2043 | 7 | 9 | 11 | 406.6528 | 0
2043 | 7 | 9 | 12 | 415.7092 | 0
2043 | 7 | 9 | 13 | 426.1455 | 0
2043 | 7 | 9 | 14 | 432.3372 | 0
2043 | 7 | 9 | 15 | 437.3998 | 0
2043 | 7 | 9 | 16 | 446.1467 | 0
2043 | 7 | 9 | 17 | 451.2217 | 0
2043 | 7 | 9 | 18 | 452.5862 | 0
2043 | 7 | 9 | 19 | 442.1538 | 0
2043 | 7 | 9 | 20 | 422.3029 | 0
2043 | 7 | 9 | 21 | 411.6316 | 0
2043 | 7 | 9 | 22 | 388.1057 | 0
2043 | 7 | 9 | 23 | 355.7626 | 0
2043 | 7 | 10 | 0 | 316.9169 | 0
2043 | 7 | 10 | 1 | 297.366 | 0
2043 | 7 | 10 | 2 | 282.5819 | 0
2043 | 7 | 10 | 3 | 272.4937 | 0
2043 | 7 | 10 | 4 | 269.3672 | 0
2043 | 7 | 10 | 5 | 272.9374 | 0
2043 | 7 | 10 | 6 | 283.0114 | 0
2043 | 7 | 10 | 7 | 310.7305 | 0
2043 | 7 | 10 | 8 | 342.092 | 0
2043 | 7 | 10 | 9 | 374.4768 | 0
2043 | 7 | 10 | 10 | 400.6315 | 0
2043 | 7 | 10 | 11 | 419.5862 | 0
2043 | 7 | 10 | 12 | 429.8982 | 0
2043 | 7 | 10 | 13 | 441.7788 | 0
2043 | 7 | 10 | 14 | 448.7919 | 0
2043 | 7 | 10 | 15 | 453.9928 | 0
2043 | 7 | 10 | 16 | 461.941 | 0
2043 | 7 | 10 | 17 | 466.5547 | 0
2043 | 7 | 10 | 18 | 459.932 | 0
2043 | 7 | 10 | 19 | 448.5084 | 0
2043 | 7 | 10 | 20 | 431.0438 | 0
2043 | 7 | 10 | 21 | 423.3465 | 0
2043 | 7 | 10 | 22 | 402.3884 | 0
2043 | 7 | 10 | 23 | 374.233 | 0
2043 | 7 | 11 | 0 | 340.1516 | 0
2043 | 7 | 11 | 1 | 316.7967 | 0
2043 | 7 | 11 | 2 | 302.3224 | 0
2043 | 7 | 11 | 3 | 291.9917 | 0
2043 | 7 | 11 | 4 | 286.5211 | 0
2043 | 7 | 11 | 5 | 284.0291 | 0
2043 | 7 | 11 | 6 | 278.1621 | 0
2043 | 7 | 11 | 7 | 296.1606 | 0
2043 | 7 | 11 | 8 | 329.9226 | 0
2043 | 7 | 11 | 9 | 368.3174 | 0
2043 | 7 | 11 | 10 | 400.7554 | 0
2043 | 7 | 11 | 11 | 425.192 | 0
2043 | 7 | 11 | 12 | 441.2841 | 0
2043 | 7 | 11 | 13 | 451.6346 | 0
2043 | 7 | 11 | 14 | 458.5976 | 0
2043 | 7 | 11 | 15 | 461.5701 | 0
2043 | 7 | 11 | 16 | 466.5457 | 0
2043 | 7 | 11 | 17 | 467.752 | 0
2043 | 7 | 11 | 18 | 457.2384 | 0
2043 | 7 | 11 | 19 | 446.7678 | 0
2043 | 7 | 11 | 20 | 433.2232 | 0
2043 | 7 | 11 | 21 | 427.3469 | 0
2043 | 7 | 11 | 22 | 409.1956 | 0
2043 | 7 | 11 | 23 | 383.4921 | 0
2043 | 7 | 12 | 0 | 355.2281 | 0
2043 | 7 | 12 | 1 | 332.0533 | 0
2043 | 7 | 12 | 2 | 314.7043 | 0
2043 | 7 | 12 | 3 | 301.5937 | 0
2043 | 7 | 12 | 4 | 293.8234 | 0
2043 | 7 | 12 | 5 | 287.937 | 0
2043 | 7 | 12 | 6 | 285.3105 | 0
2043 | 7 | 12 | 7 | 298.3635 | 0
2043 | 7 | 12 | 8 | 328.3385 | 0
2043 | 7 | 12 | 9 | 365.119 | 0
2043 | 7 | 12 | 10 | 398.201 | 0
2043 | 7 | 12 | 11 | 424.0417 | 0
2043 | 7 | 12 | 12 | 440.8904 | 0
2043 | 7 | 12 | 13 | 450.1555 | 0
2043 | 7 | 12 | 14 | 452.9821 | 0
2043 | 7 | 12 | 15 | 453.2524 | 0
2043 | 7 | 12 | 16 | 458.4617 | 0
2043 | 7 | 12 | 17 | 461.7305 | 0
2043 | 7 | 12 | 18 | 456.1619 | 0
2043 | 7 | 12 | 19 | 449.2663 | 0
2043 | 7 | 12 | 20 | 437.0536 | 0
2043 | 7 | 12 | 21 | 429.9717 | 0
2043 | 7 | 12 | 22 | 409.3993 | 0
2043 | 7 | 12 | 23 | 380.2839 | 0
2043 | 7 | 13 | 0 | 356.4795 | 0
2043 | 7 | 13 | 1 | 336.9136 | 0
2043 | 7 | 13 | 2 | 319.1937 | 0
2043 | 7 | 13 | 3 | 307.0993 | 0
2043 | 7 | 13 | 4 | 302.3287 | 0
2043 | 7 | 13 | 5 | 305.1362 | 0
2043 | 7 | 13 | 6 | 316.3423 | 0
2043 | 7 | 13 | 7 | 346.1202 | 0
2043 | 7 | 13 | 8 | 380.9652 | 0
2043 | 7 | 13 | 9 | 416.1716 | 0
2043 | 7 | 13 | 10 | 445.3877 | 0
2043 | 7 | 13 | 11 | 467.4212 | 0
2043 | 7 | 13 | 12 | 485.8384 | 0
2043 | 7 | 13 | 13 | 501.937 | 0
2043 | 7 | 13 | 14 | 512.8881 | 0
2043 | 7 | 13 | 15 | 521.8106 | 0
2043 | 7 | 13 | 16 | 533.4351 | 0
2043 | 7 | 13 | 17 | 541.6345 | 0
2043 | 7 | 13 | 18 | 530.797 | 0
2043 | 7 | 13 | 19 | 519.3314 | 0
2043 | 7 | 13 | 20 | 499.2916 | 0
2043 | 7 | 13 | 21 | 487.9381 | 0
2043 | 7 | 13 | 22 | 460.6464 | 0
2043 | 7 | 13 | 23 | 423.439 | 0
2043 | 7 | 14 | 0 | 378.7841 | 0
2043 | 7 | 14 | 1 | 349.7545 | 0
2043 | 7 | 14 | 2 | 330.525 | 0
2043 | 7 | 14 | 3 | 317.0317 | 0
2043 | 7 | 14 | 4 | 311.1698 | 0
2043 | 7 | 14 | 5 | 313.0471 | 0
2043 | 7 | 14 | 6 | 323.8422 | 0
2043 | 7 | 14 | 7 | 351.6762 | 0
2043 | 7 | 14 | 8 | 384.355 | 0
2043 | 7 | 14 | 9 | 417.0045 | 0
2043 | 7 | 14 | 10 | 444.1005 | 0
2043 | 7 | 14 | 11 | 463.8175 | 0
2043 | 7 | 14 | 12 | 476.6949 | 0
2043 | 7 | 14 | 13 | 488.4457 | 0
2043 | 7 | 14 | 14 | 494.7268 | 0
2043 | 7 | 14 | 15 | 498.139 | 0
2043 | 7 | 14 | 16 | 506.1216 | 0
2043 | 7 | 14 | 17 | 512.1248 | 0
2043 | 7 | 14 | 18 | 502.1051 | 0
2043 | 7 | 14 | 19 | 492.5134 | 0
2043 | 7 | 14 | 20 | 476.0444 | 0
2043 | 7 | 14 | 21 | 464.3632 | 0
2043 | 7 | 14 | 22 | 438.3269 | 0
2043 | 7 | 14 | 23 | 402.912 | 0
2043 | 7 | 15 | 0 | 370.6776 | 0
2043 | 7 | 15 | 1 | 335.9136 | 0
2043 | 7 | 15 | 2 | 317.4072 | 0
2043 | 7 | 15 | 3 | 305.0895 | 0
2043 | 7 | 15 | 4 | 300.0758 | 0
2043 | 7 | 15 | 5 | 302.4062 | 0
2043 | 7 | 15 | 6 | 308.3357 | 0
2043 | 7 | 15 | 7 | 334.4807 | 0
2043 | 7 | 15 | 8 | 362.4696 | 0
2043 | 7 | 15 | 9 | 388.3876 | 0
2043 | 7 | 15 | 10 | 409.292 | 0
2043 | 7 | 15 | 11 | 423.5187 | 0
2043 | 7 | 15 | 12 | 435.0009 | 0
2043 | 7 | 15 | 13 | 444.0975 | 0
2043 | 7 | 15 | 14 | 450.6792 | 0
2043 | 7 | 15 | 15 | 455.8448 | 0
2043 | 7 | 15 | 16 | 463.6616 | 0
2043 | 7 | 15 | 17 | 468.6599 | 0
2043 | 7 | 15 | 18 | 458.2108 | 0
2043 | 7 | 15 | 19 | 445.0818 | 0
2043 | 7 | 15 | 20 | 424.176 | 0
2043 | 7 | 15 | 21 | 409.9895 | 0
2043 | 7 | 15 | 22 | 383.293 | 0
2043 | 7 | 15 | 23 | 348.7707 | 0
2043 | 7 | 16 | 0 | 322.4624 | 0
2043 | 7 | 16 | 1 | 294.9695 | 0
2043 | 7 | 16 | 2 | 278.9868 | 0
2043 | 7 | 16 | 3 | 268.3454 | 0
2043 | 7 | 16 | 4 | 264.5999 | 0
2043 | 7 | 16 | 5 | 267.3488 | 0
2043 | 7 | 16 | 6 | 278.213 | 0
2043 | 7 | 16 | 7 | 303.4532 | 0
2043 | 7 | 16 | 8 | 329.4995 | 0
2043 | 7 | 16 | 9 | 353.4518 | 0
2043 | 7 | 16 | 10 | 372.3482 | 0
2043 | 7 | 16 | 11 | 386.0642 | 0
2043 | 7 | 16 | 12 | 393.2842 | 0
2043 | 7 | 16 | 13 | 402.6927 | 0
2043 | 7 | 16 | 14 | 408.7507 | 0
2043 | 7 | 16 | 15 | 413.7399 | 0
2043 | 7 | 16 | 16 | 421.9364 | 0
2043 | 7 | 16 | 17 | 426.794 | 0
2043 | 7 | 16 | 18 | 422.3577 | 0
2043 | 7 | 16 | 19 | 411.9616 | 0
2043 | 7 | 16 | 20 | 393.0651 | 0
2043 | 7 | 16 | 21 | 382.3036 | 0
2043 | 7 | 16 | 22 | 359.5362 | 0
2043 | 7 | 16 | 23 | 329.3327 | 0
2043 | 7 | 17 | 0 | 297.4746 | 0
2043 | 7 | 17 | 1 | 274.7402 | 0
2043 | 7 | 17 | 2 | 261.286 | 0
2043 | 7 | 17 | 3 | 252.2987 | 0
2043 | 7 | 17 | 4 | 249.9702 | 0
2043 | 7 | 17 | 5 | 254.1065 | 0
2043 | 7 | 17 | 6 | 265.6956 | 0
2043 | 7 | 17 | 7 | 292.0576 | 0
2043 | 7 | 17 | 8 | 321.1001 | 0
2043 | 7 | 17 | 9 | 350.4242 | 0
2043 | 7 | 17 | 10 | 373.5663 | 0
2043 | 7 | 17 | 11 | 390.2771 | 0
2043 | 7 | 17 | 12 | 401.262 | 0
2043 | 7 | 17 | 13 | 412.323 | 0
2043 | 7 | 17 | 14 | 421.737 | 0
2043 | 7 | 17 | 15 | 430.0232 | 0
2043 | 7 | 17 | 16 | 439.0825 | 0
2043 | 7 | 17 | 17 | 444.7211 | 0
2043 | 7 | 17 | 18 | 428.4162 | 0
2043 | 7 | 17 | 19 | 416.9503 | 0
2043 | 7 | 17 | 20 | 398.7396 | 0
2043 | 7 | 17 | 21 | 389.9894 | 0
2043 | 7 | 17 | 22 | 369.3291 | 0
2043 | 7 | 17 | 23 | 342.584 | 0
2043 | 7 | 18 | 0 | 313.6736 | 0
2043 | 7 | 18 | 1 | 291.7628 | 0
2043 | 7 | 18 | 2 | 278.016 | 0
2043 | 7 | 18 | 3 | 267.904 | 0
2043 | 7 | 18 | 4 | 262.7615 | 0
2043 | 7 | 18 | 5 | 259.7801 | 0
2043 | 7 | 18 | 6 | 261.5501 | 0
2043 | 7 | 18 | 7 | 279.8275 | 0
2043 | 7 | 18 | 8 | 315.6091 | 0
2043 | 7 | 18 | 9 | 355.5989 | 0
2043 | 7 | 18 | 10 | 388.9883 | 0
2043 | 7 | 18 | 11 | 414.3146 | 0
2043 | 7 | 18 | 12 | 432.2152 | 0
2043 | 7 | 18 | 13 | 443.6097 | 0
2043 | 7 | 18 | 14 | 452.9318 | 0
2043 | 7 | 18 | 15 | 457.6832 | 0
2043 | 7 | 18 | 16 | 462.5531 | 0
2043 | 7 | 18 | 17 | 463.8858 | 0
2043 | 7 | 18 | 18 | 449.182 | 0
2043 | 7 | 18 | 19 | 439.0422 | 0
2043 | 7 | 18 | 20 | 426.9373 | 0
2043 | 7 | 18 | 21 | 421.5088 | 0
2043 | 7 | 18 | 22 | 403.4312 | 0
2043 | 7 | 18 | 23 | 377.6966 | 0
2043 | 7 | 19 | 0 | 355.559 | 0
2043 | 7 | 19 | 1 | 324.9006 | 0
2043 | 7 | 19 | 2 | 308.5364 | 0
2043 | 7 | 19 | 3 | 296.0784 | 0
2043 | 7 | 19 | 4 | 288.8493 | 0
2043 | 7 | 19 | 5 | 283.6634 | 0
2043 | 7 | 19 | 6 | 276.592 | 0
2043 | 7 | 19 | 7 | 287.5362 | 0
2043 | 7 | 19 | 8 | 316.2704 | 0
2043 | 7 | 19 | 9 | 350.5345 | 0
2043 | 7 | 19 | 10 | 380.6508 | 0
2043 | 7 | 19 | 11 | 404.3046 | 0
2043 | 7 | 19 | 12 | 420.8666 | 0
2043 | 7 | 19 | 13 | 427.611 | 0
2043 | 7 | 19 | 14 | 430.6247 | 0
2043 | 7 | 19 | 15 | 432.3404 | 0
2043 | 7 | 19 | 16 | 437.0969 | 0
2043 | 7 | 19 | 17 | 438.8028 | 0
2043 | 7 | 19 | 18 | 442.7352 | 0
2043 | 7 | 19 | 19 | 432.5861 | 0
2043 | 7 | 19 | 20 | 416.88 | 0
2043 | 7 | 19 | 21 | 409.0461 | 0
2043 | 7 | 19 | 22 | 387.7404 | 0
2043 | 7 | 19 | 23 | 359.1696 | 0
2043 | 7 | 20 | 0 | 329.3396 | 0
2043 | 7 | 20 | 1 | 306.2024 | 0
2043 | 7 | 20 | 2 | 290.7409 | 0
2043 | 7 | 20 | 3 | 280.8615 | 0
2043 | 7 | 20 | 4 | 277.4208 | 0
2043 | 7 | 20 | 5 | 281.6587 | 0
2043 | 7 | 20 | 6 | 297.0514 | 0
2043 | 7 | 20 | 7 | 319.9348 | 0
2043 | 7 | 20 | 8 | 339.9688 | 0
2043 | 7 | 20 | 9 | 357.272 | 0
2043 | 7 | 20 | 10 | 369.9984 | 0
2043 | 7 | 20 | 11 | 379.8944 | 0
2043 | 7 | 20 | 12 | 397.8634 | 0
2043 | 7 | 20 | 13 | 403.9242 | 0
2043 | 7 | 20 | 14 | 405.4894 | 0
2043 | 7 | 20 | 15 | 404.7151 | 0
2043 | 7 | 20 | 16 | 408.5542 | 0
2043 | 7 | 20 | 17 | 412.2142 | 0
2043 | 7 | 20 | 18 | 413.0613 | 0
2043 | 7 | 20 | 19 | 404.9744 | 0
2043 | 7 | 20 | 20 | 391.3326 | 0
2043 | 7 | 20 | 21 | 380.1177 | 0
2043 | 7 | 20 | 22 | 355.7706 | 0
2043 | 7 | 20 | 23 | 325.639 | 0
2043 | 7 | 21 | 0 | 297.7904 | 0
2043 | 7 | 21 | 1 | 293.0745 | 0
2043 | 7 | 21 | 2 | 280.6579 | 0
2043 | 7 | 21 | 3 | 272.3349 | 0
2043 | 7 | 21 | 4 | 270.339 | 0
2043 | 7 | 21 | 5 | 276.0247 | 0
2043 | 7 | 21 | 6 | 285.6672 | 0
2043 | 7 | 21 | 7 | 313.0287 | 0
2043 | 7 | 21 | 8 | 343.8281 | 0
2043 | 7 | 21 | 9 | 374.8189 | 0
2043 | 7 | 21 | 10 | 400.7612 | 0
2043 | 7 | 21 | 11 | 421.1262 | 0
2043 | 7 | 21 | 12 | 436.7732 | 0
2043 | 7 | 21 | 13 | 449.6507 | 0
2043 | 7 | 21 | 14 | 457.8321 | 0
2043 | 7 | 21 | 15 | 463.5782 | 0
2043 | 7 | 21 | 16 | 472.6217 | 0
2043 | 7 | 21 | 17 | 479.8737 | 0
2043 | 7 | 21 | 18 | 469.2701 | 0
2043 | 7 | 21 | 19 | 461.8332 | 0
2043 | 7 | 21 | 20 | 448.045 | 0
2043 | 7 | 21 | 21 | 437.3332 | 0
2043 | 7 | 21 | 22 | 411.6902 | 0
2043 | 7 | 21 | 23 | 378.8827 | 0
2043 | 7 | 22 | 0 | 349.2892 | 0
2043 | 7 | 22 | 1 | 331.0239 | 0
2043 | 7 | 22 | 2 | 315.459 | 0
2043 | 7 | 22 | 3 | 304.9824 | 0
2043 | 7 | 22 | 4 | 301.1762 | 0
2043 | 7 | 22 | 5 | 305.3796 | 0
2043 | 7 | 22 | 6 | 315.0074 | 0
2043 | 7 | 22 | 7 | 342.5356 | 0
2043 | 7 | 22 | 8 | 373.9054 | 0
2043 | 7 | 22 | 9 | 404.1326 | 0
2043 | 7 | 22 | 10 | 429.6393 | 0
2043 | 7 | 22 | 11 | 448.5769 | 0
2043 | 7 | 22 | 12 | 469.2154 | 0
2043 | 7 | 22 | 13 | 483.3349 | 0
2043 | 7 | 22 | 14 | 493.5268 | 0
2043 | 7 | 22 | 15 | 500.2915 | 0
2043 | 7 | 22 | 16 | 510.1255 | 0
2043 | 7 | 22 | 17 | 516.9282 | 0
2043 | 7 | 22 | 18 | 502.1466 | 0
2043 | 7 | 22 | 19 | 491.2571 | 0
2043 | 7 | 22 | 20 | 475.7266 | 0
2043 | 7 | 22 | 21 | 464.5747 | 0
2043 | 7 | 22 | 22 | 437.4119 | 0
2043 | 7 | 22 | 23 | 402.0922 | 0
2043 | 7 | 23 | 0 | 359.2319 | 0
2043 | 7 | 23 | 1 | 338.6842 | 0
2043 | 7 | 23 | 2 | 321.5291 | 0
2043 | 7 | 23 | 3 | 309.6724 | 0
2043 | 7 | 23 | 4 | 304.6203 | 0
2043 | 7 | 23 | 5 | 307.8834 | 0
2043 | 7 | 23 | 6 | 317.233 | 0
2043 | 7 | 23 | 7 | 343.7636 | 0
2043 | 7 | 23 | 8 | 372.8018 | 0
2043 | 7 | 23 | 9 | 400.9036 | 0
2043 | 7 | 23 | 10 | 424.0785 | 0
2043 | 7 | 23 | 11 | 441.9047 | 0
2043 | 7 | 23 | 12 | 461.9845 | 0
2043 | 7 | 23 | 13 | 474.8582 | 0
2043 | 7 | 23 | 14 | 483.0284 | 0
2043 | 7 | 23 | 15 | 488.2308 | 0
2043 | 7 | 23 | 16 | 496.784 | 0
2043 | 7 | 23 | 17 | 501.3044 | 0
2043 | 7 | 23 | 18 | 493.1062 | 0
2043 | 7 | 23 | 19 | 482.0642 | 0
2043 | 7 | 23 | 20 | 464.3114 | 0
2043 | 7 | 23 | 21 | 451.2684 | 0
2043 | 7 | 23 | 22 | 423.8881 | 0
2043 | 7 | 23 | 23 | 388.5109 | 0
2043 | 7 | 24 | 0 | 351.3997 | 0
2043 | 7 | 24 | 1 | 329.3875 | 0
2043 | 7 | 24 | 2 | 310.9999 | 0
2043 | 7 | 24 | 3 | 298.3597 | 0
2043 | 7 | 24 | 4 | 293.2688 | 0
2043 | 7 | 24 | 5 | 295.5351 | 0
2043 | 7 | 24 | 6 | 306.101 | 0
2043 | 7 | 24 | 7 | 331.9285 | 0
2043 | 7 | 24 | 8 | 363.4311 | 0
2043 | 7 | 24 | 9 | 395.9465 | 0
2043 | 7 | 24 | 10 | 421.3583 | 0
2043 | 7 | 24 | 11 | 439.4888 | 0
2043 | 7 | 24 | 12 | 448.7616 | 0
2043 | 7 | 24 | 13 | 457.2605 | 0
2043 | 7 | 24 | 14 | 462.5952 | 0
2043 | 7 | 24 | 15 | 464.5289 | 0
2043 | 7 | 24 | 16 | 468.4109 | 0
2043 | 7 | 24 | 17 | 469.7578 | 0
2043 | 7 | 24 | 18 | 449.7784 | 0
2043 | 7 | 24 | 19 | 439.7546 | 0
2043 | 7 | 24 | 20 | 426.398 | 0
2043 | 7 | 24 | 21 | 415.6382 | 0
2043 | 7 | 24 | 22 | 393.2565 | 0
2043 | 7 | 24 | 23 | 365.0618 | 0
2043 | 7 | 25 | 0 | 345.3766 | 0
2043 | 7 | 25 | 1 | 313.5559 | 0
2043 | 7 | 25 | 2 | 296.9643 | 0
2043 | 7 | 25 | 3 | 285.6418 | 0
2043 | 7 | 25 | 4 | 278.9914 | 0
2043 | 7 | 25 | 5 | 274.3946 | 0
2043 | 7 | 25 | 6 | 276.566 | 0
2043 | 7 | 25 | 7 | 291.6495 | 0
2043 | 7 | 25 | 8 | 320.1362 | 0
2043 | 7 | 25 | 9 | 351.5457 | 0
2043 | 7 | 25 | 10 | 375.4281 | 0
2043 | 7 | 25 | 11 | 392.7775 | 0
2043 | 7 | 25 | 12 | 405.1047 | 0
2043 | 7 | 25 | 13 | 410.358 | 0
2043 | 7 | 25 | 14 | 414.0904 | 0
2043 | 7 | 25 | 15 | 415.7727 | 0
2043 | 7 | 25 | 16 | 418.7187 | 0
2043 | 7 | 25 | 17 | 416.8775 | 0
2043 | 7 | 25 | 18 | 398.96 | 0
2043 | 7 | 25 | 19 | 389.7261 | 0
2043 | 7 | 25 | 20 | 377.7492 | 0
2043 | 7 | 25 | 21 | 368.62 | 0
2043 | 7 | 25 | 22 | 350.2612 | 0
2043 | 7 | 25 | 23 | 328.1087 | 0
2043 | 7 | 26 | 0 | 315.8926 | 0
2043 | 7 | 26 | 1 | 290.0303 | 0
2043 | 7 | 26 | 2 | 275.4324 | 0
2043 | 7 | 26 | 3 | 264.9207 | 0
2043 | 7 | 26 | 4 | 258.9015 | 0
2043 | 7 | 26 | 5 | 254.6168 | 0
2043 | 7 | 26 | 6 | 251.2215 | 0
2043 | 7 | 26 | 7 | 261.2432 | 0
2043 | 7 | 26 | 8 | 285.2915 | 0
2043 | 7 | 26 | 9 | 313.9134 | 0
2043 | 7 | 26 | 10 | 335.8969 | 0
2043 | 7 | 26 | 11 | 352.4926 | 0
2043 | 7 | 26 | 12 | 364.3094 | 0
2043 | 7 | 26 | 13 | 368.1288 | 0
2043 | 7 | 26 | 14 | 370.5113 | 0
2043 | 7 | 26 | 15 | 372.2121 | 0
2043 | 7 | 26 | 16 | 375.371 | 0
2043 | 7 | 26 | 17 | 376.2519 | 0
2043 | 7 | 26 | 18 | 371.0158 | 0
2043 | 7 | 26 | 19 | 364.8709 | 0
2043 | 7 | 26 | 20 | 352.7455 | 0
2043 | 7 | 26 | 21 | 342.7929 | 0
2043 | 7 | 26 | 22 | 322.8978 | 0
2043 | 7 | 26 | 23 | 297.7702 | 0
2043 | 7 | 27 | 0 | 283.9828 | 0
2043 | 7 | 27 | 1 | 267.442 | 0
2043 | 7 | 27 | 2 | 255.3313 | 0
2043 | 7 | 27 | 3 | 247.6912 | 0
2043 | 7 | 27 | 4 | 246.1906 | 0
2043 | 7 | 27 | 5 | 251.9442 | 0
2043 | 7 | 27 | 6 | 263.5672 | 0
2043 | 7 | 27 | 7 | 288.9031 | 0
2043 | 7 | 27 | 8 | 315.8927 | 0
2043 | 7 | 27 | 9 | 342.473 | 0
2043 | 7 | 27 | 10 | 364.3284 | 0
2043 | 7 | 27 | 11 | 381.734 | 0
2043 | 7 | 27 | 12 | 390.7841 | 0
2043 | 7 | 27 | 13 | 401.35 | 0
2043 | 7 | 27 | 14 | 409.0922 | 0
2043 | 7 | 27 | 15 | 415.1063 | 0
2043 | 7 | 27 | 16 | 423.1159 | 0
2043 | 7 | 27 | 17 | 429.3337 | 0
2043 | 7 | 27 | 18 | 424.1991 | 0
2043 | 7 | 27 | 19 | 416.1027 | 0
2043 | 7 | 27 | 20 | 400.7415 | 0
2043 | 7 | 27 | 21 | 388.7207 | 0
2043 | 7 | 27 | 22 | 363.8135 | 0
2043 | 7 | 27 | 23 | 333.1185 | 0
2043 | 7 | 28 | 0 | 304.0922 | 0
2043 | 7 | 28 | 1 | 283.533 | 0
2043 | 7 | 28 | 2 | 270.7526 | 0
2043 | 7 | 28 | 3 | 262.0375 | 0
2043 | 7 | 28 | 4 | 259.3699 | 0
2043 | 7 | 28 | 5 | 264.4229 | 0
2043 | 7 | 28 | 6 | 275.3395 | 0
2043 | 7 | 28 | 7 | 300.7443 | 0
2043 | 7 | 28 | 8 | 328.1045 | 0
2043 | 7 | 28 | 9 | 355.2611 | 0
2043 | 7 | 28 | 10 | 377.7012 | 0
2043 | 7 | 28 | 11 | 395.2961 | 0
2043 | 7 | 28 | 12 | 407.6249 | 0
2043 | 7 | 28 | 13 | 419.825 | 0
2043 | 7 | 28 | 14 | 429.3056 | 0
2043 | 7 | 28 | 15 | 437.2762 | 0
2043 | 7 | 28 | 16 | 447.5651 | 0
2043 | 7 | 28 | 17 | 454.9293 | 0
2043 | 7 | 28 | 18 | 447.5451 | 0
2043 | 7 | 28 | 19 | 437.5523 | 0
2043 | 7 | 28 | 20 | 422.837 | 0
2043 | 7 | 28 | 21 | 412.4607 | 0
2043 | 7 | 28 | 22 | 387.3486 | 0
2043 | 7 | 28 | 23 | 355.7405 | 0
2043 | 7 | 29 | 0 | 316.3135 | 0
2043 | 7 | 29 | 1 | 299.2887 | 0
2043 | 7 | 29 | 2 | 286.0868 | 0
2043 | 7 | 29 | 3 | 277.2857 | 0
2043 | 7 | 29 | 4 | 274.4948 | 0
2043 | 7 | 29 | 5 | 279.71 | 0
2043 | 7 | 29 | 6 | 288.118 | 0
2043 | 7 | 29 | 7 | 314.2113 | 0
2043 | 7 | 29 | 8 | 341.908 | 0
2043 | 7 | 29 | 9 | 368.891 | 0
2043 | 7 | 29 | 10 | 391.1046 | 0
2043 | 7 | 29 | 11 | 408.3963 | 0
2043 | 7 | 29 | 12 | 421.4847 | 0
2043 | 7 | 29 | 13 | 433.3292 | 0
2043 | 7 | 29 | 14 | 441.5085 | 0
2043 | 7 | 29 | 15 | 447.2687 | 0
2043 | 7 | 29 | 16 | 456.0951 | 0
2043 | 7 | 29 | 17 | 462.058 | 0
2043 | 7 | 29 | 18 | 445.6667 | 0
2043 | 7 | 29 | 19 | 437.7954 | 0
2043 | 7 | 29 | 20 | 426.5489 | 0
2043 | 7 | 29 | 21 | 415.0554 | 0
2043 | 7 | 29 | 22 | 389.1964 | 0
2043 | 7 | 29 | 23 | 357.2648 | 0
2043 | 7 | 30 | 0 | 325.5887 | 0
2043 | 7 | 30 | 1 | 312.986 | 0
2043 | 7 | 30 | 2 | 298.7496 | 0
2043 | 7 | 30 | 3 | 288.9368 | 0
2043 | 7 | 30 | 4 | 285.5107 | 0
2043 | 7 | 30 | 5 | 290.1857 | 0
2043 | 7 | 30 | 6 | 303.2192 | 0
2043 | 7 | 30 | 7 | 328.8945 | 0
2043 | 7 | 30 | 8 | 356.7376 | 0
2043 | 7 | 30 | 9 | 382.9385 | 0
2043 | 7 | 30 | 10 | 403.7701 | 0
2043 | 7 | 30 | 11 | 420.7247 | 0
2043 | 7 | 30 | 12 | 438.4724 | 0
2043 | 7 | 30 | 13 | 447.2023 | 0
2043 | 7 | 30 | 14 | 452.931 | 0
2043 | 7 | 30 | 15 | 454.5553 | 0
2043 | 7 | 30 | 16 | 458.954 | 0
2043 | 7 | 30 | 17 | 461.4585 | 0
2043 | 7 | 30 | 18 | 458.3584 | 0
2043 | 7 | 30 | 19 | 449.9841 | 0
2043 | 7 | 30 | 20 | 439.1667 | 0
2043 | 7 | 30 | 21 | 427.2759 | 0
2043 | 7 | 30 | 22 | 400.8297 | 0
2043 | 7 | 30 | 23 | 368.7942 | 0
2043 | 7 | 31 | 0 | 339.9967 | 0
2043 | 7 | 31 | 1 | 325.2318 | 0
2043 | 7 | 31 | 2 | 309.5556 | 0
2043 | 7 | 31 | 3 | 298.7262 | 0
2043 | 7 | 31 | 4 | 294.9108 | 0
2043 | 7 | 31 | 5 | 299.042 | 0
2043 | 7 | 31 | 6 | 307.9189 | 0
2043 | 7 | 31 | 7 | 332.8588 | 0
2043 | 7 | 31 | 8 | 362.3899 | 0
2043 | 7 | 31 | 9 | 393.1811 | 0
2043 | 7 | 31 | 10 | 418.2092 | 0
2043 | 7 | 31 | 11 | 437.2862 | 0
2043 | 7 | 31 | 12 | 455.7634 | 0
2043 | 7 | 31 | 13 | 468.1583 | 0
2043 | 7 | 31 | 14 | 476.1981 | 0
2043 | 7 | 31 | 15 | 481.0787 | 0
2043 | 7 | 31 | 16 | 488.1117 | 0
2043 | 7 | 31 | 17 | 491.0793 | 0
2043 | 7 | 31 | 18 | 472.8494 | 0
2043 | 7 | 31 | 19 | 460.219 | 0
2043 | 7 | 31 | 20 | 446.3997 | 0
2043 | 7 | 31 | 21 | 435.3675 | 0
2043 | 7 | 31 | 22 | 411.2846 | 0
2043 | 7 | 31 | 23 | 381.779 | 0
2043 | 8 | 1 | 0 | 347.8268 | 0
2043 | 8 | 1 | 1 | 329.231 | 0
2043 | 8 | 1 | 2 | 313.2991 | 0
2043 | 8 | 1 | 3 | 302.549 | 0
2043 | 8 | 1 | 4 | 295.9585 | 0
2043 | 8 | 1 | 5 | 292.5271 | 0
2043 | 8 | 1 | 6 | 292.4439 | 0
2043 | 8 | 1 | 7 | 304.5522 | 0
2043 | 8 | 1 | 8 | 335.0381 | 0
2043 | 8 | 1 | 9 | 370.0008 | 0
2043 | 8 | 1 | 10 | 398.9623 | 0
2043 | 8 | 1 | 11 | 421.3532 | 0
2043 | 8 | 1 | 12 | 442.4704 | 0
2043 | 8 | 1 | 13 | 452.4719 | 0
2043 | 8 | 1 | 14 | 457.199 | 0
2043 | 8 | 1 | 15 | 458.5498 | 0
2043 | 8 | 1 | 16 | 462.69 | 0
2043 | 8 | 1 | 17 | 462.425 | 0
2043 | 8 | 1 | 18 | 450.2742 | 0
2043 | 8 | 1 | 19 | 438.4909 | 0
2043 | 8 | 1 | 20 | 427.2019 | 0
2043 | 8 | 1 | 21 | 420.5527 | 0
2043 | 8 | 1 | 22 | 401.0298 | 0
2043 | 8 | 1 | 23 | 377.5524 | 0
2043 | 8 | 2 | 0 | 351.8057 | 0
2043 | 8 | 2 | 1 | 328.9791 | 0
2043 | 8 | 2 | 2 | 311.3786 | 0
2043 | 8 | 2 | 3 | 298.6177 | 0
2043 | 8 | 2 | 4 | 290.3514 | 0
2043 | 8 | 2 | 5 | 283.9663 | 0
2043 | 8 | 2 | 6 | 282.8514 | 0
2043 | 8 | 2 | 7 | 293.5185 | 0
2043 | 8 | 2 | 8 | 325.5351 | 0
2043 | 8 | 2 | 9 | 365.5595 | 0
2043 | 8 | 2 | 10 | 401.8683 | 0
2043 | 8 | 2 | 11 | 430.5362 | 0
2043 | 8 | 2 | 12 | 452.0726 | 0
2043 | 8 | 2 | 13 | 466.4498 | 0
2043 | 8 | 2 | 14 | 474.1869 | 0
2043 | 8 | 2 | 15 | 479.6684 | 0
2043 | 8 | 2 | 16 | 487.1594 | 0
2043 | 8 | 2 | 17 | 490.3367 | 0
2043 | 8 | 2 | 18 | 490.174 | 0
2043 | 8 | 2 | 19 | 477.6963 | 0
2043 | 8 | 2 | 20 | 463.5508 | 0
2043 | 8 | 2 | 21 | 456.0465 | 0
2043 | 8 | 2 | 22 | 432.7676 | 0
2043 | 8 | 2 | 23 | 402.6593 | 0
2043 | 8 | 3 | 0 | 368.1686 | 0
2043 | 8 | 3 | 1 | 337.2626 | 0
2043 | 8 | 3 | 2 | 320.4102 | 0
2043 | 8 | 3 | 3 | 308.4845 | 0
2043 | 8 | 3 | 4 | 302.474 | 0
2043 | 8 | 3 | 5 | 299.2024 | 0
2043 | 8 | 3 | 6 | 302.1232 | 0
2043 | 8 | 3 | 7 | 312.8896 | 0
2043 | 8 | 3 | 8 | 345.5721 | 0
2043 | 8 | 3 | 9 | 386.048 | 0
2043 | 8 | 3 | 10 | 423.7461 | 0
2043 | 8 | 3 | 11 | 455.4148 | 0
2043 | 8 | 3 | 12 | 480.6518 | 0
2043 | 8 | 3 | 13 | 494.6004 | 0
2043 | 8 | 3 | 14 | 502.4873 | 0
2043 | 8 | 3 | 15 | 498.881 | 0
2043 | 8 | 3 | 16 | 507.4239 | 0
2043 | 8 | 3 | 17 | 513.8622 | 0
2043 | 8 | 3 | 18 | 508.5338 | 0
2043 | 8 | 3 | 19 | 494.2127 | 0
2043 | 8 | 3 | 20 | 480.8718 | 0
2043 | 8 | 3 | 21 | 472.7854 | 0
2043 | 8 | 3 | 22 | 447.5265 | 0
2043 | 8 | 3 | 23 | 414.8082 | 0
2043 | 8 | 4 | 0 | 380.4998 | 0
2043 | 8 | 4 | 1 | 362.4139 | 0
2043 | 8 | 4 | 2 | 342.4957 | 0
2043 | 8 | 4 | 3 | 328.8114 | 0
2043 | 8 | 4 | 4 | 322.1553 | 0
2043 | 8 | 4 | 5 | 323.1388 | 0
2043 | 8 | 4 | 6 | 334.1201 | 0
2043 | 8 | 4 | 7 | 357.7041 | 0
2043 | 8 | 4 | 8 | 391.1765 | 0
2043 | 8 | 4 | 9 | 425.1016 | 0
2043 | 8 | 4 | 10 | 454.1103 | 0
2043 | 8 | 4 | 11 | 476.0022 | 0
2043 | 8 | 4 | 12 | 490.633 | 0
2043 | 8 | 4 | 13 | 502.3204 | 0
2043 | 8 | 4 | 14 | 508.0302 | 0
2043 | 8 | 4 | 15 | 509.7814 | 0
2043 | 8 | 4 | 16 | 515.6444 | 0
2043 | 8 | 4 | 17 | 519.7661 | 0
2043 | 8 | 4 | 18 | 508.5888 | 0
2043 | 8 | 4 | 19 | 497.2308 | 0
2043 | 8 | 4 | 20 | 485.1514 | 0
2043 | 8 | 4 | 21 | 473.1052 | 0
2043 | 8 | 4 | 22 | 445.0379 | 0
2043 | 8 | 4 | 23 | 410.8772 | 0
2043 | 8 | 5 | 0 | 379.9346 | 0
2043 | 8 | 5 | 1 | 351.5179 | 0
2043 | 8 | 5 | 2 | 332.9242 | 0
2043 | 8 | 5 | 3 | 320.7201 | 0
2043 | 8 | 5 | 4 | 315.3788 | 0
2043 | 8 | 5 | 5 | 317.8591 | 0
2043 | 8 | 5 | 6 | 326.1072 | 0
2043 | 8 | 5 | 7 | 348.4122 | 0
2043 | 8 | 5 | 8 | 379.4188 | 0
2043 | 8 | 5 | 9 | 409.9312 | 0
2043 | 8 | 5 | 10 | 434.5565 | 0
2043 | 8 | 5 | 11 | 452.9091 | 0
2043 | 8 | 5 | 12 | 469.7787 | 0
2043 | 8 | 5 | 13 | 483.7274 | 0
2043 | 8 | 5 | 14 | 491.7709 | 0
2043 | 8 | 5 | 15 | 497.1678 | 0
2043 | 8 | 5 | 16 | 506.1066 | 0
2043 | 8 | 5 | 17 | 511.3715 | 0
2043 | 8 | 5 | 18 | 491.3872 | 0
2043 | 8 | 5 | 19 | 477.5548 | 0
2043 | 8 | 5 | 20 | 463.2563 | 0
2043 | 8 | 5 | 21 | 451.1021 | 0
2043 | 8 | 5 | 22 | 423.2501 | 0
2043 | 8 | 5 | 23 | 389.8548 | 0
2043 | 8 | 6 | 0 | 355.5919 | 0
2043 | 8 | 6 | 1 | 333.4247 | 0
2043 | 8 | 6 | 2 | 316.8474 | 0
2043 | 8 | 6 | 3 | 305.9638 | 0
2043 | 8 | 6 | 4 | 301.7472 | 0
2043 | 8 | 6 | 5 | 305.5839 | 0
2043 | 8 | 6 | 6 | 319.0356 | 0
2043 | 8 | 6 | 7 | 339.6539 | 0
2043 | 8 | 6 | 8 | 367.4215 | 0
2043 | 8 | 6 | 9 | 393.2902 | 0
2043 | 8 | 6 | 10 | 413.2467 | 0
2043 | 8 | 6 | 11 | 429.148 | 0
2043 | 8 | 6 | 12 | 448.615 | 0
2043 | 8 | 6 | 13 | 460.1373 | 0
2043 | 8 | 6 | 14 | 464.9087 | 0
2043 | 8 | 6 | 15 | 465.4826 | 0
2043 | 8 | 6 | 16 | 471.1241 | 0
2043 | 8 | 6 | 17 | 474.5207 | 0
2043 | 8 | 6 | 18 | 465.7785 | 0
2043 | 8 | 6 | 19 | 454.4828 | 0
2043 | 8 | 6 | 20 | 442.3302 | 0
2043 | 8 | 6 | 21 | 430.5626 | 0
2043 | 8 | 6 | 22 | 404.2366 | 0
2043 | 8 | 6 | 23 | 373.3818 | 0
2043 | 8 | 7 | 0 | 344.0602 | 0
2043 | 8 | 7 | 1 | 324.1596 | 0
2043 | 8 | 7 | 2 | 308.355 | 0
2043 | 8 | 7 | 3 | 297.8852 | 0
2043 | 8 | 7 | 4 | 294.0915 | 0
2043 | 8 | 7 | 5 | 297.8484 | 0
2043 | 8 | 7 | 6 | 304.2735 | 0
2043 | 8 | 7 | 7 | 327.5031 | 0
2043 | 8 | 7 | 8 | 361.3718 | 0
2043 | 8 | 7 | 9 | 396.1985 | 0
2043 | 8 | 7 | 10 | 424.0344 | 0
2043 | 8 | 7 | 11 | 444.925 | 0
2043 | 8 | 7 | 12 | 458.9102 | 0
2043 | 8 | 7 | 13 | 470.9566 | 0
2043 | 8 | 7 | 14 | 478.6298 | 0
2043 | 8 | 7 | 15 | 482.8699 | 0
2043 | 8 | 7 | 16 | 488.6454 | 0
2043 | 8 | 7 | 17 | 491.2021 | 0
2043 | 8 | 7 | 18 | 470.0799 | 0
2043 | 8 | 7 | 19 | 456.184 | 0
2043 | 8 | 7 | 20 | 443.8786 | 0
2043 | 8 | 7 | 21 | 433.7034 | 0
2043 | 8 | 7 | 22 | 409.2317 | 0
2043 | 8 | 7 | 23 | 381.6949 | 0
2043 | 8 | 8 | 0 | 355.254 | 0
2043 | 8 | 8 | 1 | 320.9844 | 0
2043 | 8 | 8 | 2 | 303.9766 | 0
2043 | 8 | 8 | 3 | 292.3218 | 0
2043 | 8 | 8 | 4 | 285.0012 | 0
2043 | 8 | 8 | 5 | 279.9757 | 0
2043 | 8 | 8 | 6 | 280.3986 | 0
2043 | 8 | 8 | 7 | 291.2848 | 0
2043 | 8 | 8 | 8 | 320.5747 | 0
2043 | 8 | 8 | 9 | 352.3948 | 0
2043 | 8 | 8 | 10 | 376.0891 | 0
2043 | 8 | 8 | 11 | 393.9863 | 0
2043 | 8 | 8 | 12 | 406.3383 | 0
2043 | 8 | 8 | 13 | 413.5304 | 0
2043 | 8 | 8 | 14 | 418.4289 | 0
2043 | 8 | 8 | 15 | 422.4749 | 0
2043 | 8 | 8 | 16 | 427.9258 | 0
2043 | 8 | 8 | 17 | 426.9001 | 0
2043 | 8 | 8 | 18 | 419.4484 | 0
2043 | 8 | 8 | 19 | 406.7201 | 0
2043 | 8 | 8 | 20 | 392.8254 | 0
2043 | 8 | 8 | 21 | 384.3305 | 0
2043 | 8 | 8 | 22 | 365.8913 | 0
2043 | 8 | 8 | 23 | 344.6192 | 0
2043 | 8 | 9 | 0 | 315.1397 | 0
2043 | 8 | 9 | 1 | 290.5621 | 0
2043 | 8 | 9 | 2 | 275.9051 | 0
2043 | 8 | 9 | 3 | 265.4264 | 0
2043 | 8 | 9 | 4 | 259.036 | 0
2043 | 8 | 9 | 5 | 254.1769 | 0
2043 | 8 | 9 | 6 | 249.9428 | 0
2043 | 8 | 9 | 7 | 258.9792 | 0
2043 | 8 | 9 | 8 | 288.9383 | 0
2043 | 8 | 9 | 9 | 325.4389 | 0
2043 | 8 | 9 | 10 | 355.7798 | 0
2043 | 8 | 9 | 11 | 379.5139 | 0
2043 | 8 | 9 | 12 | 393.2824 | 0
2043 | 8 | 9 | 13 | 404.3313 | 0
2043 | 8 | 9 | 14 | 412.134 | 0
2043 | 8 | 9 | 15 | 419.1648 | 0
2043 | 8 | 9 | 16 | 426.6269 | 0
2043 | 8 | 9 | 17 | 430.4152 | 0
2043 | 8 | 9 | 18 | 416.0275 | 0
2043 | 8 | 9 | 19 | 405.8133 | 0
2043 | 8 | 9 | 20 | 396.0384 | 0
2043 | 8 | 9 | 21 | 388.6871 | 0
2043 | 8 | 9 | 22 | 367.7077 | 0
2043 | 8 | 9 | 23 | 342.1159 | 0
2043 | 8 | 10 | 0 | 313.3299 | 0
2043 | 8 | 10 | 1 | 295.7645 | 0
2043 | 8 | 10 | 2 | 283.0362 | 0
2043 | 8 | 10 | 3 | 275.1009 | 0
2043 | 8 | 10 | 4 | 272.9962 | 0
2043 | 8 | 10 | 5 | 278.6994 | 0
2043 | 8 | 10 | 6 | 285.9509 | 0
2043 | 8 | 10 | 7 | 309.1579 | 0
2043 | 8 | 10 | 8 | 340.8518 | 0
2043 | 8 | 10 | 9 | 372.2318 | 0
2043 | 8 | 10 | 10 | 398.0089 | 0
2043 | 8 | 10 | 11 | 418.8203 | 0
2043 | 8 | 10 | 12 | 432.0136 | 0
2043 | 8 | 10 | 13 | 446.5218 | 0
2043 | 8 | 10 | 14 | 456.6887 | 0
2043 | 8 | 10 | 15 | 464.1401 | 0
2043 | 8 | 10 | 16 | 473.9076 | 0
2043 | 8 | 10 | 17 | 481.2693 | 0
2043 | 8 | 10 | 18 | 475.4078 | 0
2043 | 8 | 10 | 19 | 463.8145 | 0
2043 | 8 | 10 | 20 | 448.583 | 0
2043 | 8 | 10 | 21 | 435.6119 | 0
2043 | 8 | 10 | 22 | 408.1163 | 0
2043 | 8 | 10 | 23 | 375.7179 | 0
2043 | 8 | 11 | 0 | 333.1356 | 0
2043 | 8 | 11 | 1 | 310.5086 | 0
2043 | 8 | 11 | 2 | 295.4475 | 0
2043 | 8 | 11 | 3 | 285.1549 | 0
2043 | 8 | 11 | 4 | 280.837 | 0
2043 | 8 | 11 | 5 | 284.2506 | 0
2043 | 8 | 11 | 6 | 295.6071 | 0
2043 | 8 | 11 | 7 | 318.2353 | 0
2043 | 8 | 11 | 8 | 348.4078 | 0
2043 | 8 | 11 | 9 | 378.1634 | 0
2043 | 8 | 11 | 10 | 402.1498 | 0
2043 | 8 | 11 | 11 | 421.2843 | 0
2043 | 8 | 11 | 12 | 429.9874 | 0
2043 | 8 | 11 | 13 | 440.815 | 0
2043 | 8 | 11 | 14 | 446.8372 | 0
2043 | 8 | 11 | 15 | 449.7369 | 0
2043 | 8 | 11 | 16 | 456.5952 | 0
2043 | 8 | 11 | 17 | 461.9706 | 0
2043 | 8 | 11 | 18 | 455.0069 | 0
2043 | 8 | 11 | 19 | 444.6589 | 0
2043 | 8 | 11 | 20 | 435.1475 | 0
2043 | 8 | 11 | 21 | 423.2133 | 0
2043 | 8 | 11 | 22 | 396.1277 | 0
2043 | 8 | 11 | 23 | 365.3295 | 0
2043 | 8 | 12 | 0 | 337.6806 | 0
2043 | 8 | 12 | 1 | 319.0261 | 0
2043 | 8 | 12 | 2 | 304.6359 | 0
2043 | 8 | 12 | 3 | 295.1545 | 0
2043 | 8 | 12 | 4 | 291.598 | 0
2043 | 8 | 12 | 5 | 295.8371 | 0
2043 | 8 | 12 | 6 | 308.9289 | 0
2043 | 8 | 12 | 7 | 331.3416 | 0
2043 | 8 | 12 | 8 | 360.2346 | 0
2043 | 8 | 12 | 9 | 387.5132 | 0
2043 | 8 | 12 | 10 | 409.4695 | 0
2043 | 8 | 12 | 11 | 427.3336 | 0
2043 | 8 | 12 | 12 | 451.0584 | 0
2043 | 8 | 12 | 13 | 465.535 | 0
2043 | 8 | 12 | 14 | 475.0243 | 0
2043 | 8 | 12 | 15 | 481.9039 | 0
2043 | 8 | 12 | 16 | 491.3807 | 0
2043 | 8 | 12 | 17 | 497.1139 | 0
2043 | 8 | 12 | 18 | 485.7722 | 0
2043 | 8 | 12 | 19 | 472.9932 | 0
2043 | 8 | 12 | 20 | 459.4569 | 0
2043 | 8 | 12 | 21 | 445.0048 | 0
2043 | 8 | 12 | 22 | 415.5571 | 0
2043 | 8 | 12 | 23 | 381.671 | 0
2043 | 8 | 13 | 0 | 349.3373 | 0
2043 | 8 | 13 | 1 | 333.7181 | 0
2043 | 8 | 13 | 2 | 317.0352 | 0
2043 | 8 | 13 | 3 | 305.3737 | 0
2043 | 8 | 13 | 4 | 300.3637 | 0
2043 | 8 | 13 | 5 | 303.1438 | 0
2043 | 8 | 13 | 6 | 318.6974 | 0
2043 | 8 | 13 | 7 | 342.0107 | 0
2043 | 8 | 13 | 8 | 374.8404 | 0
2043 | 8 | 13 | 9 | 407.4867 | 0
2043 | 8 | 13 | 10 | 435.569 | 0
2043 | 8 | 13 | 11 | 458.6301 | 0
2043 | 8 | 13 | 12 | 476.9391 | 0
2043 | 8 | 13 | 13 | 491.206 | 0
2043 | 8 | 13 | 14 | 498.4777 | 0
2043 | 8 | 13 | 15 | 501.3574 | 0
2043 | 8 | 13 | 16 | 507.9127 | 0
2043 | 8 | 13 | 17 | 510.6469 | 0
2043 | 8 | 13 | 18 | 507.4402 | 0
2043 | 8 | 13 | 19 | 495.0417 | 0
2043 | 8 | 13 | 20 | 483.3636 | 0
2043 | 8 | 13 | 21 | 469.6258 | 0
2043 | 8 | 13 | 22 | 440.1816 | 0
2043 | 8 | 13 | 23 | 406.3012 | 0
2043 | 8 | 14 | 0 | 378.7361 | 0
2043 | 8 | 14 | 1 | 349.0922 | 0
2043 | 8 | 14 | 2 | 330.3897 | 0
2043 | 8 | 14 | 3 | 317.3811 | 0
2043 | 8 | 14 | 4 | 311.597 | 0
2043 | 8 | 14 | 5 | 313.626 | 0
2043 | 8 | 14 | 6 | 323.423 | 0
2043 | 8 | 14 | 7 | 346.8551 | 0
2043 | 8 | 14 | 8 | 383.1077 | 0
2043 | 8 | 14 | 9 | 420.421 | 0
2043 | 8 | 14 | 10 | 449.0661 | 0
2043 | 8 | 14 | 11 | 470.7757 | 0
2043 | 8 | 14 | 12 | 482.3101 | 0
2043 | 8 | 14 | 13 | 495.4268 | 0
2043 | 8 | 14 | 14 | 503.0691 | 0
2043 | 8 | 14 | 15 | 506.5069 | 0
2043 | 8 | 14 | 16 | 512.3534 | 0
2043 | 8 | 14 | 17 | 514.2869 | 0
2043 | 8 | 14 | 18 | 493.5367 | 0
2043 | 8 | 14 | 19 | 479.7585 | 0
2043 | 8 | 14 | 20 | 469.6449 | 0
2043 | 8 | 14 | 21 | 458.0538 | 0
2043 | 8 | 14 | 22 | 432.8474 | 0
2043 | 8 | 14 | 23 | 403.936 | 0
2043 | 8 | 15 | 0 | 373.0939 | 0
2043 | 8 | 15 | 1 | 344.5836 | 0
2043 | 8 | 15 | 2 | 327.9507 | 0
2043 | 8 | 15 | 3 | 316.7206 | 0
2043 | 8 | 15 | 4 | 309.8097 | 0
2043 | 8 | 15 | 5 | 306.0141 | 0
2043 | 8 | 15 | 6 | 307.4361 | 0
2043 | 8 | 15 | 7 | 318.3522 | 0
2043 | 8 | 15 | 8 | 348.1827 | 0
2043 | 8 | 15 | 9 | 381.839 | 0
2043 | 8 | 15 | 10 | 408.8632 | 0
2043 | 8 | 15 | 11 | 430.7444 | 0
2043 | 8 | 15 | 12 | 450.3524 | 0
2043 | 8 | 15 | 13 | 458.5992 | 0
2043 | 8 | 15 | 14 | 461.2258 | 0
2043 | 8 | 15 | 15 | 459.6449 | 0
2043 | 8 | 15 | 16 | 461.3912 | 0
2043 | 8 | 15 | 17 | 458.7256 | 0
2043 | 8 | 15 | 18 | 440.6321 | 0
2043 | 8 | 15 | 19 | 429.0552 | 0
2043 | 8 | 15 | 20 | 423.7084 | 0
2043 | 8 | 15 | 21 | 413.2554 | 0
2043 | 8 | 15 | 22 | 391.6816 | 0
2043 | 8 | 15 | 23 | 369.243 | 0
2043 | 8 | 16 | 0 | 353.5493 | 0
2043 | 8 | 16 | 1 | 329.9606 | 0
2043 | 8 | 16 | 2 | 313.7746 | 0
2043 | 8 | 16 | 3 | 302.3561 | 0
2043 | 8 | 16 | 4 | 295.0978 | 0
2043 | 8 | 16 | 5 | 290.1913 | 0
2043 | 8 | 16 | 6 | 279.779 | 0
2043 | 8 | 16 | 7 | 287.9388 | 0
2043 | 8 | 16 | 8 | 316.6656 | 0
2043 | 8 | 16 | 9 | 350.6256 | 0
2043 | 8 | 16 | 10 | 377.6547 | 0
2043 | 8 | 16 | 11 | 399.341 | 0
2043 | 8 | 16 | 12 | 410.3559 | 0
2043 | 8 | 16 | 13 | 420.1161 | 0
2043 | 8 | 16 | 14 | 423.545 | 0
2043 | 8 | 16 | 15 | 425.9723 | 0
2043 | 8 | 16 | 16 | 431.73 | 0
2043 | 8 | 16 | 17 | 432.4219 | 0
2043 | 8 | 16 | 18 | 423.0592 | 0
2043 | 8 | 16 | 19 | 412.6522 | 0
2043 | 8 | 16 | 20 | 405.8973 | 0
2043 | 8 | 16 | 21 | 396.6746 | 0
2043 | 8 | 16 | 22 | 374.7363 | 0
2043 | 8 | 16 | 23 | 350.3382 | 0
2043 | 8 | 17 | 0 | 316.8634 | 0
2043 | 8 | 17 | 1 | 300.5196 | 0
2043 | 8 | 17 | 2 | 287.249 | 0
2043 | 8 | 17 | 3 | 279.0803 | 0
2043 | 8 | 17 | 4 | 277.0658 | 0
2043 | 8 | 17 | 5 | 283.0317 | 0
2043 | 8 | 17 | 6 | 289.1653 | 0
2043 | 8 | 17 | 7 | 309.2623 | 0
2043 | 8 | 17 | 8 | 337.5644 | 0
2043 | 8 | 17 | 9 | 364.9493 | 0
2043 | 8 | 17 | 10 | 386.2092 | 0
2043 | 8 | 17 | 11 | 404.0386 | 0
2043 | 8 | 17 | 12 | 415.709 | 0
2043 | 8 | 17 | 13 | 428.076 | 0
2043 | 8 | 17 | 14 | 435.3657 | 0
2043 | 8 | 17 | 15 | 440.1039 | 0
2043 | 8 | 17 | 16 | 447.6069 | 0
2043 | 8 | 17 | 17 | 452.4842 | 0
2043 | 8 | 17 | 18 | 442.2436 | 0
2043 | 8 | 17 | 19 | 429.7945 | 0
2043 | 8 | 17 | 20 | 419.3481 | 0
2043 | 8 | 17 | 21 | 406.4414 | 0
2043 | 8 | 17 | 22 | 379.5658 | 0
2043 | 8 | 17 | 23 | 350.1148 | 0
2043 | 8 | 18 | 0 | 311.9612 | 0
2043 | 8 | 18 | 1 | 298.5459 | 0
2043 | 8 | 18 | 2 | 285.995 | 0
2043 | 8 | 18 | 3 | 277.6897 | 0
2043 | 8 | 18 | 4 | 275.3376 | 0
2043 | 8 | 18 | 5 | 281.0984 | 0
2043 | 8 | 18 | 6 | 291.3009 | 0
2043 | 8 | 18 | 7 | 311.4134 | 0
2043 | 8 | 18 | 8 | 339.3146 | 0
2043 | 8 | 18 | 9 | 366.2911 | 0
2043 | 8 | 18 | 10 | 387.8696 | 0
2043 | 8 | 18 | 11 | 406.1682 | 0
2043 | 8 | 18 | 12 | 422.8187 | 0
2043 | 8 | 18 | 13 | 435.4149 | 0
2043 | 8 | 18 | 14 | 443.6689 | 0
2043 | 8 | 18 | 15 | 449.3223 | 0
2043 | 8 | 18 | 16 | 457.5476 | 0
2043 | 8 | 18 | 17 | 462.938 | 0
2043 | 8 | 18 | 18 | 450.0767 | 0
2043 | 8 | 18 | 19 | 438.5086 | 0
2043 | 8 | 18 | 20 | 428.9945 | 0
2043 | 8 | 18 | 21 | 415.231 | 0
2043 | 8 | 18 | 22 | 387.5999 | 0
2043 | 8 | 18 | 23 | 357.2211 | 0
2043 | 8 | 19 | 0 | 326.1845 | 0
2043 | 8 | 19 | 1 | 309.6171 | 0
2043 | 8 | 19 | 2 | 296.4235 | 0
2043 | 8 | 19 | 3 | 287.7959 | 0
2043 | 8 | 19 | 4 | 285.0044 | 0
2043 | 8 | 19 | 5 | 290.2077 | 0
2043 | 8 | 19 | 6 | 307.3314 | 0
2043 | 8 | 19 | 7 | 327.117 | 0
2043 | 8 | 19 | 8 | 352.7639 | 0
2043 | 8 | 19 | 9 | 375.421 | 0
2043 | 8 | 19 | 10 | 391.8715 | 0
2043 | 8 | 19 | 11 | 406.1996 | 0
2043 | 8 | 19 | 12 | 425.7499 | 0
2043 | 8 | 19 | 13 | 435.4566 | 0
2043 | 8 | 19 | 14 | 439.9511 | 0
2043 | 8 | 19 | 15 | 439.8991 | 0
2043 | 8 | 19 | 16 | 444.25 | 0
2043 | 8 | 19 | 17 | 447.443 | 0
2043 | 8 | 19 | 18 | 449.7176 | 0
2043 | 8 | 19 | 19 | 438.9991 | 0
2043 | 8 | 19 | 20 | 431.8147 | 0
2043 | 8 | 19 | 21 | 417.5575 | 0
2043 | 8 | 19 | 22 | 389.3343 | 0
2043 | 8 | 19 | 23 | 358.6248 | 0
2043 | 8 | 20 | 0 | 329.7639 | 0
2043 | 8 | 20 | 1 | 304.0175 | 0
2043 | 8 | 20 | 2 | 289.413 | 0
2043 | 8 | 20 | 3 | 279.8259 | 0
2043 | 8 | 20 | 4 | 276.1485 | 0
2043 | 8 | 20 | 5 | 280.2764 | 0
2043 | 8 | 20 | 6 | 292.5692 | 0
2043 | 8 | 20 | 7 | 309.2456 | 0
2043 | 8 | 20 | 8 | 328.8408 | 0
2043 | 8 | 20 | 9 | 344.4897 | 0
2043 | 8 | 20 | 10 | 355.3326 | 0
2043 | 8 | 20 | 11 | 365.1625 | 0
2043 | 8 | 20 | 12 | 380.4308 | 0
2043 | 8 | 20 | 13 | 385.0275 | 0
2043 | 8 | 20 | 14 | 388.3818 | 0
2043 | 8 | 20 | 15 | 389.148 | 0
2043 | 8 | 20 | 16 | 391.6 | 0
2043 | 8 | 20 | 17 | 391.5162 | 0
2043 | 8 | 20 | 18 | 390.256 | 0
2043 | 8 | 20 | 19 | 377.5177 | 0
2043 | 8 | 20 | 20 | 368.3903 | 0
2043 | 8 | 20 | 21 | 353.8693 | 0
2043 | 8 | 20 | 22 | 327.6711 | 0
2043 | 8 | 20 | 23 | 300.5546 | 0
2043 | 8 | 21 | 0 | 274.165 | 0
2043 | 8 | 21 | 1 | 265.2682 | 0
2043 | 8 | 21 | 2 | 254.0153 | 0
2043 | 8 | 21 | 3 | 246.6071 | 0
2043 | 8 | 21 | 4 | 245.0559 | 0
2043 | 8 | 21 | 5 | 250.4795 | 0
2043 | 8 | 21 | 6 | 263.7879 | 0
2043 | 8 | 21 | 7 | 283.9826 | 0
2043 | 8 | 21 | 8 | 311.7475 | 0
2043 | 8 | 21 | 9 | 339.2741 | 0
2043 | 8 | 21 | 10 | 359.6537 | 0
2043 | 8 | 21 | 11 | 376.9544 | 0
2043 | 8 | 21 | 12 | 389.7194 | 0
2043 | 8 | 21 | 13 | 398.6209 | 0
2043 | 8 | 21 | 14 | 406.0309 | 0
2043 | 8 | 21 | 15 | 411.4294 | 0
2043 | 8 | 21 | 16 | 415.9579 | 0
2043 | 8 | 21 | 17 | 417.0228 | 0
2043 | 8 | 21 | 18 | 410.4712 | 0
2043 | 8 | 21 | 19 | 398.5333 | 0
2043 | 8 | 21 | 20 | 389.0226 | 0
2043 | 8 | 21 | 21 | 375.8841 | 0
2043 | 8 | 21 | 22 | 352.1589 | 0
2043 | 8 | 21 | 23 | 327.8091 | 0
2043 | 8 | 22 | 0 | 307.9401 | 0
2043 | 8 | 22 | 1 | 285.6414 | 0
2043 | 8 | 22 | 2 | 273.0617 | 0
2043 | 8 | 22 | 3 | 263.8654 | 0
2043 | 8 | 22 | 4 | 259.1061 | 0
2043 | 8 | 22 | 5 | 257.2448 | 0
2043 | 8 | 22 | 6 | 257.691 | 0
2043 | 8 | 22 | 7 | 268.4294 | 0
2043 | 8 | 22 | 8 | 302.5043 | 0
2043 | 8 | 22 | 9 | 338.661 | 0
2043 | 8 | 22 | 10 | 363.9894 | 0
2043 | 8 | 22 | 11 | 384.6884 | 0
2043 | 8 | 22 | 12 | 395.3431 | 0
2043 | 8 | 22 | 13 | 404.3692 | 0
2043 | 8 | 22 | 14 | 412.8291 | 0
2043 | 8 | 22 | 15 | 417.0485 | 0
2043 | 8 | 22 | 16 | 420.784 | 0
2043 | 8 | 22 | 17 | 419.7825 | 0
2043 | 8 | 22 | 18 | 402.1071 | 0
2043 | 8 | 22 | 19 | 390.2095 | 0
2043 | 8 | 22 | 20 | 385.9541 | 0
2043 | 8 | 22 | 21 | 377.6176 | 0
2043 | 8 | 22 | 22 | 358.6336 | 0
2043 | 8 | 22 | 23 | 338.4718 | 0
2043 | 8 | 23 | 0 | 317.8632 | 0
2043 | 8 | 23 | 1 | 295.2389 | 0
2043 | 8 | 23 | 2 | 282.3416 | 0
2043 | 8 | 23 | 3 | 272.4011 | 0
2043 | 8 | 23 | 4 | 267.0193 | 0
2043 | 8 | 23 | 5 | 264.0163 | 0
2043 | 8 | 23 | 6 | 260.1297 | 0
2043 | 8 | 23 | 7 | 264.9112 | 0
2043 | 8 | 23 | 8 | 294.2647 | 0
2043 | 8 | 23 | 9 | 328.9807 | 0
2043 | 8 | 23 | 10 | 357.701 | 0
2043 | 8 | 23 | 11 | 382.5055 | 0
2043 | 8 | 23 | 12 | 396.9067 | 0
2043 | 8 | 23 | 13 | 403.3763 | 0
2043 | 8 | 23 | 14 | 406.7041 | 0
2043 | 8 | 23 | 15 | 406.2684 | 0
2043 | 8 | 23 | 16 | 407.8053 | 0
2043 | 8 | 23 | 17 | 408.1843 | 0
2043 | 8 | 23 | 18 | 407.0551 | 0
2043 | 8 | 23 | 19 | 398.7591 | 0
2043 | 8 | 23 | 20 | 396.359 | 0
2043 | 8 | 23 | 21 | 386.7735 | 0
2043 | 8 | 23 | 22 | 365.0342 | 0
2043 | 8 | 23 | 23 | 340.5536 | 0
2043 | 8 | 24 | 0 | 315.0725 | 0
2043 | 8 | 24 | 1 | 306.7092 | 0
2043 | 8 | 24 | 2 | 294.1261 | 0
2043 | 8 | 24 | 3 | 285.8607 | 0
2043 | 8 | 24 | 4 | 283.5239 | 0
2043 | 8 | 24 | 5 | 289.4551 | 0
2043 | 8 | 24 | 6 | 301.2618 | 0
2043 | 8 | 24 | 7 | 323.0314 | 0
2043 | 8 | 24 | 8 | 354.2099 | 0
2043 | 8 | 24 | 9 | 384.4798 | 0
2043 | 8 | 24 | 10 | 408.287 | 0
2043 | 8 | 24 | 11 | 429.3437 | 0
2043 | 8 | 24 | 12 | 447.4552 | 0
2043 | 8 | 24 | 13 | 460.6218 | 0
2043 | 8 | 24 | 14 | 469.183 | 0
2043 | 8 | 24 | 15 | 473.7593 | 0
2043 | 8 | 24 | 16 | 480.2374 | 0
2043 | 8 | 24 | 17 | 484.236 | 0
2043 | 8 | 24 | 18 | 483.774 | 0
2043 | 8 | 24 | 19 | 472.1501 | 0
2043 | 8 | 24 | 20 | 463.0929 | 0
2043 | 8 | 24 | 21 | 446.8348 | 0
2043 | 8 | 24 | 22 | 416.5483 | 0
2043 | 8 | 24 | 23 | 383.618 | 0
2043 | 8 | 25 | 0 | 347.0481 | 0
2043 | 8 | 25 | 1 | 333.3702 | 0
2043 | 8 | 25 | 2 | 318.9853 | 0
2043 | 8 | 25 | 3 | 309.0504 | 0
2043 | 8 | 25 | 4 | 305.3991 | 0
2043 | 8 | 25 | 5 | 310.7132 | 0
2043 | 8 | 25 | 6 | 321.0404 | 0
2043 | 8 | 25 | 7 | 340.9464 | 0
2043 | 8 | 25 | 8 | 370.6749 | 0
2043 | 8 | 25 | 9 | 399.4438 | 0
2043 | 8 | 25 | 10 | 421.4697 | 0
2043 | 8 | 25 | 11 | 440.697 | 0
2043 | 8 | 25 | 12 | 457.1067 | 0
2043 | 8 | 25 | 13 | 468.4235 | 0
2043 | 8 | 25 | 14 | 473.9963 | 0
2043 | 8 | 25 | 15 | 474.4692 | 0
2043 | 8 | 25 | 16 | 479.3873 | 0
2043 | 8 | 25 | 17 | 482.7979 | 0
2043 | 8 | 25 | 18 | 480.5188 | 0
2043 | 8 | 25 | 19 | 469.2675 | 0
2043 | 8 | 25 | 20 | 462.4406 | 0
2043 | 8 | 25 | 21 | 445.2034 | 0
2043 | 8 | 25 | 22 | 414.8879 | 0
2043 | 8 | 25 | 23 | 381.9375 | 0
2043 | 8 | 26 | 0 | 351.4358 | 0
2043 | 8 | 26 | 1 | 343.9289 | 0
2043 | 8 | 26 | 2 | 328.9798 | 0
2043 | 8 | 26 | 3 | 318.7658 | 0
2043 | 8 | 26 | 4 | 315.0822 | 0
2043 | 8 | 26 | 5 | 319.7386 | 0
2043 | 8 | 26 | 6 | 334.335 | 0
2043 | 8 | 26 | 7 | 355.3968 | 0
2043 | 8 | 26 | 8 | 386.7852 | 0
2043 | 8 | 26 | 9 | 416.8705 | 0
2043 | 8 | 26 | 10 | 441.299 | 0
2043 | 8 | 26 | 11 | 462.6021 | 0
2043 | 8 | 26 | 12 | 490.1434 | 0
2043 | 8 | 26 | 13 | 503.8138 | 0
2043 | 8 | 26 | 14 | 512.4695 | 0
2043 | 8 | 26 | 15 | 515.9868 | 0
2043 | 8 | 26 | 16 | 521.7343 | 0
2043 | 8 | 26 | 17 | 524.3438 | 0
2043 | 8 | 26 | 18 | 521.7345 | 0
2043 | 8 | 26 | 19 | 509.7998 | 0
2043 | 8 | 26 | 20 | 502.8504 | 0
2043 | 8 | 26 | 21 | 486.1187 | 0
2043 | 8 | 26 | 22 | 455.0953 | 0
2043 | 8 | 26 | 23 | 420.1379 | 0
2043 | 8 | 27 | 0 | 380.3898 | 0
2043 | 8 | 27 | 1 | 361.0422 | 0
2043 | 8 | 27 | 2 | 343.2458 | 0
2043 | 8 | 27 | 3 | 330.9009 | 0
2043 | 8 | 27 | 4 | 325.7014 | 0
2043 | 8 | 27 | 5 | 328.9228 | 0
2043 | 8 | 27 | 6 | 340.8768 | 0
2043 | 8 | 27 | 7 | 360.4667 | 0
2043 | 8 | 27 | 8 | 391.442 | 0
2043 | 8 | 27 | 9 | 420.0667 | 0
2043 | 8 | 27 | 10 | 442.0733 | 0
2043 | 8 | 27 | 11 | 460.9834 | 0
2043 | 8 | 27 | 12 | 479.0454 | 0
2043 | 8 | 27 | 13 | 488.6337 | 0
2043 | 8 | 27 | 14 | 494.042 | 0
2043 | 8 | 27 | 15 | 493.0938 | 0
2043 | 8 | 27 | 16 | 495.3679 | 0
2043 | 8 | 27 | 17 | 495.3005 | 0
2043 | 8 | 27 | 18 | 483.1556 | 0
2043 | 8 | 27 | 19 | 469.8339 | 0
2043 | 8 | 27 | 20 | 464.255 | 0
2043 | 8 | 27 | 21 | 446.4067 | 0
2043 | 8 | 27 | 22 | 415.559 | 0
2043 | 8 | 27 | 23 | 383.1167 | 0
2043 | 8 | 28 | 0 | 358.6119 | 0
2043 | 8 | 28 | 1 | 328.0285 | 0
2043 | 8 | 28 | 2 | 310.1956 | 0
2043 | 8 | 28 | 3 | 298.2479 | 0
2043 | 8 | 28 | 4 | 293.414 | 0
2043 | 8 | 28 | 5 | 296.6582 | 0
2043 | 8 | 28 | 6 | 307.2165 | 0
2043 | 8 | 28 | 7 | 322.1129 | 0
2043 | 8 | 28 | 8 | 344.3461 | 0
2043 | 8 | 28 | 9 | 364.8686 | 0
2043 | 8 | 28 | 10 | 377.1844 | 0
2043 | 8 | 28 | 11 | 385.9026 | 0
2043 | 8 | 28 | 12 | 391.5265 | 0
2043 | 8 | 28 | 13 | 393.744 | 0
2043 | 8 | 28 | 14 | 393.6384 | 0
2043 | 8 | 28 | 15 | 390.6269 | 0
2043 | 8 | 28 | 16 | 390.7543 | 0
2043 | 8 | 28 | 17 | 389.5997 | 0
2043 | 8 | 28 | 18 | 375.6686 | 0
2043 | 8 | 28 | 19 | 362.9918 | 0
2043 | 8 | 28 | 20 | 357.1608 | 0
2043 | 8 | 28 | 21 | 341.4906 | 0
2043 | 8 | 28 | 22 | 319.306 | 0
2043 | 8 | 28 | 23 | 297.2704 | 0
2043 | 8 | 29 | 0 | 279.1865 | 0
2043 | 8 | 29 | 1 | 266.3678 | 0
2043 | 8 | 29 | 2 | 256.7998 | 0
2043 | 8 | 29 | 3 | 251.0022 | 0
2043 | 8 | 29 | 4 | 248.5049 | 0
2043 | 8 | 29 | 5 | 248.7929 | 0
2043 | 8 | 29 | 6 | 249.8079 | 0
2043 | 8 | 29 | 7 | 257.9939 | 0
2043 | 8 | 29 | 8 | 283.5216 | 0
2043 | 8 | 29 | 9 | 311.3254 | 0
2043 | 8 | 29 | 10 | 330.103 | 0
2043 | 8 | 29 | 11 | 345.9799 | 0
2043 | 8 | 29 | 12 | 361.167 | 0
2043 | 8 | 29 | 13 | 368.955 | 0
2043 | 8 | 29 | 14 | 374.4233 | 0
2043 | 8 | 29 | 15 | 375.3543 | 0
2043 | 8 | 29 | 16 | 376.6808 | 0
2043 | 8 | 29 | 17 | 374.9785 | 0
2043 | 8 | 29 | 18 | 375.7237 | 0
2043 | 8 | 29 | 19 | 365.7062 | 0
2043 | 8 | 29 | 20 | 362.1867 | 0
2043 | 8 | 29 | 21 | 349.6473 | 0
2043 | 8 | 29 | 22 | 330.2427 | 0
2043 | 8 | 29 | 23 | 310.2647 | 0
2043 | 8 | 30 | 0 | 281.9433 | 0
2043 | 8 | 30 | 1 | 276.9551 | 0
2043 | 8 | 30 | 2 | 266.6744 | 0
2043 | 8 | 30 | 3 | 258.4885 | 0
2043 | 8 | 30 | 4 | 254.6553 | 0
2043 | 8 | 30 | 5 | 253.3346 | 0
2043 | 8 | 30 | 6 | 253.1617 | 0
2043 | 8 | 30 | 7 | 258.9584 | 0
2043 | 8 | 30 | 8 | 288.3919 | 0
2043 | 8 | 30 | 9 | 323.8661 | 0
2043 | 8 | 30 | 10 | 353.1729 | 0
2043 | 8 | 30 | 11 | 379.298 | 0
2043 | 8 | 30 | 12 | 401.5143 | 0
2043 | 8 | 30 | 13 | 414.7902 | 0
2043 | 8 | 30 | 14 | 424.5443 | 0
2043 | 8 | 30 | 15 | 428.442 | 0
2043 | 8 | 30 | 16 | 432.0718 | 0
2043 | 8 | 30 | 17 | 433.0649 | 0
2043 | 8 | 30 | 18 | 436.8525 | 0
2043 | 8 | 30 | 19 | 425.7095 | 0
2043 | 8 | 30 | 20 | 424.1282 | 0
2043 | 8 | 30 | 21 | 414.5192 | 0
2043 | 8 | 30 | 22 | 391.2174 | 0
2043 | 8 | 30 | 23 | 364.7655 | 0
2043 | 8 | 31 | 0 | 330.9558 | 0
2043 | 8 | 31 | 1 | 318.7871 | 0
2043 | 8 | 31 | 2 | 306.3729 | 0
2043 | 8 | 31 | 3 | 297.9347 | 0
2043 | 8 | 31 | 4 | 295.4794 | 0
2043 | 8 | 31 | 5 | 301.989 | 0
2043 | 8 | 31 | 6 | 313.2628 | 0
2043 | 8 | 31 | 7 | 335.5084 | 0
2043 | 8 | 31 | 8 | 367.5475 | 0
2043 | 8 | 31 | 9 | 399.243 | 0
2043 | 8 | 31 | 10 | 425.1755 | 0
2043 | 8 | 31 | 11 | 448.5277 | 0
2043 | 8 | 31 | 12 | 467.0771 | 0
2043 | 8 | 31 | 13 | 481.0918 | 0
2043 | 8 | 31 | 14 | 489.5188 | 0
2043 | 8 | 31 | 15 | 492.7256 | 0
2043 | 8 | 31 | 16 | 499.0469 | 0
2043 | 8 | 31 | 17 | 502.9818 | 0
2043 | 8 | 31 | 18 | 511.5502 | 0
2043 | 8 | 31 | 19 | 499.8501 | 0
2043 | 8 | 31 | 20 | 490.7272 | 0
2043 | 8 | 31 | 21 | 472.0928 | 0
2043 | 8 | 31 | 22 | 439.3913 | 0
2043 | 8 | 31 | 23 | 404.1025 | 0
2043 | 9 | 1 | 0 | 362.0415 | 0
2043 | 9 | 1 | 1 | 342.3003 | 0
2043 | 9 | 1 | 2 | 324.7691 | 0
2043 | 9 | 1 | 3 | 312.4829 | 0
2043 | 9 | 1 | 4 | 306.5363 | 0
2043 | 9 | 1 | 5 | 309.0817 | 0
2043 | 9 | 1 | 6 | 328.1839 | 0
2043 | 9 | 1 | 7 | 351.8618 | 0
2043 | 9 | 1 | 8 | 380.9547 | 0
2043 | 9 | 1 | 9 | 412.0622 | 0
2043 | 9 | 1 | 10 | 439.5429 | 0
2043 | 9 | 1 | 11 | 460.8552 | 0
2043 | 9 | 1 | 12 | 480.996 | 0
2043 | 9 | 1 | 13 | 495.3751 | 0
2043 | 9 | 1 | 14 | 502.8449 | 0
2043 | 9 | 1 | 15 | 505.1674 | 0
2043 | 9 | 1 | 16 | 513.2358 | 0
2043 | 9 | 1 | 17 | 516.3449 | 0
2043 | 9 | 1 | 18 | 512.8965 | 0
2043 | 9 | 1 | 19 | 501.4551 | 0
2043 | 9 | 1 | 20 | 495.17 | 0
2043 | 9 | 1 | 21 | 473.946 | 0
2043 | 9 | 1 | 22 | 442.7618 | 0
2043 | 9 | 1 | 23 | 406.7909 | 0
2043 | 9 | 2 | 0 | 373.9524 | 0
2043 | 9 | 2 | 1 | 346.6963 | 0
2043 | 9 | 2 | 2 | 327.8113 | 0
2043 | 9 | 2 | 3 | 315.2056 | 0
2043 | 9 | 2 | 4 | 309.4624 | 0
2043 | 9 | 2 | 5 | 311.9907 | 0
2043 | 9 | 2 | 6 | 329.4971 | 0
2043 | 9 | 2 | 7 | 351.3739 | 0
2043 | 9 | 2 | 8 | 378.1813 | 0
2043 | 9 | 2 | 9 | 405.7023 | 0
2043 | 9 | 2 | 10 | 428.776 | 0
2043 | 9 | 2 | 11 | 445.6866 | 0
2043 | 9 | 2 | 12 | 462.5383 | 0
2043 | 9 | 2 | 13 | 476.3765 | 0
2043 | 9 | 2 | 14 | 483.9521 | 0
2043 | 9 | 2 | 15 | 486.717 | 0
2043 | 9 | 2 | 16 | 495.5538 | 0
2043 | 9 | 2 | 17 | 498.8948 | 0
2043 | 9 | 2 | 18 | 497.7958 | 0
2043 | 9 | 2 | 19 | 484.484 | 0
2043 | 9 | 2 | 20 | 474.8003 | 0
2043 | 9 | 2 | 21 | 453.5365 | 0
2043 | 9 | 2 | 22 | 424.0922 | 0
2043 | 9 | 2 | 23 | 389.0339 | 0
2043 | 9 | 3 | 0 | 346.4348 | 0
2043 | 9 | 3 | 1 | 334.4785 | 0
2043 | 9 | 3 | 2 | 318.6382 | 0
2043 | 9 | 3 | 3 | 307.8396 | 0
2043 | 9 | 3 | 4 | 303.8236 | 0
2043 | 9 | 3 | 5 | 308.0929 | 0
2043 | 9 | 3 | 6 | 324.7963 | 0
2043 | 9 | 3 | 7 | 350.3079 | 0
2043 | 9 | 3 | 8 | 384.7781 | 0
2043 | 9 | 3 | 9 | 422.5006 | 0
2043 | 9 | 3 | 10 | 456.0551 | 0
2043 | 9 | 3 | 11 | 482.7516 | 0
2043 | 9 | 3 | 12 | 503.6172 | 0
2043 | 9 | 3 | 13 | 520.7617 | 0
2043 | 9 | 3 | 14 | 531.5555 | 0
2043 | 9 | 3 | 15 | 536.3655 | 0
2043 | 9 | 3 | 16 | 545.2716 | 0
2043 | 9 | 3 | 17 | 547.973 | 0
2043 | 9 | 3 | 18 | 543.4474 | 0
2043 | 9 | 3 | 19 | 531.4044 | 0
2043 | 9 | 3 | 20 | 521.2703 | 0
2043 | 9 | 3 | 21 | 498.2387 | 0
2043 | 9 | 3 | 22 | 465.603 | 0
2043 | 9 | 3 | 23 | 428.0279 | 0
2043 | 9 | 4 | 0 | 397.8601 | 0
2043 | 9 | 4 | 1 | 358.0235 | 0
2043 | 9 | 4 | 2 | 338.5423 | 0
2043 | 9 | 4 | 3 | 325.8514 | 0
2043 | 9 | 4 | 4 | 320.3653 | 0
2043 | 9 | 4 | 5 | 323.1688 | 0
2043 | 9 | 4 | 6 | 333.5818 | 0
2043 | 9 | 4 | 7 | 352.3392 | 0
2043 | 9 | 4 | 8 | 375.019 | 0
2043 | 9 | 4 | 9 | 398.4198 | 0
2043 | 9 | 4 | 10 | 417.9062 | 0
2043 | 9 | 4 | 11 | 430.8368 | 0
2043 | 9 | 4 | 12 | 443.4473 | 0
2043 | 9 | 4 | 13 | 450.5878 | 0
2043 | 9 | 4 | 14 | 452.9735 | 0
2043 | 9 | 4 | 15 | 448.731 | 0
2043 | 9 | 4 | 16 | 451.3491 | 0
2043 | 9 | 4 | 17 | 450.6003 | 0
2043 | 9 | 4 | 18 | 434.2781 | 0
2043 | 9 | 4 | 19 | 419.895 | 0
2043 | 9 | 4 | 20 | 411.1437 | 0
2043 | 9 | 4 | 21 | 388.3941 | 0
2043 | 9 | 4 | 22 | 361.5402 | 0
2043 | 9 | 4 | 23 | 333.1951 | 0
2043 | 9 | 5 | 0 | 309.1531 | 0
2043 | 9 | 5 | 1 | 294.6955 | 0
2043 | 9 | 5 | 2 | 281.1946 | 0
2043 | 9 | 5 | 3 | 273.1691 | 0
2043 | 9 | 5 | 4 | 268.515 | 0
2043 | 9 | 5 | 5 | 266.6798 | 0
2043 | 9 | 5 | 6 | 265.91 | 0
2043 | 9 | 5 | 7 | 276.0624 | 0
2043 | 9 | 5 | 8 | 296.8025 | 0
2043 | 9 | 5 | 9 | 323.0514 | 0
2043 | 9 | 5 | 10 | 344.6977 | 0
2043 | 9 | 5 | 11 | 360.332 | 0
2043 | 9 | 5 | 12 | 368.3551 | 0
2043 | 9 | 5 | 13 | 373.7788 | 0
2043 | 9 | 5 | 14 | 373.9258 | 0
2043 | 9 | 5 | 15 | 371.4622 | 0
2043 | 9 | 5 | 16 | 375.2852 | 0
2043 | 9 | 5 | 17 | 372.9408 | 0
2043 | 9 | 5 | 18 | 355.1422 | 0
2043 | 9 | 5 | 19 | 346.7355 | 0
2043 | 9 | 5 | 20 | 342.8336 | 0
2043 | 9 | 5 | 21 | 323.9372 | 0
2043 | 9 | 5 | 22 | 302.9422 | 0
2043 | 9 | 5 | 23 | 283.1394 | 0
2043 | 9 | 6 | 0 | 269.7215 | 0
2043 | 9 | 6 | 1 | 252.4519 | 0
2043 | 9 | 6 | 2 | 241.5025 | 0
2043 | 9 | 6 | 3 | 234.5712 | 0
2043 | 9 | 6 | 4 | 230.6828 | 0
2043 | 9 | 6 | 5 | 228.8347 | 0
2043 | 9 | 6 | 6 | 232.8632 | 0
2043 | 9 | 6 | 7 | 239.032 | 0
2043 | 9 | 6 | 8 | 256.242 | 0
2043 | 9 | 6 | 9 | 279.5934 | 0
2043 | 9 | 6 | 10 | 297.8994 | 0
2043 | 9 | 6 | 11 | 309.6695 | 0
2043 | 9 | 6 | 12 | 321.9152 | 0
2043 | 9 | 6 | 13 | 327.0011 | 0
2043 | 9 | 6 | 14 | 327.4095 | 0
2043 | 9 | 6 | 15 | 325.3214 | 0
2043 | 9 | 6 | 16 | 329.7075 | 0
2043 | 9 | 6 | 17 | 333.2475 | 0
2043 | 9 | 6 | 18 | 330.4324 | 0
2043 | 9 | 6 | 19 | 326.4542 | 0
2043 | 9 | 6 | 20 | 325.4676 | 0
2043 | 9 | 6 | 21 | 309.944 | 0
2043 | 9 | 6 | 22 | 289.0723 | 0
2043 | 9 | 6 | 23 | 267.4421 | 0
2043 | 9 | 7 | 0 | 251.9683 | 0
2043 | 9 | 7 | 1 | 239.2507 | 0
2043 | 9 | 7 | 2 | 231.2758 | 0
2043 | 9 | 7 | 3 | 227.2412 | 0
2043 | 9 | 7 | 4 | 225.6504 | 0
2043 | 9 | 7 | 5 | 227.0117 | 0
2043 | 9 | 7 | 6 | 232.8248 | 0
2043 | 9 | 7 | 7 | 236.6943 | 0
2043 | 9 | 7 | 8 | 253.7752 | 0
2043 | 9 | 7 | 9 | 277.583 | 0
2043 | 9 | 7 | 10 | 301.4185 | 0
2043 | 9 | 7 | 11 | 320.1435 | 0
2043 | 9 | 7 | 12 | 328.4365 | 0
2043 | 9 | 7 | 13 | 332.5413 | 0
2043 | 9 | 7 | 14 | 331.6851 | 0
2043 | 9 | 7 | 15 | 331.7389 | 0
2043 | 9 | 7 | 16 | 339.7542 | 0
2043 | 9 | 7 | 17 | 346.0341 | 0
2043 | 9 | 7 | 18 | 341.4518 | 0
2043 | 9 | 7 | 19 | 340.1091 | 0
2043 | 9 | 7 | 20 | 338.8924 | 0
2043 | 9 | 7 | 21 | 324.2277 | 0
2043 | 9 | 7 | 22 | 303.3947 | 0
2043 | 9 | 7 | 23 | 280.1713 | 0
2043 | 9 | 8 | 0 | 257.8121 | 0
2043 | 9 | 8 | 1 | 238.2962 | 0
2043 | 9 | 8 | 2 | 231.1194 | 0
2043 | 9 | 8 | 3 | 227.7575 | 0
2043 | 9 | 8 | 4 | 228.4415 | 0
2043 | 9 | 8 | 5 | 236.7106 | 0
2043 | 9 | 8 | 6 | 257.1945 | 0
2043 | 9 | 8 | 7 | 278.1045 | 0
2043 | 9 | 8 | 8 | 291.8136 | 0
2043 | 9 | 8 | 9 | 305.462 | 0
2043 | 9 | 8 | 10 | 316.7447 | 0
2043 | 9 | 8 | 11 | 324.4983 | 0
2043 | 9 | 8 | 12 | 327.6896 | 0
2043 | 9 | 8 | 13 | 333.0445 | 0
2043 | 9 | 8 | 14 | 334.7109 | 0
2043 | 9 | 8 | 15 | 335.8697 | 0
2043 | 9 | 8 | 16 | 343.354 | 0
2043 | 9 | 8 | 17 | 348.4702 | 0
2043 | 9 | 8 | 18 | 345.6697 | 0
2043 | 9 | 8 | 19 | 342.8858 | 0
2043 | 9 | 8 | 20 | 340.3631 | 0
2043 | 9 | 8 | 21 | 320.9776 | 0
2043 | 9 | 8 | 22 | 296.2303 | 0
2043 | 9 | 8 | 23 | 271.7678 | 0
2043 | 9 | 9 | 0 | 251.588 | 0
2043 | 9 | 9 | 1 | 235.8442 | 0
2043 | 9 | 9 | 2 | 229.2187 | 0
2043 | 9 | 9 | 3 | 226.1063 | 0
2043 | 9 | 9 | 4 | 227.7262 | 0
2043 | 9 | 9 | 5 | 237.4341 | 0
2043 | 9 | 9 | 6 | 251.4267 | 0
2043 | 9 | 9 | 7 | 271.861 | 0
2043 | 9 | 9 | 8 | 284.0284 | 0
2043 | 9 | 9 | 9 | 294.9784 | 0
2043 | 9 | 9 | 10 | 305.851 | 0
2043 | 9 | 9 | 11 | 314.6885 | 0
2043 | 9 | 9 | 12 | 323.475 | 0
2043 | 9 | 9 | 13 | 331.7806 | 0
2043 | 9 | 9 | 14 | 335.4014 | 0
2043 | 9 | 9 | 15 | 337.0411 | 0
2043 | 9 | 9 | 16 | 345.3642 | 0
2043 | 9 | 9 | 17 | 351.3196 | 0
2043 | 9 | 9 | 18 | 355.5359 | 0
2043 | 9 | 9 | 19 | 351.4384 | 0
2043 | 9 | 9 | 20 | 347.6436 | 0
2043 | 9 | 9 | 21 | 328.9698 | 0
2043 | 9 | 9 | 22 | 304.0597 | 0
2043 | 9 | 9 | 23 | 278.2605 | 0
2043 | 9 | 10 | 0 | 243.9617 | 0
2043 | 9 | 10 | 1 | 236.9551 | 0
2043 | 9 | 10 | 2 | 228.3028 | 0
2043 | 9 | 10 | 3 | 222.8256 | 0
2043 | 9 | 10 | 4 | 222.8654 | 0
2043 | 9 | 10 | 5 | 230.7067 | 0
2043 | 9 | 10 | 6 | 250.3277 | 0
2043 | 9 | 10 | 7 | 273.3424 | 0
2043 | 9 | 10 | 8 | 292.2625 | 0
2043 | 9 | 10 | 9 | 310.8056 | 0
2043 | 9 | 10 | 10 | 326.5163 | 0
2043 | 9 | 10 | 11 | 339.7385 | 0
2043 | 9 | 10 | 12 | 349.8579 | 0
2043 | 9 | 10 | 13 | 361.1141 | 0
2043 | 9 | 10 | 14 | 367.92 | 0
2043 | 9 | 10 | 15 | 371.8888 | 0
2043 | 9 | 10 | 16 | 382.3698 | 0
2043 | 9 | 10 | 17 | 387.7345 | 0
2043 | 9 | 10 | 18 | 386.541 | 0
2043 | 9 | 10 | 19 | 382.8173 | 0
2043 | 9 | 10 | 20 | 376.2702 | 0
2043 | 9 | 10 | 21 | 356.1279 | 0
2043 | 9 | 10 | 22 | 330.0288 | 0
2043 | 9 | 10 | 23 | 302.1137 | 0
2043 | 9 | 11 | 0 | 272.8707 | 0
2043 | 9 | 11 | 1 | 257.8799 | 0
2043 | 9 | 11 | 2 | 247.8549 | 0
2043 | 9 | 11 | 3 | 241.3854 | 0
2043 | 9 | 11 | 4 | 240.5207 | 0
2043 | 9 | 11 | 5 | 247.7563 | 0
2043 | 9 | 11 | 6 | 269.4597 | 0
2043 | 9 | 11 | 7 | 292.3582 | 0
2043 | 9 | 11 | 8 | 312.1591 | 0
2043 | 9 | 11 | 9 | 333.8122 | 0
2043 | 9 | 11 | 10 | 353.412 | 0
2043 | 9 | 11 | 11 | 369.0028 | 0
2043 | 9 | 11 | 12 | 387.925 | 0
2043 | 9 | 11 | 13 | 398.1715 | 0
2043 | 9 | 11 | 14 | 405.916 | 0
2043 | 9 | 11 | 15 | 410.5699 | 0
2043 | 9 | 11 | 16 | 419.1809 | 0
2043 | 9 | 11 | 17 | 422.6614 | 0
2043 | 9 | 11 | 18 | 413.6918 | 0
2043 | 9 | 11 | 19 | 406.2931 | 0
2043 | 9 | 11 | 20 | 398.7606 | 0
2043 | 9 | 11 | 21 | 380.2205 | 0
2043 | 9 | 11 | 22 | 354.7809 | 0
2043 | 9 | 11 | 23 | 328.7547 | 0
2043 | 9 | 12 | 0 | 298.8051 | 0
2043 | 9 | 12 | 1 | 285.0248 | 0
2043 | 9 | 12 | 2 | 272.094 | 0
2043 | 9 | 12 | 3 | 263.0428 | 0
2043 | 9 | 12 | 4 | 258.7402 | 0
2043 | 9 | 12 | 5 | 257.6642 | 0
2043 | 9 | 12 | 6 | 264.7847 | 0
2043 | 9 | 12 | 7 | 278.7792 | 0
2043 | 9 | 12 | 8 | 310.0515 | 0
2043 | 9 | 12 | 9 | 347.8037 | 0
2043 | 9 | 12 | 10 | 379.6788 | 0
2043 | 9 | 12 | 11 | 404.7546 | 0
2043 | 9 | 12 | 12 | 419.9216 | 0
2043 | 9 | 12 | 13 | 431.4414 | 0
2043 | 9 | 12 | 14 | 440.2863 | 0
2043 | 9 | 12 | 15 | 444.277 | 0
2043 | 9 | 12 | 16 | 451.7961 | 0
2043 | 9 | 12 | 17 | 452.7224 | 0
2043 | 9 | 12 | 18 | 440.6295 | 0
2043 | 9 | 12 | 19 | 433.7698 | 0
2043 | 9 | 12 | 20 | 425.9461 | 0
2043 | 9 | 12 | 21 | 409.1209 | 0
2043 | 9 | 12 | 22 | 387.8501 | 0
2043 | 9 | 12 | 23 | 362.519 | 0
2043 | 9 | 13 | 0 | 329.7858 | 0
2043 | 9 | 13 | 1 | 309.225 | 0
2043 | 9 | 13 | 2 | 294.2106 | 0
2043 | 9 | 13 | 3 | 283.2923 | 0
2043 | 9 | 13 | 4 | 277.2621 | 0
2043 | 9 | 13 | 5 | 273.9793 | 0
2043 | 9 | 13 | 6 | 276.1481 | 0
2043 | 9 | 13 | 7 | 286.8732 | 0
2043 | 9 | 13 | 8 | 314.8379 | 0
2043 | 9 | 13 | 9 | 352.5855 | 0
2043 | 9 | 13 | 10 | 387.7025 | 0
2043 | 9 | 13 | 11 | 416.1204 | 0
2043 | 9 | 13 | 12 | 434.8915 | 0
2043 | 9 | 13 | 13 | 448.2964 | 0
2043 | 9 | 13 | 14 | 456.0001 | 0
2043 | 9 | 13 | 15 | 460.5593 | 0
2043 | 9 | 13 | 16 | 469.9216 | 0
2043 | 9 | 13 | 17 | 472.6157 | 0
2043 | 9 | 13 | 18 | 463.1631 | 0
2043 | 9 | 13 | 19 | 457.9684 | 0
2043 | 9 | 13 | 20 | 449.8568 | 0
2043 | 9 | 13 | 21 | 431.2893 | 0
2043 | 9 | 13 | 22 | 406.1609 | 0
2043 | 9 | 13 | 23 | 375.8926 | 0
2043 | 9 | 14 | 0 | 339.0805 | 0
2043 | 9 | 14 | 1 | 318.7317 | 0
2043 | 9 | 14 | 2 | 302.4563 | 0
2043 | 9 | 14 | 3 | 292.185 | 0
2043 | 9 | 14 | 4 | 288.6158 | 0
2043 | 9 | 14 | 5 | 293.37 | 0
2043 | 9 | 14 | 6 | 310.2256 | 0
2043 | 9 | 14 | 7 | 336.9562 | 0
2043 | 9 | 14 | 8 | 365.9846 | 0
2043 | 9 | 14 | 9 | 397.3128 | 0
2043 | 9 | 14 | 10 | 423.4449 | 0
2043 | 9 | 14 | 11 | 443.7291 | 0
2043 | 9 | 14 | 12 | 456.7944 | 0
2043 | 9 | 14 | 13 | 471.9358 | 0
2043 | 9 | 14 | 14 | 482.6761 | 0
2043 | 9 | 14 | 15 | 490.0701 | 0
2043 | 9 | 14 | 16 | 502.2938 | 0
2043 | 9 | 14 | 17 | 508.5512 | 0
2043 | 9 | 14 | 18 | 489.1655 | 0
2043 | 9 | 14 | 19 | 482.0717 | 0
2043 | 9 | 14 | 20 | 469.7861 | 0
2043 | 9 | 14 | 21 | 445.555 | 0
2043 | 9 | 14 | 22 | 413.8706 | 0
2043 | 9 | 14 | 23 | 378.2068 | 0
2043 | 9 | 15 | 0 | 339.9179 | 0
2043 | 9 | 15 | 1 | 317.6214 | 0
2043 | 9 | 15 | 2 | 302.0432 | 0
2043 | 9 | 15 | 3 | 292.1025 | 0
2043 | 9 | 15 | 4 | 288.8676 | 0
2043 | 9 | 15 | 5 | 294.3057 | 0
2043 | 9 | 15 | 6 | 309.1523 | 0
2043 | 9 | 15 | 7 | 333.9031 | 0
2043 | 9 | 15 | 8 | 359.6036 | 0
2043 | 9 | 15 | 9 | 387.7678 | 0
2043 | 9 | 15 | 10 | 411.7501 | 0
2043 | 9 | 15 | 11 | 430.3326 | 0
2043 | 9 | 15 | 12 | 442.1876 | 0
2043 | 9 | 15 | 13 | 454.5446 | 0
2043 | 9 | 15 | 14 | 461.7446 | 0
2043 | 9 | 15 | 15 | 465.7638 | 0
2043 | 9 | 15 | 16 | 475.809 | 0
2043 | 9 | 15 | 17 | 480.3415 | 0
2043 | 9 | 15 | 18 | 471.9495 | 0
2043 | 9 | 15 | 19 | 465.7133 | 0
2043 | 9 | 15 | 20 | 453.8785 | 0
2043 | 9 | 15 | 21 | 429.3223 | 0
2043 | 9 | 15 | 22 | 398.4993 | 0
2043 | 9 | 15 | 23 | 363.8097 | 0
2043 | 9 | 16 | 0 | 329.6529 | 0
2043 | 9 | 16 | 1 | 306.0015 | 0
2043 | 9 | 16 | 2 | 290.5628 | 0
2043 | 9 | 16 | 3 | 281.1422 | 0
2043 | 9 | 16 | 4 | 278.4044 | 0
2043 | 9 | 16 | 5 | 283.7584 | 0
2043 | 9 | 16 | 6 | 302.0067 | 0
2043 | 9 | 16 | 7 | 326.1848 | 0
2043 | 9 | 16 | 8 | 348.8727 | 0
2043 | 9 | 16 | 9 | 371.7542 | 0
2043 | 9 | 16 | 10 | 390.5897 | 0
2043 | 9 | 16 | 11 | 404.6384 | 0
2043 | 9 | 16 | 12 | 417.622 | 0
2043 | 9 | 16 | 13 | 428.4077 | 0
2043 | 9 | 16 | 14 | 436.0611 | 0
2043 | 9 | 16 | 15 | 440.736 | 0
2043 | 9 | 16 | 16 | 450.8169 | 0
2043 | 9 | 16 | 17 | 455.4387 | 0
2043 | 9 | 16 | 18 | 437.5257 | 0
2043 | 9 | 16 | 19 | 429.717 | 0
2043 | 9 | 16 | 20 | 416.1161 | 0
2043 | 9 | 16 | 21 | 389.4275 | 0
2043 | 9 | 16 | 22 | 357.5039 | 0
2043 | 9 | 16 | 23 | 323.5582 | 0
2043 | 9 | 17 | 0 | 305.0614 | 0
2043 | 9 | 17 | 1 | 278.9188 | 0
2043 | 9 | 17 | 2 | 265.4512 | 0
2043 | 9 | 17 | 3 | 257.4741 | 0
2043 | 9 | 17 | 4 | 255.5803 | 0
2043 | 9 | 17 | 5 | 261.9121 | 0
2043 | 9 | 17 | 6 | 278.2282 | 0
2043 | 9 | 17 | 7 | 299.7776 | 0
2043 | 9 | 17 | 8 | 314.9972 | 0
2043 | 9 | 17 | 9 | 329.2227 | 0
2043 | 9 | 17 | 10 | 340.5605 | 0
2043 | 9 | 17 | 11 | 348.8945 | 0
2043 | 9 | 17 | 12 | 356.0539 | 0
2043 | 9 | 17 | 13 | 361.0881 | 0
2043 | 9 | 17 | 14 | 363.2568 | 0
2043 | 9 | 17 | 15 | 362.2667 | 0
2043 | 9 | 17 | 16 | 368.6427 | 0
2043 | 9 | 17 | 17 | 371.1851 | 0
2043 | 9 | 17 | 18 | 366.4432 | 0
2043 | 9 | 17 | 19 | 363.7149 | 0
2043 | 9 | 17 | 20 | 355.6677 | 0
2043 | 9 | 17 | 21 | 334.2778 | 0
2043 | 9 | 17 | 22 | 307.7875 | 0
2043 | 9 | 17 | 23 | 280.1574 | 0
2043 | 9 | 18 | 0 | 259.4178 | 0
2043 | 9 | 18 | 1 | 239.3361 | 0
2043 | 9 | 18 | 2 | 229.6881 | 0
2043 | 9 | 18 | 3 | 224.5147 | 0
2043 | 9 | 18 | 4 | 224.9478 | 0
2043 | 9 | 18 | 5 | 233.0582 | 0
2043 | 9 | 18 | 6 | 255.0311 | 0
2043 | 9 | 18 | 7 | 277.2412 | 0
2043 | 9 | 18 | 8 | 293.3215 | 0
2043 | 9 | 18 | 9 | 311.8207 | 0
2043 | 9 | 18 | 10 | 325.6471 | 0
2043 | 9 | 18 | 11 | 334.9146 | 0
2043 | 9 | 18 | 12 | 342.4392 | 0
2043 | 9 | 18 | 13 | 348.0166 | 0
2043 | 9 | 18 | 14 | 349.7771 | 0
2043 | 9 | 18 | 15 | 350.1918 | 0
2043 | 9 | 18 | 16 | 355.9457 | 0
2043 | 9 | 18 | 17 | 358.1294 | 0
2043 | 9 | 18 | 18 | 352.9009 | 0
2043 | 9 | 18 | 19 | 350.1479 | 0
2043 | 9 | 18 | 20 | 342.4346 | 0
2043 | 9 | 18 | 21 | 322.6487 | 0
2043 | 9 | 18 | 22 | 299.4878 | 0
2043 | 9 | 18 | 23 | 277.8175 | 0
2043 | 9 | 19 | 0 | 259.4191 | 0
2043 | 9 | 19 | 1 | 250.5428 | 0
2043 | 9 | 19 | 2 | 242.3722 | 0
2043 | 9 | 19 | 3 | 237.2418 | 0
2043 | 9 | 19 | 4 | 236.1799 | 0
2043 | 9 | 19 | 5 | 238.1232 | 0
2043 | 9 | 19 | 6 | 247.1688 | 0
2043 | 9 | 19 | 7 | 263.8561 | 0
2043 | 9 | 19 | 8 | 292.5244 | 0
2043 | 9 | 19 | 9 | 327.074 | 0
2043 | 9 | 19 | 10 | 357.0819 | 0
2043 | 9 | 19 | 11 | 381.0493 | 0
2043 | 9 | 19 | 12 | 403.8057 | 0
2043 | 9 | 19 | 13 | 411.4979 | 0
2043 | 9 | 19 | 14 | 420.0882 | 0
2043 | 9 | 19 | 15 | 420.9246 | 0
2043 | 9 | 19 | 16 | 421.7103 | 0
2043 | 9 | 19 | 17 | 419.3973 | 0
2043 | 9 | 19 | 18 | 407.5106 | 0
2043 | 9 | 19 | 19 | 402.6434 | 0
2043 | 9 | 19 | 20 | 396.2448 | 0
2043 | 9 | 19 | 21 | 374.7014 | 0
2043 | 9 | 19 | 22 | 348.3397 | 0
2043 | 9 | 19 | 23 | 321.4181 | 0
2043 | 9 | 20 | 0 | 325.4502 | 0
2043 | 9 | 20 | 1 | 287.7763 | 0
2043 | 9 | 20 | 2 | 273.3242 | 0
2043 | 9 | 20 | 3 | 263.2516 | 0
2043 | 9 | 20 | 4 | 257.8057 | 0
2043 | 9 | 20 | 5 | 255.608 | 0
2043 | 9 | 20 | 6 | 256.9224 | 0
2043 | 9 | 20 | 7 | 263.165 | 0
2043 | 9 | 20 | 8 | 283.0068 | 0
2043 | 9 | 20 | 9 | 307.7464 | 0
2043 | 9 | 20 | 10 | 325.1409 | 0
2043 | 9 | 20 | 11 | 336.7959 | 0
2043 | 9 | 20 | 12 | 338.797 | 0
2043 | 9 | 20 | 13 | 339.0986 | 0
2043 | 9 | 20 | 14 | 336.8142 | 0
2043 | 9 | 20 | 15 | 336.0252 | 0
2043 | 9 | 20 | 16 | 343.6169 | 0
2043 | 9 | 20 | 17 | 347.2713 | 0
2043 | 9 | 20 | 18 | 335.0013 | 0
2043 | 9 | 20 | 19 | 334.9099 | 0
2043 | 9 | 20 | 20 | 325.1609 | 0
2043 | 9 | 20 | 21 | 306.9837 | 0
2043 | 9 | 20 | 22 | 284.8736 | 0
2043 | 9 | 20 | 23 | 263.1047 | 0
2043 | 9 | 21 | 0 | 244.5398 | 0
2043 | 9 | 21 | 1 | 232.3373 | 0
2043 | 9 | 21 | 2 | 224.577 | 0
2043 | 9 | 21 | 3 | 221.5692 | 0
2043 | 9 | 21 | 4 | 222.8522 | 0
2043 | 9 | 21 | 5 | 232.6523 | 0
2043 | 9 | 21 | 6 | 253.7305 | 0
2043 | 9 | 21 | 7 | 277.7602 | 0
2043 | 9 | 21 | 8 | 290.8269 | 0
2043 | 9 | 21 | 9 | 303.2979 | 0
2043 | 9 | 21 | 10 | 313.2224 | 0
2043 | 9 | 21 | 11 | 321.5728 | 0
2043 | 9 | 21 | 12 | 328.8448 | 0
2043 | 9 | 21 | 13 | 333.3945 | 0
2043 | 9 | 21 | 14 | 335.5489 | 0
2043 | 9 | 21 | 15 | 338.205 | 0
2043 | 9 | 21 | 16 | 346.0575 | 0
2043 | 9 | 21 | 17 | 350.6507 | 0
2043 | 9 | 21 | 18 | 346.2461 | 0
2043 | 9 | 21 | 19 | 348.4851 | 0
2043 | 9 | 21 | 20 | 341.7778 | 0
2043 | 9 | 21 | 21 | 323.2485 | 0
2043 | 9 | 21 | 22 | 296.7987 | 0
2043 | 9 | 21 | 23 | 271.2477 | 0
2043 | 9 | 22 | 0 | 248.5303 | 0
2043 | 9 | 22 | 1 | 239.4293 | 0
2043 | 9 | 22 | 2 | 231.9206 | 0
2043 | 9 | 22 | 3 | 228.8691 | 0
2043 | 9 | 22 | 4 | 230.77 | 0
2043 | 9 | 22 | 5 | 240.2186 | 0
2043 | 9 | 22 | 6 | 260.9731 | 0
2043 | 9 | 22 | 7 | 283.8913 | 0
2043 | 9 | 22 | 8 | 298.1168 | 0
2043 | 9 | 22 | 9 | 313.0828 | 0
2043 | 9 | 22 | 10 | 324.1496 | 0
2043 | 9 | 22 | 11 | 331.3177 | 0
2043 | 9 | 22 | 12 | 333.2288 | 0
2043 | 9 | 22 | 13 | 338.7043 | 0
2043 | 9 | 22 | 14 | 340.6486 | 0
2043 | 9 | 22 | 15 | 341.6732 | 0
2043 | 9 | 22 | 16 | 349.3475 | 0
2043 | 9 | 22 | 17 | 354.9194 | 0
2043 | 9 | 22 | 18 | 353.6691 | 0
2043 | 9 | 22 | 19 | 354.923 | 0
2043 | 9 | 22 | 20 | 346.3837 | 0
2043 | 9 | 22 | 21 | 323.0824 | 0
2043 | 9 | 22 | 22 | 296.7213 | 0
2043 | 9 | 22 | 23 | 271.2735 | 0
2043 | 9 | 23 | 0 | 249.5788 | 0
2043 | 9 | 23 | 1 | 234.3166 | 0
2043 | 9 | 23 | 2 | 227.8077 | 0
2043 | 9 | 23 | 3 | 224.8093 | 0
2043 | 9 | 23 | 4 | 227.0021 | 0
2043 | 9 | 23 | 5 | 236.8424 | 0
2043 | 9 | 23 | 6 | 260.6183 | 0
2043 | 9 | 23 | 7 | 284.8569 | 0
2043 | 9 | 23 | 8 | 298.4273 | 0
2043 | 9 | 23 | 9 | 311.0896 | 0
2043 | 9 | 23 | 10 | 322.4516 | 0
2043 | 9 | 23 | 11 | 332.1837 | 0
2043 | 9 | 23 | 12 | 344.1892 | 0
2043 | 9 | 23 | 13 | 351.9033 | 0
2043 | 9 | 23 | 14 | 354.621 | 0
2043 | 9 | 23 | 15 | 354.381 | 0
2043 | 9 | 23 | 16 | 361.8715 | 0
2043 | 9 | 23 | 17 | 367.2753 | 0
2043 | 9 | 23 | 18 | 363.9357 | 0
2043 | 9 | 23 | 19 | 365.9573 | 0
2043 | 9 | 23 | 20 | 361.7515 | 0
2043 | 9 | 23 | 21 | 341.1864 | 0
2043 | 9 | 23 | 22 | 313.0929 | 0
2043 | 9 | 23 | 23 | 286.1208 | 0
2043 | 9 | 24 | 0 | 266.1258 | 0
2043 | 9 | 24 | 1 | 252.5976 | 0
2043 | 9 | 24 | 2 | 242.102 | 0
2043 | 9 | 24 | 3 | 235.8681 | 0
2043 | 9 | 24 | 4 | 235.2757 | 0
2043 | 9 | 24 | 5 | 242.8605 | 0
2043 | 9 | 24 | 6 | 264.0745 | 0
2043 | 9 | 24 | 7 | 288.3016 | 0
2043 | 9 | 24 | 8 | 302.0684 | 0
2043 | 9 | 24 | 9 | 315.0292 | 0
2043 | 9 | 24 | 10 | 325.8065 | 0
2043 | 9 | 24 | 11 | 333.3045 | 0
2043 | 9 | 24 | 12 | 336.8517 | 0
2043 | 9 | 24 | 13 | 342.7154 | 0
2043 | 9 | 24 | 14 | 344.5118 | 0
2043 | 9 | 24 | 15 | 345.0062 | 0
2043 | 9 | 24 | 16 | 352.2784 | 0
2043 | 9 | 24 | 17 | 354.6222 | 0
2043 | 9 | 24 | 18 | 347.445 | 0
2043 | 9 | 24 | 19 | 350.5077 | 0
2043 | 9 | 24 | 20 | 342.9272 | 0
2043 | 9 | 24 | 21 | 321.64 | 0
2043 | 9 | 24 | 22 | 295.4477 | 0
2043 | 9 | 24 | 23 | 269.6616 | 0
2043 | 9 | 25 | 0 | 249.4285 | 0
2043 | 9 | 25 | 1 | 229.4723 | 0
2043 | 9 | 25 | 2 | 221.2267 | 0
2043 | 9 | 25 | 3 | 216.937 | 0
2043 | 9 | 25 | 4 | 217.7731 | 0
2043 | 9 | 25 | 5 | 226.2991 | 0
2043 | 9 | 25 | 6 | 244.9426 | 0
2043 | 9 | 25 | 7 | 269.5046 | 0
2043 | 9 | 25 | 8 | 285.425 | 0
2043 | 9 | 25 | 9 | 302.4769 | 0
2043 | 9 | 25 | 10 | 314.973 | 0
2043 | 9 | 25 | 11 | 323.4238 | 0
2043 | 9 | 25 | 12 | 331.0262 | 0
2043 | 9 | 25 | 13 | 333.9946 | 0
2043 | 9 | 25 | 14 | 334.9197 | 0
2043 | 9 | 25 | 15 | 334.5643 | 0
2043 | 9 | 25 | 16 | 341.1615 | 0
2043 | 9 | 25 | 17 | 343.2886 | 0
2043 | 9 | 25 | 18 | 336.6655 | 0
2043 | 9 | 25 | 19 | 338.1145 | 0
2043 | 9 | 25 | 20 | 329.9457 | 0
2043 | 9 | 25 | 21 | 310.5582 | 0
2043 | 9 | 25 | 22 | 287.3371 | 0
2043 | 9 | 25 | 23 | 266.613 | 0
2043 | 9 | 26 | 0 | 247.4964 | 0
2043 | 9 | 26 | 1 | 232.1473 | 0
2043 | 9 | 26 | 2 | 223.5281 | 0
2043 | 9 | 26 | 3 | 218.6987 | 0
2043 | 9 | 26 | 4 | 217.6992 | 0
2043 | 9 | 26 | 5 | 219.5367 | 0
2043 | 9 | 26 | 6 | 228.886 | 0
2043 | 9 | 26 | 7 | 241.2524 | 0
2043 | 9 | 26 | 8 | 263.0378 | 0
2043 | 9 | 26 | 9 | 287.2652 | 0
2043 | 9 | 26 | 10 | 302.2331 | 0
2043 | 9 | 26 | 11 | 311.8798 | 0
2043 | 9 | 26 | 12 | 318.5901 | 0
2043 | 9 | 26 | 13 | 323.3228 | 0
2043 | 9 | 26 | 14 | 324.3347 | 0
2043 | 9 | 26 | 15 | 323.8274 | 0
2043 | 9 | 26 | 16 | 327.4835 | 0
2043 | 9 | 26 | 17 | 326.3058 | 0
2043 | 9 | 26 | 18 | 321.9325 | 0
2043 | 9 | 26 | 19 | 324.9527 | 0
2043 | 9 | 26 | 20 | 317.122 | 0
2043 | 9 | 26 | 21 | 299.6818 | 0
2043 | 9 | 26 | 22 | 281.1846 | 0
2043 | 9 | 26 | 23 | 264.5205 | 0
2043 | 9 | 27 | 0 | 245.675 | 0
2043 | 9 | 27 | 1 | 225.2194 | 0
2043 | 9 | 27 | 2 | 216.6861 | 0
2043 | 9 | 27 | 3 | 211.4751 | 0
2043 | 9 | 27 | 4 | 210.3791 | 0
2043 | 9 | 27 | 5 | 211.075 | 0
2043 | 9 | 27 | 6 | 217.0863 | 0
2043 | 9 | 27 | 7 | 225.0199 | 0
2043 | 9 | 27 | 8 | 244.3697 | 0
2043 | 9 | 27 | 9 | 267.7919 | 0
2043 | 9 | 27 | 10 | 285.6278 | 0
2043 | 9 | 27 | 11 | 298.4694 | 0
2043 | 9 | 27 | 12 | 307.3148 | 0
2043 | 9 | 27 | 13 | 312.6043 | 0
2043 | 9 | 27 | 14 | 312.5442 | 0
2043 | 9 | 27 | 15 | 312.0158 | 0
2043 | 9 | 27 | 16 | 317.2279 | 0
2043 | 9 | 27 | 17 | 320.8576 | 0
2043 | 9 | 27 | 18 | 317.6063 | 0
2043 | 9 | 27 | 19 | 323.3878 | 0
2043 | 9 | 27 | 20 | 315.9724 | 0
2043 | 9 | 27 | 21 | 298.6411 | 0
2043 | 9 | 27 | 22 | 277.8839 | 0
2043 | 9 | 27 | 23 | 257.2371 | 0
2043 | 9 | 28 | 0 | 234.6631 | 0
2043 | 9 | 28 | 1 | 228.2623 | 0
2043 | 9 | 28 | 2 | 221.6099 | 0
2043 | 9 | 28 | 3 | 218.9904 | 0
2043 | 9 | 28 | 4 | 220.8868 | 0
2043 | 9 | 28 | 5 | 231.513 | 0
2043 | 9 | 28 | 6 | 256.739 | 0
2043 | 9 | 28 | 7 | 282.832 | 0
2043 | 9 | 28 | 8 | 297.6865 | 0
2043 | 9 | 28 | 9 | 311.8867 | 0
2043 | 9 | 28 | 10 | 323.9807 | 0
2043 | 9 | 28 | 11 | 332.3462 | 0
2043 | 9 | 28 | 12 | 334.4353 | 0
2043 | 9 | 28 | 13 | 338.3326 | 0
2043 | 9 | 28 | 14 | 340.7304 | 0
2043 | 9 | 28 | 15 | 342.0672 | 0
2043 | 9 | 28 | 16 | 350.2995 | 0
2043 | 9 | 28 | 17 | 356.6906 | 0
2043 | 9 | 28 | 18 | 348.5448 | 0
2043 | 9 | 28 | 19 | 351.6122 | 0
2043 | 9 | 28 | 20 | 340.9238 | 0
2043 | 9 | 28 | 21 | 318.6921 | 0
2043 | 9 | 28 | 22 | 291.8272 | 0
2043 | 9 | 28 | 23 | 266.8104 | 0
2043 | 9 | 29 | 0 | 245.5893 | 0
2043 | 9 | 29 | 1 | 233.35 | 0
2043 | 9 | 29 | 2 | 226.8059 | 0
2043 | 9 | 29 | 3 | 224.1146 | 0
2043 | 9 | 29 | 4 | 225.8334 | 0
2043 | 9 | 29 | 5 | 235.7913 | 0
2043 | 9 | 29 | 6 | 257.9448 | 0
2043 | 9 | 29 | 7 | 283.757 | 0
2043 | 9 | 29 | 8 | 298.7669 | 0
2043 | 9 | 29 | 9 | 313.0456 | 0
2043 | 9 | 29 | 10 | 323.3673 | 0
2043 | 9 | 29 | 11 | 330.4057 | 0
2043 | 9 | 29 | 12 | 327.2974 | 0
2043 | 9 | 29 | 13 | 330.4968 | 0
2043 | 9 | 29 | 14 | 332.6391 | 0
2043 | 9 | 29 | 15 | 334.8367 | 0
2043 | 9 | 29 | 16 | 343.4114 | 0
2043 | 9 | 29 | 17 | 349.8404 | 0
2043 | 9 | 29 | 18 | 346.2402 | 0
2043 | 9 | 29 | 19 | 349.8513 | 0
2043 | 9 | 29 | 20 | 340.7068 | 0
2043 | 9 | 29 | 21 | 318.9723 | 0
2043 | 9 | 29 | 22 | 292.6687 | 0
2043 | 9 | 29 | 23 | 267.833 | 0
2043 | 9 | 30 | 0 | 248.3306 | 0
2043 | 9 | 30 | 1 | 233.6201 | 0
2043 | 9 | 30 | 2 | 228.0557 | 0
2043 | 9 | 30 | 3 | 226.3847 | 0
2043 | 9 | 30 | 4 | 229.4475 | 0
2043 | 9 | 30 | 5 | 240.1667 | 0
2043 | 9 | 30 | 6 | 259.6137 | 0
2043 | 9 | 30 | 7 | 285.372 | 0
2043 | 9 | 30 | 8 | 298.4649 | 0
2043 | 9 | 30 | 9 | 310.1706 | 0
2043 | 9 | 30 | 10 | 319.1855 | 0
2043 | 9 | 30 | 11 | 324.0781 | 0
2043 | 9 | 30 | 12 | 324.2027 | 0
2043 | 9 | 30 | 13 | 326.3542 | 0
2043 | 9 | 30 | 14 | 326.9825 | 0
2043 | 9 | 30 | 15 | 326.7488 | 0
2043 | 9 | 30 | 16 | 334.7248 | 0
2043 | 9 | 30 | 17 | 341.6795 | 0
2043 | 9 | 30 | 18 | 337.3124 | 0
2043 | 9 | 30 | 19 | 343.5662 | 0
2043 | 9 | 30 | 20 | 335.9166 | 0
2043 | 9 | 30 | 21 | 314.8263 | 0
2043 | 9 | 30 | 22 | 288.936 | 0
2043 | 9 | 30 | 23 | 265.0942 | 0
2043 | 10 | 1 | 0 | 242.4844 | 0
2043 | 10 | 1 | 1 | 234.1831 | 0
2043 | 10 | 1 | 2 | 227.7707 | 0
2043 | 10 | 1 | 3 | 225.6865 | 0
2043 | 10 | 1 | 4 | 227.7875 | 0
2043 | 10 | 1 | 5 | 238.0651 | 0
2043 | 10 | 1 | 6 | 259.0832 | 0
2043 | 10 | 1 | 7 | 286.0632 | 0
2043 | 10 | 1 | 8 | 299.339 | 0
2043 | 10 | 1 | 9 | 310.3823 | 0
2043 | 10 | 1 | 10 | 318.9292 | 0
2043 | 10 | 1 | 11 | 324.3363 | 0
2043 | 10 | 1 | 12 | 329.9177 | 0
2043 | 10 | 1 | 13 | 332.2126 | 0
2043 | 10 | 1 | 14 | 331.3032 | 0
2043 | 10 | 1 | 15 | 329.7678 | 0
2043 | 10 | 1 | 16 | 335.2962 | 0
2043 | 10 | 1 | 17 | 340.1309 | 0
2043 | 10 | 1 | 18 | 338.0102 | 0
2043 | 10 | 1 | 19 | 346.8399 | 0
2043 | 10 | 1 | 20 | 337.04 | 0
2043 | 10 | 1 | 21 | 316.9297 | 0
2043 | 10 | 1 | 22 | 291.7255 | 0
2043 | 10 | 1 | 23 | 268.7612 | 0
2043 | 10 | 2 | 0 | 249.5861 | 0
2043 | 10 | 2 | 1 | 235.5919 | 0
2043 | 10 | 2 | 2 | 228.3269 | 0
2043 | 10 | 2 | 3 | 225.2147 | 0
2043 | 10 | 2 | 4 | 226.7624 | 0
2043 | 10 | 2 | 5 | 236.2714 | 0
2043 | 10 | 2 | 6 | 258.4053 | 0
2043 | 10 | 2 | 7 | 284.6682 | 0
2043 | 10 | 2 | 8 | 297.3141 | 0
2043 | 10 | 2 | 9 | 310.1645 | 0
2043 | 10 | 2 | 10 | 321.4038 | 0
2043 | 10 | 2 | 11 | 328.2717 | 0
2043 | 10 | 2 | 12 | 328.7319 | 0
2043 | 10 | 2 | 13 | 332.3726 | 0
2043 | 10 | 2 | 14 | 332.0791 | 0
2043 | 10 | 2 | 15 | 331.2184 | 0
2043 | 10 | 2 | 16 | 335.3386 | 0
2043 | 10 | 2 | 17 | 335.7185 | 0
2043 | 10 | 2 | 18 | 332.4567 | 0
2043 | 10 | 2 | 19 | 339.1701 | 0
2043 | 10 | 2 | 20 | 328.9812 | 0
2043 | 10 | 2 | 21 | 311.3216 | 0
2043 | 10 | 2 | 22 | 288.8415 | 0
2043 | 10 | 2 | 23 | 269.5325 | 0
2043 | 10 | 3 | 0 | 253.8538 | 0
2043 | 10 | 3 | 1 | 232.8654 | 0
2043 | 10 | 3 | 2 | 225.1251 | 0
2043 | 10 | 3 | 3 | 221.4249 | 0
2043 | 10 | 3 | 4 | 221.056 | 0
2043 | 10 | 3 | 5 | 224.9747 | 0
2043 | 10 | 3 | 6 | 236.4585 | 0
2043 | 10 | 3 | 7 | 250.9231 | 0
2043 | 10 | 3 | 8 | 268.3134 | 0
2043 | 10 | 3 | 9 | 290.3192 | 0
2043 | 10 | 3 | 10 | 304.8644 | 0
2043 | 10 | 3 | 11 | 314.4042 | 0
2043 | 10 | 3 | 12 | 328.7223 | 0
2043 | 10 | 3 | 13 | 327.5769 | 0
2043 | 10 | 3 | 14 | 326.792 | 0
2043 | 10 | 3 | 15 | 324.5838 | 0
2043 | 10 | 3 | 16 | 328.0126 | 0
2043 | 10 | 3 | 17 | 330.6585 | 0
2043 | 10 | 3 | 18 | 325.6612 | 0
2043 | 10 | 3 | 19 | 329.0361 | 0
2043 | 10 | 3 | 20 | 316.787 | 0
2043 | 10 | 3 | 21 | 298.7218 | 0
2043 | 10 | 3 | 22 | 279.0384 | 0
2043 | 10 | 3 | 23 | 261.8251 | 0
2043 | 10 | 4 | 0 | 242.6107 | 0
2043 | 10 | 4 | 1 | 236.0341 | 0
2043 | 10 | 4 | 2 | 228.5823 | 0
2043 | 10 | 4 | 3 | 224.4663 | 0
2043 | 10 | 4 | 4 | 223.4714 | 0
2043 | 10 | 4 | 5 | 224.5294 | 0
2043 | 10 | 4 | 6 | 230.6591 | 0
2043 | 10 | 4 | 7 | 241.8271 | 0
2043 | 10 | 4 | 8 | 260.2292 | 0
2043 | 10 | 4 | 9 | 284.5517 | 0
2043 | 10 | 4 | 10 | 302.8826 | 0
2043 | 10 | 4 | 11 | 315.0729 | 0
2043 | 10 | 4 | 12 | 322.8988 | 0
2043 | 10 | 4 | 13 | 325.1862 | 0
2043 | 10 | 4 | 14 | 323.3597 | 0
2043 | 10 | 4 | 15 | 321.9294 | 0
2043 | 10 | 4 | 16 | 326.265 | 0
2043 | 10 | 4 | 17 | 329.9653 | 0
2043 | 10 | 4 | 18 | 328.2936 | 0
2043 | 10 | 4 | 19 | 335.311 | 0
2043 | 10 | 4 | 20 | 324.1495 | 0
2043 | 10 | 4 | 21 | 307.078 | 0
2043 | 10 | 4 | 22 | 285.4947 | 0
2043 | 10 | 4 | 23 | 264.5438 | 0
2043 | 10 | 5 | 0 | 246.4547 | 0
2043 | 10 | 5 | 1 | 232.2058 | 0
2043 | 10 | 5 | 2 | 225.7094 | 0
2043 | 10 | 5 | 3 | 224.1162 | 0
2043 | 10 | 5 | 4 | 226.3873 | 0
2043 | 10 | 5 | 5 | 236.324 | 0
2043 | 10 | 5 | 6 | 256.8416 | 0
2043 | 10 | 5 | 7 | 283.918 | 0
2043 | 10 | 5 | 8 | 297.6297 | 0
2043 | 10 | 5 | 9 | 311.1622 | 0
2043 | 10 | 5 | 10 | 321.1841 | 0
2043 | 10 | 5 | 11 | 327.8921 | 0
2043 | 10 | 5 | 12 | 330.6581 | 0
2043 | 10 | 5 | 13 | 333.5415 | 0
2043 | 10 | 5 | 14 | 333.2898 | 0
2043 | 10 | 5 | 15 | 332.3587 | 0
2043 | 10 | 5 | 16 | 338.7323 | 0
2043 | 10 | 5 | 17 | 344.5954 | 0
2043 | 10 | 5 | 18 | 346.5515 | 0
2043 | 10 | 5 | 19 | 352.3681 | 0
2043 | 10 | 5 | 20 | 340.297 | 0
2043 | 10 | 5 | 21 | 318.5805 | 0
2043 | 10 | 5 | 22 | 291.6555 | 0
2043 | 10 | 5 | 23 | 267.1432 | 0
2043 | 10 | 6 | 0 | 246.6294 | 0
2043 | 10 | 6 | 1 | 231.3206 | 0
2043 | 10 | 6 | 2 | 224.6847 | 0
2043 | 10 | 6 | 3 | 221.9993 | 0
2043 | 10 | 6 | 4 | 223.6003 | 0
2043 | 10 | 6 | 5 | 233.1832 | 0
2043 | 10 | 6 | 6 | 255.4488 | 0
2043 | 10 | 6 | 7 | 283.0496 | 0
2043 | 10 | 6 | 8 | 296.6401 | 0
2043 | 10 | 6 | 9 | 308.2429 | 0
2043 | 10 | 6 | 10 | 317.8834 | 0
2043 | 10 | 6 | 11 | 323.4692 | 0
2043 | 10 | 6 | 12 | 325.6339 | 0
2043 | 10 | 6 | 13 | 326.6848 | 0
2043 | 10 | 6 | 14 | 325.9248 | 0
2043 | 10 | 6 | 15 | 325.3659 | 0
2043 | 10 | 6 | 16 | 332.7697 | 0
2043 | 10 | 6 | 17 | 339.7183 | 0
2043 | 10 | 6 | 18 | 339.5062 | 0
2043 | 10 | 6 | 19 | 344.786 | 0
2043 | 10 | 6 | 20 | 332.4611 | 0
2043 | 10 | 6 | 21 | 312.5049 | 0
2043 | 10 | 6 | 22 | 286.6937 | 0
2043 | 10 | 6 | 23 | 262.3521 | 0
2043 | 10 | 7 | 0 | 244.426 | 0
2043 | 10 | 7 | 1 | 244.1459 | 0
2043 | 10 | 7 | 2 | 238.5291 | 0
2043 | 10 | 7 | 3 | 236.742 | 0
2043 | 10 | 7 | 4 | 239.1035 | 0
2043 | 10 | 7 | 5 | 250.6163 | 0
2043 | 10 | 7 | 6 | 269.8195 | 0
2043 | 10 | 7 | 7 | 299.6179 | 0
2043 | 10 | 7 | 8 | 318.0519 | 0
2043 | 10 | 7 | 9 | 336.6749 | 0
2043 | 10 | 7 | 10 | 353.329 | 0
2043 | 10 | 7 | 11 | 367.2841 | 0
2043 | 10 | 7 | 12 | 384.9057 | 0
2043 | 10 | 7 | 13 | 395.4373 | 0
2043 | 10 | 7 | 14 | 403.6157 | 0
2043 | 10 | 7 | 15 | 410.5396 | 0
2043 | 10 | 7 | 16 | 420.5745 | 0
2043 | 10 | 7 | 17 | 428.4389 | 0
2043 | 10 | 7 | 18 | 420.5025 | 0
2043 | 10 | 7 | 19 | 424.8329 | 0
2043 | 10 | 7 | 20 | 411.7694 | 0
2043 | 10 | 7 | 21 | 390.5512 | 0
2043 | 10 | 7 | 22 | 360.9588 | 0
2043 | 10 | 7 | 23 | 330.7365 | 0
2043 | 10 | 8 | 0 | 302.163 | 0
2043 | 10 | 8 | 1 | 288.073 | 0
2043 | 10 | 8 | 2 | 275.3068 | 0
2043 | 10 | 8 | 3 | 267.5582 | 0
2043 | 10 | 8 | 4 | 265.6004 | 0
2043 | 10 | 8 | 5 | 272.0811 | 0
2043 | 10 | 8 | 6 | 294.1662 | 0
2043 | 10 | 8 | 7 | 323.5119 | 0
2043 | 10 | 8 | 8 | 344.242 | 0
2043 | 10 | 8 | 9 | 364.0768 | 0
2043 | 10 | 8 | 10 | 380.2881 | 0
2043 | 10 | 8 | 11 | 393.1515 | 0
2043 | 10 | 8 | 12 | 407.7091 | 0
2043 | 10 | 8 | 13 | 415.9523 | 0
2043 | 10 | 8 | 14 | 420.8363 | 0
2043 | 10 | 8 | 15 | 421.7093 | 0
2043 | 10 | 8 | 16 | 429.0868 | 0
2043 | 10 | 8 | 17 | 433.3054 | 0
2043 | 10 | 8 | 18 | 422.4789 | 0
2043 | 10 | 8 | 19 | 424.2655 | 0
2043 | 10 | 8 | 20 | 411.8382 | 0
2043 | 10 | 8 | 21 | 390.0346 | 0
2043 | 10 | 8 | 22 | 360.2785 | 0
2043 | 10 | 8 | 23 | 330.0395 | 0
2043 | 10 | 9 | 0 | 306.9977 | 0
2043 | 10 | 9 | 1 | 280.6991 | 0
2043 | 10 | 9 | 2 | 267.2824 | 0
2043 | 10 | 9 | 3 | 259.4264 | 0
2043 | 10 | 9 | 4 | 257.1564 | 0
2043 | 10 | 9 | 5 | 263.1468 | 0
2043 | 10 | 9 | 6 | 280.2752 | 0
2043 | 10 | 9 | 7 | 306.9577 | 0
2043 | 10 | 9 | 8 | 321.8643 | 0
2043 | 10 | 9 | 9 | 336.7464 | 0
2043 | 10 | 9 | 10 | 348.0465 | 0
2043 | 10 | 9 | 11 | 353.9034 | 0
2043 | 10 | 9 | 12 | 357.7074 | 0
2043 | 10 | 9 | 13 | 358.7175 | 0
2043 | 10 | 9 | 14 | 356.4644 | 0
2043 | 10 | 9 | 15 | 354.4728 | 0
2043 | 10 | 9 | 16 | 358.631 | 0
2043 | 10 | 9 | 17 | 358.7532 | 0
2043 | 10 | 9 | 18 | 355.1333 | 0
2043 | 10 | 9 | 19 | 354.7241 | 0
2043 | 10 | 9 | 20 | 339.7024 | 0
2043 | 10 | 9 | 21 | 319.4299 | 0
2043 | 10 | 9 | 22 | 296.0643 | 0
2043 | 10 | 9 | 23 | 275.575 | 0
2043 | 10 | 10 | 0 | 256.2516 | 0
2043 | 10 | 10 | 1 | 239.0276 | 0
2043 | 10 | 10 | 2 | 229.8576 | 0
2043 | 10 | 10 | 3 | 225.6247 | 0
2043 | 10 | 10 | 4 | 224.2299 | 0
2043 | 10 | 10 | 5 | 226.3814 | 0
2043 | 10 | 10 | 6 | 234.9021 | 0
2043 | 10 | 10 | 7 | 250.1795 | 0
2043 | 10 | 10 | 8 | 268.1057 | 0
2043 | 10 | 10 | 9 | 289.3854 | 0
2043 | 10 | 10 | 10 | 303.4092 | 0
2043 | 10 | 10 | 11 | 311.8584 | 0
2043 | 10 | 10 | 12 | 322.1258 | 0
2043 | 10 | 10 | 13 | 324.6921 | 0
2043 | 10 | 10 | 14 | 322.5822 | 0
2043 | 10 | 10 | 15 | 319.6907 | 0
2043 | 10 | 10 | 16 | 322.7872 | 0
2043 | 10 | 10 | 17 | 326.2909 | 0
2043 | 10 | 10 | 18 | 332.587 | 0
2043 | 10 | 10 | 19 | 334.4161 | 0
2043 | 10 | 10 | 20 | 322.0741 | 0
2043 | 10 | 10 | 21 | 304.7007 | 0
2043 | 10 | 10 | 22 | 285.6686 | 0
2043 | 10 | 10 | 23 | 268.7981 | 0
2043 | 10 | 11 | 0 | 253.6094 | 0
2043 | 10 | 11 | 1 | 240.7541 | 0
2043 | 10 | 11 | 2 | 232.4224 | 0
2043 | 10 | 11 | 3 | 227.5634 | 0
2043 | 10 | 11 | 4 | 226.0531 | 0
2043 | 10 | 11 | 5 | 226.9429 | 0
2043 | 10 | 11 | 6 | 233.9452 | 0
2043 | 10 | 11 | 7 | 245.237 | 0
2043 | 10 | 11 | 8 | 262.5024 | 0
2043 | 10 | 11 | 9 | 284.9463 | 0
2043 | 10 | 11 | 10 | 301.4252 | 0
2043 | 10 | 11 | 11 | 311.9202 | 0
2043 | 10 | 11 | 12 | 323.7472 | 0
2043 | 10 | 11 | 13 | 330.6898 | 0
2043 | 10 | 11 | 14 | 329.9931 | 0
2043 | 10 | 11 | 15 | 330.2841 | 0
2043 | 10 | 11 | 16 | 335.091 | 0
2043 | 10 | 11 | 17 | 339.9852 | 0
2043 | 10 | 11 | 18 | 332.0791 | 0
2043 | 10 | 11 | 19 | 338.3986 | 0
2043 | 10 | 11 | 20 | 328.7765 | 0
2043 | 10 | 11 | 21 | 313.7181 | 0
2043 | 10 | 11 | 22 | 293.2123 | 0
2043 | 10 | 11 | 23 | 273.1051 | 0
2043 | 10 | 12 | 0 | 258.7129 | 0
2043 | 10 | 12 | 1 | 236.2759 | 0
2043 | 10 | 12 | 2 | 228.5145 | 0
2043 | 10 | 12 | 3 | 223.7131 | 0
2043 | 10 | 12 | 4 | 223.1856 | 0
2043 | 10 | 12 | 5 | 225.3422 | 0
2043 | 10 | 12 | 6 | 231.5401 | 0
2043 | 10 | 12 | 7 | 237.518 | 0
2043 | 10 | 12 | 8 | 252.2362 | 0
2043 | 10 | 12 | 9 | 276.3346 | 0
2043 | 10 | 12 | 10 | 293.5108 | 0
2043 | 10 | 12 | 11 | 304.893 | 0
2043 | 10 | 12 | 12 | 310.1307 | 0
2043 | 10 | 12 | 13 | 308.4907 | 0
2043 | 10 | 12 | 14 | 304.5001 | 0
2043 | 10 | 12 | 15 | 300.8302 | 0
2043 | 10 | 12 | 16 | 304.3868 | 0
2043 | 10 | 12 | 17 | 308.6901 | 0
2043 | 10 | 12 | 18 | 313.0644 | 0
2043 | 10 | 12 | 19 | 317.0745 | 0
2043 | 10 | 12 | 20 | 310.4835 | 0
2043 | 10 | 12 | 21 | 296.5331 | 0
2043 | 10 | 12 | 22 | 277.2838 | 0
2043 | 10 | 12 | 23 | 256.5163 | 0
2043 | 10 | 13 | 0 | 238.7716 | 0
2043 | 10 | 13 | 1 | 238.0181 | 0
2043 | 10 | 13 | 2 | 231.2391 | 0
2043 | 10 | 13 | 3 | 228.2892 | 0
2043 | 10 | 13 | 4 | 229.7425 | 0
2043 | 10 | 13 | 5 | 239.5483 | 0
2043 | 10 | 13 | 6 | 262.6108 | 0
2043 | 10 | 13 | 7 | 290.4298 | 0
2043 | 10 | 13 | 8 | 304.5604 | 0
2043 | 10 | 13 | 9 | 315.7191 | 0
2043 | 10 | 13 | 10 | 323.0421 | 0
2043 | 10 | 13 | 11 | 327.4771 | 0
2043 | 10 | 13 | 12 | 327.3602 | 0
2043 | 10 | 13 | 13 | 328.0789 | 0
2043 | 10 | 13 | 14 | 327.0397 | 0
2043 | 10 | 13 | 15 | 327.6923 | 0
2043 | 10 | 13 | 16 | 336.3028 | 0
2043 | 10 | 13 | 17 | 345.4248 | 0
2043 | 10 | 13 | 18 | 348.6813 | 0
2043 | 10 | 13 | 19 | 353.7293 | 0
2043 | 10 | 13 | 20 | 342.8114 | 0
2043 | 10 | 13 | 21 | 323.889 | 0
2043 | 10 | 13 | 22 | 299.8006 | 0
2043 | 10 | 13 | 23 | 276.0404 | 0
2043 | 10 | 14 | 0 | 251.7112 | 0
2043 | 10 | 14 | 1 | 241.1168 | 0
2043 | 10 | 14 | 2 | 235.3229 | 0
2043 | 10 | 14 | 3 | 233.5272 | 0
2043 | 10 | 14 | 4 | 236.0901 | 0
2043 | 10 | 14 | 5 | 246.3365 | 0
2043 | 10 | 14 | 6 | 266.5659 | 0
2043 | 10 | 14 | 7 | 294.7077 | 0
2043 | 10 | 14 | 8 | 308.449 | 0
2043 | 10 | 14 | 9 | 318.1702 | 0
2043 | 10 | 14 | 10 | 324.2161 | 0
2043 | 10 | 14 | 11 | 327.7413 | 0
2043 | 10 | 14 | 12 | 326.6808 | 0
2043 | 10 | 14 | 13 | 326.9373 | 0
2043 | 10 | 14 | 14 | 325.683 | 0
2043 | 10 | 14 | 15 | 325.5689 | 0
2043 | 10 | 14 | 16 | 334.1105 | 0
2043 | 10 | 14 | 17 | 343.2103 | 0
2043 | 10 | 14 | 18 | 356.5474 | 0
2043 | 10 | 14 | 19 | 360.222 | 0
2043 | 10 | 14 | 20 | 349.533 | 0
2043 | 10 | 14 | 21 | 331.0189 | 0
2043 | 10 | 14 | 22 | 306.3892 | 0
2043 | 10 | 14 | 23 | 282.3041 | 0
2043 | 10 | 15 | 0 | 256.7538 | 0
2043 | 10 | 15 | 1 | 249.2576 | 0
2043 | 10 | 15 | 2 | 243.1079 | 0
2043 | 10 | 15 | 3 | 240.674 | 0
2043 | 10 | 15 | 4 | 242.6961 | 0
2043 | 10 | 15 | 5 | 252.6898 | 0
2043 | 10 | 15 | 6 | 273.5018 | 0
2043 | 10 | 15 | 7 | 301.6951 | 0
2043 | 10 | 15 | 8 | 315.9757 | 0
2043 | 10 | 15 | 9 | 326.2432 | 0
2043 | 10 | 15 | 10 | 334.1058 | 0
2043 | 10 | 15 | 11 | 339.1788 | 0
2043 | 10 | 15 | 12 | 341.3776 | 0
2043 | 10 | 15 | 13 | 342.543 | 0
2043 | 10 | 15 | 14 | 341.1105 | 0
2043 | 10 | 15 | 15 | 340.986 | 0
2043 | 10 | 15 | 16 | 348.7852 | 0
2043 | 10 | 15 | 17 | 357.0302 | 0
2043 | 10 | 15 | 18 | 355.7858 | 0
2043 | 10 | 15 | 19 | 361.2343 | 0
2043 | 10 | 15 | 20 | 351.9126 | 0
2043 | 10 | 15 | 21 | 334.0122 | 0
2043 | 10 | 15 | 22 | 310.1997 | 0
2043 | 10 | 15 | 23 | 286.9069 | 0
2043 | 10 | 16 | 0 | 265.1013 | 0
2043 | 10 | 16 | 1 | 255.3441 | 0
2043 | 10 | 16 | 2 | 248.6197 | 0
2043 | 10 | 16 | 3 | 245.8137 | 0
2043 | 10 | 16 | 4 | 247.7095 | 0
2043 | 10 | 16 | 5 | 257.3659 | 0
2043 | 10 | 16 | 6 | 278.284 | 0
2043 | 10 | 16 | 7 | 306.1571 | 0
2043 | 10 | 16 | 8 | 321.4399 | 0
2043 | 10 | 16 | 9 | 334.1113 | 0
2043 | 10 | 16 | 10 | 341.8009 | 0
2043 | 10 | 16 | 11 | 345.595 | 0
2043 | 10 | 16 | 12 | 347.8354 | 0
2043 | 10 | 16 | 13 | 347.1179 | 0
2043 | 10 | 16 | 14 | 345.0107 | 0
2043 | 10 | 16 | 15 | 343.7148 | 0
2043 | 10 | 16 | 16 | 349.5815 | 0
2043 | 10 | 16 | 17 | 355.9363 | 0
2043 | 10 | 16 | 18 | 348.544 | 0
2043 | 10 | 16 | 19 | 353.65 | 0
2043 | 10 | 16 | 20 | 345.0867 | 0
2043 | 10 | 16 | 21 | 328.9409 | 0
2043 | 10 | 16 | 22 | 308.2087 | 0
2043 | 10 | 16 | 23 | 288.6485 | 0
2043 | 10 | 17 | 0 | 274.4208 | 0
2043 | 10 | 17 | 1 | 260.2714 | 0
2043 | 10 | 17 | 2 | 252.9502 | 0
2043 | 10 | 17 | 3 | 248.8083 | 0
2043 | 10 | 17 | 4 | 248.5388 | 0
2043 | 10 | 17 | 5 | 251.6375 | 0
2043 | 10 | 17 | 6 | 258.0062 | 0
2043 | 10 | 17 | 7 | 272.8278 | 0
2043 | 10 | 17 | 8 | 287.9407 | 0
2043 | 10 | 17 | 9 | 307.7803 | 0
2043 | 10 | 17 | 10 | 320.7119 | 0
2043 | 10 | 17 | 11 | 328.7522 | 0
2043 | 10 | 17 | 12 | 341.6377 | 0
2043 | 10 | 17 | 13 | 341.6518 | 0
2043 | 10 | 17 | 14 | 339.0084 | 0
2043 | 10 | 17 | 15 | 336.6704 | 0
2043 | 10 | 17 | 16 | 340.8635 | 0
2043 | 10 | 17 | 17 | 344.7737 | 0
2043 | 10 | 17 | 18 | 345.3105 | 0
2043 | 10 | 17 | 19 | 342.9554 | 0
2043 | 10 | 17 | 20 | 329.0037 | 0
2043 | 10 | 17 | 21 | 310.5385 | 0
2043 | 10 | 17 | 22 | 291.1491 | 0
2043 | 10 | 17 | 23 | 274.2689 | 0
2043 | 10 | 18 | 0 | 253.632 | 0
2043 | 10 | 18 | 1 | 246.2825 | 0
2043 | 10 | 18 | 2 | 238.731 | 0
2043 | 10 | 18 | 3 | 234.1057 | 0
2043 | 10 | 18 | 4 | 232.9832 | 0
2043 | 10 | 18 | 5 | 235.5219 | 0
2043 | 10 | 18 | 6 | 239.8566 | 0
2043 | 10 | 18 | 7 | 251.4905 | 0
2043 | 10 | 18 | 8 | 263.1883 | 0
2043 | 10 | 18 | 9 | 282.9213 | 0
2043 | 10 | 18 | 10 | 297.9069 | 0
2043 | 10 | 18 | 11 | 308.1635 | 0
2043 | 10 | 18 | 12 | 325.6796 | 0
2043 | 10 | 18 | 13 | 327.4624 | 0
2043 | 10 | 18 | 14 | 325.552 | 0
2043 | 10 | 18 | 15 | 324.7113 | 0
2043 | 10 | 18 | 16 | 331.179 | 0
2043 | 10 | 18 | 17 | 338.3973 | 0
2043 | 10 | 18 | 18 | 350.0915 | 0
2043 | 10 | 18 | 19 | 350.8344 | 0
2043 | 10 | 18 | 20 | 337.7678 | 0
2043 | 10 | 18 | 21 | 319.4686 | 0
2043 | 10 | 18 | 22 | 297.6218 | 0
2043 | 10 | 18 | 23 | 276.897 | 0
2043 | 10 | 19 | 0 | 257.0064 | 0
2043 | 10 | 19 | 1 | 251.2069 | 0
2043 | 10 | 19 | 2 | 245.2533 | 0
2043 | 10 | 19 | 3 | 243.1725 | 0
2043 | 10 | 19 | 4 | 245.5863 | 0
2043 | 10 | 19 | 5 | 255.651 | 0
2043 | 10 | 19 | 6 | 276.0943 | 0
2043 | 10 | 19 | 7 | 305.021 | 0
2043 | 10 | 19 | 8 | 321.2918 | 0
2043 | 10 | 19 | 9 | 334.2867 | 0
2043 | 10 | 19 | 10 | 343.1725 | 0
2043 | 10 | 19 | 11 | 348.7608 | 0
2043 | 10 | 19 | 12 | 353.0017 | 0
2043 | 10 | 19 | 13 | 354.6127 | 0
2043 | 10 | 19 | 14 | 353.9851 | 0
2043 | 10 | 19 | 15 | 353.921 | 0
2043 | 10 | 19 | 16 | 362.3529 | 0
2043 | 10 | 19 | 17 | 371.6812 | 0
2043 | 10 | 19 | 18 | 377.9803 | 0
2043 | 10 | 19 | 19 | 378.4334 | 0
2043 | 10 | 19 | 20 | 364.5591 | 0
2043 | 10 | 19 | 21 | 344.5444 | 0
2043 | 10 | 19 | 22 | 319.0458 | 0
2043 | 10 | 19 | 23 | 294.2602 | 0
2043 | 10 | 20 | 0 | 274.2902 | 0
2043 | 10 | 20 | 1 | 253.8178 | 0
2043 | 10 | 20 | 2 | 247.0236 | 0
2043 | 10 | 20 | 3 | 243.6693 | 0
2043 | 10 | 20 | 4 | 245.0617 | 0
2043 | 10 | 20 | 5 | 254.3073 | 0
2043 | 10 | 20 | 6 | 275.8714 | 0
2043 | 10 | 20 | 7 | 303.392 | 0
2043 | 10 | 20 | 8 | 316.4395 | 0
2043 | 10 | 20 | 9 | 325.3108 | 0
2043 | 10 | 20 | 10 | 330.5518 | 0
2043 | 10 | 20 | 11 | 333.2113 | 0
2043 | 10 | 20 | 12 | 337.0586 | 0
2043 | 10 | 20 | 13 | 335.9515 | 0
2043 | 10 | 20 | 14 | 334.6928 | 0
2043 | 10 | 20 | 15 | 334.5104 | 0
2043 | 10 | 20 | 16 | 342.332 | 0
2043 | 10 | 20 | 17 | 351.5576 | 0
2043 | 10 | 20 | 18 | 348.8578 | 0
2043 | 10 | 20 | 19 | 351.5315 | 0
2043 | 10 | 20 | 20 | 340.2606 | 0
2043 | 10 | 20 | 21 | 321.5761 | 0
2043 | 10 | 20 | 22 | 297.5232 | 0
2043 | 10 | 20 | 23 | 273.4905 | 0
2043 | 10 | 21 | 0 | 258.3296 | 0
2043 | 10 | 21 | 1 | 245.7061 | 0
2043 | 10 | 21 | 2 | 239.053 | 0
2043 | 10 | 21 | 3 | 236.4993 | 0
2043 | 10 | 21 | 4 | 238.4856 | 0
2043 | 10 | 21 | 5 | 248.4964 | 0
2043 | 10 | 21 | 6 | 270.897 | 0
2043 | 10 | 21 | 7 | 299.3855 | 0
2043 | 10 | 21 | 8 | 313.37 | 0
2043 | 10 | 21 | 9 | 323.1903 | 0
2043 | 10 | 21 | 10 | 328.9295 | 0
2043 | 10 | 21 | 11 | 331.8004 | 0
2043 | 10 | 21 | 12 | 336.1236 | 0
2043 | 10 | 21 | 13 | 336.7658 | 0
2043 | 10 | 21 | 14 | 335.8973 | 0
2043 | 10 | 21 | 15 | 336.8688 | 0
2043 | 10 | 21 | 16 | 346.1292 | 0
2043 | 10 | 21 | 17 | 356.42 | 0
2043 | 10 | 21 | 18 | 366.3376 | 0
2043 | 10 | 21 | 19 | 366.3714 | 0
2043 | 10 | 21 | 20 | 353.6347 | 0
2043 | 10 | 21 | 21 | 334.3196 | 0
2043 | 10 | 21 | 22 | 310.0429 | 0
2043 | 10 | 21 | 23 | 285.8292 | 0
2043 | 10 | 22 | 0 | 259.462 | 0
2043 | 10 | 22 | 1 | 253.9975 | 0
2043 | 10 | 22 | 2 | 247.6014 | 0
2043 | 10 | 22 | 3 | 244.6529 | 0
2043 | 10 | 22 | 4 | 246.2544 | 0
2043 | 10 | 22 | 5 | 255.8723 | 0
2043 | 10 | 22 | 6 | 276.2856 | 0
2043 | 10 | 22 | 7 | 304.7312 | 0
2043 | 10 | 22 | 8 | 319.5955 | 0
2043 | 10 | 22 | 9 | 329.1779 | 0
2043 | 10 | 22 | 10 | 334.1457 | 0
2043 | 10 | 22 | 11 | 337.5253 | 0
2043 | 10 | 22 | 12 | 349.742 | 0
2043 | 10 | 22 | 13 | 350.336 | 0
2043 | 10 | 22 | 14 | 349.3774 | 0
2043 | 10 | 22 | 15 | 348.7235 | 0
2043 | 10 | 22 | 16 | 356.97 | 0
2043 | 10 | 22 | 17 | 365.204 | 0
2043 | 10 | 22 | 18 | 371.1252 | 0
2043 | 10 | 22 | 19 | 371.1105 | 0
2043 | 10 | 22 | 20 | 358.6566 | 0
2043 | 10 | 22 | 21 | 340.1938 | 0
2043 | 10 | 22 | 22 | 316.212 | 0
2043 | 10 | 22 | 23 | 292.5516 | 0
2043 | 10 | 23 | 0 | 273.1324 | 0
2043 | 10 | 23 | 1 | 257.7095 | 0
2043 | 10 | 23 | 2 | 250.6025 | 0
2043 | 10 | 23 | 3 | 247.0002 | 0
2043 | 10 | 23 | 4 | 248.3762 | 0
2043 | 10 | 23 | 5 | 257.6066 | 0
2043 | 10 | 23 | 6 | 280.0491 | 0
2043 | 10 | 23 | 7 | 307.9438 | 0
2043 | 10 | 23 | 8 | 323.042 | 0
2043 | 10 | 23 | 9 | 336.3229 | 0
2043 | 10 | 23 | 10 | 345.0242 | 0
2043 | 10 | 23 | 11 | 349.2863 | 0
2043 | 10 | 23 | 12 | 350.0862 | 0
2043 | 10 | 23 | 13 | 348.6036 | 0
2043 | 10 | 23 | 14 | 346.6692 | 0
2043 | 10 | 23 | 15 | 344.7801 | 0
2043 | 10 | 23 | 16 | 350.5744 | 0
2043 | 10 | 23 | 17 | 356.9992 | 0
2043 | 10 | 23 | 18 | 358.8182 | 0
2043 | 10 | 23 | 19 | 356.9207 | 0
2043 | 10 | 23 | 20 | 344.4117 | 0
2043 | 10 | 23 | 21 | 326.9981 | 0
2043 | 10 | 23 | 22 | 305.9355 | 0
2043 | 10 | 23 | 23 | 286.2405 | 0
2043 | 10 | 24 | 0 | 273.0758 | 0
2043 | 10 | 24 | 1 | 257.9507 | 0
2043 | 10 | 24 | 2 | 249.8299 | 0
2043 | 10 | 24 | 3 | 245.0779 | 0
2043 | 10 | 24 | 4 | 244.3896 | 0
2043 | 10 | 24 | 5 | 248.6297 | 0
2043 | 10 | 24 | 6 | 262.1628 | 0
2043 | 10 | 24 | 7 | 278.1544 | 0
2043 | 10 | 24 | 8 | 292.2795 | 0
2043 | 10 | 24 | 9 | 313.7564 | 0
2043 | 10 | 24 | 10 | 329.0739 | 0
2043 | 10 | 24 | 11 | 337.8817 | 0
2043 | 10 | 24 | 12 | 341.8294 | 0
2043 | 10 | 24 | 13 | 341.4277 | 0
2043 | 10 | 24 | 14 | 339.012 | 0
2043 | 10 | 24 | 15 | 336.4156 | 0
2043 | 10 | 24 | 16 | 341.5332 | 0
2043 | 10 | 24 | 17 | 346.8897 | 0
2043 | 10 | 24 | 18 | 355.1987 | 0
2043 | 10 | 24 | 19 | 351.28 | 0
2043 | 10 | 24 | 20 | 336.9007 | 0
2043 | 10 | 24 | 21 | 318.8421 | 0
2043 | 10 | 24 | 22 | 299.5184 | 0
2043 | 10 | 24 | 23 | 282.6365 | 0
2043 | 10 | 25 | 0 | 264.8319 | 0
2043 | 10 | 25 | 1 | 256.8757 | 0
2043 | 10 | 25 | 2 | 248.9342 | 0
2043 | 10 | 25 | 3 | 243.6692 | 0
2043 | 10 | 25 | 4 | 242.5735 | 0
2043 | 10 | 25 | 5 | 245.4602 | 0
2043 | 10 | 25 | 6 | 255.0285 | 0
2043 | 10 | 25 | 7 | 268.2519 | 0
2043 | 10 | 25 | 8 | 280.4652 | 0
2043 | 10 | 25 | 9 | 303.646 | 0
2043 | 10 | 25 | 10 | 323.9607 | 0
2043 | 10 | 25 | 11 | 337.0465 | 0
2043 | 10 | 25 | 12 | 342.1136 | 0
2043 | 10 | 25 | 13 | 344.6232 | 0
2043 | 10 | 25 | 14 | 343.3486 | 0
2043 | 10 | 25 | 15 | 343.1451 | 0
2043 | 10 | 25 | 16 | 350.5683 | 0
2043 | 10 | 25 | 17 | 358.6399 | 0
2043 | 10 | 25 | 18 | 365.3476 | 0
2043 | 10 | 25 | 19 | 363.1403 | 0
2043 | 10 | 25 | 20 | 348.3262 | 0
2043 | 10 | 25 | 21 | 329.9671 | 0
2043 | 10 | 25 | 22 | 307.9553 | 0
2043 | 10 | 25 | 23 | 286.6698 | 0
2043 | 10 | 26 | 0 | 270.5118 | 0
2043 | 10 | 26 | 1 | 256.7632 | 0
2043 | 10 | 26 | 2 | 250.1437 | 0
2043 | 10 | 26 | 3 | 247.1898 | 0
2043 | 10 | 26 | 4 | 249.0709 | 0
2043 | 10 | 26 | 5 | 258.6905 | 0
2043 | 10 | 26 | 6 | 280.8098 | 0
2043 | 10 | 26 | 7 | 309.3148 | 0
2043 | 10 | 26 | 8 | 324.6141 | 0
2043 | 10 | 26 | 9 | 335.6691 | 0
2043 | 10 | 26 | 10 | 342.3249 | 0
2043 | 10 | 26 | 11 | 346.3297 | 0
2043 | 10 | 26 | 12 | 351.6111 | 0
2043 | 10 | 26 | 13 | 351.6333 | 0
2043 | 10 | 26 | 14 | 350.6932 | 0
2043 | 10 | 26 | 15 | 349.9705 | 0
2043 | 10 | 26 | 16 | 358.0284 | 0
2043 | 10 | 26 | 17 | 367.8029 | 0
2043 | 10 | 26 | 18 | 372.4778 | 0
2043 | 10 | 26 | 19 | 369.7285 | 0
2043 | 10 | 26 | 20 | 355.1165 | 0
2043 | 10 | 26 | 21 | 335.2976 | 0
2043 | 10 | 26 | 22 | 310.1032 | 0
2043 | 10 | 26 | 23 | 285.2798 | 0
2043 | 10 | 27 | 0 | 268.3655 | 0
2043 | 10 | 27 | 1 | 254.7322 | 0
2043 | 10 | 27 | 2 | 247.6695 | 0
2043 | 10 | 27 | 3 | 244.0288 | 0
2043 | 10 | 27 | 4 | 245.1654 | 0
2043 | 10 | 27 | 5 | 254.1994 | 0
2043 | 10 | 27 | 6 | 275.7424 | 0
2043 | 10 | 27 | 7 | 304.3331 | 0
2043 | 10 | 27 | 8 | 319.6113 | 0
2043 | 10 | 27 | 9 | 330.8393 | 0
2043 | 10 | 27 | 10 | 338.0734 | 0
2043 | 10 | 27 | 11 | 342.0904 | 0
2043 | 10 | 27 | 12 | 340.5575 | 0
2043 | 10 | 27 | 13 | 340.2696 | 0
2043 | 10 | 27 | 14 | 338.9431 | 0
2043 | 10 | 27 | 15 | 340.0806 | 0
2043 | 10 | 27 | 16 | 349.6071 | 0
2043 | 10 | 27 | 17 | 360.822 | 0
2043 | 10 | 27 | 18 | 363.6516 | 0
2043 | 10 | 27 | 19 | 363.8261 | 0
2043 | 10 | 27 | 20 | 351.2315 | 0
2043 | 10 | 27 | 21 | 332.7134 | 0
2043 | 10 | 27 | 22 | 309.3153 | 0
2043 | 10 | 27 | 23 | 285.1628 | 0
2043 | 10 | 28 | 0 | 266.1089 | 0
2043 | 10 | 28 | 1 | 251.6447 | 0
2043 | 10 | 28 | 2 | 245.2548 | 0
2043 | 10 | 28 | 3 | 242.3851 | 0
2043 | 10 | 28 | 4 | 244.3137 | 0
2043 | 10 | 28 | 5 | 253.7644 | 0
2043 | 10 | 28 | 6 | 273.9336 | 0
2043 | 10 | 28 | 7 | 302.3122 | 0
2043 | 10 | 28 | 8 | 316.2453 | 0
2043 | 10 | 28 | 9 | 323.5027 | 0
2043 | 10 | 28 | 10 | 324.8107 | 0
2043 | 10 | 28 | 11 | 325.3848 | 0
2043 | 10 | 28 | 12 | 329.2543 | 0
2043 | 10 | 28 | 13 | 327.4046 | 0
2043 | 10 | 28 | 14 | 325.8948 | 0
2043 | 10 | 28 | 15 | 324.92 | 0
2043 | 10 | 28 | 16 | 333.852 | 0
2043 | 10 | 28 | 17 | 344.341 | 0
2043 | 10 | 28 | 18 | 363.6326 | 0
2043 | 10 | 28 | 19 | 361.3265 | 0
2043 | 10 | 28 | 20 | 348.1056 | 0
2043 | 10 | 28 | 21 | 329.5644 | 0
2043 | 10 | 28 | 22 | 305.7306 | 0
2043 | 10 | 28 | 23 | 281.4849 | 0
2043 | 10 | 29 | 0 | 259.1292 | 0
2043 | 10 | 29 | 1 | 271.9342 | 0
2043 | 10 | 29 | 2 | 264.4262 | 0
2043 | 10 | 29 | 3 | 260.104 | 0
2043 | 10 | 29 | 4 | 261.1657 | 0
2043 | 10 | 29 | 5 | 271.0817 | 0
2043 | 10 | 29 | 6 | 294.8643 | 0
2043 | 10 | 29 | 7 | 326.2654 | 0
2043 | 10 | 29 | 8 | 342.5501 | 0
2043 | 10 | 29 | 9 | 353.8939 | 0
2043 | 10 | 29 | 10 | 360.9468 | 0
2043 | 10 | 29 | 11 | 365.7394 | 0
2043 | 10 | 29 | 12 | 366.3894 | 0
2043 | 10 | 29 | 13 | 366.0437 | 0
2043 | 10 | 29 | 14 | 364.8455 | 0
2043 | 10 | 29 | 15 | 363.6779 | 0
2043 | 10 | 29 | 16 | 372.6358 | 0
2043 | 10 | 29 | 17 | 382.3638 | 0
2043 | 10 | 29 | 18 | 384.544 | 0
2043 | 10 | 29 | 19 | 382.7563 | 0
2043 | 10 | 29 | 20 | 369.4584 | 0
2043 | 10 | 29 | 21 | 349.9664 | 0
2043 | 10 | 29 | 22 | 324.8524 | 0
2043 | 10 | 29 | 23 | 299.5345 | 0
2043 | 10 | 30 | 0 | 280.2187 | 0
2043 | 10 | 30 | 1 | 288.9381 | 0
2043 | 10 | 30 | 2 | 280.3649 | 0
2043 | 10 | 30 | 3 | 275.8451 | 0
2043 | 10 | 30 | 4 | 277.3976 | 0
2043 | 10 | 30 | 5 | 288.5332 | 0
2043 | 10 | 30 | 6 | 316.5312 | 0
2043 | 10 | 30 | 7 | 351.1037 | 0
2043 | 10 | 30 | 8 | 370.055 | 0
2043 | 10 | 30 | 9 | 387.0942 | 0
2043 | 10 | 30 | 10 | 397.5183 | 0
2043 | 10 | 30 | 11 | 403.1806 | 0
2043 | 10 | 30 | 12 | 408.3228 | 0
2043 | 10 | 30 | 13 | 407.9655 | 0
2043 | 10 | 30 | 14 | 407.0221 | 0
2043 | 10 | 30 | 15 | 405.2885 | 0
2043 | 10 | 30 | 16 | 413.6948 | 0
2043 | 10 | 30 | 17 | 422.6394 | 0
2043 | 10 | 30 | 18 | 420.266 | 0
2043 | 10 | 30 | 19 | 416.3397 | 0
2043 | 10 | 30 | 20 | 401.4674 | 0
2043 | 10 | 30 | 21 | 381.7944 | 0
2043 | 10 | 30 | 22 | 357.8506 | 0
2043 | 10 | 30 | 23 | 334.8434 | 0
2043 | 10 | 31 | 0 | 315.1074 | 0
2043 | 10 | 31 | 1 | 325.9535 | 0
2043 | 10 | 31 | 2 | 316.5342 | 0
2043 | 10 | 31 | 3 | 310.6064 | 0
2043 | 10 | 31 | 4 | 310.4036 | 0
2043 | 10 | 31 | 5 | 314.6564 | 0
2043 | 10 | 31 | 6 | 328.3058 | 0
2043 | 10 | 31 | 7 | 350.3967 | 0
2043 | 10 | 31 | 8 | 372.0774 | 0
2043 | 10 | 31 | 9 | 400.1621 | 0
2043 | 10 | 31 | 10 | 419.5244 | 0
2043 | 10 | 31 | 11 | 431.2086 | 0
2043 | 10 | 31 | 12 | 437.1139 | 0
2043 | 10 | 31 | 13 | 436.9523 | 0
2043 | 10 | 31 | 14 | 435.1569 | 0
2043 | 10 | 31 | 15 | 432.1376 | 0
2043 | 10 | 31 | 16 | 439.4838 | 0
2043 | 10 | 31 | 17 | 447.0303 | 0
2043 | 10 | 31 | 18 | 447.1716 | 0
2043 | 10 | 31 | 19 | 440.6347 | 0
2043 | 10 | 31 | 20 | 422.1938 | 0
2043 | 10 | 31 | 21 | 400.7054 | 0
2043 | 10 | 31 | 22 | 377.735 | 0
2043 | 10 | 31 | 23 | 356.2406 | 0
2043 | 11 | 1 | 0 | 340.0875 | 0
2043 | 11 | 1 | 1 | 359.7302 | 0
2043 | 11 | 1 | 2 | 345.1064 | 0
2043 | 11 | 1 | 3 | 333.1799 | 0
2043 | 11 | 1 | 4 | 327.2945 | 0
2043 | 11 | 1 | 5 | 320.6083 | 0
2043 | 11 | 1 | 6 | 321.1056 | 0
2043 | 11 | 1 | 7 | 328.555 | 0
2043 | 11 | 1 | 8 | 360.2495 | 0
2043 | 11 | 1 | 9 | 394.1389 | 0
2043 | 11 | 1 | 10 | 421.8144 | 0
2043 | 11 | 1 | 11 | 441.6822 | 0
2043 | 11 | 1 | 12 | 460.5005 | 0
2043 | 11 | 1 | 13 | 468.5966 | 0
2043 | 11 | 1 | 14 | 468.7207 | 0
2043 | 11 | 1 | 15 | 466.7658 | 0
2043 | 11 | 1 | 16 | 470.6762 | 0
2043 | 11 | 1 | 17 | 482.3844 | 0
2043 | 11 | 1 | 18 | 495.741 | 0
2043 | 11 | 1 | 19 | 499.7898 | 0
2043 | 11 | 1 | 20 | 485.1299 | 0
2043 | 11 | 1 | 21 | 465.6483 | 0
2043 | 11 | 1 | 22 | 443.2221 | 0
2043 | 11 | 1 | 23 | 415.9586 | 0
2043 | 11 | 2 | 0 | 386.7345 | 0
2043 | 11 | 2 | 1 | 383.827 | 0
2043 | 11 | 2 | 2 | 370.2643 | 0
2043 | 11 | 2 | 3 | 361.63 | 0
2043 | 11 | 2 | 4 | 360.0824 | 0
2043 | 11 | 2 | 5 | 363.8227 | 0
2043 | 11 | 2 | 6 | 382.4497 | 0
2043 | 11 | 2 | 7 | 413.2411 | 0
2043 | 11 | 2 | 8 | 448.4108 | 0
2043 | 11 | 2 | 9 | 464.8011 | 0
2043 | 11 | 2 | 10 | 472.7793 | 0
2043 | 11 | 2 | 11 | 479.357 | 0
2043 | 11 | 2 | 12 | 501.4023 | 0
2043 | 11 | 2 | 13 | 507.4143 | 0
2043 | 11 | 2 | 14 | 507.9787 | 0
2043 | 11 | 2 | 15 | 505.0002 | 0
2043 | 11 | 2 | 16 | 510.6805 | 0
2043 | 11 | 2 | 17 | 526.197 | 0
2043 | 11 | 2 | 18 | 562.4222 | 0
2043 | 11 | 2 | 19 | 564.7979 | 0
2043 | 11 | 2 | 20 | 547.0515 | 0
2043 | 11 | 2 | 21 | 522.405 | 0
2043 | 11 | 2 | 22 | 493.4606 | 0
2043 | 11 | 2 | 23 | 459.48 | 0
2043 | 11 | 3 | 0 | 416.2053 | 0
2043 | 11 | 3 | 1 | 302.449 | 0
2043 | 11 | 3 | 2 | 291.1749 | 0
2043 | 11 | 3 | 3 | 282.661 | 0
2043 | 11 | 3 | 4 | 279.8446 | 0
2043 | 11 | 3 | 5 | 281.3415 | 0
2043 | 11 | 3 | 6 | 295.4508 | 0
2043 | 11 | 3 | 7 | 319.5538 | 0
2043 | 11 | 3 | 8 | 348.1858 | 0
2043 | 11 | 3 | 9 | 364.1474 | 0
2043 | 11 | 3 | 10 | 375.3503 | 0
2043 | 11 | 3 | 11 | 383.2787 | 0
2043 | 11 | 3 | 12 | 387.0212 | 0
2043 | 11 | 3 | 13 | 391.0027 | 0
2043 | 11 | 3 | 14 | 391.9463 | 0
2043 | 11 | 3 | 15 | 390.314 | 0
2043 | 11 | 3 | 16 | 394.9639 | 0
2043 | 11 | 3 | 17 | 406.1916 | 0
2043 | 11 | 3 | 18 | 413.5187 | 0
2043 | 11 | 3 | 19 | 415.6116 | 0
2043 | 11 | 3 | 20 | 402.7423 | 0
2043 | 11 | 3 | 21 | 384.5812 | 0
2043 | 11 | 3 | 22 | 363.0456 | 0
2043 | 11 | 3 | 23 | 337.0324 | 0
2043 | 11 | 4 | 0 | 316.3421 | 0
2043 | 11 | 4 | 1 | 365.0111 | 0
2043 | 11 | 4 | 2 | 351.4233 | 0
2043 | 11 | 4 | 3 | 341.8588 | 0
2043 | 11 | 4 | 4 | 339.3196 | 0
2043 | 11 | 4 | 5 | 342.2663 | 0
2043 | 11 | 4 | 6 | 360.2133 | 0
2043 | 11 | 4 | 7 | 391.9473 | 0
2043 | 11 | 4 | 8 | 428.7774 | 0
2043 | 11 | 4 | 9 | 448.1083 | 0
2043 | 11 | 4 | 10 | 460.731 | 0
2043 | 11 | 4 | 11 | 470.4042 | 0
2043 | 11 | 4 | 12 | 470.2638 | 0
2043 | 11 | 4 | 13 | 476.7737 | 0
2043 | 11 | 4 | 14 | 477.6596 | 0
2043 | 11 | 4 | 15 | 476.2488 | 0
2043 | 11 | 4 | 16 | 483.9088 | 0
2043 | 11 | 4 | 17 | 500.0602 | 0
2043 | 11 | 4 | 18 | 533.9116 | 0
2043 | 11 | 4 | 19 | 536.4227 | 0
2043 | 11 | 4 | 20 | 521.255 | 0
2043 | 11 | 4 | 21 | 499.1922 | 0
2043 | 11 | 4 | 22 | 472.5127 | 0
2043 | 11 | 4 | 23 | 439.7628 | 0
2043 | 11 | 5 | 0 | 394.9682 | 0
2043 | 11 | 5 | 1 | 373.3897 | 0
2043 | 11 | 5 | 2 | 360.4963 | 0
2043 | 11 | 5 | 3 | 351.2293 | 0
2043 | 11 | 5 | 4 | 348.9552 | 0
2043 | 11 | 5 | 5 | 351.9685 | 0
2043 | 11 | 5 | 6 | 367.2244 | 0
2043 | 11 | 5 | 7 | 399.8877 | 0
2043 | 11 | 5 | 8 | 437.5517 | 0
2043 | 11 | 5 | 9 | 457.4793 | 0
2043 | 11 | 5 | 10 | 470.3867 | 0
2043 | 11 | 5 | 11 | 480.8535 | 0
2043 | 11 | 5 | 12 | 496.2066 | 0
2043 | 11 | 5 | 13 | 504.182 | 0
2043 | 11 | 5 | 14 | 505.865 | 0
2043 | 11 | 5 | 15 | 503.2806 | 0
2043 | 11 | 5 | 16 | 510.0831 | 0
2043 | 11 | 5 | 17 | 524.2237 | 0
2043 | 11 | 5 | 18 | 551.5247 | 0
2043 | 11 | 5 | 19 | 553.4106 | 0
2043 | 11 | 5 | 20 | 537.9584 | 0
2043 | 11 | 5 | 21 | 516.2946 | 0
2043 | 11 | 5 | 22 | 489.675 | 0
2043 | 11 | 5 | 23 | 457.6894 | 0
2043 | 11 | 6 | 0 | 419.04 | 0
2043 | 11 | 6 | 1 | 387.089 | 0
2043 | 11 | 6 | 2 | 373.1488 | 0
2043 | 11 | 6 | 3 | 363.1015 | 0
2043 | 11 | 6 | 4 | 360.6418 | 0
2043 | 11 | 6 | 5 | 363.1955 | 0
2043 | 11 | 6 | 6 | 381.7474 | 0
2043 | 11 | 6 | 7 | 413.2203 | 0
2043 | 11 | 6 | 8 | 450.8265 | 0
2043 | 11 | 6 | 9 | 474.8256 | 0
2043 | 11 | 6 | 10 | 492.1972 | 0
2043 | 11 | 6 | 11 | 503.2466 | 0
2043 | 11 | 6 | 12 | 509.9217 | 0
2043 | 11 | 6 | 13 | 515.3128 | 0
2043 | 11 | 6 | 14 | 515.4791 | 0
2043 | 11 | 6 | 15 | 511.4589 | 0
2043 | 11 | 6 | 16 | 514.6285 | 0
2043 | 11 | 6 | 17 | 526.5639 | 0
2043 | 11 | 6 | 18 | 545.5089 | 0
2043 | 11 | 6 | 19 | 543.4412 | 0
2043 | 11 | 6 | 20 | 527.0706 | 0
2043 | 11 | 6 | 21 | 506.3683 | 0
2043 | 11 | 6 | 22 | 483.3494 | 0
2043 | 11 | 6 | 23 | 456.84 | 0
2043 | 11 | 7 | 0 | 429.7585 | 0
2043 | 11 | 7 | 1 | 395.5202 | 0
2043 | 11 | 7 | 2 | 379.732 | 0
2043 | 11 | 7 | 3 | 367.6417 | 0
2043 | 11 | 7 | 4 | 362.1083 | 0
2043 | 11 | 7 | 5 | 357.5389 | 0
2043 | 11 | 7 | 6 | 364.4016 | 0
2043 | 11 | 7 | 7 | 377.8813 | 0
2043 | 11 | 7 | 8 | 414.3192 | 0
2043 | 11 | 7 | 9 | 450.2694 | 0
2043 | 11 | 7 | 10 | 476.3246 | 0
2043 | 11 | 7 | 11 | 493.362 | 0
2043 | 11 | 7 | 12 | 512.9568 | 0
2043 | 11 | 7 | 13 | 519.3208 | 0
2043 | 11 | 7 | 14 | 519.4675 | 0
2043 | 11 | 7 | 15 | 514.8699 | 0
2043 | 11 | 7 | 16 | 516.6793 | 0
2043 | 11 | 7 | 17 | 525.3239 | 0
2043 | 11 | 7 | 18 | 531.3566 | 0
2043 | 11 | 7 | 19 | 528.9752 | 0
2043 | 11 | 7 | 20 | 511.3806 | 0
2043 | 11 | 7 | 21 | 490.6462 | 0
2043 | 11 | 7 | 22 | 470.1956 | 0
2043 | 11 | 7 | 23 | 447.4278 | 0
2043 | 11 | 8 | 0 | 422.0048 | 0
2043 | 11 | 8 | 1 | 407.1152 | 0
2043 | 11 | 8 | 2 | 391.8899 | 0
2043 | 11 | 8 | 3 | 379.3936 | 0
2043 | 11 | 8 | 4 | 373.4947 | 0
2043 | 11 | 8 | 5 | 367.4663 | 0
2043 | 11 | 8 | 6 | 362.243 | 0
2043 | 11 | 8 | 7 | 370.6818 | 0
2043 | 11 | 8 | 8 | 400.111 | 0
2043 | 11 | 8 | 9 | 433.5288 | 0
2043 | 11 | 8 | 10 | 461.9633 | 0
2043 | 11 | 8 | 11 | 482.7957 | 0
2043 | 11 | 8 | 12 | 511.5354 | 0
2043 | 11 | 8 | 13 | 521.72 | 0
2043 | 11 | 8 | 14 | 522.3837 | 0
2043 | 11 | 8 | 15 | 520.8448 | 0
2043 | 11 | 8 | 16 | 526.525 | 0
2043 | 11 | 8 | 17 | 540.2394 | 0
2043 | 11 | 8 | 18 | 555.2054 | 0
2043 | 11 | 8 | 19 | 559.5478 | 0
2043 | 11 | 8 | 20 | 543.3381 | 0
2043 | 11 | 8 | 21 | 522.7777 | 0
2043 | 11 | 8 | 22 | 498.642 | 0
2043 | 11 | 8 | 23 | 469.4362 | 0
2043 | 11 | 9 | 0 | 440.0706 | 0
2043 | 11 | 9 | 1 | 409.5687 | 0
2043 | 11 | 9 | 2 | 395.7703 | 0
2043 | 11 | 9 | 3 | 386.478 | 0
2043 | 11 | 9 | 4 | 384.3022 | 0
2043 | 11 | 9 | 5 | 386.9075 | 0
2043 | 11 | 9 | 6 | 403.9467 | 0
2043 | 11 | 9 | 7 | 434.2723 | 0
2043 | 11 | 9 | 8 | 471.639 | 0
2043 | 11 | 9 | 9 | 490.5715 | 0
2043 | 11 | 9 | 10 | 501.9088 | 0
2043 | 11 | 9 | 11 | 510.1672 | 0
2043 | 11 | 9 | 12 | 528.6122 | 0
2043 | 11 | 9 | 13 | 534.177 | 0
2043 | 11 | 9 | 14 | 534.8365 | 0
2043 | 11 | 9 | 15 | 531.6791 | 0
2043 | 11 | 9 | 16 | 536.974 | 0
2043 | 11 | 9 | 17 | 552.1075 | 0
2043 | 11 | 9 | 18 | 571.7923 | 0
2043 | 11 | 9 | 19 | 572.8137 | 0
2043 | 11 | 9 | 20 | 555.0357 | 0
2043 | 11 | 9 | 21 | 531.3321 | 0
2043 | 11 | 9 | 22 | 502.8343 | 0
2043 | 11 | 9 | 23 | 468.5298 | 0
2043 | 11 | 10 | 0 | 435.8953 | 0
2043 | 11 | 10 | 1 | 402.5083 | 0
2043 | 11 | 10 | 2 | 387.4663 | 0
2043 | 11 | 10 | 3 | 376.7033 | 0
2043 | 11 | 10 | 4 | 372.9364 | 0
2043 | 11 | 10 | 5 | 374.7439 | 0
2043 | 11 | 10 | 6 | 393.3955 | 0
2043 | 11 | 10 | 7 | 423.8178 | 0
2043 | 11 | 10 | 8 | 461.5191 | 0
2043 | 11 | 10 | 9 | 482.5204 | 0
2043 | 11 | 10 | 10 | 496.1935 | 0
2043 | 11 | 10 | 11 | 505.0874 | 0
2043 | 11 | 10 | 12 | 516.1129 | 0
2043 | 11 | 10 | 13 | 521.2231 | 0
2043 | 11 | 10 | 14 | 522.6826 | 0
2043 | 11 | 10 | 15 | 521.4937 | 0
2043 | 11 | 10 | 16 | 528.2445 | 0
2043 | 11 | 10 | 17 | 543.6658 | 0
2043 | 11 | 10 | 18 | 559.5496 | 0
2043 | 11 | 10 | 19 | 558.8438 | 0
2043 | 11 | 10 | 20 | 540.5559 | 0
2043 | 11 | 10 | 21 | 517.3305 | 0
2043 | 11 | 10 | 22 | 490.0304 | 0
2043 | 11 | 10 | 23 | 456.3996 | 0
2043 | 11 | 11 | 0 | 428.8082 | 0
2043 | 11 | 11 | 1 | 402.2933 | 0
2043 | 11 | 11 | 2 | 387.9587 | 0
2043 | 11 | 11 | 3 | 378.4528 | 0
2043 | 11 | 11 | 4 | 375.6731 | 0
2043 | 11 | 11 | 5 | 378.4116 | 0
2043 | 11 | 11 | 6 | 398.8684 | 0
2043 | 11 | 11 | 7 | 430.7014 | 0
2043 | 11 | 11 | 8 | 471.7411 | 0
2043 | 11 | 11 | 9 | 493.2256 | 0
2043 | 11 | 11 | 10 | 505.7579 | 0
2043 | 11 | 11 | 11 | 514.3219 | 0
2043 | 11 | 11 | 12 | 521.921 | 0
2043 | 11 | 11 | 13 | 527.951 | 0
2043 | 11 | 11 | 14 | 529.6175 | 0
2043 | 11 | 11 | 15 | 527.6563 | 0
2043 | 11 | 11 | 16 | 535.2615 | 0
2043 | 11 | 11 | 17 | 551.423 | 0
2043 | 11 | 11 | 18 | 576.8957 | 0
2043 | 11 | 11 | 19 | 579.6442 | 0
2043 | 11 | 11 | 20 | 564.7004 | 0
2043 | 11 | 11 | 21 | 543.9509 | 0
2043 | 11 | 11 | 22 | 517.4188 | 0
2043 | 11 | 11 | 23 | 483.498 | 0
2043 | 11 | 12 | 0 | 446.6688 | 0
2043 | 11 | 12 | 1 | 420.0914 | 0
2043 | 11 | 12 | 2 | 406.0699 | 0
2043 | 11 | 12 | 3 | 396.6204 | 0
2043 | 11 | 12 | 4 | 394.0621 | 0
2043 | 11 | 12 | 5 | 396.6294 | 0
2043 | 11 | 12 | 6 | 414.9762 | 0
2043 | 11 | 12 | 7 | 446.6202 | 0
2043 | 11 | 12 | 8 | 488.1604 | 0
2043 | 11 | 12 | 9 | 510.1603 | 0
2043 | 11 | 12 | 10 | 524.8603 | 0
2043 | 11 | 12 | 11 | 535.0723 | 0
2043 | 11 | 12 | 12 | 537.599 | 0
2043 | 11 | 12 | 13 | 542.6915 | 0
2043 | 11 | 12 | 14 | 543.4298 | 0
2043 | 11 | 12 | 15 | 539.3946 | 0
2043 | 11 | 12 | 16 | 545.0205 | 0
2043 | 11 | 12 | 17 | 559.5947 | 0
2043 | 11 | 12 | 18 | 582.4599 | 0
2043 | 11 | 12 | 19 | 585.9196 | 0
2043 | 11 | 12 | 20 | 571.8424 | 0
2043 | 11 | 12 | 21 | 551.5957 | 0
2043 | 11 | 12 | 22 | 525.5049 | 0
2043 | 11 | 12 | 23 | 492.4501 | 0
2043 | 11 | 13 | 0 | 457.2276 | 0
2043 | 11 | 13 | 1 | 427.7045 | 0
2043 | 11 | 13 | 2 | 412.1211 | 0
2043 | 11 | 13 | 3 | 401.2194 | 0
2043 | 11 | 13 | 4 | 397.7509 | 0
2043 | 11 | 13 | 5 | 399.5235 | 0
2043 | 11 | 13 | 6 | 418.6265 | 0
2043 | 11 | 13 | 7 | 448.64 | 0
2043 | 11 | 13 | 8 | 490.4652 | 0
2043 | 11 | 13 | 9 | 514.392 | 0
2043 | 11 | 13 | 10 | 529.4756 | 0
2043 | 11 | 13 | 11 | 538.8116 | 0
2043 | 11 | 13 | 12 | 552.8334 | 0
2043 | 11 | 13 | 13 | 557.1897 | 0
2043 | 11 | 13 | 14 | 557.3142 | 0
2043 | 11 | 13 | 15 | 553.0571 | 0
2043 | 11 | 13 | 16 | 555.6294 | 0
2043 | 11 | 13 | 17 | 567.7073 | 0
2043 | 11 | 13 | 18 | 575.7016 | 0
2043 | 11 | 13 | 19 | 574.1236 | 0
2043 | 11 | 13 | 20 | 558.5218 | 0
2043 | 11 | 13 | 21 | 539.1197 | 0
2043 | 11 | 13 | 22 | 517.0987 | 0
2043 | 11 | 13 | 23 | 489.6243 | 0
2043 | 11 | 14 | 0 | 457.7164 | 0
2043 | 11 | 14 | 1 | 426.8505 | 0
2043 | 11 | 14 | 2 | 409.5543 | 0
2043 | 11 | 14 | 3 | 396.8597 | 0
2043 | 11 | 14 | 4 | 390.3974 | 0
2043 | 11 | 14 | 5 | 386.7372 | 0
2043 | 11 | 14 | 6 | 393.3819 | 0
2043 | 11 | 14 | 7 | 405.5113 | 0
2043 | 11 | 14 | 8 | 435.8645 | 0
2043 | 11 | 14 | 9 | 471.5612 | 0
2043 | 11 | 14 | 10 | 500.977 | 0
2043 | 11 | 14 | 11 | 519.1239 | 0
2043 | 11 | 14 | 12 | 538.4285 | 0
2043 | 11 | 14 | 13 | 547.0635 | 0
2043 | 11 | 14 | 14 | 546.8412 | 0
2043 | 11 | 14 | 15 | 541.8805 | 0
2043 | 11 | 14 | 16 | 544.0307 | 0
2043 | 11 | 14 | 17 | 554.2596 | 0
2043 | 11 | 14 | 18 | 558.8696 | 0
2043 | 11 | 14 | 19 | 555.497 | 0
2043 | 11 | 14 | 20 | 537.0363 | 0
2043 | 11 | 14 | 21 | 515.9563 | 0
2043 | 11 | 14 | 22 | 495.137 | 0
2043 | 11 | 14 | 23 | 472.3031 | 0
2043 | 11 | 15 | 0 | 441.9217 | 0
2043 | 11 | 15 | 1 | 417.857 | 0
2043 | 11 | 15 | 2 | 400.6751 | 0
2043 | 11 | 15 | 3 | 387.2895 | 0
2043 | 11 | 15 | 4 | 380.2347 | 0
2043 | 11 | 15 | 5 | 374.4547 | 0
2043 | 11 | 15 | 6 | 375.7849 | 0
2043 | 11 | 15 | 7 | 383.3168 | 0
2043 | 11 | 15 | 8 | 411.1067 | 0
2043 | 11 | 15 | 9 | 448.0663 | 0
2043 | 11 | 15 | 10 | 483.4341 | 0
2043 | 11 | 15 | 11 | 507.3287 | 0
2043 | 11 | 15 | 12 | 527.9847 | 0
2043 | 11 | 15 | 13 | 539.8596 | 0
2043 | 11 | 15 | 14 | 541.1865 | 0
2043 | 11 | 15 | 15 | 538.6887 | 0
2043 | 11 | 15 | 16 | 543.8548 | 0
2043 | 11 | 15 | 17 | 558.2479 | 0
2043 | 11 | 15 | 18 | 567.8874 | 0
2043 | 11 | 15 | 19 | 568.1462 | 0
2043 | 11 | 15 | 20 | 550.0853 | 0
2043 | 11 | 15 | 21 | 529.2892 | 0
2043 | 11 | 15 | 22 | 505.268 | 0
2043 | 11 | 15 | 23 | 476.1173 | 0
2043 | 11 | 16 | 0 | 444.5436 | 0
2043 | 11 | 16 | 1 | 414.9981 | 0
2043 | 11 | 16 | 2 | 400.1089 | 0
2043 | 11 | 16 | 3 | 390.5342 | 0
2043 | 11 | 16 | 4 | 388.0412 | 0
2043 | 11 | 16 | 5 | 390.9854 | 0
2043 | 11 | 16 | 6 | 411.0114 | 0
2043 | 11 | 16 | 7 | 441.6309 | 0
2043 | 11 | 16 | 8 | 482.5907 | 0
2043 | 11 | 16 | 9 | 505.7385 | 0
2043 | 11 | 16 | 10 | 520.929 | 0
2043 | 11 | 16 | 11 | 531.318 | 0
2043 | 11 | 16 | 12 | 546.621 | 0
2043 | 11 | 16 | 13 | 553.4737 | 0
2043 | 11 | 16 | 14 | 555.5298 | 0
2043 | 11 | 16 | 15 | 552.2496 | 0
2043 | 11 | 16 | 16 | 558.0475 | 0
2043 | 11 | 16 | 17 | 574.5501 | 0
2043 | 11 | 16 | 18 | 587.7062 | 0
2043 | 11 | 16 | 19 | 586.8292 | 0
2043 | 11 | 16 | 20 | 569.2242 | 0
2043 | 11 | 16 | 21 | 547.0998 | 0
2043 | 11 | 16 | 22 | 519.271 | 0
2043 | 11 | 16 | 23 | 484.5351 | 0
2043 | 11 | 17 | 0 | 445.5597 | 0
2043 | 11 | 17 | 1 | 416.2035 | 0
2043 | 11 | 17 | 2 | 400.5171 | 0
2043 | 11 | 17 | 3 | 389.9009 | 0
2043 | 11 | 17 | 4 | 386.3582 | 0
2043 | 11 | 17 | 5 | 388.5323 | 0
2043 | 11 | 17 | 6 | 407.6228 | 0
2043 | 11 | 17 | 7 | 437.6709 | 0
2043 | 11 | 17 | 8 | 477.0856 | 0
2043 | 11 | 17 | 9 | 497.3454 | 0
2043 | 11 | 17 | 10 | 509.442 | 0
2043 | 11 | 17 | 11 | 517.3118 | 0
2043 | 11 | 17 | 12 | 523.5895 | 0
2043 | 11 | 17 | 13 | 527.5245 | 0
2043 | 11 | 17 | 14 | 528.6929 | 0
2043 | 11 | 17 | 15 | 526.1723 | 0
2043 | 11 | 17 | 16 | 532.8599 | 0
2043 | 11 | 17 | 17 | 550.6941 | 0
2043 | 11 | 17 | 18 | 577.4458 | 0
2043 | 11 | 17 | 19 | 577.3244 | 0
2043 | 11 | 17 | 20 | 561.1341 | 0
2043 | 11 | 17 | 21 | 540.2142 | 0
2043 | 11 | 17 | 22 | 513.8588 | 0
2043 | 11 | 17 | 23 | 479.7279 | 0
2043 | 11 | 18 | 0 | 442.7807 | 0
2043 | 11 | 18 | 1 | 419.9067 | 0
2043 | 11 | 18 | 2 | 404.3163 | 0
2043 | 11 | 18 | 3 | 394.1351 | 0
2043 | 11 | 18 | 4 | 390.7902 | 0
2043 | 11 | 18 | 5 | 393.3821 | 0
2043 | 11 | 18 | 6 | 414.5794 | 0
2043 | 11 | 18 | 7 | 445.6426 | 0
2043 | 11 | 18 | 8 | 487.994 | 0
2043 | 11 | 18 | 9 | 509.6484 | 0
2043 | 11 | 18 | 10 | 523.7165 | 0
2043 | 11 | 18 | 11 | 532.9524 | 0
2043 | 11 | 18 | 12 | 535.0543 | 0
2043 | 11 | 18 | 13 | 540.9603 | 0
2043 | 11 | 18 | 14 | 542.5919 | 0
2043 | 11 | 18 | 15 | 540.3961 | 0
2043 | 11 | 18 | 16 | 547.7869 | 0
2043 | 11 | 18 | 17 | 566.4228 | 0
2043 | 11 | 18 | 18 | 597.6396 | 0
2043 | 11 | 18 | 19 | 596.986 | 0
2043 | 11 | 18 | 20 | 581.1562 | 0
2043 | 11 | 18 | 21 | 560.5977 | 0
2043 | 11 | 18 | 22 | 534.2629 | 0
2043 | 11 | 18 | 23 | 499.8916 | 0
2043 | 11 | 19 | 0 | 460.427 | 0
2043 | 11 | 19 | 1 | 439.0889 | 0
2043 | 11 | 19 | 2 | 423.6178 | 0
2043 | 11 | 19 | 3 | 413.2441 | 0
2043 | 11 | 19 | 4 | 409.6651 | 0
2043 | 11 | 19 | 5 | 411.868 | 0
2043 | 11 | 19 | 6 | 429.1603 | 0
2043 | 11 | 19 | 7 | 460.3408 | 0
2043 | 11 | 19 | 8 | 504.798 | 0
2043 | 11 | 19 | 9 | 526.897 | 0
2043 | 11 | 19 | 10 | 542.1226 | 0
2043 | 11 | 19 | 11 | 553.0958 | 0
2043 | 11 | 19 | 12 | 549.8099 | 0
2043 | 11 | 19 | 13 | 555.4437 | 0
2043 | 11 | 19 | 14 | 555.6293 | 0
2043 | 11 | 19 | 15 | 552.2451 | 0
2043 | 11 | 19 | 16 | 558.862 | 0
2043 | 11 | 19 | 17 | 577.1879 | 0
2043 | 11 | 19 | 18 | 596.6985 | 0
2043 | 11 | 19 | 19 | 603.7764 | 0
2043 | 11 | 19 | 20 | 593.2934 | 0
2043 | 11 | 19 | 21 | 575.7973 | 0
2043 | 11 | 19 | 22 | 551.4912 | 0
2043 | 11 | 19 | 23 | 518.1549 | 0
2043 | 11 | 20 | 0 | 483.3848 | 0
2043 | 11 | 20 | 1 | 456.2376 | 0
2043 | 11 | 20 | 2 | 440.4298 | 0
2043 | 11 | 20 | 3 | 430.4973 | 0
2043 | 11 | 20 | 4 | 427.7416 | 0
2043 | 11 | 20 | 5 | 429.8114 | 0
2043 | 11 | 20 | 6 | 446.2637 | 0
2043 | 11 | 20 | 7 | 476.2153 | 0
2043 | 11 | 20 | 8 | 521.1218 | 0
2043 | 11 | 20 | 9 | 543.732 | 0
2043 | 11 | 20 | 10 | 554.557 | 0
2043 | 11 | 20 | 11 | 560.8607 | 0
2043 | 11 | 20 | 12 | 572.9062 | 0
2043 | 11 | 20 | 13 | 575.4479 | 0
2043 | 11 | 20 | 14 | 574.9288 | 0
2043 | 11 | 20 | 15 | 569.3485 | 0
2043 | 11 | 20 | 16 | 572.2392 | 0
2043 | 11 | 20 | 17 | 586.8059 | 0
2043 | 11 | 20 | 18 | 598.8774 | 0
2043 | 11 | 20 | 19 | 604.1141 | 0
2043 | 11 | 20 | 20 | 593.5873 | 0
2043 | 11 | 20 | 21 | 577.9522 | 0
2043 | 11 | 20 | 22 | 557.5582 | 0
2043 | 11 | 20 | 23 | 529.4047 | 0
2043 | 11 | 21 | 0 | 495.6405 | 0
2043 | 11 | 21 | 1 | 471.7265 | 0
2043 | 11 | 21 | 2 | 452.8809 | 0
2043 | 11 | 21 | 3 | 438.4669 | 0
2043 | 11 | 21 | 4 | 431.0415 | 0
2043 | 11 | 21 | 5 | 426.9756 | 0
2043 | 11 | 21 | 6 | 430.9623 | 0
2043 | 11 | 21 | 7 | 442.0064 | 0
2043 | 11 | 21 | 8 | 469.5147 | 0
2043 | 11 | 21 | 9 | 503.4154 | 0
2043 | 11 | 21 | 10 | 532.7727 | 0
2043 | 11 | 21 | 11 | 550.9748 | 0
2043 | 11 | 21 | 12 | 554.5418 | 0
2043 | 11 | 21 | 13 | 560.7325 | 0
2043 | 11 | 21 | 14 | 559.5486 | 0
2043 | 11 | 21 | 15 | 552.5761 | 0
2043 | 11 | 21 | 16 | 554.0613 | 0
2043 | 11 | 21 | 17 | 565.417 | 0
2043 | 11 | 21 | 18 | 584.5212 | 0
2043 | 11 | 21 | 19 | 580.2689 | 0
2043 | 11 | 21 | 20 | 561.5554 | 0
2043 | 11 | 21 | 21 | 540.7714 | 0
2043 | 11 | 21 | 22 | 519.5282 | 0
2043 | 11 | 21 | 23 | 495.4894 | 0
2043 | 11 | 22 | 0 | 472.8238 | 0
2043 | 11 | 22 | 1 | 435.6766 | 0
2043 | 11 | 22 | 2 | 416.23 | 0
2043 | 11 | 22 | 3 | 401.376 | 0
2043 | 11 | 22 | 4 | 392.2623 | 0
2043 | 11 | 22 | 5 | 386.383 | 0
2043 | 11 | 22 | 6 | 387.9027 | 0
2043 | 11 | 22 | 7 | 393.0544 | 0
2043 | 11 | 22 | 8 | 418.0581 | 0
2043 | 11 | 22 | 9 | 453.1529 | 0
2043 | 11 | 22 | 10 | 486.9851 | 0
2043 | 11 | 22 | 11 | 509.6886 | 0
2043 | 11 | 22 | 12 | 529.6733 | 0
2043 | 11 | 22 | 13 | 540.7627 | 0
2043 | 11 | 22 | 14 | 540.9255 | 0
2043 | 11 | 22 | 15 | 536.6353 | 0
2043 | 11 | 22 | 16 | 540.9081 | 0
2043 | 11 | 22 | 17 | 557.2954 | 0
2043 | 11 | 22 | 18 | 576.3906 | 0
2043 | 11 | 22 | 19 | 572.9654 | 0
2043 | 11 | 22 | 20 | 554.3266 | 0
2043 | 11 | 22 | 21 | 533.055 | 0
2043 | 11 | 22 | 22 | 508.3182 | 0
2043 | 11 | 22 | 23 | 479.3217 | 0
2043 | 11 | 23 | 0 | 447.713 | 0
2043 | 11 | 23 | 1 | 414.6207 | 0
2043 | 11 | 23 | 2 | 398.3191 | 0
2043 | 11 | 23 | 3 | 386.9787 | 0
2043 | 11 | 23 | 4 | 382.6624 | 0
2043 | 11 | 23 | 5 | 384.7023 | 0
2043 | 11 | 23 | 6 | 402.3548 | 0
2043 | 11 | 23 | 7 | 431.4564 | 0
2043 | 11 | 23 | 8 | 474.1386 | 0
2043 | 11 | 23 | 9 | 496.2281 | 0
2043 | 11 | 23 | 10 | 508.8132 | 0
2043 | 11 | 23 | 11 | 519.4103 | 0
2043 | 11 | 23 | 12 | 530.804 | 0
2043 | 11 | 23 | 13 | 537.0604 | 0
2043 | 11 | 23 | 14 | 538.5221 | 0
2043 | 11 | 23 | 15 | 533.8074 | 0
2043 | 11 | 23 | 16 | 540.1198 | 0
2043 | 11 | 23 | 17 | 558.246 | 0
2043 | 11 | 23 | 18 | 581.9337 | 0
2043 | 11 | 23 | 19 | 577.4627 | 0
2043 | 11 | 23 | 20 | 559.2161 | 0
2043 | 11 | 23 | 21 | 538.6193 | 0
2043 | 11 | 23 | 22 | 511.6285 | 0
2043 | 11 | 23 | 23 | 477.0057 | 0
2043 | 11 | 24 | 0 | 443.0341 | 0
2043 | 11 | 24 | 1 | 406.0831 | 0
2043 | 11 | 24 | 2 | 389.5147 | 0
2043 | 11 | 24 | 3 | 377.7097 | 0
2043 | 11 | 24 | 4 | 372.9849 | 0
2043 | 11 | 24 | 5 | 374.7573 | 0
2043 | 11 | 24 | 6 | 393.3575 | 0
2043 | 11 | 24 | 7 | 423.0895 | 0
2043 | 11 | 24 | 8 | 464.3613 | 0
2043 | 11 | 24 | 9 | 485.3261 | 0
2043 | 11 | 24 | 10 | 498.2696 | 0
2043 | 11 | 24 | 11 | 508.2507 | 0
2043 | 11 | 24 | 12 | 524.1547 | 0
2043 | 11 | 24 | 13 | 531.241 | 0
2043 | 11 | 24 | 14 | 534.0688 | 0
2043 | 11 | 24 | 15 | 532.1737 | 0
2043 | 11 | 24 | 16 | 539.6243 | 0
2043 | 11 | 24 | 17 | 558.6498 | 0
2043 | 11 | 24 | 18 | 570.6151 | 0
2043 | 11 | 24 | 19 | 568.8298 | 0
2043 | 11 | 24 | 20 | 553.3454 | 0
2043 | 11 | 24 | 21 | 534.2032 | 0
2043 | 11 | 24 | 22 | 508.9657 | 0
2043 | 11 | 24 | 23 | 475.3185 | 0
2043 | 11 | 25 | 0 | 439.4366 | 0
2043 | 11 | 25 | 1 | 415.1437 | 0
2043 | 11 | 25 | 2 | 399.4085 | 0
2043 | 11 | 25 | 3 | 388.887 | 0
2043 | 11 | 25 | 4 | 385.2506 | 0
2043 | 11 | 25 | 5 | 387.5602 | 0
2043 | 11 | 25 | 6 | 403.2264 | 0
2043 | 11 | 25 | 7 | 434.2229 | 0
2043 | 11 | 25 | 8 | 476.592 | 0
2043 | 11 | 25 | 9 | 497.476 | 0
2043 | 11 | 25 | 10 | 512.0271 | 0
2043 | 11 | 25 | 11 | 522.4769 | 0
2043 | 11 | 25 | 12 | 534.5366 | 0
2043 | 11 | 25 | 13 | 543.4729 | 0
2043 | 11 | 25 | 14 | 546.4883 | 0
2043 | 11 | 25 | 15 | 545.5025 | 0
2043 | 11 | 25 | 16 | 553.7427 | 0
2043 | 11 | 25 | 17 | 574.786 | 0
2043 | 11 | 25 | 18 | 596.2865 | 0
2043 | 11 | 25 | 19 | 594.6424 | 0
2043 | 11 | 25 | 20 | 580.0377 | 0
2043 | 11 | 25 | 21 | 560.9211 | 0
2043 | 11 | 25 | 22 | 535.4739 | 0
2043 | 11 | 25 | 23 | 501.4909 | 0
2043 | 11 | 26 | 0 | 462.1514 | 0
2043 | 11 | 26 | 1 | 430.7609 | 0
2043 | 11 | 26 | 2 | 414.6414 | 0
2043 | 11 | 26 | 3 | 403.1431 | 0
2043 | 11 | 26 | 4 | 398.7235 | 0
2043 | 11 | 26 | 5 | 400.3322 | 0
2043 | 11 | 26 | 6 | 414.285 | 0
2043 | 11 | 26 | 7 | 444.1589 | 0
2043 | 11 | 26 | 8 | 485.9664 | 0
2043 | 11 | 26 | 9 | 504.4298 | 0
2043 | 11 | 26 | 10 | 517.0745 | 0
2043 | 11 | 26 | 11 | 527.2516 | 0
2043 | 11 | 26 | 12 | 535.0195 | 0
2043 | 11 | 26 | 13 | 542.0692 | 0
2043 | 11 | 26 | 14 | 543.1416 | 0
2043 | 11 | 26 | 15 | 539.8103 | 0
2043 | 11 | 26 | 16 | 545.9484 | 0
2043 | 11 | 26 | 17 | 565.6103 | 0
2043 | 11 | 26 | 18 | 592.1928 | 0
2043 | 11 | 26 | 19 | 591.0747 | 0
2043 | 11 | 26 | 20 | 577.2752 | 0
2043 | 11 | 26 | 21 | 558.4993 | 0
2043 | 11 | 26 | 22 | 533.8613 | 0
2043 | 11 | 26 | 23 | 501.0526 | 0
2043 | 11 | 27 | 0 | 464.6949 | 0
2043 | 11 | 27 | 1 | 428.6052 | 0
2043 | 11 | 27 | 2 | 411.2344 | 0
2043 | 11 | 27 | 3 | 399.2474 | 0
2043 | 11 | 27 | 4 | 394.6234 | 0
2043 | 11 | 27 | 5 | 396.2213 | 0
2043 | 11 | 27 | 6 | 413.8325 | 0
2043 | 11 | 27 | 7 | 442.9269 | 0
2043 | 11 | 27 | 8 | 485.7785 | 0
2043 | 11 | 27 | 9 | 510.2347 | 0
2043 | 11 | 27 | 10 | 527.2754 | 0
2043 | 11 | 27 | 11 | 538.4935 | 0
2043 | 11 | 27 | 12 | 550.6161 | 0
2043 | 11 | 27 | 13 | 556.8902 | 0
2043 | 11 | 27 | 14 | 558.2431 | 0
2043 | 11 | 27 | 15 | 554.3177 | 0
2043 | 11 | 27 | 16 | 557.7369 | 0
2043 | 11 | 27 | 17 | 573.444 | 0
2043 | 11 | 27 | 18 | 580.7079 | 0
2043 | 11 | 27 | 19 | 576.3093 | 0
2043 | 11 | 27 | 20 | 561.3939 | 0
2043 | 11 | 27 | 21 | 544.0212 | 0
2043 | 11 | 27 | 22 | 523.3013 | 0
2043 | 11 | 27 | 23 | 496.139 | 0
2043 | 11 | 28 | 0 | 468.2587 | 0
2043 | 11 | 28 | 1 | 433.0793 | 0
2043 | 11 | 28 | 2 | 414.3317 | 0
2043 | 11 | 28 | 3 | 400.7258 | 0
2043 | 11 | 28 | 4 | 393.5646 | 0
2043 | 11 | 28 | 5 | 389.2596 | 0
2043 | 11 | 28 | 6 | 396.2992 | 0
2043 | 11 | 28 | 7 | 407.4197 | 0
2043 | 11 | 28 | 8 | 440.5643 | 0
2043 | 11 | 28 | 9 | 475.4696 | 0
2043 | 11 | 28 | 10 | 503.8413 | 0
2043 | 11 | 28 | 11 | 521.8637 | 0
2043 | 11 | 28 | 12 | 544.5294 | 0
2043 | 11 | 28 | 13 | 553.4222 | 0
2043 | 11 | 28 | 14 | 554.9616 | 0
2043 | 11 | 28 | 15 | 548.9617 | 0
2043 | 11 | 28 | 16 | 550.7312 | 0
2043 | 11 | 28 | 17 | 562.7418 | 0
2043 | 11 | 28 | 18 | 569.2679 | 0
2043 | 11 | 28 | 19 | 562.6823 | 0
2043 | 11 | 28 | 20 | 544.4509 | 0
2043 | 11 | 28 | 21 | 525.6972 | 0
2043 | 11 | 28 | 22 | 506.5814 | 0
2043 | 11 | 28 | 23 | 483.7135 | 0
2043 | 11 | 29 | 0 | 456.3283 | 0
2043 | 11 | 29 | 1 | 428.1551 | 0
2043 | 11 | 29 | 2 | 408.9611 | 0
2043 | 11 | 29 | 3 | 393.8988 | 0
2043 | 11 | 29 | 4 | 385.2723 | 0
2043 | 11 | 29 | 5 | 378.1112 | 0
2043 | 11 | 29 | 6 | 378.7203 | 0
2043 | 11 | 29 | 7 | 384.4089 | 0
2043 | 11 | 29 | 8 | 414.9629 | 0
2043 | 11 | 29 | 9 | 451.2436 | 0
2043 | 11 | 29 | 10 | 484.579 | 0
2043 | 11 | 29 | 11 | 507.5227 | 0
2043 | 11 | 29 | 12 | 532.0519 | 0
2043 | 11 | 29 | 13 | 544.0599 | 0
2043 | 11 | 29 | 14 | 545.9015 | 0
2043 | 11 | 29 | 15 | 543.2069 | 0
2043 | 11 | 29 | 16 | 548.0653 | 0
2043 | 11 | 29 | 17 | 565.5157 | 0
2043 | 11 | 29 | 18 | 581.0891 | 0
2043 | 11 | 29 | 19 | 577.6897 | 0
2043 | 11 | 29 | 20 | 560.5316 | 0
2043 | 11 | 29 | 21 | 541.8769 | 0
2043 | 11 | 29 | 22 | 519.4761 | 0
2043 | 11 | 29 | 23 | 490.2229 | 0
2043 | 11 | 30 | 0 | 452.8014 | 0
2043 | 11 | 30 | 1 | 416.7962 | 0
2043 | 11 | 30 | 2 | 399.9025 | 0
2043 | 11 | 30 | 3 | 388.1005 | 0
2043 | 11 | 30 | 4 | 383.4988 | 0
2043 | 11 | 30 | 5 | 385.1984 | 0
2043 | 11 | 30 | 6 | 400.3113 | 0
2043 | 11 | 30 | 7 | 428.4921 | 0
2043 | 11 | 30 | 8 | 468.7066 | 0
2043 | 11 | 30 | 9 | 489.3929 | 0
2043 | 11 | 30 | 10 | 504.2063 | 0
2043 | 11 | 30 | 11 | 515.8675 | 0
2043 | 11 | 30 | 12 | 516.3484 | 0
2043 | 11 | 30 | 13 | 522.352 | 0
2043 | 11 | 30 | 14 | 523.8959 | 0
2043 | 11 | 30 | 15 | 518.9949 | 0
2043 | 11 | 30 | 16 | 524.5313 | 0
2043 | 11 | 30 | 17 | 544.5991 | 0
2043 | 11 | 30 | 18 | 565.1487 | 0
2043 | 11 | 30 | 19 | 563.0118 | 0
2043 | 11 | 30 | 20 | 547.7262 | 0
2043 | 11 | 30 | 21 | 528.2707 | 0
2043 | 11 | 30 | 22 | 502.5752 | 0
2043 | 11 | 30 | 23 | 468.7662 | 0
2043 | 12 | 1 | 0 | 438.2182 | 0
2043 | 12 | 1 | 1 | 412.1985 | 0
2043 | 12 | 1 | 2 | 394.8166 | 0
2043 | 12 | 1 | 3 | 383.5146 | 0
2043 | 12 | 1 | 4 | 379.4744 | 0
2043 | 12 | 1 | 5 | 382.4008 | 0
2043 | 12 | 1 | 6 | 400.1711 | 0
2043 | 12 | 1 | 7 | 432.1159 | 0
2043 | 12 | 1 | 8 | 474.0428 | 0
2043 | 12 | 1 | 9 | 493.3725 | 0
2043 | 12 | 1 | 10 | 507.4079 | 0
2043 | 12 | 1 | 11 | 517.1394 | 0
2043 | 12 | 1 | 12 | 533.6022 | 0
2043 | 12 | 1 | 13 | 540.7138 | 0
2043 | 12 | 1 | 14 | 543.7199 | 0
2043 | 12 | 1 | 15 | 544.9384 | 0
2043 | 12 | 1 | 16 | 554.2683 | 0
2043 | 12 | 1 | 17 | 576.3489 | 0
2043 | 12 | 1 | 18 | 597.2114 | 0
2043 | 12 | 1 | 19 | 596.4025 | 0
2043 | 12 | 1 | 20 | 581.5157 | 0
2043 | 12 | 1 | 21 | 561.8667 | 0
2043 | 12 | 1 | 22 | 536.4286 | 0
2043 | 12 | 1 | 23 | 501.8358 | 0
2043 | 12 | 2 | 0 | 459.3816 | 0
2043 | 12 | 2 | 1 | 433.9004 | 0
2043 | 12 | 2 | 2 | 417.3262 | 0
2043 | 12 | 2 | 3 | 406.8155 | 0
2043 | 12 | 2 | 4 | 403.6489 | 0
2043 | 12 | 2 | 5 | 406.7383 | 0
2043 | 12 | 2 | 6 | 425.6247 | 0
2043 | 12 | 2 | 7 | 457.5822 | 0
2043 | 12 | 2 | 8 | 499.2125 | 0
2043 | 12 | 2 | 9 | 518.8243 | 0
2043 | 12 | 2 | 10 | 534.6736 | 0
2043 | 12 | 2 | 11 | 543.8438 | 0
2043 | 12 | 2 | 12 | 533.4502 | 0
2043 | 12 | 2 | 13 | 536.7526 | 0
2043 | 12 | 2 | 14 | 538.2514 | 0
2043 | 12 | 2 | 15 | 535.5155 | 0
2043 | 12 | 2 | 16 | 542.7897 | 0
2043 | 12 | 2 | 17 | 564.4815 | 0
2043 | 12 | 2 | 18 | 594.0515 | 0
2043 | 12 | 2 | 19 | 597.639 | 0
2043 | 12 | 2 | 20 | 587.1499 | 0
2043 | 12 | 2 | 21 | 569.713 | 0
2043 | 12 | 2 | 22 | 544.5431 | 0
2043 | 12 | 2 | 23 | 509.6557 | 0
2043 | 12 | 3 | 0 | 477.573 | 0
2043 | 12 | 3 | 1 | 444.5561 | 0
2043 | 12 | 3 | 2 | 427.1986 | 0
2043 | 12 | 3 | 3 | 416.1047 | 0
2043 | 12 | 3 | 4 | 412.4712 | 0
2043 | 12 | 3 | 5 | 415.3573 | 0
2043 | 12 | 3 | 6 | 434.0559 | 0
2043 | 12 | 3 | 7 | 464.8004 | 0
2043 | 12 | 3 | 8 | 504.8984 | 0
2043 | 12 | 3 | 9 | 520.6268 | 0
2043 | 12 | 3 | 10 | 532.3454 | 0
2043 | 12 | 3 | 11 | 539.5875 | 0
2043 | 12 | 3 | 12 | 558.3645 | 0
2043 | 12 | 3 | 13 | 563.7958 | 0
2043 | 12 | 3 | 14 | 565.4067 | 0
2043 | 12 | 3 | 15 | 564.0547 | 0
2043 | 12 | 3 | 16 | 569.9419 | 0
2043 | 12 | 3 | 17 | 589.3769 | 0
2043 | 12 | 3 | 18 | 610.2483 | 0
2043 | 12 | 3 | 19 | 610.0088 | 0
2043 | 12 | 3 | 20 | 596.6095 | 0
2043 | 12 | 3 | 21 | 576.9936 | 0
2043 | 12 | 3 | 22 | 551.9937 | 0
2043 | 12 | 3 | 23 | 518.1941 | 0
2043 | 12 | 4 | 0 | 472.1634 | 0
2043 | 12 | 4 | 1 | 451.1799 | 0
2043 | 12 | 4 | 2 | 432.9528 | 0
2043 | 12 | 4 | 3 | 420.708 | 0
2043 | 12 | 4 | 4 | 416.1295 | 0
2043 | 12 | 4 | 5 | 417.8225 | 0
2043 | 12 | 4 | 6 | 432.0958 | 0
2043 | 12 | 4 | 7 | 461.6348 | 0
2043 | 12 | 4 | 8 | 504.532 | 0
2043 | 12 | 4 | 9 | 525.008 | 0
2043 | 12 | 4 | 10 | 539.0228 | 0
2043 | 12 | 4 | 11 | 547.4911 | 0
2043 | 12 | 4 | 12 | 567.2826 | 0
2043 | 12 | 4 | 13 | 571.7831 | 0
2043 | 12 | 4 | 14 | 572.3386 | 0
2043 | 12 | 4 | 15 | 569.9748 | 0
2043 | 12 | 4 | 16 | 573.8978 | 0
2043 | 12 | 4 | 17 | 590.9891 | 0
2043 | 12 | 4 | 18 | 596.4404 | 0
2043 | 12 | 4 | 19 | 595.7506 | 0
2043 | 12 | 4 | 20 | 583.5082 | 0
2043 | 12 | 4 | 21 | 567.0877 | 0
2043 | 12 | 4 | 22 | 547.0909 | 0
2043 | 12 | 4 | 23 | 518.971 | 0
2043 | 12 | 5 | 0 | 482.9837 | 0
2043 | 12 | 5 | 1 | 457.4308 | 0
2043 | 12 | 5 | 2 | 438.0512 | 0
2043 | 12 | 5 | 3 | 424.9057 | 0
2043 | 12 | 5 | 4 | 418.7298 | 0
2043 | 12 | 5 | 5 | 417.5811 | 0
2043 | 12 | 5 | 6 | 425.3687 | 0
2043 | 12 | 5 | 7 | 438.345 | 0
2043 | 12 | 5 | 8 | 465.3786 | 0
2043 | 12 | 5 | 9 | 495.3278 | 0
2043 | 12 | 5 | 10 | 522.8009 | 0
2043 | 12 | 5 | 11 | 538.9463 | 0
2043 | 12 | 5 | 12 | 566.7277 | 0
2043 | 12 | 5 | 13 | 575.2354 | 0
2043 | 12 | 5 | 14 | 576.7364 | 0
2043 | 12 | 5 | 15 | 572.7079 | 0
2043 | 12 | 5 | 16 | 576.2015 | 0
2043 | 12 | 5 | 17 | 589.7514 | 0
2043 | 12 | 5 | 18 | 608.8022 | 0
2043 | 12 | 5 | 19 | 604.7337 | 0
2043 | 12 | 5 | 20 | 586.3401 | 0
2043 | 12 | 5 | 21 | 566.5756 | 0
2043 | 12 | 5 | 22 | 546.0264 | 0
2043 | 12 | 5 | 23 | 522.0524 | 0
2043 | 12 | 6 | 0 | 492.1571 | 0
2043 | 12 | 6 | 1 | 466.5963 | 0
2043 | 12 | 6 | 2 | 446.2119 | 0
2043 | 12 | 6 | 3 | 430.4878 | 0
2043 | 12 | 6 | 4 | 422.3827 | 0
2043 | 12 | 6 | 5 | 416.6619 | 0
2043 | 12 | 6 | 6 | 419.1456 | 0
2043 | 12 | 6 | 7 | 425.9437 | 0
2043 | 12 | 6 | 8 | 451.3937 | 0
2043 | 12 | 6 | 9 | 482.8952 | 0
2043 | 12 | 6 | 10 | 515.8491 | 0
2043 | 12 | 6 | 11 | 537.7513 | 0
2043 | 12 | 6 | 12 | 554.0938 | 0
2043 | 12 | 6 | 13 | 563.7102 | 0
2043 | 12 | 6 | 14 | 564.3344 | 0
2043 | 12 | 6 | 15 | 562.6582 | 0
2043 | 12 | 6 | 16 | 568.2716 | 0
2043 | 12 | 6 | 17 | 586.6805 | 0
2043 | 12 | 6 | 18 | 613.2463 | 0
2043 | 12 | 6 | 19 | 611.8207 | 0
2043 | 12 | 6 | 20 | 594.3911 | 0
2043 | 12 | 6 | 21 | 574.6496 | 0
2043 | 12 | 6 | 22 | 550.9978 | 0
2043 | 12 | 6 | 23 | 519.982 | 0
2043 | 12 | 7 | 0 | 482.5563 | 0
2043 | 12 | 7 | 1 | 452.9571 | 0
2043 | 12 | 7 | 2 | 434.6631 | 0
2043 | 12 | 7 | 3 | 423.2246 | 0
2043 | 12 | 7 | 4 | 418.9037 | 0
2043 | 12 | 7 | 5 | 421.3665 | 0
2043 | 12 | 7 | 6 | 438.3887 | 0
2043 | 12 | 7 | 7 | 467.9994 | 0
2043 | 12 | 7 | 8 | 510.4605 | 0
2043 | 12 | 7 | 9 | 526.1071 | 0
2043 | 12 | 7 | 10 | 534.2492 | 0
2043 | 12 | 7 | 11 | 540.2654 | 0
2043 | 12 | 7 | 12 | 551.0827 | 0
2043 | 12 | 7 | 13 | 554.9581 | 0
2043 | 12 | 7 | 14 | 555.1839 | 0
2043 | 12 | 7 | 15 | 552.8196 | 0
2043 | 12 | 7 | 16 | 559.7189 | 0
2043 | 12 | 7 | 17 | 582.2118 | 0
2043 | 12 | 7 | 18 | 629.016 | 0
2043 | 12 | 7 | 19 | 627.7208 | 0
2043 | 12 | 7 | 20 | 611.3695 | 0
2043 | 12 | 7 | 21 | 590.4213 | 0
2043 | 12 | 7 | 22 | 563.9809 | 0
2043 | 12 | 7 | 23 | 528.3328 | 0
2043 | 12 | 8 | 0 | 489.4791 | 0
2043 | 12 | 8 | 1 | 452.0266 | 0
2043 | 12 | 8 | 2 | 433.6263 | 0
2043 | 12 | 8 | 3 | 420.8551 | 0
2043 | 12 | 8 | 4 | 415.3166 | 0
2043 | 12 | 8 | 5 | 416.4732 | 0
2043 | 12 | 8 | 6 | 434.3357 | 0
2043 | 12 | 8 | 7 | 463.4691 | 0
2043 | 12 | 8 | 8 | 506.1448 | 0
2043 | 12 | 8 | 9 | 526.6366 | 0
2043 | 12 | 8 | 10 | 541.4205 | 0
2043 | 12 | 8 | 11 | 550.4249 | 0
2043 | 12 | 8 | 12 | 560.612 | 0
2043 | 12 | 8 | 13 | 564.8319 | 0
2043 | 12 | 8 | 14 | 566.8744 | 0
2043 | 12 | 8 | 15 | 565.3712 | 0
2043 | 12 | 8 | 16 | 572.0989 | 0
2043 | 12 | 8 | 17 | 591.6877 | 0
2043 | 12 | 8 | 18 | 611.1587 | 0
2043 | 12 | 8 | 19 | 608.1712 | 0
2043 | 12 | 8 | 20 | 592.0538 | 0
2043 | 12 | 8 | 21 | 572.6549 | 0
2043 | 12 | 8 | 22 | 547.3672 | 0
2043 | 12 | 8 | 23 | 512.3646 | 0
2043 | 12 | 9 | 0 | 474.8312 | 0
2043 | 12 | 9 | 1 | 443.3624 | 0
2043 | 12 | 9 | 2 | 425.4107 | 0
2043 | 12 | 9 | 3 | 413.8591 | 0
2043 | 12 | 9 | 4 | 409.3018 | 0
2043 | 12 | 9 | 5 | 411.5061 | 0
2043 | 12 | 9 | 6 | 430.1249 | 0
2043 | 12 | 9 | 7 | 460.471 | 0
2043 | 12 | 9 | 8 | 503.4991 | 0
2043 | 12 | 9 | 9 | 523.5216 | 0
2043 | 12 | 9 | 10 | 538.5572 | 0
2043 | 12 | 9 | 11 | 547.653 | 0
2043 | 12 | 9 | 12 | 560.3185 | 0
2043 | 12 | 9 | 13 | 566.8082 | 0
2043 | 12 | 9 | 14 | 569.782 | 0
2043 | 12 | 9 | 15 | 569.2635 | 0
2043 | 12 | 9 | 16 | 576.9874 | 0
2043 | 12 | 9 | 17 | 597.5092 | 0
2043 | 12 | 9 | 18 | 611.5145 | 0
2043 | 12 | 9 | 19 | 611.2158 | 0
2043 | 12 | 9 | 20 | 597.5745 | 0
2043 | 12 | 9 | 21 | 579.1551 | 0
2043 | 12 | 9 | 22 | 554.2712 | 0
2043 | 12 | 9 | 23 | 519.4812 | 0
2043 | 12 | 10 | 0 | 482.2161 | 0
2043 | 12 | 10 | 1 | 447.5033 | 0
2043 | 12 | 10 | 2 | 429.6185 | 0
2043 | 12 | 10 | 3 | 417.3092 | 0
2043 | 12 | 10 | 4 | 412.2192 | 0
2043 | 12 | 10 | 5 | 413.9337 | 0
2043 | 12 | 10 | 6 | 431.3838 | 0
2043 | 12 | 10 | 7 | 460.789 | 0
2043 | 12 | 10 | 8 | 502.3184 | 0
2043 | 12 | 10 | 9 | 521.7365 | 0
2043 | 12 | 10 | 10 | 537.344 | 0
2043 | 12 | 10 | 11 | 547.6038 | 0
2043 | 12 | 10 | 12 | 560.6449 | 0
2043 | 12 | 10 | 13 | 566.5146 | 0
2043 | 12 | 10 | 14 | 568.4746 | 0
2043 | 12 | 10 | 15 | 565.7983 | 0
2043 | 12 | 10 | 16 | 571.4711 | 0
2043 | 12 | 10 | 17 | 589.4854 | 0
2043 | 12 | 10 | 18 | 606.416 | 0
2043 | 12 | 10 | 19 | 606.2855 | 0
2043 | 12 | 10 | 20 | 593.4307 | 0
2043 | 12 | 10 | 21 | 575.6425 | 0
2043 | 12 | 10 | 22 | 551.682 | 0
2043 | 12 | 10 | 23 | 518.2692 | 0
2043 | 12 | 11 | 0 | 475.5519 | 0
2043 | 12 | 11 | 1 | 440.1434 | 0
2043 | 12 | 11 | 2 | 421.5427 | 0
2043 | 12 | 11 | 3 | 409.0906 | 0
2043 | 12 | 11 | 4 | 404.2106 | 0
2043 | 12 | 11 | 5 | 405.9245 | 0
2043 | 12 | 11 | 6 | 423.4309 | 0
2043 | 12 | 11 | 7 | 452.1671 | 0
2043 | 12 | 11 | 8 | 494.0592 | 0
2043 | 12 | 11 | 9 | 516.7403 | 0
2043 | 12 | 11 | 10 | 534.1242 | 0
2043 | 12 | 11 | 11 | 544.6102 | 0
2043 | 12 | 11 | 12 | 558.5275 | 0
2043 | 12 | 11 | 13 | 563.4858 | 0
2043 | 12 | 11 | 14 | 564.7633 | 0
2043 | 12 | 11 | 15 | 561.6871 | 0
2043 | 12 | 11 | 16 | 565.2101 | 0
2043 | 12 | 11 | 17 | 581.2575 | 0
2043 | 12 | 11 | 18 | 586.0446 | 0
2043 | 12 | 11 | 19 | 583.4091 | 0
2043 | 12 | 11 | 20 | 570.3031 | 0
2043 | 12 | 11 | 21 | 554.1258 | 0
2043 | 12 | 11 | 22 | 534.2431 | 0
2043 | 12 | 11 | 23 | 506.7694 | 0
2043 | 12 | 12 | 0 | 472.9087 | 0
2043 | 12 | 12 | 1 | 438.3936 | 0
2043 | 12 | 12 | 2 | 418.7559 | 0
2043 | 12 | 12 | 3 | 404.9323 | 0
2043 | 12 | 12 | 4 | 397.5156 | 0
2043 | 12 | 12 | 5 | 392.5402 | 0
2043 | 12 | 12 | 6 | 396.731 | 0
2043 | 12 | 12 | 7 | 407.4408 | 0
2043 | 12 | 12 | 8 | 440.1781 | 0
2043 | 12 | 12 | 9 | 472.2157 | 0
2043 | 12 | 12 | 10 | 500.2371 | 0
2043 | 12 | 12 | 11 | 517.4603 | 0
2043 | 12 | 12 | 12 | 536.4394 | 0
2043 | 12 | 12 | 13 | 544.0072 | 0
2043 | 12 | 12 | 14 | 544.6742 | 0
2043 | 12 | 12 | 15 | 539.5938 | 0
2043 | 12 | 12 | 16 | 541.4262 | 0
2043 | 12 | 12 | 17 | 554.869 | 0
2043 | 12 | 12 | 18 | 567.274 | 0
2043 | 12 | 12 | 19 | 561.4586 | 0
2043 | 12 | 12 | 20 | 544.5502 | 0
2043 | 12 | 12 | 21 | 526.2666 | 0
2043 | 12 | 12 | 22 | 508.1027 | 0
2043 | 12 | 12 | 23 | 485.3807 | 0
2043 | 12 | 13 | 0 | 453.6802 | 0
2043 | 12 | 13 | 1 | 424.897 | 0
2043 | 12 | 13 | 2 | 405.2298 | 0
2043 | 12 | 13 | 3 | 390.827 | 0
2043 | 12 | 13 | 4 | 382.8644 | 0
2043 | 12 | 13 | 5 | 376.4695 | 0
2043 | 12 | 13 | 6 | 377.598 | 0
2043 | 12 | 13 | 7 | 383.6207 | 0
2043 | 12 | 13 | 8 | 413.4658 | 0
2043 | 12 | 13 | 9 | 447.7661 | 0
2043 | 12 | 13 | 10 | 482.2144 | 0
2043 | 12 | 13 | 11 | 505.0272 | 0
2043 | 12 | 13 | 12 | 526.5274 | 0
2043 | 12 | 13 | 13 | 537.3125 | 0
2043 | 12 | 13 | 14 | 539.3184 | 0
2043 | 12 | 13 | 15 | 537.5324 | 0
2043 | 12 | 13 | 16 | 542.5998 | 0
2043 | 12 | 13 | 17 | 560.64 | 0
2043 | 12 | 13 | 18 | 579.0705 | 0
2043 | 12 | 13 | 19 | 576.9132 | 0
2043 | 12 | 13 | 20 | 560.7941 | 0
2043 | 12 | 13 | 21 | 542.4968 | 0
2043 | 12 | 13 | 22 | 520.5618 | 0
2043 | 12 | 13 | 23 | 491.5233 | 0
2043 | 12 | 14 | 0 | 450.4411 | 0
2043 | 12 | 14 | 1 | 427.7788 | 0
2043 | 12 | 14 | 2 | 410.061 | 0
2043 | 12 | 14 | 3 | 398.7523 | 0
2043 | 12 | 14 | 4 | 394.6871 | 0
2043 | 12 | 14 | 5 | 397.309 | 0
2043 | 12 | 14 | 6 | 416.47 | 0
2043 | 12 | 14 | 7 | 445.6917 | 0
2043 | 12 | 14 | 8 | 485.7258 | 0
2043 | 12 | 14 | 9 | 505.0194 | 0
2043 | 12 | 14 | 10 | 521.0211 | 0
2043 | 12 | 14 | 11 | 532.0856 | 0
2043 | 12 | 14 | 12 | 539.3437 | 0
2043 | 12 | 14 | 13 | 545.7949 | 0
2043 | 12 | 14 | 14 | 547.9304 | 0
2043 | 12 | 14 | 15 | 545.3065 | 0
2043 | 12 | 14 | 16 | 551.598 | 0
2043 | 12 | 14 | 17 | 572.6132 | 0
2043 | 12 | 14 | 18 | 597.1265 | 0
2043 | 12 | 14 | 19 | 596.0356 | 0
2043 | 12 | 14 | 20 | 581.0033 | 0
2043 | 12 | 14 | 21 | 561.302 | 0
2043 | 12 | 14 | 22 | 535.4111 | 0
2043 | 12 | 14 | 23 | 501.0496 | 0
2043 | 12 | 15 | 0 | 464.6908 | 0
2043 | 12 | 15 | 1 | 432.4238 | 0
2043 | 12 | 15 | 2 | 414.2803 | 0
2043 | 12 | 15 | 3 | 402.0843 | 0
2043 | 12 | 15 | 4 | 396.9956 | 0
2043 | 12 | 15 | 5 | 398.5091 | 0
2043 | 12 | 15 | 6 | 415.6695 | 0
2043 | 12 | 15 | 7 | 444.7389 | 0
2043 | 12 | 15 | 8 | 485.0205 | 0
2043 | 12 | 15 | 9 | 501.5063 | 0
2043 | 12 | 15 | 10 | 513.5117 | 0
2043 | 12 | 15 | 11 | 521.9036 | 0
2043 | 12 | 15 | 12 | 544.6015 | 0
2043 | 12 | 15 | 13 | 552.3519 | 0
2043 | 12 | 15 | 14 | 555.0609 | 0
2043 | 12 | 15 | 15 | 556.1184 | 0
2043 | 12 | 15 | 16 | 564.0275 | 0
2043 | 12 | 15 | 17 | 585.8138 | 0
2043 | 12 | 15 | 18 | 604.5514 | 0
2043 | 12 | 15 | 19 | 603.6222 | 0
2043 | 12 | 15 | 20 | 588.9198 | 0
2043 | 12 | 15 | 21 | 569.6457 | 0
2043 | 12 | 15 | 22 | 545.2236 | 0
2043 | 12 | 15 | 23 | 511.4771 | 0
2043 | 12 | 16 | 0 | 467.1369 | 0
2043 | 12 | 16 | 1 | 440.4457 | 0
2043 | 12 | 16 | 2 | 422.8446 | 0
2043 | 12 | 16 | 3 | 411.8448 | 0
2043 | 12 | 16 | 4 | 407.6727 | 0
2043 | 12 | 16 | 5 | 409.9089 | 0
2043 | 12 | 16 | 6 | 427.6456 | 0
2043 | 12 | 16 | 7 | 457.454 | 0
2043 | 12 | 16 | 8 | 498.3761 | 0
2043 | 12 | 16 | 9 | 516.3958 | 0
2043 | 12 | 16 | 10 | 530.5443 | 0
2043 | 12 | 16 | 11 | 539.1735 | 0
2043 | 12 | 16 | 12 | 540.5346 | 0
2043 | 12 | 16 | 13 | 545.8553 | 0
2043 | 12 | 16 | 14 | 548.0053 | 0
2043 | 12 | 16 | 15 | 546.5019 | 0
2043 | 12 | 16 | 16 | 553.9648 | 0
2043 | 12 | 16 | 17 | 575.3328 | 0
2043 | 12 | 16 | 18 | 601.434 | 0
2043 | 12 | 16 | 19 | 605.1771 | 0
2043 | 12 | 16 | 20 | 594.0768 | 0
2043 | 12 | 16 | 21 | 576.7758 | 0
2043 | 12 | 16 | 22 | 552.6028 | 0
2043 | 12 | 16 | 23 | 518.6278 | 0
2043 | 12 | 17 | 0 | 488.1705 | 0
2043 | 12 | 17 | 1 | 448.5244 | 0
2043 | 12 | 17 | 2 | 430.6146 | 0
2043 | 12 | 17 | 3 | 418.1291 | 0
2043 | 12 | 17 | 4 | 412.8214 | 0
2043 | 12 | 17 | 5 | 413.9166 | 0
2043 | 12 | 17 | 6 | 430.0256 | 0
2043 | 12 | 17 | 7 | 457.5576 | 0
2043 | 12 | 17 | 8 | 496.0917 | 0
2043 | 12 | 17 | 9 | 511.4339 | 0
2043 | 12 | 17 | 10 | 523.833 | 0
2043 | 12 | 17 | 11 | 532.5356 | 0
2043 | 12 | 17 | 12 | 546.6076 | 0
2043 | 12 | 17 | 13 | 551.8275 | 0
2043 | 12 | 17 | 14 | 552.9827 | 0
2043 | 12 | 17 | 15 | 549.8633 | 0
2043 | 12 | 17 | 16 | 554.5766 | 0
2043 | 12 | 17 | 17 | 572.2372 | 0
2043 | 12 | 17 | 18 | 582.7333 | 0
2043 | 12 | 17 | 19 | 585.2977 | 0
2043 | 12 | 17 | 20 | 574.1347 | 0
2043 | 12 | 17 | 21 | 556.849 | 0
2043 | 12 | 17 | 22 | 533.6201 | 0
2043 | 12 | 17 | 23 | 501.2506 | 0
2043 | 12 | 18 | 0 | 466.2573 | 0
2043 | 12 | 18 | 1 | 431.5821 | 0
2043 | 12 | 18 | 2 | 412.8353 | 0
2043 | 12 | 18 | 3 | 400.4477 | 0
2043 | 12 | 18 | 4 | 395.394 | 0
2043 | 12 | 18 | 5 | 396.89 | 0
2043 | 12 | 18 | 6 | 414.1618 | 0
2043 | 12 | 18 | 7 | 441.8188 | 0
2043 | 12 | 18 | 8 | 481.9934 | 0
2043 | 12 | 18 | 9 | 503.2902 | 0
2043 | 12 | 18 | 10 | 519.0836 | 0
2043 | 12 | 18 | 11 | 528.9836 | 0
2043 | 12 | 18 | 12 | 545.9825 | 0
2043 | 12 | 18 | 13 | 551.3612 | 0
2043 | 12 | 18 | 14 | 552.8563 | 0
2043 | 12 | 18 | 15 | 549.7842 | 0
2043 | 12 | 18 | 16 | 553.2561 | 0
2043 | 12 | 18 | 17 | 568.5816 | 0
2043 | 12 | 18 | 18 | 581.2341 | 0
2043 | 12 | 18 | 19 | 577.6117 | 0
2043 | 12 | 18 | 20 | 563.3141 | 0
2043 | 12 | 18 | 21 | 546.5303 | 0
2043 | 12 | 18 | 22 | 526.8512 | 0
2043 | 12 | 18 | 23 | 500.1588 | 0
2043 | 12 | 19 | 0 | 463.6347 | 0
2043 | 12 | 19 | 1 | 437.9673 | 0
2043 | 12 | 19 | 2 | 418.8632 | 0
2043 | 12 | 19 | 3 | 405.1405 | 0
2043 | 12 | 19 | 4 | 397.5062 | 0
2043 | 12 | 19 | 5 | 391.6318 | 0
2043 | 12 | 19 | 6 | 391.9826 | 0
2043 | 12 | 19 | 7 | 402.1712 | 0
2043 | 12 | 19 | 8 | 435.0413 | 0
2043 | 12 | 19 | 9 | 468.0526 | 0
2043 | 12 | 19 | 10 | 498.8764 | 0
2043 | 12 | 19 | 11 | 518.303 | 0
2043 | 12 | 19 | 12 | 531.6355 | 0
2043 | 12 | 19 | 13 | 540.6775 | 0
2043 | 12 | 19 | 14 | 541.4644 | 0
2043 | 12 | 19 | 15 | 536.8389 | 0
2043 | 12 | 19 | 16 | 538.9995 | 0
2043 | 12 | 19 | 17 | 552.0852 | 0
2043 | 12 | 19 | 18 | 575.9344 | 0
2043 | 12 | 19 | 19 | 571.5745 | 0
2043 | 12 | 19 | 20 | 554.7673 | 0
2043 | 12 | 19 | 21 | 537.0046 | 0
2043 | 12 | 19 | 22 | 520.032 | 0
2043 | 12 | 19 | 23 | 498.1064 | 0
2043 | 12 | 20 | 0 | 462.6536 | 0
2043 | 12 | 20 | 1 | 438.0313 | 0
2043 | 12 | 20 | 2 | 418.7402 | 0
2043 | 12 | 20 | 3 | 403.9209 | 0
2043 | 12 | 20 | 4 | 395.6068 | 0
2043 | 12 | 20 | 5 | 388.777 | 0
2043 | 12 | 20 | 6 | 385.1934 | 0
2043 | 12 | 20 | 7 | 391.2263 | 0
2043 | 12 | 20 | 8 | 421.1289 | 0
2043 | 12 | 20 | 9 | 455.9592 | 0
2043 | 12 | 20 | 10 | 493.0633 | 0
2043 | 12 | 20 | 11 | 518.3855 | 0
2043 | 12 | 20 | 12 | 538.6617 | 0
2043 | 12 | 20 | 13 | 551.3218 | 0
2043 | 12 | 20 | 14 | 554.058 | 0
2043 | 12 | 20 | 15 | 553.588 | 0
2043 | 12 | 20 | 16 | 559.3987 | 0
2043 | 12 | 20 | 17 | 577.1211 | 0
2043 | 12 | 20 | 18 | 600.7809 | 0
2043 | 12 | 20 | 19 | 599.0713 | 0
2043 | 12 | 20 | 20 | 581.9663 | 0
2043 | 12 | 20 | 21 | 563.4251 | 0
2043 | 12 | 20 | 22 | 541.4672 | 0
2043 | 12 | 20 | 23 | 512.5542 | 0
2043 | 12 | 21 | 0 | 478.4202 | 0
2043 | 12 | 21 | 1 | 438.1049 | 0
2043 | 12 | 21 | 2 | 419.7225 | 0
2043 | 12 | 21 | 3 | 406.8363 | 0
2043 | 12 | 21 | 4 | 402.0726 | 0
2043 | 12 | 21 | 5 | 401.9298 | 0
2043 | 12 | 21 | 6 | 415.9405 | 0
2043 | 12 | 21 | 7 | 437.7573 | 0
2043 | 12 | 21 | 8 | 470.0981 | 0
2043 | 12 | 21 | 9 | 495.0494 | 0
2043 | 12 | 21 | 10 | 519.0185 | 0
2043 | 12 | 21 | 11 | 533.8602 | 0
2043 | 12 | 21 | 12 | 544.6014 | 0
2043 | 12 | 21 | 13 | 551.4327 | 0
2043 | 12 | 21 | 14 | 554.0456 | 0
2043 | 12 | 21 | 15 | 549.6479 | 0
2043 | 12 | 21 | 16 | 553.36 | 0
2043 | 12 | 21 | 17 | 571.2716 | 0
2043 | 12 | 21 | 18 | 587.1093 | 0
2043 | 12 | 21 | 19 | 585.4186 | 0
2043 | 12 | 21 | 20 | 569.828 | 0
2043 | 12 | 21 | 21 | 551.314 | 0
2043 | 12 | 21 | 22 | 527.8478 | 0
2043 | 12 | 21 | 23 | 497.876 | 0
2043 | 12 | 22 | 0 | 468.0727 | 0
2043 | 12 | 22 | 1 | 435.0468 | 0
2043 | 12 | 22 | 2 | 415.9503 | 0
2043 | 12 | 22 | 3 | 402.137 | 0
2043 | 12 | 22 | 4 | 396.208 | 0
2043 | 12 | 22 | 5 | 395.1351 | 0
2043 | 12 | 22 | 6 | 407.7335 | 0
2043 | 12 | 22 | 7 | 429.3871 | 0
2043 | 12 | 22 | 8 | 462.0593 | 0
2043 | 12 | 22 | 9 | 486.5519 | 0
2043 | 12 | 22 | 10 | 509.6461 | 0
2043 | 12 | 22 | 11 | 523.7498 | 0
2043 | 12 | 22 | 12 | 528.2059 | 0
2043 | 12 | 22 | 13 | 534.3747 | 0
2043 | 12 | 22 | 14 | 536.6844 | 0
2043 | 12 | 22 | 15 | 534.7095 | 0
2043 | 12 | 22 | 16 | 540.3572 | 0
2043 | 12 | 22 | 17 | 559.4471 | 0
2043 | 12 | 22 | 18 | 578.8252 | 0
2043 | 12 | 22 | 19 | 578.9255 | 0
2043 | 12 | 22 | 20 | 564.624 | 0
2043 | 12 | 22 | 21 | 547.2564 | 0
2043 | 12 | 22 | 22 | 525.628 | 0
2043 | 12 | 22 | 23 | 496.4757 | 0
2043 | 12 | 23 | 0 | 463.9462 | 0
2043 | 12 | 23 | 1 | 434.7651 | 0
2043 | 12 | 23 | 2 | 416.6136 | 0
2043 | 12 | 23 | 3 | 403.9812 | 0
2043 | 12 | 23 | 4 | 399.0189 | 0
2043 | 12 | 23 | 5 | 398.5358 | 0
2043 | 12 | 23 | 6 | 411.753 | 0
2043 | 12 | 23 | 7 | 433.7982 | 0
2043 | 12 | 23 | 8 | 466.9448 | 0
2043 | 12 | 23 | 9 | 491.4638 | 0
2043 | 12 | 23 | 10 | 513.1847 | 0
2043 | 12 | 23 | 11 | 526.0849 | 0
2043 | 12 | 23 | 12 | 538.4881 | 0
2043 | 12 | 23 | 13 | 544.9781 | 0
2043 | 12 | 23 | 14 | 548.481 | 0
2043 | 12 | 23 | 15 | 544.8936 | 0
2043 | 12 | 23 | 16 | 549.8575 | 0
2043 | 12 | 23 | 17 | 566.2737 | 0
2043 | 12 | 23 | 18 | 582.22 | 0
2043 | 12 | 23 | 19 | 582.8253 | 0
2043 | 12 | 23 | 20 | 569.5749 | 0
2043 | 12 | 23 | 21 | 553.2975 | 0
2043 | 12 | 23 | 22 | 531.5188 | 0
2043 | 12 | 23 | 23 | 502.2387 | 0
2043 | 12 | 24 | 0 | 469.8367 | 0
2043 | 12 | 24 | 1 | 448.3527 | 0
2043 | 12 | 24 | 2 | 428.8778 | 0
2043 | 12 | 24 | 3 | 413.2807 | 0
2043 | 12 | 24 | 4 | 403.4041 | 0
2043 | 12 | 24 | 5 | 400.0013 | 0
2043 | 12 | 24 | 6 | 401.2762 | 0
2043 | 12 | 24 | 7 | 409.2997 | 0
2043 | 12 | 24 | 8 | 423.8243 | 0
2043 | 12 | 24 | 9 | 453.7918 | 0
2043 | 12 | 24 | 10 | 487.8354 | 0
2043 | 12 | 24 | 11 | 511.4721 | 0
2043 | 12 | 24 | 12 | 531.2767 | 0
2043 | 12 | 24 | 13 | 537.5826 | 0
2043 | 12 | 24 | 14 | 533.21 | 0
2043 | 12 | 24 | 15 | 526.2748 | 0
2043 | 12 | 24 | 16 | 531.3141 | 0
2043 | 12 | 24 | 17 | 539.6092 | 0
2043 | 12 | 24 | 18 | 548.9598 | 0
2043 | 12 | 24 | 19 | 531.7381 | 0
2043 | 12 | 24 | 20 | 506.2123 | 0
2043 | 12 | 24 | 21 | 480.9664 | 0
2043 | 12 | 24 | 22 | 464.3322 | 0
2043 | 12 | 24 | 23 | 449.8772 | 0
2043 | 12 | 25 | 0 | 424.0345 | 0
2043 | 12 | 25 | 1 | 410.5217 | 0
2043 | 12 | 25 | 2 | 392.3339 | 0
2043 | 12 | 25 | 3 | 380.6724 | 0
2043 | 12 | 25 | 4 | 375.2415 | 0
2043 | 12 | 25 | 5 | 372.1133 | 0
2043 | 12 | 25 | 6 | 379.1239 | 0
2043 | 12 | 25 | 7 | 389.904 | 0
2043 | 12 | 25 | 8 | 403.9247 | 0
2043 | 12 | 25 | 9 | 425.9106 | 0
2043 | 12 | 25 | 10 | 452.5046 | 0
2043 | 12 | 25 | 11 | 473.5555 | 0
2043 | 12 | 25 | 12 | 497.5929 | 0
2043 | 12 | 25 | 13 | 511.3735 | 0
2043 | 12 | 25 | 14 | 502.6967 | 0
2043 | 12 | 25 | 15 | 490.1174 | 0
2043 | 12 | 25 | 16 | 489.8555 | 0
2043 | 12 | 25 | 17 | 499.2181 | 0
2043 | 12 | 25 | 18 | 507.7796 | 0
2043 | 12 | 25 | 19 | 494.6367 | 0
2043 | 12 | 25 | 20 | 480.2245 | 0
2043 | 12 | 25 | 21 | 472.7783 | 0
2043 | 12 | 25 | 22 | 471.6339 | 0
2043 | 12 | 25 | 23 | 466.3784 | 0
2043 | 12 | 26 | 0 | 437.1219 | 0
2043 | 12 | 26 | 1 | 412.74 | 0
2043 | 12 | 26 | 2 | 395.5836 | 0
2043 | 12 | 26 | 3 | 381.8574 | 0
2043 | 12 | 26 | 4 | 373.0711 | 0
2043 | 12 | 26 | 5 | 366.3849 | 0
2043 | 12 | 26 | 6 | 370.4639 | 0
2043 | 12 | 26 | 7 | 382.5666 | 0
2043 | 12 | 26 | 8 | 414.6764 | 0
2043 | 12 | 26 | 9 | 437.9995 | 0
2043 | 12 | 26 | 10 | 456.3274 | 0
2043 | 12 | 26 | 11 | 474.5371 | 0
2043 | 12 | 26 | 12 | 494.024 | 0
2043 | 12 | 26 | 13 | 498.459 | 0
2043 | 12 | 26 | 14 | 497.4512 | 0
2043 | 12 | 26 | 15 | 494.8226 | 0
2043 | 12 | 26 | 16 | 492.4859 | 0
2043 | 12 | 26 | 17 | 504.4116 | 0
2043 | 12 | 26 | 18 | 512.6435 | 0
2043 | 12 | 26 | 19 | 509.132 | 0
2043 | 12 | 26 | 20 | 493.9643 | 0
2043 | 12 | 26 | 21 | 477.8655 | 0
2043 | 12 | 26 | 22 | 463.3196 | 0
2043 | 12 | 26 | 23 | 447.4931 | 0
2043 | 12 | 27 | 0 | 423.5755 | 0
2043 | 12 | 27 | 1 | 414.4377 | 0
2043 | 12 | 27 | 2 | 395.3859 | 0
2043 | 12 | 27 | 3 | 382.1208 | 0
2043 | 12 | 27 | 4 | 374.1346 | 0
2043 | 12 | 27 | 5 | 369.877 | 0
2043 | 12 | 27 | 6 | 372.7534 | 0
2043 | 12 | 27 | 7 | 378.1988 | 0
2043 | 12 | 27 | 8 | 403.9776 | 0
2043 | 12 | 27 | 9 | 439.1396 | 0
2043 | 12 | 27 | 10 | 477.8059 | 0
2043 | 12 | 27 | 11 | 503.3988 | 0
2043 | 12 | 27 | 12 | 518.5148 | 0
2043 | 12 | 27 | 13 | 531.4349 | 0
2043 | 12 | 27 | 14 | 534.2202 | 0
2043 | 12 | 27 | 15 | 532.4558 | 0
2043 | 12 | 27 | 16 | 538.2595 | 0
2043 | 12 | 27 | 17 | 554.7674 | 0
2043 | 12 | 27 | 18 | 582.1242 | 0
2043 | 12 | 27 | 19 | 586.7859 | 0
2043 | 12 | 27 | 20 | 572.2994 | 0
2043 | 12 | 27 | 21 | 554.5525 | 0
2043 | 12 | 27 | 22 | 532.8136 | 0
2043 | 12 | 27 | 23 | 505.9671 | 0
2043 | 12 | 28 | 0 | 474.0354 | 0
2043 | 12 | 28 | 1 | 445.4376 | 0
2043 | 12 | 28 | 2 | 428.8102 | 0
2043 | 12 | 28 | 3 | 417.7172 | 0
2043 | 12 | 28 | 4 | 413.5915 | 0
2043 | 12 | 28 | 5 | 414.7433 | 0
2043 | 12 | 28 | 6 | 434.7653 | 0
2043 | 12 | 28 | 7 | 461.339 | 0
2043 | 12 | 28 | 8 | 499.6727 | 0
2043 | 12 | 28 | 9 | 518.4433 | 0
2043 | 12 | 28 | 10 | 534.3048 | 0
2043 | 12 | 28 | 11 | 545.0066 | 0
2043 | 12 | 28 | 12 | 563.6828 | 0
2043 | 12 | 28 | 13 | 571.3675 | 0
2043 | 12 | 28 | 14 | 573.2629 | 0
2043 | 12 | 28 | 15 | 570.0158 | 0
2043 | 12 | 28 | 16 | 574.2718 | 0
2043 | 12 | 28 | 17 | 591.3018 | 0
2043 | 12 | 28 | 18 | 601.5143 | 0
2043 | 12 | 28 | 19 | 602.1561 | 0
2043 | 12 | 28 | 20 | 587.0416 | 0
2043 | 12 | 28 | 21 | 567.5559 | 0
2043 | 12 | 28 | 22 | 541.8762 | 0
2043 | 12 | 28 | 23 | 508.4675 | 0
2043 | 12 | 29 | 0 | 470.0917 | 0
2043 | 12 | 29 | 1 | 431.063 | 0
2043 | 12 | 29 | 2 | 412.777 | 0
2043 | 12 | 29 | 3 | 400.7637 | 0
2043 | 12 | 29 | 4 | 395.3834 | 0
2043 | 12 | 29 | 5 | 396.0258 | 0
2043 | 12 | 29 | 6 | 413.751 | 0
2043 | 12 | 29 | 7 | 440.3046 | 0
2043 | 12 | 29 | 8 | 476.1769 | 0
2043 | 12 | 29 | 9 | 492.4079 | 0
2043 | 12 | 29 | 10 | 506.5855 | 0
2043 | 12 | 29 | 11 | 515.5132 | 0
2043 | 12 | 29 | 12 | 532.1252 | 0
2043 | 12 | 29 | 13 | 539.5231 | 0
2043 | 12 | 29 | 14 | 542.1867 | 0
2043 | 12 | 29 | 15 | 543.298 | 0
2043 | 12 | 29 | 16 | 549.7562 | 0
2043 | 12 | 29 | 17 | 568.237 | 0
2043 | 12 | 29 | 18 | 588.7417 | 0
2043 | 12 | 29 | 19 | 589.3752 | 0
2043 | 12 | 29 | 20 | 573.5263 | 0
2043 | 12 | 29 | 21 | 552.5882 | 0
2043 | 12 | 29 | 22 | 528.5171 | 0
2043 | 12 | 29 | 23 | 496.3949 | 0
2043 | 12 | 30 | 0 | 455.2414 | 0
2043 | 12 | 30 | 1 | 435.4763 | 0
2043 | 12 | 30 | 2 | 418.6393 | 0
2043 | 12 | 30 | 3 | 407.834 | 0
2043 | 12 | 30 | 4 | 403.1788 | 0
2043 | 12 | 30 | 5 | 404.0311 | 0
2043 | 12 | 30 | 6 | 419.4407 | 0
2043 | 12 | 30 | 7 | 447.2555 | 0
2043 | 12 | 30 | 8 | 487.9101 | 0
2043 | 12 | 30 | 9 | 508.0588 | 0
2043 | 12 | 30 | 10 | 524.7048 | 0
2043 | 12 | 30 | 11 | 535.9025 | 0
2043 | 12 | 30 | 12 | 542.0498 | 0
2043 | 12 | 30 | 13 | 550.043 | 0
2043 | 12 | 30 | 14 | 552.599 | 0
2043 | 12 | 30 | 15 | 552.0286 | 0
2043 | 12 | 30 | 16 | 559.4445 | 0
2043 | 12 | 30 | 17 | 577.0336 | 0
2043 | 12 | 30 | 18 | 591.0661 | 0
2043 | 12 | 30 | 19 | 598.0883 | 0
2043 | 12 | 30 | 20 | 587.1426 | 0
2043 | 12 | 30 | 21 | 570.3263 | 0
2043 | 12 | 30 | 22 | 547.1857 | 0
2043 | 12 | 30 | 23 | 514.7653 | 0
2043 | 12 | 31 | 0 | 481.4015 | 0
2043 | 12 | 31 | 1 | 453.5756 | 0
2043 | 12 | 31 | 2 | 435.9604 | 0
2043 | 12 | 31 | 3 | 424.2816 | 0
2043 | 12 | 31 | 4 | 420.2433 | 0
2043 | 12 | 31 | 5 | 422.4972 | 0
2043 | 12 | 31 | 6 | 438.2993 | 0
2043 | 12 | 31 | 7 | 465.3932 | 0
2043 | 12 | 31 | 8 | 494.5875 | 0
2043 | 12 | 31 | 9 | 506.0969 | 0
2043 | 12 | 31 | 10 | 523.4042 | 0
2043 | 12 | 31 | 11 | 542.418 | 0
2043 | 12 | 31 | 12 | 564.9995 | 0
2043 | 12 | 31 | 13 | 576.7827 | 0
2043 | 12 | 31 | 14 | 582.1573 | 0
2043 | 12 | 31 | 15 | 581.3037 | 0
2043 | 12 | 31 | 16 | 588.2489 | 0
2043 | 12 | 31 | 17 | 605.5386 | 0
2043 | 12 | 31 | 18 | 618.4206 | 0
2043 | 12 | 31 | 19 | 612.9936 | 0
2043 | 12 | 31 | 20 | 588.5156 | 0
2043 | 12 | 31 | 21 | 560.9029 | 0
2043 | 12 | 31 | 22 | 535.2733 | 0
2043 | 12 | 31 | 23 | 509.2993 | 0
2044 | 1 | 1 | 0 | 483.2913 | 0
2044 | 1 | 1 | 1 | 474.8047 | 0
2044 | 1 | 1 | 2 | 457.4413 | 0
2044 | 1 | 1 | 3 | 442.7447 | 0
2044 | 1 | 1 | 4 | 430.7717 | 0
2044 | 1 | 1 | 5 | 420.7011 | 0
2044 | 1 | 1 | 6 | 418.684 | 0
2044 | 1 | 1 | 7 | 418.1674 | 0
2044 | 1 | 1 | 8 | 422.5519 | 0
2044 | 1 | 1 | 9 | 436.0251 | 0
2044 | 1 | 1 | 10 | 460.0097 | 0
2044 | 1 | 1 | 11 | 482.3628 | 0
2044 | 1 | 1 | 12 | 502.7754 | 0
2044 | 1 | 1 | 13 | 519.8565 | 0
2044 | 1 | 1 | 14 | 522.8715 | 0
2044 | 1 | 1 | 15 | 522.1038 | 0
2044 | 1 | 1 | 16 | 523.6511 | 0
2044 | 1 | 1 | 17 | 534.2375 | 0
2044 | 1 | 1 | 18 | 561.0578 | 0
2044 | 1 | 1 | 19 | 560.9039 | 0
2044 | 1 | 1 | 20 | 547.7881 | 0
2044 | 1 | 1 | 21 | 534.9024 | 0
2044 | 1 | 1 | 22 | 523.0298 | 0
2044 | 1 | 1 | 23 | 507.3357 | 0
2044 | 1 | 2 | 0 | 483.059 | 0
2044 | 1 | 2 | 1 | 464.4461 | 0
2044 | 1 | 2 | 2 | 444.5395 | 0
2044 | 1 | 2 | 3 | 430.8251 | 0
2044 | 1 | 2 | 4 | 424.0506 | 0
2044 | 1 | 2 | 5 | 421.5564 | 0
2044 | 1 | 2 | 6 | 426.0074 | 0
2044 | 1 | 2 | 7 | 437.2294 | 0
2044 | 1 | 2 | 8 | 461.999 | 0
2044 | 1 | 2 | 9 | 494.6052 | 0
2044 | 1 | 2 | 10 | 526.8798 | 0
2044 | 1 | 2 | 11 | 548.3549 | 0
2044 | 1 | 2 | 12 | 557.3046 | 0
2044 | 1 | 2 | 13 | 566.6336 | 0
2044 | 1 | 2 | 14 | 565.7933 | 0
2044 | 1 | 2 | 15 | 559.68 | 0
2044 | 1 | 2 | 16 | 561.8342 | 0
2044 | 1 | 2 | 17 | 572.6702 | 0
2044 | 1 | 2 | 18 | 597.3645 | 0
2044 | 1 | 2 | 19 | 595.5962 | 0
2044 | 1 | 2 | 20 | 576.2286 | 0
2044 | 1 | 2 | 21 | 555.4197 | 0
2044 | 1 | 2 | 22 | 534.9307 | 0
2044 | 1 | 2 | 23 | 511.6526 | 0
2044 | 1 | 3 | 0 | 484.4513 | 0
2044 | 1 | 3 | 1 | 450.6497 | 0
2044 | 1 | 3 | 2 | 431.0165 | 0
2044 | 1 | 3 | 3 | 415.874 | 0
2044 | 1 | 3 | 4 | 407.9684 | 0
2044 | 1 | 3 | 5 | 400.4393 | 0
2044 | 1 | 3 | 6 | 395.3999 | 0
2044 | 1 | 3 | 7 | 401.0247 | 0
2044 | 1 | 3 | 8 | 427.4026 | 0
2044 | 1 | 3 | 9 | 461.3094 | 0
2044 | 1 | 3 | 10 | 496.425 | 0
2044 | 1 | 3 | 11 | 522.3036 | 0
2044 | 1 | 3 | 12 | 542.6787 | 0
2044 | 1 | 3 | 13 | 554.8332 | 0
2044 | 1 | 3 | 14 | 555.2978 | 0
2044 | 1 | 3 | 15 | 552.3879 | 0
2044 | 1 | 3 | 16 | 556.5094 | 0
2044 | 1 | 3 | 17 | 570.7674 | 0
2044 | 1 | 3 | 18 | 570.2174 | 0
2044 | 1 | 3 | 19 | 574.0417 | 0
2044 | 1 | 3 | 20 | 558.1095 | 0
2044 | 1 | 3 | 21 | 539.0175 | 0
2044 | 1 | 3 | 22 | 516.8513 | 0
2044 | 1 | 3 | 23 | 487.4205 | 0
2044 | 1 | 4 | 0 | 460.1084 | 0
2044 | 1 | 4 | 1 | 423.8657 | 0
2044 | 1 | 4 | 2 | 406.4885 | 0
2044 | 1 | 4 | 3 | 395.3536 | 0
2044 | 1 | 4 | 4 | 391.9151 | 0
2044 | 1 | 4 | 5 | 394.1413 | 0
2044 | 1 | 4 | 6 | 409.9758 | 0
2044 | 1 | 4 | 7 | 439.4933 | 0
2044 | 1 | 4 | 8 | 481.1855 | 0
2044 | 1 | 4 | 9 | 502.1605 | 0
2044 | 1 | 4 | 10 | 516.8173 | 0
2044 | 1 | 4 | 11 | 529.9054 | 0
2044 | 1 | 4 | 12 | 543.1415 | 0
2044 | 1 | 4 | 13 | 550.4611 | 0
2044 | 1 | 4 | 14 | 552.0722 | 0
2044 | 1 | 4 | 15 | 549.5687 | 0
2044 | 1 | 4 | 16 | 555.772 | 0
2044 | 1 | 4 | 17 | 572.6312 | 0
2044 | 1 | 4 | 18 | 601.8197 | 0
2044 | 1 | 4 | 19 | 602.5135 | 0
2044 | 1 | 4 | 20 | 585.2545 | 0
2044 | 1 | 4 | 21 | 564.0777 | 0
2044 | 1 | 4 | 22 | 537.8277 | 0
2044 | 1 | 4 | 23 | 503.1027 | 0
2044 | 1 | 5 | 0 | 460.535 | 0
2044 | 1 | 5 | 1 | 442.4201 | 0
2044 | 1 | 5 | 2 | 425.8815 | 0
2044 | 1 | 5 | 3 | 415.6792 | 0
2044 | 1 | 5 | 4 | 412.7657 | 0
2044 | 1 | 5 | 5 | 414.7733 | 0
2044 | 1 | 5 | 6 | 429.3721 | 0
2044 | 1 | 5 | 7 | 460.5569 | 0
2044 | 1 | 5 | 8 | 504.6463 | 0
2044 | 1 | 5 | 9 | 525.2696 | 0
2044 | 1 | 5 | 10 | 537.0099 | 0
2044 | 1 | 5 | 11 | 546.9032 | 0
2044 | 1 | 5 | 12 | 553.2824 | 0
2044 | 1 | 5 | 13 | 558.5178 | 0
2044 | 1 | 5 | 14 | 559.5961 | 0
2044 | 1 | 5 | 15 | 557.8889 | 0
2044 | 1 | 5 | 16 | 565.7446 | 0
2044 | 1 | 5 | 17 | 584.1334 | 0
2044 | 1 | 5 | 18 | 628.339 | 0
2044 | 1 | 5 | 19 | 632.8394 | 0
2044 | 1 | 5 | 20 | 617.5887 | 0
2044 | 1 | 5 | 21 | 598.1505 | 0
2044 | 1 | 5 | 22 | 572.4286 | 0
2044 | 1 | 5 | 23 | 537.4518 | 0
2044 | 1 | 6 | 0 | 505.2294 | 0
2044 | 1 | 6 | 1 | 467.9764 | 0
2044 | 1 | 6 | 2 | 451.1536 | 0
2044 | 1 | 6 | 3 | 440.3813 | 0
2044 | 1 | 6 | 4 | 437.3222 | 0
2044 | 1 | 6 | 5 | 438.8209 | 0
2044 | 1 | 6 | 6 | 457.9845 | 0
2044 | 1 | 6 | 7 | 487.481 | 0
2044 | 1 | 6 | 8 | 529.8961 | 0
2044 | 1 | 6 | 9 | 549.0142 | 0
2044 | 1 | 6 | 10 | 563.2844 | 0
2044 | 1 | 6 | 11 | 573.2647 | 0
2044 | 1 | 6 | 12 | 578.3618 | 0
2044 | 1 | 6 | 13 | 584.1946 | 0
2044 | 1 | 6 | 14 | 584.2393 | 0
2044 | 1 | 6 | 15 | 582.9574 | 0
2044 | 1 | 6 | 16 | 588.637 | 0
2044 | 1 | 6 | 17 | 606.42 | 0
2044 | 1 | 6 | 18 | 630.5859 | 0
2044 | 1 | 6 | 19 | 634.3496 | 0
2044 | 1 | 6 | 20 | 619.9986 | 0
2044 | 1 | 6 | 21 | 599.8987 | 0
2044 | 1 | 6 | 22 | 574.2581 | 0
2044 | 1 | 6 | 23 | 539.1952 | 0
2044 | 1 | 7 | 0 | 496.3626 | 0
2044 | 1 | 7 | 1 | 474.3418 | 0
2044 | 1 | 7 | 2 | 457.0354 | 0
2044 | 1 | 7 | 3 | 446.6552 | 0
2044 | 1 | 7 | 4 | 443.4434 | 0
2044 | 1 | 7 | 5 | 445.1407 | 0
2044 | 1 | 7 | 6 | 460.6012 | 0
2044 | 1 | 7 | 7 | 490.7557 | 0
2044 | 1 | 7 | 8 | 535.4218 | 0
2044 | 1 | 7 | 9 | 555.7453 | 0
2044 | 1 | 7 | 10 | 569.8316 | 0
2044 | 1 | 7 | 11 | 580.5535 | 0
2044 | 1 | 7 | 12 | 595.5811 | 0
2044 | 1 | 7 | 13 | 602.0606 | 0
2044 | 1 | 7 | 14 | 602.9612 | 0
2044 | 1 | 7 | 15 | 601.8982 | 0
2044 | 1 | 7 | 16 | 607.4733 | 0
2044 | 1 | 7 | 17 | 622.2253 | 0
2044 | 1 | 7 | 18 | 648.232 | 0
2044 | 1 | 7 | 19 | 654.6552 | 4.6552
2044 | 1 | 7 | 20 | 640.138 | 0
2044 | 1 | 7 | 21 | 619.732 | 0
2044 | 1 | 7 | 22 | 595.0202 | 0
2044 | 1 | 7 | 23 | 560.9381 | 0
2044 | 1 | 8 | 0 | 517.5857 | 0
2044 | 1 | 8 | 1 | 499.5942 | 0
2044 | 1 | 8 | 2 | 482.2396 | 0
2044 | 1 | 8 | 3 | 471.269 | 0
2044 | 1 | 8 | 4 | 467.6783 | 0
2044 | 1 | 8 | 5 | 468.1647 | 0
2044 | 1 | 8 | 6 | 484.3021 | 0
2044 | 1 | 8 | 7 | 513.4692 | 0
2044 | 1 | 8 | 8 | 563.2577 | 0
2044 | 1 | 8 | 9 | 590.8851 | 0
2044 | 1 | 8 | 10 | 608.5824 | 0
2044 | 1 | 8 | 11 | 620.4495 | 0
2044 | 1 | 8 | 12 | 633.7007 | 0
2044 | 1 | 8 | 13 | 638.2537 | 0
2044 | 1 | 8 | 14 | 637.7093 | 0
2044 | 1 | 8 | 15 | 633.869 | 0
2044 | 1 | 8 | 16 | 636.2564 | 0
2044 | 1 | 8 | 17 | 646.6508 | 0
2044 | 1 | 8 | 18 | 670.1923 | 20.1923
2044 | 1 | 8 | 19 | 672.8291 | 22.8291
2044 | 1 | 8 | 20 | 656.8446 | 6.8446
2044 | 1 | 8 | 21 | 638.8982 | 0
2044 | 1 | 8 | 22 | 617.7617 | 0
2044 | 1 | 8 | 23 | 588.439 | 0
2044 | 1 | 9 | 0 | 548.1671 | 0
2044 | 1 | 9 | 1 | 524.5082 | 0
2044 | 1 | 9 | 2 | 505.0795 | 0
2044 | 1 | 9 | 3 | 491.3742 | 0
2044 | 1 | 9 | 4 | 486.006 | 0
2044 | 1 | 9 | 5 | 486.4945 | 0
2044 | 1 | 9 | 6 | 491.4531 | 0
2044 | 1 | 9 | 7 | 502.8832 | 0
2044 | 1 | 9 | 8 | 516.2017 | 0
2044 | 1 | 9 | 9 | 543.6029 | 0
2044 | 1 | 9 | 10 | 572.6092 | 0
2044 | 1 | 9 | 11 | 591.7134 | 0
2044 | 1 | 9 | 12 | 612.155 | 0
2044 | 1 | 9 | 13 | 621.2023 | 0
2044 | 1 | 9 | 14 | 620.8414 | 0
2044 | 1 | 9 | 15 | 614.9045 | 0
2044 | 1 | 9 | 16 | 617.4705 | 0
2044 | 1 | 9 | 17 | 625.043 | 0
2044 | 1 | 9 | 18 | 651.5018 | 1.5018
2044 | 1 | 9 | 19 | 657.2716 | 7.2716
2044 | 1 | 9 | 20 | 637.7745 | 0
2044 | 1 | 9 | 21 | 615.2863 | 0
2044 | 1 | 9 | 22 | 592.036 | 0
2044 | 1 | 9 | 23 | 567.1757 | 0
2044 | 1 | 10 | 0 | 538.77 | 0
2044 | 1 | 10 | 1 | 509.8565 | 0
2044 | 1 | 10 | 2 | 489.0322 | 0
2044 | 1 | 10 | 3 | 472.675 | 0
2044 | 1 | 10 | 4 | 463.7099 | 0
2044 | 1 | 10 | 5 | 457.9167 | 0
2044 | 1 | 10 | 6 | 453.5376 | 0
2044 | 1 | 10 | 7 | 457.008 | 0
2044 | 1 | 10 | 8 | 470.4477 | 0
2044 | 1 | 10 | 9 | 500.6758 | 0
2044 | 1 | 10 | 10 | 536.1426 | 0
2044 | 1 | 10 | 11 | 561.5647 | 0
2044 | 1 | 10 | 12 | 584.1716 | 0
2044 | 1 | 10 | 13 | 596.6379 | 0
2044 | 1 | 10 | 14 | 595.043 | 0
2044 | 1 | 10 | 15 | 592.2284 | 0
2044 | 1 | 10 | 16 | 595.9193 | 0
2044 | 1 | 10 | 17 | 607.7265 | 0
2044 | 1 | 10 | 18 | 633.3401 | 0
2044 | 1 | 10 | 19 | 632.7532 | 0
2044 | 1 | 10 | 20 | 610.0657 | 0
2044 | 1 | 10 | 21 | 584.9577 | 0
2044 | 1 | 10 | 22 | 557.7028 | 0
2044 | 1 | 10 | 23 | 527.2107 | 0
2044 | 1 | 11 | 0 | 494.4449 | 0
2044 | 1 | 11 | 1 | 451.1962 | 0
2044 | 1 | 11 | 2 | 433.3723 | 0
2044 | 1 | 11 | 3 | 421.6406 | 0
2044 | 1 | 11 | 4 | 417.0071 | 0
2044 | 1 | 11 | 5 | 417.7092 | 0
2044 | 1 | 11 | 6 | 433.4947 | 0
2044 | 1 | 11 | 7 | 461.123 | 0
2044 | 1 | 11 | 8 | 505.7554 | 0
2044 | 1 | 11 | 9 | 528.694 | 0
2044 | 1 | 11 | 10 | 541.8306 | 0
2044 | 1 | 11 | 11 | 553.7763 | 0
2044 | 1 | 11 | 12 | 569.1416 | 0
2044 | 1 | 11 | 13 | 574.774 | 0
2044 | 1 | 11 | 14 | 575.4825 | 0
2044 | 1 | 11 | 15 | 572.0021 | 0
2044 | 1 | 11 | 16 | 577.2064 | 0
2044 | 1 | 11 | 17 | 589.4203 | 0
2044 | 1 | 11 | 18 | 612.0369 | 0
2044 | 1 | 11 | 19 | 614.1177 | 0
2044 | 1 | 11 | 20 | 594.8941 | 0
2044 | 1 | 11 | 21 | 573.0849 | 0
2044 | 1 | 11 | 22 | 546.7373 | 0
2044 | 1 | 11 | 23 | 511.7784 | 0
2044 | 1 | 12 | 0 | 475.6915 | 0
2044 | 1 | 12 | 1 | 452.1579 | 0
2044 | 1 | 12 | 2 | 435.6629 | 0
2044 | 1 | 12 | 3 | 424.6542 | 0
2044 | 1 | 12 | 4 | 420.5702 | 0
2044 | 1 | 12 | 5 | 421.1182 | 0
2044 | 1 | 12 | 6 | 435.4788 | 0
2044 | 1 | 12 | 7 | 464.7506 | 0
2044 | 1 | 12 | 8 | 511.242 | 0
2044 | 1 | 12 | 9 | 533.3204 | 0
2044 | 1 | 12 | 10 | 544.3383 | 0
2044 | 1 | 12 | 11 | 554.9178 | 0
2044 | 1 | 12 | 12 | 572.9492 | 0
2044 | 1 | 12 | 13 | 579.3605 | 0
2044 | 1 | 12 | 14 | 580.1358 | 0
2044 | 1 | 12 | 15 | 578.4666 | 0
2044 | 1 | 12 | 16 | 585.817 | 0
2044 | 1 | 12 | 17 | 600.0696 | 0
2044 | 1 | 12 | 18 | 643.1321 | 0
2044 | 1 | 12 | 19 | 648.2241 | 0
2044 | 1 | 12 | 20 | 631.6689 | 0
2044 | 1 | 12 | 21 | 612.4867 | 0
2044 | 1 | 12 | 22 | 587.4804 | 0
2044 | 1 | 12 | 23 | 552.7083 | 0
2044 | 1 | 13 | 0 | 502.3498 | 0
2044 | 1 | 13 | 1 | 487.1778 | 0
2044 | 1 | 13 | 2 | 472.0553 | 0
2044 | 1 | 13 | 3 | 463.2338 | 0
2044 | 1 | 13 | 4 | 461.2576 | 0
2044 | 1 | 13 | 5 | 462.3917 | 0
2044 | 1 | 13 | 6 | 472.7952 | 0
2044 | 1 | 13 | 7 | 503.6499 | 0
2044 | 1 | 13 | 8 | 550.9312 | 0
2044 | 1 | 13 | 9 | 570.8179 | 0
2044 | 1 | 13 | 10 | 582.0211 | 0
2044 | 1 | 13 | 11 | 590.6708 | 0
2044 | 1 | 13 | 12 | 602.6725 | 0
2044 | 1 | 13 | 13 | 609.2162 | 0
2044 | 1 | 13 | 14 | 609.7198 | 0
2044 | 1 | 13 | 15 | 608.414 | 0
2044 | 1 | 13 | 16 | 615.1007 | 0
2044 | 1 | 13 | 17 | 631.6374 | 0
2044 | 1 | 13 | 18 | 671.2329 | 21.2329
2044 | 1 | 13 | 19 | 681.5718 | 31.5718
2044 | 1 | 13 | 20 | 668.6112 | 18.6112
2044 | 1 | 13 | 21 | 649.5708 | 0
2044 | 1 | 13 | 22 | 624.2547 | 0
2044 | 1 | 13 | 23 | 588.8416 | 0
2044 | 1 | 14 | 0 | 545.6068 | 0
2044 | 1 | 14 | 1 | 504.8127 | 0
2044 | 1 | 14 | 2 | 487.5949 | 0
2044 | 1 | 14 | 3 | 475.874 | 0
2044 | 1 | 14 | 4 | 471.6011 | 0
2044 | 1 | 14 | 5 | 471.4098 | 0
2044 | 1 | 14 | 6 | 487.0207 | 0
2044 | 1 | 14 | 7 | 514.488 | 0
2044 | 1 | 14 | 8 | 558.078 | 0
2044 | 1 | 14 | 9 | 576.5367 | 0
2044 | 1 | 14 | 10 | 590.4908 | 0
2044 | 1 | 14 | 11 | 600.7006 | 0
2044 | 1 | 14 | 12 | 605.0962 | 0
2044 | 1 | 14 | 13 | 608.689 | 0
2044 | 1 | 14 | 14 | 607.2918 | 0
2044 | 1 | 14 | 15 | 603.6073 | 0
2044 | 1 | 14 | 16 | 605.8025 | 0
2044 | 1 | 14 | 17 | 617.7168 | 0
2044 | 1 | 14 | 18 | 639.7498 | 0
2044 | 1 | 14 | 19 | 647.31 | 0
2044 | 1 | 14 | 20 | 633.0535 | 0
2044 | 1 | 14 | 21 | 612.4293 | 0
2044 | 1 | 14 | 22 | 587.6603 | 0
2044 | 1 | 14 | 23 | 553.778 | 0
2044 | 1 | 15 | 0 | 515.6481 | 0
2044 | 1 | 15 | 1 | 484.4132 | 0
2044 | 1 | 15 | 2 | 466.0592 | 0
2044 | 1 | 15 | 3 | 454.4284 | 0
2044 | 1 | 15 | 4 | 450.1235 | 0
2044 | 1 | 15 | 5 | 450.3452 | 0
2044 | 1 | 15 | 6 | 465.706 | 0
2044 | 1 | 15 | 7 | 492.8823 | 0
2044 | 1 | 15 | 8 | 539.0877 | 0
2044 | 1 | 15 | 9 | 559.9972 | 0
2044 | 1 | 15 | 10 | 569.1021 | 0
2044 | 1 | 15 | 11 | 576.5922 | 0
2044 | 1 | 15 | 12 | 586.0889 | 0
2044 | 1 | 15 | 13 | 587.3815 | 0
2044 | 1 | 15 | 14 | 585.2596 | 0
2044 | 1 | 15 | 15 | 579.9893 | 0
2044 | 1 | 15 | 16 | 581.4133 | 0
2044 | 1 | 15 | 17 | 590.7135 | 0
2044 | 1 | 15 | 18 | 619.6164 | 0
2044 | 1 | 15 | 19 | 626.6575 | 0
2044 | 1 | 15 | 20 | 612.4121 | 0
2044 | 1 | 15 | 21 | 594.5239 | 0
2044 | 1 | 15 | 22 | 574.4656 | 0
2044 | 1 | 15 | 23 | 546.4134 | 0
2044 | 1 | 16 | 0 | 513.291 | 0
2044 | 1 | 16 | 1 | 482.173 | 0
2044 | 1 | 16 | 2 | 462.521 | 0
2044 | 1 | 16 | 3 | 448.3257 | 0
2044 | 1 | 16 | 4 | 440.897 | 0
2044 | 1 | 16 | 5 | 436.2829 | 0
2044 | 1 | 16 | 6 | 440.3445 | 0
2044 | 1 | 16 | 7 | 449.4392 | 0
2044 | 1 | 16 | 8 | 469.3241 | 0
2044 | 1 | 16 | 9 | 501.7811 | 0
2044 | 1 | 16 | 10 | 536.3229 | 0
2044 | 1 | 16 | 11 | 558.5767 | 0
2044 | 1 | 16 | 12 | 579.5881 | 0
2044 | 1 | 16 | 13 | 591.6523 | 0
2044 | 1 | 16 | 14 | 591.222 | 0
2044 | 1 | 16 | 15 | 584.993 | 0
2044 | 1 | 16 | 16 | 584.9907 | 0
2044 | 1 | 16 | 17 | 589.917 | 0
2044 | 1 | 16 | 18 | 595.9446 | 0
2044 | 1 | 16 | 19 | 595.1219 | 0
2044 | 1 | 16 | 20 | 572.7344 | 0
2044 | 1 | 16 | 21 | 549.4462 | 0
2044 | 1 | 16 | 22 | 528.5612 | 0
2044 | 1 | 16 | 23 | 506.0358 | 0
2044 | 1 | 17 | 0 | 481.6747 | 0
2044 | 1 | 17 | 1 | 439.4679 | 0
2044 | 1 | 17 | 2 | 419.8031 | 0
2044 | 1 | 17 | 3 | 404.9493 | 0
2044 | 1 | 17 | 4 | 396.1229 | 0
2044 | 1 | 17 | 5 | 388.7478 | 0
2044 | 1 | 17 | 6 | 386.9533 | 0
2044 | 1 | 17 | 7 | 390.891 | 0
2044 | 1 | 17 | 8 | 413.9561 | 0
2044 | 1 | 17 | 9 | 447.8574 | 0
2044 | 1 | 17 | 10 | 484.3307 | 0
2044 | 1 | 17 | 11 | 510.5507 | 0
2044 | 1 | 17 | 12 | 533.0555 | 0
2044 | 1 | 17 | 13 | 546.5167 | 0
2044 | 1 | 17 | 14 | 546.489 | 0
2044 | 1 | 17 | 15 | 542.9317 | 0
2044 | 1 | 17 | 16 | 545.6001 | 0
2044 | 1 | 17 | 17 | 556.541 | 0
2044 | 1 | 17 | 18 | 575.2755 | 0
2044 | 1 | 17 | 19 | 579.1485 | 0
2044 | 1 | 17 | 20 | 560.7485 | 0
2044 | 1 | 17 | 21 | 539.0434 | 0
2044 | 1 | 17 | 22 | 515.8386 | 0
2044 | 1 | 17 | 23 | 488.0565 | 0
2044 | 1 | 18 | 0 | 451.608 | 0
2044 | 1 | 18 | 1 | 423.6205 | 0
2044 | 1 | 18 | 2 | 407.5242 | 0
2044 | 1 | 18 | 3 | 396.7908 | 0
2044 | 1 | 18 | 4 | 393.3169 | 0
2044 | 1 | 18 | 5 | 394.5591 | 0
2044 | 1 | 18 | 6 | 407.6468 | 0
2044 | 1 | 18 | 7 | 436.6438 | 0
2044 | 1 | 18 | 8 | 479.3937 | 0
2044 | 1 | 18 | 9 | 501.7506 | 0
2044 | 1 | 18 | 10 | 517.8843 | 0
2044 | 1 | 18 | 11 | 532.6354 | 0
2044 | 1 | 18 | 12 | 541.2939 | 0
2044 | 1 | 18 | 13 | 549.6446 | 0
2044 | 1 | 18 | 14 | 550.8322 | 0
2044 | 1 | 18 | 15 | 547.6621 | 0
2044 | 1 | 18 | 16 | 553.1778 | 0
2044 | 1 | 18 | 17 | 566.8537 | 0
2044 | 1 | 18 | 18 | 581.6267 | 0
2044 | 1 | 18 | 19 | 590.9861 | 0
2044 | 1 | 18 | 20 | 577.0401 | 0
2044 | 1 | 18 | 21 | 557.6868 | 0
2044 | 1 | 18 | 22 | 532.2934 | 0
2044 | 1 | 18 | 23 | 498.6255 | 0
2044 | 1 | 19 | 0 | 466.2114 | 0
2044 | 1 | 19 | 1 | 421.0046 | 0
2044 | 1 | 19 | 2 | 404.7324 | 0
2044 | 1 | 19 | 3 | 393.1459 | 0
2044 | 1 | 19 | 4 | 389.2667 | 0
2044 | 1 | 19 | 5 | 389.7787 | 0
2044 | 1 | 19 | 6 | 403.8736 | 0
2044 | 1 | 19 | 7 | 431.4647 | 0
2044 | 1 | 19 | 8 | 468.7486 | 0
2044 | 1 | 19 | 9 | 484.8421 | 0
2044 | 1 | 19 | 10 | 495.0481 | 0
2044 | 1 | 19 | 11 | 504.7723 | 0
2044 | 1 | 19 | 12 | 524.5445 | 0
2044 | 1 | 19 | 13 | 531.317 | 0
2044 | 1 | 19 | 14 | 532.2234 | 0
2044 | 1 | 19 | 15 | 530.3178 | 0
2044 | 1 | 19 | 16 | 535.1791 | 0
2044 | 1 | 19 | 17 | 548.8607 | 0
2044 | 1 | 19 | 18 | 572.8544 | 0
2044 | 1 | 19 | 19 | 576.978 | 0
2044 | 1 | 19 | 20 | 560.8032 | 0
2044 | 1 | 19 | 21 | 539.9626 | 0
2044 | 1 | 19 | 22 | 514.8127 | 0
2044 | 1 | 19 | 23 | 481.9729 | 0
2044 | 1 | 20 | 0 | 437.2508 | 0
2044 | 1 | 20 | 1 | 411.9765 | 0
2044 | 1 | 20 | 2 | 395.3781 | 0
2044 | 1 | 20 | 3 | 384.6719 | 0
2044 | 1 | 20 | 4 | 381.3047 | 0
2044 | 1 | 20 | 5 | 383.1385 | 0
2044 | 1 | 20 | 6 | 400.7412 | 0
2044 | 1 | 20 | 7 | 430.1765 | 0
2044 | 1 | 20 | 8 | 468.0496 | 0
2044 | 1 | 20 | 9 | 485.6081 | 0
2044 | 1 | 20 | 10 | 498.7887 | 0
2044 | 1 | 20 | 11 | 509.5698 | 0
2044 | 1 | 20 | 12 | 520.2671 | 0
2044 | 1 | 20 | 13 | 528.0166 | 0
2044 | 1 | 20 | 14 | 530.0318 | 0
2044 | 1 | 20 | 15 | 528.7726 | 0
2044 | 1 | 20 | 16 | 534.5166 | 0
2044 | 1 | 20 | 17 | 548.6583 | 0
2044 | 1 | 20 | 18 | 566.8982 | 0
2044 | 1 | 20 | 19 | 577.1844 | 0
2044 | 1 | 20 | 20 | 565.1793 | 0
2044 | 1 | 20 | 21 | 545.809 | 0
2044 | 1 | 20 | 22 | 521.3668 | 0
2044 | 1 | 20 | 23 | 488.7127 | 0
2044 | 1 | 21 | 0 | 457.0886 | 0
2044 | 1 | 21 | 1 | 428.5718 | 0
2044 | 1 | 21 | 2 | 412.3463 | 0
2044 | 1 | 21 | 3 | 401.5202 | 0
2044 | 1 | 21 | 4 | 398.1193 | 0
2044 | 1 | 21 | 5 | 399.7805 | 0
2044 | 1 | 21 | 6 | 418.3073 | 0
2044 | 1 | 21 | 7 | 447.8568 | 0
2044 | 1 | 21 | 8 | 488.7611 | 0
2044 | 1 | 21 | 9 | 507.6732 | 0
2044 | 1 | 21 | 10 | 522.973 | 0
2044 | 1 | 21 | 11 | 536.3213 | 0
2044 | 1 | 21 | 12 | 551.0953 | 0
2044 | 1 | 21 | 13 | 560.0956 | 0
2044 | 1 | 21 | 14 | 561.2755 | 0
2044 | 1 | 21 | 15 | 559.0681 | 0
2044 | 1 | 21 | 16 | 563.6522 | 0
2044 | 1 | 21 | 17 | 576.1076 | 0
2044 | 1 | 21 | 18 | 594.735 | 0
2044 | 1 | 21 | 19 | 602.9745 | 0
2044 | 1 | 21 | 20 | 589.5618 | 0
2044 | 1 | 21 | 21 | 569.9997 | 0
2044 | 1 | 21 | 22 | 545.4148 | 0
2044 | 1 | 21 | 23 | 513.2548 | 0
2044 | 1 | 22 | 0 | 472.7411 | 0
2044 | 1 | 22 | 1 | 442.6631 | 0
2044 | 1 | 22 | 2 | 425.5217 | 0
2044 | 1 | 22 | 3 | 414.0515 | 0
2044 | 1 | 22 | 4 | 410.4317 | 0
2044 | 1 | 22 | 5 | 411.4054 | 0
2044 | 1 | 22 | 6 | 429.2323 | 0
2044 | 1 | 22 | 7 | 457.4936 | 0
2044 | 1 | 22 | 8 | 498.0323 | 0
2044 | 1 | 22 | 9 | 519.0511 | 0
2044 | 1 | 22 | 10 | 534.0791 | 0
2044 | 1 | 22 | 11 | 545.0941 | 0
2044 | 1 | 22 | 12 | 556.7575 | 0
2044 | 1 | 22 | 13 | 562.5328 | 0
2044 | 1 | 22 | 14 | 561.9124 | 0
2044 | 1 | 22 | 15 | 558.0009 | 0
2044 | 1 | 22 | 16 | 559.1192 | 0
2044 | 1 | 22 | 17 | 569.1126 | 0
2044 | 1 | 22 | 18 | 590.9835 | 0
2044 | 1 | 22 | 19 | 596.6667 | 0
2044 | 1 | 22 | 20 | 582.5426 | 0
2044 | 1 | 22 | 21 | 563.9445 | 0
2044 | 1 | 22 | 22 | 543.2568 | 0
2044 | 1 | 22 | 23 | 516.5796 | 0
2044 | 1 | 23 | 0 | 483.2408 | 0
2044 | 1 | 23 | 1 | 453.0647 | 0
2044 | 1 | 23 | 2 | 434.0144 | 0
2044 | 1 | 23 | 3 | 419.8925 | 0
2044 | 1 | 23 | 4 | 412.8709 | 0
2044 | 1 | 23 | 5 | 408.0133 | 0
2044 | 1 | 23 | 6 | 412.5999 | 0
2044 | 1 | 23 | 7 | 422.9314 | 0
2044 | 1 | 23 | 8 | 452.4853 | 0
2044 | 1 | 23 | 9 | 485.0878 | 0
2044 | 1 | 23 | 10 | 515.0665 | 0
2044 | 1 | 23 | 11 | 535.8978 | 0
2044 | 1 | 23 | 12 | 550.2775 | 0
2044 | 1 | 23 | 13 | 559.485 | 0
2044 | 1 | 23 | 14 | 558.8363 | 0
2044 | 1 | 23 | 15 | 553.7471 | 0
2044 | 1 | 23 | 16 | 553.8077 | 0
2044 | 1 | 23 | 17 | 560.535 | 0
2044 | 1 | 23 | 18 | 567.9336 | 0
2044 | 1 | 23 | 19 | 573.1118 | 0
2044 | 1 | 23 | 20 | 556.616 | 0
2044 | 1 | 23 | 21 | 536.4984 | 0
2044 | 1 | 23 | 22 | 516.8643 | 0
2044 | 1 | 23 | 23 | 494.4612 | 0
2044 | 1 | 24 | 0 | 471.6479 | 0
2044 | 1 | 24 | 1 | 445.5593 | 0
2044 | 1 | 24 | 2 | 426.4294 | 0
2044 | 1 | 24 | 3 | 411.9935 | 0
2044 | 1 | 24 | 4 | 404.5758 | 0
2044 | 1 | 24 | 5 | 399.5497 | 0
2044 | 1 | 24 | 6 | 402.9543 | 0
2044 | 1 | 24 | 7 | 408.8939 | 0
2044 | 1 | 24 | 8 | 431.789 | 0
2044 | 1 | 24 | 9 | 465.5001 | 0
2044 | 1 | 24 | 10 | 502.388 | 0
2044 | 1 | 24 | 11 | 528.6046 | 0
2044 | 1 | 24 | 12 | 545.34 | 0
2044 | 1 | 24 | 13 | 558.4601 | 0
2044 | 1 | 24 | 14 | 559.115 | 0
2044 | 1 | 24 | 15 | 556.8883 | 0
2044 | 1 | 24 | 16 | 560.6002 | 0
2044 | 1 | 24 | 17 | 571.7167 | 0
2044 | 1 | 24 | 18 | 600.8337 | 0
2044 | 1 | 24 | 19 | 610.6521 | 0
2044 | 1 | 24 | 20 | 593.7823 | 0
2044 | 1 | 24 | 21 | 572.9012 | 0
2044 | 1 | 24 | 22 | 549.2282 | 0
2044 | 1 | 24 | 23 | 520.6026 | 0
2044 | 1 | 25 | 0 | 484.6659 | 0
2044 | 1 | 25 | 1 | 456.7645 | 0
2044 | 1 | 25 | 2 | 440.4006 | 0
2044 | 1 | 25 | 3 | 429.6309 | 0
2044 | 1 | 25 | 4 | 426.3016 | 0
2044 | 1 | 25 | 5 | 427.2644 | 0
2044 | 1 | 25 | 6 | 443.9064 | 0
2044 | 1 | 25 | 7 | 472.3771 | 0
2044 | 1 | 25 | 8 | 515.196 | 0
2044 | 1 | 25 | 9 | 535.456 | 0
2044 | 1 | 25 | 10 | 550.827 | 0
2044 | 1 | 25 | 11 | 563.4001 | 0
2044 | 1 | 25 | 12 | 576.6656 | 0
2044 | 1 | 25 | 13 | 584.8757 | 0
2044 | 1 | 25 | 14 | 585.2341 | 0
2044 | 1 | 25 | 15 | 582.5807 | 0
2044 | 1 | 25 | 16 | 586.1878 | 0
2044 | 1 | 25 | 17 | 599.5024 | 0
2044 | 1 | 25 | 18 | 624.1998 | 0
2044 | 1 | 25 | 19 | 632.6736 | 0
2044 | 1 | 25 | 20 | 616.5704 | 0
2044 | 1 | 25 | 21 | 594.7923 | 0
2044 | 1 | 25 | 22 | 568.3751 | 0
2044 | 1 | 25 | 23 | 533.9563 | 0
2044 | 1 | 26 | 0 | 488.7137 | 0
2044 | 1 | 26 | 1 | 461.4241 | 0
2044 | 1 | 26 | 2 | 444.135 | 0
2044 | 1 | 26 | 3 | 433.0572 | 0
2044 | 1 | 26 | 4 | 429.0424 | 0
2044 | 1 | 26 | 5 | 429.8644 | 0
2044 | 1 | 26 | 6 | 448.9657 | 0
2044 | 1 | 26 | 7 | 478.6428 | 0
2044 | 1 | 26 | 8 | 523.3383 | 0
2044 | 1 | 26 | 9 | 544.8912 | 0
2044 | 1 | 26 | 10 | 561.0317 | 0
2044 | 1 | 26 | 11 | 572.7993 | 0
2044 | 1 | 26 | 12 | 573.7469 | 0
2044 | 1 | 26 | 13 | 580.1555 | 0
2044 | 1 | 26 | 14 | 580.9131 | 0
2044 | 1 | 26 | 15 | 580.1104 | 0
2044 | 1 | 26 | 16 | 585.2973 | 0
2044 | 1 | 26 | 17 | 599.244 | 0
2044 | 1 | 26 | 18 | 624.5764 | 0
2044 | 1 | 26 | 19 | 638.8744 | 0
2044 | 1 | 26 | 20 | 625.8228 | 0
2044 | 1 | 26 | 21 | 605.721 | 0
2044 | 1 | 26 | 22 | 581.0783 | 0
2044 | 1 | 26 | 23 | 547.0739 | 0
2044 | 1 | 27 | 0 | 511.4114 | 0
2044 | 1 | 27 | 1 | 490.606 | 0
2044 | 1 | 27 | 2 | 474.7492 | 0
2044 | 1 | 27 | 3 | 465.6859 | 0
2044 | 1 | 27 | 4 | 463.4666 | 0
2044 | 1 | 27 | 5 | 464.8243 | 0
2044 | 1 | 27 | 6 | 482.6721 | 0
2044 | 1 | 27 | 7 | 512.7922 | 0
2044 | 1 | 27 | 8 | 559.5911 | 0
2044 | 1 | 27 | 9 | 578.9519 | 0
2044 | 1 | 27 | 10 | 589.7563 | 0
2044 | 1 | 27 | 11 | 597.0931 | 0
2044 | 1 | 27 | 12 | 600.8544 | 0
2044 | 1 | 27 | 13 | 605.3955 | 0
2044 | 1 | 27 | 14 | 605.3916 | 0
2044 | 1 | 27 | 15 | 602.1057 | 0
2044 | 1 | 27 | 16 | 606.2916 | 0
2044 | 1 | 27 | 17 | 619.3365 | 0
2044 | 1 | 27 | 18 | 651.5355 | 1.5355
2044 | 1 | 27 | 19 | 671.7701 | 21.7701
2044 | 1 | 27 | 20 | 662.7502 | 12.7502
2044 | 1 | 27 | 21 | 644.9745 | 0
2044 | 1 | 27 | 22 | 620.7353 | 0
2044 | 1 | 27 | 23 | 585.8622 | 0
2044 | 1 | 28 | 0 | 542.0288 | 0
2044 | 1 | 28 | 1 | 518.4539 | 0
2044 | 1 | 28 | 2 | 501.8638 | 0
2044 | 1 | 28 | 3 | 491.3302 | 0
2044 | 1 | 28 | 4 | 487.8828 | 0
2044 | 1 | 28 | 5 | 487.9603 | 0
2044 | 1 | 28 | 6 | 503.5747 | 0
2044 | 1 | 28 | 7 | 531.6732 | 0
2044 | 1 | 28 | 8 | 577.7889 | 0
2044 | 1 | 28 | 9 | 594.9887 | 0
2044 | 1 | 28 | 10 | 604.8132 | 0
2044 | 1 | 28 | 11 | 611.9934 | 0
2044 | 1 | 28 | 12 | 626.0433 | 0
2044 | 1 | 28 | 13 | 629.4975 | 0
2044 | 1 | 28 | 14 | 628.5642 | 0
2044 | 1 | 28 | 15 | 623.915 | 0
2044 | 1 | 28 | 16 | 624.8181 | 0
2044 | 1 | 28 | 17 | 633.5887 | 0
2044 | 1 | 28 | 18 | 660.2507 | 10.2507
2044 | 1 | 28 | 19 | 674.4499 | 24.4499
2044 | 1 | 28 | 20 | 661.4126 | 11.4126
2044 | 1 | 28 | 21 | 641.2293 | 0
2044 | 1 | 28 | 22 | 616.3047 | 0
2044 | 1 | 28 | 23 | 582.1423 | 0
2044 | 1 | 29 | 0 | 541.8014 | 0
2044 | 1 | 29 | 1 | 518.2962 | 0
2044 | 1 | 29 | 2 | 500.0128 | 0
2044 | 1 | 29 | 3 | 488.1953 | 0
2044 | 1 | 29 | 4 | 483.6054 | 0
2044 | 1 | 29 | 5 | 483.1545 | 0
2044 | 1 | 29 | 6 | 500.7651 | 0
2044 | 1 | 29 | 7 | 528.1523 | 0
2044 | 1 | 29 | 8 | 577.1498 | 0
2044 | 1 | 29 | 9 | 601.3457 | 0
2044 | 1 | 29 | 10 | 616.0783 | 0
2044 | 1 | 29 | 11 | 625.3256 | 0
2044 | 1 | 29 | 12 | 630.6022 | 0
2044 | 1 | 29 | 13 | 632.9619 | 0
2044 | 1 | 29 | 14 | 630.5843 | 0
2044 | 1 | 29 | 15 | 625.7402 | 0
2044 | 1 | 29 | 16 | 625.2633 | 0
2044 | 1 | 29 | 17 | 632.0544 | 0
2044 | 1 | 29 | 18 | 651.8366 | 1.8366
2044 | 1 | 29 | 19 | 666.6844 | 16.6844
2044 | 1 | 29 | 20 | 654.6873 | 4.6873
2044 | 1 | 29 | 21 | 637.2319 | 0
2044 | 1 | 29 | 22 | 617.4565 | 0
2044 | 1 | 29 | 23 | 588.8996 | 0
2044 | 1 | 30 | 0 | 551.9931 | 0
2044 | 1 | 30 | 1 | 527.2859 | 0
2044 | 1 | 30 | 2 | 507.4976 | 0
2044 | 1 | 30 | 3 | 493.4407 | 0
2044 | 1 | 30 | 4 | 486.7485 | 0
2044 | 1 | 30 | 5 | 485.8202 | 0
2044 | 1 | 30 | 6 | 492.0006 | 0
2044 | 1 | 30 | 7 | 501.976 | 0
2044 | 1 | 30 | 8 | 514.0546 | 0
2044 | 1 | 30 | 9 | 541.969 | 0
2044 | 1 | 30 | 10 | 574.8254 | 0
2044 | 1 | 30 | 11 | 595.2739 | 0
2044 | 1 | 30 | 12 | 624.2118 | 0
2044 | 1 | 30 | 13 | 638.2182 | 0
2044 | 1 | 30 | 14 | 637.2086 | 0
2044 | 1 | 30 | 15 | 632.4176 | 0
2044 | 1 | 30 | 16 | 633.1184 | 0
2044 | 1 | 30 | 17 | 637.8197 | 0
2044 | 1 | 30 | 18 | 658.8313 | 8.8313
2044 | 1 | 30 | 19 | 666.8661 | 16.8661
2044 | 1 | 30 | 20 | 645.1947 | 0
2044 | 1 | 30 | 21 | 620.4678 | 0
2044 | 1 | 30 | 22 | 597.2747 | 0
2044 | 1 | 30 | 23 | 573.6826 | 0
2044 | 1 | 31 | 0 | 535.0703 | 0
2044 | 1 | 31 | 1 | 508.2886 | 0
2044 | 1 | 31 | 2 | 488.2837 | 0
2044 | 1 | 31 | 3 | 472.8512 | 0
2044 | 1 | 31 | 4 | 464.4374 | 0
2044 | 1 | 31 | 5 | 459.7418 | 0
2044 | 1 | 31 | 6 | 459.0096 | 0
2044 | 1 | 31 | 7 | 463.7008 | 0
2044 | 1 | 31 | 8 | 476.8326 | 0
2044 | 1 | 31 | 9 | 509.5881 | 0
2044 | 1 | 31 | 10 | 551.8494 | 0
2044 | 1 | 31 | 11 | 580.1202 | 0
2044 | 1 | 31 | 12 | 598.1788 | 0
2044 | 1 | 31 | 13 | 614.3149 | 0
2044 | 1 | 31 | 14 | 614.0713 | 0
2044 | 1 | 31 | 15 | 611.537 | 0
2044 | 1 | 31 | 16 | 614.1749 | 0
2044 | 1 | 31 | 17 | 622.762 | 0
2044 | 1 | 31 | 18 | 631.7384 | 0
2044 | 1 | 31 | 19 | 647.1482 | 0
2044 | 1 | 31 | 20 | 630.0693 | 0
2044 | 1 | 31 | 21 | 607.3215 | 0
2044 | 1 | 31 | 22 | 582.089 | 0
2044 | 1 | 31 | 23 | 552.9088 | 0
2044 | 2 | 1 | 0 | 518.1067 | 0
2044 | 2 | 1 | 1 | 478.791 | 0
2044 | 2 | 1 | 2 | 462.4947 | 0
2044 | 2 | 1 | 3 | 452.8968 | 0
2044 | 2 | 1 | 4 | 449.7177 | 0
2044 | 2 | 1 | 5 | 450.7055 | 0
2044 | 2 | 1 | 6 | 466.8807 | 0
2044 | 2 | 1 | 7 | 495.9165 | 0
2044 | 2 | 1 | 8 | 542.8402 | 0
2044 | 2 | 1 | 9 | 564.8641 | 0
2044 | 2 | 1 | 10 | 573.954 | 0
2044 | 2 | 1 | 11 | 581.6345 | 0
2044 | 2 | 1 | 12 | 607.5182 | 0
2044 | 2 | 1 | 13 | 611.5573 | 0
2044 | 2 | 1 | 14 | 611.4881 | 0
2044 | 2 | 1 | 15 | 606.698 | 0
2044 | 2 | 1 | 16 | 610.8765 | 0
2044 | 2 | 1 | 17 | 620.0369 | 0
2044 | 2 | 1 | 18 | 640.899 | 0
2044 | 2 | 1 | 19 | 655.5959 | 5.5959
2044 | 2 | 1 | 20 | 639.3151 | 0
2044 | 2 | 1 | 21 | 618.0819 | 0
2044 | 2 | 1 | 22 | 591.2826 | 0
2044 | 2 | 1 | 23 | 556.1819 | 0
2044 | 2 | 2 | 0 | 513.1035 | 0
2044 | 2 | 2 | 1 | 490.6901 | 0
2044 | 2 | 2 | 2 | 474.1615 | 0
2044 | 2 | 2 | 3 | 463.1077 | 0
2044 | 2 | 2 | 4 | 458.6178 | 0
2044 | 2 | 2 | 5 | 458.0964 | 0
2044 | 2 | 2 | 6 | 473.0705 | 0
2044 | 2 | 2 | 7 | 501.9154 | 0
2044 | 2 | 2 | 8 | 548.5441 | 0
2044 | 2 | 2 | 9 | 571.2739 | 0
2044 | 2 | 2 | 10 | 583.7238 | 0
2044 | 2 | 2 | 11 | 592.3901 | 0
2044 | 2 | 2 | 12 | 601.4023 | 0
2044 | 2 | 2 | 13 | 604.1641 | 0
2044 | 2 | 2 | 14 | 603.1145 | 0
2044 | 2 | 2 | 15 | 599.7519 | 0
2044 | 2 | 2 | 16 | 604.385 | 0
2044 | 2 | 2 | 17 | 614.8347 | 0
2044 | 2 | 2 | 18 | 631.6094 | 0
2044 | 2 | 2 | 19 | 651.3851 | 1.3851
2044 | 2 | 2 | 20 | 639.4504 | 0
2044 | 2 | 2 | 21 | 620.6527 | 0
2044 | 2 | 2 | 22 | 596.1459 | 0
2044 | 2 | 2 | 23 | 561.7745 | 0
2044 | 2 | 3 | 0 | 518.3312 | 0
2044 | 2 | 3 | 1 | 496.2017 | 0
2044 | 2 | 3 | 2 | 480.5585 | 0
2044 | 2 | 3 | 3 | 471.4676 | 0
2044 | 2 | 3 | 4 | 468.7048 | 0
2044 | 2 | 3 | 5 | 469.2154 | 0
2044 | 2 | 3 | 6 | 481.2108 | 0
2044 | 2 | 3 | 7 | 511.1132 | 0
2044 | 2 | 3 | 8 | 557.7617 | 0
2044 | 2 | 3 | 9 | 577.0273 | 0
2044 | 2 | 3 | 10 | 584.5777 | 0
2044 | 2 | 3 | 11 | 589.561 | 0
2044 | 2 | 3 | 12 | 599.0949 | 0
2044 | 2 | 3 | 13 | 601.2672 | 0
2044 | 2 | 3 | 14 | 600.0631 | 0
2044 | 2 | 3 | 15 | 596.2618 | 0
2044 | 2 | 3 | 16 | 601.1889 | 0
2044 | 2 | 3 | 17 | 612.693 | 0
2044 | 2 | 3 | 18 | 639.8603 | 0
2044 | 2 | 3 | 19 | 662.0913 | 12.0913
2044 | 2 | 3 | 20 | 651.9698 | 1.9698
2044 | 2 | 3 | 21 | 633.3916 | 0
2044 | 2 | 3 | 22 | 608.7198 | 0
2044 | 2 | 3 | 23 | 574.0793 | 0
2044 | 2 | 4 | 0 | 529.8469 | 0
2044 | 2 | 4 | 1 | 507.2124 | 0
2044 | 2 | 4 | 2 | 491.241 | 0
2044 | 2 | 4 | 3 | 480.9412 | 0
2044 | 2 | 4 | 4 | 477.2206 | 0
2044 | 2 | 4 | 5 | 476.9721 | 0
2044 | 2 | 4 | 6 | 490.0023 | 0
2044 | 2 | 4 | 7 | 518.6924 | 0
2044 | 2 | 4 | 8 | 565.6946 | 0
2044 | 2 | 4 | 9 | 585.8974 | 0
2044 | 2 | 4 | 10 | 595.8245 | 0
2044 | 2 | 4 | 11 | 603.1805 | 0
2044 | 2 | 4 | 12 | 612.0281 | 0
2044 | 2 | 4 | 13 | 613.8242 | 0
2044 | 2 | 4 | 14 | 611.634 | 0
2044 | 2 | 4 | 15 | 605.7761 | 0
2044 | 2 | 4 | 16 | 608.2616 | 0
2044 | 2 | 4 | 17 | 616.3158 | 0
2044 | 2 | 4 | 18 | 636.9595 | 0
2044 | 2 | 4 | 19 | 656.7341 | 6.7341
2044 | 2 | 4 | 20 | 645.3078 | 0
2044 | 2 | 4 | 21 | 626.3893 | 0
2044 | 2 | 4 | 22 | 601.9343 | 0
2044 | 2 | 4 | 23 | 568.3592 | 0
2044 | 2 | 5 | 0 | 521.7838 | 0
2044 | 2 | 5 | 1 | 493.9378 | 0
2044 | 2 | 5 | 2 | 476.8048 | 0
2044 | 2 | 5 | 3 | 465.3779 | 0
2044 | 2 | 5 | 4 | 460.9866 | 0
2044 | 2 | 5 | 5 | 460.2914 | 0
2044 | 2 | 5 | 6 | 472.993 | 0
2044 | 2 | 5 | 7 | 500.1599 | 0
2044 | 2 | 5 | 8 | 545.6834 | 0
2044 | 2 | 5 | 9 | 568.8089 | 0
2044 | 2 | 5 | 10 | 580.0026 | 0
2044 | 2 | 5 | 11 | 587.2706 | 0
2044 | 2 | 5 | 12 | 599.8213 | 0
2044 | 2 | 5 | 13 | 600.0691 | 0
2044 | 2 | 5 | 14 | 597.0382 | 0
2044 | 2 | 5 | 15 | 590.3979 | 0
2044 | 2 | 5 | 16 | 590.233 | 0
2044 | 2 | 5 | 17 | 594.7968 | 0
2044 | 2 | 5 | 18 | 615.1581 | 0
2044 | 2 | 5 | 19 | 628.4008 | 0
2044 | 2 | 5 | 20 | 614.1108 | 0
2044 | 2 | 5 | 21 | 595.5856 | 0
2044 | 2 | 5 | 22 | 574.8259 | 0
2044 | 2 | 5 | 23 | 547.1812 | 0
2044 | 2 | 6 | 0 | 504.8567 | 0
2044 | 2 | 6 | 1 | 482.4376 | 0
2044 | 2 | 6 | 2 | 463.4343 | 0
2044 | 2 | 6 | 3 | 449.8442 | 0
2044 | 2 | 6 | 4 | 442.2227 | 0
2044 | 2 | 6 | 5 | 438.178 | 0
2044 | 2 | 6 | 6 | 440.1737 | 0
2044 | 2 | 6 | 7 | 450.3506 | 0
2044 | 2 | 6 | 8 | 470.6403 | 0
2044 | 2 | 6 | 9 | 503.9932 | 0
2044 | 2 | 6 | 10 | 538.0229 | 0
2044 | 2 | 6 | 11 | 558.8229 | 0
2044 | 2 | 6 | 12 | 572.1579 | 0
2044 | 2 | 6 | 13 | 581.406 | 0
2044 | 2 | 6 | 14 | 579.3425 | 0
2044 | 2 | 6 | 15 | 571.8966 | 0
2044 | 2 | 6 | 16 | 571.4926 | 0
2044 | 2 | 6 | 17 | 574.1716 | 0
2044 | 2 | 6 | 18 | 580.6729 | 0
2044 | 2 | 6 | 19 | 592.1018 | 0
2044 | 2 | 6 | 20 | 573.5321 | 0
2044 | 2 | 6 | 21 | 550.7705 | 0
2044 | 2 | 6 | 22 | 529.4133 | 0
2044 | 2 | 6 | 23 | 507.6652 | 0
2044 | 2 | 7 | 0 | 486.7911 | 0
2044 | 2 | 7 | 1 | 449.0172 | 0
2044 | 2 | 7 | 2 | 430.1423 | 0
2044 | 2 | 7 | 3 | 416.0353 | 0
2044 | 2 | 7 | 4 | 407.9528 | 0
2044 | 2 | 7 | 5 | 401.5472 | 0
2044 | 2 | 7 | 6 | 403.9658 | 0
2044 | 2 | 7 | 7 | 409.8357 | 0
2044 | 2 | 7 | 8 | 430.6262 | 0
2044 | 2 | 7 | 9 | 466.0281 | 0
2044 | 2 | 7 | 10 | 503.3442 | 0
2044 | 2 | 7 | 11 | 527.8006 | 0
2044 | 2 | 7 | 12 | 553.959 | 0
2044 | 2 | 7 | 13 | 566.6468 | 0
2044 | 2 | 7 | 14 | 566.9424 | 0
2044 | 2 | 7 | 15 | 562.3804 | 0
2044 | 2 | 7 | 16 | 564.6658 | 0
2044 | 2 | 7 | 17 | 571.196 | 0
2044 | 2 | 7 | 18 | 574.8535 | 0
2044 | 2 | 7 | 19 | 589.0023 | 0
2044 | 2 | 7 | 20 | 570.9899 | 0
2044 | 2 | 7 | 21 | 548.6272 | 0
2044 | 2 | 7 | 22 | 524.499 | 0
2044 | 2 | 7 | 23 | 496.7738 | 0
2044 | 2 | 8 | 0 | 468.5256 | 0
2044 | 2 | 8 | 1 | 441.1738 | 0
2044 | 2 | 8 | 2 | 425.1963 | 0
2044 | 2 | 8 | 3 | 415.0195 | 0
2044 | 2 | 8 | 4 | 411.6777 | 0
2044 | 2 | 8 | 5 | 413.154 | 0
2044 | 2 | 8 | 6 | 432.0803 | 0
2044 | 2 | 8 | 7 | 462.2426 | 0
2044 | 2 | 8 | 8 | 505.0885 | 0
2044 | 2 | 8 | 9 | 528.6428 | 0
2044 | 2 | 8 | 10 | 543.9428 | 0
2044 | 2 | 8 | 11 | 555.2262 | 0
2044 | 2 | 8 | 12 | 566.8691 | 0
2044 | 2 | 8 | 13 | 572.66 | 0
2044 | 2 | 8 | 14 | 573.0583 | 0
2044 | 2 | 8 | 15 | 568.4583 | 0
2044 | 2 | 8 | 16 | 572.3852 | 0
2044 | 2 | 8 | 17 | 582.0575 | 0
2044 | 2 | 8 | 18 | 596.6387 | 0
2044 | 2 | 8 | 19 | 614.5319 | 0
2044 | 2 | 8 | 20 | 600.7994 | 0
2044 | 2 | 8 | 21 | 579.9983 | 0
2044 | 2 | 8 | 22 | 553.5133 | 0
2044 | 2 | 8 | 23 | 519.6625 | 0
2044 | 2 | 9 | 0 | 483.5126 | 0
2044 | 2 | 9 | 1 | 454.7798 | 0
2044 | 2 | 9 | 2 | 438.6567 | 0
2044 | 2 | 9 | 3 | 428.235 | 0
2044 | 2 | 9 | 4 | 424.652 | 0
2044 | 2 | 9 | 5 | 425.539 | 0
2044 | 2 | 9 | 6 | 443.8368 | 0
2044 | 2 | 9 | 7 | 474.0355 | 0
2044 | 2 | 9 | 8 | 515.6711 | 0
2044 | 2 | 9 | 9 | 535.3126 | 0
2044 | 2 | 9 | 10 | 545.6597 | 0
2044 | 2 | 9 | 11 | 552.4279 | 0
2044 | 2 | 9 | 12 | 555.8755 | 0
2044 | 2 | 9 | 13 | 557.804 | 0
2044 | 2 | 9 | 14 | 557.1928 | 0
2044 | 2 | 9 | 15 | 552.569 | 0
2044 | 2 | 9 | 16 | 556.6139 | 0
2044 | 2 | 9 | 17 | 567.3707 | 0
2044 | 2 | 9 | 18 | 588.766 | 0
2044 | 2 | 9 | 19 | 613.3166 | 0
2044 | 2 | 9 | 20 | 604.4837 | 0
2044 | 2 | 9 | 21 | 586.1459 | 0
2044 | 2 | 9 | 22 | 561.5561 | 0
2044 | 2 | 9 | 23 | 528.1525 | 0
2044 | 2 | 10 | 0 | 495.2781 | 0
2044 | 2 | 10 | 1 | 467.7313 | 0
2044 | 2 | 10 | 2 | 451.9554 | 0
2044 | 2 | 10 | 3 | 442.1728 | 0
2044 | 2 | 10 | 4 | 439.2292 | 0
2044 | 2 | 10 | 5 | 440.2699 | 0
2044 | 2 | 10 | 6 | 458.079 | 0
2044 | 2 | 10 | 7 | 488.1985 | 0
2044 | 2 | 10 | 8 | 529.8989 | 0
2044 | 2 | 10 | 9 | 549.6567 | 0
2044 | 2 | 10 | 10 | 561.7497 | 0
2044 | 2 | 10 | 11 | 568.5574 | 0
2044 | 2 | 10 | 12 | 579.9176 | 0
2044 | 2 | 10 | 13 | 583.3921 | 0
2044 | 2 | 10 | 14 | 583.6819 | 0
2044 | 2 | 10 | 15 | 579.9625 | 0
2044 | 2 | 10 | 16 | 583.077 | 0
2044 | 2 | 10 | 17 | 592.0012 | 0
2044 | 2 | 10 | 18 | 609.5702 | 0
2044 | 2 | 10 | 19 | 627.7054 | 0
2044 | 2 | 10 | 20 | 615.1128 | 0
2044 | 2 | 10 | 21 | 594.2936 | 0
2044 | 2 | 10 | 22 | 568.1864 | 0
2044 | 2 | 10 | 23 | 534.2361 | 0
2044 | 2 | 11 | 0 | 496.4331 | 0
2044 | 2 | 11 | 1 | 475.1948 | 0
2044 | 2 | 11 | 2 | 458.7965 | 0
2044 | 2 | 11 | 3 | 447.857 | 0
2044 | 2 | 11 | 4 | 443.6787 | 0
2044 | 2 | 11 | 5 | 444.11 | 0
2044 | 2 | 11 | 6 | 461.1114 | 0
2044 | 2 | 11 | 7 | 491.2497 | 0
2044 | 2 | 11 | 8 | 535.8056 | 0
2044 | 2 | 11 | 9 | 557.544 | 0
2044 | 2 | 11 | 10 | 572.339 | 0
2044 | 2 | 11 | 11 | 582.4222 | 0
2044 | 2 | 11 | 12 | 594.3634 | 0
2044 | 2 | 11 | 13 | 599.5355 | 0
2044 | 2 | 11 | 14 | 599.1351 | 0
2044 | 2 | 11 | 15 | 595.2396 | 0
2044 | 2 | 11 | 16 | 598.0824 | 0
2044 | 2 | 11 | 17 | 605.9674 | 0
2044 | 2 | 11 | 18 | 609.7776 | 0
2044 | 2 | 11 | 19 | 631.9541 | 0
2044 | 2 | 11 | 20 | 621.5439 | 0
2044 | 2 | 11 | 21 | 602.0588 | 0
2044 | 2 | 11 | 22 | 577.6565 | 0
2044 | 2 | 11 | 23 | 544.9176 | 0
2044 | 2 | 12 | 0 | 505.3593 | 0
2044 | 2 | 12 | 1 | 477.7545 | 0
2044 | 2 | 12 | 2 | 461.0175 | 0
2044 | 2 | 12 | 3 | 450.2547 | 0
2044 | 2 | 12 | 4 | 446.5433 | 0
2044 | 2 | 12 | 5 | 447.0788 | 0
2044 | 2 | 12 | 6 | 465.4349 | 0
2044 | 2 | 12 | 7 | 494.9539 | 0
2044 | 2 | 12 | 8 | 540.6804 | 0
2044 | 2 | 12 | 9 | 565.316 | 0
2044 | 2 | 12 | 10 | 578.2208 | 0
2044 | 2 | 12 | 11 | 585.7672 | 0
2044 | 2 | 12 | 12 | 601.4359 | 0
2044 | 2 | 12 | 13 | 603.823 | 0
2044 | 2 | 12 | 14 | 601.9732 | 0
2044 | 2 | 12 | 15 | 595.9626 | 0
2044 | 2 | 12 | 16 | 596.2443 | 0
2044 | 2 | 12 | 17 | 601.0671 | 0
2044 | 2 | 12 | 18 | 613.1769 | 0
2044 | 2 | 12 | 19 | 632.0548 | 0
2044 | 2 | 12 | 20 | 620.5895 | 0
2044 | 2 | 12 | 21 | 603.0344 | 0
2044 | 2 | 12 | 22 | 582.1803 | 0
2044 | 2 | 12 | 23 | 554.5849 | 0
2044 | 2 | 13 | 0 | 516.6367 | 0
2044 | 2 | 13 | 1 | 500.7402 | 0
2044 | 2 | 13 | 2 | 482.5656 | 0
2044 | 2 | 13 | 3 | 469.4316 | 0
2044 | 2 | 13 | 4 | 463.611 | 0
2044 | 2 | 13 | 5 | 461.9527 | 0
2044 | 2 | 13 | 6 | 467.5259 | 0
2044 | 2 | 13 | 7 | 480.3622 | 0
2044 | 2 | 13 | 8 | 499.833 | 0
2044 | 2 | 13 | 9 | 532.7749 | 0
2044 | 2 | 13 | 10 | 566.8222 | 0
2044 | 2 | 13 | 11 | 587.1051 | 0
2044 | 2 | 13 | 12 | 596.4615 | 0
2044 | 2 | 13 | 13 | 605.3185 | 0
2044 | 2 | 13 | 14 | 604.0756 | 0
2044 | 2 | 13 | 15 | 597.6215 | 0
2044 | 2 | 13 | 16 | 598.2055 | 0
2044 | 2 | 13 | 17 | 600.851 | 0
2044 | 2 | 13 | 18 | 610.9224 | 0
2044 | 2 | 13 | 19 | 631.7531 | 0
2044 | 2 | 13 | 20 | 616.7539 | 0
2044 | 2 | 13 | 21 | 595.6193 | 0
2044 | 2 | 13 | 22 | 574.0788 | 0
2044 | 2 | 13 | 23 | 550.9143 | 0
2044 | 2 | 14 | 0 | 523.8362 | 0
2044 | 2 | 14 | 1 | 499.4242 | 0
2044 | 2 | 14 | 2 | 480.2402 | 0
2044 | 2 | 14 | 3 | 465.7086 | 0
2044 | 2 | 14 | 4 | 458.698 | 0
2044 | 2 | 14 | 5 | 455.7433 | 0
2044 | 2 | 14 | 6 | 461.4468 | 0
2044 | 2 | 14 | 7 | 468.7848 | 0
2044 | 2 | 14 | 8 | 482.1904 | 0
2044 | 2 | 14 | 9 | 514.4527 | 0
2044 | 2 | 14 | 10 | 550.6764 | 0
2044 | 2 | 14 | 11 | 573.4887 | 0
2044 | 2 | 14 | 12 | 596.8257 | 0
2044 | 2 | 14 | 13 | 607.7714 | 0
2044 | 2 | 14 | 14 | 607.5747 | 0
2044 | 2 | 14 | 15 | 603.4796 | 0
2044 | 2 | 14 | 16 | 606.1561 | 0
2044 | 2 | 14 | 17 | 611.8728 | 0
2044 | 2 | 14 | 18 | 622.6333 | 0
2044 | 2 | 14 | 19 | 644.6302 | 0
2044 | 2 | 14 | 20 | 628.8369 | 0
2044 | 2 | 14 | 21 | 606.3144 | 0
2044 | 2 | 14 | 22 | 579.4592 | 0
2044 | 2 | 14 | 23 | 549.4174 | 0
2044 | 2 | 15 | 0 | 520.0252 | 0
2044 | 2 | 15 | 1 | 485.2936 | 0
2044 | 2 | 15 | 2 | 468.3902 | 0
2044 | 2 | 15 | 3 | 455.3635 | 0
2044 | 2 | 15 | 4 | 449.0113 | 0
2044 | 2 | 15 | 5 | 445.5707 | 0
2044 | 2 | 15 | 6 | 453.4658 | 0
2044 | 2 | 15 | 7 | 461.9076 | 0
2044 | 2 | 15 | 8 | 478.2292 | 0
2044 | 2 | 15 | 9 | 508.2693 | 0
2044 | 2 | 15 | 10 | 533.8598 | 0
2044 | 2 | 15 | 11 | 553.2822 | 0
2044 | 2 | 15 | 12 | 581.7538 | 0
2044 | 2 | 15 | 13 | 590.8683 | 0
2044 | 2 | 15 | 14 | 587.2217 | 0
2044 | 2 | 15 | 15 | 582.6045 | 0
2044 | 2 | 15 | 16 | 584.6185 | 0
2044 | 2 | 15 | 17 | 593.5474 | 0
2044 | 2 | 15 | 18 | 586.5154 | 0
2044 | 2 | 15 | 19 | 613.5695 | 0
2044 | 2 | 15 | 20 | 605.0599 | 0
2044 | 2 | 15 | 21 | 589.9694 | 0
2044 | 2 | 15 | 22 | 570.8423 | 0
2044 | 2 | 15 | 23 | 541.6851 | 0
2044 | 2 | 16 | 0 | 508.0098 | 0
2044 | 2 | 16 | 1 | 488.178 | 0
2044 | 2 | 16 | 2 | 471.5036 | 0
2044 | 2 | 16 | 3 | 460.4647 | 0
2044 | 2 | 16 | 4 | 456.1019 | 0
2044 | 2 | 16 | 5 | 456.0039 | 0
2044 | 2 | 16 | 6 | 473.2585 | 0
2044 | 2 | 16 | 7 | 502.8313 | 0
2044 | 2 | 16 | 8 | 548.6444 | 0
2044 | 2 | 16 | 9 | 571.232 | 0
2044 | 2 | 16 | 10 | 583.5253 | 0
2044 | 2 | 16 | 11 | 590.7361 | 0
2044 | 2 | 16 | 12 | 595.8495 | 0
2044 | 2 | 16 | 13 | 597.6574 | 0
2044 | 2 | 16 | 14 | 596.1951 | 0
2044 | 2 | 16 | 15 | 592.4298 | 0
2044 | 2 | 16 | 16 | 595.7627 | 0
2044 | 2 | 16 | 17 | 604.0389 | 0
2044 | 2 | 16 | 18 | 624.6451 | 0
2044 | 2 | 16 | 19 | 647.5405 | 0
2044 | 2 | 16 | 20 | 635.3638 | 0
2044 | 2 | 16 | 21 | 615.3092 | 0
2044 | 2 | 16 | 22 | 589.8493 | 0
2044 | 2 | 16 | 23 | 555.181 | 0
2044 | 2 | 17 | 0 | 512.138 | 0
2044 | 2 | 17 | 1 | 488.4011 | 0
2044 | 2 | 17 | 2 | 472.3551 | 0
2044 | 2 | 17 | 3 | 462.1641 | 0
2044 | 2 | 17 | 4 | 458.5497 | 0
2044 | 2 | 17 | 5 | 459.1769 | 0
2044 | 2 | 17 | 6 | 478.2545 | 0
2044 | 2 | 17 | 7 | 508.8874 | 0
2044 | 2 | 17 | 8 | 555.5067 | 0
2044 | 2 | 17 | 9 | 578.8525 | 0
2044 | 2 | 17 | 10 | 592.5189 | 0
2044 | 2 | 17 | 11 | 600.0658 | 0
2044 | 2 | 17 | 12 | 602.2387 | 0
2044 | 2 | 17 | 13 | 604.6024 | 0
2044 | 2 | 17 | 14 | 603.6811 | 0
2044 | 2 | 17 | 15 | 599.1501 | 0
2044 | 2 | 17 | 16 | 602.2748 | 0
2044 | 2 | 17 | 17 | 609.7901 | 0
2044 | 2 | 17 | 18 | 611.293 | 0
2044 | 2 | 17 | 19 | 640.0962 | 0
2044 | 2 | 17 | 20 | 632.8407 | 0
2044 | 2 | 17 | 21 | 615.3709 | 0
2044 | 2 | 17 | 22 | 590.5065 | 0
2044 | 2 | 17 | 23 | 555.8202 | 0
2044 | 2 | 18 | 0 | 523.8097 | 0
2044 | 2 | 18 | 1 | 492.4619 | 0
2044 | 2 | 18 | 2 | 476.4969 | 0
2044 | 2 | 18 | 3 | 466.2 | 0
2044 | 2 | 18 | 4 | 462.7109 | 0
2044 | 2 | 18 | 5 | 463.4254 | 0
2044 | 2 | 18 | 6 | 481.8422 | 0
2044 | 2 | 18 | 7 | 511.6068 | 0
2044 | 2 | 18 | 8 | 556.3451 | 0
2044 | 2 | 18 | 9 | 574.326 | 0
2044 | 2 | 18 | 10 | 581.0479 | 0
2044 | 2 | 18 | 11 | 585.3926 | 0
2044 | 2 | 18 | 12 | 598.1485 | 0
2044 | 2 | 18 | 13 | 598.7121 | 0
2044 | 2 | 18 | 14 | 596.4531 | 0
2044 | 2 | 18 | 15 | 589.3124 | 0
2044 | 2 | 18 | 16 | 590.3296 | 0
2044 | 2 | 18 | 17 | 595.8516 | 0
2044 | 2 | 18 | 18 | 608.9418 | 0
2044 | 2 | 18 | 19 | 637.3932 | 0
2044 | 2 | 18 | 20 | 629.9599 | 0
2044 | 2 | 18 | 21 | 612.148 | 0
2044 | 2 | 18 | 22 | 587.7082 | 0
2044 | 2 | 18 | 23 | 554.2192 | 0
2044 | 2 | 19 | 0 | 514.9594 | 0
2044 | 2 | 19 | 1 | 489.1019 | 0
2044 | 2 | 19 | 2 | 472.0682 | 0
2044 | 2 | 19 | 3 | 460.4154 | 0
2044 | 2 | 19 | 4 | 456.0406 | 0
2044 | 2 | 19 | 5 | 455.9267 | 0
2044 | 2 | 19 | 6 | 473.4411 | 0
2044 | 2 | 19 | 7 | 502.0679 | 0
2044 | 2 | 19 | 8 | 546.8796 | 0
2044 | 2 | 19 | 9 | 568.495 | 0
2044 | 2 | 19 | 10 | 577.7353 | 0
2044 | 2 | 19 | 11 | 582.7372 | 0
2044 | 2 | 19 | 12 | 595.7348 | 0
2044 | 2 | 19 | 13 | 595.2842 | 0
2044 | 2 | 19 | 14 | 591.9219 | 0
2044 | 2 | 19 | 15 | 584.3959 | 0
2044 | 2 | 19 | 16 | 582.7731 | 0
2044 | 2 | 19 | 17 | 585.4968 | 0
2044 | 2 | 19 | 18 | 595.3822 | 0
2044 | 2 | 19 | 19 | 617.5925 | 0
2044 | 2 | 19 | 20 | 607.3881 | 0
2044 | 2 | 19 | 21 | 589.8566 | 0
2044 | 2 | 19 | 22 | 568.9866 | 0
2044 | 2 | 19 | 23 | 541.2466 | 0
2044 | 2 | 20 | 0 | 510.5339 | 0
2044 | 2 | 20 | 1 | 483.2193 | 0
2044 | 2 | 20 | 2 | 464.4587 | 0
2044 | 2 | 20 | 3 | 450.9779 | 0
2044 | 2 | 20 | 4 | 443.9694 | 0
2044 | 2 | 20 | 5 | 441.0054 | 0
2044 | 2 | 20 | 6 | 448.5888 | 0
2044 | 2 | 20 | 7 | 460.5202 | 0
2044 | 2 | 20 | 8 | 481.5621 | 0
2044 | 2 | 20 | 9 | 515.028 | 0
2044 | 2 | 20 | 10 | 548.6722 | 0
2044 | 2 | 20 | 11 | 568.0176 | 0
2044 | 2 | 20 | 12 | 577.5176 | 0
2044 | 2 | 20 | 13 | 585.7853 | 0
2044 | 2 | 20 | 14 | 583.4563 | 0
2044 | 2 | 20 | 15 | 575.768 | 0
2044 | 2 | 20 | 16 | 574.3319 | 0
2044 | 2 | 20 | 17 | 575.4873 | 0
2044 | 2 | 20 | 18 | 583.2107 | 0
2044 | 2 | 20 | 19 | 602.0611 | 0
2044 | 2 | 20 | 20 | 586.4653 | 0
2044 | 2 | 20 | 21 | 564.304 | 0
2044 | 2 | 20 | 22 | 542.4767 | 0
2044 | 2 | 20 | 23 | 520.0071 | 0
2044 | 2 | 21 | 0 | 493.7796 | 0
2044 | 2 | 21 | 1 | 467.9089 | 0
2044 | 2 | 21 | 2 | 449.6263 | 0
2044 | 2 | 21 | 3 | 435.8817 | 0
2044 | 2 | 21 | 4 | 428.8813 | 0
2044 | 2 | 21 | 5 | 424.7265 | 0
2044 | 2 | 21 | 6 | 428.4308 | 0
2044 | 2 | 21 | 7 | 436.2428 | 0
2044 | 2 | 21 | 8 | 454.2638 | 0
2044 | 2 | 21 | 9 | 485.6709 | 0
2044 | 2 | 21 | 10 | 519.5054 | 0
2044 | 2 | 21 | 11 | 541.3242 | 0
2044 | 2 | 21 | 12 | 561.9282 | 0
2044 | 2 | 21 | 13 | 572.6789 | 0
2044 | 2 | 21 | 14 | 571.7195 | 0
2044 | 2 | 21 | 15 | 566.8245 | 0
2044 | 2 | 21 | 16 | 568.8137 | 0
2044 | 2 | 21 | 17 | 574.3258 | 0
2044 | 2 | 21 | 18 | 584.0621 | 0
2044 | 2 | 21 | 19 | 612.6695 | 0
2044 | 2 | 21 | 20 | 600.9876 | 0
2044 | 2 | 21 | 21 | 580.6587 | 0
2044 | 2 | 21 | 22 | 556.4203 | 0
2044 | 2 | 21 | 23 | 527.7776 | 0
2044 | 2 | 22 | 0 | 498.2989 | 0
2044 | 2 | 22 | 1 | 474.7435 | 0
2044 | 2 | 22 | 2 | 459.6346 | 0
2044 | 2 | 22 | 3 | 450.6092 | 0
2044 | 2 | 22 | 4 | 448.5739 | 0
2044 | 2 | 22 | 5 | 450.4276 | 0
2044 | 2 | 22 | 6 | 469.8163 | 0
2044 | 2 | 22 | 7 | 501.3945 | 0
2044 | 2 | 22 | 8 | 546.7161 | 0
2044 | 2 | 22 | 9 | 570.4593 | 0
2044 | 2 | 22 | 10 | 585.5593 | 0
2044 | 2 | 22 | 11 | 594.5005 | 0
2044 | 2 | 22 | 12 | 599.5836 | 0
2044 | 2 | 22 | 13 | 603.2351 | 0
2044 | 2 | 22 | 14 | 602.1513 | 0
2044 | 2 | 22 | 15 | 596.9192 | 0
2044 | 2 | 22 | 16 | 598.9835 | 0
2044 | 2 | 22 | 17 | 607.0535 | 0
2044 | 2 | 22 | 18 | 611.6867 | 0
2044 | 2 | 22 | 19 | 642.7741 | 0
2044 | 2 | 22 | 20 | 635.1068 | 0
2044 | 2 | 22 | 21 | 616.0504 | 0
2044 | 2 | 22 | 22 | 589.9352 | 0
2044 | 2 | 22 | 23 | 554.9183 | 0
2044 | 2 | 23 | 0 | 510.9052 | 0
2044 | 2 | 23 | 1 | 487.0287 | 0
2044 | 2 | 23 | 2 | 471.2483 | 0
2044 | 2 | 23 | 3 | 460.7693 | 0
2044 | 2 | 23 | 4 | 457.3541 | 0
2044 | 2 | 23 | 5 | 457.6221 | 0
2044 | 2 | 23 | 6 | 472.4376 | 0
2044 | 2 | 23 | 7 | 502.6521 | 0
2044 | 2 | 23 | 8 | 545.9732 | 0
2044 | 2 | 23 | 9 | 562.438 | 0
2044 | 2 | 23 | 10 | 568.3044 | 0
2044 | 2 | 23 | 11 | 571.3407 | 0
2044 | 2 | 23 | 12 | 585.4441 | 0
2044 | 2 | 23 | 13 | 586.231 | 0
2044 | 2 | 23 | 14 | 584.2583 | 0
2044 | 2 | 23 | 15 | 579.9689 | 0
2044 | 2 | 23 | 16 | 582.0135 | 0
2044 | 2 | 23 | 17 | 590.2889 | 0
2044 | 2 | 23 | 18 | 624.3992 | 0
2044 | 2 | 23 | 19 | 648.5988 | 0
2044 | 2 | 23 | 20 | 636.4912 | 0
2044 | 2 | 23 | 21 | 614.9874 | 0
2044 | 2 | 23 | 22 | 588.875 | 0
2044 | 2 | 23 | 23 | 554.1584 | 0
2044 | 2 | 24 | 0 | 505.0477 | 0
2044 | 2 | 24 | 1 | 477.4264 | 0
2044 | 2 | 24 | 2 | 461.2596 | 0
2044 | 2 | 24 | 3 | 449.8577 | 0
2044 | 2 | 24 | 4 | 445.4834 | 0
2044 | 2 | 24 | 5 | 445.4149 | 0
2044 | 2 | 24 | 6 | 460.8432 | 0
2044 | 2 | 24 | 7 | 491.0291 | 0
2044 | 2 | 24 | 8 | 535.112 | 0
2044 | 2 | 24 | 9 | 555.1099 | 0
2044 | 2 | 24 | 10 | 567.7785 | 0
2044 | 2 | 24 | 11 | 575.3315 | 0
2044 | 2 | 24 | 12 | 577.0848 | 0
2044 | 2 | 24 | 13 | 579.7568 | 0
2044 | 2 | 24 | 14 | 578.2386 | 0
2044 | 2 | 24 | 15 | 574.1266 | 0
2044 | 2 | 24 | 16 | 576.2874 | 0
2044 | 2 | 24 | 17 | 583.7342 | 0
2044 | 2 | 24 | 18 | 587.254 | 0
2044 | 2 | 24 | 19 | 612.0889 | 0
2044 | 2 | 24 | 20 | 601.8132 | 0
2044 | 2 | 24 | 21 | 581.432 | 0
2044 | 2 | 24 | 22 | 555.6251 | 0
2044 | 2 | 24 | 23 | 521.3886 | 0
2044 | 2 | 25 | 0 | 491.0574 | 0
2044 | 2 | 25 | 1 | 454.5267 | 0
2044 | 2 | 25 | 2 | 438.3608 | 0
2044 | 2 | 25 | 3 | 426.7722 | 0
2044 | 2 | 25 | 4 | 422.2349 | 0
2044 | 2 | 25 | 5 | 422.8067 | 0
2044 | 2 | 25 | 6 | 439.7695 | 0
2044 | 2 | 25 | 7 | 469.9162 | 0
2044 | 2 | 25 | 8 | 512.1935 | 0
2044 | 2 | 25 | 9 | 529.737 | 0
2044 | 2 | 25 | 10 | 536.7506 | 0
2044 | 2 | 25 | 11 | 542.3866 | 0
2044 | 2 | 25 | 12 | 558.1281 | 0
2044 | 2 | 25 | 13 | 560.4734 | 0
2044 | 2 | 25 | 14 | 558.7339 | 0
2044 | 2 | 25 | 15 | 552.1482 | 0
2044 | 2 | 25 | 16 | 553.7685 | 0
2044 | 2 | 25 | 17 | 558.7833 | 0
2044 | 2 | 25 | 18 | 560.8791 | 0
2044 | 2 | 25 | 19 | 590.7975 | 0
2044 | 2 | 25 | 20 | 584.8934 | 0
2044 | 2 | 25 | 21 | 567.509 | 0
2044 | 2 | 25 | 22 | 543.7825 | 0
2044 | 2 | 25 | 23 | 511.3353 | 0
2044 | 2 | 26 | 0 | 477.4269 | 0
2044 | 2 | 26 | 1 | 444.7902 | 0
2044 | 2 | 26 | 2 | 428.9379 | 0
2044 | 2 | 26 | 3 | 417.6368 | 0
2044 | 2 | 26 | 4 | 413.9678 | 0
2044 | 2 | 26 | 5 | 414.6948 | 0
2044 | 2 | 26 | 6 | 432.3626 | 0
2044 | 2 | 26 | 7 | 462.7054 | 0
2044 | 2 | 26 | 8 | 505.9042 | 0
2044 | 2 | 26 | 9 | 530.0892 | 0
2044 | 2 | 26 | 10 | 543.6881 | 0
2044 | 2 | 26 | 11 | 552.0268 | 0
2044 | 2 | 26 | 12 | 568.2187 | 0
2044 | 2 | 26 | 13 | 570.9 | 0
2044 | 2 | 26 | 14 | 569.3732 | 0
2044 | 2 | 26 | 15 | 561.8837 | 0
2044 | 2 | 26 | 16 | 561.0685 | 0
2044 | 2 | 26 | 17 | 563.5409 | 0
2044 | 2 | 26 | 18 | 571.8701 | 0
2044 | 2 | 26 | 19 | 591.78 | 0
2044 | 2 | 26 | 20 | 581.2793 | 0
2044 | 2 | 26 | 21 | 563.3625 | 0
2044 | 2 | 26 | 22 | 542.3835 | 0
2044 | 2 | 26 | 23 | 515.3821 | 0
2044 | 2 | 27 | 0 | 474.0107 | 0
2044 | 2 | 27 | 1 | 447.7154 | 0
2044 | 2 | 27 | 2 | 430.7053 | 0
2044 | 2 | 27 | 3 | 417.7092 | 0
2044 | 2 | 27 | 4 | 411.4519 | 0
2044 | 2 | 27 | 5 | 405.7218 | 0
2044 | 2 | 27 | 6 | 407.692 | 0
2044 | 2 | 27 | 7 | 421.0748 | 0
2044 | 2 | 27 | 8 | 454.0207 | 0
2044 | 2 | 27 | 9 | 488.523 | 0
2044 | 2 | 27 | 10 | 518.2116 | 0
2044 | 2 | 27 | 11 | 536.5108 | 0
2044 | 2 | 27 | 12 | 537.8446 | 0
2044 | 2 | 27 | 13 | 544.3197 | 0
2044 | 2 | 27 | 14 | 541.1949 | 0
2044 | 2 | 27 | 15 | 534.008 | 0
2044 | 2 | 27 | 16 | 532.7946 | 0
2044 | 2 | 27 | 17 | 535.9294 | 0
2044 | 2 | 27 | 18 | 553.8522 | 0
2044 | 2 | 27 | 19 | 573.5355 | 0
2044 | 2 | 27 | 20 | 562.066 | 0
2044 | 2 | 27 | 21 | 542.4649 | 0
2044 | 2 | 27 | 22 | 523.5973 | 0
2044 | 2 | 27 | 23 | 501.3181 | 0
2044 | 2 | 28 | 0 | 464.9338 | 0
2044 | 2 | 28 | 1 | 438.1026 | 0
2044 | 2 | 28 | 2 | 421.4988 | 0
2044 | 2 | 28 | 3 | 408.4198 | 0
2044 | 2 | 28 | 4 | 402.1352 | 0
2044 | 2 | 28 | 5 | 395.3967 | 0
2044 | 2 | 28 | 6 | 389.4926 | 0
2044 | 2 | 28 | 7 | 397.4966 | 0
2044 | 2 | 28 | 8 | 426.2739 | 0
2044 | 2 | 28 | 9 | 457.8446 | 0
2044 | 2 | 28 | 10 | 487.5598 | 0
2044 | 2 | 28 | 11 | 508.6948 | 0
2044 | 2 | 28 | 12 | 513.5333 | 0
2044 | 2 | 28 | 13 | 520.8384 | 0
2044 | 2 | 28 | 14 | 517.5228 | 0
2044 | 2 | 28 | 15 | 512.6336 | 0
2044 | 2 | 28 | 16 | 514.6876 | 0
2044 | 2 | 28 | 17 | 523.1249 | 0
2044 | 2 | 28 | 18 | 551.4949 | 0
2044 | 2 | 28 | 19 | 576.9973 | 0
2044 | 2 | 28 | 20 | 568.7988 | 0
2044 | 2 | 28 | 21 | 550.2054 | 0
2044 | 2 | 28 | 22 | 527.2387 | 0
2044 | 2 | 28 | 23 | 498.5035 | 0
2044 | 2 | 29 | 0 | 460.7829 | 0
2044 | 2 | 29 | 1 | 443.1692 | 0
2044 | 2 | 29 | 2 | 428.3561 | 0
2044 | 2 | 29 | 3 | 418.9243 | 0
2044 | 2 | 29 | 4 | 416.7977 | 0
2044 | 2 | 29 | 5 | 418.9777 | 0
2044 | 2 | 29 | 6 | 436.0332 | 0
2044 | 2 | 29 | 7 | 467.7259 | 0
2044 | 2 | 29 | 8 | 509.6426 | 0
2044 | 2 | 29 | 9 | 529.1391 | 0
2044 | 2 | 29 | 10 | 540.8888 | 0
2044 | 2 | 29 | 11 | 548.9811 | 0
2044 | 2 | 29 | 12 | 549.4591 | 0
2044 | 2 | 29 | 13 | 553.2203 | 0
2044 | 2 | 29 | 14 | 550.7845 | 0
2044 | 2 | 29 | 15 | 545.8176 | 0
2044 | 2 | 29 | 16 | 549.0061 | 0
2044 | 2 | 29 | 17 | 559.8084 | 0
2044 | 2 | 29 | 18 | 579.7044 | 0
2044 | 2 | 29 | 19 | 607.1561 | 0
2044 | 2 | 29 | 20 | 601.0672 | 0
2044 | 2 | 29 | 21 | 581.5614 | 0
2044 | 2 | 29 | 22 | 554.9664 | 0
2044 | 2 | 29 | 23 | 520.5175 | 0
2044 | 3 | 1 | 0 | 485.9077 | 0
2044 | 3 | 1 | 1 | 449.4113 | 0
2044 | 3 | 1 | 2 | 433.6663 | 0
2044 | 3 | 1 | 3 | 422.785 | 0
2044 | 3 | 1 | 4 | 419.1877 | 0
2044 | 3 | 1 | 5 | 420.0413 | 0
2044 | 3 | 1 | 6 | 437.6292 | 0
2044 | 3 | 1 | 7 | 467.6057 | 0
2044 | 3 | 1 | 8 | 507.3386 | 0
2044 | 3 | 1 | 9 | 526.2942 | 0
2044 | 3 | 1 | 10 | 537.8399 | 0
2044 | 3 | 1 | 11 | 545.1488 | 0
2044 | 3 | 1 | 12 | 547.282 | 0
2044 | 3 | 1 | 13 | 551.4387 | 0
2044 | 3 | 1 | 14 | 551.5072 | 0
2044 | 3 | 1 | 15 | 549.8156 | 0
2044 | 3 | 1 | 16 | 553.6452 | 0
2044 | 3 | 1 | 17 | 564.1688 | 0
2044 | 3 | 1 | 18 | 577.8486 | 0
2044 | 3 | 1 | 19 | 604.9802 | 0
2044 | 3 | 1 | 20 | 601.1247 | 0
2044 | 3 | 1 | 21 | 582.0036 | 0
2044 | 3 | 1 | 22 | 556.2066 | 0
2044 | 3 | 1 | 23 | 521.7553 | 0
2044 | 3 | 2 | 0 | 489.3746 | 0
2044 | 3 | 2 | 1 | 461.0489 | 0
2044 | 3 | 2 | 2 | 445.4447 | 0
2044 | 3 | 2 | 3 | 435.1042 | 0
2044 | 3 | 2 | 4 | 431.9228 | 0
2044 | 3 | 2 | 5 | 433.0615 | 0
2044 | 3 | 2 | 6 | 451.8754 | 0
2044 | 3 | 2 | 7 | 481.6254 | 0
2044 | 3 | 2 | 8 | 522.1843 | 0
2044 | 3 | 2 | 9 | 541.4527 | 0
2044 | 3 | 2 | 10 | 553.3475 | 0
2044 | 3 | 2 | 11 | 560.0862 | 0
2044 | 3 | 2 | 12 | 563.044 | 0
2044 | 3 | 2 | 13 | 566.9853 | 0
2044 | 3 | 2 | 14 | 567.3468 | 0
2044 | 3 | 2 | 15 | 564.8253 | 0
2044 | 3 | 2 | 16 | 567.8213 | 0
2044 | 3 | 2 | 17 | 576.5677 | 0
2044 | 3 | 2 | 18 | 593.067 | 0
2044 | 3 | 2 | 19 | 618.0592 | 0
2044 | 3 | 2 | 20 | 613.9215 | 0
2044 | 3 | 2 | 21 | 594.3605 | 0
2044 | 3 | 2 | 22 | 568.0877 | 0
2044 | 3 | 2 | 23 | 533.1118 | 0
2044 | 3 | 3 | 0 | 495.5679 | 0
2044 | 3 | 3 | 1 | 476.3989 | 0
2044 | 3 | 3 | 2 | 461.1245 | 0
2044 | 3 | 3 | 3 | 451.1692 | 0
2044 | 3 | 3 | 4 | 448.1444 | 0
2044 | 3 | 3 | 5 | 449.2013 | 0
2044 | 3 | 3 | 6 | 463.7902 | 0
2044 | 3 | 3 | 7 | 493.4709 | 0
2044 | 3 | 3 | 8 | 536.6094 | 0
2044 | 3 | 3 | 9 | 554.4119 | 0
2044 | 3 | 3 | 10 | 562.174 | 0
2044 | 3 | 3 | 11 | 567.8482 | 0
2044 | 3 | 3 | 12 | 575.8039 | 0
2044 | 3 | 3 | 13 | 578.6896 | 0
2044 | 3 | 3 | 14 | 577.6668 | 0
2044 | 3 | 3 | 15 | 573.4054 | 0
2044 | 3 | 3 | 16 | 575.7831 | 0
2044 | 3 | 3 | 17 | 582.9626 | 0
2044 | 3 | 3 | 18 | 602.9367 | 0
2044 | 3 | 3 | 19 | 631.2747 | 0
2044 | 3 | 3 | 20 | 629.9607 | 0
2044 | 3 | 3 | 21 | 612.3499 | 0
2044 | 3 | 3 | 22 | 586.9169 | 0
2044 | 3 | 3 | 23 | 552.5102 | 0
2044 | 3 | 4 | 0 | 514.2766 | 0
2044 | 3 | 4 | 1 | 491.8832 | 0
2044 | 3 | 4 | 2 | 475.8291 | 0
2044 | 3 | 4 | 3 | 464.8674 | 0
2044 | 3 | 4 | 4 | 461.2923 | 0
2044 | 3 | 4 | 5 | 461.4201 | 0
2044 | 3 | 4 | 6 | 476.7779 | 0
2044 | 3 | 4 | 7 | 504.831 | 0
2044 | 3 | 4 | 8 | 549.7847 | 0
2044 | 3 | 4 | 9 | 572.2555 | 0
2044 | 3 | 4 | 10 | 582.6371 | 0
2044 | 3 | 4 | 11 | 588.551 | 0
2044 | 3 | 4 | 12 | 594.0907 | 0
2044 | 3 | 4 | 13 | 595.0473 | 0
2044 | 3 | 4 | 14 | 591.9841 | 0
2044 | 3 | 4 | 15 | 586.3296 | 0
2044 | 3 | 4 | 16 | 585.7348 | 0
2044 | 3 | 4 | 17 | 590.3251 | 0
2044 | 3 | 4 | 18 | 593.5359 | 0
2044 | 3 | 4 | 19 | 622.3369 | 0
2044 | 3 | 4 | 20 | 623.3133 | 0
2044 | 3 | 4 | 21 | 608.7798 | 0
2044 | 3 | 4 | 22 | 588.2636 | 0
2044 | 3 | 4 | 23 | 559.2904 | 0
2044 | 3 | 5 | 0 | 523.4548 | 0
2044 | 3 | 5 | 1 | 502.2963 | 0
2044 | 3 | 5 | 2 | 484.2069 | 0
2044 | 3 | 5 | 3 | 471.3361 | 0
2044 | 3 | 5 | 4 | 466.0624 | 0
2044 | 3 | 5 | 5 | 466.4921 | 0
2044 | 3 | 5 | 6 | 474.149 | 0
2044 | 3 | 5 | 7 | 485.0859 | 0
2044 | 3 | 5 | 8 | 497.1141 | 0
2044 | 3 | 5 | 9 | 525.1923 | 0
2044 | 3 | 5 | 10 | 552.565 | 0
2044 | 3 | 5 | 11 | 568.2306 | 0
2044 | 3 | 5 | 12 | 584.3012 | 0
2044 | 3 | 5 | 13 | 591.4261 | 0
2044 | 3 | 5 | 14 | 590.2452 | 0
2044 | 3 | 5 | 15 | 582.6121 | 0
2044 | 3 | 5 | 16 | 582.1438 | 0
2044 | 3 | 5 | 17 | 582.9257 | 0
2044 | 3 | 5 | 18 | 597.1882 | 0
2044 | 3 | 5 | 19 | 619.4581 | 0
2044 | 3 | 5 | 20 | 611.5352 | 0
2044 | 3 | 5 | 21 | 589.9539 | 0
2044 | 3 | 5 | 22 | 565.5192 | 0
2044 | 3 | 5 | 23 | 540.8015 | 0
2044 | 3 | 6 | 0 | 514.7822 | 0
2044 | 3 | 6 | 1 | 492.4611 | 0
2044 | 3 | 6 | 2 | 473.1496 | 0
2044 | 3 | 6 | 3 | 457.6981 | 0
2044 | 3 | 6 | 4 | 449.6345 | 0
2044 | 3 | 6 | 5 | 444.788 | 0
2044 | 3 | 6 | 6 | 448.5426 | 0
2044 | 3 | 6 | 7 | 453.1269 | 0
2044 | 3 | 6 | 8 | 465.3328 | 0
2044 | 3 | 6 | 9 | 498.5456 | 0
2044 | 3 | 6 | 10 | 535.8175 | 0
2044 | 3 | 6 | 11 | 559.3633 | 0
2044 | 3 | 6 | 12 | 583.5722 | 0
2044 | 3 | 6 | 13 | 596.0027 | 0
2044 | 3 | 6 | 14 | 596.0849 | 0
2044 | 3 | 6 | 15 | 591.9262 | 0
2044 | 3 | 6 | 16 | 593.2719 | 0
2044 | 3 | 6 | 17 | 597.4929 | 0
2044 | 3 | 6 | 18 | 602.0456 | 0
2044 | 3 | 6 | 19 | 620.586 | 0
2044 | 3 | 6 | 20 | 609.4191 | 0
2044 | 3 | 6 | 21 | 585.2222 | 0
2044 | 3 | 6 | 22 | 557.6984 | 0
2044 | 3 | 6 | 23 | 526.8863 | 0
2044 | 3 | 7 | 0 | 491.1807 | 0
2044 | 3 | 7 | 1 | 465.7288 | 0
2044 | 3 | 7 | 2 | 449.7328 | 0
2044 | 3 | 7 | 3 | 440.1266 | 0
2044 | 3 | 7 | 4 | 437.1877 | 0
2044 | 3 | 7 | 5 | 439.1471 | 0
2044 | 3 | 7 | 6 | 459.5338 | 0
2044 | 3 | 7 | 7 | 489.0999 | 0
2044 | 3 | 7 | 8 | 535.4614 | 0
2044 | 3 | 7 | 9 | 561.0567 | 0
2044 | 3 | 7 | 10 | 575.3498 | 0
2044 | 3 | 7 | 11 | 584.8742 | 0
2044 | 3 | 7 | 12 | 591.6858 | 0
2044 | 3 | 7 | 13 | 596.0633 | 0
2044 | 3 | 7 | 14 | 596.4858 | 0
2044 | 3 | 7 | 15 | 592.3552 | 0
2044 | 3 | 7 | 16 | 595.8702 | 0
2044 | 3 | 7 | 17 | 603.2992 | 0
2044 | 3 | 7 | 18 | 605.2243 | 0
2044 | 3 | 7 | 19 | 633.7848 | 0
2044 | 3 | 7 | 20 | 632.2481 | 0
2044 | 3 | 7 | 21 | 613.7097 | 0
2044 | 3 | 7 | 22 | 586.8362 | 0
2044 | 3 | 7 | 23 | 550.4664 | 0
2044 | 3 | 8 | 0 | 515.8734 | 0
2044 | 3 | 8 | 1 | 488.9753 | 0
2044 | 3 | 8 | 2 | 474.0979 | 0
2044 | 3 | 8 | 3 | 464.4717 | 0
2044 | 3 | 8 | 4 | 461.7735 | 0
2044 | 3 | 8 | 5 | 462.4775 | 0
2044 | 3 | 8 | 6 | 478.739 | 0
2044 | 3 | 8 | 7 | 506.7589 | 0
2044 | 3 | 8 | 8 | 551.3952 | 0
2044 | 3 | 8 | 9 | 571.214 | 0
2044 | 3 | 8 | 10 | 577.6211 | 0
2044 | 3 | 8 | 11 | 581.4316 | 0
2044 | 3 | 8 | 12 | 583.7101 | 0
2044 | 3 | 8 | 13 | 582.8377 | 0
2044 | 3 | 8 | 14 | 580.9248 | 0
2044 | 3 | 8 | 15 | 574.5896 | 0
2044 | 3 | 8 | 16 | 577.0153 | 0
2044 | 3 | 8 | 17 | 584.4709 | 0
2044 | 3 | 8 | 18 | 599.8251 | 0
2044 | 3 | 8 | 19 | 629.9207 | 0
2044 | 3 | 8 | 20 | 631.5314 | 0
2044 | 3 | 8 | 21 | 615.3112 | 0
2044 | 3 | 8 | 22 | 589.4209 | 0
2044 | 3 | 8 | 23 | 553.1558 | 0
2044 | 3 | 9 | 0 | 514.7209 | 0
2044 | 3 | 9 | 1 | 487.0977 | 0
2044 | 3 | 9 | 2 | 471.2534 | 0
2044 | 3 | 9 | 3 | 461.0154 | 0
2044 | 3 | 9 | 4 | 457.7955 | 0
2044 | 3 | 9 | 5 | 458.6476 | 0
2044 | 3 | 9 | 6 | 477.8889 | 0
2044 | 3 | 9 | 7 | 505.5966 | 0
2044 | 3 | 9 | 8 | 548.7656 | 0
2044 | 3 | 9 | 9 | 569.6703 | 0
2044 | 3 | 9 | 10 | 581.6932 | 0
2044 | 3 | 9 | 11 | 587.985 | 0
2044 | 3 | 9 | 12 | 594.916 | 0
2044 | 3 | 9 | 13 | 597.0225 | 0
2044 | 3 | 9 | 14 | 596.7534 | 0
2044 | 3 | 9 | 15 | 592.805 | 0
2044 | 3 | 9 | 16 | 594.6316 | 0
2044 | 3 | 9 | 17 | 600.9543 | 0
2044 | 3 | 9 | 18 | 607.375 | 0
2044 | 3 | 9 | 19 | 628.1894 | 0
2044 | 3 | 9 | 20 | 623.8638 | 0
2044 | 3 | 9 | 21 | 602.6165 | 0
2044 | 3 | 9 | 22 | 575.3867 | 0
2044 | 3 | 9 | 23 | 539.3117 | 0
2044 | 3 | 10 | 0 | 501.3503 | 0
2044 | 3 | 10 | 1 | 477.102 | 0
2044 | 3 | 10 | 2 | 460.9622 | 0
2044 | 3 | 10 | 3 | 450.1154 | 0
2044 | 3 | 10 | 4 | 446.0686 | 0
2044 | 3 | 10 | 5 | 446.9032 | 0
2044 | 3 | 10 | 6 | 464.0372 | 0
2044 | 3 | 10 | 7 | 491.3899 | 0
2044 | 3 | 10 | 8 | 534.7089 | 0
2044 | 3 | 10 | 9 | 554.6356 | 0
2044 | 3 | 10 | 10 | 562.9559 | 0
2044 | 3 | 10 | 11 | 568.8699 | 0
2044 | 3 | 10 | 12 | 580.577 | 0
2044 | 3 | 10 | 13 | 582.1593 | 0
2044 | 3 | 10 | 14 | 580.6663 | 0
2044 | 3 | 10 | 15 | 575.0461 | 0
2044 | 3 | 10 | 16 | 576.9205 | 0
2044 | 3 | 10 | 17 | 581.459 | 0
2044 | 3 | 10 | 18 | 580.9036 | 0
2044 | 3 | 10 | 19 | 608.597 | 0
2044 | 3 | 10 | 20 | 610.4583 | 0
2044 | 3 | 10 | 21 | 593.4683 | 0
2044 | 3 | 10 | 22 | 568.2849 | 0
2044 | 3 | 10 | 23 | 533.56 | 0
2044 | 3 | 11 | 0 | 501.6775 | 0
2044 | 3 | 11 | 1 | 470.2459 | 0
2044 | 3 | 11 | 2 | 454.1246 | 0
2044 | 3 | 11 | 3 | 442.9212 | 0
2044 | 3 | 11 | 4 | 439.0428 | 0
2044 | 3 | 11 | 5 | 439.4992 | 0
2044 | 3 | 11 | 6 | 456.4272 | 0
2044 | 3 | 11 | 7 | 482.5989 | 0
2044 | 3 | 11 | 8 | 526.3354 | 0
2044 | 3 | 11 | 9 | 551.5494 | 0
2044 | 3 | 11 | 10 | 564.0652 | 0
2044 | 3 | 11 | 11 | 571.774 | 0
2044 | 3 | 11 | 12 | 568.1596 | 0
2044 | 3 | 11 | 13 | 567.1227 | 0
2044 | 3 | 11 | 14 | 563.423 | 0
2044 | 3 | 11 | 15 | 555.0002 | 0
2044 | 3 | 11 | 16 | 554.2792 | 0
2044 | 3 | 11 | 17 | 556.8648 | 0
2044 | 3 | 11 | 18 | 557.4702 | 0
2044 | 3 | 11 | 19 | 582.0637 | 0
2044 | 3 | 11 | 20 | 585.0464 | 0
2044 | 3 | 11 | 21 | 570.9936 | 0
2044 | 3 | 11 | 22 | 549.9444 | 0
2044 | 3 | 11 | 23 | 520.9773 | 0
2044 | 3 | 12 | 0 | 494.0086 | 0
2044 | 3 | 12 | 1 | 460.4151 | 0
2044 | 3 | 12 | 2 | 442.7511 | 0
2044 | 3 | 12 | 3 | 430.3546 | 0
2044 | 3 | 12 | 4 | 424.7223 | 0
2044 | 3 | 12 | 5 | 422.2828 | 0
2044 | 3 | 12 | 6 | 428.7498 | 0
2044 | 3 | 12 | 7 | 437.488 | 0
2044 | 3 | 12 | 8 | 456.6812 | 0
2044 | 3 | 12 | 9 | 484.9349 | 0
2044 | 3 | 12 | 10 | 508.6025 | 0
2044 | 3 | 12 | 11 | 523.2661 | 0
2044 | 3 | 12 | 12 | 533.8687 | 0
2044 | 3 | 12 | 13 | 539.1862 | 0
2044 | 3 | 12 | 14 | 535.8459 | 0
2044 | 3 | 12 | 15 | 526.4799 | 0
2044 | 3 | 12 | 16 | 525.207 | 0
2044 | 3 | 12 | 17 | 526.681 | 0
2044 | 3 | 12 | 18 | 544.8973 | 0
2044 | 3 | 12 | 19 | 561.9859 | 0
2044 | 3 | 12 | 20 | 557.3388 | 0
2044 | 3 | 12 | 21 | 536.6901 | 0
2044 | 3 | 12 | 22 | 514.2557 | 0
2044 | 3 | 12 | 23 | 490.4761 | 0
2044 | 3 | 13 | 0 | 462.1373 | 0
2044 | 3 | 13 | 1 | 419.8467 | 0
2044 | 3 | 13 | 2 | 406.6399 | 0
2044 | 3 | 13 | 3 | 399.1648 | 0
2044 | 3 | 13 | 4 | 397.2794 | 0
2044 | 3 | 13 | 5 | 402.9353 | 0
2044 | 3 | 13 | 6 | 419.233 | 0
2044 | 3 | 13 | 7 | 432.904 | 0
2044 | 3 | 13 | 8 | 439.4603 | 0
2044 | 3 | 13 | 9 | 470.3503 | 0
2044 | 3 | 13 | 10 | 504.7346 | 0
2044 | 3 | 13 | 11 | 525.7669 | 0
2044 | 3 | 13 | 12 | 531.134 | 0
2044 | 3 | 13 | 13 | 538.5062 | 0
2044 | 3 | 13 | 14 | 535.8321 | 0
2044 | 3 | 13 | 15 | 535.166 | 0
2044 | 3 | 13 | 16 | 541.747 | 0
2044 | 3 | 13 | 17 | 547.4679 | 0
2044 | 3 | 13 | 18 | 530.4797 | 0
2044 | 3 | 13 | 19 | 544.3381 | 0
2044 | 3 | 13 | 20 | 539.2987 | 0
2044 | 3 | 13 | 21 | 516.6263 | 0
2044 | 3 | 13 | 22 | 485.2068 | 0
2044 | 3 | 13 | 23 | 455.2159 | 0
2044 | 3 | 14 | 0 | 427.446 | 0
2044 | 3 | 14 | 1 | 413.8995 | 0
2044 | 3 | 14 | 2 | 404.1252 | 0
2044 | 3 | 14 | 3 | 401.4251 | 0
2044 | 3 | 14 | 4 | 404.8544 | 0
2044 | 3 | 14 | 5 | 418.0331 | 0
2044 | 3 | 14 | 6 | 445.6013 | 0
2044 | 3 | 14 | 7 | 481.986 | 0
2044 | 3 | 14 | 8 | 507.268 | 0
2044 | 3 | 14 | 9 | 520.5467 | 0
2044 | 3 | 14 | 10 | 524.8085 | 0
2044 | 3 | 14 | 11 | 527.4701 | 0
2044 | 3 | 14 | 12 | 542.4539 | 0
2044 | 3 | 14 | 13 | 542.4931 | 0
2044 | 3 | 14 | 14 | 539.5558 | 0
2044 | 3 | 14 | 15 | 538.2817 | 0
2044 | 3 | 14 | 16 | 546.0762 | 0
2044 | 3 | 14 | 17 | 554.2927 | 0
2044 | 3 | 14 | 18 | 570.4965 | 0
2044 | 3 | 14 | 19 | 580.3631 | 0
2044 | 3 | 14 | 20 | 573.8703 | 0
2044 | 3 | 14 | 21 | 549.425 | 0
2044 | 3 | 14 | 22 | 514.6734 | 0
2044 | 3 | 14 | 23 | 478.5293 | 0
2044 | 3 | 15 | 0 | 436.0729 | 0
2044 | 3 | 15 | 1 | 413.2146 | 0
2044 | 3 | 15 | 2 | 402.4584 | 0
2044 | 3 | 15 | 3 | 396.9931 | 0
2044 | 3 | 15 | 4 | 398.0175 | 0
2044 | 3 | 15 | 5 | 409.0588 | 0
2044 | 3 | 15 | 6 | 435.3978 | 0
2044 | 3 | 15 | 7 | 470.178 | 0
2044 | 3 | 15 | 8 | 492.785 | 0
2044 | 3 | 15 | 9 | 506.5803 | 0
2044 | 3 | 15 | 10 | 515.0944 | 0
2044 | 3 | 15 | 11 | 519.5403 | 0
2044 | 3 | 15 | 12 | 514.4025 | 0
2044 | 3 | 15 | 13 | 512.2504 | 0
2044 | 3 | 15 | 14 | 508.5889 | 0
2044 | 3 | 15 | 15 | 507.9739 | 0
2044 | 3 | 15 | 16 | 515.1065 | 0
2044 | 3 | 15 | 17 | 522.8064 | 0
2044 | 3 | 15 | 18 | 516.049 | 0
2044 | 3 | 15 | 19 | 527.0485 | 0
2044 | 3 | 15 | 20 | 523.7207 | 0
2044 | 3 | 15 | 21 | 500.7196 | 0
2044 | 3 | 15 | 22 | 467.9026 | 0
2044 | 3 | 15 | 23 | 433.1626 | 0
2044 | 3 | 16 | 0 | 407.583 | 0
2044 | 3 | 16 | 1 | 384.3533 | 0
2044 | 3 | 16 | 2 | 373.8079 | 0
2044 | 3 | 16 | 3 | 369.6933 | 0
2044 | 3 | 16 | 4 | 371.69 | 0
2044 | 3 | 16 | 5 | 384.4059 | 0
2044 | 3 | 16 | 6 | 412.7282 | 0
2044 | 3 | 16 | 7 | 449.1997 | 0
2044 | 3 | 16 | 8 | 472.1173 | 0
2044 | 3 | 16 | 9 | 486.3719 | 0
2044 | 3 | 16 | 10 | 494.5271 | 0
2044 | 3 | 16 | 11 | 499.0843 | 0
2044 | 3 | 16 | 12 | 488.3386 | 0
2044 | 3 | 16 | 13 | 487.1347 | 0
2044 | 3 | 16 | 14 | 484.4775 | 0
2044 | 3 | 16 | 15 | 483.9135 | 0
2044 | 3 | 16 | 16 | 492.6642 | 0
2044 | 3 | 16 | 17 | 500.8355 | 0
2044 | 3 | 16 | 18 | 519.0058 | 0
2044 | 3 | 16 | 19 | 526.9364 | 0
2044 | 3 | 16 | 20 | 522.5272 | 0
2044 | 3 | 16 | 21 | 498.7063 | 0
2044 | 3 | 16 | 22 | 465.266 | 0
2044 | 3 | 16 | 23 | 430.6417 | 0
2044 | 3 | 17 | 0 | 402.6003 | 0
2044 | 3 | 17 | 1 | 392.906 | 0
2044 | 3 | 17 | 2 | 383.166 | 0
2044 | 3 | 17 | 3 | 380.1901 | 0
2044 | 3 | 17 | 4 | 383.1354 | 0
2044 | 3 | 17 | 5 | 396.9676 | 0
2044 | 3 | 17 | 6 | 431.7574 | 0
2044 | 3 | 17 | 7 | 470.7018 | 0
2044 | 3 | 17 | 8 | 499.4211 | 0
2044 | 3 | 17 | 9 | 519.7518 | 0
2044 | 3 | 17 | 10 | 533.4686 | 0
2044 | 3 | 17 | 11 | 541.8667 | 0
2044 | 3 | 17 | 12 | 549.9675 | 0
2044 | 3 | 17 | 13 | 554.1959 | 0
2044 | 3 | 17 | 14 | 553.4382 | 0
2044 | 3 | 17 | 15 | 553.2973 | 0
2044 | 3 | 17 | 16 | 562.5677 | 0
2044 | 3 | 17 | 17 | 570.0329 | 0
2044 | 3 | 17 | 18 | 562.2089 | 0
2044 | 3 | 17 | 19 | 573.5165 | 0
2044 | 3 | 17 | 20 | 571.0343 | 0
2044 | 3 | 17 | 21 | 548.6683 | 0
2044 | 3 | 17 | 22 | 515.8519 | 0
2044 | 3 | 17 | 23 | 481.6168 | 0
2044 | 3 | 18 | 0 | 442.0856 | 0
2044 | 3 | 18 | 1 | 433.2647 | 0
2044 | 3 | 18 | 2 | 423.8979 | 0
2044 | 3 | 18 | 3 | 421.3981 | 0
2044 | 3 | 18 | 4 | 425.3868 | 0
2044 | 3 | 18 | 5 | 438.2278 | 0
2044 | 3 | 18 | 6 | 463.4295 | 0
2044 | 3 | 18 | 7 | 499.9658 | 0
2044 | 3 | 18 | 8 | 526.842 | 0
2044 | 3 | 18 | 9 | 542.3167 | 0
2044 | 3 | 18 | 10 | 548.9656 | 0
2044 | 3 | 18 | 11 | 551.2879 | 0
2044 | 3 | 18 | 12 | 560.7432 | 0
2044 | 3 | 18 | 13 | 558.5686 | 0
2044 | 3 | 18 | 14 | 554.138 | 0
2044 | 3 | 18 | 15 | 551.0931 | 0
2044 | 3 | 18 | 16 | 555.6594 | 0
2044 | 3 | 18 | 17 | 561.1643 | 0
2044 | 3 | 18 | 18 | 569.211 | 0
2044 | 3 | 18 | 19 | 578.3201 | 0
2044 | 3 | 18 | 20 | 577.1424 | 0
2044 | 3 | 18 | 21 | 556.3694 | 0
2044 | 3 | 18 | 22 | 526.68 | 0
2044 | 3 | 18 | 23 | 497.1636 | 0
2044 | 3 | 19 | 0 | 466.908 | 0
2044 | 3 | 19 | 1 | 442.3278 | 0
2044 | 3 | 19 | 2 | 428.7286 | 0
2044 | 3 | 19 | 3 | 420.5721 | 0
2044 | 3 | 19 | 4 | 418.7714 | 0
2044 | 3 | 19 | 5 | 424.0462 | 0
2044 | 3 | 19 | 6 | 438.3294 | 0
2044 | 3 | 19 | 7 | 454.4725 | 0
2044 | 3 | 19 | 8 | 467.2906 | 0
2044 | 3 | 19 | 9 | 493.8136 | 0
2044 | 3 | 19 | 10 | 515.0007 | 0
2044 | 3 | 19 | 11 | 527.3965 | 0
2044 | 3 | 19 | 12 | 524.951 | 0
2044 | 3 | 19 | 13 | 524.188 | 0
2044 | 3 | 19 | 14 | 516.9351 | 0
2044 | 3 | 19 | 15 | 513.0947 | 0
2044 | 3 | 19 | 16 | 516.179 | 0
2044 | 3 | 19 | 17 | 519.5882 | 0
2044 | 3 | 19 | 18 | 518.9476 | 0
2044 | 3 | 19 | 19 | 522.8649 | 0
2044 | 3 | 19 | 20 | 519.2263 | 0
2044 | 3 | 19 | 21 | 495.9364 | 0
2044 | 3 | 19 | 22 | 466.9236 | 0
2044 | 3 | 19 | 23 | 441.4062 | 0
2044 | 3 | 20 | 0 | 413.3638 | 0
2044 | 3 | 20 | 1 | 399.2994 | 0
2044 | 3 | 20 | 2 | 386.611 | 0
2044 | 3 | 20 | 3 | 380.5503 | 0
2044 | 3 | 20 | 4 | 378.9494 | 0
2044 | 3 | 20 | 5 | 386.6716 | 0
2044 | 3 | 20 | 6 | 399.7146 | 0
2044 | 3 | 20 | 7 | 412.4182 | 0
2044 | 3 | 20 | 8 | 419.0071 | 0
2044 | 3 | 20 | 9 | 450.2819 | 0
2044 | 3 | 20 | 10 | 484.1297 | 0
2044 | 3 | 20 | 11 | 504.9583 | 0
2044 | 3 | 20 | 12 | 514.1136 | 0
2044 | 3 | 20 | 13 | 521.656 | 0
2044 | 3 | 20 | 14 | 517.867 | 0
2044 | 3 | 20 | 15 | 517.4178 | 0
2044 | 3 | 20 | 16 | 525.276 | 0
2044 | 3 | 20 | 17 | 533.3501 | 0
2044 | 3 | 20 | 18 | 516.0396 | 0
2044 | 3 | 20 | 19 | 529.9631 | 0
2044 | 3 | 20 | 20 | 530.0837 | 0
2044 | 3 | 20 | 21 | 507.9611 | 0
2044 | 3 | 20 | 22 | 475.5372 | 0
2044 | 3 | 20 | 23 | 446.0275 | 0
2044 | 3 | 21 | 0 | 418.6305 | 0
2044 | 3 | 21 | 1 | 418.7234 | 0
2044 | 3 | 21 | 2 | 410.0768 | 0
2044 | 3 | 21 | 3 | 408.8267 | 0
2044 | 3 | 21 | 4 | 413.4541 | 0
2044 | 3 | 21 | 5 | 427.5944 | 0
2044 | 3 | 21 | 6 | 456.7251 | 0
2044 | 3 | 21 | 7 | 493.3618 | 0
2044 | 3 | 21 | 8 | 521.6021 | 0
2044 | 3 | 21 | 9 | 538.5792 | 0
2044 | 3 | 21 | 10 | 545.6132 | 0
2044 | 3 | 21 | 11 | 549.8585 | 0
2044 | 3 | 21 | 12 | 546.5857 | 0
2044 | 3 | 21 | 13 | 544.3489 | 0
2044 | 3 | 21 | 14 | 539.9849 | 0
2044 | 3 | 21 | 15 | 536.2122 | 0
2044 | 3 | 21 | 16 | 544.3594 | 0
2044 | 3 | 21 | 17 | 552.7437 | 0
2044 | 3 | 21 | 18 | 562.5172 | 0
2044 | 3 | 21 | 19 | 578.3813 | 0
2044 | 3 | 21 | 20 | 581.2452 | 0
2044 | 3 | 21 | 21 | 561.3483 | 0
2044 | 3 | 21 | 22 | 526.4827 | 0
2044 | 3 | 21 | 23 | 489.281 | 0
2044 | 3 | 22 | 0 | 458.5515 | 0
2044 | 3 | 22 | 1 | 438.6758 | 0
2044 | 3 | 22 | 2 | 428.6339 | 0
2044 | 3 | 22 | 3 | 425.3925 | 0
2044 | 3 | 22 | 4 | 428.4258 | 0
2044 | 3 | 22 | 5 | 440.8489 | 0
2044 | 3 | 22 | 6 | 468.6263 | 0
2044 | 3 | 22 | 7 | 503.3376 | 0
2044 | 3 | 22 | 8 | 527.2728 | 0
2044 | 3 | 22 | 9 | 540.5881 | 0
2044 | 3 | 22 | 10 | 548.0773 | 0
2044 | 3 | 22 | 11 | 550.3858 | 0
2044 | 3 | 22 | 12 | 546.2177 | 0
2044 | 3 | 22 | 13 | 542.625 | 0
2044 | 3 | 22 | 14 | 537.8253 | 0
2044 | 3 | 22 | 15 | 537.1308 | 0
2044 | 3 | 22 | 16 | 544.3905 | 0
2044 | 3 | 22 | 17 | 553.5075 | 0
2044 | 3 | 22 | 18 | 543.7639 | 0
2044 | 3 | 22 | 19 | 558.6488 | 0
2044 | 3 | 22 | 20 | 561.9175 | 0
2044 | 3 | 22 | 21 | 540.32 | 0
2044 | 3 | 22 | 22 | 506.7119 | 0
2044 | 3 | 22 | 23 | 470.4041 | 0
2044 | 3 | 23 | 0 | 441.8964 | 0
2044 | 3 | 23 | 1 | 422.6506 | 0
2044 | 3 | 23 | 2 | 411.703 | 0
2044 | 3 | 23 | 3 | 407.791 | 0
2044 | 3 | 23 | 4 | 409.89 | 0
2044 | 3 | 23 | 5 | 422.463 | 0
2044 | 3 | 23 | 6 | 451.039 | 0
2044 | 3 | 23 | 7 | 485.2835 | 0
2044 | 3 | 23 | 8 | 509.3917 | 0
2044 | 3 | 23 | 9 | 521.9358 | 0
2044 | 3 | 23 | 10 | 527.7608 | 0
2044 | 3 | 23 | 11 | 529.9591 | 0
2044 | 3 | 23 | 12 | 514.802 | 0
2044 | 3 | 23 | 13 | 510.2531 | 0
2044 | 3 | 23 | 14 | 504.8481 | 0
2044 | 3 | 23 | 15 | 503.1504 | 0
2044 | 3 | 23 | 16 | 511.025 | 0
2044 | 3 | 23 | 17 | 519.7257 | 0
2044 | 3 | 23 | 18 | 526.0634 | 0
2044 | 3 | 23 | 19 | 537.9958 | 0
2044 | 3 | 23 | 20 | 540.4899 | 0
2044 | 3 | 23 | 21 | 518.4271 | 0
2044 | 3 | 23 | 22 | 484.8809 | 0
2044 | 3 | 23 | 23 | 448.8626 | 0
2044 | 3 | 24 | 0 | 426.1244 | 0
2044 | 3 | 24 | 1 | 402.7558 | 0
2044 | 3 | 24 | 2 | 392.3098 | 0
2044 | 3 | 24 | 3 | 387.8396 | 0
2044 | 3 | 24 | 4 | 389.3752 | 0
2044 | 3 | 24 | 5 | 401.81 | 0
2044 | 3 | 24 | 6 | 431.724 | 0
2044 | 3 | 24 | 7 | 466.74 | 0
2044 | 3 | 24 | 8 | 494.6684 | 0
2044 | 3 | 24 | 9 | 512.6198 | 0
2044 | 3 | 24 | 10 | 522.3046 | 0
2044 | 3 | 24 | 11 | 529.1173 | 0
2044 | 3 | 24 | 12 | 534.5582 | 0
2044 | 3 | 24 | 13 | 534.5178 | 0
2044 | 3 | 24 | 14 | 531.7832 | 0
2044 | 3 | 24 | 15 | 528.8103 | 0
2044 | 3 | 24 | 16 | 536.0605 | 0
2044 | 3 | 24 | 17 | 540.197 | 0
2044 | 3 | 24 | 18 | 529.5517 | 0
2044 | 3 | 24 | 19 | 534.0799 | 0
2044 | 3 | 24 | 20 | 530.7733 | 0
2044 | 3 | 24 | 21 | 506.3542 | 0
2044 | 3 | 24 | 22 | 472.8784 | 0
2044 | 3 | 24 | 23 | 438.4612 | 0
2044 | 3 | 25 | 0 | 407.7754 | 0
2044 | 3 | 25 | 1 | 393.5651 | 0
2044 | 3 | 25 | 2 | 383.5802 | 0
2044 | 3 | 25 | 3 | 379.8641 | 0
2044 | 3 | 25 | 4 | 382.4112 | 0
2044 | 3 | 25 | 5 | 395.2126 | 0
2044 | 3 | 25 | 6 | 422.6336 | 0
2044 | 3 | 25 | 7 | 458.5555 | 0
2044 | 3 | 25 | 8 | 488.5724 | 0
2044 | 3 | 25 | 9 | 512.1456 | 0
2044 | 3 | 25 | 10 | 526.7204 | 0
2044 | 3 | 25 | 11 | 535.8607 | 0
2044 | 3 | 25 | 12 | 539.425 | 0
2044 | 3 | 25 | 13 | 540.7623 | 0
2044 | 3 | 25 | 14 | 537.2444 | 0
2044 | 3 | 25 | 15 | 535.1633 | 0
2044 | 3 | 25 | 16 | 541.9115 | 0
2044 | 3 | 25 | 17 | 546.4508 | 0
2044 | 3 | 25 | 18 | 529.5512 | 0
2044 | 3 | 25 | 19 | 533.8453 | 0
2044 | 3 | 25 | 20 | 532.6508 | 0
2044 | 3 | 25 | 21 | 511.1364 | 0
2044 | 3 | 25 | 22 | 481.8889 | 0
2044 | 3 | 25 | 23 | 453.0575 | 0
2044 | 3 | 26 | 0 | 424.6796 | 0
2044 | 3 | 26 | 1 | 400.8377 | 0
2044 | 3 | 26 | 2 | 389.9055 | 0
2044 | 3 | 26 | 3 | 385.0521 | 0
2044 | 3 | 26 | 4 | 386.1527 | 0
2044 | 3 | 26 | 5 | 393.3507 | 0
2044 | 3 | 26 | 6 | 408.1438 | 0
2044 | 3 | 26 | 7 | 425.7868 | 0
2044 | 3 | 26 | 8 | 440.5234 | 0
2044 | 3 | 26 | 9 | 469.271 | 0
2044 | 3 | 26 | 10 | 493.1229 | 0
2044 | 3 | 26 | 11 | 507.0207 | 0
2044 | 3 | 26 | 12 | 499.026 | 0
2044 | 3 | 26 | 13 | 498.4811 | 0
2044 | 3 | 26 | 14 | 493.0358 | 0
2044 | 3 | 26 | 15 | 487.8556 | 0
2044 | 3 | 26 | 16 | 491.9636 | 0
2044 | 3 | 26 | 17 | 493.4206 | 0
2044 | 3 | 26 | 18 | 500.0292 | 0
2044 | 3 | 26 | 19 | 503.7896 | 0
2044 | 3 | 26 | 20 | 502.4748 | 0
2044 | 3 | 26 | 21 | 480.6706 | 0
2044 | 3 | 26 | 22 | 452.5759 | 0
2044 | 3 | 26 | 23 | 427.6673 | 0
2044 | 3 | 27 | 0 | 412.4799 | 0
2044 | 3 | 27 | 1 | 397.2014 | 0
2044 | 3 | 27 | 2 | 384.8936 | 0
2044 | 3 | 27 | 3 | 377.9421 | 0
2044 | 3 | 27 | 4 | 376.8772 | 0
2044 | 3 | 27 | 5 | 382.1742 | 0
2044 | 3 | 27 | 6 | 396.2337 | 0
2044 | 3 | 27 | 7 | 408.7403 | 0
2044 | 3 | 27 | 8 | 422.5129 | 0
2044 | 3 | 27 | 9 | 454.5458 | 0
2044 | 3 | 27 | 10 | 485.3174 | 0
2044 | 3 | 27 | 11 | 505.5991 | 0
2044 | 3 | 27 | 12 | 511.4474 | 0
2044 | 3 | 27 | 13 | 516.0194 | 0
2044 | 3 | 27 | 14 | 512.111 | 0
2044 | 3 | 27 | 15 | 511.5793 | 0
2044 | 3 | 27 | 16 | 518.9427 | 0
2044 | 3 | 27 | 17 | 525.7576 | 0
2044 | 3 | 27 | 18 | 522.0409 | 0
2044 | 3 | 27 | 19 | 527.3746 | 0
2044 | 3 | 27 | 20 | 525.6405 | 0
2044 | 3 | 27 | 21 | 501.6642 | 0
2044 | 3 | 27 | 22 | 469.2044 | 0
2044 | 3 | 27 | 23 | 437.8451 | 0
2044 | 3 | 28 | 0 | 410.7563 | 0
2044 | 3 | 28 | 1 | 401.7553 | 0
2044 | 3 | 28 | 2 | 392.3029 | 0
2044 | 3 | 28 | 3 | 391.0033 | 0
2044 | 3 | 28 | 4 | 395.5203 | 0
2044 | 3 | 28 | 5 | 410.5115 | 0
2044 | 3 | 28 | 6 | 439.8806 | 0
2044 | 3 | 28 | 7 | 475.8624 | 0
2044 | 3 | 28 | 8 | 501.477 | 0
2044 | 3 | 28 | 9 | 516.2987 | 0
2044 | 3 | 28 | 10 | 522.9926 | 0
2044 | 3 | 28 | 11 | 527.15 | 0
2044 | 3 | 28 | 12 | 526.9592 | 0
2044 | 3 | 28 | 13 | 525.7273 | 0
2044 | 3 | 28 | 14 | 521.0496 | 0
2044 | 3 | 28 | 15 | 519.5872 | 0
2044 | 3 | 28 | 16 | 528.952 | 0
2044 | 3 | 28 | 17 | 539.4535 | 0
2044 | 3 | 28 | 18 | 553.7371 | 0
2044 | 3 | 28 | 19 | 565.8874 | 0
2044 | 3 | 28 | 20 | 569.6166 | 0
2044 | 3 | 28 | 21 | 546.9684 | 0
2044 | 3 | 28 | 22 | 511.439 | 0
2044 | 3 | 28 | 23 | 474.3393 | 0
2044 | 3 | 29 | 0 | 447.0553 | 0
2044 | 3 | 29 | 1 | 425.8724 | 0
2044 | 3 | 29 | 2 | 416.1896 | 0
2044 | 3 | 29 | 3 | 413.406 | 0
2044 | 3 | 29 | 4 | 416.7263 | 0
2044 | 3 | 29 | 5 | 429.8404 | 0
2044 | 3 | 29 | 6 | 457.6276 | 0
2044 | 3 | 29 | 7 | 491.3676 | 0
2044 | 3 | 29 | 8 | 515.3032 | 0
2044 | 3 | 29 | 9 | 527.3504 | 0
2044 | 3 | 29 | 10 | 531.2255 | 0
2044 | 3 | 29 | 11 | 532.3667 | 0
2044 | 3 | 29 | 12 | 544.9501 | 0
2044 | 3 | 29 | 13 | 542.2552 | 0
2044 | 3 | 29 | 14 | 537.1946 | 0
2044 | 3 | 29 | 15 | 536.7224 | 0
2044 | 3 | 29 | 16 | 545.0152 | 0
2044 | 3 | 29 | 17 | 553.7628 | 0
2044 | 3 | 29 | 18 | 548.3476 | 0
2044 | 3 | 29 | 19 | 556.4399 | 0
2044 | 3 | 29 | 20 | 559.1475 | 0
2044 | 3 | 29 | 21 | 536.2768 | 0
2044 | 3 | 29 | 22 | 501.1062 | 0
2044 | 3 | 29 | 23 | 464.159 | 0
2044 | 3 | 30 | 0 | 436.6951 | 0
2044 | 3 | 30 | 1 | 418.7527 | 0
2044 | 3 | 30 | 2 | 408.6491 | 0
2044 | 3 | 30 | 3 | 406.1918 | 0
2044 | 3 | 30 | 4 | 409.595 | 0
2044 | 3 | 30 | 5 | 423.2922 | 0
2044 | 3 | 30 | 6 | 452.2565 | 0
2044 | 3 | 30 | 7 | 486.4371 | 0
2044 | 3 | 30 | 8 | 511.188 | 0
2044 | 3 | 30 | 9 | 524.5773 | 0
2044 | 3 | 30 | 10 | 530.4938 | 0
2044 | 3 | 30 | 11 | 532.6143 | 0
2044 | 3 | 30 | 12 | 544.9922 | 0
2044 | 3 | 30 | 13 | 544.1629 | 0
2044 | 3 | 30 | 14 | 540.1144 | 0
2044 | 3 | 30 | 15 | 540.5889 | 0
2044 | 3 | 30 | 16 | 549.6338 | 0
2044 | 3 | 30 | 17 | 558.3409 | 0
2044 | 3 | 30 | 18 | 553.0605 | 0
2044 | 3 | 30 | 19 | 560.2847 | 0
2044 | 3 | 30 | 20 | 562.5177 | 0
2044 | 3 | 30 | 21 | 538.4266 | 0
2044 | 3 | 30 | 22 | 503.7176 | 0
2044 | 3 | 30 | 23 | 466.9748 | 0
2044 | 3 | 31 | 0 | 430.878 | 0
2044 | 3 | 31 | 1 | 424.204 | 0
2044 | 3 | 31 | 2 | 414.7903 | 0
2044 | 3 | 31 | 3 | 412.8118 | 0
2044 | 3 | 31 | 4 | 416.4175 | 0
2044 | 3 | 31 | 5 | 430.2781 | 0
2044 | 3 | 31 | 6 | 456.2802 | 0
2044 | 3 | 31 | 7 | 490.7865 | 0
2044 | 3 | 31 | 8 | 518.1726 | 0
2044 | 3 | 31 | 9 | 532.8454 | 0
2044 | 3 | 31 | 10 | 537.9447 | 0
2044 | 3 | 31 | 11 | 541.1555 | 0
2044 | 3 | 31 | 12 | 540.1889 | 0
2044 | 3 | 31 | 13 | 536.4118 | 0
2044 | 3 | 31 | 14 | 530.5738 | 0
2044 | 3 | 31 | 15 | 527.124 | 0
2044 | 3 | 31 | 16 | 535.3694 | 0
2044 | 3 | 31 | 17 | 541.7337 | 0
2044 | 3 | 31 | 18 | 545.1127 | 0
2044 | 3 | 31 | 19 | 559.1664 | 0
2044 | 3 | 31 | 20 | 567.4025 | 0
2044 | 3 | 31 | 21 | 547.8407 | 0
2044 | 3 | 31 | 22 | 514.3878 | 0
2044 | 3 | 31 | 23 | 478.3414 | 0
2044 | 4 | 1 | 0 | 451.3739 | 0
2044 | 4 | 1 | 1 | 422.197 | 0
2044 | 4 | 1 | 2 | 412.41 | 0
2044 | 4 | 1 | 3 | 407.7698 | 0
2044 | 4 | 1 | 4 | 411.0139 | 0
2044 | 4 | 1 | 5 | 423.0294 | 0
2044 | 4 | 1 | 6 | 453.9145 | 0
2044 | 4 | 1 | 7 | 487.3955 | 0
2044 | 4 | 1 | 8 | 513.9274 | 0
2044 | 4 | 1 | 9 | 530.6268 | 0
2044 | 4 | 1 | 10 | 537.9327 | 0
2044 | 4 | 1 | 11 | 542.2312 | 0
2044 | 4 | 1 | 12 | 544.8496 | 0
2044 | 4 | 1 | 13 | 541.1857 | 0
2044 | 4 | 1 | 14 | 535.4078 | 0
2044 | 4 | 1 | 15 | 531.6753 | 0
2044 | 4 | 1 | 16 | 538.2906 | 0
2044 | 4 | 1 | 17 | 541.3427 | 0
2044 | 4 | 1 | 18 | 531.3578 | 0
2044 | 4 | 1 | 19 | 530.1366 | 0
2044 | 4 | 1 | 20 | 527.6284 | 0
2044 | 4 | 1 | 21 | 504.18 | 0
2044 | 4 | 1 | 22 | 474.7956 | 0
2044 | 4 | 1 | 23 | 444.3205 | 0
2044 | 4 | 2 | 0 | 414.8576 | 0
2044 | 4 | 2 | 1 | 397.7544 | 0
2044 | 4 | 2 | 2 | 385.5916 | 0
2044 | 4 | 2 | 3 | 379.2212 | 0
2044 | 4 | 2 | 4 | 378.6738 | 0
2044 | 4 | 2 | 5 | 385.7096 | 0
2044 | 4 | 2 | 6 | 406.8734 | 0
2044 | 4 | 2 | 7 | 423.9531 | 0
2044 | 4 | 2 | 8 | 440.1763 | 0
2044 | 4 | 2 | 9 | 470.815 | 0
2044 | 4 | 2 | 10 | 496.4387 | 0
2044 | 4 | 2 | 11 | 512.2046 | 0
2044 | 4 | 2 | 12 | 515.9591 | 0
2044 | 4 | 2 | 13 | 520.0687 | 0
2044 | 4 | 2 | 14 | 515.2243 | 0
2044 | 4 | 2 | 15 | 511.8787 | 0
2044 | 4 | 2 | 16 | 518.6196 | 0
2044 | 4 | 2 | 17 | 521.9398 | 0
2044 | 4 | 2 | 18 | 498.4734 | 0
2044 | 4 | 2 | 19 | 496.1 | 0
2044 | 4 | 2 | 20 | 492.4365 | 0
2044 | 4 | 2 | 21 | 466.9965 | 0
2044 | 4 | 2 | 22 | 438.7902 | 0
2044 | 4 | 2 | 23 | 414.187 | 0
2044 | 4 | 3 | 0 | 391.1989 | 0
2044 | 4 | 3 | 1 | 374.6171 | 0
2044 | 4 | 3 | 2 | 363.581 | 0
2044 | 4 | 3 | 3 | 357.4636 | 0
2044 | 4 | 3 | 4 | 357.4376 | 0
2044 | 4 | 3 | 5 | 362.7578 | 0
2044 | 4 | 3 | 6 | 380.4547 | 0
2044 | 4 | 3 | 7 | 393.8016 | 0
2044 | 4 | 3 | 8 | 407.4438 | 0
2044 | 4 | 3 | 9 | 440.1499 | 0
2044 | 4 | 3 | 10 | 472.4265 | 0
2044 | 4 | 3 | 11 | 493.7966 | 0
2044 | 4 | 3 | 12 | 503.9437 | 0
2044 | 4 | 3 | 13 | 512.3848 | 0
2044 | 4 | 3 | 14 | 510.4935 | 0
2044 | 4 | 3 | 15 | 510.3359 | 0
2044 | 4 | 3 | 16 | 520.4939 | 0
2044 | 4 | 3 | 17 | 526.6351 | 0
2044 | 4 | 3 | 18 | 517.2686 | 0
2044 | 4 | 3 | 19 | 517.9443 | 0
2044 | 4 | 3 | 20 | 512.7596 | 0
2044 | 4 | 3 | 21 | 487.3293 | 0
2044 | 4 | 3 | 22 | 456.779 | 0
2044 | 4 | 3 | 23 | 426.22 | 0
2044 | 4 | 4 | 0 | 398.2415 | 0
2044 | 4 | 4 | 1 | 382.6121 | 0
2044 | 4 | 4 | 2 | 374.2214 | 0
2044 | 4 | 4 | 3 | 371.3275 | 0
2044 | 4 | 4 | 4 | 375.7409 | 0
2044 | 4 | 4 | 5 | 389.3259 | 0
2044 | 4 | 4 | 6 | 416.8868 | 0
2044 | 4 | 4 | 7 | 451.6362 | 0
2044 | 4 | 4 | 8 | 475.2045 | 0
2044 | 4 | 4 | 9 | 489.1916 | 0
2044 | 4 | 4 | 10 | 497.5152 | 0
2044 | 4 | 4 | 11 | 504.4793 | 0
2044 | 4 | 4 | 12 | 486.5839 | 0
2044 | 4 | 4 | 13 | 484.9498 | 0
2044 | 4 | 4 | 14 | 479.8299 | 0
2044 | 4 | 4 | 15 | 477.9061 | 0
2044 | 4 | 4 | 16 | 488.6354 | 0
2044 | 4 | 4 | 17 | 498.9664 | 0
2044 | 4 | 4 | 18 | 497.7641 | 0
2044 | 4 | 4 | 19 | 506.974 | 0
2044 | 4 | 4 | 20 | 513.2644 | 0
2044 | 4 | 4 | 21 | 493.1489 | 0
2044 | 4 | 4 | 22 | 459.3355 | 0
2044 | 4 | 4 | 23 | 422.6629 | 0
2044 | 4 | 5 | 0 | 401.7995 | 0
2044 | 4 | 5 | 1 | 376.4842 | 0
2044 | 4 | 5 | 2 | 367.3473 | 0
2044 | 4 | 5 | 3 | 363.7212 | 0
2044 | 4 | 5 | 4 | 367.3985 | 0
2044 | 4 | 5 | 5 | 380.3305 | 0
2044 | 4 | 5 | 6 | 406.103 | 0
2044 | 4 | 5 | 7 | 439.5805 | 0
2044 | 4 | 5 | 8 | 459.3988 | 0
2044 | 4 | 5 | 9 | 467.2756 | 0
2044 | 4 | 5 | 10 | 467.647 | 0
2044 | 4 | 5 | 11 | 468.8465 | 0
2044 | 4 | 5 | 12 | 465.0063 | 0
2044 | 4 | 5 | 13 | 461.4541 | 0
2044 | 4 | 5 | 14 | 456.8296 | 0
2044 | 4 | 5 | 15 | 456.4078 | 0
2044 | 4 | 5 | 16 | 467.2925 | 0
2044 | 4 | 5 | 17 | 477.3815 | 0
2044 | 4 | 5 | 18 | 476.7248 | 0
2044 | 4 | 5 | 19 | 484.2419 | 0
2044 | 4 | 5 | 20 | 490.2538 | 0
2044 | 4 | 5 | 21 | 469.9016 | 0
2044 | 4 | 5 | 22 | 437.2307 | 0
2044 | 4 | 5 | 23 | 401.6269 | 0
2044 | 4 | 6 | 0 | 379.3261 | 0
2044 | 4 | 6 | 1 | 366.6012 | 0
2044 | 4 | 6 | 2 | 357.5208 | 0
2044 | 4 | 6 | 3 | 354.3139 | 0
2044 | 4 | 6 | 4 | 358.1184 | 0
2044 | 4 | 6 | 5 | 371.7588 | 0
2044 | 4 | 6 | 6 | 403.3931 | 0
2044 | 4 | 6 | 7 | 438.4061 | 0
2044 | 4 | 6 | 8 | 462.5592 | 0
2044 | 4 | 6 | 9 | 476.9634 | 0
2044 | 4 | 6 | 10 | 485.1904 | 0
2044 | 4 | 6 | 11 | 491.0817 | 0
2044 | 4 | 6 | 12 | 483.7594 | 0
2044 | 4 | 6 | 13 | 484.312 | 0
2044 | 4 | 6 | 14 | 481.9135 | 0
2044 | 4 | 6 | 15 | 482.4627 | 0
2044 | 4 | 6 | 16 | 494.0954 | 0
2044 | 4 | 6 | 17 | 503.4227 | 0
2044 | 4 | 6 | 18 | 492.7369 | 0
2044 | 4 | 6 | 19 | 496.98 | 0
2044 | 4 | 6 | 20 | 501.6868 | 0
2044 | 4 | 6 | 21 | 481.1781 | 0
2044 | 4 | 6 | 22 | 448.2553 | 0
2044 | 4 | 6 | 23 | 412.641 | 0
2044 | 4 | 7 | 0 | 383.7078 | 0
2044 | 4 | 7 | 1 | 373.8683 | 0
2044 | 4 | 7 | 2 | 365.018 | 0
2044 | 4 | 7 | 3 | 361.421 | 0
2044 | 4 | 7 | 4 | 364.7511 | 0
2044 | 4 | 7 | 5 | 378.0092 | 0
2044 | 4 | 7 | 6 | 405.9074 | 0
2044 | 4 | 7 | 7 | 440.4575 | 0
2044 | 4 | 7 | 8 | 464.0898 | 0
2044 | 4 | 7 | 9 | 478.7965 | 0
2044 | 4 | 7 | 10 | 488.2962 | 0
2044 | 4 | 7 | 11 | 495.7166 | 0
2044 | 4 | 7 | 12 | 475.1206 | 0
2044 | 4 | 7 | 13 | 473.5382 | 0
2044 | 4 | 7 | 14 | 469.2719 | 0
2044 | 4 | 7 | 15 | 467.3225 | 0
2044 | 4 | 7 | 16 | 477.411 | 0
2044 | 4 | 7 | 17 | 484.9996 | 0
2044 | 4 | 7 | 18 | 483.1307 | 0
2044 | 4 | 7 | 19 | 492.1242 | 0
2044 | 4 | 7 | 20 | 501.1231 | 0
2044 | 4 | 7 | 21 | 483.5248 | 0
2044 | 4 | 7 | 22 | 451.9665 | 0
2044 | 4 | 7 | 23 | 417.6506 | 0
2044 | 4 | 8 | 0 | 398.561 | 0
2044 | 4 | 8 | 1 | 380.1311 | 0
2044 | 4 | 8 | 2 | 371 | 0
2044 | 4 | 8 | 3 | 367.7354 | 0
2044 | 4 | 8 | 4 | 371.8237 | 0
2044 | 4 | 8 | 5 | 385.0606 | 0
2044 | 4 | 8 | 6 | 412.0621 | 0
2044 | 4 | 8 | 7 | 445.2417 | 0
2044 | 4 | 8 | 8 | 468.1304 | 0
2044 | 4 | 8 | 9 | 484.0662 | 0
2044 | 4 | 8 | 10 | 492.4495 | 0
2044 | 4 | 8 | 11 | 497.4988 | 0
2044 | 4 | 8 | 12 | 515.0025 | 0
2044 | 4 | 8 | 13 | 515.1296 | 0
2044 | 4 | 8 | 14 | 512.2124 | 0
2044 | 4 | 8 | 15 | 510.5186 | 0
2044 | 4 | 8 | 16 | 517.6954 | 0
2044 | 4 | 8 | 17 | 522.1835 | 0
2044 | 4 | 8 | 18 | 514.3695 | 0
2044 | 4 | 8 | 19 | 512.0291 | 0
2044 | 4 | 8 | 20 | 512.7459 | 0
2044 | 4 | 8 | 21 | 491.7321 | 0
2044 | 4 | 8 | 22 | 463.052 | 0
2044 | 4 | 8 | 23 | 434.3027 | 0
2044 | 4 | 9 | 0 | 402.0497 | 0
2044 | 4 | 9 | 1 | 391.8704 | 0
2044 | 4 | 9 | 2 | 380.8492 | 0
2044 | 4 | 9 | 3 | 374.5487 | 0
2044 | 4 | 9 | 4 | 374.5752 | 0
2044 | 4 | 9 | 5 | 379.6369 | 0
2044 | 4 | 9 | 6 | 393.5674 | 0
2044 | 4 | 9 | 7 | 409.7122 | 0
2044 | 4 | 9 | 8 | 432.5096 | 0
2044 | 4 | 9 | 9 | 464.0942 | 0
2044 | 4 | 9 | 10 | 488.4758 | 0
2044 | 4 | 9 | 11 | 504.4471 | 0
2044 | 4 | 9 | 12 | 510.8379 | 0
2044 | 4 | 9 | 13 | 513.7059 | 0
2044 | 4 | 9 | 14 | 510.998 | 0
2044 | 4 | 9 | 15 | 507.9559 | 0
2044 | 4 | 9 | 16 | 513.2421 | 0
2044 | 4 | 9 | 17 | 514.9648 | 0
2044 | 4 | 9 | 18 | 492.3382 | 0
2044 | 4 | 9 | 19 | 486.7712 | 0
2044 | 4 | 9 | 20 | 484.3925 | 0
2044 | 4 | 9 | 21 | 461.8767 | 0
2044 | 4 | 9 | 22 | 435.345 | 0
2044 | 4 | 9 | 23 | 410.9176 | 0
2044 | 4 | 10 | 0 | 392.919 | 0
2044 | 4 | 10 | 1 | 379.7678 | 0
2044 | 4 | 10 | 2 | 368.5902 | 0
2044 | 4 | 10 | 3 | 362.0367 | 0
2044 | 4 | 10 | 4 | 361.4521 | 0
2044 | 4 | 10 | 5 | 366.375 | 0
2044 | 4 | 10 | 6 | 376.2515 | 0
2044 | 4 | 10 | 7 | 386.9031 | 0
2044 | 4 | 10 | 8 | 402.2402 | 0
2044 | 4 | 10 | 9 | 433.3302 | 0
2044 | 4 | 10 | 10 | 463.2345 | 0
2044 | 4 | 10 | 11 | 484.1496 | 0
2044 | 4 | 10 | 12 | 477.0019 | 0
2044 | 4 | 10 | 13 | 481.0378 | 0
2044 | 4 | 10 | 14 | 477.1324 | 0
2044 | 4 | 10 | 15 | 476.9102 | 0
2044 | 4 | 10 | 16 | 485.9299 | 0
2044 | 4 | 10 | 17 | 493.3716 | 0
2044 | 4 | 10 | 18 | 476.2978 | 0
2044 | 4 | 10 | 19 | 483.9686 | 0
2044 | 4 | 10 | 20 | 491.4931 | 0
2044 | 4 | 10 | 21 | 474.711 | 0
2044 | 4 | 10 | 22 | 445.0664 | 0
2044 | 4 | 10 | 23 | 414.588 | 0
2044 | 4 | 11 | 0 | 400.5296 | 0
2044 | 4 | 11 | 1 | 376.2237 | 0
2044 | 4 | 11 | 2 | 367.3226 | 0
2044 | 4 | 11 | 3 | 364.2821 | 0
2044 | 4 | 11 | 4 | 368.2576 | 0
2044 | 4 | 11 | 5 | 381.6533 | 0
2044 | 4 | 11 | 6 | 408.3849 | 0
2044 | 4 | 11 | 7 | 439.3236 | 0
2044 | 4 | 11 | 8 | 459.2473 | 0
2044 | 4 | 11 | 9 | 467.7836 | 0
2044 | 4 | 11 | 10 | 468.2867 | 0
2044 | 4 | 11 | 11 | 470.1441 | 0
2044 | 4 | 11 | 12 | 472.8568 | 0
2044 | 4 | 11 | 13 | 469.749 | 0
2044 | 4 | 11 | 14 | 465.0345 | 0
2044 | 4 | 11 | 15 | 461.7865 | 0
2044 | 4 | 11 | 16 | 469.9736 | 0
2044 | 4 | 11 | 17 | 478.3145 | 0
2044 | 4 | 11 | 18 | 494.968 | 0
2044 | 4 | 11 | 19 | 494.8488 | 0
2044 | 4 | 11 | 20 | 498.3724 | 0
2044 | 4 | 11 | 21 | 477.9194 | 0
2044 | 4 | 11 | 22 | 443.5221 | 0
2044 | 4 | 11 | 23 | 407.7057 | 0
2044 | 4 | 12 | 0 | 377.6181 | 0
2044 | 4 | 12 | 1 | 364.0193 | 0
2044 | 4 | 12 | 2 | 353.9154 | 0
2044 | 4 | 12 | 3 | 349.7277 | 0
2044 | 4 | 12 | 4 | 352.2087 | 0
2044 | 4 | 12 | 5 | 365.0927 | 0
2044 | 4 | 12 | 6 | 394.2967 | 0
2044 | 4 | 12 | 7 | 426.4497 | 0
2044 | 4 | 12 | 8 | 448.1215 | 0
2044 | 4 | 12 | 9 | 461.5933 | 0
2044 | 4 | 12 | 10 | 468.5877 | 0
2044 | 4 | 12 | 11 | 473.3519 | 0
2044 | 4 | 12 | 12 | 490.5939 | 0
2044 | 4 | 12 | 13 | 492.0686 | 0
2044 | 4 | 12 | 14 | 491.3664 | 0
2044 | 4 | 12 | 15 | 492.7763 | 0
2044 | 4 | 12 | 16 | 503.1647 | 0
2044 | 4 | 12 | 17 | 511.5445 | 0
2044 | 4 | 12 | 18 | 509.7673 | 0
2044 | 4 | 12 | 19 | 507.0866 | 0
2044 | 4 | 12 | 20 | 506.6506 | 0
2044 | 4 | 12 | 21 | 483.5965 | 0
2044 | 4 | 12 | 22 | 450.8917 | 0
2044 | 4 | 12 | 23 | 416.3389 | 0
2044 | 4 | 13 | 0 | 381.16 | 0
2044 | 4 | 13 | 1 | 364.8397 | 0
2044 | 4 | 13 | 2 | 355.8021 | 0
2044 | 4 | 13 | 3 | 352.1534 | 0
2044 | 4 | 13 | 4 | 355.0865 | 0
2044 | 4 | 13 | 5 | 367.8888 | 0
2044 | 4 | 13 | 6 | 396.8205 | 0
2044 | 4 | 13 | 7 | 429.7924 | 0
2044 | 4 | 13 | 8 | 455.6991 | 0
2044 | 4 | 13 | 9 | 472.2347 | 0
2044 | 4 | 13 | 10 | 483.2987 | 0
2044 | 4 | 13 | 11 | 491.271 | 0
2044 | 4 | 13 | 12 | 476.5664 | 0
2044 | 4 | 13 | 13 | 477.3377 | 0
2044 | 4 | 13 | 14 | 475.2465 | 0
2044 | 4 | 13 | 15 | 475.3669 | 0
2044 | 4 | 13 | 16 | 485.4065 | 0
2044 | 4 | 13 | 17 | 493.686 | 0
2044 | 4 | 13 | 18 | 472.7227 | 0
2044 | 4 | 13 | 19 | 475.9882 | 0
2044 | 4 | 13 | 20 | 484.5587 | 0
2044 | 4 | 13 | 21 | 467.891 | 0
2044 | 4 | 13 | 22 | 435.7582 | 0
2044 | 4 | 13 | 23 | 401.1242 | 0
2044 | 4 | 14 | 0 | 380.4677 | 0
2044 | 4 | 14 | 1 | 361.9491 | 0
2044 | 4 | 14 | 2 | 353.1671 | 0
2044 | 4 | 14 | 3 | 350.2479 | 0
2044 | 4 | 14 | 4 | 353.8808 | 0
2044 | 4 | 14 | 5 | 367.3406 | 0
2044 | 4 | 14 | 6 | 391.3466 | 0
2044 | 4 | 14 | 7 | 423.2499 | 0
2044 | 4 | 14 | 8 | 443.4797 | 0
2044 | 4 | 14 | 9 | 453.5946 | 0
2044 | 4 | 14 | 10 | 457.8856 | 0
2044 | 4 | 14 | 11 | 462.1223 | 0
2044 | 4 | 14 | 12 | 457.3038 | 0
2044 | 4 | 14 | 13 | 455.2637 | 0
2044 | 4 | 14 | 14 | 451.4096 | 0
2044 | 4 | 14 | 15 | 449.1015 | 0
2044 | 4 | 14 | 16 | 457.8717 | 0
2044 | 4 | 14 | 17 | 465.186 | 0
2044 | 4 | 14 | 18 | 467.4675 | 0
2044 | 4 | 14 | 19 | 474.4023 | 0
2044 | 4 | 14 | 20 | 485.2331 | 0
2044 | 4 | 14 | 21 | 470.1132 | 0
2044 | 4 | 14 | 22 | 439.0676 | 0
2044 | 4 | 14 | 23 | 405.7226 | 0
2044 | 4 | 15 | 0 | 379.2383 | 0
2044 | 4 | 15 | 1 | 356.0375 | 0
2044 | 4 | 15 | 2 | 346.2397 | 0
2044 | 4 | 15 | 3 | 340.1652 | 0
2044 | 4 | 15 | 4 | 340.9123 | 0
2044 | 4 | 15 | 5 | 344.777 | 0
2044 | 4 | 15 | 6 | 355.9605 | 0
2044 | 4 | 15 | 7 | 370.8534 | 0
2044 | 4 | 15 | 8 | 393.5345 | 0
2044 | 4 | 15 | 9 | 418.7519 | 0
2044 | 4 | 15 | 10 | 441.399 | 0
2044 | 4 | 15 | 11 | 458.4324 | 0
2044 | 4 | 15 | 12 | 467.028 | 0
2044 | 4 | 15 | 13 | 465.2663 | 0
2044 | 4 | 15 | 14 | 458.268 | 0
2044 | 4 | 15 | 15 | 451.3776 | 0
2044 | 4 | 15 | 16 | 452.6772 | 0
2044 | 4 | 15 | 17 | 449.0638 | 0
2044 | 4 | 15 | 18 | 431.5833 | 0
2044 | 4 | 15 | 19 | 426.4219 | 0
2044 | 4 | 15 | 20 | 427.7003 | 0
2044 | 4 | 15 | 21 | 414.2451 | 0
2044 | 4 | 15 | 22 | 393.7084 | 0
2044 | 4 | 15 | 23 | 373.5601 | 0
2044 | 4 | 16 | 0 | 345.9097 | 0
2044 | 4 | 16 | 1 | 345.4954 | 0
2044 | 4 | 16 | 2 | 334.5286 | 0
2044 | 4 | 16 | 3 | 329.6639 | 0
2044 | 4 | 16 | 4 | 329.813 | 0
2044 | 4 | 16 | 5 | 335.5346 | 0
2044 | 4 | 16 | 6 | 349.8798 | 0
2044 | 4 | 16 | 7 | 363.9423 | 0
2044 | 4 | 16 | 8 | 385.3077 | 0
2044 | 4 | 16 | 9 | 414.0519 | 0
2044 | 4 | 16 | 10 | 433.4054 | 0
2044 | 4 | 16 | 11 | 445.3596 | 0
2044 | 4 | 16 | 12 | 442.6158 | 0
2044 | 4 | 16 | 13 | 440.8977 | 0
2044 | 4 | 16 | 14 | 436.0145 | 0
2044 | 4 | 16 | 15 | 431.6212 | 0
2044 | 4 | 16 | 16 | 435.7807 | 0
2044 | 4 | 16 | 17 | 437.8995 | 0
2044 | 4 | 16 | 18 | 432.6263 | 0
2044 | 4 | 16 | 19 | 432.0981 | 0
2044 | 4 | 16 | 20 | 438.5368 | 0
2044 | 4 | 16 | 21 | 424.5132 | 0
2044 | 4 | 16 | 22 | 399.9499 | 0
2044 | 4 | 16 | 23 | 377.088 | 0
2044 | 4 | 17 | 0 | 362.9205 | 0
2044 | 4 | 17 | 1 | 337.8106 | 0
2044 | 4 | 17 | 2 | 326.5165 | 0
2044 | 4 | 17 | 3 | 320.1745 | 0
2044 | 4 | 17 | 4 | 320.6008 | 0
2044 | 4 | 17 | 5 | 320.6648 | 0
2044 | 4 | 17 | 6 | 324.8117 | 0
2044 | 4 | 17 | 7 | 333.1332 | 0
2044 | 4 | 17 | 8 | 362.4684 | 0
2044 | 4 | 17 | 9 | 392.8596 | 0
2044 | 4 | 17 | 10 | 411.0874 | 0
2044 | 4 | 17 | 11 | 421.004 | 0
2044 | 4 | 17 | 12 | 439.418 | 0
2044 | 4 | 17 | 13 | 435.027 | 0
2044 | 4 | 17 | 14 | 429.1066 | 0
2044 | 4 | 17 | 15 | 423.5088 | 0
2044 | 4 | 17 | 16 | 426.6923 | 0
2044 | 4 | 17 | 17 | 427.517 | 0
2044 | 4 | 17 | 18 | 436.274 | 0
2044 | 4 | 17 | 19 | 430.7883 | 0
2044 | 4 | 17 | 20 | 437.6098 | 0
2044 | 4 | 17 | 21 | 425.2384 | 0
2044 | 4 | 17 | 22 | 405.0301 | 0
2044 | 4 | 17 | 23 | 379.6749 | 0
2044 | 4 | 18 | 0 | 345.6777 | 0
2044 | 4 | 18 | 1 | 330.8228 | 0
2044 | 4 | 18 | 2 | 321.346 | 0
2044 | 4 | 18 | 3 | 318.0145 | 0
2044 | 4 | 18 | 4 | 322.5421 | 0
2044 | 4 | 18 | 5 | 335.5863 | 0
2044 | 4 | 18 | 6 | 353.9782 | 0
2044 | 4 | 18 | 7 | 379.1415 | 0
2044 | 4 | 18 | 8 | 400.0172 | 0
2044 | 4 | 18 | 9 | 421.5282 | 0
2044 | 4 | 18 | 10 | 436.4867 | 0
2044 | 4 | 18 | 11 | 446.8458 | 0
2044 | 4 | 18 | 12 | 447.1131 | 0
2044 | 4 | 18 | 13 | 448.1127 | 0
2044 | 4 | 18 | 14 | 447.0842 | 0
2044 | 4 | 18 | 15 | 448.6747 | 0
2044 | 4 | 18 | 16 | 456.0628 | 0
2044 | 4 | 18 | 17 | 463.9464 | 0
2044 | 4 | 18 | 18 | 456.699 | 0
2044 | 4 | 18 | 19 | 456.5768 | 0
2044 | 4 | 18 | 20 | 459.2917 | 0
2044 | 4 | 18 | 21 | 440.873 | 0
2044 | 4 | 18 | 22 | 406.4463 | 0
2044 | 4 | 18 | 23 | 373.6991 | 0
2044 | 4 | 19 | 0 | 348.4832 | 0
2044 | 4 | 19 | 1 | 330.4804 | 0
2044 | 4 | 19 | 2 | 320.436 | 0
2044 | 4 | 19 | 3 | 316.4167 | 0
2044 | 4 | 19 | 4 | 319.2734 | 0
2044 | 4 | 19 | 5 | 331.5584 | 0
2044 | 4 | 19 | 6 | 361.6068 | 0
2044 | 4 | 19 | 7 | 395.246 | 0
2044 | 4 | 19 | 8 | 418.0576 | 0
2044 | 4 | 19 | 9 | 435.1421 | 0
2044 | 4 | 19 | 10 | 447.1425 | 0
2044 | 4 | 19 | 11 | 454.7423 | 0
2044 | 4 | 19 | 12 | 456.6873 | 0
2044 | 4 | 19 | 13 | 460.5124 | 0
2044 | 4 | 19 | 14 | 458.334 | 0
2044 | 4 | 19 | 15 | 458.5263 | 0
2044 | 4 | 19 | 16 | 468.3012 | 0
2044 | 4 | 19 | 17 | 473.0851 | 0
2044 | 4 | 19 | 18 | 466.2949 | 0
2044 | 4 | 19 | 19 | 465.022 | 0
2044 | 4 | 19 | 20 | 464.4655 | 0
2044 | 4 | 19 | 21 | 444.5903 | 0
2044 | 4 | 19 | 22 | 412.1885 | 0
2044 | 4 | 19 | 23 | 379.6741 | 0
2044 | 4 | 20 | 0 | 345.9163 | 0
2044 | 4 | 20 | 1 | 346.1464 | 0
2044 | 4 | 20 | 2 | 336.6426 | 0
2044 | 4 | 20 | 3 | 334.177 | 0
2044 | 4 | 20 | 4 | 337.7019 | 0
2044 | 4 | 20 | 5 | 351.5038 | 0
2044 | 4 | 20 | 6 | 384.453 | 0
2044 | 4 | 20 | 7 | 421.9226 | 0
2044 | 4 | 20 | 8 | 450.7159 | 0
2044 | 4 | 20 | 9 | 471.776 | 0
2044 | 4 | 20 | 10 | 488.9357 | 0
2044 | 4 | 20 | 11 | 499.1146 | 0
2044 | 4 | 20 | 12 | 501.4253 | 0
2044 | 4 | 20 | 13 | 506.745 | 0
2044 | 4 | 20 | 14 | 508.3117 | 0
2044 | 4 | 20 | 15 | 511.4449 | 0
2044 | 4 | 20 | 16 | 523.8149 | 0
2044 | 4 | 20 | 17 | 534.0843 | 0
2044 | 4 | 20 | 18 | 509.7218 | 0
2044 | 4 | 20 | 19 | 513.9686 | 0
2044 | 4 | 20 | 20 | 518.1401 | 0
2044 | 4 | 20 | 21 | 502.872 | 0
2044 | 4 | 20 | 22 | 470.7356 | 0
2044 | 4 | 20 | 23 | 435.7819 | 0
2044 | 4 | 21 | 0 | 406.2686 | 0
2044 | 4 | 21 | 1 | 386.9729 | 0
2044 | 4 | 21 | 2 | 378.1218 | 0
2044 | 4 | 21 | 3 | 375.6284 | 0
2044 | 4 | 21 | 4 | 378.9219 | 0
2044 | 4 | 21 | 5 | 391.4291 | 0
2044 | 4 | 21 | 6 | 413.9946 | 0
2044 | 4 | 21 | 7 | 446.2783 | 0
2044 | 4 | 21 | 8 | 465.3821 | 0
2044 | 4 | 21 | 9 | 475.1002 | 0
2044 | 4 | 21 | 10 | 480.8939 | 0
2044 | 4 | 21 | 11 | 484.0947 | 0
2044 | 4 | 21 | 12 | 501.5682 | 0
2044 | 4 | 21 | 13 | 500.6217 | 0
2044 | 4 | 21 | 14 | 498.5792 | 0
2044 | 4 | 21 | 15 | 497.8952 | 0
2044 | 4 | 21 | 16 | 504.4611 | 0
2044 | 4 | 21 | 17 | 509.9912 | 0
2044 | 4 | 21 | 18 | 497.4407 | 0
2044 | 4 | 21 | 19 | 500.0423 | 0
2044 | 4 | 21 | 20 | 505.5443 | 0
2044 | 4 | 21 | 21 | 491.3147 | 0
2044 | 4 | 21 | 22 | 458.8645 | 0
2044 | 4 | 21 | 23 | 424.5512 | 0
2044 | 4 | 22 | 0 | 396.6645 | 0
2044 | 4 | 22 | 1 | 381.1022 | 0
2044 | 4 | 22 | 2 | 370.0719 | 0
2044 | 4 | 22 | 3 | 366.1457 | 0
2044 | 4 | 22 | 4 | 368.5272 | 0
2044 | 4 | 22 | 5 | 380.6029 | 0
2044 | 4 | 22 | 6 | 403.6551 | 0
2044 | 4 | 22 | 7 | 434.5595 | 0
2044 | 4 | 22 | 8 | 455.0179 | 0
2044 | 4 | 22 | 9 | 469.5145 | 0
2044 | 4 | 22 | 10 | 478.7571 | 0
2044 | 4 | 22 | 11 | 483.3234 | 0
2044 | 4 | 22 | 12 | 482.4395 | 0
2044 | 4 | 22 | 13 | 479.1435 | 0
2044 | 4 | 22 | 14 | 474.3779 | 0
2044 | 4 | 22 | 15 | 473.5506 | 0
2044 | 4 | 22 | 16 | 478.6191 | 0
2044 | 4 | 22 | 17 | 483.1774 | 0
2044 | 4 | 22 | 18 | 476.1017 | 0
2044 | 4 | 22 | 19 | 475.4169 | 0
2044 | 4 | 22 | 20 | 480.076 | 0
2044 | 4 | 22 | 21 | 466.8204 | 0
2044 | 4 | 22 | 22 | 438.9749 | 0
2044 | 4 | 22 | 23 | 410.5485 | 0
2044 | 4 | 23 | 0 | 390.6453 | 0
2044 | 4 | 23 | 1 | 373.0278 | 0
2044 | 4 | 23 | 2 | 360.8245 | 0
2044 | 4 | 23 | 3 | 355.1314 | 0
2044 | 4 | 23 | 4 | 354.258 | 0
2044 | 4 | 23 | 5 | 359.3125 | 0
2044 | 4 | 23 | 6 | 374.7369 | 0
2044 | 4 | 23 | 7 | 389.3573 | 0
2044 | 4 | 23 | 8 | 408.6524 | 0
2044 | 4 | 23 | 9 | 440.7446 | 0
2044 | 4 | 23 | 10 | 467.1131 | 0
2044 | 4 | 23 | 11 | 482.0562 | 0
2044 | 4 | 23 | 12 | 489.1711 | 0
2044 | 4 | 23 | 13 | 491.0017 | 0
2044 | 4 | 23 | 14 | 487.824 | 0
2044 | 4 | 23 | 15 | 483.6567 | 0
2044 | 4 | 23 | 16 | 486.8876 | 0
2044 | 4 | 23 | 17 | 487.2815 | 0
2044 | 4 | 23 | 18 | 460.0453 | 0
2044 | 4 | 23 | 19 | 457.6068 | 0
2044 | 4 | 23 | 20 | 457.4453 | 0
2044 | 4 | 23 | 21 | 442.5366 | 0
2044 | 4 | 23 | 22 | 417.8642 | 0
2044 | 4 | 23 | 23 | 394.8264 | 0
2044 | 4 | 24 | 0 | 373.6061 | 0
2044 | 4 | 24 | 1 | 355.1159 | 0
2044 | 4 | 24 | 2 | 343.6427 | 0
2044 | 4 | 24 | 3 | 337.9983 | 0
2044 | 4 | 24 | 4 | 337.3864 | 0
2044 | 4 | 24 | 5 | 340.6033 | 0
2044 | 4 | 24 | 6 | 345.7375 | 0
2044 | 4 | 24 | 7 | 354.3431 | 0
2044 | 4 | 24 | 8 | 366.4997 | 0
2044 | 4 | 24 | 9 | 391.9859 | 0
2044 | 4 | 24 | 10 | 413.9585 | 0
2044 | 4 | 24 | 11 | 428.5453 | 0
2044 | 4 | 24 | 12 | 437.2199 | 0
2044 | 4 | 24 | 13 | 437.3826 | 0
2044 | 4 | 24 | 14 | 432.6231 | 0
2044 | 4 | 24 | 15 | 429.8342 | 0
2044 | 4 | 24 | 16 | 436.1888 | 0
2044 | 4 | 24 | 17 | 441.9968 | 0
2044 | 4 | 24 | 18 | 441.4302 | 0
2044 | 4 | 24 | 19 | 447.2039 | 0
2044 | 4 | 24 | 20 | 452.9113 | 0
2044 | 4 | 24 | 21 | 442.436 | 0
2044 | 4 | 24 | 22 | 414.8147 | 0
2044 | 4 | 24 | 23 | 385.2151 | 0
2044 | 4 | 25 | 0 | 366.357 | 0
2044 | 4 | 25 | 1 | 351.1562 | 0
2044 | 4 | 25 | 2 | 341.4633 | 0
2044 | 4 | 25 | 3 | 338.689 | 0
2044 | 4 | 25 | 4 | 342.213 | 0
2044 | 4 | 25 | 5 | 355.5935 | 0
2044 | 4 | 25 | 6 | 381.2852 | 0
2044 | 4 | 25 | 7 | 413.2111 | 0
2044 | 4 | 25 | 8 | 431.4035 | 0
2044 | 4 | 25 | 9 | 443.936 | 0
2044 | 4 | 25 | 10 | 452.475 | 0
2044 | 4 | 25 | 11 | 457.7375 | 0
2044 | 4 | 25 | 12 | 457.9479 | 0
2044 | 4 | 25 | 13 | 456.0577 | 0
2044 | 4 | 25 | 14 | 452.534 | 0
2044 | 4 | 25 | 15 | 450.5989 | 0
2044 | 4 | 25 | 16 | 458.4684 | 0
2044 | 4 | 25 | 17 | 466.869 | 0
2044 | 4 | 25 | 18 | 466.8163 | 0
2044 | 4 | 25 | 19 | 468.1447 | 0
2044 | 4 | 25 | 20 | 470.3388 | 0
2044 | 4 | 25 | 21 | 455.8825 | 0
2044 | 4 | 25 | 22 | 422.7556 | 0
2044 | 4 | 25 | 23 | 387.7744 | 0
2044 | 4 | 26 | 0 | 363.0951 | 0
2044 | 4 | 26 | 1 | 341.0739 | 0
2044 | 4 | 26 | 2 | 330.6476 | 0
2044 | 4 | 26 | 3 | 326.8212 | 0
2044 | 4 | 26 | 4 | 329.2752 | 0
2044 | 4 | 26 | 5 | 341.6911 | 0
2044 | 4 | 26 | 6 | 366.1702 | 0
2044 | 4 | 26 | 7 | 399.5282 | 0
2044 | 4 | 26 | 8 | 421.5051 | 0
2044 | 4 | 26 | 9 | 436.8657 | 0
2044 | 4 | 26 | 10 | 448.8107 | 0
2044 | 4 | 26 | 11 | 455.2297 | 0
2044 | 4 | 26 | 12 | 460.1922 | 0
2044 | 4 | 26 | 13 | 460.0126 | 0
2044 | 4 | 26 | 14 | 457.6667 | 0
2044 | 4 | 26 | 15 | 456.5879 | 0
2044 | 4 | 26 | 16 | 464.9718 | 0
2044 | 4 | 26 | 17 | 473.0954 | 0
2044 | 4 | 26 | 18 | 466.7425 | 0
2044 | 4 | 26 | 19 | 464.4006 | 0
2044 | 4 | 26 | 20 | 461.6788 | 0
2044 | 4 | 26 | 21 | 445.2905 | 0
2044 | 4 | 26 | 22 | 412.8844 | 0
2044 | 4 | 26 | 23 | 378.6016 | 0
2044 | 4 | 27 | 0 | 345.6915 | 0
2044 | 4 | 27 | 1 | 331.8203 | 0
2044 | 4 | 27 | 2 | 321.3385 | 0
2044 | 4 | 27 | 3 | 317.5742 | 0
2044 | 4 | 27 | 4 | 319.8986 | 0
2044 | 4 | 27 | 5 | 332.7219 | 0
2044 | 4 | 27 | 6 | 362.7311 | 0
2044 | 4 | 27 | 7 | 397.4811 | 0
2044 | 4 | 27 | 8 | 421.0312 | 0
2044 | 4 | 27 | 9 | 438.4713 | 0
2044 | 4 | 27 | 10 | 451.1158 | 0
2044 | 4 | 27 | 11 | 458.5737 | 0
2044 | 4 | 27 | 12 | 447.6668 | 0
2044 | 4 | 27 | 13 | 448.7183 | 0
2044 | 4 | 27 | 14 | 447.3453 | 0
2044 | 4 | 27 | 15 | 447.8862 | 0
2044 | 4 | 27 | 16 | 458.1989 | 0
2044 | 4 | 27 | 17 | 467.4717 | 0
2044 | 4 | 27 | 18 | 479.9326 | 0
2044 | 4 | 27 | 19 | 477.0371 | 0
2044 | 4 | 27 | 20 | 475.5718 | 0
2044 | 4 | 27 | 21 | 459.7707 | 0
2044 | 4 | 27 | 22 | 427.7979 | 0
2044 | 4 | 27 | 23 | 393.6999 | 0
2044 | 4 | 28 | 0 | 361.519 | 0
2044 | 4 | 28 | 1 | 349.6528 | 0
2044 | 4 | 28 | 2 | 340.1697 | 0
2044 | 4 | 28 | 3 | 337.0077 | 0
2044 | 4 | 28 | 4 | 339.6353 | 0
2044 | 4 | 28 | 5 | 352.4569 | 0
2044 | 4 | 28 | 6 | 376.7504 | 0
2044 | 4 | 28 | 7 | 411.8806 | 0
2044 | 4 | 28 | 8 | 435.0929 | 0
2044 | 4 | 28 | 9 | 450.9934 | 0
2044 | 4 | 28 | 10 | 464.9202 | 0
2044 | 4 | 28 | 11 | 473.8707 | 0
2044 | 4 | 28 | 12 | 447.267 | 0
2044 | 4 | 28 | 13 | 445.4745 | 0
2044 | 4 | 28 | 14 | 441.8697 | 0
2044 | 4 | 28 | 15 | 440.4152 | 0
2044 | 4 | 28 | 16 | 449.2173 | 0
2044 | 4 | 28 | 17 | 457.7716 | 0
2044 | 4 | 28 | 18 | 460.48 | 0
2044 | 4 | 28 | 19 | 467.9797 | 0
2044 | 4 | 28 | 20 | 475.8687 | 0
2044 | 4 | 28 | 21 | 467.1293 | 0
2044 | 4 | 28 | 22 | 436.7222 | 0
2044 | 4 | 28 | 23 | 403.4323 | 0
2044 | 4 | 29 | 0 | 385.6751 | 0
2044 | 4 | 29 | 1 | 341.048 | 0
2044 | 4 | 29 | 2 | 331.2148 | 0
2044 | 4 | 29 | 3 | 328.0788 | 0
2044 | 4 | 29 | 4 | 330.9287 | 0
2044 | 4 | 29 | 5 | 342.7753 | 0
2044 | 4 | 29 | 6 | 363.4244 | 0
2044 | 4 | 29 | 7 | 393.3711 | 0
2044 | 4 | 29 | 8 | 409.421 | 0
2044 | 4 | 29 | 9 | 420.7598 | 0
2044 | 4 | 29 | 10 | 427.1186 | 0
2044 | 4 | 29 | 11 | 429.5464 | 0
2044 | 4 | 29 | 12 | 431.2916 | 0
2044 | 4 | 29 | 13 | 426.5946 | 0
2044 | 4 | 29 | 14 | 421.7461 | 0
2044 | 4 | 29 | 15 | 418.5469 | 0
2044 | 4 | 29 | 16 | 422.768 | 0
2044 | 4 | 29 | 17 | 427.5538 | 0
2044 | 4 | 29 | 18 | 435.1053 | 0
2044 | 4 | 29 | 19 | 433.8808 | 0
2044 | 4 | 29 | 20 | 436.9603 | 0
2044 | 4 | 29 | 21 | 427.517 | 0
2044 | 4 | 29 | 22 | 401.1659 | 0
2044 | 4 | 29 | 23 | 374.5806 | 0
2044 | 4 | 30 | 0 | 356.8209 | 0
2044 | 4 | 30 | 1 | 326.5321 | 0
2044 | 4 | 30 | 2 | 315.2401 | 0
2044 | 4 | 30 | 3 | 309.8952 | 0
2044 | 4 | 30 | 4 | 309.0287 | 0
2044 | 4 | 30 | 5 | 313.4486 | 0
2044 | 4 | 30 | 6 | 324.217 | 0
2044 | 4 | 30 | 7 | 337.5819 | 0
2044 | 4 | 30 | 8 | 355.3455 | 0
2044 | 4 | 30 | 9 | 381.6699 | 0
2044 | 4 | 30 | 10 | 402.1519 | 0
2044 | 4 | 30 | 11 | 413.7706 | 0
2044 | 4 | 30 | 12 | 434.8796 | 0
2044 | 4 | 30 | 13 | 435.364 | 0
2044 | 4 | 30 | 14 | 432.6003 | 0
2044 | 4 | 30 | 15 | 430.0956 | 0
2044 | 4 | 30 | 16 | 433.4506 | 0
2044 | 4 | 30 | 17 | 435.3879 | 0
2044 | 4 | 30 | 18 | 427.5142 | 0
2044 | 4 | 30 | 19 | 422.0107 | 0
2044 | 4 | 30 | 20 | 417.4108 | 0
2044 | 4 | 30 | 21 | 404.4173 | 0
2044 | 4 | 30 | 22 | 382.1446 | 0
2044 | 4 | 30 | 23 | 361.0313 | 0
2044 | 5 | 1 | 0 | 338.7817 | 0
2044 | 5 | 1 | 1 | 304.9615 | 0
2044 | 5 | 1 | 2 | 295.528 | 0
2044 | 5 | 1 | 3 | 289.9539 | 0
2044 | 5 | 1 | 4 | 289.0014 | 0
2044 | 5 | 1 | 5 | 291.3887 | 0
2044 | 5 | 1 | 6 | 299.2186 | 0
2044 | 5 | 1 | 7 | 308.2592 | 0
2044 | 5 | 1 | 8 | 325.9891 | 0
2044 | 5 | 1 | 9 | 354.5071 | 0
2044 | 5 | 1 | 10 | 377.2778 | 0
2044 | 5 | 1 | 11 | 392.887 | 0
2044 | 5 | 1 | 12 | 396.4858 | 0
2044 | 5 | 1 | 13 | 399.3561 | 0
2044 | 5 | 1 | 14 | 397.7295 | 0
2044 | 5 | 1 | 15 | 398.0286 | 0
2044 | 5 | 1 | 16 | 404.0182 | 0
2044 | 5 | 1 | 17 | 408.8075 | 0
2044 | 5 | 1 | 18 | 398.5018 | 0
2044 | 5 | 1 | 19 | 396.2949 | 0
2044 | 5 | 1 | 20 | 398.1141 | 0
2044 | 5 | 1 | 21 | 389.212 | 0
2044 | 5 | 1 | 22 | 363.9979 | 0
2044 | 5 | 1 | 23 | 336.9705 | 0
2044 | 5 | 2 | 0 | 313.8381 | 0
2044 | 5 | 2 | 1 | 282.5866 | 0
2044 | 5 | 2 | 2 | 275.7127 | 0
2044 | 5 | 2 | 3 | 273.7847 | 0
2044 | 5 | 2 | 4 | 276.9206 | 0
2044 | 5 | 2 | 5 | 287.9221 | 0
2044 | 5 | 2 | 6 | 304.2283 | 0
2044 | 5 | 2 | 7 | 330.1835 | 0
2044 | 5 | 2 | 8 | 345.7961 | 0
2044 | 5 | 2 | 9 | 355.536 | 0
2044 | 5 | 2 | 10 | 359.7681 | 0
2044 | 5 | 2 | 11 | 363.27 | 0
2044 | 5 | 2 | 12 | 376.0052 | 0
2044 | 5 | 2 | 13 | 376.019 | 0
2044 | 5 | 2 | 14 | 374.9922 | 0
2044 | 5 | 2 | 15 | 375.0729 | 0
2044 | 5 | 2 | 16 | 382.0099 | 0
2044 | 5 | 2 | 17 | 388.4425 | 0
2044 | 5 | 2 | 18 | 369.1486 | 0
2044 | 5 | 2 | 19 | 371.1381 | 0
2044 | 5 | 2 | 20 | 375.6926 | 0
2044 | 5 | 2 | 21 | 367.3523 | 0
2044 | 5 | 2 | 22 | 340.1777 | 0
2044 | 5 | 2 | 23 | 310.8364 | 0
2044 | 5 | 3 | 0 | 293.4388 | 0
2044 | 5 | 3 | 1 | 262.5772 | 0
2044 | 5 | 3 | 2 | 255.842 | 0
2044 | 5 | 3 | 3 | 253.4449 | 0
2044 | 5 | 3 | 4 | 255.7896 | 0
2044 | 5 | 3 | 5 | 265.5495 | 0
2044 | 5 | 3 | 6 | 281.1889 | 0
2044 | 5 | 3 | 7 | 305.5353 | 0
2044 | 5 | 3 | 8 | 319.4995 | 0
2044 | 5 | 3 | 9 | 328.2894 | 0
2044 | 5 | 3 | 10 | 331.7924 | 0
2044 | 5 | 3 | 11 | 334.1109 | 0
2044 | 5 | 3 | 12 | 339.5293 | 0
2044 | 5 | 3 | 13 | 338.2804 | 0
2044 | 5 | 3 | 14 | 336.8114 | 0
2044 | 5 | 3 | 15 | 338.1099 | 0
2044 | 5 | 3 | 16 | 345.4171 | 0
2044 | 5 | 3 | 17 | 351.8135 | 0
2044 | 5 | 3 | 18 | 360.2433 | 0
2044 | 5 | 3 | 19 | 357.5671 | 0
2044 | 5 | 3 | 20 | 357.7098 | 0
2044 | 5 | 3 | 21 | 348.0832 | 0
2044 | 5 | 3 | 22 | 323.0831 | 0
2044 | 5 | 3 | 23 | 296.0383 | 0
2044 | 5 | 4 | 0 | 268.6129 | 0
2044 | 5 | 4 | 1 | 264.111 | 0
2044 | 5 | 4 | 2 | 257.547 | 0
2044 | 5 | 4 | 3 | 255.1869 | 0
2044 | 5 | 4 | 4 | 257.4046 | 0
2044 | 5 | 4 | 5 | 267.0895 | 0
2044 | 5 | 4 | 6 | 286.4657 | 0
2044 | 5 | 4 | 7 | 313.6266 | 0
2044 | 5 | 4 | 8 | 334.9605 | 0
2044 | 5 | 4 | 9 | 349.5565 | 0
2044 | 5 | 4 | 10 | 359.0278 | 0
2044 | 5 | 4 | 11 | 365.2642 | 0
2044 | 5 | 4 | 12 | 365.0161 | 0
2044 | 5 | 4 | 13 | 367.6759 | 0
2044 | 5 | 4 | 14 | 368.8521 | 0
2044 | 5 | 4 | 15 | 370.4893 | 0
2044 | 5 | 4 | 16 | 378.0945 | 0
2044 | 5 | 4 | 17 | 384.4501 | 0
2044 | 5 | 4 | 18 | 364.7899 | 0
2044 | 5 | 4 | 19 | 362.4134 | 0
2044 | 5 | 4 | 20 | 361.9941 | 0
2044 | 5 | 4 | 21 | 351.8999 | 0
2044 | 5 | 4 | 22 | 327.2323 | 0
2044 | 5 | 4 | 23 | 300.4062 | 0
2044 | 5 | 5 | 0 | 280.6229 | 0
2044 | 5 | 5 | 1 | 263.548 | 0
2044 | 5 | 5 | 2 | 256.5909 | 0
2044 | 5 | 5 | 3 | 253.8271 | 0
2044 | 5 | 5 | 4 | 255.7036 | 0
2044 | 5 | 5 | 5 | 265.5645 | 0
2044 | 5 | 5 | 6 | 287.2829 | 0
2044 | 5 | 5 | 7 | 314.2073 | 0
2044 | 5 | 5 | 8 | 334.5495 | 0
2044 | 5 | 5 | 9 | 348.6543 | 0
2044 | 5 | 5 | 10 | 358.1343 | 0
2044 | 5 | 5 | 11 | 364.7835 | 0
2044 | 5 | 5 | 12 | 365.8933 | 0
2044 | 5 | 5 | 13 | 367.8091 | 0
2044 | 5 | 5 | 14 | 368.408 | 0
2044 | 5 | 5 | 15 | 368.5701 | 0
2044 | 5 | 5 | 16 | 374.922 | 0
2044 | 5 | 5 | 17 | 379.4135 | 0
2044 | 5 | 5 | 18 | 364.7071 | 0
2044 | 5 | 5 | 19 | 361.6249 | 0
2044 | 5 | 5 | 20 | 360.9352 | 0
2044 | 5 | 5 | 21 | 351.2731 | 0
2044 | 5 | 5 | 22 | 326.7959 | 0
2044 | 5 | 5 | 23 | 300.7411 | 0
2044 | 5 | 6 | 0 | 281.2303 | 0
2044 | 5 | 6 | 1 | 260.1767 | 0
2044 | 5 | 6 | 2 | 252.5793 | 0
2044 | 5 | 6 | 3 | 249.2892 | 0
2044 | 5 | 6 | 4 | 251.0161 | 0
2044 | 5 | 6 | 5 | 260.5768 | 0
2044 | 5 | 6 | 6 | 281.512 | 0
2044 | 5 | 6 | 7 | 306.8697 | 0
2044 | 5 | 6 | 8 | 324.8193 | 0
2044 | 5 | 6 | 9 | 339.5059 | 0
2044 | 5 | 6 | 10 | 348.4977 | 0
2044 | 5 | 6 | 11 | 353.7819 | 0
2044 | 5 | 6 | 12 | 348.2429 | 0
2044 | 5 | 6 | 13 | 347.1955 | 0
2044 | 5 | 6 | 14 | 345.2186 | 0
2044 | 5 | 6 | 15 | 344.4158 | 0
2044 | 5 | 6 | 16 | 348.7 | 0
2044 | 5 | 6 | 17 | 351.9499 | 0
2044 | 5 | 6 | 18 | 350.5684 | 0
2044 | 5 | 6 | 19 | 345.06 | 0
2044 | 5 | 6 | 20 | 343.9645 | 0
2044 | 5 | 6 | 21 | 335.9181 | 0
2044 | 5 | 6 | 22 | 314.6975 | 0
2044 | 5 | 6 | 23 | 293.0544 | 0
2044 | 5 | 7 | 0 | 272.6526 | 0
2044 | 5 | 7 | 1 | 256.6177 | 0
2044 | 5 | 7 | 2 | 248.4728 | 0
2044 | 5 | 7 | 3 | 244.6897 | 0
2044 | 5 | 7 | 4 | 244.4485 | 0
2044 | 5 | 7 | 5 | 247.5681 | 0
2044 | 5 | 7 | 6 | 254.9834 | 0
2044 | 5 | 7 | 7 | 266.783 | 0
2044 | 5 | 7 | 8 | 286.2089 | 0
2044 | 5 | 7 | 9 | 309.6776 | 0
2044 | 5 | 7 | 10 | 324.7514 | 0
2044 | 5 | 7 | 11 | 334.0913 | 0
2044 | 5 | 7 | 12 | 348.5656 | 0
2044 | 5 | 7 | 13 | 349.0999 | 0
2044 | 5 | 7 | 14 | 347.6311 | 0
2044 | 5 | 7 | 15 | 345.8711 | 0
2044 | 5 | 7 | 16 | 348.7562 | 0
2044 | 5 | 7 | 17 | 349.9526 | 0
2044 | 5 | 7 | 18 | 332.3873 | 0
2044 | 5 | 7 | 19 | 327.2064 | 0
2044 | 5 | 7 | 20 | 326.0674 | 0
2044 | 5 | 7 | 21 | 319.1259 | 0
2044 | 5 | 7 | 22 | 300.7208 | 0
2044 | 5 | 7 | 23 | 282.3713 | 0
2044 | 5 | 8 | 0 | 266.4721 | 0
2044 | 5 | 8 | 1 | 253.6184 | 0
2044 | 5 | 8 | 2 | 245.3364 | 0
2044 | 5 | 8 | 3 | 240.4946 | 0
2044 | 5 | 8 | 4 | 239.4618 | 0
2044 | 5 | 8 | 5 | 240.1853 | 0
2044 | 5 | 8 | 6 | 245.4004 | 0
2044 | 5 | 8 | 7 | 254.2938 | 0
2044 | 5 | 8 | 8 | 274.1457 | 0
2044 | 5 | 8 | 9 | 300.4962 | 0
2044 | 5 | 8 | 10 | 320.5799 | 0
2044 | 5 | 8 | 11 | 334.3386 | 0
2044 | 5 | 8 | 12 | 341.9004 | 0
2044 | 5 | 8 | 13 | 344.2589 | 0
2044 | 5 | 8 | 14 | 343.6519 | 0
2044 | 5 | 8 | 15 | 343.7808 | 0
2044 | 5 | 8 | 16 | 348.5719 | 0
2044 | 5 | 8 | 17 | 352.587 | 0
2044 | 5 | 8 | 18 | 342.1608 | 0
2044 | 5 | 8 | 19 | 339.1921 | 0
2044 | 5 | 8 | 20 | 337.795 | 0
2044 | 5 | 8 | 21 | 330.8633 | 0
2044 | 5 | 8 | 22 | 310.177 | 0
2044 | 5 | 8 | 23 | 286.8228 | 0
2044 | 5 | 9 | 0 | 265.544 | 0
2044 | 5 | 9 | 1 | 254.3311 | 0
2044 | 5 | 9 | 2 | 247.672 | 0
2044 | 5 | 9 | 3 | 245.8035 | 0
2044 | 5 | 9 | 4 | 248.5686 | 0
2044 | 5 | 9 | 5 | 258.7608 | 0
2044 | 5 | 9 | 6 | 273.4052 | 0
2044 | 5 | 9 | 7 | 299.1615 | 0
2044 | 5 | 9 | 8 | 313.7862 | 0
2044 | 5 | 9 | 9 | 322.7965 | 0
2044 | 5 | 9 | 10 | 327.8323 | 0
2044 | 5 | 9 | 11 | 331.7821 | 0
2044 | 5 | 9 | 12 | 331.5026 | 0
2044 | 5 | 9 | 13 | 331.5295 | 0
2044 | 5 | 9 | 14 | 329.4097 | 0
2044 | 5 | 9 | 15 | 330.2429 | 0
2044 | 5 | 9 | 16 | 337.6804 | 0
2044 | 5 | 9 | 17 | 346.185 | 0
2044 | 5 | 9 | 18 | 340.8966 | 0
2044 | 5 | 9 | 19 | 344.0095 | 0
2044 | 5 | 9 | 20 | 348.022 | 0
2044 | 5 | 9 | 21 | 342.3533 | 0
2044 | 5 | 9 | 22 | 317.6131 | 0
2044 | 5 | 9 | 23 | 290.3282 | 0
2044 | 5 | 10 | 0 | 273.0466 | 0
2044 | 5 | 10 | 1 | 256.8715 | 0
2044 | 5 | 10 | 2 | 249.9749 | 0
2044 | 5 | 10 | 3 | 247.4863 | 0
2044 | 5 | 10 | 4 | 249.6976 | 0
2044 | 5 | 10 | 5 | 259.1566 | 0
2044 | 5 | 10 | 6 | 273.2882 | 0
2044 | 5 | 10 | 7 | 298.3934 | 0
2044 | 5 | 10 | 8 | 310.6206 | 0
2044 | 5 | 10 | 9 | 318.283 | 0
2044 | 5 | 10 | 10 | 321.7637 | 0
2044 | 5 | 10 | 11 | 323.5366 | 0
2044 | 5 | 10 | 12 | 336.4409 | 0
2044 | 5 | 10 | 13 | 335.505 | 0
2044 | 5 | 10 | 14 | 334.5975 | 0
2044 | 5 | 10 | 15 | 335.6509 | 0
2044 | 5 | 10 | 16 | 342.7766 | 0
2044 | 5 | 10 | 17 | 349.4091 | 0
2044 | 5 | 10 | 18 | 349.2642 | 0
2044 | 5 | 10 | 19 | 347.4516 | 0
2044 | 5 | 10 | 20 | 346.4851 | 0
2044 | 5 | 10 | 21 | 338.26 | 0
2044 | 5 | 10 | 22 | 313.9082 | 0
2044 | 5 | 10 | 23 | 287.1617 | 0
2044 | 5 | 11 | 0 | 265.946 | 0
2044 | 5 | 11 | 1 | 256.3552 | 0
2044 | 5 | 11 | 2 | 249.388 | 0
2044 | 5 | 11 | 3 | 246.9617 | 0
2044 | 5 | 11 | 4 | 249.1159 | 0
2044 | 5 | 11 | 5 | 258.7801 | 0
2044 | 5 | 11 | 6 | 273.8715 | 0
2044 | 5 | 11 | 7 | 299.5714 | 0
2044 | 5 | 11 | 8 | 312.2692 | 0
2044 | 5 | 11 | 9 | 319.7114 | 0
2044 | 5 | 11 | 10 | 323.1098 | 0
2044 | 5 | 11 | 11 | 324.6657 | 0
2044 | 5 | 11 | 12 | 326.8012 | 0
2044 | 5 | 11 | 13 | 325.4547 | 0
2044 | 5 | 11 | 14 | 323.863 | 0
2044 | 5 | 11 | 15 | 324.5658 | 0
2044 | 5 | 11 | 16 | 331.9882 | 0
2044 | 5 | 11 | 17 | 339.12 | 0
2044 | 5 | 11 | 18 | 333.7083 | 0
2044 | 5 | 11 | 19 | 335.7716 | 0
2044 | 5 | 11 | 20 | 340.4386 | 0
2044 | 5 | 11 | 21 | 336.0012 | 0
2044 | 5 | 11 | 22 | 311.9048 | 0
2044 | 5 | 11 | 23 | 284.8409 | 0
2044 | 5 | 12 | 0 | 273.5934 | 0
2044 | 5 | 12 | 1 | 256.5658 | 0
2044 | 5 | 12 | 2 | 249.3455 | 0
2044 | 5 | 12 | 3 | 246.6135 | 0
2044 | 5 | 12 | 4 | 248.5332 | 0
2044 | 5 | 12 | 5 | 258.34 | 0
2044 | 5 | 12 | 6 | 277.6293 | 0
2044 | 5 | 12 | 7 | 304.0585 | 0
2044 | 5 | 12 | 8 | 319.0696 | 0
2044 | 5 | 12 | 9 | 329.1805 | 0
2044 | 5 | 12 | 10 | 335.7434 | 0
2044 | 5 | 12 | 11 | 339.9295 | 0
2044 | 5 | 12 | 12 | 341.4937 | 0
2044 | 5 | 12 | 13 | 341.4515 | 0
2044 | 5 | 12 | 14 | 339.8675 | 0
2044 | 5 | 12 | 15 | 340.2797 | 0
2044 | 5 | 12 | 16 | 347.1045 | 0
2044 | 5 | 12 | 17 | 352.5653 | 0
2044 | 5 | 12 | 18 | 349.1621 | 0
2044 | 5 | 12 | 19 | 347.9107 | 0
2044 | 5 | 12 | 20 | 348.8229 | 0
2044 | 5 | 12 | 21 | 342.4859 | 0
2044 | 5 | 12 | 22 | 318.5309 | 0
2044 | 5 | 12 | 23 | 292.336 | 0
2044 | 5 | 13 | 0 | 274.9363 | 0
2044 | 5 | 13 | 1 | 258.119 | 0
2044 | 5 | 13 | 2 | 250.8622 | 0
2044 | 5 | 13 | 3 | 248.1907 | 0
2044 | 5 | 13 | 4 | 250.4657 | 0
2044 | 5 | 13 | 5 | 259.8429 | 0
2044 | 5 | 13 | 6 | 276.4607 | 0
2044 | 5 | 13 | 7 | 302.9253 | 0
2044 | 5 | 13 | 8 | 320.2496 | 0
2044 | 5 | 13 | 9 | 334.353 | 0
2044 | 5 | 13 | 10 | 344.7073 | 0
2044 | 5 | 13 | 11 | 350.078 | 0
2044 | 5 | 13 | 12 | 353.2499 | 0
2044 | 5 | 13 | 13 | 353.2051 | 0
2044 | 5 | 13 | 14 | 350.8563 | 0
2044 | 5 | 13 | 15 | 349.005 | 0
2044 | 5 | 13 | 16 | 352.9985 | 0
2044 | 5 | 13 | 17 | 355.7102 | 0
2044 | 5 | 13 | 18 | 347.3859 | 0
2044 | 5 | 13 | 19 | 342.3423 | 0
2044 | 5 | 13 | 20 | 339.8468 | 0
2044 | 5 | 13 | 21 | 333.5916 | 0
2044 | 5 | 13 | 22 | 312.2565 | 0
2044 | 5 | 13 | 23 | 290.2373 | 0
2044 | 5 | 14 | 0 | 269.8741 | 0
2044 | 5 | 14 | 1 | 262.0388 | 0
2044 | 5 | 14 | 2 | 253.391 | 0
2044 | 5 | 14 | 3 | 248.9758 | 0
2044 | 5 | 14 | 4 | 248.403 | 0
2044 | 5 | 14 | 5 | 250.3217 | 0
2044 | 5 | 14 | 6 | 254.9893 | 0
2044 | 5 | 14 | 7 | 269.4861 | 0
2044 | 5 | 14 | 8 | 290.941 | 0
2044 | 5 | 14 | 9 | 316.1588 | 0
2044 | 5 | 14 | 10 | 333.5138 | 0
2044 | 5 | 14 | 11 | 344.1711 | 0
2044 | 5 | 14 | 12 | 351.8807 | 0
2044 | 5 | 14 | 13 | 349.8568 | 0
2044 | 5 | 14 | 14 | 348.4894 | 0
2044 | 5 | 14 | 15 | 346.5262 | 0
2044 | 5 | 14 | 16 | 349.6752 | 0
2044 | 5 | 14 | 17 | 349.4439 | 0
2044 | 5 | 14 | 18 | 343.3795 | 0
2044 | 5 | 14 | 19 | 339.0136 | 0
2044 | 5 | 14 | 20 | 334.6238 | 0
2044 | 5 | 14 | 21 | 327.2958 | 0
2044 | 5 | 14 | 22 | 309.6223 | 0
2044 | 5 | 14 | 23 | 290.3881 | 0
2044 | 5 | 15 | 0 | 270.8565 | 0
2044 | 5 | 15 | 1 | 255.2905 | 0
2044 | 5 | 15 | 2 | 246.2302 | 0
2044 | 5 | 15 | 3 | 240.5763 | 0
2044 | 5 | 15 | 4 | 238.883 | 0
2044 | 5 | 15 | 5 | 238.8248 | 0
2044 | 5 | 15 | 6 | 241.1103 | 0
2044 | 5 | 15 | 7 | 251.8252 | 0
2044 | 5 | 15 | 8 | 269.4244 | 0
2044 | 5 | 15 | 9 | 293.9926 | 0
2044 | 5 | 15 | 10 | 315.4553 | 0
2044 | 5 | 15 | 11 | 330.7648 | 0
2044 | 5 | 15 | 12 | 343.032 | 0
2044 | 5 | 15 | 13 | 342.3845 | 0
2044 | 5 | 15 | 14 | 342.0227 | 0
2044 | 5 | 15 | 15 | 342.8169 | 0
2044 | 5 | 15 | 16 | 348.4224 | 0
2044 | 5 | 15 | 17 | 350.9212 | 0
2044 | 5 | 15 | 18 | 345.5602 | 0
2044 | 5 | 15 | 19 | 342.5831 | 0
2044 | 5 | 15 | 20 | 338.1726 | 0
2044 | 5 | 15 | 21 | 332.8556 | 0
2044 | 5 | 15 | 22 | 312.1977 | 0
2044 | 5 | 15 | 23 | 286.6177 | 0
2044 | 5 | 16 | 0 | 265.5189 | 0
2044 | 5 | 16 | 1 | 243.6535 | 0
2044 | 5 | 16 | 2 | 234.8246 | 0
2044 | 5 | 16 | 3 | 231.0895 | 0
2044 | 5 | 16 | 4 | 232.3329 | 0
2044 | 5 | 16 | 5 | 241.3097 | 0
2044 | 5 | 16 | 6 | 258.1841 | 0
2044 | 5 | 16 | 7 | 285.7012 | 0
2044 | 5 | 16 | 8 | 302.3579 | 0
2044 | 5 | 16 | 9 | 314.5672 | 0
2044 | 5 | 16 | 10 | 325.4046 | 0
2044 | 5 | 16 | 11 | 333.2245 | 0
2044 | 5 | 16 | 12 | 343.9547 | 0
2044 | 5 | 16 | 13 | 347.7626 | 0
2044 | 5 | 16 | 14 | 348.8612 | 0
2044 | 5 | 16 | 15 | 350.2547 | 0
2044 | 5 | 16 | 16 | 357.6665 | 0
2044 | 5 | 16 | 17 | 363.5906 | 0
2044 | 5 | 16 | 18 | 364.5289 | 0
2044 | 5 | 16 | 19 | 358.7248 | 0
2044 | 5 | 16 | 20 | 352.5727 | 0
2044 | 5 | 16 | 21 | 345.6155 | 0
2044 | 5 | 16 | 22 | 318.536 | 0
2044 | 5 | 16 | 23 | 288.492 | 0
2044 | 5 | 17 | 0 | 264.6483 | 0
2044 | 5 | 17 | 1 | 244.8566 | 0
2044 | 5 | 17 | 2 | 235.9118 | 0
2044 | 5 | 17 | 3 | 231.9473 | 0
2044 | 5 | 17 | 4 | 232.5924 | 0
2044 | 5 | 17 | 5 | 240.4515 | 0
2044 | 5 | 17 | 6 | 256.102 | 0
2044 | 5 | 17 | 7 | 283.5192 | 0
2044 | 5 | 17 | 8 | 300.3412 | 0
2044 | 5 | 17 | 9 | 314.9275 | 0
2044 | 5 | 17 | 10 | 326.6805 | 0
2044 | 5 | 17 | 11 | 333.8651 | 0
2044 | 5 | 17 | 12 | 342.4334 | 0
2044 | 5 | 17 | 13 | 345.0763 | 0
2044 | 5 | 17 | 14 | 345.7447 | 0
2044 | 5 | 17 | 15 | 347.8718 | 0
2044 | 5 | 17 | 16 | 355.84 | 0
2044 | 5 | 17 | 17 | 362.1596 | 0
2044 | 5 | 17 | 18 | 358.3369 | 0
2044 | 5 | 17 | 19 | 353.868 | 0
2044 | 5 | 17 | 20 | 348.1272 | 0
2044 | 5 | 17 | 21 | 339.1944 | 0
2044 | 5 | 17 | 22 | 313.8042 | 0
2044 | 5 | 17 | 23 | 285.1497 | 0
2044 | 5 | 18 | 0 | 262.6644 | 0
2044 | 5 | 18 | 1 | 245.485 | 0
2044 | 5 | 18 | 2 | 236.5927 | 0
2044 | 5 | 18 | 3 | 232.8082 | 0
2044 | 5 | 18 | 4 | 233.7109 | 0
2044 | 5 | 18 | 5 | 241.8298 | 0
2044 | 5 | 18 | 6 | 264.127 | 0
2044 | 5 | 18 | 7 | 292.6174 | 0
2044 | 5 | 18 | 8 | 310.1137 | 0
2044 | 5 | 18 | 9 | 324.035 | 0
2044 | 5 | 18 | 10 | 333.9385 | 0
2044 | 5 | 18 | 11 | 339.6449 | 0
2044 | 5 | 18 | 12 | 340.9108 | 0
2044 | 5 | 18 | 13 | 344.8625 | 0
2044 | 5 | 18 | 14 | 346.9435 | 0
2044 | 5 | 18 | 15 | 349.4846 | 0
2044 | 5 | 18 | 16 | 357.3654 | 0
2044 | 5 | 18 | 17 | 363.7216 | 0
2044 | 5 | 18 | 18 | 363.2699 | 0
2044 | 5 | 18 | 19 | 357.6116 | 0
2044 | 5 | 18 | 20 | 352.3494 | 0
2044 | 5 | 18 | 21 | 345.6694 | 0
2044 | 5 | 18 | 22 | 319.5531 | 0
2044 | 5 | 18 | 23 | 289.4945 | 0
2044 | 5 | 19 | 0 | 267.6809 | 0
2044 | 5 | 19 | 1 | 246.559 | 0
2044 | 5 | 19 | 2 | 237.4721 | 0
2044 | 5 | 19 | 3 | 233.1978 | 0
2044 | 5 | 19 | 4 | 233.7236 | 0
2044 | 5 | 19 | 5 | 241.4271 | 0
2044 | 5 | 19 | 6 | 262.2775 | 0
2044 | 5 | 19 | 7 | 290.6696 | 0
2044 | 5 | 19 | 8 | 308.231 | 0
2044 | 5 | 19 | 9 | 322.605 | 0
2044 | 5 | 19 | 10 | 334.0065 | 0
2044 | 5 | 19 | 11 | 341.4455 | 0
2044 | 5 | 19 | 12 | 346.8346 | 0
2044 | 5 | 19 | 13 | 350.2221 | 0
2044 | 5 | 19 | 14 | 350.6546 | 0
2044 | 5 | 19 | 15 | 351.2655 | 0
2044 | 5 | 19 | 16 | 358.6187 | 0
2044 | 5 | 19 | 17 | 363.2736 | 0
2044 | 5 | 19 | 18 | 359.0281 | 0
2044 | 5 | 19 | 19 | 355.6181 | 0
2044 | 5 | 19 | 20 | 350.5143 | 0
2044 | 5 | 19 | 21 | 342.1071 | 0
2044 | 5 | 19 | 22 | 317.6473 | 0
2044 | 5 | 19 | 23 | 290.3431 | 0
2044 | 5 | 20 | 0 | 267.7692 | 0
2044 | 5 | 20 | 1 | 248.613 | 0
2044 | 5 | 20 | 2 | 239.1962 | 0
2044 | 5 | 20 | 3 | 234.7113 | 0
2044 | 5 | 20 | 4 | 235.1415 | 0
2044 | 5 | 20 | 5 | 242.6913 | 0
2044 | 5 | 20 | 6 | 262.3643 | 0
2044 | 5 | 20 | 7 | 290.6015 | 0
2044 | 5 | 20 | 8 | 309.0697 | 0
2044 | 5 | 20 | 9 | 325.7538 | 0
2044 | 5 | 20 | 10 | 337.716 | 0
2044 | 5 | 20 | 11 | 344.5552 | 0
2044 | 5 | 20 | 12 | 351.3204 | 0
2044 | 5 | 20 | 13 | 353.5628 | 0
2044 | 5 | 20 | 14 | 353.1976 | 0
2044 | 5 | 20 | 15 | 353.675 | 0
2044 | 5 | 20 | 16 | 359.2103 | 0
2044 | 5 | 20 | 17 | 362.6604 | 0
2044 | 5 | 20 | 18 | 353.8309 | 0
2044 | 5 | 20 | 19 | 348.597 | 0
2044 | 5 | 20 | 20 | 342.5893 | 0
2044 | 5 | 20 | 21 | 335.3251 | 0
2044 | 5 | 20 | 22 | 314.3115 | 0
2044 | 5 | 20 | 23 | 291.5695 | 0
2044 | 5 | 21 | 0 | 273.5605 | 0
2044 | 5 | 21 | 1 | 247.541 | 0
2044 | 5 | 21 | 2 | 237.1285 | 0
2044 | 5 | 21 | 3 | 231.2775 | 0
2044 | 5 | 21 | 4 | 229.3503 | 0
2044 | 5 | 21 | 5 | 229.9016 | 0
2044 | 5 | 21 | 6 | 239.1949 | 0
2044 | 5 | 21 | 7 | 253.072 | 0
2044 | 5 | 21 | 8 | 278.4956 | 0
2044 | 5 | 21 | 9 | 304.8487 | 0
2044 | 5 | 21 | 10 | 321.2407 | 0
2044 | 5 | 21 | 11 | 331.0289 | 0
2044 | 5 | 21 | 12 | 327.4446 | 0
2044 | 5 | 21 | 13 | 327.3481 | 0
2044 | 5 | 21 | 14 | 325.226 | 0
2044 | 5 | 21 | 15 | 323.7428 | 0
2044 | 5 | 21 | 16 | 327.232 | 0
2044 | 5 | 21 | 17 | 330.4936 | 0
2044 | 5 | 21 | 18 | 318.6221 | 0
2044 | 5 | 21 | 19 | 316.5248 | 0
2044 | 5 | 21 | 20 | 314.9022 | 0
2044 | 5 | 21 | 21 | 313.0834 | 0
2044 | 5 | 21 | 22 | 297.687 | 0
2044 | 5 | 21 | 23 | 278.5253 | 0
2044 | 5 | 22 | 0 | 269.7323 | 0
2044 | 5 | 22 | 1 | 250.0179 | 0
2044 | 5 | 22 | 2 | 240.8012 | 0
2044 | 5 | 22 | 3 | 235.5664 | 0
2044 | 5 | 22 | 4 | 234.1333 | 0
2044 | 5 | 22 | 5 | 233.7194 | 0
2044 | 5 | 22 | 6 | 237.7268 | 0
2044 | 5 | 22 | 7 | 247.3125 | 0
2044 | 5 | 22 | 8 | 267.4022 | 0
2044 | 5 | 22 | 9 | 292.339 | 0
2044 | 5 | 22 | 10 | 310.2808 | 0
2044 | 5 | 22 | 11 | 321.6358 | 0
2044 | 5 | 22 | 12 | 332.8559 | 0
2044 | 5 | 22 | 13 | 337.1268 | 0
2044 | 5 | 22 | 14 | 334.8477 | 0
2044 | 5 | 22 | 15 | 335.4971 | 0
2044 | 5 | 22 | 16 | 341.4031 | 0
2044 | 5 | 22 | 17 | 347.4575 | 0
2044 | 5 | 22 | 18 | 323.265 | 0
2044 | 5 | 22 | 19 | 325.1614 | 0
2044 | 5 | 22 | 20 | 325.5653 | 0
2044 | 5 | 22 | 21 | 324.6574 | 0
2044 | 5 | 22 | 22 | 306.1562 | 0
2044 | 5 | 22 | 23 | 282.8117 | 0
2044 | 5 | 23 | 0 | 269.6586 | 0
2044 | 5 | 23 | 1 | 251.7137 | 0
2044 | 5 | 23 | 2 | 246.2226 | 0
2044 | 5 | 23 | 3 | 240.6019 | 0
2044 | 5 | 23 | 4 | 227.7361 | 0
2044 | 5 | 23 | 5 | 221.9882 | 0
2044 | 5 | 23 | 6 | 224.5476 | 0
2044 | 5 | 23 | 7 | 231.0717 | 0
2044 | 5 | 23 | 8 | 243.9354 | 0
2044 | 5 | 23 | 9 | 259.6066 | 0
2044 | 5 | 23 | 10 | 265.7593 | 0
2044 | 5 | 23 | 11 | 272.6489 | 0
2044 | 5 | 23 | 12 | 293.6057 | 0
2044 | 5 | 23 | 13 | 294.5274 | 0
2044 | 5 | 23 | 14 | 294.3085 | 0
2044 | 5 | 23 | 15 | 295.3762 | 0
2044 | 5 | 23 | 16 | 304.449 | 0
2044 | 5 | 23 | 17 | 314.3289 | 0
2044 | 5 | 23 | 18 | 284.8809 | 0
2044 | 5 | 23 | 19 | 290.9638 | 0
2044 | 5 | 23 | 20 | 304.9865 | 0
2044 | 5 | 23 | 21 | 308.3647 | 0
2044 | 5 | 23 | 22 | 292.1852 | 0
2044 | 5 | 23 | 23 | 271.8751 | 0
2044 | 5 | 24 | 0 | 264.9789 | 0
2044 | 5 | 24 | 1 | 254.3864 | 0
2044 | 5 | 24 | 2 | 245.81 | 0
2044 | 5 | 24 | 3 | 241.9959 | 0
2044 | 5 | 24 | 4 | 243.2676 | 0
2044 | 5 | 24 | 5 | 251.8443 | 0
2044 | 5 | 24 | 6 | 270.3822 | 0
2044 | 5 | 24 | 7 | 298.3969 | 0
2044 | 5 | 24 | 8 | 313.2552 | 0
2044 | 5 | 24 | 9 | 323.3978 | 0
2044 | 5 | 24 | 10 | 332.0327 | 0
2044 | 5 | 24 | 11 | 336.6173 | 0
2044 | 5 | 24 | 12 | 342.9626 | 0
2044 | 5 | 24 | 13 | 344.6559 | 0
2044 | 5 | 24 | 14 | 343.7763 | 0
2044 | 5 | 24 | 15 | 345.1374 | 0
2044 | 5 | 24 | 16 | 353.1201 | 0
2044 | 5 | 24 | 17 | 361.5133 | 0
2044 | 5 | 24 | 18 | 357.8362 | 0
2044 | 5 | 24 | 19 | 354.868 | 0
2044 | 5 | 24 | 20 | 349.9261 | 0
2044 | 5 | 24 | 21 | 343.7877 | 0
2044 | 5 | 24 | 22 | 319.7799 | 0
2044 | 5 | 24 | 23 | 291.2695 | 0
2044 | 5 | 25 | 0 | 270.8795 | 0
2044 | 5 | 25 | 1 | 249.2078 | 0
2044 | 5 | 25 | 2 | 240.7542 | 0
2044 | 5 | 25 | 3 | 237.0209 | 0
2044 | 5 | 25 | 4 | 238.7049 | 0
2044 | 5 | 25 | 5 | 246.7393 | 0
2044 | 5 | 25 | 6 | 262.4949 | 0
2044 | 5 | 25 | 7 | 291.2303 | 0
2044 | 5 | 25 | 8 | 308.54 | 0
2044 | 5 | 25 | 9 | 321.8728 | 0
2044 | 5 | 25 | 10 | 332.1326 | 0
2044 | 5 | 25 | 11 | 337.3484 | 0
2044 | 5 | 25 | 12 | 345.0356 | 0
2044 | 5 | 25 | 13 | 347.2369 | 0
2044 | 5 | 25 | 14 | 346.1788 | 0
2044 | 5 | 25 | 15 | 345.6886 | 0
2044 | 5 | 25 | 16 | 354.4082 | 0
2044 | 5 | 25 | 17 | 362.0731 | 0
2044 | 5 | 25 | 18 | 356.9637 | 0
2044 | 5 | 25 | 19 | 354.3361 | 0
2044 | 5 | 25 | 20 | 349.4754 | 0
2044 | 5 | 25 | 21 | 341.7638 | 0
2044 | 5 | 25 | 22 | 317.9932 | 0
2044 | 5 | 25 | 23 | 289.8786 | 0
2044 | 5 | 26 | 0 | 270.0153 | 0
2044 | 5 | 26 | 1 | 249.1578 | 0
2044 | 5 | 26 | 2 | 240.202 | 0
2044 | 5 | 26 | 3 | 235.7262 | 0
2044 | 5 | 26 | 4 | 236.5328 | 0
2044 | 5 | 26 | 5 | 244.5933 | 0
2044 | 5 | 26 | 6 | 262.073 | 0
2044 | 5 | 26 | 7 | 291.1252 | 0
2044 | 5 | 26 | 8 | 307.3066 | 0
2044 | 5 | 26 | 9 | 318.5351 | 0
2044 | 5 | 26 | 10 | 329.1713 | 0
2044 | 5 | 26 | 11 | 335.606 | 0
2044 | 5 | 26 | 12 | 345.4536 | 0
2044 | 5 | 26 | 13 | 348.2111 | 0
2044 | 5 | 26 | 14 | 347.7696 | 0
2044 | 5 | 26 | 15 | 348.0961 | 0
2044 | 5 | 26 | 16 | 355.9636 | 0
2044 | 5 | 26 | 17 | 362.4216 | 0
2044 | 5 | 26 | 18 | 359.4381 | 0
2044 | 5 | 26 | 19 | 355.6686 | 0
2044 | 5 | 26 | 20 | 350.1855 | 0
2044 | 5 | 26 | 21 | 345.4635 | 0
2044 | 5 | 26 | 22 | 321.3307 | 0
2044 | 5 | 26 | 23 | 292.6742 | 0
2044 | 5 | 27 | 0 | 272.9823 | 0
2044 | 5 | 27 | 1 | 250.9321 | 0
2044 | 5 | 27 | 2 | 241.243 | 0
2044 | 5 | 27 | 3 | 236.4983 | 0
2044 | 5 | 27 | 4 | 236.9722 | 0
2044 | 5 | 27 | 5 | 244.1319 | 0
2044 | 5 | 27 | 6 | 262.4132 | 0
2044 | 5 | 27 | 7 | 290.717 | 0
2044 | 5 | 27 | 8 | 306.9446 | 0
2044 | 5 | 27 | 9 | 321.3577 | 0
2044 | 5 | 27 | 10 | 333.2665 | 0
2044 | 5 | 27 | 11 | 340.4348 | 0
2044 | 5 | 27 | 12 | 349.1561 | 0
2044 | 5 | 27 | 13 | 352.3036 | 0
2044 | 5 | 27 | 14 | 351.6267 | 0
2044 | 5 | 27 | 15 | 352.096 | 0
2044 | 5 | 27 | 16 | 358.1007 | 0
2044 | 5 | 27 | 17 | 361.0403 | 0
2044 | 5 | 27 | 18 | 354.5237 | 0
2044 | 5 | 27 | 19 | 349.0901 | 0
2044 | 5 | 27 | 20 | 343.6001 | 0
2044 | 5 | 27 | 21 | 340.9401 | 0
2044 | 5 | 27 | 22 | 319.7518 | 0
2044 | 5 | 27 | 23 | 295.5396 | 0
2044 | 5 | 28 | 0 | 276.5756 | 0
2044 | 5 | 28 | 1 | 255.2115 | 0
2044 | 5 | 28 | 2 | 245.4387 | 0
2044 | 5 | 28 | 3 | 239.9387 | 0
2044 | 5 | 28 | 4 | 238.2548 | 0
2044 | 5 | 28 | 5 | 238.5435 | 0
2044 | 5 | 28 | 6 | 246.9515 | 0
2044 | 5 | 28 | 7 | 263.1832 | 0
2044 | 5 | 28 | 8 | 287.5673 | 0
2044 | 5 | 28 | 9 | 313.0395 | 0
2044 | 5 | 28 | 10 | 329.2068 | 0
2044 | 5 | 28 | 11 | 338.6846 | 0
2044 | 5 | 28 | 12 | 344.1697 | 0
2044 | 5 | 28 | 13 | 342.8148 | 0
2044 | 5 | 28 | 14 | 340.6699 | 0
2044 | 5 | 28 | 15 | 339.0008 | 0
2044 | 5 | 28 | 16 | 343.2886 | 0
2044 | 5 | 28 | 17 | 345.2078 | 0
2044 | 5 | 28 | 18 | 335.776 | 0
2044 | 5 | 28 | 19 | 330.9076 | 0
2044 | 5 | 28 | 20 | 324.6434 | 0
2044 | 5 | 28 | 21 | 322.6735 | 0
2044 | 5 | 28 | 22 | 306.3637 | 0
2044 | 5 | 28 | 23 | 285.5404 | 0
2044 | 5 | 29 | 0 | 271.1104 | 0
2044 | 5 | 29 | 1 | 254.2143 | 0
2044 | 5 | 29 | 2 | 243.4902 | 0
2044 | 5 | 29 | 3 | 236.3987 | 0
2044 | 5 | 29 | 4 | 233.4465 | 0
2044 | 5 | 29 | 5 | 231.1626 | 0
2044 | 5 | 29 | 6 | 231.5797 | 0
2044 | 5 | 29 | 7 | 243.4114 | 0
2044 | 5 | 29 | 8 | 264.8049 | 0
2044 | 5 | 29 | 9 | 290.0006 | 0
2044 | 5 | 29 | 10 | 310.0558 | 0
2044 | 5 | 29 | 11 | 323.8201 | 0
2044 | 5 | 29 | 12 | 337.646 | 0
2044 | 5 | 29 | 13 | 340.1168 | 0
2044 | 5 | 29 | 14 | 339.9807 | 0
2044 | 5 | 29 | 15 | 341.3394 | 0
2044 | 5 | 29 | 16 | 347.57 | 0
2044 | 5 | 29 | 17 | 351.6448 | 0
2044 | 5 | 29 | 18 | 350.2067 | 0
2044 | 5 | 29 | 19 | 347.5291 | 0
2044 | 5 | 29 | 20 | 341.2509 | 0
2044 | 5 | 29 | 21 | 341.0109 | 0
2044 | 5 | 29 | 22 | 321.8473 | 0
2044 | 5 | 29 | 23 | 294.9467 | 0
2044 | 5 | 30 | 0 | 275.4258 | 0
2044 | 5 | 30 | 1 | 249.7973 | 0
2044 | 5 | 30 | 2 | 239.6932 | 0
2044 | 5 | 30 | 3 | 234.8241 | 0
2044 | 5 | 30 | 4 | 235.2634 | 0
2044 | 5 | 30 | 5 | 242.2607 | 0
2044 | 5 | 30 | 6 | 257.5293 | 0
2044 | 5 | 30 | 7 | 289.4278 | 0
2044 | 5 | 30 | 8 | 313.1319 | 0
2044 | 5 | 30 | 9 | 335.293 | 0
2044 | 5 | 30 | 10 | 354.416 | 0
2044 | 5 | 30 | 11 | 369.6404 | 0
2044 | 5 | 30 | 12 | 374.4442 | 0
2044 | 5 | 30 | 13 | 384.7779 | 0
2044 | 5 | 30 | 14 | 392.1722 | 0
2044 | 5 | 30 | 15 | 400.827 | 0
2044 | 5 | 30 | 16 | 413.1702 | 0
2044 | 5 | 30 | 17 | 421.3708 | 0
2044 | 5 | 30 | 18 | 415.2726 | 0
2044 | 5 | 30 | 19 | 406.6551 | 0
2044 | 5 | 30 | 20 | 392.5733 | 0
2044 | 5 | 30 | 21 | 382.3818 | 0
2044 | 5 | 30 | 22 | 354.3416 | 0
2044 | 5 | 30 | 23 | 320.8316 | 0
2044 | 5 | 31 | 0 | 294.1183 | 0
2044 | 5 | 31 | 1 | 275.2314 | 0
2044 | 5 | 31 | 2 | 263.4038 | 0
2044 | 5 | 31 | 3 | 256.285 | 0
2044 | 5 | 31 | 4 | 254.8817 | 0
2044 | 5 | 31 | 5 | 260.1216 | 0
2044 | 5 | 31 | 6 | 281.2127 | 0
2044 | 5 | 31 | 7 | 313.8423 | 0
2044 | 5 | 31 | 8 | 338.301 | 0
2044 | 5 | 31 | 9 | 360.6838 | 0
2044 | 5 | 31 | 10 | 383.105 | 0
2044 | 5 | 31 | 11 | 400.7443 | 0
2044 | 5 | 31 | 12 | 416.0189 | 0
2044 | 5 | 31 | 13 | 427.1531 | 0
2044 | 5 | 31 | 14 | 433.8235 | 0
2044 | 5 | 31 | 15 | 441.4809 | 0
2044 | 5 | 31 | 16 | 454.0201 | 0
2044 | 5 | 31 | 17 | 461.4816 | 0
2044 | 5 | 31 | 18 | 459.9571 | 0
2044 | 5 | 31 | 19 | 449.6616 | 0
2044 | 5 | 31 | 20 | 436.2344 | 0
2044 | 5 | 31 | 21 | 427.8454 | 0
2044 | 5 | 31 | 22 | 398.6806 | 0
2044 | 5 | 31 | 23 | 363.0985 | 0
2044 | 6 | 1 | 0 | 333.3694 | 0
2044 | 6 | 1 | 1 | 319.5942 | 0
2044 | 6 | 1 | 2 | 305.0317 | 0
2044 | 6 | 1 | 3 | 296.2222 | 0
2044 | 6 | 1 | 4 | 293.9034 | 0
2044 | 6 | 1 | 5 | 298.8897 | 0
2044 | 6 | 1 | 6 | 313.9859 | 0
2044 | 6 | 1 | 7 | 346.1931 | 0
2044 | 6 | 1 | 8 | 376.9674 | 0
2044 | 6 | 1 | 9 | 405.0069 | 0
2044 | 6 | 1 | 10 | 428.8765 | 0
2044 | 6 | 1 | 11 | 447.8283 | 0
2044 | 6 | 1 | 12 | 462.8202 | 0
2044 | 6 | 1 | 13 | 473.1301 | 0
2044 | 6 | 1 | 14 | 479.5004 | 0
2044 | 6 | 1 | 15 | 482.1777 | 0
2044 | 6 | 1 | 16 | 489.9229 | 0
2044 | 6 | 1 | 17 | 494.0507 | 0
2044 | 6 | 1 | 18 | 487.206 | 0
2044 | 6 | 1 | 19 | 476.5175 | 0
2044 | 6 | 1 | 20 | 463.5183 | 0
2044 | 6 | 1 | 21 | 451.5228 | 0
2044 | 6 | 1 | 22 | 422.3009 | 0
2044 | 6 | 1 | 23 | 385.3413 | 0
2044 | 6 | 2 | 0 | 354.5409 | 0
2044 | 6 | 2 | 1 | 324.9926 | 0
2044 | 6 | 2 | 2 | 307.3989 | 0
2044 | 6 | 2 | 3 | 296.6942 | 0
2044 | 6 | 2 | 4 | 292.6878 | 0
2044 | 6 | 2 | 5 | 295.9711 | 0
2044 | 6 | 2 | 6 | 307.4945 | 0
2044 | 6 | 2 | 7 | 336.0206 | 0
2044 | 6 | 2 | 8 | 360.1212 | 0
2044 | 6 | 2 | 9 | 378.8089 | 0
2044 | 6 | 2 | 10 | 390.5685 | 0
2044 | 6 | 2 | 11 | 397.1082 | 0
2044 | 6 | 2 | 12 | 401.3334 | 0
2044 | 6 | 2 | 13 | 402.548 | 0
2044 | 6 | 2 | 14 | 401.5441 | 0
2044 | 6 | 2 | 15 | 398.6201 | 0
2044 | 6 | 2 | 16 | 403.9433 | 0
2044 | 6 | 2 | 17 | 406.2096 | 0
2044 | 6 | 2 | 18 | 394.4226 | 0
2044 | 6 | 2 | 19 | 385.3636 | 0
2044 | 6 | 2 | 20 | 373.4716 | 0
2044 | 6 | 2 | 21 | 364.0239 | 0
2044 | 6 | 2 | 22 | 340.1781 | 0
2044 | 6 | 2 | 23 | 309.3823 | 0
2044 | 6 | 3 | 0 | 283.5414 | 0
2044 | 6 | 3 | 1 | 265.0914 | 0
2044 | 6 | 3 | 2 | 253.592 | 0
2044 | 6 | 3 | 3 | 247.7573 | 0
2044 | 6 | 3 | 4 | 248.0351 | 0
2044 | 6 | 3 | 5 | 254.8134 | 0
2044 | 6 | 3 | 6 | 271.9985 | 0
2044 | 6 | 3 | 7 | 299.9063 | 0
2044 | 6 | 3 | 8 | 321.8462 | 0
2044 | 6 | 3 | 9 | 341.9879 | 0
2044 | 6 | 3 | 10 | 356.8775 | 0
2044 | 6 | 3 | 11 | 366.3047 | 0
2044 | 6 | 3 | 12 | 376.7529 | 0
2044 | 6 | 3 | 13 | 379.6898 | 0
2044 | 6 | 3 | 14 | 379.9583 | 0
2044 | 6 | 3 | 15 | 380.1841 | 0
2044 | 6 | 3 | 16 | 384.7852 | 0
2044 | 6 | 3 | 17 | 387.312 | 0
2044 | 6 | 3 | 18 | 376.1672 | 0
2044 | 6 | 3 | 19 | 367.5987 | 0
2044 | 6 | 3 | 20 | 357.5903 | 0
2044 | 6 | 3 | 21 | 353.5409 | 0
2044 | 6 | 3 | 22 | 334.0714 | 0
2044 | 6 | 3 | 23 | 309.025 | 0
2044 | 6 | 4 | 0 | 289.0783 | 0
2044 | 6 | 4 | 1 | 270.0926 | 0
2044 | 6 | 4 | 2 | 258.1505 | 0
2044 | 6 | 4 | 3 | 250.7286 | 0
2044 | 6 | 4 | 4 | 248.32 | 0
2044 | 6 | 4 | 5 | 246.1923 | 0
2044 | 6 | 4 | 6 | 248.2428 | 0
2044 | 6 | 4 | 7 | 266.9212 | 0
2044 | 6 | 4 | 8 | 299.8835 | 0
2044 | 6 | 4 | 9 | 332.3852 | 0
2044 | 6 | 4 | 10 | 355.4078 | 0
2044 | 6 | 4 | 11 | 372.2071 | 0
2044 | 6 | 4 | 12 | 378.1614 | 0
2044 | 6 | 4 | 13 | 385.9288 | 0
2044 | 6 | 4 | 14 | 391.4584 | 0
2044 | 6 | 4 | 15 | 394.0416 | 0
2044 | 6 | 4 | 16 | 398.3007 | 0
2044 | 6 | 4 | 17 | 396.9124 | 0
2044 | 6 | 4 | 18 | 389.8978 | 0
2044 | 6 | 4 | 19 | 380.1266 | 0
2044 | 6 | 4 | 20 | 366.6622 | 0
2044 | 6 | 4 | 21 | 360.2742 | 0
2044 | 6 | 4 | 22 | 344.1047 | 0
2044 | 6 | 4 | 23 | 320.7587 | 0
2044 | 6 | 5 | 0 | 302.0121 | 0
2044 | 6 | 5 | 1 | 273.3944 | 0
2044 | 6 | 5 | 2 | 260.1261 | 0
2044 | 6 | 5 | 3 | 250.6398 | 0
2044 | 6 | 5 | 4 | 246.5843 | 0
2044 | 6 | 5 | 5 | 243.6041 | 0
2044 | 6 | 5 | 6 | 240.7272 | 0
2044 | 6 | 5 | 7 | 252.4442 | 0
2044 | 6 | 5 | 8 | 277.2558 | 0
2044 | 6 | 5 | 9 | 305.6404 | 0
2044 | 6 | 5 | 10 | 326.8068 | 0
2044 | 6 | 5 | 11 | 342.1681 | 0
2044 | 6 | 5 | 12 | 358.1574 | 0
2044 | 6 | 5 | 13 | 358.2592 | 0
2044 | 6 | 5 | 14 | 359.3103 | 0
2044 | 6 | 5 | 15 | 359.7744 | 0
2044 | 6 | 5 | 16 | 365.6325 | 0
2044 | 6 | 5 | 17 | 369.7523 | 0
2044 | 6 | 5 | 18 | 362.9894 | 0
2044 | 6 | 5 | 19 | 358.0159 | 0
2044 | 6 | 5 | 20 | 347.9047 | 0
2044 | 6 | 5 | 21 | 344.521 | 0
2044 | 6 | 5 | 22 | 326.5929 | 0
2044 | 6 | 5 | 23 | 299.151 | 0
2044 | 6 | 6 | 0 | 278.2715 | 0
2044 | 6 | 6 | 1 | 252.8684 | 0
2044 | 6 | 6 | 2 | 241.7431 | 0
2044 | 6 | 6 | 3 | 235.8627 | 0
2044 | 6 | 6 | 4 | 235.9163 | 0
2044 | 6 | 6 | 5 | 243.0025 | 0
2044 | 6 | 6 | 6 | 259.5281 | 0
2044 | 6 | 6 | 7 | 288.7264 | 0
2044 | 6 | 6 | 8 | 309.0285 | 0
2044 | 6 | 6 | 9 | 325.1642 | 0
2044 | 6 | 6 | 10 | 338.791 | 0
2044 | 6 | 6 | 11 | 348.5919 | 0
2044 | 6 | 6 | 12 | 364.5356 | 0
2044 | 6 | 6 | 13 | 369.3931 | 0
2044 | 6 | 6 | 14 | 370.9062 | 0
2044 | 6 | 6 | 15 | 372.612 | 0
2044 | 6 | 6 | 16 | 380.2618 | 0
2044 | 6 | 6 | 17 | 387.2684 | 0
2044 | 6 | 6 | 18 | 379.987 | 0
2044 | 6 | 6 | 19 | 374.309 | 0
2044 | 6 | 6 | 20 | 363.1896 | 0
2044 | 6 | 6 | 21 | 355.4828 | 0
2044 | 6 | 6 | 22 | 331.8572 | 0
2044 | 6 | 6 | 23 | 301.8432 | 0
2044 | 6 | 7 | 0 | 279.0383 | 0
2044 | 6 | 7 | 1 | 267.9831 | 0
2044 | 6 | 7 | 2 | 257.4403 | 0
2044 | 6 | 7 | 3 | 251.3458 | 0
2044 | 6 | 7 | 4 | 251.1742 | 0
2044 | 6 | 7 | 5 | 257.6039 | 0
2044 | 6 | 7 | 6 | 273.0134 | 0
2044 | 6 | 7 | 7 | 306.9459 | 0
2044 | 6 | 7 | 8 | 339.4416 | 0
2044 | 6 | 7 | 9 | 370.7754 | 0
2044 | 6 | 7 | 10 | 397.0209 | 0
2044 | 6 | 7 | 11 | 418.5072 | 0
2044 | 6 | 7 | 12 | 424.8812 | 0
2044 | 6 | 7 | 13 | 437.2456 | 0
2044 | 6 | 7 | 14 | 444.7799 | 0
2044 | 6 | 7 | 15 | 450.4741 | 0
2044 | 6 | 7 | 16 | 460.9102 | 0
2044 | 6 | 7 | 17 | 468.0948 | 0
2044 | 6 | 7 | 18 | 463.9047 | 0
2044 | 6 | 7 | 19 | 453.8307 | 0
2044 | 6 | 7 | 20 | 439.4343 | 0
2044 | 6 | 7 | 21 | 428.3573 | 0
2044 | 6 | 7 | 22 | 399.9719 | 0
2044 | 6 | 7 | 23 | 364.7588 | 0
2044 | 6 | 8 | 0 | 345.3145 | 0
2044 | 6 | 8 | 1 | 319.2097 | 0
2044 | 6 | 8 | 2 | 304.4594 | 0
2044 | 6 | 8 | 3 | 295.5779 | 0
2044 | 6 | 8 | 4 | 293.348 | 0
2044 | 6 | 8 | 5 | 298.4229 | 0
2044 | 6 | 8 | 6 | 310.775 | 0
2044 | 6 | 8 | 7 | 341.7583 | 0
2044 | 6 | 8 | 8 | 368.7194 | 0
2044 | 6 | 8 | 9 | 391.5194 | 0
2044 | 6 | 8 | 10 | 410.6427 | 0
2044 | 6 | 8 | 11 | 425.1525 | 0
2044 | 6 | 8 | 12 | 439.1044 | 0
2044 | 6 | 8 | 13 | 447.7758 | 0
2044 | 6 | 8 | 14 | 453.1714 | 0
2044 | 6 | 8 | 15 | 455.6875 | 0
2044 | 6 | 8 | 16 | 463.9807 | 0
2044 | 6 | 8 | 17 | 468.8569 | 0
2044 | 6 | 8 | 18 | 474.5498 | 0
2044 | 6 | 8 | 19 | 461.2707 | 0
2044 | 6 | 8 | 20 | 441.1405 | 0
2044 | 6 | 8 | 21 | 426.3325 | 0
2044 | 6 | 8 | 22 | 396.8799 | 0
2044 | 6 | 8 | 23 | 358.717 | 0
2044 | 6 | 9 | 0 | 325.7284 | 0
2044 | 6 | 9 | 1 | 301.9601 | 0
2044 | 6 | 9 | 2 | 285.4989 | 0
2044 | 6 | 9 | 3 | 275.2544 | 0
2044 | 6 | 9 | 4 | 271.7556 | 0
2044 | 6 | 9 | 5 | 275.4989 | 0
2044 | 6 | 9 | 6 | 287.5988 | 0
2044 | 6 | 9 | 7 | 316.2164 | 0
2044 | 6 | 9 | 8 | 336.5216 | 0
2044 | 6 | 9 | 9 | 352.5711 | 0
2044 | 6 | 9 | 10 | 365.6002 | 0
2044 | 6 | 9 | 11 | 374.0712 | 0
2044 | 6 | 9 | 12 | 387.5027 | 0
2044 | 6 | 9 | 13 | 391.3869 | 0
2044 | 6 | 9 | 14 | 391.2519 | 0
2044 | 6 | 9 | 15 | 391.3624 | 0
2044 | 6 | 9 | 16 | 397.6493 | 0
2044 | 6 | 9 | 17 | 399.9384 | 0
2044 | 6 | 9 | 18 | 388.6454 | 0
2044 | 6 | 9 | 19 | 381.8425 | 0
2044 | 6 | 9 | 20 | 370.6812 | 0
2044 | 6 | 9 | 21 | 362.9857 | 0
2044 | 6 | 9 | 22 | 340.464 | 0
2044 | 6 | 9 | 23 | 310.7542 | 0
2044 | 6 | 10 | 0 | 286.334 | 0
2044 | 6 | 10 | 1 | 264.8161 | 0
2044 | 6 | 10 | 2 | 253.1565 | 0
2044 | 6 | 10 | 3 | 246.8355 | 0
2044 | 6 | 10 | 4 | 246.7868 | 0
2044 | 6 | 10 | 5 | 253.0424 | 0
2044 | 6 | 10 | 6 | 269.1109 | 0
2044 | 6 | 10 | 7 | 297.6266 | 0
2044 | 6 | 10 | 8 | 319.7583 | 0
2044 | 6 | 10 | 9 | 339.2314 | 0
2044 | 6 | 10 | 10 | 354.6705 | 0
2044 | 6 | 10 | 11 | 364.7403 | 0
2044 | 6 | 10 | 12 | 376.7816 | 0
2044 | 6 | 10 | 13 | 380.1518 | 0
2044 | 6 | 10 | 14 | 379.7414 | 0
2044 | 6 | 10 | 15 | 379.1332 | 0
2044 | 6 | 10 | 16 | 384.7218 | 0
2044 | 6 | 10 | 17 | 386.6393 | 0
2044 | 6 | 10 | 18 | 374.0365 | 0
2044 | 6 | 10 | 19 | 366.4177 | 0
2044 | 6 | 10 | 20 | 355.6464 | 0
2044 | 6 | 10 | 21 | 352.4251 | 0
2044 | 6 | 10 | 22 | 333.4431 | 0
2044 | 6 | 10 | 23 | 308.7412 | 0
2044 | 6 | 11 | 0 | 288.6114 | 0
2044 | 6 | 11 | 1 | 266.7915 | 0
2044 | 6 | 11 | 2 | 255.01 | 0
2044 | 6 | 11 | 3 | 247.6682 | 0
2044 | 6 | 11 | 4 | 245.0703 | 0
2044 | 6 | 11 | 5 | 243.2374 | 0
2044 | 6 | 11 | 6 | 245.707 | 0
2044 | 6 | 11 | 7 | 262.5114 | 0
2044 | 6 | 11 | 8 | 290.9349 | 0
2044 | 6 | 11 | 9 | 319.0426 | 0
2044 | 6 | 11 | 10 | 337.2205 | 0
2044 | 6 | 11 | 11 | 347.9384 | 0
2044 | 6 | 11 | 12 | 360.3638 | 0
2044 | 6 | 11 | 13 | 363.3721 | 0
2044 | 6 | 11 | 14 | 363.829 | 0
2044 | 6 | 11 | 15 | 362.7799 | 0
2044 | 6 | 11 | 16 | 365.7882 | 0
2044 | 6 | 11 | 17 | 366.0086 | 0
2044 | 6 | 11 | 18 | 356.0963 | 0
2044 | 6 | 11 | 19 | 350.0743 | 0
2044 | 6 | 11 | 20 | 341.0772 | 0
2044 | 6 | 11 | 21 | 340.672 | 0
2044 | 6 | 11 | 22 | 326.4849 | 0
2044 | 6 | 11 | 23 | 304.2607 | 0
2044 | 6 | 12 | 0 | 289.1042 | 0
2044 | 6 | 12 | 1 | 261.5782 | 0
2044 | 6 | 12 | 2 | 248.8482 | 0
2044 | 6 | 12 | 3 | 239.7321 | 0
2044 | 6 | 12 | 4 | 236.2383 | 0
2044 | 6 | 12 | 5 | 232.4561 | 0
2044 | 6 | 12 | 6 | 225.7407 | 0
2044 | 6 | 12 | 7 | 240.8861 | 0
2044 | 6 | 12 | 8 | 274.2294 | 0
2044 | 6 | 12 | 9 | 310.8288 | 0
2044 | 6 | 12 | 10 | 338.7754 | 0
2044 | 6 | 12 | 11 | 359.8335 | 0
2044 | 6 | 12 | 12 | 362.9903 | 0
2044 | 6 | 12 | 13 | 370.8173 | 0
2044 | 6 | 12 | 14 | 379.0987 | 0
2044 | 6 | 12 | 15 | 388.3538 | 0
2044 | 6 | 12 | 16 | 399.025 | 0
2044 | 6 | 12 | 17 | 404.6802 | 0
2044 | 6 | 12 | 18 | 395.6831 | 0
2044 | 6 | 12 | 19 | 387.1777 | 0
2044 | 6 | 12 | 20 | 370.6957 | 0
2044 | 6 | 12 | 21 | 366.8697 | 0
2044 | 6 | 12 | 22 | 350.6833 | 0
2044 | 6 | 12 | 23 | 323.0581 | 0
2044 | 6 | 13 | 0 | 278.8606 | 0
2044 | 6 | 13 | 1 | 253.8341 | 0
2044 | 6 | 13 | 2 | 242.5949 | 0
2044 | 6 | 13 | 3 | 236.3947 | 0
2044 | 6 | 13 | 4 | 236.4114 | 0
2044 | 6 | 13 | 5 | 242.8816 | 0
2044 | 6 | 13 | 6 | 262.1868 | 0
2044 | 6 | 13 | 7 | 292.3887 | 0
2044 | 6 | 13 | 8 | 314.4237 | 0
2044 | 6 | 13 | 9 | 332.0086 | 0
2044 | 6 | 13 | 10 | 345.3409 | 0
2044 | 6 | 13 | 11 | 354.2797 | 0
2044 | 6 | 13 | 12 | 365.4886 | 0
2044 | 6 | 13 | 13 | 370.4293 | 0
2044 | 6 | 13 | 14 | 371.5684 | 0
2044 | 6 | 13 | 15 | 372.4953 | 0
2044 | 6 | 13 | 16 | 380.6483 | 0
2044 | 6 | 13 | 17 | 388.4359 | 0
2044 | 6 | 13 | 18 | 378.4672 | 0
2044 | 6 | 13 | 19 | 374.1668 | 0
2044 | 6 | 13 | 20 | 362.3806 | 0
2044 | 6 | 13 | 21 | 353.175 | 0
2044 | 6 | 13 | 22 | 330.4497 | 0
2044 | 6 | 13 | 23 | 301.2479 | 0
2044 | 6 | 14 | 0 | 281.0176 | 0
2044 | 6 | 14 | 1 | 258.3189 | 0
2044 | 6 | 14 | 2 | 247.0682 | 0
2044 | 6 | 14 | 3 | 240.4662 | 0
2044 | 6 | 14 | 4 | 239.5901 | 0
2044 | 6 | 14 | 5 | 244.6104 | 0
2044 | 6 | 14 | 6 | 265.8142 | 0
2044 | 6 | 14 | 7 | 297.0224 | 0
2044 | 6 | 14 | 8 | 321.7486 | 0
2044 | 6 | 14 | 9 | 343.7998 | 0
2044 | 6 | 14 | 10 | 363.7944 | 0
2044 | 6 | 14 | 11 | 380.376 | 0
2044 | 6 | 14 | 12 | 395.2225 | 0
2044 | 6 | 14 | 13 | 407.7435 | 0
2044 | 6 | 14 | 14 | 416.3572 | 0
2044 | 6 | 14 | 15 | 425.4834 | 0
2044 | 6 | 14 | 16 | 438.9192 | 0
2044 | 6 | 14 | 17 | 447.2821 | 0
2044 | 6 | 14 | 18 | 445.7805 | 0
2044 | 6 | 14 | 19 | 436.0344 | 0
2044 | 6 | 14 | 20 | 419.6344 | 0
2044 | 6 | 14 | 21 | 412.0847 | 0
2044 | 6 | 14 | 22 | 387.9592 | 0
2044 | 6 | 14 | 23 | 354.878 | 0
2044 | 6 | 15 | 0 | 310.254 | 0
2044 | 6 | 15 | 1 | 288.612 | 0
2044 | 6 | 15 | 2 | 275.7836 | 0
2044 | 6 | 15 | 3 | 268.4785 | 0
2044 | 6 | 15 | 4 | 267.2078 | 0
2044 | 6 | 15 | 5 | 272.8772 | 0
2044 | 6 | 15 | 6 | 284.0128 | 0
2044 | 6 | 15 | 7 | 314.9684 | 0
2044 | 6 | 15 | 8 | 340.7084 | 0
2044 | 6 | 15 | 9 | 363.3171 | 0
2044 | 6 | 15 | 10 | 382.5288 | 0
2044 | 6 | 15 | 11 | 397.4459 | 0
2044 | 6 | 15 | 12 | 406.1229 | 0
2044 | 6 | 15 | 13 | 416.8384 | 0
2044 | 6 | 15 | 14 | 423.2846 | 0
2044 | 6 | 15 | 15 | 428.3458 | 0
2044 | 6 | 15 | 16 | 439.428 | 0
2044 | 6 | 15 | 17 | 446.0729 | 0
2044 | 6 | 15 | 18 | 438.2679 | 0
2044 | 6 | 15 | 19 | 428.3473 | 0
2044 | 6 | 15 | 20 | 414.2012 | 0
2044 | 6 | 15 | 21 | 405.7474 | 0
2044 | 6 | 15 | 22 | 381.1873 | 0
2044 | 6 | 15 | 23 | 348.114 | 0
2044 | 6 | 16 | 0 | 305.369 | 0
2044 | 6 | 16 | 1 | 288.5682 | 0
2044 | 6 | 16 | 2 | 276.165 | 0
2044 | 6 | 16 | 3 | 269.0571 | 0
2044 | 6 | 16 | 4 | 267.9255 | 0
2044 | 6 | 16 | 5 | 274.0966 | 0
2044 | 6 | 16 | 6 | 291.6747 | 0
2044 | 6 | 16 | 7 | 320.2862 | 0
2044 | 6 | 16 | 8 | 340.7127 | 0
2044 | 6 | 16 | 9 | 355.6023 | 0
2044 | 6 | 16 | 10 | 366.2402 | 0
2044 | 6 | 16 | 11 | 375.6275 | 0
2044 | 6 | 16 | 12 | 393.698 | 0
2044 | 6 | 16 | 13 | 401.4285 | 0
2044 | 6 | 16 | 14 | 404.3978 | 0
2044 | 6 | 16 | 15 | 405.378 | 0
2044 | 6 | 16 | 16 | 413.2875 | 0
2044 | 6 | 16 | 17 | 417.376 | 0
2044 | 6 | 16 | 18 | 409.8254 | 0
2044 | 6 | 16 | 19 | 401.8341 | 0
2044 | 6 | 16 | 20 | 390.206 | 0
2044 | 6 | 16 | 21 | 382.1629 | 0
2044 | 6 | 16 | 22 | 358.7853 | 0
2044 | 6 | 16 | 23 | 328.2782 | 0
2044 | 6 | 17 | 0 | 292.3838 | 0
2044 | 6 | 17 | 1 | 289.9708 | 0
2044 | 6 | 17 | 2 | 278.2318 | 0
2044 | 6 | 17 | 3 | 271.5381 | 0
2044 | 6 | 17 | 4 | 271.2382 | 0
2044 | 6 | 17 | 5 | 278.2443 | 0
2044 | 6 | 17 | 6 | 291.3732 | 0
2044 | 6 | 17 | 7 | 321.8611 | 0
2044 | 6 | 17 | 8 | 349.3673 | 0
2044 | 6 | 17 | 9 | 375.564 | 0
2044 | 6 | 17 | 10 | 396.4018 | 0
2044 | 6 | 17 | 11 | 413.0049 | 0
2044 | 6 | 17 | 12 | 432.9078 | 0
2044 | 6 | 17 | 13 | 443.8607 | 0
2044 | 6 | 17 | 14 | 450.3601 | 0
2044 | 6 | 17 | 15 | 454.8561 | 0
2044 | 6 | 17 | 16 | 463.3075 | 0
2044 | 6 | 17 | 17 | 466.6917 | 0
2044 | 6 | 17 | 18 | 461.696 | 0
2044 | 6 | 17 | 19 | 449.1787 | 0
2044 | 6 | 17 | 20 | 433.8111 | 0
2044 | 6 | 17 | 21 | 427.2474 | 0
2044 | 6 | 17 | 22 | 405.1802 | 0
2044 | 6 | 17 | 23 | 375.7171 | 0
2044 | 6 | 18 | 0 | 332.3306 | 0
2044 | 6 | 18 | 1 | 309.243 | 0
2044 | 6 | 18 | 2 | 294.2201 | 0
2044 | 6 | 18 | 3 | 284.507 | 0
2044 | 6 | 18 | 4 | 280.0407 | 0
2044 | 6 | 18 | 5 | 277.3787 | 0
2044 | 6 | 18 | 6 | 279.1847 | 0
2044 | 6 | 18 | 7 | 294.96 | 0
2044 | 6 | 18 | 8 | 323.5576 | 0
2044 | 6 | 18 | 9 | 350.4653 | 0
2044 | 6 | 18 | 10 | 366.378 | 0
2044 | 6 | 18 | 11 | 378.1282 | 0
2044 | 6 | 18 | 12 | 389.9376 | 0
2044 | 6 | 18 | 13 | 391.3962 | 0
2044 | 6 | 18 | 14 | 392.2678 | 0
2044 | 6 | 18 | 15 | 392.0916 | 0
2044 | 6 | 18 | 16 | 396.4568 | 0
2044 | 6 | 18 | 17 | 394.8001 | 0
2044 | 6 | 18 | 18 | 378.9048 | 0
2044 | 6 | 18 | 19 | 367.7485 | 0
2044 | 6 | 18 | 20 | 352.0765 | 0
2044 | 6 | 18 | 21 | 344.5336 | 0
2044 | 6 | 18 | 22 | 327.5897 | 0
2044 | 6 | 18 | 23 | 305.1153 | 0
2044 | 6 | 19 | 0 | 290.0947 | 0
2044 | 6 | 19 | 1 | 270.2673 | 0
2044 | 6 | 19 | 2 | 256.7762 | 0
2044 | 6 | 19 | 3 | 247.9761 | 0
2044 | 6 | 19 | 4 | 243.8558 | 0
2044 | 6 | 19 | 5 | 239.8007 | 0
2044 | 6 | 19 | 6 | 239.4239 | 0
2044 | 6 | 19 | 7 | 251.7856 | 0
2044 | 6 | 19 | 8 | 277.2393 | 0
2044 | 6 | 19 | 9 | 306.3942 | 0
2044 | 6 | 19 | 10 | 329.3104 | 0
2044 | 6 | 19 | 11 | 344.4458 | 0
2044 | 6 | 19 | 12 | 357.0174 | 0
2044 | 6 | 19 | 13 | 359.6165 | 0
2044 | 6 | 19 | 14 | 358.0476 | 0
2044 | 6 | 19 | 15 | 356.9774 | 0
2044 | 6 | 19 | 16 | 362.1823 | 0
2044 | 6 | 19 | 17 | 367.2661 | 0
2044 | 6 | 19 | 18 | 358.2261 | 0
2044 | 6 | 19 | 19 | 353.6821 | 0
2044 | 6 | 19 | 20 | 343.8981 | 0
2044 | 6 | 19 | 21 | 341.9897 | 0
2044 | 6 | 19 | 22 | 324.341 | 0
2044 | 6 | 19 | 23 | 297.0556 | 0
2044 | 6 | 20 | 0 | 278.7894 | 0
2044 | 6 | 20 | 1 | 259.8739 | 0
2044 | 6 | 20 | 2 | 249.0717 | 0
2044 | 6 | 20 | 3 | 243.8613 | 0
2044 | 6 | 20 | 4 | 244.3346 | 0
2044 | 6 | 20 | 5 | 251.6797 | 0
2044 | 6 | 20 | 6 | 266.0877 | 0
2044 | 6 | 20 | 7 | 295.1282 | 0
2044 | 6 | 20 | 8 | 315.7736 | 0
2044 | 6 | 20 | 9 | 331.8293 | 0
2044 | 6 | 20 | 10 | 345.4085 | 0
2044 | 6 | 20 | 11 | 355.0852 | 0
2044 | 6 | 20 | 12 | 368.9614 | 0
2044 | 6 | 20 | 13 | 373.8415 | 0
2044 | 6 | 20 | 14 | 375.8692 | 0
2044 | 6 | 20 | 15 | 377.0117 | 0
2044 | 6 | 20 | 16 | 384.4475 | 0
2044 | 6 | 20 | 17 | 391.9741 | 0
2044 | 6 | 20 | 18 | 388.9856 | 0
2044 | 6 | 20 | 19 | 381.2002 | 0
2044 | 6 | 20 | 20 | 368.5883 | 0
2044 | 6 | 20 | 21 | 362.7653 | 0
2044 | 6 | 20 | 22 | 338.2411 | 0
2044 | 6 | 20 | 23 | 306.4679 | 0
2044 | 6 | 21 | 0 | 283.7975 | 0
2044 | 6 | 21 | 1 | 260.4557 | 0
2044 | 6 | 21 | 2 | 250.0672 | 0
2044 | 6 | 21 | 3 | 244.5337 | 0
2044 | 6 | 21 | 4 | 244.7162 | 0
2044 | 6 | 21 | 5 | 251.7784 | 0
2044 | 6 | 21 | 6 | 266.841 | 0
2044 | 6 | 21 | 7 | 296.1432 | 0
2044 | 6 | 21 | 8 | 318.3286 | 0
2044 | 6 | 21 | 9 | 337.5396 | 0
2044 | 6 | 21 | 10 | 352.3925 | 0
2044 | 6 | 21 | 11 | 364.7625 | 0
2044 | 6 | 21 | 12 | 376.9156 | 0
2044 | 6 | 21 | 13 | 387.1774 | 0
2044 | 6 | 21 | 14 | 394.9692 | 0
2044 | 6 | 21 | 15 | 403.1602 | 0
2044 | 6 | 21 | 16 | 415.2784 | 0
2044 | 6 | 21 | 17 | 423.6792 | 0
2044 | 6 | 21 | 18 | 421.5399 | 0
2044 | 6 | 21 | 19 | 412.5666 | 0
2044 | 6 | 21 | 20 | 397.3406 | 0
2044 | 6 | 21 | 21 | 389.6119 | 0
2044 | 6 | 21 | 22 | 366.8945 | 0
2044 | 6 | 21 | 23 | 335.4324 | 0
2044 | 6 | 22 | 0 | 288.5649 | 0
2044 | 6 | 22 | 1 | 277.6092 | 0
2044 | 6 | 22 | 2 | 266.0852 | 0
2044 | 6 | 22 | 3 | 259.1984 | 0
2044 | 6 | 22 | 4 | 258.7667 | 0
2044 | 6 | 22 | 5 | 264.8518 | 0
2044 | 6 | 22 | 6 | 284.2927 | 0
2044 | 6 | 22 | 7 | 316.9983 | 0
2044 | 6 | 22 | 8 | 345.6655 | 0
2044 | 6 | 22 | 9 | 371.4259 | 0
2044 | 6 | 22 | 10 | 393.7575 | 0
2044 | 6 | 22 | 11 | 411.7984 | 0
2044 | 6 | 22 | 12 | 426.6694 | 0
2044 | 6 | 22 | 13 | 439.1269 | 0
2044 | 6 | 22 | 14 | 446.7067 | 0
2044 | 6 | 22 | 15 | 452.3387 | 0
2044 | 6 | 22 | 16 | 463.7313 | 0
2044 | 6 | 22 | 17 | 471.0437 | 0
2044 | 6 | 22 | 18 | 447.6222 | 0
2044 | 6 | 22 | 19 | 439.3405 | 0
2044 | 6 | 22 | 20 | 426.917 | 0
2044 | 6 | 22 | 21 | 415.5603 | 0
2044 | 6 | 22 | 22 | 387.7637 | 0
2044 | 6 | 22 | 23 | 353.1023 | 0
2044 | 6 | 23 | 0 | 340.886 | 0
2044 | 6 | 23 | 1 | 315.6981 | 0
2044 | 6 | 23 | 2 | 301.0612 | 0
2044 | 6 | 23 | 3 | 292.0237 | 0
2044 | 6 | 23 | 4 | 289.5227 | 0
2044 | 6 | 23 | 5 | 294.2048 | 0
2044 | 6 | 23 | 6 | 307.0709 | 0
2044 | 6 | 23 | 7 | 337.9697 | 0
2044 | 6 | 23 | 8 | 364.0504 | 0
2044 | 6 | 23 | 9 | 385.8331 | 0
2044 | 6 | 23 | 10 | 404.7513 | 0
2044 | 6 | 23 | 11 | 419.7879 | 0
2044 | 6 | 23 | 12 | 431.0309 | 0
2044 | 6 | 23 | 13 | 440.1263 | 0
2044 | 6 | 23 | 14 | 443.4239 | 0
2044 | 6 | 23 | 15 | 443.1864 | 0
2044 | 6 | 23 | 16 | 451.2256 | 0
2044 | 6 | 23 | 17 | 455.8337 | 0
2044 | 6 | 23 | 18 | 439.4974 | 0
2044 | 6 | 23 | 19 | 431.5698 | 0
2044 | 6 | 23 | 20 | 420.5045 | 0
2044 | 6 | 23 | 21 | 411.0542 | 0
2044 | 6 | 23 | 22 | 385.9347 | 0
2044 | 6 | 23 | 23 | 353.1968 | 0
2044 | 6 | 24 | 0 | 320.9069 | 0
2044 | 6 | 24 | 1 | 303.1166 | 0
2044 | 6 | 24 | 2 | 288.2452 | 0
2044 | 6 | 24 | 3 | 279.4822 | 0
2044 | 6 | 24 | 4 | 277.3994 | 0
2044 | 6 | 24 | 5 | 282.2108 | 0
2044 | 6 | 24 | 6 | 286.0295 | 0
2044 | 6 | 24 | 7 | 316.1272 | 0
2044 | 6 | 24 | 8 | 342.7169 | 0
2044 | 6 | 24 | 9 | 367.6274 | 0
2044 | 6 | 24 | 10 | 387.1332 | 0
2044 | 6 | 24 | 11 | 401.3177 | 0
2044 | 6 | 24 | 12 | 410.0054 | 0
2044 | 6 | 24 | 13 | 420.1807 | 0
2044 | 6 | 24 | 14 | 426.7989 | 0
2044 | 6 | 24 | 15 | 433.3557 | 0
2044 | 6 | 24 | 16 | 443.7127 | 0
2044 | 6 | 24 | 17 | 447.4431 | 0
2044 | 6 | 24 | 18 | 434.6264 | 0
2044 | 6 | 24 | 19 | 419.2007 | 0
2044 | 6 | 24 | 20 | 398.207 | 0
2044 | 6 | 24 | 21 | 388.3044 | 0
2044 | 6 | 24 | 22 | 365.9447 | 0
2044 | 6 | 24 | 23 | 336.046 | 0
2044 | 6 | 25 | 0 | 295.3353 | 0
2044 | 6 | 25 | 1 | 281.0843 | 0
2044 | 6 | 25 | 2 | 267.3048 | 0
2044 | 6 | 25 | 3 | 258.9093 | 0
2044 | 6 | 25 | 4 | 255.1549 | 0
2044 | 6 | 25 | 5 | 252.5149 | 0
2044 | 6 | 25 | 6 | 251.866 | 0
2044 | 6 | 25 | 7 | 268.6348 | 0
2044 | 6 | 25 | 8 | 295.7481 | 0
2044 | 6 | 25 | 9 | 323.5555 | 0
2044 | 6 | 25 | 10 | 342.1139 | 0
2044 | 6 | 25 | 11 | 353.0624 | 0
2044 | 6 | 25 | 12 | 367.419 | 0
2044 | 6 | 25 | 13 | 368.2698 | 0
2044 | 6 | 25 | 14 | 367.1339 | 0
2044 | 6 | 25 | 15 | 364.7359 | 0
2044 | 6 | 25 | 16 | 367.9016 | 0
2044 | 6 | 25 | 17 | 368.8503 | 0
2044 | 6 | 25 | 18 | 358.7148 | 0
2044 | 6 | 25 | 19 | 351.5988 | 0
2044 | 6 | 25 | 20 | 340.8999 | 0
2044 | 6 | 25 | 21 | 336.7317 | 0
2044 | 6 | 25 | 22 | 321.9268 | 0
2044 | 6 | 25 | 23 | 299.8254 | 0
2044 | 6 | 26 | 0 | 286.0304 | 0
2044 | 6 | 26 | 1 | 262.594 | 0
2044 | 6 | 26 | 2 | 249.9796 | 0
2044 | 6 | 26 | 3 | 241.4107 | 0
2044 | 6 | 26 | 4 | 237.7141 | 0
2044 | 6 | 26 | 5 | 233.9102 | 0
2044 | 6 | 26 | 6 | 233.0209 | 0
2044 | 6 | 26 | 7 | 246.0821 | 0
2044 | 6 | 26 | 8 | 272.0989 | 0
2044 | 6 | 26 | 9 | 301.6461 | 0
2044 | 6 | 26 | 10 | 323.4252 | 0
2044 | 6 | 26 | 11 | 337.9411 | 0
2044 | 6 | 26 | 12 | 355.0105 | 0
2044 | 6 | 26 | 13 | 358.9325 | 0
2044 | 6 | 26 | 14 | 360.0062 | 0
2044 | 6 | 26 | 15 | 360.7888 | 0
2044 | 6 | 26 | 16 | 365.9234 | 0
2044 | 6 | 26 | 17 | 369.8558 | 0
2044 | 6 | 26 | 18 | 365.6323 | 0
2044 | 6 | 26 | 19 | 360.7264 | 0
2044 | 6 | 26 | 20 | 351.2106 | 0
2044 | 6 | 26 | 21 | 350.0564 | 0
2044 | 6 | 26 | 22 | 332.398 | 0
2044 | 6 | 26 | 23 | 304.4009 | 0
2044 | 6 | 27 | 0 | 284.8889 | 0
2044 | 6 | 27 | 1 | 258.5282 | 0
2044 | 6 | 27 | 2 | 247.5477 | 0
2044 | 6 | 27 | 3 | 241.4086 | 0
2044 | 6 | 27 | 4 | 241.531 | 0
2044 | 6 | 27 | 5 | 247.7569 | 0
2044 | 6 | 27 | 6 | 260.3955 | 0
2044 | 6 | 27 | 7 | 293.4473 | 0
2044 | 6 | 27 | 8 | 323.3988 | 0
2044 | 6 | 27 | 9 | 350.1232 | 0
2044 | 6 | 27 | 10 | 371.3768 | 0
2044 | 6 | 27 | 11 | 389.0276 | 0
2044 | 6 | 27 | 12 | 393.55 | 0
2044 | 6 | 27 | 13 | 405.2305 | 0
2044 | 6 | 27 | 14 | 414.1396 | 0
2044 | 6 | 27 | 15 | 421.2878 | 0
2044 | 6 | 27 | 16 | 432.2629 | 0
2044 | 6 | 27 | 17 | 438.371 | 0
2044 | 6 | 27 | 18 | 439.238 | 0
2044 | 6 | 27 | 19 | 430.4646 | 0
2044 | 6 | 27 | 20 | 411.7245 | 0
2044 | 6 | 27 | 21 | 401.2885 | 0
2044 | 6 | 27 | 22 | 378.5571 | 0
2044 | 6 | 27 | 23 | 345.2775 | 0
2044 | 6 | 28 | 0 | 305.078 | 0
2044 | 6 | 28 | 1 | 276.8831 | 0
2044 | 6 | 28 | 2 | 263.9867 | 0
2044 | 6 | 28 | 3 | 255.6967 | 0
2044 | 6 | 28 | 4 | 253.9529 | 0
2044 | 6 | 28 | 5 | 258.8442 | 0
2044 | 6 | 28 | 6 | 275.8039 | 0
2044 | 6 | 28 | 7 | 307.6446 | 0
2044 | 6 | 28 | 8 | 334.449 | 0
2044 | 6 | 28 | 9 | 356.6216 | 0
2044 | 6 | 28 | 10 | 374.951 | 0
2044 | 6 | 28 | 11 | 389.851 | 0
2044 | 6 | 28 | 12 | 394.2822 | 0
2044 | 6 | 28 | 13 | 402.982 | 0
2044 | 6 | 28 | 14 | 406.6482 | 0
2044 | 6 | 28 | 15 | 407.9208 | 0
2044 | 6 | 28 | 16 | 416.4513 | 0
2044 | 6 | 28 | 17 | 421.1646 | 0
2044 | 6 | 28 | 18 | 406.5983 | 0
2044 | 6 | 28 | 19 | 401.2007 | 0
2044 | 6 | 28 | 20 | 391.3463 | 0
2044 | 6 | 28 | 21 | 383.5718 | 0
2044 | 6 | 28 | 22 | 362.5212 | 0
2044 | 6 | 28 | 23 | 332.4578 | 0
2044 | 6 | 29 | 0 | 309.6599 | 0
2044 | 6 | 29 | 1 | 294.6529 | 0
2044 | 6 | 29 | 2 | 283.458 | 0
2044 | 6 | 29 | 3 | 276.842 | 0
2044 | 6 | 29 | 4 | 276.3543 | 0
2044 | 6 | 29 | 5 | 283.265 | 0
2044 | 6 | 29 | 6 | 299.0549 | 0
2044 | 6 | 29 | 7 | 331.9349 | 0
2044 | 6 | 29 | 8 | 360.7264 | 0
2044 | 6 | 29 | 9 | 385.3557 | 0
2044 | 6 | 29 | 10 | 405.0764 | 0
2044 | 6 | 29 | 11 | 421.8445 | 0
2044 | 6 | 29 | 12 | 440.5393 | 0
2044 | 6 | 29 | 13 | 452.1816 | 0
2044 | 6 | 29 | 14 | 458.2384 | 0
2044 | 6 | 29 | 15 | 460.8503 | 0
2044 | 6 | 29 | 16 | 469.3467 | 0
2044 | 6 | 29 | 17 | 473.0408 | 0
2044 | 6 | 29 | 18 | 464.8493 | 0
2044 | 6 | 29 | 19 | 459.508 | 0
2044 | 6 | 29 | 20 | 449.9432 | 0
2044 | 6 | 29 | 21 | 442.5155 | 0
2044 | 6 | 29 | 22 | 419.8571 | 0
2044 | 6 | 29 | 23 | 386.6097 | 0
2044 | 6 | 30 | 0 | 347.5869 | 0
2044 | 6 | 30 | 1 | 325.6982 | 0
2044 | 6 | 30 | 2 | 310.3416 | 0
2044 | 6 | 30 | 3 | 300.6443 | 0
2044 | 6 | 30 | 4 | 297.8326 | 0
2044 | 6 | 30 | 5 | 302.5849 | 0
2044 | 6 | 30 | 6 | 319.0879 | 0
2044 | 6 | 30 | 7 | 349.4565 | 0
2044 | 6 | 30 | 8 | 375.2691 | 0
2044 | 6 | 30 | 9 | 394.9173 | 0
2044 | 6 | 30 | 10 | 409.3629 | 0
2044 | 6 | 30 | 11 | 421.4477 | 0
2044 | 6 | 30 | 12 | 435.6028 | 0
2044 | 6 | 30 | 13 | 443.0699 | 0
2044 | 6 | 30 | 14 | 444.5017 | 0
2044 | 6 | 30 | 15 | 440.6064 | 0
2044 | 6 | 30 | 16 | 445.2412 | 0
2044 | 6 | 30 | 17 | 446.2561 | 0
2044 | 6 | 30 | 18 | 448.4864 | 0
2044 | 6 | 30 | 19 | 441.1158 | 0
2044 | 6 | 30 | 20 | 429.9995 | 0
2044 | 6 | 30 | 21 | 421.9539 | 0
2044 | 6 | 30 | 22 | 400.3871 | 0
2044 | 6 | 30 | 23 | 368.4068 | 0
2044 | 7 | 1 | 0 | 326.8101 | 0
2044 | 7 | 1 | 1 | 312.913 | 0
2044 | 7 | 1 | 2 | 296.6983 | 0
2044 | 7 | 1 | 3 | 285.3249 | 0
2044 | 7 | 1 | 4 | 282.2642 | 0
2044 | 7 | 1 | 5 | 279.526 | 0
2044 | 7 | 1 | 6 | 274.96 | 0
2044 | 7 | 1 | 7 | 290.8445 | 0
2044 | 7 | 1 | 8 | 316.6885 | 0
2044 | 7 | 1 | 9 | 351.0962 | 0
2044 | 7 | 1 | 10 | 377.2397 | 0
2044 | 7 | 1 | 11 | 393.6772 | 0
2044 | 7 | 1 | 12 | 407.7856 | 0
2044 | 7 | 1 | 13 | 419.8047 | 0
2044 | 7 | 1 | 14 | 429.5966 | 0
2044 | 7 | 1 | 15 | 435.6302 | 0
2044 | 7 | 1 | 16 | 439.5116 | 0
2044 | 7 | 1 | 17 | 440.0318 | 0
2044 | 7 | 1 | 18 | 428.6593 | 0
2044 | 7 | 1 | 19 | 418.8999 | 0
2044 | 7 | 1 | 20 | 401.0212 | 0
2044 | 7 | 1 | 21 | 395.866 | 0
2044 | 7 | 1 | 22 | 385.9997 | 0
2044 | 7 | 1 | 23 | 367.7153 | 0
2044 | 7 | 2 | 0 | 322.1106 | 0
2044 | 7 | 2 | 1 | 334.0932 | 0
2044 | 7 | 2 | 2 | 316.8958 | 0
2044 | 7 | 2 | 3 | 304.5208 | 0
2044 | 7 | 2 | 4 | 297.6974 | 0
2044 | 7 | 2 | 5 | 293.0289 | 0
2044 | 7 | 2 | 6 | 291.0486 | 0
2044 | 7 | 2 | 7 | 310.5444 | 0
2044 | 7 | 2 | 8 | 347.5 | 0
2044 | 7 | 2 | 9 | 388.2311 | 0
2044 | 7 | 2 | 10 | 419.9614 | 0
2044 | 7 | 2 | 11 | 442.8425 | 0
2044 | 7 | 2 | 12 | 455.2772 | 0
2044 | 7 | 2 | 13 | 465.7372 | 0
2044 | 7 | 2 | 14 | 475.3764 | 0
2044 | 7 | 2 | 15 | 483.4184 | 0
2044 | 7 | 2 | 16 | 492.0962 | 0
2044 | 7 | 2 | 17 | 494.7757 | 0
2044 | 7 | 2 | 18 | 482.4793 | 0
2044 | 7 | 2 | 19 | 469.7423 | 0
2044 | 7 | 2 | 20 | 450.0161 | 0
2044 | 7 | 2 | 21 | 443.4887 | 0
2044 | 7 | 2 | 22 | 425.0814 | 0
2044 | 7 | 2 | 23 | 398.1295 | 0
2044 | 7 | 3 | 0 | 362.8754 | 0
2044 | 7 | 3 | 1 | 335.1438 | 0
2044 | 7 | 3 | 2 | 317.6883 | 0
2044 | 7 | 3 | 3 | 304.3269 | 0
2044 | 7 | 3 | 4 | 296.733 | 0
2044 | 7 | 3 | 5 | 290.5624 | 0
2044 | 7 | 3 | 6 | 288.0349 | 0
2044 | 7 | 3 | 7 | 303.4235 | 0
2044 | 7 | 3 | 8 | 338.226 | 0
2044 | 7 | 3 | 9 | 381.7803 | 0
2044 | 7 | 3 | 10 | 421.7963 | 0
2044 | 7 | 3 | 11 | 452.7073 | 0
2044 | 7 | 3 | 12 | 472.855 | 0
2044 | 7 | 3 | 13 | 487.9469 | 0
2044 | 7 | 3 | 14 | 496.8113 | 0
2044 | 7 | 3 | 15 | 504.0005 | 0
2044 | 7 | 3 | 16 | 513.7478 | 0
2044 | 7 | 3 | 17 | 519.2664 | 0
2044 | 7 | 3 | 18 | 515.7635 | 0
2044 | 7 | 3 | 19 | 504.8569 | 0
2044 | 7 | 3 | 20 | 487.4709 | 0
2044 | 7 | 3 | 21 | 481.4108 | 0
2044 | 7 | 3 | 22 | 459.1645 | 0
2044 | 7 | 3 | 23 | 425.8038 | 0
2044 | 7 | 4 | 0 | 386.6181 | 0
2044 | 7 | 4 | 1 | 363.4556 | 0
2044 | 7 | 4 | 2 | 345.4526 | 0
2044 | 7 | 4 | 3 | 333.1603 | 0
2044 | 7 | 4 | 4 | 328.5843 | 0
2044 | 7 | 4 | 5 | 332.3971 | 0
2044 | 7 | 4 | 6 | 344.2506 | 0
2044 | 7 | 4 | 7 | 376.8784 | 0
2044 | 7 | 4 | 8 | 414.0995 | 0
2044 | 7 | 4 | 9 | 452.1771 | 0
2044 | 7 | 4 | 10 | 485.4199 | 0
2044 | 7 | 4 | 11 | 510.7829 | 0
2044 | 7 | 4 | 12 | 529.8468 | 0
2044 | 7 | 4 | 13 | 546.852 | 0
2044 | 7 | 4 | 14 | 557.12 | 0
2044 | 7 | 4 | 15 | 564.3773 | 0
2044 | 7 | 4 | 16 | 575.7422 | 0
2044 | 7 | 4 | 17 | 583.9524 | 0
2044 | 7 | 4 | 18 | 571.6942 | 0
2044 | 7 | 4 | 19 | 559.3917 | 0
2044 | 7 | 4 | 20 | 539.4738 | 0
2044 | 7 | 4 | 21 | 527.0545 | 0
2044 | 7 | 4 | 22 | 496.1046 | 0
2044 | 7 | 4 | 23 | 455.9477 | 0
2044 | 7 | 5 | 0 | 416.4595 | 0
2044 | 7 | 5 | 1 | 388.788 | 0
2044 | 7 | 5 | 2 | 368.4967 | 0
2044 | 7 | 5 | 3 | 354.1244 | 0
2044 | 7 | 5 | 4 | 347.7843 | 0
2044 | 7 | 5 | 5 | 349.8444 | 0
2044 | 7 | 5 | 6 | 365.1501 | 0
2044 | 7 | 5 | 7 | 396.4581 | 0
2044 | 7 | 5 | 8 | 431.8248 | 0
2044 | 7 | 5 | 9 | 466.9829 | 0
2044 | 7 | 5 | 10 | 495.9246 | 0
2044 | 7 | 5 | 11 | 517.469 | 0
2044 | 7 | 5 | 12 | 542.1517 | 0
2044 | 7 | 5 | 13 | 556.7671 | 0
2044 | 7 | 5 | 14 | 565.4345 | 0
2044 | 7 | 5 | 15 | 571.6578 | 0
2044 | 7 | 5 | 16 | 581.6442 | 0
2044 | 7 | 5 | 17 | 587.9643 | 0
2044 | 7 | 5 | 18 | 584.7287 | 0
2044 | 7 | 5 | 19 | 570.5156 | 0
2044 | 7 | 5 | 20 | 548.4087 | 0
2044 | 7 | 5 | 21 | 534.3818 | 0
2044 | 7 | 5 | 22 | 502.6611 | 0
2044 | 7 | 5 | 23 | 460.8005 | 0
2044 | 7 | 6 | 0 | 422.0656 | 0
2044 | 7 | 6 | 1 | 394.2864 | 0
2044 | 7 | 6 | 2 | 372.3867 | 0
2044 | 7 | 6 | 3 | 357.1909 | 0
2044 | 7 | 6 | 4 | 350.5084 | 0
2044 | 7 | 6 | 5 | 351.6195 | 0
2044 | 7 | 6 | 6 | 372.6678 | 0
2044 | 7 | 6 | 7 | 402.8941 | 0
2044 | 7 | 6 | 8 | 435.8613 | 0
2044 | 7 | 6 | 9 | 467.2547 | 0
2044 | 7 | 6 | 10 | 493.8098 | 0
2044 | 7 | 6 | 11 | 513.1267 | 0
2044 | 7 | 6 | 12 | 541.8328 | 0
2044 | 7 | 6 | 13 | 555.355 | 0
2044 | 7 | 6 | 14 | 563.269 | 0
2044 | 7 | 6 | 15 | 568.1131 | 0
2044 | 7 | 6 | 16 | 576.7825 | 0
2044 | 7 | 6 | 17 | 581.9919 | 0
2044 | 7 | 6 | 18 | 582.028 | 0
2044 | 7 | 6 | 19 | 567.8835 | 0
2044 | 7 | 6 | 20 | 545.4737 | 0
2044 | 7 | 6 | 21 | 531.1366 | 0
2044 | 7 | 6 | 22 | 500.1257 | 0
2044 | 7 | 6 | 23 | 458.3934 | 0
2044 | 7 | 7 | 0 | 421.8964 | 0
2044 | 7 | 7 | 1 | 385.9839 | 0
2044 | 7 | 7 | 2 | 364.2342 | 0
2044 | 7 | 7 | 3 | 349.1596 | 0
2044 | 7 | 7 | 4 | 342.6811 | 0
2044 | 7 | 7 | 5 | 344.2885 | 0
2044 | 7 | 7 | 6 | 357.4654 | 0
2044 | 7 | 7 | 7 | 386.3724 | 0
2044 | 7 | 7 | 8 | 418.442 | 0
2044 | 7 | 7 | 9 | 449.4077 | 0
2044 | 7 | 7 | 10 | 475.9149 | 0
2044 | 7 | 7 | 11 | 495.2756 | 0
2044 | 7 | 7 | 12 | 511.2214 | 0
2044 | 7 | 7 | 13 | 521.354 | 0
2044 | 7 | 7 | 14 | 526.1048 | 0
2044 | 7 | 7 | 15 | 527.2679 | 0
2044 | 7 | 7 | 16 | 533.0709 | 0
2044 | 7 | 7 | 17 | 535.9545 | 0
2044 | 7 | 7 | 18 | 525.4493 | 0
2044 | 7 | 7 | 19 | 514.6211 | 0
2044 | 7 | 7 | 20 | 496.2126 | 0
2044 | 7 | 7 | 21 | 482.7617 | 0
2044 | 7 | 7 | 22 | 454.7691 | 0
2044 | 7 | 7 | 23 | 417.6921 | 0
2044 | 7 | 8 | 0 | 391.3918 | 0
2044 | 7 | 8 | 1 | 348.585 | 0
2044 | 7 | 8 | 2 | 329.1048 | 0
2044 | 7 | 8 | 3 | 316.3113 | 0
2044 | 7 | 8 | 4 | 311.6757 | 0
2044 | 7 | 8 | 5 | 314.6199 | 0
2044 | 7 | 8 | 6 | 320.2316 | 0
2044 | 7 | 8 | 7 | 344.4343 | 0
2044 | 7 | 8 | 8 | 368.5077 | 0
2044 | 7 | 8 | 9 | 392.1361 | 0
2044 | 7 | 8 | 10 | 410.3177 | 0
2044 | 7 | 8 | 11 | 421.8134 | 0
2044 | 7 | 8 | 12 | 427.2816 | 0
2044 | 7 | 8 | 13 | 431.7073 | 0
2044 | 7 | 8 | 14 | 433.1126 | 0
2044 | 7 | 8 | 15 | 432.823 | 0
2044 | 7 | 8 | 16 | 436.4646 | 0
2044 | 7 | 8 | 17 | 438.1221 | 0
2044 | 7 | 8 | 18 | 427.1807 | 0
2044 | 7 | 8 | 19 | 411.5172 | 0
2044 | 7 | 8 | 20 | 390.1345 | 0
2044 | 7 | 8 | 21 | 377.8809 | 0
2044 | 7 | 8 | 22 | 354.9247 | 0
2044 | 7 | 8 | 23 | 326.8658 | 0
2044 | 7 | 9 | 0 | 308.5608 | 0
2044 | 7 | 9 | 1 | 293.3502 | 0
2044 | 7 | 9 | 2 | 279.6705 | 0
2044 | 7 | 9 | 3 | 270.5627 | 0
2044 | 7 | 9 | 4 | 265.7896 | 0
2044 | 7 | 9 | 5 | 263.0019 | 0
2044 | 7 | 9 | 6 | 263.6708 | 0
2044 | 7 | 9 | 7 | 279.5266 | 0
2044 | 7 | 9 | 8 | 303.4021 | 0
2044 | 7 | 9 | 9 | 330.1228 | 0
2044 | 7 | 9 | 10 | 349.7231 | 0
2044 | 7 | 9 | 11 | 361.3107 | 0
2044 | 7 | 9 | 12 | 380.0506 | 0
2044 | 7 | 9 | 13 | 382.914 | 0
2044 | 7 | 9 | 14 | 383.1806 | 0
2044 | 7 | 9 | 15 | 382.4115 | 0
2044 | 7 | 9 | 16 | 384.7697 | 0
2044 | 7 | 9 | 17 | 385.7973 | 0
2044 | 7 | 9 | 18 | 380.7785 | 0
2044 | 7 | 9 | 19 | 374.2433 | 0
2044 | 7 | 9 | 20 | 363.0836 | 0
2044 | 7 | 9 | 21 | 360.5414 | 0
2044 | 7 | 9 | 22 | 344.0975 | 0
2044 | 7 | 9 | 23 | 321.1639 | 0
2044 | 7 | 10 | 0 | 309.0548 | 0
2044 | 7 | 10 | 1 | 280.6517 | 0
2044 | 7 | 10 | 2 | 267.4826 | 0
2044 | 7 | 10 | 3 | 257.1839 | 0
2044 | 7 | 10 | 4 | 251.9868 | 0
2044 | 7 | 10 | 5 | 247.557 | 0
2044 | 7 | 10 | 6 | 245.5594 | 0
2044 | 7 | 10 | 7 | 260.1897 | 0
2044 | 7 | 10 | 8 | 291.8688 | 0
2044 | 7 | 10 | 9 | 329.227 | 0
2044 | 7 | 10 | 10 | 360.2654 | 0
2044 | 7 | 10 | 11 | 383.5518 | 0
2044 | 7 | 10 | 12 | 401.7608 | 0
2044 | 7 | 10 | 13 | 412.1013 | 0
2044 | 7 | 10 | 14 | 423.3073 | 0
2044 | 7 | 10 | 15 | 433.312 | 0
2044 | 7 | 10 | 16 | 441.5449 | 0
2044 | 7 | 10 | 17 | 447.104 | 0
2044 | 7 | 10 | 18 | 448.4642 | 0
2044 | 7 | 10 | 19 | 438.4574 | 0
2044 | 7 | 10 | 20 | 419.1608 | 0
2044 | 7 | 10 | 21 | 412.1927 | 0
2044 | 7 | 10 | 22 | 391.3902 | 0
2044 | 7 | 10 | 23 | 360.3799 | 0
2044 | 7 | 11 | 0 | 331.264 | 0
2044 | 7 | 11 | 1 | 305.6475 | 0
2044 | 7 | 11 | 2 | 292.4181 | 0
2044 | 7 | 11 | 3 | 283.7059 | 0
2044 | 7 | 11 | 4 | 281.264 | 0
2044 | 7 | 11 | 5 | 286.3672 | 0
2044 | 7 | 11 | 6 | 298.3549 | 0
2044 | 7 | 11 | 7 | 329.7117 | 0
2044 | 7 | 11 | 8 | 359.9648 | 0
2044 | 7 | 11 | 9 | 389.9661 | 0
2044 | 7 | 11 | 10 | 417.0372 | 0
2044 | 7 | 11 | 11 | 438.1632 | 0
2044 | 7 | 11 | 12 | 449.6501 | 0
2044 | 7 | 11 | 13 | 460.5836 | 0
2044 | 7 | 11 | 14 | 466.9894 | 0
2044 | 7 | 11 | 15 | 471.364 | 0
2044 | 7 | 11 | 16 | 479.3752 | 0
2044 | 7 | 11 | 17 | 486.05 | 0
2044 | 7 | 11 | 18 | 493.6944 | 0
2044 | 7 | 11 | 19 | 482.0901 | 0
2044 | 7 | 11 | 20 | 462.164 | 0
2044 | 7 | 11 | 21 | 449.2824 | 0
2044 | 7 | 11 | 22 | 418.8966 | 0
2044 | 7 | 11 | 23 | 382.3136 | 0
2044 | 7 | 12 | 0 | 356.5067 | 0
2044 | 7 | 12 | 1 | 338.0796 | 0
2044 | 7 | 12 | 2 | 322.9715 | 0
2044 | 7 | 12 | 3 | 312.4251 | 0
2044 | 7 | 12 | 4 | 308.4762 | 0
2044 | 7 | 12 | 5 | 312.8995 | 0
2044 | 7 | 12 | 6 | 332.0741 | 0
2044 | 7 | 12 | 7 | 361.3288 | 0
2044 | 7 | 12 | 8 | 388.2799 | 0
2044 | 7 | 12 | 9 | 413.4052 | 0
2044 | 7 | 12 | 10 | 433.934 | 0
2044 | 7 | 12 | 11 | 450.0849 | 0
2044 | 7 | 12 | 12 | 476.1376 | 0
2044 | 7 | 12 | 13 | 486.1203 | 0
2044 | 7 | 12 | 14 | 491.2046 | 0
2044 | 7 | 12 | 15 | 494.0108 | 0
2044 | 7 | 12 | 16 | 501.2227 | 0
2044 | 7 | 12 | 17 | 506.9948 | 0
2044 | 7 | 12 | 18 | 524.9093 | 0
2044 | 7 | 12 | 19 | 514.3731 | 0
2044 | 7 | 12 | 20 | 495.3692 | 0
2044 | 7 | 12 | 21 | 483.3426 | 0
2044 | 7 | 12 | 22 | 454.1712 | 0
2044 | 7 | 12 | 23 | 416.2713 | 0
2044 | 7 | 13 | 0 | 376.2061 | 0
2044 | 7 | 13 | 1 | 350.4331 | 0
2044 | 7 | 13 | 2 | 331.5369 | 0
2044 | 7 | 13 | 3 | 318.6814 | 0
2044 | 7 | 13 | 4 | 313.2548 | 0
2044 | 7 | 13 | 5 | 315.7398 | 0
2044 | 7 | 13 | 6 | 330.7219 | 0
2044 | 7 | 13 | 7 | 358.7318 | 0
2044 | 7 | 13 | 8 | 385.3752 | 0
2044 | 7 | 13 | 9 | 410.6712 | 0
2044 | 7 | 13 | 10 | 432.4434 | 0
2044 | 7 | 13 | 11 | 448.0608 | 0
2044 | 7 | 13 | 12 | 457.6455 | 0
2044 | 7 | 13 | 13 | 464.5348 | 0
2044 | 7 | 13 | 14 | 467.0871 | 0
2044 | 7 | 13 | 15 | 466.7296 | 0
2044 | 7 | 13 | 16 | 471.8699 | 0
2044 | 7 | 13 | 17 | 476.2246 | 0
2044 | 7 | 13 | 18 | 492.6869 | 0
2044 | 7 | 13 | 19 | 479.1611 | 0
2044 | 7 | 13 | 20 | 457.9711 | 0
2044 | 7 | 13 | 21 | 443.553 | 0
2044 | 7 | 13 | 22 | 413.8935 | 0
2044 | 7 | 13 | 23 | 376.6915 | 0
2044 | 7 | 14 | 0 | 354.497 | 0
2044 | 7 | 14 | 1 | 319.1032 | 0
2044 | 7 | 14 | 2 | 302.1717 | 0
2044 | 7 | 14 | 3 | 290.9537 | 0
2044 | 7 | 14 | 4 | 286.8441 | 0
2044 | 7 | 14 | 5 | 290.1062 | 0
2044 | 7 | 14 | 6 | 301.2539 | 0
2044 | 7 | 14 | 7 | 327.4798 | 0
2044 | 7 | 14 | 8 | 350.0635 | 0
2044 | 7 | 14 | 9 | 369.4042 | 0
2044 | 7 | 14 | 10 | 385.3436 | 0
2044 | 7 | 14 | 11 | 396.8309 | 0
2044 | 7 | 14 | 12 | 406.4415 | 0
2044 | 7 | 14 | 13 | 412.8648 | 0
2044 | 7 | 14 | 14 | 416.2324 | 0
2044 | 7 | 14 | 15 | 418.9061 | 0
2044 | 7 | 14 | 16 | 425.289 | 0
2044 | 7 | 14 | 17 | 428.5188 | 0
2044 | 7 | 14 | 18 | 427.8034 | 0
2044 | 7 | 14 | 19 | 416.3069 | 0
2044 | 7 | 14 | 20 | 396.5993 | 0
2044 | 7 | 14 | 21 | 384.412 | 0
2044 | 7 | 14 | 22 | 359.1291 | 0
2044 | 7 | 14 | 23 | 327.5208 | 0
2044 | 7 | 15 | 0 | 302.2582 | 0
2044 | 7 | 15 | 1 | 281.2509 | 0
2044 | 7 | 15 | 2 | 268.0966 | 0
2044 | 7 | 15 | 3 | 259.5541 | 0
2044 | 7 | 15 | 4 | 257.8641 | 0
2044 | 7 | 15 | 5 | 263.5882 | 0
2044 | 7 | 15 | 6 | 275.8281 | 0
2044 | 7 | 15 | 7 | 301.1406 | 0
2044 | 7 | 15 | 8 | 322.9957 | 0
2044 | 7 | 15 | 9 | 344.3995 | 0
2044 | 7 | 15 | 10 | 360.9915 | 0
2044 | 7 | 15 | 11 | 371.7015 | 0
2044 | 7 | 15 | 12 | 391.2993 | 0
2044 | 7 | 15 | 13 | 395.8688 | 0
2044 | 7 | 15 | 14 | 397.5667 | 0
2044 | 7 | 15 | 15 | 398.3936 | 0
2044 | 7 | 15 | 16 | 403.1511 | 0
2044 | 7 | 15 | 17 | 407.6557 | 0
2044 | 7 | 15 | 18 | 397.5141 | 0
2044 | 7 | 15 | 19 | 389.6939 | 0
2044 | 7 | 15 | 20 | 376.4276 | 0
2044 | 7 | 15 | 21 | 370.4047 | 0
2044 | 7 | 15 | 22 | 350.2363 | 0
2044 | 7 | 15 | 23 | 324.6694 | 0
2044 | 7 | 16 | 0 | 308.7729 | 0
2044 | 7 | 16 | 1 | 283.0837 | 0
2044 | 7 | 16 | 2 | 270.6386 | 0
2044 | 7 | 16 | 3 | 261.5937 | 0
2044 | 7 | 16 | 4 | 257.5947 | 0
2044 | 7 | 16 | 5 | 255.9646 | 0
2044 | 7 | 16 | 6 | 252.3638 | 0
2044 | 7 | 16 | 7 | 269.9746 | 0
2044 | 7 | 16 | 8 | 305.3576 | 0
2044 | 7 | 16 | 9 | 343.444 | 0
2044 | 7 | 16 | 10 | 371.3226 | 0
2044 | 7 | 16 | 11 | 391.2803 | 0
2044 | 7 | 16 | 12 | 401.1899 | 0
2044 | 7 | 16 | 13 | 410.1691 | 0
2044 | 7 | 16 | 14 | 420.3114 | 0
2044 | 7 | 16 | 15 | 428.3221 | 0
2044 | 7 | 16 | 16 | 435.476 | 0
2044 | 7 | 16 | 17 | 438.3539 | 0
2044 | 7 | 16 | 18 | 427.9477 | 0
2044 | 7 | 16 | 19 | 416.7607 | 0
2044 | 7 | 16 | 20 | 401.0916 | 0
2044 | 7 | 16 | 21 | 397.9961 | 0
2044 | 7 | 16 | 22 | 382.2456 | 0
2044 | 7 | 16 | 23 | 358.81 | 0
2044 | 7 | 17 | 0 | 323.4788 | 0
2044 | 7 | 17 | 1 | 304.29 | 0
2044 | 7 | 17 | 2 | 291.307 | 0
2044 | 7 | 17 | 3 | 280.9335 | 0
2044 | 7 | 17 | 4 | 276.0368 | 0
2044 | 7 | 17 | 5 | 273.3169 | 0
2044 | 7 | 17 | 6 | 260.9032 | 0
2044 | 7 | 17 | 7 | 274.8222 | 0
2044 | 7 | 17 | 8 | 311.3671 | 0
2044 | 7 | 17 | 9 | 355.6096 | 0
2044 | 7 | 17 | 10 | 394.3443 | 0
2044 | 7 | 17 | 11 | 424.5089 | 0
2044 | 7 | 17 | 12 | 440.0558 | 0
2044 | 7 | 17 | 13 | 453.0641 | 0
2044 | 7 | 17 | 14 | 462.6137 | 0
2044 | 7 | 17 | 15 | 469.8501 | 0
2044 | 7 | 17 | 16 | 478.0242 | 0
2044 | 7 | 17 | 17 | 483.314 | 0
2044 | 7 | 17 | 18 | 475.4954 | 0
2044 | 7 | 17 | 19 | 466.0787 | 0
2044 | 7 | 17 | 20 | 452.3498 | 0
2044 | 7 | 17 | 21 | 448.4765 | 0
2044 | 7 | 17 | 22 | 427.9527 | 0
2044 | 7 | 17 | 23 | 397.1852 | 0
2044 | 7 | 18 | 0 | 354.849 | 0
2044 | 7 | 18 | 1 | 340.2677 | 0
2044 | 7 | 18 | 2 | 325.4217 | 0
2044 | 7 | 18 | 3 | 315.5472 | 0
2044 | 7 | 18 | 4 | 312.3442 | 0
2044 | 7 | 18 | 5 | 317.9105 | 0
2044 | 7 | 18 | 6 | 335.9792 | 0
2044 | 7 | 18 | 7 | 365.1725 | 0
2044 | 7 | 18 | 8 | 392.987 | 0
2044 | 7 | 18 | 9 | 418.8818 | 0
2044 | 7 | 18 | 10 | 440.9727 | 0
2044 | 7 | 18 | 11 | 458.7641 | 0
2044 | 7 | 18 | 12 | 492.2135 | 0
2044 | 7 | 18 | 13 | 504.9832 | 0
2044 | 7 | 18 | 14 | 514.2661 | 0
2044 | 7 | 18 | 15 | 520.9564 | 0
2044 | 7 | 18 | 16 | 529.8618 | 0
2044 | 7 | 18 | 17 | 536.4057 | 0
2044 | 7 | 18 | 18 | 543.4868 | 0
2044 | 7 | 18 | 19 | 531.1312 | 0
2044 | 7 | 18 | 20 | 509.7725 | 0
2044 | 7 | 18 | 21 | 495.9018 | 0
2044 | 7 | 18 | 22 | 464.5973 | 0
2044 | 7 | 18 | 23 | 425.0354 | 0
2044 | 7 | 19 | 0 | 379.3073 | 0
2044 | 7 | 19 | 1 | 345.3574 | 0
2044 | 7 | 19 | 2 | 326.448 | 0
2044 | 7 | 19 | 3 | 313.7654 | 0
2044 | 7 | 19 | 4 | 308.2253 | 0
2044 | 7 | 19 | 5 | 311.1778 | 0
2044 | 7 | 19 | 6 | 320.4012 | 0
2044 | 7 | 19 | 7 | 345.0728 | 0
2044 | 7 | 19 | 8 | 366.8536 | 0
2044 | 7 | 19 | 9 | 385.8178 | 0
2044 | 7 | 19 | 10 | 398.9868 | 0
2044 | 7 | 19 | 11 | 407.6429 | 0
2044 | 7 | 19 | 12 | 414.5291 | 0
2044 | 7 | 19 | 13 | 419.9351 | 0
2044 | 7 | 19 | 14 | 422.2134 | 0
2044 | 7 | 19 | 15 | 423.5882 | 0
2044 | 7 | 19 | 16 | 430.0906 | 0
2044 | 7 | 19 | 17 | 434.8596 | 0
2044 | 7 | 19 | 18 | 447.7057 | 0
2044 | 7 | 19 | 19 | 435.0489 | 0
2044 | 7 | 19 | 20 | 414.2629 | 0
2044 | 7 | 19 | 21 | 401.7853 | 0
2044 | 7 | 19 | 22 | 376.3098 | 0
2044 | 7 | 19 | 23 | 342.8382 | 0
2044 | 7 | 20 | 0 | 297.805 | 0
2044 | 7 | 20 | 1 | 287.0637 | 0
2044 | 7 | 20 | 2 | 275.5104 | 0
2044 | 7 | 20 | 3 | 268.593 | 0
2044 | 7 | 20 | 4 | 267.9151 | 0
2044 | 7 | 20 | 5 | 275.2679 | 0
2044 | 7 | 20 | 6 | 287.0867 | 0
2044 | 7 | 20 | 7 | 312.4559 | 0
2044 | 7 | 20 | 8 | 334.4596 | 0
2044 | 7 | 20 | 9 | 354.8961 | 0
2044 | 7 | 20 | 10 | 371.0956 | 0
2044 | 7 | 20 | 11 | 383.9871 | 0
2044 | 7 | 20 | 12 | 402.2051 | 0
2044 | 7 | 20 | 13 | 411.4194 | 0
2044 | 7 | 20 | 14 | 417.7948 | 0
2044 | 7 | 20 | 15 | 424.2437 | 0
2044 | 7 | 20 | 16 | 432.4725 | 0
2044 | 7 | 20 | 17 | 437.4286 | 0
2044 | 7 | 20 | 18 | 443.4633 | 0
2044 | 7 | 20 | 19 | 431.7109 | 0
2044 | 7 | 20 | 20 | 411.6768 | 0
2044 | 7 | 20 | 21 | 398.8519 | 0
2044 | 7 | 20 | 22 | 371.5456 | 0
2044 | 7 | 20 | 23 | 338.4291 | 0
2044 | 7 | 21 | 0 | 310.4245 | 0
2044 | 7 | 21 | 1 | 289.3497 | 0
2044 | 7 | 21 | 2 | 276.0976 | 0
2044 | 7 | 21 | 3 | 267.5632 | 0
2044 | 7 | 21 | 4 | 265.5617 | 0
2044 | 7 | 21 | 5 | 271.3958 | 0
2044 | 7 | 21 | 6 | 284.5299 | 0
2044 | 7 | 21 | 7 | 310.0214 | 0
2044 | 7 | 21 | 8 | 332.8824 | 0
2044 | 7 | 21 | 9 | 352.4272 | 0
2044 | 7 | 21 | 10 | 369.126 | 0
2044 | 7 | 21 | 11 | 381.7957 | 0
2044 | 7 | 21 | 12 | 390.003 | 0
2044 | 7 | 21 | 13 | 396.9492 | 0
2044 | 7 | 21 | 14 | 401.3471 | 0
2044 | 7 | 21 | 15 | 402.9814 | 0
2044 | 7 | 21 | 16 | 409.0444 | 0
2044 | 7 | 21 | 17 | 413.6094 | 0
2044 | 7 | 21 | 18 | 415.7339 | 0
2044 | 7 | 21 | 19 | 405.2257 | 0
2044 | 7 | 21 | 20 | 388.2625 | 0
2044 | 7 | 21 | 21 | 376.975 | 0
2044 | 7 | 21 | 22 | 351.7518 | 0
2044 | 7 | 21 | 23 | 321.6774 | 0
2044 | 7 | 22 | 0 | 295.9327 | 0
2044 | 7 | 22 | 1 | 271.1689 | 0
2044 | 7 | 22 | 2 | 258.8762 | 0
2044 | 7 | 22 | 3 | 250.7543 | 0
2044 | 7 | 22 | 4 | 248.7859 | 0
2044 | 7 | 22 | 5 | 254.2628 | 0
2044 | 7 | 22 | 6 | 265.0382 | 0
2044 | 7 | 22 | 7 | 292.4699 | 0
2044 | 7 | 22 | 8 | 318.7274 | 0
2044 | 7 | 22 | 9 | 345.6445 | 0
2044 | 7 | 22 | 10 | 366.7735 | 0
2044 | 7 | 22 | 11 | 382.479 | 0
2044 | 7 | 22 | 12 | 383.7596 | 0
2044 | 7 | 22 | 13 | 391.1903 | 0
2044 | 7 | 22 | 14 | 395.9475 | 0
2044 | 7 | 22 | 15 | 399.6588 | 0
2044 | 7 | 22 | 16 | 405.574 | 0
2044 | 7 | 22 | 17 | 408.6022 | 0
2044 | 7 | 22 | 18 | 410.0959 | 0
2044 | 7 | 22 | 19 | 399.05 | 0
2044 | 7 | 22 | 20 | 382.2893 | 0
2044 | 7 | 22 | 21 | 372.6049 | 0
2044 | 7 | 22 | 22 | 350.088 | 0
2044 | 7 | 22 | 23 | 323.8387 | 0
2044 | 7 | 23 | 0 | 302.8898 | 0
2044 | 7 | 23 | 1 | 281.2434 | 0
2044 | 7 | 23 | 2 | 268.3163 | 0
2044 | 7 | 23 | 3 | 258.882 | 0
2044 | 7 | 23 | 4 | 254.6155 | 0
2044 | 7 | 23 | 5 | 252.7949 | 0
2044 | 7 | 23 | 6 | 248.9172 | 0
2044 | 7 | 23 | 7 | 264.1091 | 0
2044 | 7 | 23 | 8 | 298.9243 | 0
2044 | 7 | 23 | 9 | 336.3502 | 0
2044 | 7 | 23 | 10 | 362.3999 | 0
2044 | 7 | 23 | 11 | 381.1218 | 0
2044 | 7 | 23 | 12 | 386.0068 | 0
2044 | 7 | 23 | 13 | 392.2691 | 0
2044 | 7 | 23 | 14 | 400.5792 | 0
2044 | 7 | 23 | 15 | 407.4868 | 0
2044 | 7 | 23 | 16 | 413.831 | 0
2044 | 7 | 23 | 17 | 415.5678 | 0
2044 | 7 | 23 | 18 | 406.3815 | 0
2044 | 7 | 23 | 19 | 395.2648 | 0
2044 | 7 | 23 | 20 | 379.3488 | 0
2044 | 7 | 23 | 21 | 375.1814 | 0
2044 | 7 | 23 | 22 | 359.5554 | 0
2044 | 7 | 23 | 23 | 337.3716 | 0
2044 | 7 | 24 | 0 | 302.2454 | 0
2044 | 7 | 24 | 1 | 282.8439 | 0
2044 | 7 | 24 | 2 | 271.0802 | 0
2044 | 7 | 24 | 3 | 261.98 | 0
2044 | 7 | 24 | 4 | 257.8537 | 0
2044 | 7 | 24 | 5 | 256.0184 | 0
2044 | 7 | 24 | 6 | 250.8876 | 0
2044 | 7 | 24 | 7 | 259.5089 | 0
2044 | 7 | 24 | 8 | 287.1065 | 0
2044 | 7 | 24 | 9 | 319.7708 | 0
2044 | 7 | 24 | 10 | 345.001 | 0
2044 | 7 | 24 | 11 | 364.8496 | 0
2044 | 7 | 24 | 12 | 377.7678 | 0
2044 | 7 | 24 | 13 | 382.6428 | 0
2044 | 7 | 24 | 14 | 384.9501 | 0
2044 | 7 | 24 | 15 | 384.7369 | 0
2044 | 7 | 24 | 16 | 387.811 | 0
2044 | 7 | 24 | 17 | 390.7633 | 0
2044 | 7 | 24 | 18 | 383.0073 | 0
2044 | 7 | 24 | 19 | 378.4194 | 0
2044 | 7 | 24 | 20 | 369.6439 | 0
2044 | 7 | 24 | 21 | 363.8126 | 0
2044 | 7 | 24 | 22 | 344.8092 | 0
2044 | 7 | 24 | 23 | 319.3318 | 0
2044 | 7 | 25 | 0 | 298.9921 | 0
2044 | 7 | 25 | 1 | 289.6061 | 0
2044 | 7 | 25 | 2 | 278.7528 | 0
2044 | 7 | 25 | 3 | 272.1486 | 0
2044 | 7 | 25 | 4 | 271.3178 | 0
2044 | 7 | 25 | 5 | 279.1321 | 0
2044 | 7 | 25 | 6 | 294.1675 | 0
2044 | 7 | 25 | 7 | 320.512 | 0
2044 | 7 | 25 | 8 | 344.1807 | 0
2044 | 7 | 25 | 9 | 366.7172 | 0
2044 | 7 | 25 | 10 | 385.0683 | 0
2044 | 7 | 25 | 11 | 400.6095 | 0
2044 | 7 | 25 | 12 | 419.3327 | 0
2044 | 7 | 25 | 13 | 431.1072 | 0
2044 | 7 | 25 | 14 | 437.5896 | 0
2044 | 7 | 25 | 15 | 441.7255 | 0
2044 | 7 | 25 | 16 | 450.3178 | 0
2044 | 7 | 25 | 17 | 457.273 | 0
2044 | 7 | 25 | 18 | 455.7158 | 0
2044 | 7 | 25 | 19 | 448.2841 | 0
2044 | 7 | 25 | 20 | 433.9106 | 0
2044 | 7 | 25 | 21 | 422.1585 | 0
2044 | 7 | 25 | 22 | 394.8143 | 0
2044 | 7 | 25 | 23 | 361.9038 | 0
2044 | 7 | 26 | 0 | 324.2621 | 0
2044 | 7 | 26 | 1 | 313.2855 | 0
2044 | 7 | 26 | 2 | 299.0904 | 0
2044 | 7 | 26 | 3 | 289.1685 | 0
2044 | 7 | 26 | 4 | 285.767 | 0
2044 | 7 | 26 | 5 | 291.0402 | 0
2044 | 7 | 26 | 6 | 300.8971 | 0
2044 | 7 | 26 | 7 | 331.6983 | 0
2044 | 7 | 26 | 8 | 365.443 | 0
2044 | 7 | 26 | 9 | 399.1547 | 0
2044 | 7 | 26 | 10 | 426.3741 | 0
2044 | 7 | 26 | 11 | 447.4691 | 0
2044 | 7 | 26 | 12 | 459.9836 | 0
2044 | 7 | 26 | 13 | 475.0218 | 0
2044 | 7 | 26 | 14 | 487.8968 | 0
2044 | 7 | 26 | 15 | 499.9024 | 0
2044 | 7 | 26 | 16 | 513.1684 | 0
2044 | 7 | 26 | 17 | 522.0127 | 0
2044 | 7 | 26 | 18 | 517.1377 | 0
2044 | 7 | 26 | 19 | 505.5741 | 0
2044 | 7 | 26 | 20 | 486.0045 | 0
2044 | 7 | 26 | 21 | 473.5716 | 0
2044 | 7 | 26 | 22 | 444.755 | 0
2044 | 7 | 26 | 23 | 407.6907 | 0
2044 | 7 | 27 | 0 | 361.6343 | 0
2044 | 7 | 27 | 1 | 343.2526 | 0
2044 | 7 | 27 | 2 | 326.964 | 0
2044 | 7 | 27 | 3 | 315.6374 | 0
2044 | 7 | 27 | 4 | 311.3895 | 0
2044 | 7 | 27 | 5 | 315.715 | 0
2044 | 7 | 27 | 6 | 326.4052 | 0
2044 | 7 | 27 | 7 | 358.9869 | 0
2044 | 7 | 27 | 8 | 397.1173 | 0
2044 | 7 | 27 | 9 | 435.3207 | 0
2044 | 7 | 27 | 10 | 466.5301 | 0
2044 | 7 | 27 | 11 | 490.3411 | 0
2044 | 7 | 27 | 12 | 506.593 | 0
2044 | 7 | 27 | 13 | 523.166 | 0
2044 | 7 | 27 | 14 | 537.9055 | 0
2044 | 7 | 27 | 15 | 550.4066 | 0
2044 | 7 | 27 | 16 | 563.4575 | 0
2044 | 7 | 27 | 17 | 571.6406 | 0
2044 | 7 | 27 | 18 | 556.9076 | 0
2044 | 7 | 27 | 19 | 543.6315 | 0
2044 | 7 | 27 | 20 | 524.1225 | 0
2044 | 7 | 27 | 21 | 509.6896 | 0
2044 | 7 | 27 | 22 | 477.8533 | 0
2044 | 7 | 27 | 23 | 437.7037 | 0
2044 | 7 | 28 | 0 | 398.7598 | 0
2044 | 7 | 28 | 1 | 360.541 | 0
2044 | 7 | 28 | 2 | 341.6658 | 0
2044 | 7 | 28 | 3 | 328.9305 | 0
2044 | 7 | 28 | 4 | 323.5378 | 0
2044 | 7 | 28 | 5 | 326.7224 | 0
2044 | 7 | 28 | 6 | 340.1576 | 0
2044 | 7 | 28 | 7 | 364.2354 | 0
2044 | 7 | 28 | 8 | 386.6416 | 0
2044 | 7 | 28 | 9 | 405.3502 | 0
2044 | 7 | 28 | 10 | 419.7409 | 0
2044 | 7 | 28 | 11 | 430.5989 | 0
2044 | 7 | 28 | 12 | 449.2181 | 0
2044 | 7 | 28 | 13 | 454.5698 | 0
2044 | 7 | 28 | 14 | 457.6746 | 0
2044 | 7 | 28 | 15 | 457.4325 | 0
2044 | 7 | 28 | 16 | 460.6963 | 0
2044 | 7 | 28 | 17 | 461.385 | 0
2044 | 7 | 28 | 18 | 455.8423 | 0
2044 | 7 | 28 | 19 | 444.5757 | 0
2044 | 7 | 28 | 20 | 428.622 | 0
2044 | 7 | 28 | 21 | 412.8964 | 0
2044 | 7 | 28 | 22 | 384.6018 | 0
2044 | 7 | 28 | 23 | 350.6619 | 0
2044 | 7 | 29 | 0 | 323.3469 | 0
2044 | 7 | 29 | 1 | 306.7961 | 0
2044 | 7 | 29 | 2 | 291.6079 | 0
2044 | 7 | 29 | 3 | 281.6159 | 0
2044 | 7 | 29 | 4 | 278.7492 | 0
2044 | 7 | 29 | 5 | 283.6788 | 0
2044 | 7 | 29 | 6 | 293.778 | 0
2044 | 7 | 29 | 7 | 317.3217 | 0
2044 | 7 | 29 | 8 | 339.0244 | 0
2044 | 7 | 29 | 9 | 361.0558 | 0
2044 | 7 | 29 | 10 | 377.2499 | 0
2044 | 7 | 29 | 11 | 387.7692 | 0
2044 | 7 | 29 | 12 | 402.2616 | 0
2044 | 7 | 29 | 13 | 406.386 | 0
2044 | 7 | 29 | 14 | 408.2214 | 0
2044 | 7 | 29 | 15 | 408.9615 | 0
2044 | 7 | 29 | 16 | 412.2234 | 0
2044 | 7 | 29 | 17 | 414.2892 | 0
2044 | 7 | 29 | 18 | 403.3381 | 0
2044 | 7 | 29 | 19 | 393.5608 | 0
2044 | 7 | 29 | 20 | 382.4014 | 0
2044 | 7 | 29 | 21 | 375.5468 | 0
2044 | 7 | 29 | 22 | 353.772 | 0
2044 | 7 | 29 | 23 | 327.3333 | 0
2044 | 7 | 30 | 0 | 309.905 | 0
2044 | 7 | 30 | 1 | 287.8976 | 0
2044 | 7 | 30 | 2 | 276.2495 | 0
2044 | 7 | 30 | 3 | 268.2595 | 0
2044 | 7 | 30 | 4 | 264.8634 | 0
2044 | 7 | 30 | 5 | 264.0688 | 0
2044 | 7 | 30 | 6 | 259.7688 | 0
2044 | 7 | 30 | 7 | 276.5399 | 0
2044 | 7 | 30 | 8 | 309.546 | 0
2044 | 7 | 30 | 9 | 345.1012 | 0
2044 | 7 | 30 | 10 | 370.3533 | 0
2044 | 7 | 30 | 11 | 388.8938 | 0
2044 | 7 | 30 | 12 | 402.1234 | 0
2044 | 7 | 30 | 13 | 411.3707 | 0
2044 | 7 | 30 | 14 | 421.5068 | 0
2044 | 7 | 30 | 15 | 428.2664 | 0
2044 | 7 | 30 | 16 | 434.0729 | 0
2044 | 7 | 30 | 17 | 435.4208 | 0
2044 | 7 | 30 | 18 | 412.5983 | 0
2044 | 7 | 30 | 19 | 401.7188 | 0
2044 | 7 | 30 | 20 | 389.6385 | 0
2044 | 7 | 30 | 21 | 381.2326 | 0
2044 | 7 | 30 | 22 | 362.3424 | 0
2044 | 7 | 30 | 23 | 338.6539 | 0
2044 | 7 | 31 | 0 | 317.3238 | 0
2044 | 7 | 31 | 1 | 300.9541 | 0
2044 | 7 | 31 | 2 | 287.7874 | 0
2044 | 7 | 31 | 3 | 277.2546 | 0
2044 | 7 | 31 | 4 | 272.165 | 0
2044 | 7 | 31 | 5 | 269.0953 | 0
2044 | 7 | 31 | 6 | 267.598 | 0
2044 | 7 | 31 | 7 | 277.9643 | 0
2044 | 7 | 31 | 8 | 309.0431 | 0
2044 | 7 | 31 | 9 | 346.6235 | 0
2044 | 7 | 31 | 10 | 378.0105 | 0
2044 | 7 | 31 | 11 | 403.5477 | 0
2044 | 7 | 31 | 12 | 423.1138 | 0
2044 | 7 | 31 | 13 | 432.758 | 0
2044 | 7 | 31 | 14 | 440.264 | 0
2044 | 7 | 31 | 15 | 444.316 | 0
2044 | 7 | 31 | 16 | 449.3951 | 0
2044 | 7 | 31 | 17 | 452.4289 | 0
2044 | 7 | 31 | 18 | 453.5837 | 0
2044 | 7 | 31 | 19 | 444.4315 | 0
2044 | 7 | 31 | 20 | 433.587 | 0
2044 | 7 | 31 | 21 | 426.804 | 0
2044 | 7 | 31 | 22 | 405.3151 | 0
2044 | 7 | 31 | 23 | 375.8695 | 0
2044 | 8 | 1 | 0 | 342.4241 | 0
2044 | 8 | 1 | 1 | 316.3833 | 0
2044 | 8 | 1 | 2 | 303.71 | 0
2044 | 8 | 1 | 3 | 295.0712 | 0
2044 | 8 | 1 | 4 | 291.0529 | 0
2044 | 8 | 1 | 5 | 290.1229 | 0
2044 | 8 | 1 | 6 | 285.4174 | 0
2044 | 8 | 1 | 7 | 296.891 | 0
2044 | 8 | 1 | 8 | 325.9046 | 0
2044 | 8 | 1 | 9 | 361.4494 | 0
2044 | 8 | 1 | 10 | 394.8366 | 0
2044 | 8 | 1 | 11 | 423.6099 | 0
2044 | 8 | 1 | 12 | 446.744 | 0
2044 | 8 | 1 | 13 | 458.0055 | 0
2044 | 8 | 1 | 14 | 465.431 | 0
2044 | 8 | 1 | 15 | 462.2208 | 0
2044 | 8 | 1 | 16 | 471.4608 | 0
2044 | 8 | 1 | 17 | 478.8255 | 0
2044 | 8 | 1 | 18 | 468.0157 | 0
2044 | 8 | 1 | 19 | 455.8784 | 0
2044 | 8 | 1 | 20 | 447.1525 | 0
2044 | 8 | 1 | 21 | 443.4943 | 0
2044 | 8 | 1 | 22 | 420.002 | 0
2044 | 8 | 1 | 23 | 390.987 | 0
2044 | 8 | 2 | 0 | 348.264 | 0
2044 | 8 | 2 | 1 | 331.5568 | 0
2044 | 8 | 2 | 2 | 313.7481 | 0
2044 | 8 | 2 | 3 | 302.1102 | 0
2044 | 8 | 2 | 4 | 296.5679 | 0
2044 | 8 | 2 | 5 | 299.1486 | 0
2044 | 8 | 2 | 6 | 313.1835 | 0
2044 | 8 | 2 | 7 | 335.2027 | 0
2044 | 8 | 2 | 8 | 357.3097 | 0
2044 | 8 | 2 | 9 | 377.4003 | 0
2044 | 8 | 2 | 10 | 392.2311 | 0
2044 | 8 | 2 | 11 | 400.6274 | 0
2044 | 8 | 2 | 12 | 403.6224 | 0
2044 | 8 | 2 | 13 | 407.8618 | 0
2044 | 8 | 2 | 14 | 408.1014 | 0
2044 | 8 | 2 | 15 | 409.3179 | 0
2044 | 8 | 2 | 16 | 414.5193 | 0
2044 | 8 | 2 | 17 | 417.9011 | 0
2044 | 8 | 2 | 18 | 413.1423 | 0
2044 | 8 | 2 | 19 | 401.2394 | 0
2044 | 8 | 2 | 20 | 388.3651 | 0
2044 | 8 | 2 | 21 | 379.5412 | 0
2044 | 8 | 2 | 22 | 352.7767 | 0
2044 | 8 | 2 | 23 | 323.0476 | 0
2044 | 8 | 3 | 0 | 302.156 | 0
2044 | 8 | 3 | 1 | 276.3203 | 0
2044 | 8 | 3 | 2 | 264.6097 | 0
2044 | 8 | 3 | 3 | 257.7731 | 0
2044 | 8 | 3 | 4 | 256.2158 | 0
2044 | 8 | 3 | 5 | 262.2783 | 0
2044 | 8 | 3 | 6 | 275.9217 | 0
2044 | 8 | 3 | 7 | 298.0494 | 0
2044 | 8 | 3 | 8 | 319.5492 | 0
2044 | 8 | 3 | 9 | 339.9674 | 0
2044 | 8 | 3 | 10 | 355.819 | 0
2044 | 8 | 3 | 11 | 366.5644 | 0
2044 | 8 | 3 | 12 | 379.5863 | 0
2044 | 8 | 3 | 13 | 386.1407 | 0
2044 | 8 | 3 | 14 | 388.6744 | 0
2044 | 8 | 3 | 15 | 392.075 | 0
2044 | 8 | 3 | 16 | 398.4508 | 0
2044 | 8 | 3 | 17 | 404.0923 | 0
2044 | 8 | 3 | 18 | 400.9479 | 0
2044 | 8 | 3 | 19 | 392.5553 | 0
2044 | 8 | 3 | 20 | 382.3022 | 0
2044 | 8 | 3 | 21 | 373.2564 | 0
2044 | 8 | 3 | 22 | 348.3738 | 0
2044 | 8 | 3 | 23 | 321.3919 | 0
2044 | 8 | 4 | 0 | 305.3329 | 0
2044 | 8 | 4 | 1 | 277.7256 | 0
2044 | 8 | 4 | 2 | 267.3073 | 0
2044 | 8 | 4 | 3 | 261.131 | 0
2044 | 8 | 4 | 4 | 260.2961 | 0
2044 | 8 | 4 | 5 | 267.8134 | 0
2044 | 8 | 4 | 6 | 277.0312 | 0
2044 | 8 | 4 | 7 | 298.7721 | 0
2044 | 8 | 4 | 8 | 322.399 | 0
2044 | 8 | 4 | 9 | 344.4874 | 0
2044 | 8 | 4 | 10 | 363.9363 | 0
2044 | 8 | 4 | 11 | 380.0709 | 0
2044 | 8 | 4 | 12 | 390.2764 | 0
2044 | 8 | 4 | 13 | 400.2339 | 0
2044 | 8 | 4 | 14 | 405.9712 | 0
2044 | 8 | 4 | 15 | 409.4431 | 0
2044 | 8 | 4 | 16 | 416.6041 | 0
2044 | 8 | 4 | 17 | 421.3966 | 0
2044 | 8 | 4 | 18 | 423.2815 | 0
2044 | 8 | 4 | 19 | 411.4746 | 0
2044 | 8 | 4 | 20 | 397.9459 | 0
2044 | 8 | 4 | 21 | 387.9128 | 0
2044 | 8 | 4 | 22 | 361.5185 | 0
2044 | 8 | 4 | 23 | 333.1618 | 0
2044 | 8 | 5 | 0 | 303.4736 | 0
2044 | 8 | 5 | 1 | 283.9952 | 0
2044 | 8 | 5 | 2 | 273.0243 | 0
2044 | 8 | 5 | 3 | 266.0817 | 0
2044 | 8 | 5 | 4 | 264.4928 | 0
2044 | 8 | 5 | 5 | 271.1434 | 0
2044 | 8 | 5 | 6 | 278.0229 | 0
2044 | 8 | 5 | 7 | 301.0259 | 0
2044 | 8 | 5 | 8 | 327.0045 | 0
2044 | 8 | 5 | 9 | 354.0557 | 0
2044 | 8 | 5 | 10 | 376.6281 | 0
2044 | 8 | 5 | 11 | 394.4024 | 0
2044 | 8 | 5 | 12 | 404.5822 | 0
2044 | 8 | 5 | 13 | 414.1822 | 0
2044 | 8 | 5 | 14 | 420.4891 | 0
2044 | 8 | 5 | 15 | 425.4843 | 0
2044 | 8 | 5 | 16 | 432.092 | 0
2044 | 8 | 5 | 17 | 435.3203 | 0
2044 | 8 | 5 | 18 | 428.9183 | 0
2044 | 8 | 5 | 19 | 415.0245 | 0
2044 | 8 | 5 | 20 | 401.2302 | 0
2044 | 8 | 5 | 21 | 391.6949 | 0
2044 | 8 | 5 | 22 | 366.7994 | 0
2044 | 8 | 5 | 23 | 341.1432 | 0
2044 | 8 | 6 | 0 | 315.7003 | 0
2044 | 8 | 6 | 1 | 303.2192 | 0
2044 | 8 | 6 | 2 | 290.5776 | 0
2044 | 8 | 6 | 3 | 281.5504 | 0
2044 | 8 | 6 | 4 | 277.099 | 0
2044 | 8 | 6 | 5 | 275.7002 | 0
2044 | 8 | 6 | 6 | 269.2981 | 0
2044 | 8 | 6 | 7 | 282.0249 | 0
2044 | 8 | 6 | 8 | 319.9901 | 0
2044 | 8 | 6 | 9 | 361.7495 | 0
2044 | 8 | 6 | 10 | 393.9842 | 0
2044 | 8 | 6 | 11 | 418.871 | 0
2044 | 8 | 6 | 12 | 430.3683 | 0
2044 | 8 | 6 | 13 | 439.1991 | 0
2044 | 8 | 6 | 14 | 446.9891 | 0
2044 | 8 | 6 | 15 | 451.3814 | 0
2044 | 8 | 6 | 16 | 456.0957 | 0
2044 | 8 | 6 | 17 | 456.9226 | 0
2044 | 8 | 6 | 18 | 445.0851 | 0
2044 | 8 | 6 | 19 | 433.4802 | 0
2044 | 8 | 6 | 20 | 423.6623 | 0
2044 | 8 | 6 | 21 | 419.7213 | 0
2044 | 8 | 6 | 22 | 401.9402 | 0
2044 | 8 | 6 | 23 | 379.4334 | 0
2044 | 8 | 7 | 0 | 342.1466 | 0
2044 | 8 | 7 | 1 | 320.6614 | 0
2044 | 8 | 7 | 2 | 305.003 | 0
2044 | 8 | 7 | 3 | 293.0226 | 0
2044 | 8 | 7 | 4 | 286.0781 | 0
2044 | 8 | 7 | 5 | 281.2029 | 0
2044 | 8 | 7 | 6 | 276.7391 | 0
2044 | 8 | 7 | 7 | 284.1548 | 0
2044 | 8 | 7 | 8 | 317.4283 | 0
2044 | 8 | 7 | 9 | 357.7474 | 0
2044 | 8 | 7 | 10 | 392.1525 | 0
2044 | 8 | 7 | 11 | 419.8728 | 0
2044 | 8 | 7 | 12 | 437.1377 | 0
2044 | 8 | 7 | 13 | 449.3278 | 0
2044 | 8 | 7 | 14 | 456.8882 | 0
2044 | 8 | 7 | 15 | 463.2551 | 0
2044 | 8 | 7 | 16 | 471.5094 | 0
2044 | 8 | 7 | 17 | 475.4431 | 0
2044 | 8 | 7 | 18 | 455.0297 | 0
2044 | 8 | 7 | 19 | 445.3172 | 0
2044 | 8 | 7 | 20 | 437.0569 | 0
2044 | 8 | 7 | 21 | 432.5801 | 0
2044 | 8 | 7 | 22 | 411.5775 | 0
2044 | 8 | 7 | 23 | 385.0747 | 0
2044 | 8 | 8 | 0 | 350.3568 | 0
2044 | 8 | 8 | 1 | 325.6637 | 0
2044 | 8 | 8 | 2 | 311.6346 | 0
2044 | 8 | 8 | 3 | 302.9724 | 0
2044 | 8 | 8 | 4 | 300.2202 | 0
2044 | 8 | 8 | 5 | 306.1418 | 0
2044 | 8 | 8 | 6 | 316.8991 | 0
2044 | 8 | 8 | 7 | 339.7025 | 0
2044 | 8 | 8 | 8 | 366.9214 | 0
2044 | 8 | 8 | 9 | 393.5495 | 0
2044 | 8 | 8 | 10 | 415.362 | 0
2044 | 8 | 8 | 11 | 433.592 | 0
2044 | 8 | 8 | 12 | 450.4206 | 0
2044 | 8 | 8 | 13 | 463.2988 | 0
2044 | 8 | 8 | 14 | 469.6462 | 0
2044 | 8 | 8 | 15 | 473.4207 | 0
2044 | 8 | 8 | 16 | 481.542 | 0
2044 | 8 | 8 | 17 | 487.3307 | 0
2044 | 8 | 8 | 18 | 492.898 | 0
2044 | 8 | 8 | 19 | 479.5049 | 0
2044 | 8 | 8 | 20 | 465.3245 | 0
2044 | 8 | 8 | 21 | 453.6368 | 0
2044 | 8 | 8 | 22 | 424.2692 | 0
2044 | 8 | 8 | 23 | 391.0791 | 0
2044 | 8 | 9 | 0 | 342.877 | 0
2044 | 8 | 9 | 1 | 325.5108 | 0
2044 | 8 | 9 | 2 | 310.1713 | 0
2044 | 8 | 9 | 3 | 299.9414 | 0
2044 | 8 | 9 | 4 | 296.0705 | 0
2044 | 8 | 9 | 5 | 300.7495 | 0
2044 | 8 | 9 | 6 | 312.5722 | 0
2044 | 8 | 9 | 7 | 335.6926 | 0
2044 | 8 | 9 | 8 | 364.7141 | 0
2044 | 8 | 9 | 9 | 393.3513 | 0
2044 | 8 | 9 | 10 | 416.9211 | 0
2044 | 8 | 9 | 11 | 435.9273 | 0
2044 | 8 | 9 | 12 | 445.5963 | 0
2044 | 8 | 9 | 13 | 455.3107 | 0
2044 | 8 | 9 | 14 | 460.0551 | 0
2044 | 8 | 9 | 15 | 462.3783 | 0
2044 | 8 | 9 | 16 | 468.4726 | 0
2044 | 8 | 9 | 17 | 472.7096 | 0
2044 | 8 | 9 | 18 | 474.2562 | 0
2044 | 8 | 9 | 19 | 463.0622 | 0
2044 | 8 | 9 | 20 | 450.8016 | 0
2044 | 8 | 9 | 21 | 437.3547 | 0
2044 | 8 | 9 | 22 | 408.3871 | 0
2044 | 8 | 9 | 23 | 375.7946 | 0
2044 | 8 | 10 | 0 | 349.522 | 0
2044 | 8 | 10 | 1 | 323.103 | 0
2044 | 8 | 10 | 2 | 308.193 | 0
2044 | 8 | 10 | 3 | 298.6879 | 0
2044 | 8 | 10 | 4 | 295.4306 | 0
2044 | 8 | 10 | 5 | 300.5242 | 0
2044 | 8 | 10 | 6 | 314.8315 | 0
2044 | 8 | 10 | 7 | 336.2866 | 0
2044 | 8 | 10 | 8 | 361.5401 | 0
2044 | 8 | 10 | 9 | 384.9609 | 0
2044 | 8 | 10 | 10 | 403.8553 | 0
2044 | 8 | 10 | 11 | 419.1046 | 0
2044 | 8 | 10 | 12 | 432.0816 | 0
2044 | 8 | 10 | 13 | 442.7065 | 0
2044 | 8 | 10 | 14 | 447.4439 | 0
2044 | 8 | 10 | 15 | 449.3303 | 0
2044 | 8 | 10 | 16 | 456.3956 | 0
2044 | 8 | 10 | 17 | 461.3051 | 0
2044 | 8 | 10 | 18 | 474.3396 | 0
2044 | 8 | 10 | 19 | 460.676 | 0
2044 | 8 | 10 | 20 | 447.7556 | 0
2044 | 8 | 10 | 21 | 436.7547 | 0
2044 | 8 | 10 | 22 | 409.1443 | 0
2044 | 8 | 10 | 23 | 377.4515 | 0
2044 | 8 | 11 | 0 | 333.1023 | 0
2044 | 8 | 11 | 1 | 310.5824 | 0
2044 | 8 | 11 | 2 | 296.602 | 0
2044 | 8 | 11 | 3 | 287.4414 | 0
2044 | 8 | 11 | 4 | 284.3943 | 0
2044 | 8 | 11 | 5 | 289.4656 | 0
2044 | 8 | 11 | 6 | 299.0686 | 0
2044 | 8 | 11 | 7 | 322.7929 | 0
2044 | 8 | 11 | 8 | 352.2754 | 0
2044 | 8 | 11 | 9 | 380.0803 | 0
2044 | 8 | 11 | 10 | 402.6671 | 0
2044 | 8 | 11 | 11 | 421.275 | 0
2044 | 8 | 11 | 12 | 430.7904 | 0
2044 | 8 | 11 | 13 | 442.8146 | 0
2044 | 8 | 11 | 14 | 450.1827 | 0
2044 | 8 | 11 | 15 | 455.5213 | 0
2044 | 8 | 11 | 16 | 463.6451 | 0
2044 | 8 | 11 | 17 | 467.3442 | 0
2044 | 8 | 11 | 18 | 453.211 | 0
2044 | 8 | 11 | 19 | 440.9775 | 0
2044 | 8 | 11 | 20 | 429.5993 | 0
2044 | 8 | 11 | 21 | 416.9063 | 0
2044 | 8 | 11 | 22 | 388.4562 | 0
2044 | 8 | 11 | 23 | 357.9867 | 0
2044 | 8 | 12 | 0 | 332.5513 | 0
2044 | 8 | 12 | 1 | 309.6548 | 0
2044 | 8 | 12 | 2 | 296.3811 | 0
2044 | 8 | 12 | 3 | 287.8583 | 0
2044 | 8 | 12 | 4 | 285.515 | 0
2044 | 8 | 12 | 5 | 291.3962 | 0
2044 | 8 | 12 | 6 | 297.5351 | 0
2044 | 8 | 12 | 7 | 319.8966 | 0
2044 | 8 | 12 | 8 | 348.2777 | 0
2044 | 8 | 12 | 9 | 376.3261 | 0
2044 | 8 | 12 | 10 | 398.2812 | 0
2044 | 8 | 12 | 11 | 415.4815 | 0
2044 | 8 | 12 | 12 | 427.1831 | 0
2044 | 8 | 12 | 13 | 437.4131 | 0
2044 | 8 | 12 | 14 | 444.0899 | 0
2044 | 8 | 12 | 15 | 448.7456 | 0
2044 | 8 | 12 | 16 | 454.9007 | 0
2044 | 8 | 12 | 17 | 457.0181 | 0
2044 | 8 | 12 | 18 | 440.6258 | 0
2044 | 8 | 12 | 19 | 425.5708 | 0
2044 | 8 | 12 | 20 | 412.9612 | 0
2044 | 8 | 12 | 21 | 400.6676 | 0
2044 | 8 | 12 | 22 | 374.8653 | 0
2044 | 8 | 12 | 23 | 348.5478 | 0
2044 | 8 | 13 | 0 | 324.0343 | 0
2044 | 8 | 13 | 1 | 304.5715 | 0
2044 | 8 | 13 | 2 | 290.825 | 0
2044 | 8 | 13 | 3 | 281.2021 | 0
2044 | 8 | 13 | 4 | 276.1375 | 0
2044 | 8 | 13 | 5 | 273.4749 | 0
2044 | 8 | 13 | 6 | 271.6664 | 0
2044 | 8 | 13 | 7 | 282.6505 | 0
2044 | 8 | 13 | 8 | 317.4939 | 0
2044 | 8 | 13 | 9 | 354.8846 | 0
2044 | 8 | 13 | 10 | 381.1214 | 0
2044 | 8 | 13 | 11 | 401.4354 | 0
2044 | 8 | 13 | 12 | 408.5994 | 0
2044 | 8 | 13 | 13 | 417.6153 | 0
2044 | 8 | 13 | 14 | 423.6584 | 0
2044 | 8 | 13 | 15 | 427.3091 | 0
2044 | 8 | 13 | 16 | 432.9952 | 0
2044 | 8 | 13 | 17 | 433.3476 | 0
2044 | 8 | 13 | 18 | 422.0723 | 0
2044 | 8 | 13 | 19 | 409.312 | 0
2044 | 8 | 13 | 20 | 399.2052 | 0
2044 | 8 | 13 | 21 | 391.9071 | 0
2044 | 8 | 13 | 22 | 373.2076 | 0
2044 | 8 | 13 | 23 | 351.9901 | 0
2044 | 8 | 14 | 0 | 320.4401 | 0
2044 | 8 | 14 | 1 | 299.1766 | 0
2044 | 8 | 14 | 2 | 284.9497 | 0
2044 | 8 | 14 | 3 | 274.0416 | 0
2044 | 8 | 14 | 4 | 267.9797 | 0
2044 | 8 | 14 | 5 | 263.4519 | 0
2044 | 8 | 14 | 6 | 261.0329 | 0
2044 | 8 | 14 | 7 | 268.9495 | 0
2044 | 8 | 14 | 8 | 303.0882 | 0
2044 | 8 | 14 | 9 | 343.299 | 0
2044 | 8 | 14 | 10 | 375.3397 | 0
2044 | 8 | 14 | 11 | 401.2627 | 0
2044 | 8 | 14 | 12 | 416.5031 | 0
2044 | 8 | 14 | 13 | 428.1201 | 0
2044 | 8 | 14 | 14 | 438.4255 | 0
2044 | 8 | 14 | 15 | 447.3614 | 0
2044 | 8 | 14 | 16 | 455.6045 | 0
2044 | 8 | 14 | 17 | 459.8977 | 0
2044 | 8 | 14 | 18 | 452.3783 | 0
2044 | 8 | 14 | 19 | 441.411 | 0
2044 | 8 | 14 | 20 | 429.4241 | 0
2044 | 8 | 14 | 21 | 420.0628 | 0
2044 | 8 | 14 | 22 | 397.4797 | 0
2044 | 8 | 14 | 23 | 369.0175 | 0
2044 | 8 | 15 | 0 | 334.1572 | 0
2044 | 8 | 15 | 1 | 308.0056 | 0
2044 | 8 | 15 | 2 | 294.0142 | 0
2044 | 8 | 15 | 3 | 284.958 | 0
2044 | 8 | 15 | 4 | 282.0986 | 0
2044 | 8 | 15 | 5 | 287.525 | 0
2044 | 8 | 15 | 6 | 300.9616 | 0
2044 | 8 | 15 | 7 | 325.2134 | 0
2044 | 8 | 15 | 8 | 356.6961 | 0
2044 | 8 | 15 | 9 | 387.3765 | 0
2044 | 8 | 15 | 10 | 412.142 | 0
2044 | 8 | 15 | 11 | 432.8945 | 0
2044 | 8 | 15 | 12 | 444.5865 | 0
2044 | 8 | 15 | 13 | 459.0291 | 0
2044 | 8 | 15 | 14 | 469.5162 | 0
2044 | 8 | 15 | 15 | 478.0201 | 0
2044 | 8 | 15 | 16 | 488.3585 | 0
2044 | 8 | 15 | 17 | 495.0414 | 0
2044 | 8 | 15 | 18 | 482.6716 | 0
2044 | 8 | 15 | 19 | 469.4008 | 0
2044 | 8 | 15 | 20 | 456.9415 | 0
2044 | 8 | 15 | 21 | 443.1086 | 0
2044 | 8 | 15 | 22 | 412.8753 | 0
2044 | 8 | 15 | 23 | 380.1079 | 0
2044 | 8 | 16 | 0 | 344.9039 | 0
2044 | 8 | 16 | 1 | 324.4795 | 0
2044 | 8 | 16 | 2 | 311.1544 | 0
2044 | 8 | 16 | 3 | 302.1272 | 0
2044 | 8 | 16 | 4 | 299.1438 | 0
2044 | 8 | 16 | 5 | 305.1077 | 0
2044 | 8 | 16 | 6 | 316.3358 | 0
2044 | 8 | 16 | 7 | 339.5936 | 0
2044 | 8 | 16 | 8 | 369.7793 | 0
2044 | 8 | 16 | 9 | 399.9415 | 0
2044 | 8 | 16 | 10 | 425.0463 | 0
2044 | 8 | 16 | 11 | 446.5131 | 0
2044 | 8 | 16 | 12 | 465.6141 | 0
2044 | 8 | 16 | 13 | 480.609 | 0
2044 | 8 | 16 | 14 | 490.1919 | 0
2044 | 8 | 16 | 15 | 497.8511 | 0
2044 | 8 | 16 | 16 | 508.0411 | 0
2044 | 8 | 16 | 17 | 513.8291 | 0
2044 | 8 | 16 | 18 | 488.2363 | 0
2044 | 8 | 16 | 19 | 476.0326 | 0
2044 | 8 | 16 | 20 | 468.0149 | 0
2044 | 8 | 16 | 21 | 454.1083 | 0
2044 | 8 | 16 | 22 | 422.9042 | 0
2044 | 8 | 16 | 23 | 389.9865 | 0
2044 | 8 | 17 | 0 | 363.6838 | 0
2044 | 8 | 17 | 1 | 345.1893 | 0
2044 | 8 | 17 | 2 | 330.499 | 0
2044 | 8 | 17 | 3 | 320.9556 | 0
2044 | 8 | 17 | 4 | 317.6865 | 0
2044 | 8 | 17 | 5 | 323.154 | 0
2044 | 8 | 17 | 6 | 334.7877 | 0
2044 | 8 | 17 | 7 | 356.717 | 0
2044 | 8 | 17 | 8 | 384.5931 | 0
2044 | 8 | 17 | 9 | 410.4183 | 0
2044 | 8 | 17 | 10 | 431.4807 | 0
2044 | 8 | 17 | 11 | 449.1904 | 0
2044 | 8 | 17 | 12 | 469.6816 | 0
2044 | 8 | 17 | 13 | 481.7544 | 0
2044 | 8 | 17 | 14 | 488.6026 | 0
2044 | 8 | 17 | 15 | 491.751 | 0
2044 | 8 | 17 | 16 | 498.6436 | 0
2044 | 8 | 17 | 17 | 502.4288 | 0
2044 | 8 | 17 | 18 | 488.4574 | 0
2044 | 8 | 17 | 19 | 475.8589 | 0
2044 | 8 | 17 | 20 | 467.821 | 0
2044 | 8 | 17 | 21 | 452.759 | 0
2044 | 8 | 17 | 22 | 421.6548 | 0
2044 | 8 | 17 | 23 | 388.3215 | 0
2044 | 8 | 18 | 0 | 355.8745 | 0
2044 | 8 | 18 | 1 | 328.7452 | 0
2044 | 8 | 18 | 2 | 312.3628 | 0
2044 | 8 | 18 | 3 | 301.5972 | 0
2044 | 8 | 18 | 4 | 297.3862 | 0
2044 | 8 | 18 | 5 | 301.5813 | 0
2044 | 8 | 18 | 6 | 312.8051 | 0
2044 | 8 | 18 | 7 | 331.4232 | 0
2044 | 8 | 18 | 8 | 353.0562 | 0
2044 | 8 | 18 | 9 | 371.0699 | 0
2044 | 8 | 18 | 10 | 384.539 | 0
2044 | 8 | 18 | 11 | 396.2245 | 0
2044 | 8 | 18 | 12 | 407.4072 | 0
2044 | 8 | 18 | 13 | 411.8663 | 0
2044 | 8 | 18 | 14 | 414.8146 | 0
2044 | 8 | 18 | 15 | 415.5784 | 0
2044 | 8 | 18 | 16 | 418.07 | 0
2044 | 8 | 18 | 17 | 417.2787 | 0
2044 | 8 | 18 | 18 | 408.614 | 0
2044 | 8 | 18 | 19 | 395.1034 | 0
2044 | 8 | 18 | 20 | 384.5712 | 0
2044 | 8 | 18 | 21 | 367.4061 | 0
2044 | 8 | 18 | 22 | 338.2676 | 0
2044 | 8 | 18 | 23 | 309.0555 | 0
2044 | 8 | 19 | 0 | 294.906 | 0
2044 | 8 | 19 | 1 | 280.214 | 0
2044 | 8 | 19 | 2 | 269.6168 | 0
2044 | 8 | 19 | 3 | 263.1119 | 0
2044 | 8 | 19 | 4 | 262.4585 | 0
2044 | 8 | 19 | 5 | 269.3932 | 0
2044 | 8 | 19 | 6 | 282.701 | 0
2044 | 8 | 19 | 7 | 302.1138 | 0
2044 | 8 | 19 | 8 | 325.527 | 0
2044 | 8 | 19 | 9 | 348.3578 | 0
2044 | 8 | 19 | 10 | 365.2983 | 0
2044 | 8 | 19 | 11 | 378.1676 | 0
2044 | 8 | 19 | 12 | 390.1977 | 0
2044 | 8 | 19 | 13 | 395.4264 | 0
2044 | 8 | 19 | 14 | 395.9273 | 0
2044 | 8 | 19 | 15 | 396.0768 | 0
2044 | 8 | 19 | 16 | 399.7102 | 0
2044 | 8 | 19 | 17 | 399.2966 | 0
2044 | 8 | 19 | 18 | 391.8653 | 0
2044 | 8 | 19 | 19 | 381.9553 | 0
2044 | 8 | 19 | 20 | 375.7882 | 0
2044 | 8 | 19 | 21 | 364.1945 | 0
2044 | 8 | 19 | 22 | 341.841 | 0
2044 | 8 | 19 | 23 | 321.6977 | 0
2044 | 8 | 20 | 0 | 302.8924 | 0
2044 | 8 | 20 | 1 | 280.9698 | 0
2044 | 8 | 20 | 2 | 271.0205 | 0
2044 | 8 | 20 | 3 | 264.2383 | 0
2044 | 8 | 20 | 4 | 261.2914 | 0
2044 | 8 | 20 | 5 | 260.6901 | 0
2044 | 8 | 20 | 6 | 263.8358 | 0
2044 | 8 | 20 | 7 | 271.7191 | 0
2044 | 8 | 20 | 8 | 301.2195 | 0
2044 | 8 | 20 | 9 | 331.3299 | 0
2044 | 8 | 20 | 10 | 349.1137 | 0
2044 | 8 | 20 | 11 | 361.5526 | 0
2044 | 8 | 20 | 12 | 369.6151 | 0
2044 | 8 | 20 | 13 | 374.9572 | 0
2044 | 8 | 20 | 14 | 376.6524 | 0
2044 | 8 | 20 | 15 | 376.5296 | 0
2044 | 8 | 20 | 16 | 377.3055 | 0
2044 | 8 | 20 | 17 | 375.0423 | 0
2044 | 8 | 20 | 18 | 368.796 | 0
2044 | 8 | 20 | 19 | 360.5885 | 0
2044 | 8 | 20 | 20 | 357.6115 | 0
2044 | 8 | 20 | 21 | 350.8108 | 0
2044 | 8 | 20 | 22 | 332.7431 | 0
2044 | 8 | 20 | 23 | 315.1144 | 0
2044 | 8 | 21 | 0 | 301.7769 | 0
2044 | 8 | 21 | 1 | 276.1022 | 0
2044 | 8 | 21 | 2 | 264.8571 | 0
2044 | 8 | 21 | 3 | 255.9094 | 0
2044 | 8 | 21 | 4 | 251.9988 | 0
2044 | 8 | 21 | 5 | 249.0008 | 0
2044 | 8 | 21 | 6 | 251.7355 | 0
2044 | 8 | 21 | 7 | 253.562 | 0
2044 | 8 | 21 | 8 | 280.2398 | 0
2044 | 8 | 21 | 9 | 310.3229 | 0
2044 | 8 | 21 | 10 | 332.9293 | 0
2044 | 8 | 21 | 11 | 352.6325 | 0
2044 | 8 | 21 | 12 | 362.6875 | 0
2044 | 8 | 21 | 13 | 365.6293 | 0
2044 | 8 | 21 | 14 | 365.581 | 0
2044 | 8 | 21 | 15 | 362.7929 | 0
2044 | 8 | 21 | 16 | 361.5592 | 0
2044 | 8 | 21 | 17 | 360.1525 | 0
2044 | 8 | 21 | 18 | 365.4276 | 0
2044 | 8 | 21 | 19 | 358.3318 | 0
2044 | 8 | 21 | 20 | 355.3616 | 0
2044 | 8 | 21 | 21 | 344.4358 | 0
2044 | 8 | 21 | 22 | 322.504 | 0
2044 | 8 | 21 | 23 | 299.4999 | 0
2044 | 8 | 22 | 0 | 293.3129 | 0
2044 | 8 | 22 | 1 | 272.9275 | 0
2044 | 8 | 22 | 2 | 263.4984 | 0
2044 | 8 | 22 | 3 | 257.6183 | 0
2044 | 8 | 22 | 4 | 257.4911 | 0
2044 | 8 | 22 | 5 | 265.4275 | 0
2044 | 8 | 22 | 6 | 278.8991 | 0
2044 | 8 | 22 | 7 | 299.9941 | 0
2044 | 8 | 22 | 8 | 324.5657 | 0
2044 | 8 | 22 | 9 | 345.9683 | 0
2044 | 8 | 22 | 10 | 362.7901 | 0
2044 | 8 | 22 | 11 | 378.491 | 0
2044 | 8 | 22 | 12 | 389.6884 | 0
2044 | 8 | 22 | 13 | 400.0857 | 0
2044 | 8 | 22 | 14 | 406.7641 | 0
2044 | 8 | 22 | 15 | 411.1724 | 0
2044 | 8 | 22 | 16 | 418.8244 | 0
2044 | 8 | 22 | 17 | 424.5811 | 0
2044 | 8 | 22 | 18 | 420.1691 | 0
2044 | 8 | 22 | 19 | 409.3359 | 0
2044 | 8 | 22 | 20 | 400.1008 | 0
2044 | 8 | 22 | 21 | 383.0393 | 0
2044 | 8 | 22 | 22 | 352.9288 | 0
2044 | 8 | 22 | 23 | 323.0415 | 0
2044 | 8 | 23 | 0 | 298.5433 | 0
2044 | 8 | 23 | 1 | 279.8774 | 0
2044 | 8 | 23 | 2 | 268.3226 | 0
2044 | 8 | 23 | 3 | 260.4733 | 0
2044 | 8 | 23 | 4 | 258.2373 | 0
2044 | 8 | 23 | 5 | 264.6601 | 0
2044 | 8 | 23 | 6 | 278.7921 | 0
2044 | 8 | 23 | 7 | 298.46 | 0
2044 | 8 | 23 | 8 | 320.5329 | 0
2044 | 8 | 23 | 9 | 340.0962 | 0
2044 | 8 | 23 | 10 | 353.5854 | 0
2044 | 8 | 23 | 11 | 364.6586 | 0
2044 | 8 | 23 | 12 | 374.1268 | 0
2044 | 8 | 23 | 13 | 379.6995 | 0
2044 | 8 | 23 | 14 | 383.5355 | 0
2044 | 8 | 23 | 15 | 386.1014 | 0
2044 | 8 | 23 | 16 | 392.128 | 0
2044 | 8 | 23 | 17 | 397.2553 | 0
2044 | 8 | 23 | 18 | 393.9529 | 0
2044 | 8 | 23 | 19 | 384.5076 | 0
2044 | 8 | 23 | 20 | 379.8309 | 0
2044 | 8 | 23 | 21 | 367.1806 | 0
2044 | 8 | 23 | 22 | 339.2308 | 0
2044 | 8 | 23 | 23 | 310.6805 | 0
2044 | 8 | 24 | 0 | 290.0296 | 0
2044 | 8 | 24 | 1 | 268.8843 | 0
2044 | 8 | 24 | 2 | 258.9699 | 0
2044 | 8 | 24 | 3 | 252.7629 | 0
2044 | 8 | 24 | 4 | 251.8513 | 0
2044 | 8 | 24 | 5 | 259.2306 | 0
2044 | 8 | 24 | 6 | 271.6337 | 0
2044 | 8 | 24 | 7 | 292.8196 | 0
2044 | 8 | 24 | 8 | 318.2065 | 0
2044 | 8 | 24 | 9 | 341.486 | 0
2044 | 8 | 24 | 10 | 359.1048 | 0
2044 | 8 | 24 | 11 | 375.1223 | 0
2044 | 8 | 24 | 12 | 383.2267 | 0
2044 | 8 | 24 | 13 | 394.4725 | 0
2044 | 8 | 24 | 14 | 405.018 | 0
2044 | 8 | 24 | 15 | 415.0817 | 0
2044 | 8 | 24 | 16 | 424.9972 | 0
2044 | 8 | 24 | 17 | 430.5668 | 0
2044 | 8 | 24 | 18 | 414.1979 | 0
2044 | 8 | 24 | 19 | 402.3878 | 0
2044 | 8 | 24 | 20 | 396.6815 | 0
2044 | 8 | 24 | 21 | 383.6382 | 0
2044 | 8 | 24 | 22 | 355.7328 | 0
2044 | 8 | 24 | 23 | 327.9814 | 0
2044 | 8 | 25 | 0 | 296.8061 | 0
2044 | 8 | 25 | 1 | 287.0866 | 0
2044 | 8 | 25 | 2 | 278.4926 | 0
2044 | 8 | 25 | 3 | 272.9304 | 0
2044 | 8 | 25 | 4 | 272.6715 | 0
2044 | 8 | 25 | 5 | 281.6857 | 0
2044 | 8 | 25 | 6 | 296.9344 | 0
2044 | 8 | 25 | 7 | 316.8165 | 0
2044 | 8 | 25 | 8 | 341.5067 | 0
2044 | 8 | 25 | 9 | 364.0995 | 0
2044 | 8 | 25 | 10 | 381.05 | 0
2044 | 8 | 25 | 11 | 398.2944 | 0
2044 | 8 | 25 | 12 | 417.3759 | 0
2044 | 8 | 25 | 13 | 429.5157 | 0
2044 | 8 | 25 | 14 | 436.5915 | 0
2044 | 8 | 25 | 15 | 439.485 | 0
2044 | 8 | 25 | 16 | 445.9555 | 0
2044 | 8 | 25 | 17 | 449.0398 | 0
2044 | 8 | 25 | 18 | 446.7899 | 0
2044 | 8 | 25 | 19 | 436.1525 | 0
2044 | 8 | 25 | 20 | 433.1437 | 0
2044 | 8 | 25 | 21 | 419.5381 | 0
2044 | 8 | 25 | 22 | 390.1271 | 0
2044 | 8 | 25 | 23 | 361.2632 | 0
2044 | 8 | 26 | 0 | 326.9195 | 0
2044 | 8 | 26 | 1 | 319.853 | 0
2044 | 8 | 26 | 2 | 308.1035 | 0
2044 | 8 | 26 | 3 | 299.9844 | 0
2044 | 8 | 26 | 4 | 298.0171 | 0
2044 | 8 | 26 | 5 | 305.559 | 0
2044 | 8 | 26 | 6 | 315.8988 | 0
2044 | 8 | 26 | 7 | 337.1114 | 0
2044 | 8 | 26 | 8 | 367.1713 | 0
2044 | 8 | 26 | 9 | 397.8222 | 0
2044 | 8 | 26 | 10 | 421.1899 | 0
2044 | 8 | 26 | 11 | 441.7816 | 0
2044 | 8 | 26 | 12 | 456.9476 | 0
2044 | 8 | 26 | 13 | 469.7829 | 0
2044 | 8 | 26 | 14 | 476.9743 | 0
2044 | 8 | 26 | 15 | 479.4863 | 0
2044 | 8 | 26 | 16 | 485.2425 | 0
2044 | 8 | 26 | 17 | 487.2012 | 0
2044 | 8 | 26 | 18 | 471.6538 | 0
2044 | 8 | 26 | 19 | 458.9401 | 0
2044 | 8 | 26 | 20 | 454.0321 | 0
2044 | 8 | 26 | 21 | 438.6213 | 0
2044 | 8 | 26 | 22 | 410.2051 | 0
2044 | 8 | 26 | 23 | 382.3903 | 0
2044 | 8 | 27 | 0 | 354.9996 | 0
2044 | 8 | 27 | 1 | 338.1795 | 0
2044 | 8 | 27 | 2 | 323.7758 | 0
2044 | 8 | 27 | 3 | 313.3723 | 0
2044 | 8 | 27 | 4 | 308.0313 | 0
2044 | 8 | 27 | 5 | 306.2256 | 0
2044 | 8 | 27 | 6 | 305.3743 | 0
2044 | 8 | 27 | 7 | 311.6531 | 0
2044 | 8 | 27 | 8 | 344.0432 | 0
2044 | 8 | 27 | 9 | 379.1504 | 0
2044 | 8 | 27 | 10 | 404.2692 | 0
2044 | 8 | 27 | 11 | 426.1744 | 0
2044 | 8 | 27 | 12 | 443.1962 | 0
2044 | 8 | 27 | 13 | 451.8144 | 0
2044 | 8 | 27 | 14 | 457.6026 | 0
2044 | 8 | 27 | 15 | 460.0602 | 0
2044 | 8 | 27 | 16 | 464.7578 | 0
2044 | 8 | 27 | 17 | 463.2233 | 0
2044 | 8 | 27 | 18 | 446.9967 | 0
2044 | 8 | 27 | 19 | 433.6452 | 0
2044 | 8 | 27 | 20 | 427.3611 | 0
2044 | 8 | 27 | 21 | 415.1393 | 0
2044 | 8 | 27 | 22 | 393.6432 | 0
2044 | 8 | 27 | 23 | 371.3931 | 0
2044 | 8 | 28 | 0 | 335.5308 | 0
2044 | 8 | 28 | 1 | 323.9748 | 0
2044 | 8 | 28 | 2 | 310.5838 | 0
2044 | 8 | 28 | 3 | 300.6282 | 0
2044 | 8 | 28 | 4 | 295.3498 | 0
2044 | 8 | 28 | 5 | 292.8783 | 0
2044 | 8 | 28 | 6 | 292.702 | 0
2044 | 8 | 28 | 7 | 294.7383 | 0
2044 | 8 | 28 | 8 | 320.9634 | 0
2044 | 8 | 28 | 9 | 352.2599 | 0
2044 | 8 | 28 | 10 | 376.0122 | 0
2044 | 8 | 28 | 11 | 397.7555 | 0
2044 | 8 | 28 | 12 | 419.0856 | 0
2044 | 8 | 28 | 13 | 426.5575 | 0
2044 | 8 | 28 | 14 | 428.8405 | 0
2044 | 8 | 28 | 15 | 427.4997 | 0
2044 | 8 | 28 | 16 | 429.4757 | 0
2044 | 8 | 28 | 17 | 428.9799 | 0
2044 | 8 | 28 | 18 | 441.6809 | 0
2044 | 8 | 28 | 19 | 431.0554 | 0
2044 | 8 | 28 | 20 | 425.4496 | 0
2044 | 8 | 28 | 21 | 410.6986 | 0
2044 | 8 | 28 | 22 | 385.4011 | 0
2044 | 8 | 28 | 23 | 357.9119 | 0
2044 | 8 | 29 | 0 | 324.8772 | 0
2044 | 8 | 29 | 1 | 314.6103 | 0
2044 | 8 | 29 | 2 | 301.9217 | 0
2044 | 8 | 29 | 3 | 293.9039 | 0
2044 | 8 | 29 | 4 | 292.4174 | 0
2044 | 8 | 29 | 5 | 299.8187 | 0
2044 | 8 | 29 | 6 | 315.5394 | 0
2044 | 8 | 29 | 7 | 334.7434 | 0
2044 | 8 | 29 | 8 | 361.8922 | 0
2044 | 8 | 29 | 9 | 387.6244 | 0
2044 | 8 | 29 | 10 | 407.6742 | 0
2044 | 8 | 29 | 11 | 426.677 | 0
2044 | 8 | 29 | 12 | 447.3943 | 0
2044 | 8 | 29 | 13 | 461.1868 | 0
2044 | 8 | 29 | 14 | 471.4209 | 0
2044 | 8 | 29 | 15 | 478.301 | 0
2044 | 8 | 29 | 16 | 486.7691 | 0
2044 | 8 | 29 | 17 | 491.5902 | 0
2044 | 8 | 29 | 18 | 474.0606 | 0
2044 | 8 | 29 | 19 | 460.9603 | 0
2044 | 8 | 29 | 20 | 454.0379 | 0
2044 | 8 | 29 | 21 | 436.7999 | 0
2044 | 8 | 29 | 22 | 405.4746 | 0
2044 | 8 | 29 | 23 | 373.8226 | 0
2044 | 8 | 30 | 0 | 336.2983 | 0
2044 | 8 | 30 | 1 | 319.6733 | 0
2044 | 8 | 30 | 2 | 306.7295 | 0
2044 | 8 | 30 | 3 | 297.9621 | 0
2044 | 8 | 30 | 4 | 295.6421 | 0
2044 | 8 | 30 | 5 | 302.5301 | 0
2044 | 8 | 30 | 6 | 314.0025 | 0
2044 | 8 | 30 | 7 | 334.7653 | 0
2044 | 8 | 30 | 8 | 364.2682 | 0
2044 | 8 | 30 | 9 | 392.9691 | 0
2044 | 8 | 30 | 10 | 414.994 | 0
2044 | 8 | 30 | 11 | 435.0145 | 0
2044 | 8 | 30 | 12 | 451.3856 | 0
2044 | 8 | 30 | 13 | 464.9862 | 0
2044 | 8 | 30 | 14 | 476.4157 | 0
2044 | 8 | 30 | 15 | 485.4905 | 0
2044 | 8 | 30 | 16 | 495.4199 | 0
2044 | 8 | 30 | 17 | 500.7385 | 0
2044 | 8 | 30 | 18 | 486.4227 | 0
2044 | 8 | 30 | 19 | 473.5474 | 0
2044 | 8 | 30 | 20 | 464.201 | 0
2044 | 8 | 30 | 21 | 445.4238 | 0
2044 | 8 | 30 | 22 | 413.5892 | 0
2044 | 8 | 30 | 23 | 380.1615 | 0
2044 | 8 | 31 | 0 | 342.2999 | 0
2044 | 8 | 31 | 1 | 335.5452 | 0
2044 | 8 | 31 | 2 | 322.3316 | 0
2044 | 8 | 31 | 3 | 313.2657 | 0
2044 | 8 | 31 | 4 | 310.881 | 0
2044 | 8 | 31 | 5 | 317.3133 | 0
2044 | 8 | 31 | 6 | 335.9568 | 0
2044 | 8 | 31 | 7 | 360.7062 | 0
2044 | 8 | 31 | 8 | 396.6264 | 0
2044 | 8 | 31 | 9 | 432.1978 | 0
2044 | 8 | 31 | 10 | 460.6534 | 0
2044 | 8 | 31 | 11 | 486.0431 | 0
2044 | 8 | 31 | 12 | 508.5972 | 0
2044 | 8 | 31 | 13 | 525.8504 | 0
2044 | 8 | 31 | 14 | 538.0356 | 0
2044 | 8 | 31 | 15 | 545.7307 | 0
2044 | 8 | 31 | 16 | 555.194 | 0
2044 | 8 | 31 | 17 | 559.7669 | 0
2044 | 8 | 31 | 18 | 545.4561 | 0
2044 | 8 | 31 | 19 | 533.2532 | 0
2044 | 8 | 31 | 20 | 527.4435 | 0
2044 | 8 | 31 | 21 | 509.6289 | 0
2044 | 8 | 31 | 22 | 475.0388 | 0
2044 | 8 | 31 | 23 | 438.7702 | 0
2044 | 9 | 1 | 0 | 404.9688 | 0
2044 | 9 | 1 | 1 | 359.0085 | 0
2044 | 9 | 1 | 2 | 339.9921 | 0
2044 | 9 | 1 | 3 | 327.4932 | 0
2044 | 9 | 1 | 4 | 321.6407 | 0
2044 | 9 | 1 | 5 | 324.7589 | 0
2044 | 9 | 1 | 6 | 335.6332 | 0
2044 | 9 | 1 | 7 | 357.0942 | 0
2044 | 9 | 1 | 8 | 379.3749 | 0
2044 | 9 | 1 | 9 | 400.2349 | 0
2044 | 9 | 1 | 10 | 418.2182 | 0
2044 | 9 | 1 | 11 | 430.8769 | 0
2044 | 9 | 1 | 12 | 438.7836 | 0
2044 | 9 | 1 | 13 | 447.2956 | 0
2044 | 9 | 1 | 14 | 450.9679 | 0
2044 | 9 | 1 | 15 | 449.4763 | 0
2044 | 9 | 1 | 16 | 455.2236 | 0
2044 | 9 | 1 | 17 | 455.5092 | 0
2044 | 9 | 1 | 18 | 443.744 | 0
2044 | 9 | 1 | 19 | 430.5337 | 0
2044 | 9 | 1 | 20 | 421.8436 | 0
2044 | 9 | 1 | 21 | 396.5221 | 0
2044 | 9 | 1 | 22 | 365.4468 | 0
2044 | 9 | 1 | 23 | 332.3032 | 0
2044 | 9 | 2 | 0 | 305.5352 | 0
2044 | 9 | 2 | 1 | 289.6856 | 0
2044 | 9 | 2 | 2 | 276.3038 | 0
2044 | 9 | 2 | 3 | 267.9889 | 0
2044 | 9 | 2 | 4 | 265.7528 | 0
2044 | 9 | 2 | 5 | 271.8539 | 0
2044 | 9 | 2 | 6 | 289.391 | 0
2044 | 9 | 2 | 7 | 309.3383 | 0
2044 | 9 | 2 | 8 | 326.8377 | 0
2044 | 9 | 2 | 9 | 346.5595 | 0
2044 | 9 | 2 | 10 | 362.6765 | 0
2044 | 9 | 2 | 11 | 373.8974 | 0
2044 | 9 | 2 | 12 | 387.854 | 0
2044 | 9 | 2 | 13 | 394.5372 | 0
2044 | 9 | 2 | 14 | 396.1281 | 0
2044 | 9 | 2 | 15 | 395.6999 | 0
2044 | 9 | 2 | 16 | 400.4503 | 0
2044 | 9 | 2 | 17 | 399.7513 | 0
2044 | 9 | 2 | 18 | 389.3116 | 0
2044 | 9 | 2 | 19 | 380.8525 | 0
2044 | 9 | 2 | 20 | 378.7325 | 0
2044 | 9 | 2 | 21 | 362.5264 | 0
2044 | 9 | 2 | 22 | 339.2648 | 0
2044 | 9 | 2 | 23 | 316.157 | 0
2044 | 9 | 3 | 0 | 296.7645 | 0
2044 | 9 | 3 | 1 | 276.1129 | 0
2044 | 9 | 3 | 2 | 266.0936 | 0
2044 | 9 | 3 | 3 | 259.8826 | 0
2044 | 9 | 3 | 4 | 257.1766 | 0
2044 | 9 | 3 | 5 | 257.7092 | 0
2044 | 9 | 3 | 6 | 263.8358 | 0
2044 | 9 | 3 | 7 | 273.3108 | 0
2044 | 9 | 3 | 8 | 295.464 | 0
2044 | 9 | 3 | 9 | 321.0402 | 0
2044 | 9 | 3 | 10 | 338.1349 | 0
2044 | 9 | 3 | 11 | 350.6236 | 0
2044 | 9 | 3 | 12 | 367.6451 | 0
2044 | 9 | 3 | 13 | 376.9955 | 0
2044 | 9 | 3 | 14 | 383.1478 | 0
2044 | 9 | 3 | 15 | 384.9735 | 0
2044 | 9 | 3 | 16 | 390.6714 | 0
2044 | 9 | 3 | 17 | 389.2211 | 0
2044 | 9 | 3 | 18 | 370.4628 | 0
2044 | 9 | 3 | 19 | 361.9448 | 0
2044 | 9 | 3 | 20 | 360.4858 | 0
2044 | 9 | 3 | 21 | 344.9801 | 0
2044 | 9 | 3 | 22 | 325.5958 | 0
2044 | 9 | 3 | 23 | 306.2415 | 0
2044 | 9 | 4 | 0 | 284.0671 | 0
2044 | 9 | 4 | 1 | 280.6419 | 0
2044 | 9 | 4 | 2 | 270.8737 | 0
2044 | 9 | 4 | 3 | 263.3446 | 0
2044 | 9 | 4 | 4 | 260.2128 | 0
2044 | 9 | 4 | 5 | 259.5101 | 0
2044 | 9 | 4 | 6 | 266.8478 | 0
2044 | 9 | 4 | 7 | 275.1174 | 0
2044 | 9 | 4 | 8 | 303.2202 | 0
2044 | 9 | 4 | 9 | 340.9828 | 0
2044 | 9 | 4 | 10 | 376.558 | 0
2044 | 9 | 4 | 11 | 405.9342 | 0
2044 | 9 | 4 | 12 | 439.1771 | 0
2044 | 9 | 4 | 13 | 455.832 | 0
2044 | 9 | 4 | 14 | 466.5875 | 0
2044 | 9 | 4 | 15 | 470.2078 | 0
2044 | 9 | 4 | 16 | 476.9537 | 0
2044 | 9 | 4 | 17 | 480.0263 | 0
2044 | 9 | 4 | 18 | 457.5845 | 0
2044 | 9 | 4 | 19 | 449.9284 | 0
2044 | 9 | 4 | 20 | 450.3179 | 0
2044 | 9 | 4 | 21 | 433.4636 | 0
2044 | 9 | 4 | 22 | 406.686 | 0
2044 | 9 | 4 | 23 | 375.6652 | 0
2044 | 9 | 5 | 0 | 357.9619 | 0
2044 | 9 | 5 | 1 | 345.1039 | 0
2044 | 9 | 5 | 2 | 329.3416 | 0
2044 | 9 | 5 | 3 | 318.5378 | 0
2044 | 9 | 5 | 4 | 312.2446 | 0
2044 | 9 | 5 | 5 | 309.6752 | 0
2044 | 9 | 5 | 6 | 315.3609 | 0
2044 | 9 | 5 | 7 | 321.6773 | 0
2044 | 9 | 5 | 8 | 349.1017 | 0
2044 | 9 | 5 | 9 | 385.8995 | 0
2044 | 9 | 5 | 10 | 423.0422 | 0
2044 | 9 | 5 | 11 | 454.0277 | 0
2044 | 9 | 5 | 12 | 485.2376 | 0
2044 | 9 | 5 | 13 | 498.1456 | 0
2044 | 9 | 5 | 14 | 503.6383 | 0
2044 | 9 | 5 | 15 | 504.7178 | 0
2044 | 9 | 5 | 16 | 514.1156 | 0
2044 | 9 | 5 | 17 | 520.1851 | 0
2044 | 9 | 5 | 18 | 517.5879 | 0
2044 | 9 | 5 | 19 | 511.0177 | 0
2044 | 9 | 5 | 20 | 506.2073 | 0
2044 | 9 | 5 | 21 | 485.2815 | 0
2044 | 9 | 5 | 22 | 455.233 | 0
2044 | 9 | 5 | 23 | 418.0836 | 0
2044 | 9 | 6 | 0 | 379.5472 | 0
2044 | 9 | 6 | 1 | 356.7023 | 0
2044 | 9 | 6 | 2 | 338.8218 | 0
2044 | 9 | 6 | 3 | 326.707 | 0
2044 | 9 | 6 | 4 | 321.3121 | 0
2044 | 9 | 6 | 5 | 325.2581 | 0
2044 | 9 | 6 | 6 | 351.2237 | 0
2044 | 9 | 6 | 7 | 375.3471 | 0
2044 | 9 | 6 | 8 | 399.7952 | 0
2044 | 9 | 6 | 9 | 426.162 | 0
2044 | 9 | 6 | 10 | 448.0809 | 0
2044 | 9 | 6 | 11 | 465.6823 | 0
2044 | 9 | 6 | 12 | 489.5976 | 0
2044 | 9 | 6 | 13 | 502.8292 | 0
2044 | 9 | 6 | 14 | 509.3264 | 0
2044 | 9 | 6 | 15 | 511.9175 | 0
2044 | 9 | 6 | 16 | 520.9146 | 0
2044 | 9 | 6 | 17 | 523.8485 | 0
2044 | 9 | 6 | 18 | 510.8843 | 0
2044 | 9 | 6 | 19 | 500.9002 | 0
2044 | 9 | 6 | 20 | 494.8523 | 0
2044 | 9 | 6 | 21 | 471.241 | 0
2044 | 9 | 6 | 22 | 437.4997 | 0
2044 | 9 | 6 | 23 | 400.9687 | 0
2044 | 9 | 7 | 0 | 373.3074 | 0
2044 | 9 | 7 | 1 | 347.5685 | 0
2044 | 9 | 7 | 2 | 329.5949 | 0
2044 | 9 | 7 | 3 | 318.1753 | 0
2044 | 9 | 7 | 4 | 313.938 | 0
2044 | 9 | 7 | 5 | 318.309 | 0
2044 | 9 | 7 | 6 | 342.076 | 0
2044 | 9 | 7 | 7 | 364.5402 | 0
2044 | 9 | 7 | 8 | 386.8598 | 0
2044 | 9 | 7 | 9 | 409.7221 | 0
2044 | 9 | 7 | 10 | 429.4342 | 0
2044 | 9 | 7 | 11 | 444.3255 | 0
2044 | 9 | 7 | 12 | 455.7109 | 0
2044 | 9 | 7 | 13 | 465.0634 | 0
2044 | 9 | 7 | 14 | 466.6859 | 0
2044 | 9 | 7 | 15 | 462.3432 | 0
2044 | 9 | 7 | 16 | 467.6629 | 0
2044 | 9 | 7 | 17 | 469.643 | 0
2044 | 9 | 7 | 18 | 473.3248 | 0
2044 | 9 | 7 | 19 | 465.1413 | 0
2044 | 9 | 7 | 20 | 457.8284 | 0
2044 | 9 | 7 | 21 | 432.5689 | 0
2044 | 9 | 7 | 22 | 400.9912 | 0
2044 | 9 | 7 | 23 | 366.3767 | 0
2044 | 9 | 8 | 0 | 342.755 | 0
2044 | 9 | 8 | 1 | 320.6497 | 0
2044 | 9 | 8 | 2 | 305.3354 | 0
2044 | 9 | 8 | 3 | 295.5648 | 0
2044 | 9 | 8 | 4 | 292.6832 | 0
2044 | 9 | 8 | 5 | 298.2758 | 0
2044 | 9 | 8 | 6 | 317.9898 | 0
2044 | 9 | 8 | 7 | 343.8029 | 0
2044 | 9 | 8 | 8 | 371.6551 | 0
2044 | 9 | 8 | 9 | 400.3328 | 0
2044 | 9 | 8 | 10 | 424.391 | 0
2044 | 9 | 8 | 11 | 443.3448 | 0
2044 | 9 | 8 | 12 | 453.1882 | 0
2044 | 9 | 8 | 13 | 466.5574 | 0
2044 | 9 | 8 | 14 | 473.2266 | 0
2044 | 9 | 8 | 15 | 475.2041 | 0
2044 | 9 | 8 | 16 | 484.2587 | 0
2044 | 9 | 8 | 17 | 487.0823 | 0
2044 | 9 | 8 | 18 | 471.9 | 0
2044 | 9 | 8 | 19 | 464.2762 | 0
2044 | 9 | 8 | 20 | 457.9101 | 0
2044 | 9 | 8 | 21 | 435.2602 | 0
2044 | 9 | 8 | 22 | 404.6043 | 0
2044 | 9 | 8 | 23 | 371.9065 | 0
2044 | 9 | 9 | 0 | 345.8094 | 0
2044 | 9 | 9 | 1 | 326.1023 | 0
2044 | 9 | 9 | 2 | 311.3659 | 0
2044 | 9 | 9 | 3 | 301.8808 | 0
2044 | 9 | 9 | 4 | 299.4585 | 0
2044 | 9 | 9 | 5 | 305.9247 | 0
2044 | 9 | 9 | 6 | 324.9663 | 0
2044 | 9 | 9 | 7 | 351.796 | 0
2044 | 9 | 9 | 8 | 382.754 | 0
2044 | 9 | 9 | 9 | 417.4228 | 0
2044 | 9 | 9 | 10 | 446.3342 | 0
2044 | 9 | 9 | 11 | 468.3984 | 0
2044 | 9 | 9 | 12 | 482.8511 | 0
2044 | 9 | 9 | 13 | 497.3827 | 0
2044 | 9 | 9 | 14 | 505.6132 | 0
2044 | 9 | 9 | 15 | 508.6485 | 0
2044 | 9 | 9 | 16 | 517.1684 | 0
2044 | 9 | 9 | 17 | 519.1593 | 0
2044 | 9 | 9 | 18 | 497.2134 | 0
2044 | 9 | 9 | 19 | 487.0419 | 0
2044 | 9 | 9 | 20 | 478.8623 | 0
2044 | 9 | 9 | 21 | 456.0378 | 0
2044 | 9 | 9 | 22 | 425.7556 | 0
2044 | 9 | 9 | 23 | 394.626 | 0
2044 | 9 | 10 | 0 | 372.9564 | 0
2044 | 9 | 10 | 1 | 349.5463 | 0
2044 | 9 | 10 | 2 | 334.3726 | 0
2044 | 9 | 10 | 3 | 324.1984 | 0
2044 | 9 | 10 | 4 | 318.9015 | 0
2044 | 9 | 10 | 5 | 317.587 | 0
2044 | 9 | 10 | 6 | 326.1955 | 0
2044 | 9 | 10 | 7 | 340.5332 | 0
2044 | 9 | 10 | 8 | 370.4678 | 0
2044 | 9 | 10 | 9 | 407.4058 | 0
2044 | 9 | 10 | 10 | 439.9231 | 0
2044 | 9 | 10 | 11 | 466.0115 | 0
2044 | 9 | 10 | 12 | 494.6407 | 0
2044 | 9 | 10 | 13 | 506.5019 | 0
2044 | 9 | 10 | 14 | 513.2188 | 0
2044 | 9 | 10 | 15 | 513.4136 | 0
2044 | 9 | 10 | 16 | 518.2359 | 0
2044 | 9 | 10 | 17 | 515.4033 | 0
2044 | 9 | 10 | 18 | 497.5237 | 0
2044 | 9 | 10 | 19 | 487.6532 | 0
2044 | 9 | 10 | 20 | 483.2099 | 0
2044 | 9 | 10 | 21 | 464.0911 | 0
2044 | 9 | 10 | 22 | 437.8609 | 0
2044 | 9 | 10 | 23 | 410.2482 | 0
2044 | 9 | 11 | 0 | 384.9078 | 0
2044 | 9 | 11 | 1 | 351.6373 | 0
2044 | 9 | 11 | 2 | 332.5639 | 0
2044 | 9 | 11 | 3 | 319.2382 | 0
2044 | 9 | 11 | 4 | 310.9526 | 0
2044 | 9 | 11 | 5 | 305.3537 | 0
2044 | 9 | 11 | 6 | 308.9823 | 0
2044 | 9 | 11 | 7 | 316.0773 | 0
2044 | 9 | 11 | 8 | 336.4432 | 0
2044 | 9 | 11 | 9 | 363.9642 | 0
2044 | 9 | 11 | 10 | 383.494 | 0
2044 | 9 | 11 | 11 | 396.2839 | 0
2044 | 9 | 11 | 12 | 400.3717 | 0
2044 | 9 | 11 | 13 | 402.8781 | 0
2044 | 9 | 11 | 14 | 400.1622 | 0
2044 | 9 | 11 | 15 | 400.342 | 0
2044 | 9 | 11 | 16 | 408.2076 | 0
2044 | 9 | 11 | 17 | 407.6407 | 0
2044 | 9 | 11 | 18 | 397.8242 | 0
2044 | 9 | 11 | 19 | 394.4592 | 0
2044 | 9 | 11 | 20 | 385.0075 | 0
2044 | 9 | 11 | 21 | 363.5585 | 0
2044 | 9 | 11 | 22 | 339.1366 | 0
2044 | 9 | 11 | 23 | 314.3822 | 0
2044 | 9 | 12 | 0 | 292.9425 | 0
2044 | 9 | 12 | 1 | 265.4824 | 0
2044 | 9 | 12 | 2 | 254.52 | 0
2044 | 9 | 12 | 3 | 248.8606 | 0
2044 | 9 | 12 | 4 | 249.2376 | 0
2044 | 9 | 12 | 5 | 258.0786 | 0
2044 | 9 | 12 | 6 | 279.0455 | 0
2044 | 9 | 12 | 7 | 302.0652 | 0
2044 | 9 | 12 | 8 | 318.937 | 0
2044 | 9 | 12 | 9 | 336.5895 | 0
2044 | 9 | 12 | 10 | 350.8905 | 0
2044 | 9 | 12 | 11 | 362.5422 | 0
2044 | 9 | 12 | 12 | 375.4578 | 0
2044 | 9 | 12 | 13 | 383.2872 | 0
2044 | 9 | 12 | 14 | 386.9634 | 0
2044 | 9 | 12 | 15 | 388.3844 | 0
2044 | 9 | 12 | 16 | 396.6584 | 0
2044 | 9 | 12 | 17 | 401.5308 | 0
2044 | 9 | 12 | 18 | 396.8489 | 0
2044 | 9 | 12 | 19 | 394.4405 | 0
2044 | 9 | 12 | 20 | 387.5774 | 0
2044 | 9 | 12 | 21 | 365.961 | 0
2044 | 9 | 12 | 22 | 337.113 | 0
2044 | 9 | 12 | 23 | 307.5533 | 0
2044 | 9 | 13 | 0 | 286.5922 | 0
2044 | 9 | 13 | 1 | 263.5826 | 0
2044 | 9 | 13 | 2 | 253.2013 | 0
2044 | 9 | 13 | 3 | 247.4351 | 0
2044 | 9 | 13 | 4 | 247.6313 | 0
2044 | 9 | 13 | 5 | 256.5544 | 0
2044 | 9 | 13 | 6 | 277.2193 | 0
2044 | 9 | 13 | 7 | 302.2815 | 0
2044 | 9 | 13 | 8 | 323.4309 | 0
2044 | 9 | 13 | 9 | 344.3665 | 0
2044 | 9 | 13 | 10 | 362.2846 | 0
2044 | 9 | 13 | 11 | 376.3402 | 0
2044 | 9 | 13 | 12 | 385.6495 | 0
2044 | 9 | 13 | 13 | 397.0913 | 0
2044 | 9 | 13 | 14 | 406.791 | 0
2044 | 9 | 13 | 15 | 414.6465 | 0
2044 | 9 | 13 | 16 | 427.4604 | 0
2044 | 9 | 13 | 17 | 435.3097 | 0
2044 | 9 | 13 | 18 | 413.9505 | 0
2044 | 9 | 13 | 19 | 408.8394 | 0
2044 | 9 | 13 | 20 | 397.3154 | 0
2044 | 9 | 13 | 21 | 371.922 | 0
2044 | 9 | 13 | 22 | 341.4121 | 0
2044 | 9 | 13 | 23 | 310.0524 | 0
2044 | 9 | 14 | 0 | 288.0981 | 0
2044 | 9 | 14 | 1 | 268.2092 | 0
2044 | 9 | 14 | 2 | 259.3872 | 0
2044 | 9 | 14 | 3 | 254.8487 | 0
2044 | 9 | 14 | 4 | 255.4562 | 0
2044 | 9 | 14 | 5 | 264.996 | 0
2044 | 9 | 14 | 6 | 283.7837 | 0
2044 | 9 | 14 | 7 | 309.2526 | 0
2044 | 9 | 14 | 8 | 327.164 | 0
2044 | 9 | 14 | 9 | 345.8484 | 0
2044 | 9 | 14 | 10 | 362.5508 | 0
2044 | 9 | 14 | 11 | 376.6051 | 0
2044 | 9 | 14 | 12 | 387.9757 | 0
2044 | 9 | 14 | 13 | 398.7442 | 0
2044 | 9 | 14 | 14 | 403.9682 | 0
2044 | 9 | 14 | 15 | 406.2867 | 0
2044 | 9 | 14 | 16 | 416.3633 | 0
2044 | 9 | 14 | 17 | 421.3097 | 0
2044 | 9 | 14 | 18 | 413.834 | 0
2044 | 9 | 14 | 19 | 411.2575 | 0
2044 | 9 | 14 | 20 | 406.8601 | 0
2044 | 9 | 14 | 21 | 384.8944 | 0
2044 | 9 | 14 | 22 | 354.5274 | 0
2044 | 9 | 14 | 23 | 324.172 | 0
2044 | 9 | 15 | 0 | 293.7911 | 0
2044 | 9 | 15 | 1 | 287.1627 | 0
2044 | 9 | 15 | 2 | 276.8382 | 0
2044 | 9 | 15 | 3 | 270.6913 | 0
2044 | 9 | 15 | 4 | 270.1803 | 0
2044 | 9 | 15 | 5 | 279.1233 | 0
2044 | 9 | 15 | 6 | 303.207 | 0
2044 | 9 | 15 | 7 | 329.2562 | 0
2044 | 9 | 15 | 8 | 348.6647 | 0
2044 | 9 | 15 | 9 | 369.0593 | 0
2044 | 9 | 15 | 10 | 387.7375 | 0
2044 | 9 | 15 | 11 | 404.1632 | 0
2044 | 9 | 15 | 12 | 419.0655 | 0
2044 | 9 | 15 | 13 | 429.2432 | 0
2044 | 9 | 15 | 14 | 432.6359 | 0
2044 | 9 | 15 | 15 | 431.3885 | 0
2044 | 9 | 15 | 16 | 438.9378 | 0
2044 | 9 | 15 | 17 | 441.6012 | 0
2044 | 9 | 15 | 18 | 427.8652 | 0
2044 | 9 | 15 | 19 | 425.4726 | 0
2044 | 9 | 15 | 20 | 421.7166 | 0
2044 | 9 | 15 | 21 | 397.4027 | 0
2044 | 9 | 15 | 22 | 364.1403 | 0
2044 | 9 | 15 | 23 | 332.585 | 0
2044 | 9 | 16 | 0 | 323.243 | 0
2044 | 9 | 16 | 1 | 300.5388 | 0
2044 | 9 | 16 | 2 | 287.4073 | 0
2044 | 9 | 16 | 3 | 279.7423 | 0
2044 | 9 | 16 | 4 | 278.0338 | 0
2044 | 9 | 16 | 5 | 284.8646 | 0
2044 | 9 | 16 | 6 | 305.9965 | 0
2044 | 9 | 16 | 7 | 330.9659 | 0
2044 | 9 | 16 | 8 | 347.9324 | 0
2044 | 9 | 16 | 9 | 366.5787 | 0
2044 | 9 | 16 | 10 | 382.2807 | 0
2044 | 9 | 16 | 11 | 391.7965 | 0
2044 | 9 | 16 | 12 | 393.9901 | 0
2044 | 9 | 16 | 13 | 397.4404 | 0
2044 | 9 | 16 | 14 | 396.5621 | 0
2044 | 9 | 16 | 15 | 394.4771 | 0
2044 | 9 | 16 | 16 | 400.7749 | 0
2044 | 9 | 16 | 17 | 400.8744 | 0
2044 | 9 | 16 | 18 | 389.7999 | 0
2044 | 9 | 16 | 19 | 385.6667 | 0
2044 | 9 | 16 | 20 | 377.4614 | 0
2044 | 9 | 16 | 21 | 354.2947 | 0
2044 | 9 | 16 | 22 | 328.1516 | 0
2044 | 9 | 16 | 23 | 304.2349 | 0
2044 | 9 | 17 | 0 | 281.7572 | 0
2044 | 9 | 17 | 1 | 256.8884 | 0
2044 | 9 | 17 | 2 | 247.4476 | 0
2044 | 9 | 17 | 3 | 242.8685 | 0
2044 | 9 | 17 | 4 | 241.9722 | 0
2044 | 9 | 17 | 5 | 243.7275 | 0
2044 | 9 | 17 | 6 | 252.9842 | 0
2044 | 9 | 17 | 7 | 264.693 | 0
2044 | 9 | 17 | 8 | 288.9795 | 0
2044 | 9 | 17 | 9 | 316.7096 | 0
2044 | 9 | 17 | 10 | 335.5599 | 0
2044 | 9 | 17 | 11 | 346.9722 | 0
2044 | 9 | 17 | 12 | 354.1632 | 0
2044 | 9 | 17 | 13 | 358.2937 | 0
2044 | 9 | 17 | 14 | 355.7467 | 0
2044 | 9 | 17 | 15 | 350.9806 | 0
2044 | 9 | 17 | 16 | 354.8647 | 0
2044 | 9 | 17 | 17 | 357.4039 | 0
2044 | 9 | 17 | 18 | 343.5559 | 0
2044 | 9 | 17 | 19 | 344.1864 | 0
2044 | 9 | 17 | 20 | 340.1616 | 0
2044 | 9 | 17 | 21 | 322.1423 | 0
2044 | 9 | 17 | 22 | 301.7776 | 0
2044 | 9 | 17 | 23 | 282.7735 | 0
2044 | 9 | 18 | 0 | 267.0266 | 0
2044 | 9 | 18 | 1 | 253.1752 | 0
2044 | 9 | 18 | 2 | 244.6798 | 0
2044 | 9 | 18 | 3 | 239.8755 | 0
2044 | 9 | 18 | 4 | 239.039 | 0
2044 | 9 | 18 | 5 | 239.531 | 0
2044 | 9 | 18 | 6 | 246.592 | 0
2044 | 9 | 18 | 7 | 254.688 | 0
2044 | 9 | 18 | 8 | 277.8346 | 0
2044 | 9 | 18 | 9 | 305.1227 | 0
2044 | 9 | 18 | 10 | 324.1925 | 0
2044 | 9 | 18 | 11 | 336.3049 | 0
2044 | 9 | 18 | 12 | 342.7265 | 0
2044 | 9 | 18 | 13 | 351.3512 | 0
2044 | 9 | 18 | 14 | 349.902 | 0
2044 | 9 | 18 | 15 | 348.3521 | 0
2044 | 9 | 18 | 16 | 354.0241 | 0
2044 | 9 | 18 | 17 | 357.7367 | 0
2044 | 9 | 18 | 18 | 350.1694 | 0
2044 | 9 | 18 | 19 | 354.1326 | 0
2044 | 9 | 18 | 20 | 350.7555 | 0
2044 | 9 | 18 | 21 | 333.2463 | 0
2044 | 9 | 18 | 22 | 310.8839 | 0
2044 | 9 | 18 | 23 | 289.0612 | 0
2044 | 9 | 19 | 0 | 267.5793 | 0
2044 | 9 | 19 | 1 | 255.7105 | 0
2044 | 9 | 19 | 2 | 248.9727 | 0
2044 | 9 | 19 | 3 | 246.9019 | 0
2044 | 9 | 19 | 4 | 249.9525 | 0
2044 | 9 | 19 | 5 | 261.6115 | 0
2044 | 9 | 19 | 6 | 283.1598 | 0
2044 | 9 | 19 | 7 | 309.3896 | 0
2044 | 9 | 19 | 8 | 324.7828 | 0
2044 | 9 | 19 | 9 | 339.2721 | 0
2044 | 9 | 19 | 10 | 350.444 | 0
2044 | 9 | 19 | 11 | 358.302 | 0
2044 | 9 | 19 | 12 | 365.1561 | 0
2044 | 9 | 19 | 13 | 369.0785 | 0
2044 | 9 | 19 | 14 | 369.2514 | 0
2044 | 9 | 19 | 15 | 368.3731 | 0
2044 | 9 | 19 | 16 | 377.0978 | 0
2044 | 9 | 19 | 17 | 384.3653 | 0
2044 | 9 | 19 | 18 | 379.3011 | 0
2044 | 9 | 19 | 19 | 381.7419 | 0
2044 | 9 | 19 | 20 | 375.9013 | 0
2044 | 9 | 19 | 21 | 352.6693 | 0
2044 | 9 | 19 | 22 | 323.3782 | 0
2044 | 9 | 19 | 23 | 295.7635 | 0
2044 | 9 | 20 | 0 | 269.6752 | 0
2044 | 9 | 20 | 1 | 257.1199 | 0
2044 | 9 | 20 | 2 | 249.6498 | 0
2044 | 9 | 20 | 3 | 246.2272 | 0
2044 | 9 | 20 | 4 | 248.4793 | 0
2044 | 9 | 20 | 5 | 259.2788 | 0
2044 | 9 | 20 | 6 | 281.6325 | 0
2044 | 9 | 20 | 7 | 307.5962 | 0
2044 | 9 | 20 | 8 | 321.4161 | 0
2044 | 9 | 20 | 9 | 333.6818 | 0
2044 | 9 | 20 | 10 | 343.6117 | 0
2044 | 9 | 20 | 11 | 350.3745 | 0
2044 | 9 | 20 | 12 | 358.9383 | 0
2044 | 9 | 20 | 13 | 363.0929 | 0
2044 | 9 | 20 | 14 | 363.5954 | 0
2044 | 9 | 20 | 15 | 364.3727 | 0
2044 | 9 | 20 | 16 | 373.6704 | 0
2044 | 9 | 20 | 17 | 381.2103 | 0
2044 | 9 | 20 | 18 | 376.3485 | 0
2044 | 9 | 20 | 19 | 379.3334 | 0
2044 | 9 | 20 | 20 | 373.1812 | 0
2044 | 9 | 20 | 21 | 349.0202 | 0
2044 | 9 | 20 | 22 | 320.9487 | 0
2044 | 9 | 20 | 23 | 294.0225 | 0
2044 | 9 | 21 | 0 | 271.5565 | 0
2044 | 9 | 21 | 1 | 255.6776 | 0
2044 | 9 | 21 | 2 | 248.4149 | 0
2044 | 9 | 21 | 3 | 245.1971 | 0
2044 | 9 | 21 | 4 | 247.7197 | 0
2044 | 9 | 21 | 5 | 258.5318 | 0
2044 | 9 | 21 | 6 | 279.683 | 0
2044 | 9 | 21 | 7 | 306.2477 | 0
2044 | 9 | 21 | 8 | 320.7362 | 0
2044 | 9 | 21 | 9 | 333.2194 | 0
2044 | 9 | 21 | 10 | 344.0234 | 0
2044 | 9 | 21 | 11 | 351.3421 | 0
2044 | 9 | 21 | 12 | 358.4961 | 0
2044 | 9 | 21 | 13 | 363.3006 | 0
2044 | 9 | 21 | 14 | 364.4313 | 0
2044 | 9 | 21 | 15 | 364.486 | 0
2044 | 9 | 21 | 16 | 374.1804 | 0
2044 | 9 | 21 | 17 | 380.6144 | 0
2044 | 9 | 21 | 18 | 373.2553 | 0
2044 | 9 | 21 | 19 | 377.2986 | 0
2044 | 9 | 21 | 20 | 371.9294 | 0
2044 | 9 | 21 | 21 | 349.7009 | 0
2044 | 9 | 21 | 22 | 321.5168 | 0
2044 | 9 | 21 | 23 | 294.1967 | 0
2044 | 9 | 22 | 0 | 272.0176 | 0
2044 | 9 | 22 | 1 | 256.1533 | 0
2044 | 9 | 22 | 2 | 248.1369 | 0
2044 | 9 | 22 | 3 | 244.0464 | 0
2044 | 9 | 22 | 4 | 245.6448 | 0
2044 | 9 | 22 | 5 | 256.461 | 0
2044 | 9 | 22 | 6 | 279.8266 | 0
2044 | 9 | 22 | 7 | 306.5387 | 0
2044 | 9 | 22 | 8 | 320.6512 | 0
2044 | 9 | 22 | 9 | 332.5882 | 0
2044 | 9 | 22 | 10 | 343.5226 | 0
2044 | 9 | 22 | 11 | 351.7413 | 0
2044 | 9 | 22 | 12 | 360.3013 | 0
2044 | 9 | 22 | 13 | 365.3663 | 0
2044 | 9 | 22 | 14 | 367.0709 | 0
2044 | 9 | 22 | 15 | 367.3369 | 0
2044 | 9 | 22 | 16 | 375.9241 | 0
2044 | 9 | 22 | 17 | 381.1013 | 0
2044 | 9 | 22 | 18 | 374.5576 | 0
2044 | 9 | 22 | 19 | 379.2614 | 0
2044 | 9 | 22 | 20 | 373.165 | 0
2044 | 9 | 22 | 21 | 350.9451 | 0
2044 | 9 | 22 | 22 | 323.2432 | 0
2044 | 9 | 22 | 23 | 296.7866 | 0
2044 | 9 | 23 | 0 | 273.6402 | 0
2044 | 9 | 23 | 1 | 256.7678 | 0
2044 | 9 | 23 | 2 | 249.2355 | 0
2044 | 9 | 23 | 3 | 245.8173 | 0
2044 | 9 | 23 | 4 | 247.9108 | 0
2044 | 9 | 23 | 5 | 258.3175 | 0
2044 | 9 | 23 | 6 | 282.4611 | 0
2044 | 9 | 23 | 7 | 309.4678 | 0
2044 | 9 | 23 | 8 | 326.2318 | 0
2044 | 9 | 23 | 9 | 343.8739 | 0
2044 | 9 | 23 | 10 | 357.5026 | 0
2044 | 9 | 23 | 11 | 365.9559 | 0
2044 | 9 | 23 | 12 | 366.0211 | 0
2044 | 9 | 23 | 13 | 368.366 | 0
2044 | 9 | 23 | 14 | 368.0261 | 0
2044 | 9 | 23 | 15 | 365.6833 | 0
2044 | 9 | 23 | 16 | 372.8367 | 0
2044 | 9 | 23 | 17 | 375.5608 | 0
2044 | 9 | 23 | 18 | 363.2805 | 0
2044 | 9 | 23 | 19 | 366.7493 | 0
2044 | 9 | 23 | 20 | 360.7152 | 0
2044 | 9 | 23 | 21 | 340.8719 | 0
2044 | 9 | 23 | 22 | 316.084 | 0
2044 | 9 | 23 | 23 | 294.2437 | 0
2044 | 9 | 24 | 0 | 272.123 | 0
2044 | 9 | 24 | 1 | 255.7863 | 0
2044 | 9 | 24 | 2 | 247.8092 | 0
2044 | 9 | 24 | 3 | 243.7372 | 0
2044 | 9 | 24 | 4 | 243.9017 | 0
2044 | 9 | 24 | 5 | 247.6051 | 0
2044 | 9 | 24 | 6 | 258.2796 | 0
2044 | 9 | 24 | 7 | 270.7603 | 0
2044 | 9 | 24 | 8 | 292.2381 | 0
2044 | 9 | 24 | 9 | 318.4436 | 0
2044 | 9 | 24 | 10 | 335.2331 | 0
2044 | 9 | 24 | 11 | 345.9396 | 0
2044 | 9 | 24 | 12 | 341.6071 | 0
2044 | 9 | 24 | 13 | 342.9942 | 0
2044 | 9 | 24 | 14 | 341.2355 | 0
2044 | 9 | 24 | 15 | 339.0882 | 0
2044 | 9 | 24 | 16 | 344.114 | 0
2044 | 9 | 24 | 17 | 347.0047 | 0
2044 | 9 | 24 | 18 | 346.4103 | 0
2044 | 9 | 24 | 19 | 348.9003 | 0
2044 | 9 | 24 | 20 | 343.1128 | 0
2044 | 9 | 24 | 21 | 324.4786 | 0
2044 | 9 | 24 | 22 | 303.4666 | 0
2044 | 9 | 24 | 23 | 284.8761 | 0
2044 | 9 | 25 | 0 | 266.9272 | 0
2044 | 9 | 25 | 1 | 273.8263 | 0
2044 | 9 | 25 | 2 | 265.6542 | 0
2044 | 9 | 25 | 3 | 260.1728 | 0
2044 | 9 | 25 | 4 | 259.6775 | 0
2044 | 9 | 25 | 5 | 261.0611 | 0
2044 | 9 | 25 | 6 | 267.4456 | 0
2044 | 9 | 25 | 7 | 277.6544 | 0
2044 | 9 | 25 | 8 | 298.3515 | 0
2044 | 9 | 25 | 9 | 326.8008 | 0
2044 | 9 | 25 | 10 | 352.3366 | 0
2044 | 9 | 25 | 11 | 372.9996 | 0
2044 | 9 | 25 | 12 | 392.5853 | 0
2044 | 9 | 25 | 13 | 400.7348 | 0
2044 | 9 | 25 | 14 | 405.2476 | 0
2044 | 9 | 25 | 15 | 407.7064 | 0
2044 | 9 | 25 | 16 | 412.4861 | 0
2044 | 9 | 25 | 17 | 411.9714 | 0
2044 | 9 | 25 | 18 | 397.6791 | 0
2044 | 9 | 25 | 19 | 401.0283 | 0
2044 | 9 | 25 | 20 | 394.893 | 0
2044 | 9 | 25 | 21 | 373.9817 | 0
2044 | 9 | 25 | 22 | 346.9783 | 0
2044 | 9 | 25 | 23 | 319.7153 | 0
2044 | 9 | 26 | 0 | 307.2502 | 0
2044 | 9 | 26 | 1 | 284.2701 | 0
2044 | 9 | 26 | 2 | 273.9007 | 0
2044 | 9 | 26 | 3 | 268.5396 | 0
2044 | 9 | 26 | 4 | 269.9306 | 0
2044 | 9 | 26 | 5 | 279.6236 | 0
2044 | 9 | 26 | 6 | 298.5748 | 0
2044 | 9 | 26 | 7 | 324.2572 | 0
2044 | 9 | 26 | 8 | 339.3075 | 0
2044 | 9 | 26 | 9 | 353.7521 | 0
2044 | 9 | 26 | 10 | 364.7328 | 0
2044 | 9 | 26 | 11 | 373.8048 | 0
2044 | 9 | 26 | 12 | 388.2929 | 0
2044 | 9 | 26 | 13 | 393.8837 | 0
2044 | 9 | 26 | 14 | 398.3296 | 0
2044 | 9 | 26 | 15 | 398.9805 | 0
2044 | 9 | 26 | 16 | 405.9626 | 0
2044 | 9 | 26 | 17 | 410.4371 | 0
2044 | 9 | 26 | 18 | 390.4844 | 0
2044 | 9 | 26 | 19 | 391.4219 | 0
2044 | 9 | 26 | 20 | 381.2744 | 0
2044 | 9 | 26 | 21 | 352.4588 | 0
2044 | 9 | 26 | 22 | 318.3327 | 0
2044 | 9 | 26 | 23 | 286.713 | 0
2044 | 9 | 27 | 0 | 274.8809 | 0
2044 | 9 | 27 | 1 | 266.7948 | 0
2044 | 9 | 27 | 2 | 256.9554 | 0
2044 | 9 | 27 | 3 | 250.8588 | 0
2044 | 9 | 27 | 4 | 250.9 | 0
2044 | 9 | 27 | 5 | 259.598 | 0
2044 | 9 | 27 | 6 | 280.1079 | 0
2044 | 9 | 27 | 7 | 308.5045 | 0
2044 | 9 | 27 | 8 | 327.1165 | 0
2044 | 9 | 27 | 9 | 343.8961 | 0
2044 | 9 | 27 | 10 | 357.4683 | 0
2044 | 9 | 27 | 11 | 366.6539 | 0
2044 | 9 | 27 | 12 | 362.2212 | 0
2044 | 9 | 27 | 13 | 364.6029 | 0
2044 | 9 | 27 | 14 | 365.5363 | 0
2044 | 9 | 27 | 15 | 366.8629 | 0
2044 | 9 | 27 | 16 | 377.9536 | 0
2044 | 9 | 27 | 17 | 384.7617 | 0
2044 | 9 | 27 | 18 | 371.5805 | 0
2044 | 9 | 27 | 19 | 378.0099 | 0
2044 | 9 | 27 | 20 | 369.3684 | 0
2044 | 9 | 27 | 21 | 347.3814 | 0
2044 | 9 | 27 | 22 | 319.0294 | 0
2044 | 9 | 27 | 23 | 291.1072 | 0
2044 | 9 | 28 | 0 | 274.1638 | 0
2044 | 9 | 28 | 1 | 259.7045 | 0
2044 | 9 | 28 | 2 | 251.5465 | 0
2044 | 9 | 28 | 3 | 248.4165 | 0
2044 | 9 | 28 | 4 | 249.9506 | 0
2044 | 9 | 28 | 5 | 261.1655 | 0
2044 | 9 | 28 | 6 | 285.3305 | 0
2044 | 9 | 28 | 7 | 312.7508 | 0
2044 | 9 | 28 | 8 | 325.3705 | 0
2044 | 9 | 28 | 9 | 337.9064 | 0
2044 | 9 | 28 | 10 | 349.9777 | 0
2044 | 9 | 28 | 11 | 357.9652 | 0
2044 | 9 | 28 | 12 | 362.4854 | 0
2044 | 9 | 28 | 13 | 368.4947 | 0
2044 | 9 | 28 | 14 | 372.7375 | 0
2044 | 9 | 28 | 15 | 377.0572 | 0
2044 | 9 | 28 | 16 | 385.579 | 0
2044 | 9 | 28 | 17 | 391.4153 | 0
2044 | 9 | 28 | 18 | 386.1364 | 0
2044 | 9 | 28 | 19 | 390.506 | 0
2044 | 9 | 28 | 20 | 379.9489 | 0
2044 | 9 | 28 | 21 | 357.7037 | 0
2044 | 9 | 28 | 22 | 328.1763 | 0
2044 | 9 | 28 | 23 | 299.465 | 0
2044 | 9 | 29 | 0 | 275.1878 | 0
2044 | 9 | 29 | 1 | 256.877 | 0
2044 | 9 | 29 | 2 | 247.7817 | 0
2044 | 9 | 29 | 3 | 243.4394 | 0
2044 | 9 | 29 | 4 | 244.7224 | 0
2044 | 9 | 29 | 5 | 254.6039 | 0
2044 | 9 | 29 | 6 | 274.9737 | 0
2044 | 9 | 29 | 7 | 301.5885 | 0
2044 | 9 | 29 | 8 | 316.1778 | 0
2044 | 9 | 29 | 9 | 331.4418 | 0
2044 | 9 | 29 | 10 | 341.2778 | 0
2044 | 9 | 29 | 11 | 349.6577 | 0
2044 | 9 | 29 | 12 | 358.1862 | 0
2044 | 9 | 29 | 13 | 365.1705 | 0
2044 | 9 | 29 | 14 | 369.6759 | 0
2044 | 9 | 29 | 15 | 370.7916 | 0
2044 | 9 | 29 | 16 | 378.5674 | 0
2044 | 9 | 29 | 17 | 382.2063 | 0
2044 | 9 | 29 | 18 | 378.6342 | 0
2044 | 9 | 29 | 19 | 385.3759 | 0
2044 | 9 | 29 | 20 | 377.3334 | 0
2044 | 9 | 29 | 21 | 353.8226 | 0
2044 | 9 | 29 | 22 | 324.6813 | 0
2044 | 9 | 29 | 23 | 296.1433 | 0
2044 | 9 | 30 | 0 | 272.3223 | 0
2044 | 9 | 30 | 1 | 252.4844 | 0
2044 | 9 | 30 | 2 | 242.8084 | 0
2044 | 9 | 30 | 3 | 237.2226 | 0
2044 | 9 | 30 | 4 | 238.173 | 0
2044 | 9 | 30 | 5 | 248.1537 | 0
2044 | 9 | 30 | 6 | 271.1384 | 0
2044 | 9 | 30 | 7 | 298.7291 | 0
2044 | 9 | 30 | 8 | 314.5556 | 0
2044 | 9 | 30 | 9 | 330.7811 | 0
2044 | 9 | 30 | 10 | 343.3301 | 0
2044 | 9 | 30 | 11 | 351.79 | 0
2044 | 9 | 30 | 12 | 361.4452 | 0
2044 | 9 | 30 | 13 | 365.4779 | 0
2044 | 9 | 30 | 14 | 368.0591 | 0
2044 | 9 | 30 | 15 | 367.9976 | 0
2044 | 9 | 30 | 16 | 374.8869 | 0
2044 | 9 | 30 | 17 | 378.6696 | 0
2044 | 9 | 30 | 18 | 369.3711 | 0
2044 | 9 | 30 | 19 | 374.0159 | 0
2044 | 9 | 30 | 20 | 363.7639 | 0
2044 | 9 | 30 | 21 | 342.8564 | 0
2044 | 9 | 30 | 22 | 316.8728 | 0
2044 | 9 | 30 | 23 | 292.7208 | 0
2044 | 10 | 1 | 0 | 274.1448 | 0
2044 | 10 | 1 | 1 | 261.3479 | 0
2044 | 10 | 1 | 2 | 250.9334 | 0
2044 | 10 | 1 | 3 | 244.9763 | 0
2044 | 10 | 1 | 4 | 242.8995 | 0
2044 | 10 | 1 | 5 | 244.317 | 0
2044 | 10 | 1 | 6 | 255.1838 | 0
2044 | 10 | 1 | 7 | 272.8141 | 0
2044 | 10 | 1 | 8 | 299.3361 | 0
2044 | 10 | 1 | 9 | 329.5078 | 0
2044 | 10 | 1 | 10 | 349.5306 | 0
2044 | 10 | 1 | 11 | 364.15 | 0
2044 | 10 | 1 | 12 | 370.8889 | 0
2044 | 10 | 1 | 13 | 374.4895 | 0
2044 | 10 | 1 | 14 | 380.0381 | 0
2044 | 10 | 1 | 15 | 383.607 | 0
2044 | 10 | 1 | 16 | 389.5146 | 0
2044 | 10 | 1 | 17 | 389.4631 | 0
2044 | 10 | 1 | 18 | 367.7588 | 0
2044 | 10 | 1 | 19 | 373.2698 | 0
2044 | 10 | 1 | 20 | 357.2781 | 0
2044 | 10 | 1 | 21 | 337.0814 | 0
2044 | 10 | 1 | 22 | 315.3571 | 0
2044 | 10 | 1 | 23 | 293.9956 | 0
2044 | 10 | 2 | 0 | 278.3844 | 0
2044 | 10 | 2 | 1 | 261.3316 | 0
2044 | 10 | 2 | 2 | 250.2043 | 0
2044 | 10 | 2 | 3 | 242.8951 | 0
2044 | 10 | 2 | 4 | 239.7181 | 0
2044 | 10 | 2 | 5 | 239.1026 | 0
2044 | 10 | 2 | 6 | 247.4194 | 0
2044 | 10 | 2 | 7 | 261.8509 | 0
2044 | 10 | 2 | 8 | 287.0595 | 0
2044 | 10 | 2 | 9 | 318.9941 | 0
2044 | 10 | 2 | 10 | 343.918 | 0
2044 | 10 | 2 | 11 | 363.3809 | 0
2044 | 10 | 2 | 12 | 377.7631 | 0
2044 | 10 | 2 | 13 | 384.8021 | 0
2044 | 10 | 2 | 14 | 392.9585 | 0
2044 | 10 | 2 | 15 | 400.0269 | 0
2044 | 10 | 2 | 16 | 408.8154 | 0
2044 | 10 | 2 | 17 | 413.0475 | 0
2044 | 10 | 2 | 18 | 390.0111 | 0
2044 | 10 | 2 | 19 | 396.6362 | 0
2044 | 10 | 2 | 20 | 381.5189 | 0
2044 | 10 | 2 | 21 | 361.8036 | 0
2044 | 10 | 2 | 22 | 337.0508 | 0
2044 | 10 | 2 | 23 | 310.112 | 0
2044 | 10 | 3 | 0 | 288.1061 | 0
2044 | 10 | 3 | 1 | 267.1206 | 0
2044 | 10 | 3 | 2 | 256.6931 | 0
2044 | 10 | 3 | 3 | 251.8777 | 0
2044 | 10 | 3 | 4 | 251.8823 | 0
2044 | 10 | 3 | 5 | 261.1734 | 0
2044 | 10 | 3 | 6 | 285.0683 | 0
2044 | 10 | 3 | 7 | 314.6845 | 0
2044 | 10 | 3 | 8 | 331.9334 | 0
2044 | 10 | 3 | 9 | 350.0826 | 0
2044 | 10 | 3 | 10 | 366.5555 | 0
2044 | 10 | 3 | 11 | 380.3447 | 0
2044 | 10 | 3 | 12 | 390.1991 | 0
2044 | 10 | 3 | 13 | 400.3124 | 0
2044 | 10 | 3 | 14 | 405.3208 | 0
2044 | 10 | 3 | 15 | 408.7273 | 0
2044 | 10 | 3 | 16 | 418.537 | 0
2044 | 10 | 3 | 17 | 424.1246 | 0
2044 | 10 | 3 | 18 | 409.0741 | 0
2044 | 10 | 3 | 19 | 413.0993 | 0
2044 | 10 | 3 | 20 | 398.8981 | 0
2044 | 10 | 3 | 21 | 376.5972 | 0
2044 | 10 | 3 | 22 | 345.0483 | 0
2044 | 10 | 3 | 23 | 315.4096 | 0
2044 | 10 | 4 | 0 | 288.8529 | 0
2044 | 10 | 4 | 1 | 273.2621 | 0
2044 | 10 | 4 | 2 | 263.3714 | 0
2044 | 10 | 4 | 3 | 258.6796 | 0
2044 | 10 | 4 | 4 | 258.5359 | 0
2044 | 10 | 4 | 5 | 268.1926 | 0
2044 | 10 | 4 | 6 | 283.1566 | 0
2044 | 10 | 4 | 7 | 314.0296 | 0
2044 | 10 | 4 | 8 | 333.1838 | 0
2044 | 10 | 4 | 9 | 352.265 | 0
2044 | 10 | 4 | 10 | 367.3639 | 0
2044 | 10 | 4 | 11 | 379.42 | 0
2044 | 10 | 4 | 12 | 389.0287 | 0
2044 | 10 | 4 | 13 | 397.7351 | 0
2044 | 10 | 4 | 14 | 404.5566 | 0
2044 | 10 | 4 | 15 | 411.1189 | 0
2044 | 10 | 4 | 16 | 421.9136 | 0
2044 | 10 | 4 | 17 | 427.7443 | 0
2044 | 10 | 4 | 18 | 408.3432 | 0
2044 | 10 | 4 | 19 | 411.5265 | 0
2044 | 10 | 4 | 20 | 397.07 | 0
2044 | 10 | 4 | 21 | 375.1886 | 0
2044 | 10 | 4 | 22 | 344.3784 | 0
2044 | 10 | 4 | 23 | 314.7731 | 0
2044 | 10 | 5 | 0 | 282.844 | 0
2044 | 10 | 5 | 1 | 271.401 | 0
2044 | 10 | 5 | 2 | 261.715 | 0
2044 | 10 | 5 | 3 | 257.607 | 0
2044 | 10 | 5 | 4 | 258.0621 | 0
2044 | 10 | 5 | 5 | 268.3294 | 0
2044 | 10 | 5 | 6 | 288.4015 | 0
2044 | 10 | 5 | 7 | 315.9593 | 0
2044 | 10 | 5 | 8 | 328.3091 | 0
2044 | 10 | 5 | 9 | 339.475 | 0
2044 | 10 | 5 | 10 | 348.4358 | 0
2044 | 10 | 5 | 11 | 355.8506 | 0
2044 | 10 | 5 | 12 | 365.0237 | 0
2044 | 10 | 5 | 13 | 369.6471 | 0
2044 | 10 | 5 | 14 | 369.8929 | 0
2044 | 10 | 5 | 15 | 367.8823 | 0
2044 | 10 | 5 | 16 | 373.6837 | 0
2044 | 10 | 5 | 17 | 376.9086 | 0
2044 | 10 | 5 | 18 | 380.1222 | 0
2044 | 10 | 5 | 19 | 383.2084 | 0
2044 | 10 | 5 | 20 | 370.7764 | 0
2044 | 10 | 5 | 21 | 349.4909 | 0
2044 | 10 | 5 | 22 | 319.6386 | 0
2044 | 10 | 5 | 23 | 291.8904 | 0
2044 | 10 | 6 | 0 | 264.6464 | 0
2044 | 10 | 6 | 1 | 257.8616 | 0
2044 | 10 | 6 | 2 | 249.0786 | 0
2044 | 10 | 6 | 3 | 245.2163 | 0
2044 | 10 | 6 | 4 | 245.709 | 0
2044 | 10 | 6 | 5 | 255.0311 | 0
2044 | 10 | 6 | 6 | 278.2498 | 0
2044 | 10 | 6 | 7 | 308.59 | 0
2044 | 10 | 6 | 8 | 325.1376 | 0
2044 | 10 | 6 | 9 | 341.3177 | 0
2044 | 10 | 6 | 10 | 353.6343 | 0
2044 | 10 | 6 | 11 | 362.3016 | 0
2044 | 10 | 6 | 12 | 369.4938 | 0
2044 | 10 | 6 | 13 | 373.337 | 0
2044 | 10 | 6 | 14 | 374.3936 | 0
2044 | 10 | 6 | 15 | 374.4818 | 0
2044 | 10 | 6 | 16 | 381.8351 | 0
2044 | 10 | 6 | 17 | 386.0739 | 0
2044 | 10 | 6 | 18 | 387.4462 | 0
2044 | 10 | 6 | 19 | 391.6729 | 0
2044 | 10 | 6 | 20 | 376.8556 | 0
2044 | 10 | 6 | 21 | 354.134 | 0
2044 | 10 | 6 | 22 | 325.0044 | 0
2044 | 10 | 6 | 23 | 297.9233 | 0
2044 | 10 | 7 | 0 | 276.6193 | 0
2044 | 10 | 7 | 1 | 257.6563 | 0
2044 | 10 | 7 | 2 | 248.3677 | 0
2044 | 10 | 7 | 3 | 244.2074 | 0
2044 | 10 | 7 | 4 | 244.719 | 0
2044 | 10 | 7 | 5 | 254.1649 | 0
2044 | 10 | 7 | 6 | 280.2583 | 0
2044 | 10 | 7 | 7 | 310.035 | 0
2044 | 10 | 7 | 8 | 326.1391 | 0
2044 | 10 | 7 | 9 | 343.8137 | 0
2044 | 10 | 7 | 10 | 356.9654 | 0
2044 | 10 | 7 | 11 | 365.145 | 0
2044 | 10 | 7 | 12 | 371.5738 | 0
2044 | 10 | 7 | 13 | 374.6522 | 0
2044 | 10 | 7 | 14 | 375.5901 | 0
2044 | 10 | 7 | 15 | 375.6644 | 0
2044 | 10 | 7 | 16 | 380.8641 | 0
2044 | 10 | 7 | 17 | 384.3711 | 0
2044 | 10 | 7 | 18 | 382.7164 | 0
2044 | 10 | 7 | 19 | 384.3285 | 0
2044 | 10 | 7 | 20 | 369.2586 | 0
2044 | 10 | 7 | 21 | 348.4538 | 0
2044 | 10 | 7 | 22 | 322.254 | 0
2044 | 10 | 7 | 23 | 298.8835 | 0
2044 | 10 | 8 | 0 | 279.5998 | 0
2044 | 10 | 8 | 1 | 266.7501 | 0
2044 | 10 | 8 | 2 | 258.039 | 0
2044 | 10 | 8 | 3 | 253.3254 | 0
2044 | 10 | 8 | 4 | 252.4522 | 0
2044 | 10 | 8 | 5 | 255.2551 | 0
2044 | 10 | 8 | 6 | 261.1407 | 0
2044 | 10 | 8 | 7 | 276.8769 | 0
2044 | 10 | 8 | 8 | 298.879 | 0
2044 | 10 | 8 | 9 | 323.3278 | 0
2044 | 10 | 8 | 10 | 340.7345 | 0
2044 | 10 | 8 | 11 | 354.0856 | 0
2044 | 10 | 8 | 12 | 366.7862 | 0
2044 | 10 | 8 | 13 | 367.2332 | 0
2044 | 10 | 8 | 14 | 366.5805 | 0
2044 | 10 | 8 | 15 | 362.4215 | 0
2044 | 10 | 8 | 16 | 362.7248 | 0
2044 | 10 | 8 | 17 | 360.0948 | 0
2044 | 10 | 8 | 18 | 354.7531 | 0
2044 | 10 | 8 | 19 | 357.549 | 0
2044 | 10 | 8 | 20 | 346.4263 | 0
2044 | 10 | 8 | 21 | 328.9596 | 0
2044 | 10 | 8 | 22 | 307.6742 | 0
2044 | 10 | 8 | 23 | 288.1697 | 0
2044 | 10 | 9 | 0 | 274.6708 | 0
2044 | 10 | 9 | 1 | 256.8086 | 0
2044 | 10 | 9 | 2 | 245.8292 | 0
2044 | 10 | 9 | 3 | 238.6991 | 0
2044 | 10 | 9 | 4 | 235.5598 | 0
2044 | 10 | 9 | 5 | 236.2775 | 0
2044 | 10 | 9 | 6 | 244.9121 | 0
2044 | 10 | 9 | 7 | 256.5746 | 0
2044 | 10 | 9 | 8 | 276.3166 | 0
2044 | 10 | 9 | 9 | 303.2651 | 0
2044 | 10 | 9 | 10 | 323.753 | 0
2044 | 10 | 9 | 11 | 338.3252 | 0
2044 | 10 | 9 | 12 | 347.7583 | 0
2044 | 10 | 9 | 13 | 348.9451 | 0
2044 | 10 | 9 | 14 | 348.2878 | 0
2044 | 10 | 9 | 15 | 348.4516 | 0
2044 | 10 | 9 | 16 | 354.8548 | 0
2044 | 10 | 9 | 17 | 362.4223 | 0
2044 | 10 | 9 | 18 | 362.2156 | 0
2044 | 10 | 9 | 19 | 366.864 | 0
2044 | 10 | 9 | 20 | 353.1887 | 0
2044 | 10 | 9 | 21 | 334.6425 | 0
2044 | 10 | 9 | 22 | 311.5078 | 0
2044 | 10 | 9 | 23 | 287.898 | 0
2044 | 10 | 10 | 0 | 268.1617 | 0
2044 | 10 | 10 | 1 | 254.663 | 0
2044 | 10 | 10 | 2 | 246.2172 | 0
2044 | 10 | 10 | 3 | 240.9912 | 0
2044 | 10 | 10 | 4 | 239.829 | 0
2044 | 10 | 10 | 5 | 242.236 | 0
2044 | 10 | 10 | 6 | 250.0343 | 0
2044 | 10 | 10 | 7 | 257.8296 | 0
2044 | 10 | 10 | 8 | 274.7828 | 0
2044 | 10 | 10 | 9 | 301.8529 | 0
2044 | 10 | 10 | 10 | 323.5548 | 0
2044 | 10 | 10 | 11 | 338.2819 | 0
2044 | 10 | 10 | 12 | 354.9104 | 0
2044 | 10 | 10 | 13 | 355.2194 | 0
2044 | 10 | 10 | 14 | 352.3837 | 0
2044 | 10 | 10 | 15 | 351.1804 | 0
2044 | 10 | 10 | 16 | 356.2093 | 0
2044 | 10 | 10 | 17 | 360.4537 | 0
2044 | 10 | 10 | 18 | 361.7939 | 0
2044 | 10 | 10 | 19 | 363.5813 | 0
2044 | 10 | 10 | 20 | 352.5092 | 0
2044 | 10 | 10 | 21 | 337.2309 | 0
2044 | 10 | 10 | 22 | 315.1666 | 0
2044 | 10 | 10 | 23 | 292.1513 | 0
2044 | 10 | 11 | 0 | 267.3092 | 0
2044 | 10 | 11 | 1 | 265.8557 | 0
2044 | 10 | 11 | 2 | 258.7771 | 0
2044 | 10 | 11 | 3 | 256.6289 | 0
2044 | 10 | 11 | 4 | 258.4913 | 0
2044 | 10 | 11 | 5 | 268.9317 | 0
2044 | 10 | 11 | 6 | 290.2917 | 0
2044 | 10 | 11 | 7 | 320.0143 | 0
2044 | 10 | 11 | 8 | 333.571 | 0
2044 | 10 | 11 | 9 | 346.5556 | 0
2044 | 10 | 11 | 10 | 355.3421 | 0
2044 | 10 | 11 | 11 | 360.6729 | 0
2044 | 10 | 11 | 12 | 363.8125 | 0
2044 | 10 | 11 | 13 | 366.2881 | 0
2044 | 10 | 11 | 14 | 366.0478 | 0
2044 | 10 | 11 | 15 | 367.3943 | 0
2044 | 10 | 11 | 16 | 374.9406 | 0
2044 | 10 | 11 | 17 | 381.4892 | 0
2044 | 10 | 11 | 18 | 383.9539 | 0
2044 | 10 | 11 | 19 | 387.486 | 0
2044 | 10 | 11 | 20 | 373.8344 | 0
2044 | 10 | 11 | 21 | 350.8076 | 0
2044 | 10 | 11 | 22 | 322.467 | 0
2044 | 10 | 11 | 23 | 296.3628 | 0
2044 | 10 | 12 | 0 | 272.4074 | 0
2044 | 10 | 12 | 1 | 256.878 | 0
2044 | 10 | 12 | 2 | 249.7209 | 0
2044 | 10 | 12 | 3 | 247.0764 | 0
2044 | 10 | 12 | 4 | 249.5451 | 0
2044 | 10 | 12 | 5 | 260.331 | 0
2044 | 10 | 12 | 6 | 283.7321 | 0
2044 | 10 | 12 | 7 | 314.6496 | 0
2044 | 10 | 12 | 8 | 329.7866 | 0
2044 | 10 | 12 | 9 | 342.1847 | 0
2044 | 10 | 12 | 10 | 350.9408 | 0
2044 | 10 | 12 | 11 | 355.8913 | 0
2044 | 10 | 12 | 12 | 360.4833 | 0
2044 | 10 | 12 | 13 | 362.842 | 0
2044 | 10 | 12 | 14 | 362.0622 | 0
2044 | 10 | 12 | 15 | 361.4779 | 0
2044 | 10 | 12 | 16 | 370.3282 | 0
2044 | 10 | 12 | 17 | 377.8739 | 0
2044 | 10 | 12 | 18 | 378.587 | 0
2044 | 10 | 12 | 19 | 382.6206 | 0
2044 | 10 | 12 | 20 | 369.9907 | 0
2044 | 10 | 12 | 21 | 347.6177 | 0
2044 | 10 | 12 | 22 | 319.7771 | 0
2044 | 10 | 12 | 23 | 293.4221 | 0
2044 | 10 | 13 | 0 | 272.4231 | 0
2044 | 10 | 13 | 1 | 259.0733 | 0
2044 | 10 | 13 | 2 | 251.7267 | 0
2044 | 10 | 13 | 3 | 248.1703 | 0
2044 | 10 | 13 | 4 | 249.6381 | 0
2044 | 10 | 13 | 5 | 260.2912 | 0
2044 | 10 | 13 | 6 | 283.7747 | 0
2044 | 10 | 13 | 7 | 314.7891 | 0
2044 | 10 | 13 | 8 | 329.96 | 0
2044 | 10 | 13 | 9 | 340.4632 | 0
2044 | 10 | 13 | 10 | 347.9988 | 0
2044 | 10 | 13 | 11 | 353.709 | 0
2044 | 10 | 13 | 12 | 363.146 | 0
2044 | 10 | 13 | 13 | 364.7671 | 0
2044 | 10 | 13 | 14 | 363.6723 | 0
2044 | 10 | 13 | 15 | 363.4149 | 0
2044 | 10 | 13 | 16 | 372.6427 | 0
2044 | 10 | 13 | 17 | 380.7974 | 0
2044 | 10 | 13 | 18 | 386.1365 | 0
2044 | 10 | 13 | 19 | 388.1874 | 0
2044 | 10 | 13 | 20 | 373.939 | 0
2044 | 10 | 13 | 21 | 352.5296 | 0
2044 | 10 | 13 | 22 | 325.3265 | 0
2044 | 10 | 13 | 23 | 299.7576 | 0
2044 | 10 | 14 | 0 | 278.4955 | 0
2044 | 10 | 14 | 1 | 263.3244 | 0
2044 | 10 | 14 | 2 | 256.2123 | 0
2044 | 10 | 14 | 3 | 253.5773 | 0
2044 | 10 | 14 | 4 | 255.736 | 0
2044 | 10 | 14 | 5 | 266.657 | 0
2044 | 10 | 14 | 6 | 288.8984 | 0
2044 | 10 | 14 | 7 | 319.019 | 0
2044 | 10 | 14 | 8 | 332.996 | 0
2044 | 10 | 14 | 9 | 344.1576 | 0
2044 | 10 | 14 | 10 | 350.3582 | 0
2044 | 10 | 14 | 11 | 354.3723 | 0
2044 | 10 | 14 | 12 | 367.7842 | 0
2044 | 10 | 14 | 13 | 368.1535 | 0
2044 | 10 | 14 | 14 | 366.2846 | 0
2044 | 10 | 14 | 15 | 366.285 | 0
2044 | 10 | 14 | 16 | 373.1239 | 0
2044 | 10 | 14 | 17 | 379.6153 | 0
2044 | 10 | 14 | 18 | 383.201 | 0
2044 | 10 | 14 | 19 | 383.7777 | 0
2044 | 10 | 14 | 20 | 370.175 | 0
2044 | 10 | 14 | 21 | 350.5223 | 0
2044 | 10 | 14 | 22 | 326.5001 | 0
2044 | 10 | 14 | 23 | 305.1894 | 0
2044 | 10 | 15 | 0 | 279.2045 | 0
2044 | 10 | 15 | 1 | 267.7285 | 0
2044 | 10 | 15 | 2 | 259.4522 | 0
2044 | 10 | 15 | 3 | 255.1788 | 0
2044 | 10 | 15 | 4 | 255.1784 | 0
2044 | 10 | 15 | 5 | 258.6449 | 0
2044 | 10 | 15 | 6 | 269.3348 | 0
2044 | 10 | 15 | 7 | 285.4911 | 0
2044 | 10 | 15 | 8 | 305.0053 | 0
2044 | 10 | 15 | 9 | 327.8945 | 0
2044 | 10 | 15 | 10 | 342.0836 | 0
2044 | 10 | 15 | 11 | 350.597 | 0
2044 | 10 | 15 | 12 | 358.3274 | 0
2044 | 10 | 15 | 13 | 359.0721 | 0
2044 | 10 | 15 | 14 | 356.0174 | 0
2044 | 10 | 15 | 15 | 353.3725 | 0
2044 | 10 | 15 | 16 | 357.7229 | 0
2044 | 10 | 15 | 17 | 361.5217 | 0
2044 | 10 | 15 | 18 | 366.4278 | 0
2044 | 10 | 15 | 19 | 367.1468 | 0
2044 | 10 | 15 | 20 | 353.7145 | 0
2044 | 10 | 15 | 21 | 335.2315 | 0
2044 | 10 | 15 | 22 | 315.1166 | 0
2044 | 10 | 15 | 23 | 297.2826 | 0
2044 | 10 | 16 | 0 | 277.0778 | 0
2044 | 10 | 16 | 1 | 266.429 | 0
2044 | 10 | 16 | 2 | 257.9054 | 0
2044 | 10 | 16 | 3 | 252.6102 | 0
2044 | 10 | 16 | 4 | 251.6637 | 0
2044 | 10 | 16 | 5 | 254.1581 | 0
2044 | 10 | 16 | 6 | 264.0831 | 0
2044 | 10 | 16 | 7 | 276.9495 | 0
2044 | 10 | 16 | 8 | 291.9065 | 0
2044 | 10 | 16 | 9 | 314.9583 | 0
2044 | 10 | 16 | 10 | 332.0898 | 0
2044 | 10 | 16 | 11 | 343.8042 | 0
2044 | 10 | 16 | 12 | 354.3494 | 0
2044 | 10 | 16 | 13 | 355.1383 | 0
2044 | 10 | 16 | 14 | 352.6762 | 0
2044 | 10 | 16 | 15 | 351.9942 | 0
2044 | 10 | 16 | 16 | 358.9609 | 0
2044 | 10 | 16 | 17 | 366.5226 | 0
2044 | 10 | 16 | 18 | 370.9189 | 0
2044 | 10 | 16 | 19 | 374.9456 | 0
2044 | 10 | 16 | 20 | 363.04 | 0
2044 | 10 | 16 | 21 | 344.3542 | 0
2044 | 10 | 16 | 22 | 320.9883 | 0
2044 | 10 | 16 | 23 | 297.9073 | 0
2044 | 10 | 17 | 0 | 277.3693 | 0
2044 | 10 | 17 | 1 | 265.8401 | 0
2044 | 10 | 17 | 2 | 259.0377 | 0
2044 | 10 | 17 | 3 | 256.8858 | 0
2044 | 10 | 17 | 4 | 259.8708 | 0
2044 | 10 | 17 | 5 | 271.4918 | 0
2044 | 10 | 17 | 6 | 295.0955 | 0
2044 | 10 | 17 | 7 | 325.7251 | 0
2044 | 10 | 17 | 8 | 339.383 | 0
2044 | 10 | 17 | 9 | 348.5702 | 0
2044 | 10 | 17 | 10 | 352.7404 | 0
2044 | 10 | 17 | 11 | 355.5659 | 0
2044 | 10 | 17 | 12 | 356.331 | 0
2044 | 10 | 17 | 13 | 355.2783 | 0
2044 | 10 | 17 | 14 | 353.1162 | 0
2044 | 10 | 17 | 15 | 351.6505 | 0
2044 | 10 | 17 | 16 | 360.3204 | 0
2044 | 10 | 17 | 17 | 370.8168 | 0
2044 | 10 | 17 | 18 | 383.7756 | 0
2044 | 10 | 17 | 19 | 388.9171 | 0
2044 | 10 | 17 | 20 | 377.1785 | 0
2044 | 10 | 17 | 21 | 356.3672 | 0
2044 | 10 | 17 | 22 | 328.9432 | 0
2044 | 10 | 17 | 23 | 302.2268 | 0
2044 | 10 | 18 | 0 | 279.407 | 0
2044 | 10 | 18 | 1 | 266.0669 | 0
2044 | 10 | 18 | 2 | 258.3737 | 0
2044 | 10 | 18 | 3 | 254.7421 | 0
2044 | 10 | 18 | 4 | 256.4621 | 0
2044 | 10 | 18 | 5 | 266.8637 | 0
2044 | 10 | 18 | 6 | 293.1404 | 0
2044 | 10 | 18 | 7 | 323.7928 | 0
2044 | 10 | 18 | 8 | 338.1957 | 0
2044 | 10 | 18 | 9 | 349.5452 | 0
2044 | 10 | 18 | 10 | 356.4378 | 0
2044 | 10 | 18 | 11 | 359.8845 | 0
2044 | 10 | 18 | 12 | 363.0593 | 0
2044 | 10 | 18 | 13 | 363.3934 | 0
2044 | 10 | 18 | 14 | 362.0512 | 0
2044 | 10 | 18 | 15 | 361.8934 | 0
2044 | 10 | 18 | 16 | 370.3376 | 0
2044 | 10 | 18 | 17 | 380.4747 | 0
2044 | 10 | 18 | 18 | 382.4411 | 0
2044 | 10 | 18 | 19 | 383.5854 | 0
2044 | 10 | 18 | 20 | 369.6834 | 0
2044 | 10 | 18 | 21 | 347.6715 | 0
2044 | 10 | 18 | 22 | 320.2737 | 0
2044 | 10 | 18 | 23 | 293.8684 | 0
2044 | 10 | 19 | 0 | 271.8115 | 0
2044 | 10 | 19 | 1 | 263.1972 | 0
2044 | 10 | 19 | 2 | 255.9204 | 0
2044 | 10 | 19 | 3 | 252.7198 | 0
2044 | 10 | 19 | 4 | 255.0792 | 0
2044 | 10 | 19 | 5 | 266.3786 | 0
2044 | 10 | 19 | 6 | 289.3429 | 0
2044 | 10 | 19 | 7 | 319.7658 | 0
2044 | 10 | 19 | 8 | 333.9544 | 0
2044 | 10 | 19 | 9 | 345.7427 | 0
2044 | 10 | 19 | 10 | 354.4345 | 0
2044 | 10 | 19 | 11 | 362.0184 | 0
2044 | 10 | 19 | 12 | 374.2052 | 0
2044 | 10 | 19 | 13 | 380.3407 | 0
2044 | 10 | 19 | 14 | 381.3397 | 0
2044 | 10 | 19 | 15 | 380.3399 | 0
2044 | 10 | 19 | 16 | 388.8448 | 0
2044 | 10 | 19 | 17 | 397.6067 | 0
2044 | 10 | 19 | 18 | 394.1969 | 0
2044 | 10 | 19 | 19 | 394.5598 | 0
2044 | 10 | 19 | 20 | 384.9228 | 0
2044 | 10 | 19 | 21 | 364.3758 | 0
2044 | 10 | 19 | 22 | 334.9791 | 0
2044 | 10 | 19 | 23 | 306.9175 | 0
2044 | 10 | 20 | 0 | 290.9593 | 0
2044 | 10 | 20 | 1 | 275.4056 | 0
2044 | 10 | 20 | 2 | 264.8744 | 0
2044 | 10 | 20 | 3 | 258.5455 | 0
2044 | 10 | 20 | 4 | 258.4157 | 0
2044 | 10 | 20 | 5 | 266.7927 | 0
2044 | 10 | 20 | 6 | 289.8063 | 0
2044 | 10 | 20 | 7 | 321.0622 | 0
2044 | 10 | 20 | 8 | 337.6537 | 0
2044 | 10 | 20 | 9 | 351.5215 | 0
2044 | 10 | 20 | 10 | 360.5797 | 0
2044 | 10 | 20 | 11 | 366.1396 | 0
2044 | 10 | 20 | 12 | 372.3831 | 0
2044 | 10 | 20 | 13 | 374.0086 | 0
2044 | 10 | 20 | 14 | 373.368 | 0
2044 | 10 | 20 | 15 | 370.867 | 0
2044 | 10 | 20 | 16 | 379.2849 | 0
2044 | 10 | 20 | 17 | 386.9572 | 0
2044 | 10 | 20 | 18 | 387.6935 | 0
2044 | 10 | 20 | 19 | 387.1429 | 0
2044 | 10 | 20 | 20 | 372.3034 | 0
2044 | 10 | 20 | 21 | 349.8297 | 0
2044 | 10 | 20 | 22 | 322.144 | 0
2044 | 10 | 20 | 23 | 294.8406 | 0
2044 | 10 | 21 | 0 | 275.3026 | 0
2044 | 10 | 21 | 1 | 256.7333 | 0
2044 | 10 | 21 | 2 | 247.3048 | 0
2044 | 10 | 21 | 3 | 242.1609 | 0
2044 | 10 | 21 | 4 | 242.5883 | 0
2044 | 10 | 21 | 5 | 251.7329 | 0
2044 | 10 | 21 | 6 | 277.8165 | 0
2044 | 10 | 21 | 7 | 309.1335 | 0
2044 | 10 | 21 | 8 | 325.101 | 0
2044 | 10 | 21 | 9 | 341.2156 | 0
2044 | 10 | 21 | 10 | 352.4003 | 0
2044 | 10 | 21 | 11 | 359.1073 | 0
2044 | 10 | 21 | 12 | 366.1508 | 0
2044 | 10 | 21 | 13 | 367.711 | 0
2044 | 10 | 21 | 14 | 367.6636 | 0
2044 | 10 | 21 | 15 | 367.7627 | 0
2044 | 10 | 21 | 16 | 374.8104 | 0
2044 | 10 | 21 | 17 | 381.0382 | 0
2044 | 10 | 21 | 18 | 382.0867 | 0
2044 | 10 | 21 | 19 | 378.9965 | 0
2044 | 10 | 21 | 20 | 363.4732 | 0
2044 | 10 | 21 | 21 | 344.1132 | 0
2044 | 10 | 21 | 22 | 319.6088 | 0
2044 | 10 | 21 | 23 | 297.5757 | 0
2044 | 10 | 22 | 0 | 278.7376 | 0
2044 | 10 | 22 | 1 | 260.0594 | 0
2044 | 10 | 22 | 2 | 250.3345 | 0
2044 | 10 | 22 | 3 | 244.6104 | 0
2044 | 10 | 22 | 4 | 243.0515 | 0
2044 | 10 | 22 | 5 | 244.3464 | 0
2044 | 10 | 22 | 6 | 256.4765 | 0
2044 | 10 | 22 | 7 | 274.366 | 0
2044 | 10 | 22 | 8 | 298.6502 | 0
2044 | 10 | 22 | 9 | 324.6236 | 0
2044 | 10 | 22 | 10 | 339.0976 | 0
2044 | 10 | 22 | 11 | 347.633 | 0
2044 | 10 | 22 | 12 | 355.1562 | 0
2044 | 10 | 22 | 13 | 356.5575 | 0
2044 | 10 | 22 | 14 | 355.1939 | 0
2044 | 10 | 22 | 15 | 353.5814 | 0
2044 | 10 | 22 | 16 | 357.9006 | 0
2044 | 10 | 22 | 17 | 360.5882 | 0
2044 | 10 | 22 | 18 | 360.4778 | 0
2044 | 10 | 22 | 19 | 358.6848 | 0
2044 | 10 | 22 | 20 | 343.7167 | 0
2044 | 10 | 22 | 21 | 326.2514 | 0
2044 | 10 | 22 | 22 | 307.3968 | 0
2044 | 10 | 22 | 23 | 289.6875 | 0
2044 | 10 | 23 | 0 | 272.0046 | 0
2044 | 10 | 23 | 1 | 254.2335 | 0
2044 | 10 | 23 | 2 | 244.6246 | 0
2044 | 10 | 23 | 3 | 238.1227 | 0
2044 | 10 | 23 | 4 | 235.8956 | 0
2044 | 10 | 23 | 5 | 236.7374 | 0
2044 | 10 | 23 | 6 | 245.0515 | 0
2044 | 10 | 23 | 7 | 258.6081 | 0
2044 | 10 | 23 | 8 | 280.4585 | 0
2044 | 10 | 23 | 9 | 308.0888 | 0
2044 | 10 | 23 | 10 | 328.744 | 0
2044 | 10 | 23 | 11 | 343.2419 | 0
2044 | 10 | 23 | 12 | 351.4871 | 0
2044 | 10 | 23 | 13 | 355.4348 | 0
2044 | 10 | 23 | 14 | 354.8483 | 0
2044 | 10 | 23 | 15 | 355.8025 | 0
2044 | 10 | 23 | 16 | 363.6402 | 0
2044 | 10 | 23 | 17 | 373.8782 | 0
2044 | 10 | 23 | 18 | 375.7789 | 0
2044 | 10 | 23 | 19 | 374.7205 | 0
2044 | 10 | 23 | 20 | 359.7959 | 0
2044 | 10 | 23 | 21 | 342.1559 | 0
2044 | 10 | 23 | 22 | 320.092 | 0
2044 | 10 | 23 | 23 | 297.0122 | 0
2044 | 10 | 24 | 0 | 274.492 | 0
2044 | 10 | 24 | 1 | 269.7167 | 0
2044 | 10 | 24 | 2 | 262.5132 | 0
2044 | 10 | 24 | 3 | 259.8713 | 0
2044 | 10 | 24 | 4 | 261.6224 | 0
2044 | 10 | 24 | 5 | 272.4312 | 0
2044 | 10 | 24 | 6 | 297.4822 | 0
2044 | 10 | 24 | 7 | 329.9099 | 0
2044 | 10 | 24 | 8 | 346.1551 | 0
2044 | 10 | 24 | 9 | 359.8013 | 0
2044 | 10 | 24 | 10 | 369.9162 | 0
2044 | 10 | 24 | 11 | 376.6723 | 0
2044 | 10 | 24 | 12 | 376.5367 | 0
2044 | 10 | 24 | 13 | 377.8662 | 0
2044 | 10 | 24 | 14 | 377.8752 | 0
2044 | 10 | 24 | 15 | 379.5766 | 0
2044 | 10 | 24 | 16 | 389.1759 | 0
2044 | 10 | 24 | 17 | 399.8097 | 0
2044 | 10 | 24 | 18 | 410.0094 | 0
2044 | 10 | 24 | 19 | 407.3685 | 0
2044 | 10 | 24 | 20 | 390.7506 | 0
2044 | 10 | 24 | 21 | 369.0369 | 0
2044 | 10 | 24 | 22 | 340.5782 | 0
2044 | 10 | 24 | 23 | 313.1869 | 0
2044 | 10 | 25 | 0 | 293.3059 | 0
2044 | 10 | 25 | 1 | 273.094 | 0
2044 | 10 | 25 | 2 | 265.3297 | 0
2044 | 10 | 25 | 3 | 261.3064 | 0
2044 | 10 | 25 | 4 | 262.2876 | 0
2044 | 10 | 25 | 5 | 272.008 | 0
2044 | 10 | 25 | 6 | 296.6359 | 0
2044 | 10 | 25 | 7 | 327.7525 | 0
2044 | 10 | 25 | 8 | 343.0087 | 0
2044 | 10 | 25 | 9 | 355.9275 | 0
2044 | 10 | 25 | 10 | 364.5497 | 0
2044 | 10 | 25 | 11 | 369.6571 | 0
2044 | 10 | 25 | 12 | 372.7862 | 0
2044 | 10 | 25 | 13 | 373.4029 | 0
2044 | 10 | 25 | 14 | 373.6074 | 0
2044 | 10 | 25 | 15 | 374.8573 | 0
2044 | 10 | 25 | 16 | 384.0491 | 0
2044 | 10 | 25 | 17 | 394.1015 | 0
2044 | 10 | 25 | 18 | 392.7076 | 0
2044 | 10 | 25 | 19 | 388.3718 | 0
2044 | 10 | 25 | 20 | 371.9631 | 0
2044 | 10 | 25 | 21 | 349.5974 | 0
2044 | 10 | 25 | 22 | 322.3721 | 0
2044 | 10 | 25 | 23 | 295.8044 | 0
2044 | 10 | 26 | 0 | 277.2193 | 0
2044 | 10 | 26 | 1 | 264.348 | 0
2044 | 10 | 26 | 2 | 256.8401 | 0
2044 | 10 | 26 | 3 | 253.2919 | 0
2044 | 10 | 26 | 4 | 254.9776 | 0
2044 | 10 | 26 | 5 | 265.6738 | 0
2044 | 10 | 26 | 6 | 291.588 | 0
2044 | 10 | 26 | 7 | 324.1726 | 0
2044 | 10 | 26 | 8 | 341.0641 | 0
2044 | 10 | 26 | 9 | 354.2098 | 0
2044 | 10 | 26 | 10 | 363.346 | 0
2044 | 10 | 26 | 11 | 368.594 | 0
2044 | 10 | 26 | 12 | 373.3891 | 0
2044 | 10 | 26 | 13 | 375.6415 | 0
2044 | 10 | 26 | 14 | 376.0769 | 0
2044 | 10 | 26 | 15 | 377.6889 | 0
2044 | 10 | 26 | 16 | 388.6024 | 0
2044 | 10 | 26 | 17 | 400.2711 | 0
2044 | 10 | 26 | 18 | 402.6131 | 0
2044 | 10 | 26 | 19 | 399.1242 | 0
2044 | 10 | 26 | 20 | 383.6491 | 0
2044 | 10 | 26 | 21 | 362.2284 | 0
2044 | 10 | 26 | 22 | 335.6957 | 0
2044 | 10 | 26 | 23 | 309.2701 | 0
2044 | 10 | 27 | 0 | 285.2542 | 0
2044 | 10 | 27 | 1 | 272.3579 | 0
2044 | 10 | 27 | 2 | 265.3756 | 0
2044 | 10 | 27 | 3 | 261.5705 | 0
2044 | 10 | 27 | 4 | 263.1277 | 0
2044 | 10 | 27 | 5 | 273.3524 | 0
2044 | 10 | 27 | 6 | 295.5164 | 0
2044 | 10 | 27 | 7 | 327.4661 | 0
2044 | 10 | 27 | 8 | 343.8258 | 0
2044 | 10 | 27 | 9 | 353.8717 | 0
2044 | 10 | 27 | 10 | 358.7841 | 0
2044 | 10 | 27 | 11 | 362.6953 | 0
2044 | 10 | 27 | 12 | 360.1701 | 0
2044 | 10 | 27 | 13 | 359.1674 | 0
2044 | 10 | 27 | 14 | 357.4144 | 0
2044 | 10 | 27 | 15 | 355.6943 | 0
2044 | 10 | 27 | 16 | 364.9506 | 0
2044 | 10 | 27 | 17 | 375.0577 | 0
2044 | 10 | 27 | 18 | 392.5951 | 0
2044 | 10 | 27 | 19 | 392.1161 | 0
2044 | 10 | 27 | 20 | 379.4818 | 0
2044 | 10 | 27 | 21 | 360.1864 | 0
2044 | 10 | 27 | 22 | 334.6849 | 0
2044 | 10 | 27 | 23 | 309.1739 | 0
2044 | 10 | 28 | 0 | 289.1482 | 0
2044 | 10 | 28 | 1 | 270.6158 | 0
2044 | 10 | 28 | 2 | 263.3834 | 0
2044 | 10 | 28 | 3 | 259.6483 | 0
2044 | 10 | 28 | 4 | 261.7312 | 0
2044 | 10 | 28 | 5 | 271.8662 | 0
2044 | 10 | 28 | 6 | 291.5657 | 0
2044 | 10 | 28 | 7 | 322.3455 | 0
2044 | 10 | 28 | 8 | 336.9289 | 0
2044 | 10 | 28 | 9 | 346.7636 | 0
2044 | 10 | 28 | 10 | 350.422 | 0
2044 | 10 | 28 | 11 | 352.7378 | 0
2044 | 10 | 28 | 12 | 352.4227 | 0
2044 | 10 | 28 | 13 | 349.6799 | 0
2044 | 10 | 28 | 14 | 346.3805 | 0
2044 | 10 | 28 | 15 | 344.0873 | 0
2044 | 10 | 28 | 16 | 351.5802 | 0
2044 | 10 | 28 | 17 | 361.183 | 0
2044 | 10 | 28 | 18 | 373.4929 | 0
2044 | 10 | 28 | 19 | 372.7043 | 0
2044 | 10 | 28 | 20 | 361.3598 | 0
2044 | 10 | 28 | 21 | 343.8708 | 0
2044 | 10 | 28 | 22 | 322.0284 | 0
2044 | 10 | 28 | 23 | 301.0286 | 0
2044 | 10 | 29 | 0 | 278.8438 | 0
2044 | 10 | 29 | 1 | 285.2505 | 0
2044 | 10 | 29 | 2 | 276.6118 | 0
2044 | 10 | 29 | 3 | 271.6945 | 0
2044 | 10 | 29 | 4 | 271.5635 | 0
2044 | 10 | 29 | 5 | 275.5288 | 0
2044 | 10 | 29 | 6 | 286.9221 | 0
2044 | 10 | 29 | 7 | 305.6629 | 0
2044 | 10 | 29 | 8 | 324.7154 | 0
2044 | 10 | 29 | 9 | 347.2546 | 0
2044 | 10 | 29 | 10 | 359.6968 | 0
2044 | 10 | 29 | 11 | 367.3953 | 0
2044 | 10 | 29 | 12 | 374.0446 | 0
2044 | 10 | 29 | 13 | 371.6546 | 0
2044 | 10 | 29 | 14 | 368.2316 | 0
2044 | 10 | 29 | 15 | 364.8395 | 0
2044 | 10 | 29 | 16 | 371.1237 | 0
2044 | 10 | 29 | 17 | 378.3936 | 0
2044 | 10 | 29 | 18 | 390.7148 | 0
2044 | 10 | 29 | 19 | 386.0573 | 0
2044 | 10 | 29 | 20 | 371.087 | 0
2044 | 10 | 29 | 21 | 351.9852 | 0
2044 | 10 | 29 | 22 | 331.0772 | 0
2044 | 10 | 29 | 23 | 311.9557 | 0
2044 | 10 | 30 | 0 | 291.728 | 0
2044 | 10 | 30 | 1 | 301.4181 | 0
2044 | 10 | 30 | 2 | 292.2598 | 0
2044 | 10 | 30 | 3 | 286.0481 | 0
2044 | 10 | 30 | 4 | 285.0963 | 0
2044 | 10 | 30 | 5 | 286.3802 | 0
2044 | 10 | 30 | 6 | 295.4833 | 0
2044 | 10 | 30 | 7 | 311.7562 | 0
2044 | 10 | 30 | 8 | 330.5178 | 0
2044 | 10 | 30 | 9 | 356.9824 | 0
2044 | 10 | 30 | 10 | 376.7167 | 0
2044 | 10 | 30 | 11 | 389.8156 | 0
2044 | 10 | 30 | 12 | 401.7836 | 0
2044 | 10 | 30 | 13 | 402.8374 | 0
2044 | 10 | 30 | 14 | 399.2779 | 0
2044 | 10 | 30 | 15 | 398.1501 | 0
2044 | 10 | 30 | 16 | 406.8536 | 0
2044 | 10 | 30 | 17 | 415.1694 | 0
2044 | 10 | 30 | 18 | 415.5548 | 0
2044 | 10 | 30 | 19 | 414.6528 | 0
2044 | 10 | 30 | 20 | 399.5013 | 0
2044 | 10 | 30 | 21 | 379.6493 | 0
2044 | 10 | 30 | 22 | 355.2384 | 0
2044 | 10 | 30 | 23 | 330.7963 | 0
2044 | 10 | 31 | 0 | 305.9834 | 0
2044 | 10 | 31 | 1 | 314.1572 | 0
2044 | 10 | 31 | 2 | 305.6904 | 0
2044 | 10 | 31 | 3 | 301.7746 | 0
2044 | 10 | 31 | 4 | 304.6696 | 0
2044 | 10 | 31 | 5 | 317.2185 | 0
2044 | 10 | 31 | 6 | 342.3335 | 0
2044 | 10 | 31 | 7 | 381.1092 | 0
2044 | 10 | 31 | 8 | 401.0638 | 0
2044 | 10 | 31 | 9 | 416.2382 | 0
2044 | 10 | 31 | 10 | 426.8654 | 0
2044 | 10 | 31 | 11 | 434.543 | 0
2044 | 10 | 31 | 12 | 443.5522 | 0
2044 | 10 | 31 | 13 | 446.5755 | 0
2044 | 10 | 31 | 14 | 446.2297 | 0
2044 | 10 | 31 | 15 | 447.2164 | 0
2044 | 10 | 31 | 16 | 460.3793 | 0
2044 | 10 | 31 | 17 | 476.1355 | 0
2044 | 10 | 31 | 18 | 468.365 | 0
2044 | 10 | 31 | 19 | 466.5885 | 0
2044 | 10 | 31 | 20 | 449.6828 | 0
2044 | 10 | 31 | 21 | 424.938 | 0
2044 | 10 | 31 | 22 | 393.383 | 0
2044 | 10 | 31 | 23 | 361.5669 | 0
2044 | 11 | 1 | 0 | 335.1842 | 0
2044 | 11 | 1 | 1 | 328.0242 | 0
2044 | 11 | 1 | 2 | 319.9445 | 0
2044 | 11 | 1 | 3 | 316.9705 | 0
2044 | 11 | 1 | 4 | 319.788 | 0
2044 | 11 | 1 | 5 | 332.6875 | 0
2044 | 11 | 1 | 6 | 359.7852 | 0
2044 | 11 | 1 | 7 | 397.1743 | 0
2044 | 11 | 1 | 8 | 413.3826 | 0
2044 | 11 | 1 | 9 | 423.9704 | 0
2044 | 11 | 1 | 10 | 431.1936 | 0
2044 | 11 | 1 | 11 | 434.5698 | 0
2044 | 11 | 1 | 12 | 445.3395 | 0
2044 | 11 | 1 | 13 | 446.5908 | 0
2044 | 11 | 1 | 14 | 445.7882 | 0
2044 | 11 | 1 | 15 | 448.3887 | 0
2044 | 11 | 1 | 16 | 458.9103 | 0
2044 | 11 | 1 | 17 | 472.9258 | 0
2044 | 11 | 1 | 18 | 489.8511 | 0
2044 | 11 | 1 | 19 | 482.8074 | 0
2044 | 11 | 1 | 20 | 463.262 | 0
2044 | 11 | 1 | 21 | 438.6078 | 0
2044 | 11 | 1 | 22 | 405.918 | 0
2044 | 11 | 1 | 23 | 374.6073 | 0
2044 | 11 | 2 | 0 | 342.7545 | 0
2044 | 11 | 2 | 1 | 344.3725 | 0
2044 | 11 | 2 | 2 | 335.5521 | 0
2044 | 11 | 2 | 3 | 332.7164 | 0
2044 | 11 | 2 | 4 | 335.9341 | 0
2044 | 11 | 2 | 5 | 349.3848 | 0
2044 | 11 | 2 | 6 | 377.4358 | 0
2044 | 11 | 2 | 7 | 416.5807 | 0
2044 | 11 | 2 | 8 | 433.2643 | 0
2044 | 11 | 2 | 9 | 445.202 | 0
2044 | 11 | 2 | 10 | 453.7115 | 0
2044 | 11 | 2 | 11 | 457.3264 | 0
2044 | 11 | 2 | 12 | 464.3662 | 0
2044 | 11 | 2 | 13 | 468.7952 | 0
2044 | 11 | 2 | 14 | 468.0406 | 0
2044 | 11 | 2 | 15 | 471.0605 | 0
2044 | 11 | 2 | 16 | 480.735 | 0
2044 | 11 | 2 | 17 | 493.7632 | 0
2044 | 11 | 2 | 18 | 500.3247 | 0
2044 | 11 | 2 | 19 | 496.0266 | 0
2044 | 11 | 2 | 20 | 479.086 | 0
2044 | 11 | 2 | 21 | 453.4482 | 0
2044 | 11 | 2 | 22 | 419.4588 | 0
2044 | 11 | 2 | 23 | 386.9117 | 0
2044 | 11 | 3 | 0 | 358.5181 | 0
2044 | 11 | 3 | 1 | 298.872 | 0
2044 | 11 | 3 | 2 | 290.5681 | 0
2044 | 11 | 3 | 3 | 286.8043 | 0
2044 | 11 | 3 | 4 | 288.8289 | 0
2044 | 11 | 3 | 5 | 299.9538 | 0
2044 | 11 | 3 | 6 | 323.4428 | 0
2044 | 11 | 3 | 7 | 358.6151 | 0
2044 | 11 | 3 | 8 | 377.1751 | 0
2044 | 11 | 3 | 9 | 391.0569 | 0
2044 | 11 | 3 | 10 | 401.0448 | 0
2044 | 11 | 3 | 11 | 407.5135 | 0
2044 | 11 | 3 | 12 | 419.981 | 0
2044 | 11 | 3 | 13 | 423.8576 | 0
2044 | 11 | 3 | 14 | 423.8512 | 0
2044 | 11 | 3 | 15 | 424.3083 | 0
2044 | 11 | 3 | 16 | 434.3816 | 0
2044 | 11 | 3 | 17 | 445.6646 | 0
2044 | 11 | 3 | 18 | 452.1467 | 0
2044 | 11 | 3 | 19 | 447.3756 | 0
2044 | 11 | 3 | 20 | 431.441 | 0
2044 | 11 | 3 | 21 | 409.0203 | 0
2044 | 11 | 3 | 22 | 380.0167 | 0
2044 | 11 | 3 | 23 | 351.8954 | 0
2044 | 11 | 4 | 0 | 325.1051 | 0
2044 | 11 | 4 | 1 | 353.068 | 0
2044 | 11 | 4 | 2 | 343.8851 | 0
2044 | 11 | 4 | 3 | 339.882 | 0
2044 | 11 | 4 | 4 | 342.1545 | 0
2044 | 11 | 4 | 5 | 355.4709 | 0
2044 | 11 | 4 | 6 | 387.3326 | 0
2044 | 11 | 4 | 7 | 427.757 | 0
2044 | 11 | 4 | 8 | 449.0246 | 0
2044 | 11 | 4 | 9 | 465.8126 | 0
2044 | 11 | 4 | 10 | 479.1522 | 0
2044 | 11 | 4 | 11 | 485.7656 | 0
2044 | 11 | 4 | 12 | 491.7769 | 0
2044 | 11 | 4 | 13 | 492.3995 | 0
2044 | 11 | 4 | 14 | 491.0007 | 0
2044 | 11 | 4 | 15 | 491.1632 | 0
2044 | 11 | 4 | 16 | 499.0509 | 0
2044 | 11 | 4 | 17 | 509.9423 | 0
2044 | 11 | 4 | 18 | 515.3779 | 0
2044 | 11 | 4 | 19 | 505.2754 | 0
2044 | 11 | 4 | 20 | 484.9644 | 0
2044 | 11 | 4 | 21 | 462.7821 | 0
2044 | 11 | 4 | 22 | 433.3657 | 0
2044 | 11 | 4 | 23 | 407.0087 | 0
2044 | 11 | 5 | 0 | 384.9564 | 0
2044 | 11 | 5 | 1 | 359.9548 | 0
2044 | 11 | 5 | 2 | 348.4306 | 0
2044 | 11 | 5 | 3 | 342.1057 | 0
2044 | 11 | 5 | 4 | 341.3067 | 0
2044 | 11 | 5 | 5 | 344.7269 | 0
2044 | 11 | 5 | 6 | 361.4522 | 0
2044 | 11 | 5 | 7 | 382.402 | 0
2044 | 11 | 5 | 8 | 409.6066 | 0
2044 | 11 | 5 | 9 | 441.6267 | 0
2044 | 11 | 5 | 10 | 464.0139 | 0
2044 | 11 | 5 | 11 | 476.1445 | 0
2044 | 11 | 5 | 12 | 485.5869 | 0
2044 | 11 | 5 | 13 | 491.107 | 0
2044 | 11 | 5 | 14 | 488.9045 | 0
2044 | 11 | 5 | 15 | 487.4285 | 0
2044 | 11 | 5 | 16 | 491.9625 | 0
2044 | 11 | 5 | 17 | 498.9522 | 0
2044 | 11 | 5 | 18 | 503.1463 | 0
2044 | 11 | 5 | 19 | 492.084 | 0
2044 | 11 | 5 | 20 | 471.1065 | 0
2044 | 11 | 5 | 21 | 449.1809 | 0
2044 | 11 | 5 | 22 | 424.6584 | 0
2044 | 11 | 5 | 23 | 402.9854 | 0
2044 | 11 | 6 | 0 | 377.5827 | 0
2044 | 11 | 6 | 1 | 387.7612 | 0
2044 | 11 | 6 | 2 | 372.4234 | 0
2044 | 11 | 6 | 3 | 359.7945 | 0
2044 | 11 | 6 | 4 | 353.5907 | 0
2044 | 11 | 6 | 5 | 346.9627 | 0
2044 | 11 | 6 | 6 | 346.3282 | 0
2044 | 11 | 6 | 7 | 355.0119 | 0
2044 | 11 | 6 | 8 | 387.8374 | 0
2044 | 11 | 6 | 9 | 425.7831 | 0
2044 | 11 | 6 | 10 | 458.752 | 0
2044 | 11 | 6 | 11 | 481.6928 | 0
2044 | 11 | 6 | 12 | 498.9369 | 0
2044 | 11 | 6 | 13 | 508.784 | 0
2044 | 11 | 6 | 14 | 509.915 | 0
2044 | 11 | 6 | 15 | 508.4046 | 0
2044 | 11 | 6 | 16 | 513.5174 | 0
2044 | 11 | 6 | 17 | 526.2884 | 0
2044 | 11 | 6 | 18 | 547.43 | 0
2044 | 11 | 6 | 19 | 548.6385 | 0
2044 | 11 | 6 | 20 | 531.156 | 0
2044 | 11 | 6 | 21 | 510.1525 | 0
2044 | 11 | 6 | 22 | 486.2794 | 0
2044 | 11 | 6 | 23 | 457.5676 | 0
2044 | 11 | 7 | 0 | 425.3536 | 0
2044 | 11 | 7 | 1 | 396.8539 | 0
2044 | 11 | 7 | 2 | 383.9088 | 0
2044 | 11 | 7 | 3 | 375.3375 | 0
2044 | 11 | 7 | 4 | 373.9429 | 0
2044 | 11 | 7 | 5 | 376.792 | 0
2044 | 11 | 7 | 6 | 390.0963 | 0
2044 | 11 | 7 | 7 | 420.2049 | 0
2044 | 11 | 7 | 8 | 456.1528 | 0
2044 | 11 | 7 | 9 | 471.711 | 0
2044 | 11 | 7 | 10 | 479.4304 | 0
2044 | 11 | 7 | 11 | 486.4376 | 0
2044 | 11 | 7 | 12 | 491.123 | 0
2044 | 11 | 7 | 13 | 494.5099 | 0
2044 | 11 | 7 | 14 | 493.4445 | 0
2044 | 11 | 7 | 15 | 489.2635 | 0
2044 | 11 | 7 | 16 | 494.8957 | 0
2044 | 11 | 7 | 17 | 511.346 | 0
2044 | 11 | 7 | 18 | 553.4072 | 0
2044 | 11 | 7 | 19 | 556.7836 | 0
2044 | 11 | 7 | 20 | 541.0793 | 0
2044 | 11 | 7 | 21 | 518.4148 | 0
2044 | 11 | 7 | 22 | 490.4644 | 0
2044 | 11 | 7 | 23 | 456.8118 | 0
2044 | 11 | 8 | 0 | 421.4784 | 0
2044 | 11 | 8 | 1 | 387.5083 | 0
2044 | 11 | 8 | 2 | 373.0393 | 0
2044 | 11 | 8 | 3 | 362.2205 | 0
2044 | 11 | 8 | 4 | 358.5711 | 0
2044 | 11 | 8 | 5 | 360.1433 | 0
2044 | 11 | 8 | 6 | 376.5015 | 0
2044 | 11 | 8 | 7 | 406.2399 | 0
2044 | 11 | 8 | 8 | 441.6326 | 0
2044 | 11 | 8 | 9 | 460.5357 | 0
2044 | 11 | 8 | 10 | 473.1681 | 0
2044 | 11 | 8 | 11 | 482.1657 | 0
2044 | 11 | 8 | 12 | 485.1433 | 0
2044 | 11 | 8 | 13 | 489.6398 | 0
2044 | 11 | 8 | 14 | 489.9899 | 0
2044 | 11 | 8 | 15 | 488.9053 | 0
2044 | 11 | 8 | 16 | 495.636 | 0
2044 | 11 | 8 | 17 | 511.2247 | 0
2044 | 11 | 8 | 18 | 538.7047 | 0
2044 | 11 | 8 | 19 | 537.5496 | 0
2044 | 11 | 8 | 20 | 519.6488 | 0
2044 | 11 | 8 | 21 | 496.3656 | 0
2044 | 11 | 8 | 22 | 469.3824 | 0
2044 | 11 | 8 | 23 | 436.62 | 0
2044 | 11 | 9 | 0 | 404.1723 | 0
2044 | 11 | 9 | 1 | 369.0005 | 0
2044 | 11 | 9 | 2 | 356.2179 | 0
2044 | 11 | 9 | 3 | 347.6564 | 0
2044 | 11 | 9 | 4 | 345.8067 | 0
2044 | 11 | 9 | 5 | 348.6339 | 0
2044 | 11 | 9 | 6 | 366.3362 | 0
2044 | 11 | 9 | 7 | 396.8991 | 0
2044 | 11 | 9 | 8 | 431.1299 | 0
2044 | 11 | 9 | 9 | 448.4176 | 0
2044 | 11 | 9 | 10 | 458.6698 | 0
2044 | 11 | 9 | 11 | 465.7799 | 0
2044 | 11 | 9 | 12 | 476.2726 | 0
2044 | 11 | 9 | 13 | 481.7709 | 0
2044 | 11 | 9 | 14 | 480.7865 | 0
2044 | 11 | 9 | 15 | 477.3894 | 0
2044 | 11 | 9 | 16 | 484.225 | 0
2044 | 11 | 9 | 17 | 497.2203 | 0
2044 | 11 | 9 | 18 | 517.4029 | 0
2044 | 11 | 9 | 19 | 519.105 | 0
2044 | 11 | 9 | 20 | 504.1341 | 0
2044 | 11 | 9 | 21 | 482.5927 | 0
2044 | 11 | 9 | 22 | 456.0584 | 0
2044 | 11 | 9 | 23 | 425.7763 | 0
2044 | 11 | 10 | 0 | 389.5782 | 0
2044 | 11 | 10 | 1 | 370.2056 | 0
2044 | 11 | 10 | 2 | 356.5977 | 0
2044 | 11 | 10 | 3 | 346.7835 | 0
2044 | 11 | 10 | 4 | 343.9786 | 0
2044 | 11 | 10 | 5 | 346.7684 | 0
2044 | 11 | 10 | 6 | 362.8221 | 0
2044 | 11 | 10 | 7 | 393.9267 | 0
2044 | 11 | 10 | 8 | 429.9047 | 0
2044 | 11 | 10 | 9 | 449.3314 | 0
2044 | 11 | 10 | 10 | 461.8998 | 0
2044 | 11 | 10 | 11 | 472.2485 | 0
2044 | 11 | 10 | 12 | 494.3453 | 0
2044 | 11 | 10 | 13 | 502.5653 | 0
2044 | 11 | 10 | 14 | 504.6108 | 0
2044 | 11 | 10 | 15 | 502.0847 | 0
2044 | 11 | 10 | 16 | 509.1001 | 0
2044 | 11 | 10 | 17 | 523.1449 | 0
2044 | 11 | 10 | 18 | 534.2174 | 0
2044 | 11 | 10 | 19 | 534.976 | 0
2044 | 11 | 10 | 20 | 519.9704 | 0
2044 | 11 | 10 | 21 | 499.3307 | 0
2044 | 11 | 10 | 22 | 473.217 | 0
2044 | 11 | 10 | 23 | 441.713 | 0
2044 | 11 | 11 | 0 | 413.134 | 0
2044 | 11 | 11 | 1 | 377.9861 | 0
2044 | 11 | 11 | 2 | 363.3608 | 0
2044 | 11 | 11 | 3 | 352.5865 | 0
2044 | 11 | 11 | 4 | 349.4679 | 0
2044 | 11 | 11 | 5 | 351.8196 | 0
2044 | 11 | 11 | 6 | 371.265 | 0
2044 | 11 | 11 | 7 | 401.2081 | 0
2044 | 11 | 11 | 8 | 436.8114 | 0
2044 | 11 | 11 | 9 | 459.8954 | 0
2044 | 11 | 11 | 10 | 476.3817 | 0
2044 | 11 | 11 | 11 | 487.1231 | 0
2044 | 11 | 11 | 12 | 500.6468 | 0
2044 | 11 | 11 | 13 | 506.2968 | 0
2044 | 11 | 11 | 14 | 507.1397 | 0
2044 | 11 | 11 | 15 | 502.8547 | 0
2044 | 11 | 11 | 16 | 505.8984 | 0
2044 | 11 | 11 | 17 | 517.5651 | 0
2044 | 11 | 11 | 18 | 530.6506 | 0
2044 | 11 | 11 | 19 | 525.7237 | 0
2044 | 11 | 11 | 20 | 509.1382 | 0
2044 | 11 | 11 | 21 | 489.3542 | 0
2044 | 11 | 11 | 22 | 466.9297 | 0
2044 | 11 | 11 | 23 | 441.0119 | 0
2044 | 11 | 12 | 0 | 413.3002 | 0
2044 | 11 | 12 | 1 | 390.4075 | 0
2044 | 11 | 12 | 2 | 374.7623 | 0
2044 | 11 | 12 | 3 | 363.1007 | 0
2044 | 11 | 12 | 4 | 357.7443 | 0
2044 | 11 | 12 | 5 | 353.5822 | 0
2044 | 11 | 12 | 6 | 356.3369 | 0
2044 | 11 | 12 | 7 | 369.4203 | 0
2044 | 11 | 12 | 8 | 406.0539 | 0
2044 | 11 | 12 | 9 | 441.2695 | 0
2044 | 11 | 12 | 10 | 467.2338 | 0
2044 | 11 | 12 | 11 | 484.4552 | 0
2044 | 11 | 12 | 12 | 498.5804 | 0
2044 | 11 | 12 | 13 | 505.0489 | 0
2044 | 11 | 12 | 14 | 505.1724 | 0
2044 | 11 | 12 | 15 | 500.5943 | 0
2044 | 11 | 12 | 16 | 503.3102 | 0
2044 | 11 | 12 | 17 | 513.9623 | 0
2044 | 11 | 12 | 18 | 529.7694 | 0
2044 | 11 | 12 | 19 | 529.2011 | 0
2044 | 11 | 12 | 20 | 513.7498 | 0
2044 | 11 | 12 | 21 | 495.2215 | 0
2044 | 11 | 12 | 22 | 476.2037 | 0
2044 | 11 | 12 | 23 | 454.1629 | 0
2044 | 11 | 13 | 0 | 431.7882 | 0
2044 | 11 | 13 | 1 | 402.0103 | 0
2044 | 11 | 13 | 2 | 385.3741 | 0
2044 | 11 | 13 | 3 | 371.4465 | 0
2044 | 11 | 13 | 4 | 364.5327 | 0
2044 | 11 | 13 | 5 | 356.2077 | 0
2044 | 11 | 13 | 6 | 357.0196 | 0
2044 | 11 | 13 | 7 | 364.3075 | 0
2044 | 11 | 13 | 8 | 397.7222 | 0
2044 | 11 | 13 | 9 | 434.4955 | 0
2044 | 11 | 13 | 10 | 465.1906 | 0
2044 | 11 | 13 | 11 | 486.8413 | 0
2044 | 11 | 13 | 12 | 507.2457 | 0
2044 | 11 | 13 | 13 | 516.563 | 0
2044 | 11 | 13 | 14 | 517.6078 | 0
2044 | 11 | 13 | 15 | 515.3925 | 0
2044 | 11 | 13 | 16 | 519.8408 | 0
2044 | 11 | 13 | 17 | 533.5181 | 0
2044 | 11 | 13 | 18 | 553.0156 | 0
2044 | 11 | 13 | 19 | 549.2975 | 0
2044 | 11 | 13 | 20 | 530.3826 | 0
2044 | 11 | 13 | 21 | 509.7063 | 0
2044 | 11 | 13 | 22 | 486.4366 | 0
2044 | 11 | 13 | 23 | 456.9991 | 0
2044 | 11 | 14 | 0 | 420.9198 | 0
2044 | 11 | 14 | 1 | 393.2743 | 0
2044 | 11 | 14 | 2 | 378.133 | 0
2044 | 11 | 14 | 3 | 368.1802 | 0
2044 | 11 | 14 | 4 | 365.3005 | 0
2044 | 11 | 14 | 5 | 368.3162 | 0
2044 | 11 | 14 | 6 | 387.0251 | 0
2044 | 11 | 14 | 7 | 417.824 | 0
2044 | 11 | 14 | 8 | 456.2836 | 0
2044 | 11 | 14 | 9 | 477.5667 | 0
2044 | 11 | 14 | 10 | 492.7493 | 0
2044 | 11 | 14 | 11 | 503.7176 | 0
2044 | 11 | 14 | 12 | 511.3803 | 0
2044 | 11 | 14 | 13 | 518.8612 | 0
2044 | 11 | 14 | 14 | 520.5029 | 0
2044 | 11 | 14 | 15 | 518.9876 | 0
2044 | 11 | 14 | 16 | 525.873 | 0
2044 | 11 | 14 | 17 | 543.984 | 0
2044 | 11 | 14 | 18 | 571.001 | 0
2044 | 11 | 14 | 19 | 569.2022 | 0
2044 | 11 | 14 | 20 | 551.0011 | 0
2044 | 11 | 14 | 21 | 527.6157 | 0
2044 | 11 | 14 | 22 | 499.8887 | 0
2044 | 11 | 14 | 23 | 466.1335 | 0
2044 | 11 | 15 | 0 | 432.4245 | 0
2044 | 11 | 15 | 1 | 395.4417 | 0
2044 | 11 | 15 | 2 | 380.1972 | 0
2044 | 11 | 15 | 3 | 368.9012 | 0
2044 | 11 | 15 | 4 | 364.8083 | 0
2044 | 11 | 15 | 5 | 366.4279 | 0
2044 | 11 | 15 | 6 | 383.8896 | 0
2044 | 11 | 15 | 7 | 413.5189 | 0
2044 | 11 | 15 | 8 | 451.06 | 0
2044 | 11 | 15 | 9 | 471.7991 | 0
2044 | 11 | 15 | 10 | 485.2108 | 0
2044 | 11 | 15 | 11 | 494.5524 | 0
2044 | 11 | 15 | 12 | 500.3786 | 0
2044 | 11 | 15 | 13 | 505.5072 | 0
2044 | 11 | 15 | 14 | 506.9464 | 0
2044 | 11 | 15 | 15 | 504.6829 | 0
2044 | 11 | 15 | 16 | 511.4804 | 0
2044 | 11 | 15 | 17 | 528.4172 | 0
2044 | 11 | 15 | 18 | 545.2601 | 0
2044 | 11 | 15 | 19 | 544.2737 | 0
2044 | 11 | 15 | 20 | 528.2241 | 0
2044 | 11 | 15 | 21 | 507.5197 | 0
2044 | 11 | 15 | 22 | 481.4824 | 0
2044 | 11 | 15 | 23 | 448.4177 | 0
2044 | 11 | 16 | 0 | 418.3084 | 0
2044 | 11 | 16 | 1 | 378.8928 | 0
2044 | 11 | 16 | 2 | 364.5633 | 0
2044 | 11 | 16 | 3 | 354.8603 | 0
2044 | 11 | 16 | 4 | 352.229 | 0
2044 | 11 | 16 | 5 | 354.9786 | 0
2044 | 11 | 16 | 6 | 370.0174 | 0
2044 | 11 | 16 | 7 | 399.6955 | 0
2044 | 11 | 16 | 8 | 435.0443 | 0
2044 | 11 | 16 | 9 | 450.6956 | 0
2044 | 11 | 16 | 10 | 459.0056 | 0
2044 | 11 | 16 | 11 | 465.4908 | 0
2044 | 11 | 16 | 12 | 478.423 | 0
2044 | 11 | 16 | 13 | 484.2148 | 0
2044 | 11 | 16 | 14 | 484.7581 | 0
2044 | 11 | 16 | 15 | 481.1834 | 0
2044 | 11 | 16 | 16 | 487.8288 | 0
2044 | 11 | 16 | 17 | 503.472 | 0
2044 | 11 | 16 | 18 | 524.5706 | 0
2044 | 11 | 16 | 19 | 524.903 | 0
2044 | 11 | 16 | 20 | 511.2146 | 0
2044 | 11 | 16 | 21 | 491.1007 | 0
2044 | 11 | 16 | 22 | 465.2003 | 0
2044 | 11 | 16 | 23 | 433.7798 | 0
2044 | 11 | 17 | 0 | 396.2924 | 0
2044 | 11 | 17 | 1 | 387.7942 | 0
2044 | 11 | 17 | 2 | 373.1402 | 0
2044 | 11 | 17 | 3 | 363.2548 | 0
2044 | 11 | 17 | 4 | 360.2163 | 0
2044 | 11 | 17 | 5 | 363.2477 | 0
2044 | 11 | 17 | 6 | 379.7207 | 0
2044 | 11 | 17 | 7 | 412.0322 | 0
2044 | 11 | 17 | 8 | 453.6458 | 0
2044 | 11 | 17 | 9 | 476.7717 | 0
2044 | 11 | 17 | 10 | 494.1955 | 0
2044 | 11 | 17 | 11 | 507.6313 | 0
2044 | 11 | 17 | 12 | 516.2697 | 0
2044 | 11 | 17 | 13 | 525.8362 | 0
2044 | 11 | 17 | 14 | 528.6012 | 0
2044 | 11 | 17 | 15 | 527.0401 | 0
2044 | 11 | 17 | 16 | 535.1966 | 0
2044 | 11 | 17 | 17 | 552.857 | 0
2044 | 11 | 17 | 18 | 572.1821 | 0
2044 | 11 | 17 | 19 | 572.7523 | 0
2044 | 11 | 17 | 20 | 558.5586 | 0
2044 | 11 | 17 | 21 | 539.132 | 0
2044 | 11 | 17 | 22 | 513.8066 | 0
2044 | 11 | 17 | 23 | 481.6312 | 0
2044 | 11 | 18 | 0 | 447.1101 | 0
2044 | 11 | 18 | 1 | 415.0841 | 0
2044 | 11 | 18 | 2 | 400.0108 | 0
2044 | 11 | 18 | 3 | 389.5037 | 0
2044 | 11 | 18 | 4 | 386.5675 | 0
2044 | 11 | 18 | 5 | 388.6837 | 0
2044 | 11 | 18 | 6 | 406.0864 | 0
2044 | 11 | 18 | 7 | 436.0491 | 0
2044 | 11 | 18 | 8 | 476.2651 | 0
2044 | 11 | 18 | 9 | 500.7262 | 0
2044 | 11 | 18 | 10 | 518.5128 | 0
2044 | 11 | 18 | 11 | 529.593 | 0
2044 | 11 | 18 | 12 | 541.6565 | 0
2044 | 11 | 18 | 13 | 547.7044 | 0
2044 | 11 | 18 | 14 | 548.6791 | 0
2044 | 11 | 18 | 15 | 544.4242 | 0
2044 | 11 | 18 | 16 | 547.4929 | 0
2044 | 11 | 18 | 17 | 561.619 | 0
2044 | 11 | 18 | 18 | 557.7844 | 0
2044 | 11 | 18 | 19 | 559.2494 | 0
2044 | 11 | 18 | 20 | 547.7655 | 0
2044 | 11 | 18 | 21 | 531.4741 | 0
2044 | 11 | 18 | 22 | 510.8384 | 0
2044 | 11 | 18 | 23 | 484.1988 | 0
2044 | 11 | 19 | 0 | 453.7968 | 0
2044 | 11 | 19 | 1 | 427.5912 | 0
2044 | 11 | 19 | 2 | 410.3726 | 0
2044 | 11 | 19 | 3 | 397.8379 | 0
2044 | 11 | 19 | 4 | 392.1422 | 0
2044 | 11 | 19 | 5 | 388.9107 | 0
2044 | 11 | 19 | 6 | 392.2571 | 0
2044 | 11 | 19 | 7 | 403.952 | 0
2044 | 11 | 19 | 8 | 436.4763 | 0
2044 | 11 | 19 | 9 | 468.5933 | 0
2044 | 11 | 19 | 10 | 491.7714 | 0
2044 | 11 | 19 | 11 | 507.0536 | 0
2044 | 11 | 19 | 12 | 529.415 | 0
2044 | 11 | 19 | 13 | 535.7585 | 0
2044 | 11 | 19 | 14 | 535.746 | 0
2044 | 11 | 19 | 15 | 530.6291 | 0
2044 | 11 | 19 | 16 | 533.1425 | 0
2044 | 11 | 19 | 17 | 545.4416 | 0
2044 | 11 | 19 | 18 | 557.0548 | 0
2044 | 11 | 19 | 19 | 556.9249 | 0
2044 | 11 | 19 | 20 | 542.5056 | 0
2044 | 11 | 19 | 21 | 524.4975 | 0
2044 | 11 | 19 | 22 | 504.9767 | 0
2044 | 11 | 19 | 23 | 481.9547 | 0
2044 | 11 | 20 | 0 | 447.4137 | 0
2044 | 11 | 20 | 1 | 432.097 | 0
2044 | 11 | 20 | 2 | 414.1176 | 0
2044 | 11 | 20 | 3 | 400.064 | 0
2044 | 11 | 20 | 4 | 392.8296 | 0
2044 | 11 | 20 | 5 | 387.0969 | 0
2044 | 11 | 20 | 6 | 387.836 | 0
2044 | 11 | 20 | 7 | 394.3649 | 0
2044 | 11 | 20 | 8 | 421.4432 | 0
2044 | 11 | 20 | 9 | 456.5423 | 0
2044 | 11 | 20 | 10 | 489.0251 | 0
2044 | 11 | 20 | 11 | 511.089 | 0
2044 | 11 | 20 | 12 | 529.5911 | 0
2044 | 11 | 20 | 13 | 539.9441 | 0
2044 | 11 | 20 | 14 | 540.7599 | 0
2044 | 11 | 20 | 15 | 538.0393 | 0
2044 | 11 | 20 | 16 | 543.3149 | 0
2044 | 11 | 20 | 17 | 559.5344 | 0
2044 | 11 | 20 | 18 | 579.9787 | 0
2044 | 11 | 20 | 19 | 578.7864 | 0
2044 | 11 | 20 | 20 | 561.1899 | 0
2044 | 11 | 20 | 21 | 541.2107 | 0
2044 | 11 | 20 | 22 | 517.2727 | 0
2044 | 11 | 20 | 23 | 487.677 | 0
2044 | 11 | 21 | 0 | 452.6051 | 0
2044 | 11 | 21 | 1 | 427.2251 | 0
2044 | 11 | 21 | 2 | 411.008 | 0
2044 | 11 | 21 | 3 | 400.3582 | 0
2044 | 11 | 21 | 4 | 396.7038 | 0
2044 | 11 | 21 | 5 | 399.0932 | 0
2044 | 11 | 21 | 6 | 418.9937 | 0
2044 | 11 | 21 | 7 | 448.6605 | 0
2044 | 11 | 21 | 8 | 491.065 | 0
2044 | 11 | 21 | 9 | 514.0408 | 0
2044 | 11 | 21 | 10 | 529.715 | 0
2044 | 11 | 21 | 11 | 540.6374 | 0
2044 | 11 | 21 | 12 | 554.6017 | 0
2044 | 11 | 21 | 13 | 561.8141 | 0
2044 | 11 | 21 | 14 | 564.178 | 0
2044 | 11 | 21 | 15 | 561.1209 | 0
2044 | 11 | 21 | 16 | 567.0616 | 0
2044 | 11 | 21 | 17 | 585.0036 | 0
2044 | 11 | 21 | 18 | 598.6195 | 0
2044 | 11 | 21 | 19 | 596.0241 | 0
2044 | 11 | 21 | 20 | 578.159 | 0
2044 | 11 | 21 | 21 | 556.4826 | 0
2044 | 11 | 21 | 22 | 529.2538 | 0
2044 | 11 | 21 | 23 | 494.6064 | 0
2044 | 11 | 22 | 0 | 461.8563 | 0
2044 | 11 | 22 | 1 | 426.9676 | 0
2044 | 11 | 22 | 2 | 410.3147 | 0
2044 | 11 | 22 | 3 | 398.6221 | 0
2044 | 11 | 22 | 4 | 393.8818 | 0
2044 | 11 | 22 | 5 | 395.2756 | 0
2044 | 11 | 22 | 6 | 414.5625 | 0
2044 | 11 | 22 | 7 | 443.8543 | 0
2044 | 11 | 22 | 8 | 485.6962 | 0
2044 | 11 | 22 | 9 | 508.0727 | 0
2044 | 11 | 22 | 10 | 522.338 | 0
2044 | 11 | 22 | 11 | 531.6966 | 0
2044 | 11 | 22 | 12 | 544.9228 | 0
2044 | 11 | 22 | 13 | 551.0273 | 0
2044 | 11 | 22 | 14 | 553.5508 | 0
2044 | 11 | 22 | 15 | 551.6302 | 0
2044 | 11 | 22 | 16 | 558.4591 | 0
2044 | 11 | 22 | 17 | 576.4591 | 0
2044 | 11 | 22 | 18 | 601.4002 | 0
2044 | 11 | 22 | 19 | 598.6759 | 0
2044 | 11 | 22 | 20 | 581.5849 | 0
2044 | 11 | 22 | 21 | 561.1854 | 0
2044 | 11 | 22 | 22 | 535.645 | 0
2044 | 11 | 22 | 23 | 501.5958 | 0
2044 | 11 | 23 | 0 | 457.1511 | 0
2044 | 11 | 23 | 1 | 439.2523 | 0
2044 | 11 | 23 | 2 | 424.2337 | 0
2044 | 11 | 23 | 3 | 414.9015 | 0
2044 | 11 | 23 | 4 | 412.1168 | 0
2044 | 11 | 23 | 5 | 414.2359 | 0
2044 | 11 | 23 | 6 | 425.6036 | 0
2044 | 11 | 23 | 7 | 456.1733 | 0
2044 | 11 | 23 | 8 | 500.3698 | 0
2044 | 11 | 23 | 9 | 519.5086 | 0
2044 | 11 | 23 | 10 | 529.112 | 0
2044 | 11 | 23 | 11 | 536.168 | 0
2044 | 11 | 23 | 12 | 545.1814 | 0
2044 | 11 | 23 | 13 | 551.57 | 0
2044 | 11 | 23 | 14 | 552.7435 | 0
2044 | 11 | 23 | 15 | 551.1623 | 0
2044 | 11 | 23 | 16 | 559.7021 | 0
2044 | 11 | 23 | 17 | 580.8837 | 0
2044 | 11 | 23 | 18 | 624.3793 | 0
2044 | 11 | 23 | 19 | 627.5586 | 0
2044 | 11 | 23 | 20 | 614.7737 | 0
2044 | 11 | 23 | 21 | 596.6447 | 0
2044 | 11 | 23 | 22 | 571.9419 | 0
2044 | 11 | 23 | 23 | 537.5112 | 0
2044 | 11 | 24 | 0 | 485.7999 | 0
2044 | 11 | 24 | 1 | 460.2273 | 0
2044 | 11 | 24 | 2 | 444.9652 | 0
2044 | 11 | 24 | 3 | 434.4116 | 0
2044 | 11 | 24 | 4 | 430.7715 | 0
2044 | 11 | 24 | 5 | 431.8386 | 0
2044 | 11 | 24 | 6 | 441.9866 | 0
2044 | 11 | 24 | 7 | 470.7441 | 0
2044 | 11 | 24 | 8 | 513.3051 | 0
2044 | 11 | 24 | 9 | 531.1201 | 0
2044 | 11 | 24 | 10 | 540.6129 | 0
2044 | 11 | 24 | 11 | 547.7469 | 0
2044 | 11 | 24 | 12 | 568.9773 | 0
2044 | 11 | 24 | 13 | 574.2371 | 0
2044 | 11 | 24 | 14 | 575.4237 | 0
2044 | 11 | 24 | 15 | 571.0261 | 0
2044 | 11 | 24 | 16 | 575.6727 | 0
2044 | 11 | 24 | 17 | 591.8462 | 0
2044 | 11 | 24 | 18 | 617.9573 | 0
2044 | 11 | 24 | 19 | 616.4966 | 0
2044 | 11 | 24 | 20 | 601.3528 | 0
2044 | 11 | 24 | 21 | 582.0526 | 0
2044 | 11 | 24 | 22 | 556.9433 | 0
2044 | 11 | 24 | 23 | 523.5049 | 0
2044 | 11 | 25 | 0 | 480.6275 | 0
2044 | 11 | 25 | 1 | 457.6414 | 0
2044 | 11 | 25 | 2 | 440.5847 | 0
2044 | 11 | 25 | 3 | 429.0559 | 0
2044 | 11 | 25 | 4 | 424.608 | 0
2044 | 11 | 25 | 5 | 425.537 | 0
2044 | 11 | 25 | 6 | 437.8674 | 0
2044 | 11 | 25 | 7 | 466.2152 | 0
2044 | 11 | 25 | 8 | 511.2792 | 0
2044 | 11 | 25 | 9 | 533.464 | 0
2044 | 11 | 25 | 10 | 545.599 | 0
2044 | 11 | 25 | 11 | 553.7981 | 0
2044 | 11 | 25 | 12 | 563.1181 | 0
2044 | 11 | 25 | 13 | 567.0633 | 0
2044 | 11 | 25 | 14 | 566.3213 | 0
2044 | 11 | 25 | 15 | 562.159 | 0
2044 | 11 | 25 | 16 | 565.8797 | 0
2044 | 11 | 25 | 17 | 582.1945 | 0
2044 | 11 | 25 | 18 | 599.7853 | 0
2044 | 11 | 25 | 19 | 602.0115 | 0
2044 | 11 | 25 | 20 | 590.3265 | 0
2044 | 11 | 25 | 21 | 574.5761 | 0
2044 | 11 | 25 | 22 | 555.1256 | 0
2044 | 11 | 25 | 23 | 527.5785 | 0
2044 | 11 | 26 | 0 | 493.8327 | 0
2044 | 11 | 26 | 1 | 467.5491 | 0
2044 | 11 | 26 | 2 | 449.3002 | 0
2044 | 11 | 26 | 3 | 436.2181 | 0
2044 | 11 | 26 | 4 | 429.8187 | 0
2044 | 11 | 26 | 5 | 427.3633 | 0
2044 | 11 | 26 | 6 | 429.6667 | 0
2044 | 11 | 26 | 7 | 440.4736 | 0
2044 | 11 | 26 | 8 | 464.6769 | 0
2044 | 11 | 26 | 9 | 495.3979 | 0
2044 | 11 | 26 | 10 | 522.0292 | 0
2044 | 11 | 26 | 11 | 538.3785 | 0
2044 | 11 | 26 | 12 | 563.9091 | 0
2044 | 11 | 26 | 13 | 573.442 | 0
2044 | 11 | 26 | 14 | 573.8988 | 0
2044 | 11 | 26 | 15 | 568.0591 | 0
2044 | 11 | 26 | 16 | 570.9254 | 0
2044 | 11 | 26 | 17 | 583.0614 | 0
2044 | 11 | 26 | 18 | 596.2239 | 0
2044 | 11 | 26 | 19 | 595.1949 | 0
2044 | 11 | 26 | 20 | 577.9033 | 0
2044 | 11 | 26 | 21 | 558.8884 | 0
2044 | 11 | 26 | 22 | 539.0149 | 0
2044 | 11 | 26 | 23 | 515.8701 | 0
2044 | 11 | 27 | 0 | 486.7593 | 0
2044 | 11 | 27 | 1 | 456.0212 | 0
2044 | 11 | 27 | 2 | 436.4435 | 0
2044 | 11 | 27 | 3 | 420.758 | 0
2044 | 11 | 27 | 4 | 411.6374 | 0
2044 | 11 | 27 | 5 | 404.2452 | 0
2044 | 11 | 27 | 6 | 402.5562 | 0
2044 | 11 | 27 | 7 | 407.2101 | 0
2044 | 11 | 27 | 8 | 433.0387 | 0
2044 | 11 | 27 | 9 | 468.3399 | 0
2044 | 11 | 27 | 10 | 502.8534 | 0
2044 | 11 | 27 | 11 | 526.1414 | 0
2044 | 11 | 27 | 12 | 550.4433 | 0
2044 | 11 | 27 | 13 | 562.6379 | 0
2044 | 11 | 27 | 14 | 563.8788 | 0
2044 | 11 | 27 | 15 | 560.5351 | 0
2044 | 11 | 27 | 16 | 564.8244 | 0
2044 | 11 | 27 | 17 | 580.9394 | 0
2044 | 11 | 27 | 18 | 591.1766 | 0
2044 | 11 | 27 | 19 | 585.4094 | 0
2044 | 11 | 27 | 20 | 565.5799 | 0
2044 | 11 | 27 | 21 | 544.7854 | 0
2044 | 11 | 27 | 22 | 520.7747 | 0
2044 | 11 | 27 | 23 | 491.1746 | 0
2044 | 11 | 28 | 0 | 461.2893 | 0
2044 | 11 | 28 | 1 | 419.2479 | 0
2044 | 11 | 28 | 2 | 401.9773 | 0
2044 | 11 | 28 | 3 | 389.8806 | 0
2044 | 11 | 28 | 4 | 384.7674 | 0
2044 | 11 | 28 | 5 | 386.178 | 0
2044 | 11 | 28 | 6 | 401.2826 | 0
2044 | 11 | 28 | 7 | 428.8412 | 0
2044 | 11 | 28 | 8 | 469.8055 | 0
2044 | 11 | 28 | 9 | 490.2696 | 0
2044 | 11 | 28 | 10 | 502.3604 | 0
2044 | 11 | 28 | 11 | 512.422 | 0
2044 | 11 | 28 | 12 | 529.567 | 0
2044 | 11 | 28 | 13 | 536.4917 | 0
2044 | 11 | 28 | 14 | 538.6411 | 0
2044 | 11 | 28 | 15 | 534.7385 | 0
2044 | 11 | 28 | 16 | 540.7528 | 0
2044 | 11 | 28 | 17 | 559.2397 | 0
2044 | 11 | 28 | 18 | 574.3915 | 0
2044 | 11 | 28 | 19 | 570.1382 | 0
2044 | 11 | 28 | 20 | 552.6813 | 0
2044 | 11 | 28 | 21 | 532.4079 | 0
2044 | 11 | 28 | 22 | 506.5181 | 0
2044 | 11 | 28 | 23 | 472.6289 | 0
2044 | 11 | 29 | 0 | 440.6105 | 0
2044 | 11 | 29 | 1 | 401.1383 | 0
2044 | 11 | 29 | 2 | 385.8282 | 0
2044 | 11 | 29 | 3 | 374.9502 | 0
2044 | 11 | 29 | 4 | 370.5618 | 0
2044 | 11 | 29 | 5 | 371.9578 | 0
2044 | 11 | 29 | 6 | 384.8853 | 0
2044 | 11 | 29 | 7 | 412.4347 | 0
2044 | 11 | 29 | 8 | 449.1717 | 0
2044 | 11 | 29 | 9 | 466.719 | 0
2044 | 11 | 29 | 10 | 477.0538 | 0
2044 | 11 | 29 | 11 | 485.0713 | 0
2044 | 11 | 29 | 12 | 494.4028 | 0
2044 | 11 | 29 | 13 | 501.2685 | 0
2044 | 11 | 29 | 14 | 500.5634 | 0
2044 | 11 | 29 | 15 | 497.1412 | 0
2044 | 11 | 29 | 16 | 503.9664 | 0
2044 | 11 | 29 | 17 | 519.0319 | 0
2044 | 11 | 29 | 18 | 541.0829 | 0
2044 | 11 | 29 | 19 | 541.0084 | 0
2044 | 11 | 29 | 20 | 526.776 | 0
2044 | 11 | 29 | 21 | 509.3986 | 0
2044 | 11 | 29 | 22 | 485.9843 | 0
2044 | 11 | 29 | 23 | 458.425 | 0
2044 | 11 | 30 | 0 | 416.4086 | 0
2044 | 11 | 30 | 1 | 401.3786 | 0
2044 | 11 | 30 | 2 | 385.6153 | 0
2044 | 11 | 30 | 3 | 375.053 | 0
2044 | 11 | 30 | 4 | 371.1989 | 0
2044 | 11 | 30 | 5 | 373.2491 | 0
2044 | 11 | 30 | 6 | 386.1044 | 0
2044 | 11 | 30 | 7 | 416.9875 | 0
2044 | 11 | 30 | 8 | 459.8199 | 0
2044 | 11 | 30 | 9 | 483.222 | 0
2044 | 11 | 30 | 10 | 500.3734 | 0
2044 | 11 | 30 | 11 | 512.9421 | 0
2044 | 11 | 30 | 12 | 528.3151 | 0
2044 | 11 | 30 | 13 | 539.7991 | 0
2044 | 11 | 30 | 14 | 544.3973 | 0
2044 | 11 | 30 | 15 | 543.8859 | 0
2044 | 11 | 30 | 16 | 553.2687 | 0
2044 | 11 | 30 | 17 | 574.6288 | 0
2044 | 11 | 30 | 18 | 587.5124 | 0
2044 | 11 | 30 | 19 | 585.207 | 0
2044 | 11 | 30 | 20 | 570.7914 | 0
2044 | 11 | 30 | 21 | 552.6724 | 0
2044 | 11 | 30 | 22 | 527.8036 | 0
2044 | 11 | 30 | 23 | 494.5684 | 0
2044 | 12 | 1 | 0 | 462.601 | 0
2044 | 12 | 1 | 1 | 425.302 | 0
2044 | 12 | 1 | 2 | 408.5192 | 0
2044 | 12 | 1 | 3 | 397.1003 | 0
2044 | 12 | 1 | 4 | 393.2796 | 0
2044 | 12 | 1 | 5 | 396.2312 | 0
2044 | 12 | 1 | 6 | 416.6822 | 0
2044 | 12 | 1 | 7 | 447.9588 | 0
2044 | 12 | 1 | 8 | 486.949 | 0
2044 | 12 | 1 | 9 | 505.0426 | 0
2044 | 12 | 1 | 10 | 521.3527 | 0
2044 | 12 | 1 | 11 | 531.5964 | 0
2044 | 12 | 1 | 12 | 546.9548 | 0
2044 | 12 | 1 | 13 | 553.6844 | 0
2044 | 12 | 1 | 14 | 556.2222 | 0
2044 | 12 | 1 | 15 | 554.5348 | 0
2044 | 12 | 1 | 16 | 560.5671 | 0
2044 | 12 | 1 | 17 | 579.6378 | 0
2044 | 12 | 1 | 18 | 592.7999 | 0
2044 | 12 | 1 | 19 | 590.4929 | 0
2044 | 12 | 1 | 20 | 576.5308 | 0
2044 | 12 | 1 | 21 | 557.2432 | 0
2044 | 12 | 1 | 22 | 531.8536 | 0
2044 | 12 | 1 | 23 | 498.6274 | 0
2044 | 12 | 2 | 0 | 462.2874 | 0
2044 | 12 | 2 | 1 | 431.0997 | 0
2044 | 12 | 2 | 2 | 412.8868 | 0
2044 | 12 | 2 | 3 | 401.1556 | 0
2044 | 12 | 2 | 4 | 397.1346 | 0
2044 | 12 | 2 | 5 | 399.7934 | 0
2044 | 12 | 2 | 6 | 419.3356 | 0
2044 | 12 | 2 | 7 | 449.6645 | 0
2044 | 12 | 2 | 8 | 489.9708 | 0
2044 | 12 | 2 | 9 | 511.6882 | 0
2044 | 12 | 2 | 10 | 529.1969 | 0
2044 | 12 | 2 | 11 | 538.9215 | 0
2044 | 12 | 2 | 12 | 545.0632 | 0
2044 | 12 | 2 | 13 | 549.4744 | 0
2044 | 12 | 2 | 14 | 550.3125 | 0
2044 | 12 | 2 | 15 | 548.5541 | 0
2044 | 12 | 2 | 16 | 552.5889 | 0
2044 | 12 | 2 | 17 | 570.2259 | 0
2044 | 12 | 2 | 18 | 594.6866 | 0
2044 | 12 | 2 | 19 | 591.452 | 0
2044 | 12 | 2 | 20 | 577.631 | 0
2044 | 12 | 2 | 21 | 559.4743 | 0
2044 | 12 | 2 | 22 | 538.7309 | 0
2044 | 12 | 2 | 23 | 511.0772 | 0
2044 | 12 | 3 | 0 | 472.5629 | 0
2044 | 12 | 3 | 1 | 451.0779 | 0
2044 | 12 | 3 | 2 | 432.3033 | 0
2044 | 12 | 3 | 3 | 419.3785 | 0
2044 | 12 | 3 | 4 | 413.5974 | 0
2044 | 12 | 3 | 5 | 411.6473 | 0
2044 | 12 | 3 | 6 | 416.2608 | 0
2044 | 12 | 3 | 7 | 429.0349 | 0
2044 | 12 | 3 | 8 | 458.2741 | 0
2044 | 12 | 3 | 9 | 488.4368 | 0
2044 | 12 | 3 | 10 | 515.1107 | 0
2044 | 12 | 3 | 11 | 531.1181 | 0
2044 | 12 | 3 | 12 | 562.3074 | 0
2044 | 12 | 3 | 13 | 570.773 | 0
2044 | 12 | 3 | 14 | 572.3604 | 0
2044 | 12 | 3 | 15 | 569.2686 | 0
2044 | 12 | 3 | 16 | 572.9117 | 0
2044 | 12 | 3 | 17 | 586.691 | 0
2044 | 12 | 3 | 18 | 601.2337 | 0
2044 | 12 | 3 | 19 | 597.0465 | 0
2044 | 12 | 3 | 20 | 579.4649 | 0
2044 | 12 | 3 | 21 | 560.2313 | 0
2044 | 12 | 3 | 22 | 540.3063 | 0
2044 | 12 | 3 | 23 | 516.4229 | 0
2044 | 12 | 4 | 0 | 479.8995 | 0
2044 | 12 | 4 | 1 | 453.4655 | 0
2044 | 12 | 4 | 2 | 433.0623 | 0
2044 | 12 | 4 | 3 | 417.0627 | 0
2044 | 12 | 4 | 4 | 408.3948 | 0
2044 | 12 | 4 | 5 | 401.3714 | 0
2044 | 12 | 4 | 6 | 402.8455 | 0
2044 | 12 | 4 | 7 | 409.1092 | 0
2044 | 12 | 4 | 8 | 437.5013 | 0
2044 | 12 | 4 | 9 | 471.1402 | 0
2044 | 12 | 4 | 10 | 505.3572 | 0
2044 | 12 | 4 | 11 | 527.9701 | 0
2044 | 12 | 4 | 12 | 542.1745 | 0
2044 | 12 | 4 | 13 | 551.4397 | 0
2044 | 12 | 4 | 14 | 552.0433 | 0
2044 | 12 | 4 | 15 | 550.5142 | 0
2044 | 12 | 4 | 16 | 555.5173 | 0
2044 | 12 | 4 | 17 | 573.5055 | 0
2044 | 12 | 4 | 18 | 593.9365 | 0
2044 | 12 | 4 | 19 | 589.4584 | 0
2044 | 12 | 4 | 20 | 571.4764 | 0
2044 | 12 | 4 | 21 | 551.4224 | 0
2044 | 12 | 4 | 22 | 527.9485 | 0
2044 | 12 | 4 | 23 | 497.4467 | 0
2044 | 12 | 5 | 0 | 463.081 | 0
2044 | 12 | 5 | 1 | 421.0169 | 0
2044 | 12 | 5 | 2 | 402.8843 | 0
2044 | 12 | 5 | 3 | 390.3047 | 0
2044 | 12 | 5 | 4 | 385.2316 | 0
2044 | 12 | 5 | 5 | 387.0168 | 0
2044 | 12 | 5 | 6 | 401.5103 | 0
2044 | 12 | 5 | 7 | 429.9547 | 0
2044 | 12 | 5 | 8 | 469.0359 | 0
2044 | 12 | 5 | 9 | 487.2527 | 0
2044 | 12 | 5 | 10 | 501.9764 | 0
2044 | 12 | 5 | 11 | 512.7873 | 0
2044 | 12 | 5 | 12 | 524.6807 | 0
2044 | 12 | 5 | 13 | 531.2195 | 0
2044 | 12 | 5 | 14 | 532.828 | 0
2044 | 12 | 5 | 15 | 531.5632 | 0
2044 | 12 | 5 | 16 | 538.2286 | 0
2044 | 12 | 5 | 17 | 558.9433 | 0
2044 | 12 | 5 | 18 | 573.639 | 0
2044 | 12 | 5 | 19 | 568.6381 | 0
2044 | 12 | 5 | 20 | 551.2464 | 0
2044 | 12 | 5 | 21 | 529.7865 | 0
2044 | 12 | 5 | 22 | 503.7225 | 0
2044 | 12 | 5 | 23 | 469.5467 | 0
2044 | 12 | 6 | 0 | 432.9614 | 0
2044 | 12 | 6 | 1 | 412.348 | 0
2044 | 12 | 6 | 2 | 394.8949 | 0
2044 | 12 | 6 | 3 | 383.8146 | 0
2044 | 12 | 6 | 4 | 379.5428 | 0
2044 | 12 | 6 | 5 | 382.3382 | 0
2044 | 12 | 6 | 6 | 400.1882 | 0
2044 | 12 | 6 | 7 | 431.8857 | 0
2044 | 12 | 6 | 8 | 475.1711 | 0
2044 | 12 | 6 | 9 | 497.7624 | 0
2044 | 12 | 6 | 10 | 513.7853 | 0
2044 | 12 | 6 | 11 | 524.4933 | 0
2044 | 12 | 6 | 12 | 533.6175 | 0
2044 | 12 | 6 | 13 | 541.1947 | 0
2044 | 12 | 6 | 14 | 544.2338 | 0
2044 | 12 | 6 | 15 | 545.3665 | 0
2044 | 12 | 6 | 16 | 555.7057 | 0
2044 | 12 | 6 | 17 | 577.863 | 0
2044 | 12 | 6 | 18 | 609.7328 | 0
2044 | 12 | 6 | 19 | 610.4948 | 0
2044 | 12 | 6 | 20 | 596.4193 | 0
2044 | 12 | 6 | 21 | 578.4056 | 0
2044 | 12 | 6 | 22 | 553.8103 | 0
2044 | 12 | 6 | 23 | 519.5702 | 0
2044 | 12 | 7 | 0 | 478.5191 | 0
2044 | 12 | 7 | 1 | 444.444 | 0
2044 | 12 | 7 | 2 | 428.1336 | 0
2044 | 12 | 7 | 3 | 417.6312 | 0
2044 | 12 | 7 | 4 | 414.508 | 0
2044 | 12 | 7 | 5 | 416.9636 | 0
2044 | 12 | 7 | 6 | 435.1651 | 0
2044 | 12 | 7 | 7 | 465.4058 | 0
2044 | 12 | 7 | 8 | 506.3516 | 0
2044 | 12 | 7 | 9 | 524.1935 | 0
2044 | 12 | 7 | 10 | 537.9897 | 0
2044 | 12 | 7 | 11 | 545.8935 | 0
2044 | 12 | 7 | 12 | 564.3585 | 0
2044 | 12 | 7 | 13 | 571.1581 | 0
2044 | 12 | 7 | 14 | 573.9244 | 0
2044 | 12 | 7 | 15 | 572.8191 | 0
2044 | 12 | 7 | 16 | 579.6124 | 0
2044 | 12 | 7 | 17 | 600.3232 | 0
2044 | 12 | 7 | 18 | 618.2636 | 0
2044 | 12 | 7 | 19 | 615.3415 | 0
2044 | 12 | 7 | 20 | 600.9575 | 0
2044 | 12 | 7 | 21 | 582.0328 | 0
2044 | 12 | 7 | 22 | 556.3026 | 0
2044 | 12 | 7 | 23 | 521.6287 | 0
2044 | 12 | 8 | 0 | 476.2966 | 0
2044 | 12 | 8 | 1 | 445.6758 | 0
2044 | 12 | 8 | 2 | 427.3943 | 0
2044 | 12 | 8 | 3 | 415.07 | 0
2044 | 12 | 8 | 4 | 410.1069 | 0
2044 | 12 | 8 | 5 | 411.9766 | 0
2044 | 12 | 8 | 6 | 428.8459 | 0
2044 | 12 | 8 | 7 | 458.2761 | 0
2044 | 12 | 8 | 8 | 498.0308 | 0
2044 | 12 | 8 | 9 | 514.9877 | 0
2044 | 12 | 8 | 10 | 531.125 | 0
2044 | 12 | 8 | 11 | 541.4645 | 0
2044 | 12 | 8 | 12 | 550.4589 | 0
2044 | 12 | 8 | 13 | 557.201 | 0
2044 | 12 | 8 | 14 | 558.7909 | 0
2044 | 12 | 8 | 15 | 558.5363 | 0
2044 | 12 | 8 | 16 | 564.7126 | 0
2044 | 12 | 8 | 17 | 585.2482 | 0
2044 | 12 | 8 | 18 | 598.9425 | 0
2044 | 12 | 8 | 19 | 599.0591 | 0
2044 | 12 | 8 | 20 | 586.2028 | 0
2044 | 12 | 8 | 21 | 566.7662 | 0
2044 | 12 | 8 | 22 | 542.8697 | 0
2044 | 12 | 8 | 23 | 510.0346 | 0
2044 | 12 | 9 | 0 | 470.5182 | 0
2044 | 12 | 9 | 1 | 444.6946 | 0
2044 | 12 | 9 | 2 | 426.5215 | 0
2044 | 12 | 9 | 3 | 414.9346 | 0
2044 | 12 | 9 | 4 | 410.6546 | 0
2044 | 12 | 9 | 5 | 412.6544 | 0
2044 | 12 | 9 | 6 | 428.3659 | 0
2044 | 12 | 9 | 7 | 457.5652 | 0
2044 | 12 | 9 | 8 | 500.8989 | 0
2044 | 12 | 9 | 9 | 522.896 | 0
2044 | 12 | 9 | 10 | 537.2474 | 0
2044 | 12 | 9 | 11 | 545.8772 | 0
2044 | 12 | 9 | 12 | 559.7825 | 0
2044 | 12 | 9 | 13 | 564.0745 | 0
2044 | 12 | 9 | 14 | 564.8571 | 0
2044 | 12 | 9 | 15 | 561.9412 | 0
2044 | 12 | 9 | 16 | 566.3988 | 0
2044 | 12 | 9 | 17 | 583.0736 | 0
2044 | 12 | 9 | 18 | 605.7306 | 0
2044 | 12 | 9 | 19 | 603.5582 | 0
2044 | 12 | 9 | 20 | 589.9873 | 0
2044 | 12 | 9 | 21 | 573.7195 | 0
2044 | 12 | 9 | 22 | 553.7231 | 0
2044 | 12 | 9 | 23 | 525.9969 | 0
2044 | 12 | 10 | 0 | 489.2641 | 0
2044 | 12 | 10 | 1 | 456.61 | 0
2044 | 12 | 10 | 2 | 436.8899 | 0
2044 | 12 | 10 | 3 | 422.5478 | 0
2044 | 12 | 10 | 4 | 415.2236 | 0
2044 | 12 | 10 | 5 | 410.2456 | 0
2044 | 12 | 10 | 6 | 414.9698 | 0
2044 | 12 | 10 | 7 | 425.9693 | 0
2044 | 12 | 10 | 8 | 456.9598 | 0
2044 | 12 | 10 | 9 | 489.872 | 0
2044 | 12 | 10 | 10 | 520.878 | 0
2044 | 12 | 10 | 11 | 539.6668 | 0
2044 | 12 | 10 | 12 | 554.8956 | 0
2044 | 12 | 10 | 13 | 563.1342 | 0
2044 | 12 | 10 | 14 | 564.0717 | 0
2044 | 12 | 10 | 15 | 559.7739 | 0
2044 | 12 | 10 | 16 | 561.933 | 0
2044 | 12 | 10 | 17 | 574.5676 | 0
2044 | 12 | 10 | 18 | 583.8654 | 0
2044 | 12 | 10 | 19 | 576.8441 | 0
2044 | 12 | 10 | 20 | 558.1052 | 0
2044 | 12 | 10 | 21 | 538.9403 | 0
2044 | 12 | 10 | 22 | 520.1598 | 0
2044 | 12 | 10 | 23 | 496.7688 | 0
2044 | 12 | 11 | 0 | 470.1392 | 0
2044 | 12 | 11 | 1 | 436.1777 | 0
2044 | 12 | 11 | 2 | 415.7743 | 0
2044 | 12 | 11 | 3 | 400.5636 | 0
2044 | 12 | 11 | 4 | 391.7027 | 0
2044 | 12 | 11 | 5 | 385.6908 | 0
2044 | 12 | 11 | 6 | 387.508 | 0
2044 | 12 | 11 | 7 | 393.0479 | 0
2044 | 12 | 11 | 8 | 421.1019 | 0
2044 | 12 | 11 | 9 | 455.3053 | 0
2044 | 12 | 11 | 10 | 490.593 | 0
2044 | 12 | 11 | 11 | 513.8427 | 0
2044 | 12 | 11 | 12 | 530.031 | 0
2044 | 12 | 11 | 13 | 540.6499 | 0
2044 | 12 | 11 | 14 | 541.6063 | 0
2044 | 12 | 11 | 15 | 540.2546 | 0
2044 | 12 | 11 | 16 | 545.6409 | 0
2044 | 12 | 11 | 17 | 564.4276 | 0
2044 | 12 | 11 | 18 | 577.4037 | 0
2044 | 12 | 11 | 19 | 578.8458 | 0
2044 | 12 | 11 | 20 | 565.1491 | 0
2044 | 12 | 11 | 21 | 547.375 | 0
2044 | 12 | 11 | 22 | 525.3733 | 0
2044 | 12 | 11 | 23 | 496.5069 | 0
2044 | 12 | 12 | 0 | 459.4255 | 0
2044 | 12 | 12 | 1 | 438.488 | 0
2044 | 12 | 12 | 2 | 421.4754 | 0
2044 | 12 | 12 | 3 | 411.5018 | 0
2044 | 12 | 12 | 4 | 408.4705 | 0
2044 | 12 | 12 | 5 | 411.4739 | 0
2044 | 12 | 12 | 6 | 428.5044 | 0
2044 | 12 | 12 | 7 | 458.0484 | 0
2044 | 12 | 12 | 8 | 500.4189 | 0
2044 | 12 | 12 | 9 | 517.4667 | 0
2044 | 12 | 12 | 10 | 526.9114 | 0
2044 | 12 | 12 | 11 | 534.1612 | 0
2044 | 12 | 12 | 12 | 555.1103 | 0
2044 | 12 | 12 | 13 | 561.1591 | 0
2044 | 12 | 12 | 14 | 563.1394 | 0
2044 | 12 | 12 | 15 | 560.9289 | 0
2044 | 12 | 12 | 16 | 567.927 | 0
2044 | 12 | 12 | 17 | 588.4876 | 0
2044 | 12 | 12 | 18 | 624.5105 | 0
2044 | 12 | 12 | 19 | 624.2289 | 0
2044 | 12 | 12 | 20 | 608.7704 | 0
2044 | 12 | 12 | 21 | 589.2239 | 0
2044 | 12 | 12 | 22 | 563.213 | 0
2044 | 12 | 12 | 23 | 528.3707 | 0
2044 | 12 | 13 | 0 | 483.6744 | 0
2044 | 12 | 13 | 1 | 453.3571 | 0
2044 | 12 | 13 | 2 | 435.3669 | 0
2044 | 12 | 13 | 3 | 422.638 | 0
2044 | 12 | 13 | 4 | 417.1718 | 0
2044 | 12 | 13 | 5 | 417.7185 | 0
2044 | 12 | 13 | 6 | 432.683 | 0
2044 | 12 | 13 | 7 | 460.4184 | 0
2044 | 12 | 13 | 8 | 500.2836 | 0
2044 | 12 | 13 | 9 | 518.4491 | 0
2044 | 12 | 13 | 10 | 533.6427 | 0
2044 | 12 | 13 | 11 | 542.9727 | 0
2044 | 12 | 13 | 12 | 551.2006 | 0
2044 | 12 | 13 | 13 | 556.2471 | 0
2044 | 12 | 13 | 14 | 557.735 | 0
2044 | 12 | 13 | 15 | 557.1304 | 0
2044 | 12 | 13 | 16 | 563.4502 | 0
2044 | 12 | 13 | 17 | 583.6915 | 0
2044 | 12 | 13 | 18 | 605.2131 | 0
2044 | 12 | 13 | 19 | 601.8207 | 0
2044 | 12 | 13 | 20 | 585.7568 | 0
2044 | 12 | 13 | 21 | 565.9352 | 0
2044 | 12 | 13 | 22 | 540.9559 | 0
2044 | 12 | 13 | 23 | 506.9619 | 0
2044 | 12 | 14 | 0 | 471.097 | 0
2044 | 12 | 14 | 1 | 434.2992 | 0
2044 | 12 | 14 | 2 | 416.0545 | 0
2044 | 12 | 14 | 3 | 403.9305 | 0
2044 | 12 | 14 | 4 | 398.772 | 0
2044 | 12 | 14 | 5 | 400.2686 | 0
2044 | 12 | 14 | 6 | 416.6502 | 0
2044 | 12 | 14 | 7 | 445.287 | 0
2044 | 12 | 14 | 8 | 485.0125 | 0
2044 | 12 | 14 | 9 | 503.3117 | 0
2044 | 12 | 14 | 10 | 518.2021 | 0
2044 | 12 | 14 | 11 | 527.3353 | 0
2044 | 12 | 14 | 12 | 540.8645 | 0
2044 | 12 | 14 | 13 | 547.7727 | 0
2044 | 12 | 14 | 14 | 551.0183 | 0
2044 | 12 | 14 | 15 | 550.8593 | 0
2044 | 12 | 14 | 16 | 558.0419 | 0
2044 | 12 | 14 | 17 | 577.7925 | 0
2044 | 12 | 14 | 18 | 595.4656 | 0
2044 | 12 | 14 | 19 | 592.7048 | 0
2044 | 12 | 14 | 20 | 577.5922 | 0
2044 | 12 | 14 | 21 | 558.0526 | 0
2044 | 12 | 14 | 22 | 533.5247 | 0
2044 | 12 | 14 | 23 | 499.9384 | 0
2044 | 12 | 15 | 0 | 462.9303 | 0
2044 | 12 | 15 | 1 | 439.5634 | 0
2044 | 12 | 15 | 2 | 422.1952 | 0
2044 | 12 | 15 | 3 | 410.7192 | 0
2044 | 12 | 15 | 4 | 405.9171 | 0
2044 | 12 | 15 | 5 | 407.6403 | 0
2044 | 12 | 15 | 6 | 422.8791 | 0
2044 | 12 | 15 | 7 | 452.501 | 0
2044 | 12 | 15 | 8 | 495.9686 | 0
2044 | 12 | 15 | 9 | 517.2015 | 0
2044 | 12 | 15 | 10 | 534.7647 | 0
2044 | 12 | 15 | 11 | 547.2795 | 0
2044 | 12 | 15 | 12 | 550.1741 | 0
2044 | 12 | 15 | 13 | 557.5756 | 0
2044 | 12 | 15 | 14 | 559.3087 | 0
2044 | 12 | 15 | 15 | 557.7508 | 0
2044 | 12 | 15 | 16 | 565.2463 | 0
2044 | 12 | 15 | 17 | 584.4423 | 0
2044 | 12 | 15 | 18 | 618.1106 | 0
2044 | 12 | 15 | 19 | 619.4696 | 0
2044 | 12 | 15 | 20 | 606.7345 | 0
2044 | 12 | 15 | 21 | 589.5855 | 0
2044 | 12 | 15 | 22 | 566.1942 | 0
2044 | 12 | 15 | 23 | 533.4956 | 0
2044 | 12 | 16 | 0 | 490.7308 | 0
2044 | 12 | 16 | 1 | 458.2845 | 0
2044 | 12 | 16 | 2 | 440.4864 | 0
2044 | 12 | 16 | 3 | 428.3005 | 0
2044 | 12 | 16 | 4 | 423.4668 | 0
2044 | 12 | 16 | 5 | 424.235 | 0
2044 | 12 | 16 | 6 | 438.834 | 0
2044 | 12 | 16 | 7 | 466.8927 | 0
2044 | 12 | 16 | 8 | 509.8123 | 0
2044 | 12 | 16 | 9 | 533.164 | 0
2044 | 12 | 16 | 10 | 552.0097 | 0
2044 | 12 | 16 | 11 | 563.2437 | 0
2044 | 12 | 16 | 12 | 576.7749 | 0
2044 | 12 | 16 | 13 | 582.468 | 0
2044 | 12 | 16 | 14 | 583.8814 | 0
2044 | 12 | 16 | 15 | 580.4969 | 0
2044 | 12 | 16 | 16 | 583.387 | 0
2044 | 12 | 16 | 17 | 598.6906 | 0
2044 | 12 | 16 | 18 | 609.8372 | 0
2044 | 12 | 16 | 19 | 606.0048 | 0
2044 | 12 | 16 | 20 | 591.7357 | 0
2044 | 12 | 16 | 21 | 575.1925 | 0
2044 | 12 | 16 | 22 | 555.0433 | 0
2044 | 12 | 16 | 23 | 527.7831 | 0
2044 | 12 | 17 | 0 | 496.5853 | 0
2044 | 12 | 17 | 1 | 459.7227 | 0
2044 | 12 | 17 | 2 | 439.4023 | 0
2044 | 12 | 17 | 3 | 424.6175 | 0
2044 | 12 | 17 | 4 | 416.4074 | 0
2044 | 12 | 17 | 5 | 411.9309 | 0
2044 | 12 | 17 | 6 | 416.328 | 0
2044 | 12 | 17 | 7 | 426.0642 | 0
2044 | 12 | 17 | 8 | 455.605 | 0
2044 | 12 | 17 | 9 | 488.1289 | 0
2044 | 12 | 17 | 10 | 518.1813 | 0
2044 | 12 | 17 | 11 | 536.4012 | 0
2044 | 12 | 17 | 12 | 549.4412 | 0
2044 | 12 | 17 | 13 | 556.858 | 0
2044 | 12 | 17 | 14 | 557.1838 | 0
2044 | 12 | 17 | 15 | 552.6269 | 0
2044 | 12 | 17 | 16 | 554.6439 | 0
2044 | 12 | 17 | 17 | 567.9528 | 0
2044 | 12 | 17 | 18 | 585.4411 | 0
2044 | 12 | 17 | 19 | 580.3677 | 0
2044 | 12 | 17 | 20 | 563.3624 | 0
2044 | 12 | 17 | 21 | 544.4429 | 0
2044 | 12 | 17 | 22 | 525.177 | 0
2044 | 12 | 17 | 23 | 502.3902 | 0
2044 | 12 | 18 | 0 | 475.3234 | 0
2044 | 12 | 18 | 1 | 442.5637 | 0
2044 | 12 | 18 | 2 | 422.0658 | 0
2044 | 12 | 18 | 3 | 406.6402 | 0
2044 | 12 | 18 | 4 | 397.3479 | 0
2044 | 12 | 18 | 5 | 390.5565 | 0
2044 | 12 | 18 | 6 | 391.5616 | 0
2044 | 12 | 18 | 7 | 396.0186 | 0
2044 | 12 | 18 | 8 | 422.5216 | 0
2044 | 12 | 18 | 9 | 456.6291 | 0
2044 | 12 | 18 | 10 | 493.1505 | 0
2044 | 12 | 18 | 11 | 517.3026 | 0
2044 | 12 | 18 | 12 | 540.5946 | 0
2044 | 12 | 18 | 13 | 553.0898 | 0
2044 | 12 | 18 | 14 | 554.9494 | 0
2044 | 12 | 18 | 15 | 553.54 | 0
2044 | 12 | 18 | 16 | 558.4251 | 0
2044 | 12 | 18 | 17 | 575.473 | 0
2044 | 12 | 18 | 18 | 590.1051 | 0
2044 | 12 | 18 | 19 | 586.8679 | 0
2044 | 12 | 18 | 20 | 569.1619 | 0
2044 | 12 | 18 | 21 | 549.6355 | 0
2044 | 12 | 18 | 22 | 527.0264 | 0
2044 | 12 | 18 | 23 | 498.5205 | 0
2044 | 12 | 19 | 0 | 464.6584 | 0
2044 | 12 | 19 | 1 | 428.485 | 0
2044 | 12 | 19 | 2 | 410.5988 | 0
2044 | 12 | 19 | 3 | 398.8232 | 0
2044 | 12 | 19 | 4 | 394.004 | 0
2044 | 12 | 19 | 5 | 395.7315 | 0
2044 | 12 | 19 | 6 | 414.7746 | 0
2044 | 12 | 19 | 7 | 442.4088 | 0
2044 | 12 | 19 | 8 | 482.5166 | 0
2044 | 12 | 19 | 9 | 502.8836 | 0
2044 | 12 | 19 | 10 | 519.4276 | 0
2044 | 12 | 19 | 11 | 531.1188 | 0
2044 | 12 | 19 | 12 | 546.9496 | 0
2044 | 12 | 19 | 13 | 554.7925 | 0
2044 | 12 | 19 | 14 | 557.6387 | 0
2044 | 12 | 19 | 15 | 555.4656 | 0
2044 | 12 | 19 | 16 | 561.4899 | 0
2044 | 12 | 19 | 17 | 579.9925 | 0
2044 | 12 | 19 | 18 | 594.8129 | 0
2044 | 12 | 19 | 19 | 592.0192 | 0
2044 | 12 | 19 | 20 | 575.2402 | 0
2044 | 12 | 19 | 21 | 555.1563 | 0
2044 | 12 | 19 | 22 | 529.505 | 0
2044 | 12 | 19 | 23 | 495.8688 | 0
2044 | 12 | 20 | 0 | 460.6556 | 0
2044 | 12 | 20 | 1 | 421.8484 | 0
2044 | 12 | 20 | 2 | 403.6586 | 0
2044 | 12 | 20 | 3 | 391.1413 | 0
2044 | 12 | 20 | 4 | 385.5417 | 0
2044 | 12 | 20 | 5 | 386.5849 | 0
2044 | 12 | 20 | 6 | 405.7693 | 0
2044 | 12 | 20 | 7 | 433.3287 | 0
2044 | 12 | 20 | 8 | 471.5441 | 0
2044 | 12 | 20 | 9 | 490.7369 | 0
2044 | 12 | 20 | 10 | 506.2419 | 0
2044 | 12 | 20 | 11 | 516.3751 | 0
2044 | 12 | 20 | 12 | 532.6526 | 0
2044 | 12 | 20 | 13 | 539.9522 | 0
2044 | 12 | 20 | 14 | 543.2471 | 0
2044 | 12 | 20 | 15 | 542.8527 | 0
2044 | 12 | 20 | 16 | 549.8738 | 0
2044 | 12 | 20 | 17 | 568.6775 | 0
2044 | 12 | 20 | 18 | 584.5839 | 0
2044 | 12 | 20 | 19 | 582.0137 | 0
2044 | 12 | 20 | 20 | 565.9866 | 0
2044 | 12 | 20 | 21 | 546.6131 | 0
2044 | 12 | 20 | 22 | 522.2201 | 0
2044 | 12 | 20 | 23 | 489.4769 | 0
2044 | 12 | 21 | 0 | 453.9292 | 0
2044 | 12 | 21 | 1 | 419.8617 | 0
2044 | 12 | 21 | 2 | 402.4463 | 0
2044 | 12 | 21 | 3 | 390.7743 | 0
2044 | 12 | 21 | 4 | 385.9049 | 0
2044 | 12 | 21 | 5 | 387.2834 | 0
2044 | 12 | 21 | 6 | 404.7369 | 0
2044 | 12 | 21 | 7 | 432.7802 | 0
2044 | 12 | 21 | 8 | 471.2201 | 0
2044 | 12 | 21 | 9 | 489.7208 | 0
2044 | 12 | 21 | 10 | 505.9796 | 0
2044 | 12 | 21 | 11 | 516.7788 | 0
2044 | 12 | 21 | 12 | 530.9316 | 0
2044 | 12 | 21 | 13 | 539.502 | 0
2044 | 12 | 21 | 14 | 543.135 | 0
2044 | 12 | 21 | 15 | 542.7801 | 0
2044 | 12 | 21 | 16 | 549.8638 | 0
2044 | 12 | 21 | 17 | 568.614 | 0
2044 | 12 | 21 | 18 | 580.4426 | 0
2044 | 12 | 21 | 19 | 578.0071 | 0
2044 | 12 | 21 | 20 | 563.0053 | 0
2044 | 12 | 21 | 21 | 543.9427 | 0
2044 | 12 | 21 | 22 | 519.4236 | 0
2044 | 12 | 21 | 23 | 486.8692 | 0
2044 | 12 | 22 | 0 | 455.37 | 0
2044 | 12 | 22 | 1 | 421.7427 | 0
2044 | 12 | 22 | 2 | 404.1525 | 0
2044 | 12 | 22 | 3 | 392.2246 | 0
2044 | 12 | 22 | 4 | 387.1239 | 0
2044 | 12 | 22 | 5 | 388.6852 | 0
2044 | 12 | 22 | 6 | 407.0739 | 0
2044 | 12 | 22 | 7 | 435.3418 | 0
2044 | 12 | 22 | 8 | 474.3115 | 0
2044 | 12 | 22 | 9 | 493.1239 | 0
2044 | 12 | 22 | 10 | 510.4346 | 0
2044 | 12 | 22 | 11 | 522.8437 | 0
2044 | 12 | 22 | 12 | 536.5751 | 0
2044 | 12 | 22 | 13 | 545.739 | 0
2044 | 12 | 22 | 14 | 548.4717 | 0
2044 | 12 | 22 | 15 | 547.5865 | 0
2044 | 12 | 22 | 16 | 554.0651 | 0
2044 | 12 | 22 | 17 | 571.9316 | 0
2044 | 12 | 22 | 18 | 592.0468 | 0
2044 | 12 | 22 | 19 | 591.1059 | 0
2044 | 12 | 22 | 20 | 577.0935 | 0
2044 | 12 | 22 | 21 | 558.58 | 0
2044 | 12 | 22 | 22 | 535.0668 | 0
2044 | 12 | 22 | 23 | 503.6293 | 0
2044 | 12 | 23 | 0 | 462.1035 | 0
2044 | 12 | 23 | 1 | 434.0685 | 0
2044 | 12 | 23 | 2 | 416.3368 | 0
2044 | 12 | 23 | 3 | 404.5436 | 0
2044 | 12 | 23 | 4 | 399.8189 | 0
2044 | 12 | 23 | 5 | 400.9117 | 0
2044 | 12 | 23 | 6 | 416.3429 | 0
2044 | 12 | 23 | 7 | 443.9346 | 0
2044 | 12 | 23 | 8 | 483.9673 | 0
2044 | 12 | 23 | 9 | 506.3069 | 0
2044 | 12 | 23 | 10 | 524.9646 | 0
2044 | 12 | 23 | 11 | 536.684 | 0
2044 | 12 | 23 | 12 | 554.9232 | 0
2044 | 12 | 23 | 13 | 562.5694 | 0
2044 | 12 | 23 | 14 | 564.4942 | 0
2044 | 12 | 23 | 15 | 562.4638 | 0
2044 | 12 | 23 | 16 | 566.2818 | 0
2044 | 12 | 23 | 17 | 581.508 | 0
2044 | 12 | 23 | 18 | 597.1488 | 0
2044 | 12 | 23 | 19 | 594.4693 | 0
2044 | 12 | 23 | 20 | 580.2915 | 0
2044 | 12 | 23 | 21 | 563.5858 | 0
2044 | 12 | 23 | 22 | 543.9532 | 0
2044 | 12 | 23 | 23 | 517.8614 | 0
2044 | 12 | 24 | 0 | 483.3634 | 0
2044 | 12 | 24 | 1 | 460.23 | 0
2044 | 12 | 24 | 2 | 438.6096 | 0
2044 | 12 | 24 | 3 | 423.7696 | 0
2044 | 12 | 24 | 4 | 414.7444 | 0
2044 | 12 | 24 | 5 | 410.381 | 0
2044 | 12 | 24 | 6 | 415.3855 | 0
2044 | 12 | 24 | 7 | 425.8686 | 0
2044 | 12 | 24 | 8 | 449.5592 | 0
2044 | 12 | 24 | 9 | 483.6605 | 0
2044 | 12 | 24 | 10 | 516.7134 | 0
2044 | 12 | 24 | 11 | 538.1716 | 0
2044 | 12 | 24 | 12 | 553.8058 | 0
2044 | 12 | 24 | 13 | 560.0371 | 0
2044 | 12 | 24 | 14 | 554.3652 | 0
2044 | 12 | 24 | 15 | 546.5496 | 0
2044 | 12 | 24 | 16 | 548.8608 | 0
2044 | 12 | 24 | 17 | 558.2227 | 0
2044 | 12 | 24 | 18 | 567.7877 | 0
2044 | 12 | 24 | 19 | 552.3826 | 0
2044 | 12 | 24 | 20 | 524.4691 | 0
2044 | 12 | 24 | 21 | 498.1035 | 0
2044 | 12 | 24 | 22 | 483.0667 | 0
2044 | 12 | 24 | 23 | 471.1976 | 0
2044 | 12 | 25 | 0 | 452.1051 | 0
2044 | 12 | 25 | 1 | 427.7903 | 0
2044 | 12 | 25 | 2 | 408.5896 | 0
2044 | 12 | 25 | 3 | 394.135 | 0
2044 | 12 | 25 | 4 | 385.1375 | 0
2044 | 12 | 25 | 5 | 377.611 | 0
2044 | 12 | 25 | 6 | 378.4839 | 0
2044 | 12 | 25 | 7 | 380.8623 | 0
2044 | 12 | 25 | 8 | 399.8713 | 0
2044 | 12 | 25 | 9 | 425.2981 | 0
2044 | 12 | 25 | 10 | 452.4375 | 0
2044 | 12 | 25 | 11 | 474.6066 | 0
2044 | 12 | 25 | 12 | 495.2379 | 0
2044 | 12 | 25 | 13 | 506.1275 | 0
2044 | 12 | 25 | 14 | 503.5599 | 0
2044 | 12 | 25 | 15 | 498.0456 | 0
2044 | 12 | 25 | 16 | 497.603 | 0
2044 | 12 | 25 | 17 | 505.544 | 0
2044 | 12 | 25 | 18 | 523.9147 | 0
2044 | 12 | 25 | 19 | 516.101 | 0
2044 | 12 | 25 | 20 | 498.5927 | 0
2044 | 12 | 25 | 21 | 485.1054 | 0
2044 | 12 | 25 | 22 | 472.9002 | 0
2044 | 12 | 25 | 23 | 457.6782 | 0
2044 | 12 | 26 | 0 | 437.3 | 0
2044 | 12 | 26 | 1 | 406.1339 | 0
2044 | 12 | 26 | 2 | 391.1855 | 0
2044 | 12 | 26 | 3 | 377.8529 | 0
2044 | 12 | 26 | 4 | 370.0758 | 0
2044 | 12 | 26 | 5 | 368.3949 | 0
2044 | 12 | 26 | 6 | 378.5805 | 0
2044 | 12 | 26 | 7 | 389.6133 | 0
2044 | 12 | 26 | 8 | 409.8282 | 0
2044 | 12 | 26 | 9 | 430.7542 | 0
2044 | 12 | 26 | 10 | 452.6719 | 0
2044 | 12 | 26 | 11 | 473.8397 | 0
2044 | 12 | 26 | 12 | 495.7025 | 0
2044 | 12 | 26 | 13 | 500.9184 | 0
2044 | 12 | 26 | 14 | 503.1827 | 0
2044 | 12 | 26 | 15 | 503.1104 | 0
2044 | 12 | 26 | 16 | 505.4735 | 0
2044 | 12 | 26 | 17 | 517.3653 | 0
2044 | 12 | 26 | 18 | 539.336 | 0
2044 | 12 | 26 | 19 | 535.2784 | 0
2044 | 12 | 26 | 20 | 518.7238 | 0
2044 | 12 | 26 | 21 | 501.1689 | 0
2044 | 12 | 26 | 22 | 481.8648 | 0
2044 | 12 | 26 | 23 | 461.3419 | 0
2044 | 12 | 27 | 0 | 436.0933 | 0
2044 | 12 | 27 | 1 | 427.3535 | 0
2044 | 12 | 27 | 2 | 408.3983 | 0
2044 | 12 | 27 | 3 | 395.3869 | 0
2044 | 12 | 27 | 4 | 389.2554 | 0
2044 | 12 | 27 | 5 | 386.5104 | 0
2044 | 12 | 27 | 6 | 395.1078 | 0
2044 | 12 | 27 | 7 | 406.8428 | 0
2044 | 12 | 27 | 8 | 424.3022 | 0
2044 | 12 | 27 | 9 | 450.4007 | 0
2044 | 12 | 27 | 10 | 482.2427 | 0
2044 | 12 | 27 | 11 | 503.465 | 0
2044 | 12 | 27 | 12 | 514.2131 | 0
2044 | 12 | 27 | 13 | 527.0484 | 0
2044 | 12 | 27 | 14 | 523.1645 | 0
2044 | 12 | 27 | 15 | 516.0787 | 0
2044 | 12 | 27 | 16 | 524.105 | 0
2044 | 12 | 27 | 17 | 543.8915 | 0
2044 | 12 | 27 | 18 | 571.9466 | 0
2044 | 12 | 27 | 19 | 566.9399 | 0
2044 | 12 | 27 | 20 | 550.4635 | 0
2044 | 12 | 27 | 21 | 534.0384 | 0
2044 | 12 | 27 | 22 | 517.2792 | 0
2044 | 12 | 27 | 23 | 492.5179 | 0
2044 | 12 | 28 | 0 | 460.1349 | 0
2044 | 12 | 28 | 1 | 428.0271 | 0
2044 | 12 | 28 | 2 | 410.9598 | 0
2044 | 12 | 28 | 3 | 399.2795 | 0
2044 | 12 | 28 | 4 | 394.1445 | 0
2044 | 12 | 28 | 5 | 394.498 | 0
2044 | 12 | 28 | 6 | 409.9572 | 0
2044 | 12 | 28 | 7 | 436.0371 | 0
2044 | 12 | 28 | 8 | 473.3733 | 0
2044 | 12 | 28 | 9 | 491.3857 | 0
2044 | 12 | 28 | 10 | 506.6763 | 0
2044 | 12 | 28 | 11 | 516.9598 | 0
2044 | 12 | 28 | 12 | 532.0627 | 0
2044 | 12 | 28 | 13 | 539.9045 | 0
2044 | 12 | 28 | 14 | 542.818 | 0
2044 | 12 | 28 | 15 | 541.7631 | 0
2044 | 12 | 28 | 16 | 547.8454 | 0
2044 | 12 | 28 | 17 | 563.9172 | 0
2044 | 12 | 28 | 18 | 577.2109 | 0
2044 | 12 | 28 | 19 | 575.051 | 0
2044 | 12 | 28 | 20 | 559.068 | 0
2044 | 12 | 28 | 21 | 539.5878 | 0
2044 | 12 | 28 | 22 | 515.255 | 0
2044 | 12 | 28 | 23 | 483.2549 | 0
2044 | 12 | 29 | 0 | 448.5439 | 0
2044 | 12 | 29 | 1 | 411.068 | 0
2044 | 12 | 29 | 2 | 393.6947 | 0
2044 | 12 | 29 | 3 | 381.2032 | 0
2044 | 12 | 29 | 4 | 375.3243 | 0
2044 | 12 | 29 | 5 | 375.7226 | 0
2044 | 12 | 29 | 6 | 391.3264 | 0
2044 | 12 | 29 | 7 | 417.2321 | 0
2044 | 12 | 29 | 8 | 452.4168 | 0
2044 | 12 | 29 | 9 | 469.8208 | 0
2044 | 12 | 29 | 10 | 485.1767 | 0
2044 | 12 | 29 | 11 | 496.7842 | 0
2044 | 12 | 29 | 12 | 515.3828 | 0
2044 | 12 | 29 | 13 | 523.805 | 0
2044 | 12 | 29 | 14 | 526.5142 | 0
2044 | 12 | 29 | 15 | 524.2391 | 0
2044 | 12 | 29 | 16 | 529.4796 | 0
2044 | 12 | 29 | 17 | 543.6077 | 0
2044 | 12 | 29 | 18 | 557.4142 | 0
2044 | 12 | 29 | 19 | 556.616 | 0
2044 | 12 | 29 | 20 | 541.9225 | 0
2044 | 12 | 29 | 21 | 523.1833 | 0
2044 | 12 | 29 | 22 | 500.053 | 0
2044 | 12 | 29 | 23 | 469.9112 | 0
2044 | 12 | 30 | 0 | 436.0451 | 0
2044 | 12 | 30 | 1 | 412.6512 | 0
2044 | 12 | 30 | 2 | 396.1357 | 0
2044 | 12 | 30 | 3 | 384.6487 | 0
2044 | 12 | 30 | 4 | 379.8333 | 0
2044 | 12 | 30 | 5 | 380.0226 | 0
2044 | 12 | 30 | 6 | 388.9207 | 0
2044 | 12 | 30 | 7 | 415.8189 | 0
2044 | 12 | 30 | 8 | 454.5729 | 0
2044 | 12 | 30 | 9 | 477.245 | 0
2044 | 12 | 30 | 10 | 496.0158 | 0
2044 | 12 | 30 | 11 | 509.3168 | 0
2044 | 12 | 30 | 12 | 524.1263 | 0
2044 | 12 | 30 | 13 | 533.0582 | 0
2044 | 12 | 30 | 14 | 534.8418 | 0
2044 | 12 | 30 | 15 | 532.9593 | 0
2044 | 12 | 30 | 16 | 537.4403 | 0
2044 | 12 | 30 | 17 | 551.1325 | 0
2044 | 12 | 30 | 18 | 571.6183 | 0
2044 | 12 | 30 | 19 | 569.5865 | 0
2044 | 12 | 30 | 20 | 554.9236 | 0
2044 | 12 | 30 | 21 | 538.2385 | 0
2044 | 12 | 30 | 22 | 519.0206 | 0
2044 | 12 | 30 | 23 | 494.3427 | 0
2044 | 12 | 31 | 0 | 463.4203 | 0
2044 | 12 | 31 | 1 | 427.1998 | 0
2044 | 12 | 31 | 2 | 408.4804 | 0
2044 | 12 | 31 | 3 | 394.3462 | 0
2044 | 12 | 31 | 4 | 387.6903 | 0
2044 | 12 | 31 | 5 | 381.3055 | 0
2044 | 12 | 31 | 6 | 379.0656 | 0
2044 | 12 | 31 | 7 | 387.6293 | 0
2044 | 12 | 31 | 8 | 412.3049 | 0
2044 | 12 | 31 | 9 | 436.156 | 0
2044 | 12 | 31 | 10 | 463.7457 | 0
2044 | 12 | 31 | 11 | 489.8748 | 0
2044 | 12 | 31 | 12 | 511.8068 | 0
2044 | 12 | 31 | 13 | 524.2043 | 0
2044 | 12 | 31 | 14 | 528.0461 | 0
2044 | 12 | 31 | 15 | 525.6164 | 0
2044 | 12 | 31 | 16 | 529.2393 | 0
2044 | 12 | 31 | 17 | 542.3475 | 0
2044 | 12 | 31 | 18 | 545.4389 | 0
2044 | 12 | 31 | 19 | 538.5795 | 0
2044 | 12 | 31 | 20 | 513.988 | 0
2044 | 12 | 31 | 21 | 488.7444 | 0
2044 | 12 | 31 | 22 | 471.7103 | 0
2044 | 12 | 31 | 23 | 456.8956 | 0
2045 | 1 | 1 | 0 | 443.504 | 0

## Table 8
Back to main menu
Table 8: Bridgman Dufferin Reference Supply Capacity Need
Year | Month | Day | Hour Ending | Load (MW) | Need (MW)
2041 | 1 | 1 | 0 | 288.6886 | 0
2041 | 1 | 1 | 1 | 240.9147 | 0
2041 | 1 | 1 | 2 | 234.2001 | 0
2041 | 1 | 1 | 3 | 228.3448 | 0
2041 | 1 | 1 | 4 | 223.0441 | 0
2041 | 1 | 1 | 5 | 218.4534 | 0
2041 | 1 | 1 | 6 | 220.0327 | 0
2041 | 1 | 1 | 7 | 222.1607 | 0
2041 | 1 | 1 | 8 | 222.7545 | 0
2041 | 1 | 1 | 9 | 229.6278 | 0
2041 | 1 | 1 | 10 | 237.2164 | 0
2041 | 1 | 1 | 11 | 246.4293 | 0
2041 | 1 | 1 | 12 | 254.9635 | 0
2041 | 1 | 1 | 13 | 262.1481 | 0
2041 | 1 | 1 | 14 | 264.9717 | 0
2041 | 1 | 1 | 15 | 268.2892 | 0
2041 | 1 | 1 | 16 | 272.4842 | 0
2041 | 1 | 1 | 17 | 278.6669 | 0
2041 | 1 | 1 | 18 | 298.0401 | 0
2041 | 1 | 1 | 19 | 297.0416 | 0
2041 | 1 | 1 | 20 | 290.4959 | 0
2041 | 1 | 1 | 21 | 285.2261 | 0
2041 | 1 | 1 | 22 | 279.7867 | 0
2041 | 1 | 1 | 23 | 270.5516 | 0
2041 | 1 | 2 | 0 | 264.132 | 0
2041 | 1 | 2 | 1 | 255.1926 | 0
2041 | 1 | 2 | 2 | 246.6013 | 0
2041 | 1 | 2 | 3 | 237.2734 | 0
2041 | 1 | 2 | 4 | 233.7919 | 0
2041 | 1 | 2 | 5 | 234.9132 | 0
2041 | 1 | 2 | 6 | 242.9179 | 0
2041 | 1 | 2 | 7 | 261.7243 | 0
2041 | 1 | 2 | 8 | 282.7934 | 0
2041 | 1 | 2 | 9 | 295.0683 | 0
2041 | 1 | 2 | 10 | 299.4166 | 0
2041 | 1 | 2 | 11 | 304.5152 | 0
2041 | 1 | 2 | 12 | 308.6997 | 0
2041 | 1 | 2 | 13 | 311.8301 | 0
2041 | 1 | 2 | 14 | 309.9789 | 0
2041 | 1 | 2 | 15 | 309.1641 | 0
2041 | 1 | 2 | 16 | 311.2519 | 0
2041 | 1 | 2 | 17 | 317.2889 | 0
2041 | 1 | 2 | 18 | 321.9426 | 0
2041 | 1 | 2 | 19 | 319.7908 | 0
2041 | 1 | 2 | 20 | 311.4501 | 0
2041 | 1 | 2 | 21 | 302.305 | 0
2041 | 1 | 2 | 22 | 292.1551 | 0
2041 | 1 | 2 | 23 | 276.3793 | 0
2041 | 1 | 3 | 0 | 257.1449 | 0
2041 | 1 | 3 | 1 | 244.114 | 0
2041 | 1 | 3 | 2 | 235.5742 | 0
2041 | 1 | 3 | 3 | 226.6199 | 0
2041 | 1 | 3 | 4 | 223.4067 | 0
2041 | 1 | 3 | 5 | 224.9626 | 0
2041 | 1 | 3 | 6 | 235.3292 | 0
2041 | 1 | 3 | 7 | 254.5044 | 0
2041 | 1 | 3 | 8 | 276.6293 | 0
2041 | 1 | 3 | 9 | 290.5573 | 0
2041 | 1 | 3 | 10 | 296.428 | 0
2041 | 1 | 3 | 11 | 302.8372 | 0
2041 | 1 | 3 | 12 | 306.7682 | 0
2041 | 1 | 3 | 13 | 310.5061 | 0
2041 | 1 | 3 | 14 | 309.0651 | 0
2041 | 1 | 3 | 15 | 309.3303 | 0
2041 | 1 | 3 | 16 | 312.3323 | 0
2041 | 1 | 3 | 17 | 319.3387 | 0
2041 | 1 | 3 | 18 | 327.493 | 0
2041 | 1 | 3 | 19 | 326.3305 | 0
2041 | 1 | 3 | 20 | 317.803 | 0
2041 | 1 | 3 | 21 | 308.6478 | 0
2041 | 1 | 3 | 22 | 299.1118 | 0
2041 | 1 | 3 | 23 | 284.4853 | 0
2041 | 1 | 4 | 0 | 266.6037 | 0
2041 | 1 | 4 | 1 | 252.3423 | 0
2041 | 1 | 4 | 2 | 243.7331 | 0
2041 | 1 | 4 | 3 | 234.5704 | 0
2041 | 1 | 4 | 4 | 231.2656 | 0
2041 | 1 | 4 | 5 | 232.3318 | 0
2041 | 1 | 4 | 6 | 239.2483 | 0
2041 | 1 | 4 | 7 | 256.9688 | 0
2041 | 1 | 4 | 8 | 277.9721 | 0
2041 | 1 | 4 | 9 | 290.2386 | 0
2041 | 1 | 4 | 10 | 294.1371 | 0
2041 | 1 | 4 | 11 | 298.7772 | 0
2041 | 1 | 4 | 12 | 304.5663 | 0
2041 | 1 | 4 | 13 | 306.2768 | 0
2041 | 1 | 4 | 14 | 303.1033 | 0
2041 | 1 | 4 | 15 | 301.4251 | 0
2041 | 1 | 4 | 16 | 302.6443 | 0
2041 | 1 | 4 | 17 | 307.8255 | 0
2041 | 1 | 4 | 18 | 319.434 | 0
2041 | 1 | 4 | 19 | 317.1646 | 0
2041 | 1 | 4 | 20 | 308.8131 | 0
2041 | 1 | 4 | 21 | 300.4511 | 0
2041 | 1 | 4 | 22 | 293.1394 | 0
2041 | 1 | 4 | 23 | 281.5943 | 0
2041 | 1 | 5 | 0 | 260.9676 | 0
2041 | 1 | 5 | 1 | 245.6188 | 0
2041 | 1 | 5 | 2 | 235.9796 | 0
2041 | 1 | 5 | 3 | 225.252 | 0
2041 | 1 | 5 | 4 | 220.4124 | 0
2041 | 1 | 5 | 5 | 218.9069 | 0
2041 | 1 | 5 | 6 | 219.4251 | 0
2041 | 1 | 5 | 7 | 225.9816 | 0
2041 | 1 | 5 | 8 | 237.3878 | 0
2041 | 1 | 5 | 9 | 253.761 | 0
2041 | 1 | 5 | 10 | 266.3287 | 0
2041 | 1 | 5 | 11 | 277.7872 | 0
2041 | 1 | 5 | 12 | 286.8683 | 0
2041 | 1 | 5 | 13 | 292.0918 | 0
2041 | 1 | 5 | 14 | 291.3339 | 0
2041 | 1 | 5 | 15 | 290.4831 | 0
2041 | 1 | 5 | 16 | 290.8501 | 0
2041 | 1 | 5 | 17 | 293.529 | 0
2041 | 1 | 5 | 18 | 297.6644 | 0
2041 | 1 | 5 | 19 | 292.8989 | 0
2041 | 1 | 5 | 20 | 282.1634 | 0
2041 | 1 | 5 | 21 | 273.7234 | 0
2041 | 1 | 5 | 22 | 267.8028 | 0
2041 | 1 | 5 | 23 | 259.2366 | 0
2041 | 1 | 6 | 0 | 251.7471 | 0
2041 | 1 | 6 | 1 | 235.4893 | 0
2041 | 1 | 6 | 2 | 226.3287 | 0
2041 | 1 | 6 | 3 | 215.6089 | 0
2041 | 1 | 6 | 4 | 210.3639 | 0
2041 | 1 | 6 | 5 | 207.5124 | 0
2041 | 1 | 6 | 6 | 204.8136 | 0
2041 | 1 | 6 | 7 | 206.9247 | 0
2041 | 1 | 6 | 8 | 219.048 | 0
2041 | 1 | 6 | 9 | 236.8678 | 0
2041 | 1 | 6 | 10 | 249.9341 | 0
2041 | 1 | 6 | 11 | 262.076 | 0
2041 | 1 | 6 | 12 | 273.0695 | 0
2041 | 1 | 6 | 13 | 279.4193 | 0
2041 | 1 | 6 | 14 | 279.8525 | 0
2041 | 1 | 6 | 15 | 280.4849 | 0
2041 | 1 | 6 | 16 | 282.3915 | 0
2041 | 1 | 6 | 17 | 287.3456 | 0
2041 | 1 | 6 | 18 | 298.779 | 0
2041 | 1 | 6 | 19 | 296.4179 | 0
2041 | 1 | 6 | 20 | 287.4888 | 0
2041 | 1 | 6 | 21 | 280.0287 | 0
2041 | 1 | 6 | 22 | 273.1992 | 0
2041 | 1 | 6 | 23 | 261.6674 | 0
2041 | 1 | 7 | 0 | 241.9077 | 0
2041 | 1 | 7 | 1 | 230.2052 | 0
2041 | 1 | 7 | 2 | 222.1306 | 0
2041 | 1 | 7 | 3 | 213.7372 | 0
2041 | 1 | 7 | 4 | 210.9849 | 0
2041 | 1 | 7 | 5 | 212.5105 | 0
2041 | 1 | 7 | 6 | 218.1363 | 0
2041 | 1 | 7 | 7 | 236.8307 | 0
2041 | 1 | 7 | 8 | 257.5341 | 0
2041 | 1 | 7 | 9 | 270.3425 | 0
2041 | 1 | 7 | 10 | 275.6657 | 0
2041 | 1 | 7 | 11 | 281.5904 | 0
2041 | 1 | 7 | 12 | 290.6466 | 0
2041 | 1 | 7 | 13 | 295.4145 | 0
2041 | 1 | 7 | 14 | 294.565 | 0
2041 | 1 | 7 | 15 | 295.0705 | 0
2041 | 1 | 7 | 16 | 298.2059 | 0
2041 | 1 | 7 | 17 | 304.886 | 0
2041 | 1 | 7 | 18 | 316.1375 | 0
2041 | 1 | 7 | 19 | 314.0283 | 0
2041 | 1 | 7 | 20 | 304.717 | 0
2041 | 1 | 7 | 21 | 295.3439 | 0
2041 | 1 | 7 | 22 | 285.3704 | 0
2041 | 1 | 7 | 23 | 270.6288 | 0
2041 | 1 | 8 | 0 | 248.5157 | 0
2041 | 1 | 8 | 1 | 235.4077 | 0
2041 | 1 | 8 | 2 | 227.7924 | 0
2041 | 1 | 8 | 3 | 219.3968 | 0
2041 | 1 | 8 | 4 | 216.6565 | 0
2041 | 1 | 8 | 5 | 218.5296 | 0
2041 | 1 | 8 | 6 | 227.783 | 0
2041 | 1 | 8 | 7 | 247.4559 | 0
2041 | 1 | 8 | 8 | 268.8505 | 0
2041 | 1 | 8 | 9 | 281.4088 | 0
2041 | 1 | 8 | 10 | 286.0946 | 0
2041 | 1 | 8 | 11 | 291.4484 | 0
2041 | 1 | 8 | 12 | 295.6047 | 0
2041 | 1 | 8 | 13 | 299.4502 | 0
2041 | 1 | 8 | 14 | 298.2056 | 0
2041 | 1 | 8 | 15 | 298.3601 | 0
2041 | 1 | 8 | 16 | 301.4484 | 0
2041 | 1 | 8 | 17 | 307.9154 | 0
2041 | 1 | 8 | 18 | 321.1002 | 0
2041 | 1 | 8 | 19 | 318.6907 | 0
2041 | 1 | 8 | 20 | 309.1172 | 0
2041 | 1 | 8 | 21 | 299.6736 | 0
2041 | 1 | 8 | 22 | 289.5506 | 0
2041 | 1 | 8 | 23 | 274.488 | 0
2041 | 1 | 9 | 0 | 259.8902 | 0
2041 | 1 | 9 | 1 | 252.3606 | 0
2041 | 1 | 9 | 2 | 244.8934 | 0
2041 | 1 | 9 | 3 | 236.6334 | 0
2041 | 1 | 9 | 4 | 234.0777 | 0
2041 | 1 | 9 | 5 | 236.1746 | 0
2041 | 1 | 9 | 6 | 246.4461 | 0
2041 | 1 | 9 | 7 | 266.9513 | 0
2041 | 1 | 9 | 8 | 290.526 | 0
2041 | 1 | 9 | 9 | 305.1086 | 0
2041 | 1 | 9 | 10 | 311.8347 | 0
2041 | 1 | 9 | 11 | 318.358 | 0
2041 | 1 | 9 | 12 | 321.3754 | 0
2041 | 1 | 9 | 13 | 325.6822 | 0
2041 | 1 | 9 | 14 | 325.128 | 0
2041 | 1 | 9 | 15 | 325.4265 | 0
2041 | 1 | 9 | 16 | 329.122 | 0
2041 | 1 | 9 | 17 | 336.127 | 0
2041 | 1 | 9 | 18 | 347.5582 | 0
2041 | 1 | 9 | 19 | 347.599 | 0
2041 | 1 | 9 | 20 | 339.2917 | 0
2041 | 1 | 9 | 21 | 330.1658 | 0
2041 | 1 | 9 | 22 | 320.0835 | 0
2041 | 1 | 9 | 23 | 304.3129 | 0
2041 | 1 | 10 | 0 | 283.366 | 0
2041 | 1 | 10 | 1 | 273.1381 | 0
2041 | 1 | 10 | 2 | 265.2237 | 0
2041 | 1 | 10 | 3 | 256.6234 | 0
2041 | 1 | 10 | 4 | 253.6493 | 0
2041 | 1 | 10 | 5 | 255.1872 | 0
2041 | 1 | 10 | 6 | 265.8115 | 0
2041 | 1 | 10 | 7 | 285.1187 | 0
2041 | 1 | 10 | 8 | 307.3993 | 0
2041 | 1 | 10 | 9 | 318.7401 | 0
2041 | 1 | 10 | 10 | 321.4506 | 0
2041 | 1 | 10 | 11 | 325.2567 | 0
2041 | 1 | 10 | 12 | 331.1279 | 0
2041 | 1 | 10 | 13 | 333.3145 | 0
2041 | 1 | 10 | 14 | 330.6879 | 0
2041 | 1 | 10 | 15 | 329.5181 | 0
2041 | 1 | 10 | 16 | 331.4431 | 0
2041 | 1 | 10 | 17 | 337.0985 | 0
2041 | 1 | 10 | 18 | 349.0187 | 0
2041 | 1 | 10 | 19 | 350.562 | 0
2041 | 1 | 10 | 20 | 343.0545 | 0
2041 | 1 | 10 | 21 | 333.9104 | 0
2041 | 1 | 10 | 22 | 323.9947 | 0
2041 | 1 | 10 | 23 | 308.416 | 0
2041 | 1 | 11 | 0 | 290.6021 | 0
2041 | 1 | 11 | 1 | 274.3305 | 0
2041 | 1 | 11 | 2 | 265.1057 | 0
2041 | 1 | 11 | 3 | 255.4687 | 0
2041 | 1 | 11 | 4 | 251.3578 | 0
2041 | 1 | 11 | 5 | 251.7373 | 0
2041 | 1 | 11 | 6 | 259.1227 | 0
2041 | 1 | 11 | 7 | 276.2344 | 0
2041 | 1 | 11 | 8 | 297.6981 | 0
2041 | 1 | 11 | 9 | 311.3054 | 0
2041 | 1 | 11 | 10 | 316.7979 | 0
2041 | 1 | 11 | 11 | 321.853 | 0
2041 | 1 | 11 | 12 | 326.9883 | 0
2041 | 1 | 11 | 13 | 329.3318 | 0
2041 | 1 | 11 | 14 | 326.7221 | 0
2041 | 1 | 11 | 15 | 325.5869 | 0
2041 | 1 | 11 | 16 | 326.6433 | 0
2041 | 1 | 11 | 17 | 330.238 | 0
2041 | 1 | 11 | 18 | 332.5933 | 0
2041 | 1 | 11 | 19 | 328.6778 | 0
2041 | 1 | 11 | 20 | 318.2089 | 0
2041 | 1 | 11 | 21 | 308.4178 | 0
2041 | 1 | 11 | 22 | 299.9515 | 0
2041 | 1 | 11 | 23 | 287.7984 | 0
2041 | 1 | 12 | 0 | 273.4169 | 0
2041 | 1 | 12 | 1 | 267.6653 | 0
2041 | 1 | 12 | 2 | 258.7491 | 0
2041 | 1 | 12 | 3 | 248.343 | 0
2041 | 1 | 12 | 4 | 244.0915 | 0
2041 | 1 | 12 | 5 | 244.1398 | 0
2041 | 1 | 12 | 6 | 248.2054 | 0
2041 | 1 | 12 | 7 | 255.1073 | 0
2041 | 1 | 12 | 8 | 262.1463 | 0
2041 | 1 | 12 | 9 | 277.7033 | 0
2041 | 1 | 12 | 10 | 293.0838 | 0
2041 | 1 | 12 | 11 | 306.8855 | 0
2041 | 1 | 12 | 12 | 313.4491 | 0
2041 | 1 | 12 | 13 | 318.6671 | 0
2041 | 1 | 12 | 14 | 318.6162 | 0
2041 | 1 | 12 | 15 | 317.7804 | 0
2041 | 1 | 12 | 16 | 318.7652 | 0
2041 | 1 | 12 | 17 | 322.6927 | 0
2041 | 1 | 12 | 18 | 330.9134 | 0
2041 | 1 | 12 | 19 | 331.3506 | 0
2041 | 1 | 12 | 20 | 321.8432 | 0
2041 | 1 | 12 | 21 | 313.181 | 0
2041 | 1 | 12 | 22 | 306.946 | 0
2041 | 1 | 12 | 23 | 298.4353 | 0
2041 | 1 | 13 | 0 | 278.7678 | 0
2041 | 1 | 13 | 1 | 286.5865 | 0
2041 | 1 | 13 | 2 | 279.6137 | 0
2041 | 1 | 13 | 3 | 270.3655 | 0
2041 | 1 | 13 | 4 | 266.4408 | 0
2041 | 1 | 13 | 5 | 266.4994 | 0
2041 | 1 | 13 | 6 | 269.4303 | 0
2041 | 1 | 13 | 7 | 273.9419 | 0
2041 | 1 | 13 | 8 | 279.0505 | 0
2041 | 1 | 13 | 9 | 292.7286 | 0
2041 | 1 | 13 | 10 | 306.8341 | 0
2041 | 1 | 13 | 11 | 320.6265 | 0
2041 | 1 | 13 | 12 | 331.9802 | 0
2041 | 1 | 13 | 13 | 337.1035 | 0
2041 | 1 | 13 | 14 | 337.0648 | 0
2041 | 1 | 13 | 15 | 337.3194 | 0
2041 | 1 | 13 | 16 | 339.9036 | 0
2041 | 1 | 13 | 17 | 346.225 | 0
2041 | 1 | 13 | 18 | 365.3655 | 0
2041 | 1 | 13 | 19 | 368.2749 | 0
2041 | 1 | 13 | 20 | 359.3451 | 0
2041 | 1 | 13 | 21 | 349.9884 | 0
2041 | 1 | 13 | 22 | 340.4328 | 0
2041 | 1 | 13 | 23 | 327.3005 | 0
2041 | 1 | 14 | 0 | 311.2453 | 0
2041 | 1 | 14 | 1 | 293.9962 | 0
2041 | 1 | 14 | 2 | 285.6804 | 0
2041 | 1 | 14 | 3 | 276.9379 | 0
2041 | 1 | 14 | 4 | 273.5171 | 0
2041 | 1 | 14 | 5 | 274.2753 | 0
2041 | 1 | 14 | 6 | 282.1605 | 0
2041 | 1 | 14 | 7 | 300.1607 | 0
2041 | 1 | 14 | 8 | 322.8449 | 0
2041 | 1 | 14 | 9 | 335.4509 | 0
2041 | 1 | 14 | 10 | 339.6321 | 0
2041 | 1 | 14 | 11 | 343.7549 | 0
2041 | 1 | 14 | 12 | 347.8646 | 0
2041 | 1 | 14 | 13 | 350.238 | 0
2041 | 1 | 14 | 14 | 347.2698 | 0
2041 | 1 | 14 | 15 | 345.6548 | 0
2041 | 1 | 14 | 16 | 346.833 | 0
2041 | 1 | 14 | 17 | 352.0175 | 0
2041 | 1 | 14 | 18 | 359.4633 | 0
2041 | 1 | 14 | 19 | 358.0685 | 0
2041 | 1 | 14 | 20 | 348.1625 | 0
2041 | 1 | 14 | 21 | 337.3132 | 0
2041 | 1 | 14 | 22 | 325.0915 | 0
2041 | 1 | 14 | 23 | 307.6301 | 0
2041 | 1 | 15 | 0 | 291.8372 | 0
2041 | 1 | 15 | 1 | 277.6851 | 0
2041 | 1 | 15 | 2 | 268.9282 | 0
2041 | 1 | 15 | 3 | 260.0054 | 0
2041 | 1 | 15 | 4 | 256.297 | 0
2041 | 1 | 15 | 5 | 257.0758 | 0
2041 | 1 | 15 | 6 | 265.0785 | 0
2041 | 1 | 15 | 7 | 283.0315 | 0
2041 | 1 | 15 | 8 | 304.8496 | 0
2041 | 1 | 15 | 9 | 317.8749 | 0
2041 | 1 | 15 | 10 | 322.3138 | 0
2041 | 1 | 15 | 11 | 326.896 | 0
2041 | 1 | 15 | 12 | 329.9024 | 0
2041 | 1 | 15 | 13 | 332.5765 | 0
2041 | 1 | 15 | 14 | 329.8405 | 0
2041 | 1 | 15 | 15 | 329.6211 | 0
2041 | 1 | 15 | 16 | 331.8859 | 0
2041 | 1 | 15 | 17 | 337.3808 | 0
2041 | 1 | 15 | 18 | 349.1391 | 0
2041 | 1 | 15 | 19 | 348.1533 | 0
2041 | 1 | 15 | 20 | 338.2417 | 0
2041 | 1 | 15 | 21 | 327.8202 | 0
2041 | 1 | 15 | 22 | 316.8361 | 0
2041 | 1 | 15 | 23 | 300.5028 | 0
2041 | 1 | 16 | 0 | 283.486 | 0
2041 | 1 | 16 | 1 | 272.7196 | 0
2041 | 1 | 16 | 2 | 264.5458 | 0
2041 | 1 | 16 | 3 | 256.1223 | 0
2041 | 1 | 16 | 4 | 253.0302 | 0
2041 | 1 | 16 | 5 | 254.341 | 0
2041 | 1 | 16 | 6 | 264.1855 | 0
2041 | 1 | 16 | 7 | 283.0037 | 0
2041 | 1 | 16 | 8 | 306.6433 | 0
2041 | 1 | 16 | 9 | 321.3182 | 0
2041 | 1 | 16 | 10 | 327.3661 | 0
2041 | 1 | 16 | 11 | 333.5273 | 0
2041 | 1 | 16 | 12 | 339.4552 | 0
2041 | 1 | 16 | 13 | 342.6417 | 0
2041 | 1 | 16 | 14 | 340.9877 | 0
2041 | 1 | 16 | 15 | 340.6066 | 0
2041 | 1 | 16 | 16 | 343.8509 | 0
2041 | 1 | 16 | 17 | 350.1307 | 0
2041 | 1 | 16 | 18 | 355.671 | 0
2041 | 1 | 16 | 19 | 357.0725 | 0
2041 | 1 | 16 | 20 | 349.5018 | 0
2041 | 1 | 16 | 21 | 340.312 | 0
2041 | 1 | 16 | 22 | 330.2689 | 0
2041 | 1 | 16 | 23 | 313.9818 | 0
2041 | 1 | 17 | 0 | 292.111 | 0
2041 | 1 | 17 | 1 | 284.755 | 0
2041 | 1 | 17 | 2 | 277.4994 | 0
2041 | 1 | 17 | 3 | 269.7707 | 0
2041 | 1 | 17 | 4 | 267.5612 | 0
2041 | 1 | 17 | 5 | 269.5152 | 0
2041 | 1 | 17 | 6 | 279.5239 | 0
2041 | 1 | 17 | 7 | 299.0985 | 0
2041 | 1 | 17 | 8 | 323.8418 | 0
2041 | 1 | 17 | 9 | 336.3395 | 0
2041 | 1 | 17 | 10 | 339.6419 | 0
2041 | 1 | 17 | 11 | 344.0273 | 0
2041 | 1 | 17 | 12 | 348.8284 | 0
2041 | 1 | 17 | 13 | 350.4702 | 0
2041 | 1 | 17 | 14 | 347.501 | 0
2041 | 1 | 17 | 15 | 345.955 | 0
2041 | 1 | 17 | 16 | 348.3287 | 0
2041 | 1 | 17 | 17 | 354.9751 | 0
2041 | 1 | 17 | 18 | 369.1367 | 0
2041 | 1 | 17 | 19 | 373.056 | 3.056
2041 | 1 | 17 | 20 | 366.6313 | 0
2041 | 1 | 17 | 21 | 357.7355 | 0
2041 | 1 | 17 | 22 | 347.7982 | 0
2041 | 1 | 17 | 23 | 331.6018 | 0
2041 | 1 | 18 | 0 | 313.5524 | 0
2041 | 1 | 18 | 1 | 301.5444 | 0
2041 | 1 | 18 | 2 | 293.282 | 0
2041 | 1 | 18 | 3 | 284.4559 | 0
2041 | 1 | 18 | 4 | 281.1117 | 0
2041 | 1 | 18 | 5 | 282.0234 | 0
2041 | 1 | 18 | 6 | 290.6765 | 0
2041 | 1 | 18 | 7 | 308.5793 | 0
2041 | 1 | 18 | 8 | 332.4526 | 0
2041 | 1 | 18 | 9 | 345.4555 | 0
2041 | 1 | 18 | 10 | 349.5231 | 0
2041 | 1 | 18 | 11 | 353.4156 | 0
2041 | 1 | 18 | 12 | 353.5313 | 0
2041 | 1 | 18 | 13 | 353.7694 | 0
2041 | 1 | 18 | 14 | 349.3823 | 0
2041 | 1 | 18 | 15 | 346.5643 | 0
2041 | 1 | 18 | 16 | 346.9181 | 0
2041 | 1 | 18 | 17 | 351.2569 | 0
2041 | 1 | 18 | 18 | 363.5792 | 0
2041 | 1 | 18 | 19 | 364.0546 | 0
2041 | 1 | 18 | 20 | 355.6853 | 0
2041 | 1 | 18 | 21 | 346.2969 | 0
2041 | 1 | 18 | 22 | 337.4784 | 0
2041 | 1 | 18 | 23 | 323.9521 | 0
2041 | 1 | 19 | 0 | 309.6549 | 0
2041 | 1 | 19 | 1 | 293.2589 | 0
2041 | 1 | 19 | 2 | 282.8511 | 0
2041 | 1 | 19 | 3 | 271.281 | 0
2041 | 1 | 19 | 4 | 265.7489 | 0
2041 | 1 | 19 | 5 | 264.6706 | 0
2041 | 1 | 19 | 6 | 269.755 | 0
2041 | 1 | 19 | 7 | 274.9532 | 0
2041 | 1 | 19 | 8 | 279.1234 | 0
2041 | 1 | 19 | 9 | 292.9335 | 0
2041 | 1 | 19 | 10 | 306.0855 | 0
2041 | 1 | 19 | 11 | 318.1738 | 0
2041 | 1 | 19 | 12 | 328.9804 | 0
2041 | 1 | 19 | 13 | 334.1235 | 0
2041 | 1 | 19 | 14 | 333.0095 | 0
2041 | 1 | 19 | 15 | 332.011 | 0
2041 | 1 | 19 | 16 | 332.4756 | 0
2041 | 1 | 19 | 17 | 334.1437 | 0
2041 | 1 | 19 | 18 | 336.0122 | 0
2041 | 1 | 19 | 19 | 332.7139 | 0
2041 | 1 | 19 | 20 | 320.5784 | 0
2041 | 1 | 19 | 21 | 310.3373 | 0
2041 | 1 | 19 | 22 | 303.0834 | 0
2041 | 1 | 19 | 23 | 294.2616 | 0
2041 | 1 | 20 | 0 | 282.0476 | 0
2041 | 1 | 20 | 1 | 279.8242 | 0
2041 | 1 | 20 | 2 | 271.4279 | 0
2041 | 1 | 20 | 3 | 260.8804 | 0
2041 | 1 | 20 | 4 | 256.1515 | 0
2041 | 1 | 20 | 5 | 255.4721 | 0
2041 | 1 | 20 | 6 | 258.4713 | 0
2041 | 1 | 20 | 7 | 260.922 | 0
2041 | 1 | 20 | 8 | 263.8633 | 0
2041 | 1 | 20 | 9 | 276.507 | 0
2041 | 1 | 20 | 10 | 289.562 | 0
2041 | 1 | 20 | 11 | 302.6375 | 0
2041 | 1 | 20 | 12 | 312.9722 | 0
2041 | 1 | 20 | 13 | 317.9046 | 0
2041 | 1 | 20 | 14 | 317.7875 | 0
2041 | 1 | 20 | 15 | 317.411 | 0
2041 | 1 | 20 | 16 | 318.8026 | 0
2041 | 1 | 20 | 17 | 324.2208 | 0
2041 | 1 | 20 | 18 | 337.3653 | 0
2041 | 1 | 20 | 19 | 341.9218 | 0
2041 | 1 | 20 | 20 | 334.3247 | 0
2041 | 1 | 20 | 21 | 325.6656 | 0
2041 | 1 | 20 | 22 | 317.1423 | 0
2041 | 1 | 20 | 23 | 305.1154 | 0
2041 | 1 | 21 | 0 | 293.9605 | 0
2041 | 1 | 21 | 1 | 279.5202 | 0
2041 | 1 | 21 | 2 | 271.6566 | 0
2041 | 1 | 21 | 3 | 263.5583 | 0
2041 | 1 | 21 | 4 | 260.7204 | 0
2041 | 1 | 21 | 5 | 261.9184 | 0
2041 | 1 | 21 | 6 | 269.3246 | 0
2041 | 1 | 21 | 7 | 287.485 | 0
2041 | 1 | 21 | 8 | 310.3078 | 0
2041 | 1 | 21 | 9 | 323.1215 | 0
2041 | 1 | 21 | 10 | 327.3788 | 0
2041 | 1 | 21 | 11 | 332.0879 | 0
2041 | 1 | 21 | 12 | 337.1772 | 0
2041 | 1 | 21 | 13 | 339.2472 | 0
2041 | 1 | 21 | 14 | 336.152 | 0
2041 | 1 | 21 | 15 | 334.382 | 0
2041 | 1 | 21 | 16 | 335.9908 | 0
2041 | 1 | 21 | 17 | 341.752 | 0
2041 | 1 | 21 | 18 | 355.1749 | 0
2041 | 1 | 21 | 19 | 356.1297 | 0
2041 | 1 | 21 | 20 | 347.8086 | 0
2041 | 1 | 21 | 21 | 337.9076 | 0
2041 | 1 | 21 | 22 | 326.7825 | 0
2041 | 1 | 21 | 23 | 309.929 | 0
2041 | 1 | 22 | 0 | 288.8909 | 0
2041 | 1 | 22 | 1 | 280.6638 | 0
2041 | 1 | 22 | 2 | 272.7748 | 0
2041 | 1 | 22 | 3 | 264.4342 | 0
2041 | 1 | 22 | 4 | 261.3632 | 0
2041 | 1 | 22 | 5 | 262.5466 | 0
2041 | 1 | 22 | 6 | 269.5533 | 0
2041 | 1 | 22 | 7 | 288.4778 | 0
2041 | 1 | 22 | 8 | 312.3515 | 0
2041 | 1 | 22 | 9 | 325.4622 | 0
2041 | 1 | 22 | 10 | 330.4172 | 0
2041 | 1 | 22 | 11 | 335.3681 | 0
2041 | 1 | 22 | 12 | 335.5357 | 0
2041 | 1 | 22 | 13 | 338.1576 | 0
2041 | 1 | 22 | 14 | 335.8348 | 0
2041 | 1 | 22 | 15 | 335.2536 | 0
2041 | 1 | 22 | 16 | 337.9637 | 0
2041 | 1 | 22 | 17 | 344.7073 | 0
2041 | 1 | 22 | 18 | 359.9625 | 0
2041 | 1 | 22 | 19 | 363.9336 | 0
2041 | 1 | 22 | 20 | 356.9702 | 0
2041 | 1 | 22 | 21 | 347.9511 | 0
2041 | 1 | 22 | 22 | 337.9656 | 0
2041 | 1 | 22 | 23 | 321.5711 | 0
2041 | 1 | 23 | 0 | 298.9839 | 0
2041 | 1 | 23 | 1 | 292.413 | 0
2041 | 1 | 23 | 2 | 284.8018 | 0
2041 | 1 | 23 | 3 | 276.8167 | 0
2041 | 1 | 23 | 4 | 274.2676 | 0
2041 | 1 | 23 | 5 | 275.7245 | 0
2041 | 1 | 23 | 6 | 281.8279 | 0
2041 | 1 | 23 | 7 | 300.84 | 0
2041 | 1 | 23 | 8 | 324.6488 | 0
2041 | 1 | 23 | 9 | 335.8995 | 0
2041 | 1 | 23 | 10 | 338.5146 | 0
2041 | 1 | 23 | 11 | 342.0748 | 0
2041 | 1 | 23 | 12 | 346.7516 | 0
2041 | 1 | 23 | 13 | 348.2819 | 0
2041 | 1 | 23 | 14 | 345.1092 | 0
2041 | 1 | 23 | 15 | 343.5308 | 0
2041 | 1 | 23 | 16 | 345.9197 | 0
2041 | 1 | 23 | 17 | 352.7604 | 0
2041 | 1 | 23 | 18 | 369.0317 | 0
2041 | 1 | 23 | 19 | 372.6374 | 2.6374
2041 | 1 | 23 | 20 | 365.7941 | 0
2041 | 1 | 23 | 21 | 356.5796 | 0
2041 | 1 | 23 | 22 | 346.1745 | 0
2041 | 1 | 23 | 23 | 329.1731 | 0
2041 | 1 | 24 | 0 | 307.7756 | 0
2041 | 1 | 24 | 1 | 297.0557 | 0
2041 | 1 | 24 | 2 | 288.8075 | 0
2041 | 1 | 24 | 3 | 280.2448 | 0
2041 | 1 | 24 | 4 | 277.0496 | 0
2041 | 1 | 24 | 5 | 277.9452 | 0
2041 | 1 | 24 | 6 | 284.895 | 0
2041 | 1 | 24 | 7 | 302.9246 | 0
2041 | 1 | 24 | 8 | 325.7018 | 0
2041 | 1 | 24 | 9 | 336.1013 | 0
2041 | 1 | 24 | 10 | 337.897 | 0
2041 | 1 | 24 | 11 | 340.9621 | 0
2041 | 1 | 24 | 12 | 343.1685 | 0
2041 | 1 | 24 | 13 | 343.5585 | 0
2041 | 1 | 24 | 14 | 339.2721 | 0
2041 | 1 | 24 | 15 | 336.8882 | 0
2041 | 1 | 24 | 16 | 337.8046 | 0
2041 | 1 | 24 | 17 | 342.9468 | 0
2041 | 1 | 24 | 18 | 358.0565 | 0
2041 | 1 | 24 | 19 | 361.9597 | 0
2041 | 1 | 24 | 20 | 355.373 | 0
2041 | 1 | 24 | 21 | 346.1854 | 0
2041 | 1 | 24 | 22 | 336.2753 | 0
2041 | 1 | 24 | 23 | 320.134 | 0
2041 | 1 | 25 | 0 | 301.4373 | 0
2041 | 1 | 25 | 1 | 284.8167 | 0
2041 | 1 | 25 | 2 | 275.7619 | 0
2041 | 1 | 25 | 3 | 266.5679 | 0
2041 | 1 | 25 | 4 | 262.7015 | 0
2041 | 1 | 25 | 5 | 263.1258 | 0
2041 | 1 | 25 | 6 | 270.6687 | 0
2041 | 1 | 25 | 7 | 287.1571 | 0
2041 | 1 | 25 | 8 | 308.2183 | 0
2041 | 1 | 25 | 9 | 318.6784 | 0
2041 | 1 | 25 | 10 | 320.6631 | 0
2041 | 1 | 25 | 11 | 323.4795 | 0
2041 | 1 | 25 | 12 | 326.1549 | 0
2041 | 1 | 25 | 13 | 325.9631 | 0
2041 | 1 | 25 | 14 | 320.946 | 0
2041 | 1 | 25 | 15 | 318.2355 | 0
2041 | 1 | 25 | 16 | 318.1614 | 0
2041 | 1 | 25 | 17 | 321.4796 | 0
2041 | 1 | 25 | 18 | 331.6011 | 0
2041 | 1 | 25 | 19 | 332.8781 | 0
2041 | 1 | 25 | 20 | 325.4035 | 0
2041 | 1 | 25 | 21 | 316.5884 | 0
2041 | 1 | 25 | 22 | 308.8056 | 0
2041 | 1 | 25 | 23 | 296.4223 | 0
2041 | 1 | 26 | 0 | 283.2369 | 0
2041 | 1 | 26 | 1 | 270.5901 | 0
2041 | 1 | 26 | 2 | 261.4251 | 0
2041 | 1 | 26 | 3 | 250.3603 | 0
2041 | 1 | 26 | 4 | 245.3872 | 0
2041 | 1 | 26 | 5 | 244.4852 | 0
2041 | 1 | 26 | 6 | 248.1589 | 0
2041 | 1 | 26 | 7 | 253.7477 | 0
2041 | 1 | 26 | 8 | 259.1858 | 0
2041 | 1 | 26 | 9 | 273.5432 | 0
2041 | 1 | 26 | 10 | 287.685 | 0
2041 | 1 | 26 | 11 | 300.5217 | 0
2041 | 1 | 26 | 12 | 311.0429 | 0
2041 | 1 | 26 | 13 | 316.4458 | 0
2041 | 1 | 26 | 14 | 316.4523 | 0
2041 | 1 | 26 | 15 | 315.3407 | 0
2041 | 1 | 26 | 16 | 315.4194 | 0
2041 | 1 | 26 | 17 | 316.6527 | 0
2041 | 1 | 26 | 18 | 318.1738 | 0
2041 | 1 | 26 | 19 | 316.7459 | 0
2041 | 1 | 26 | 20 | 305.6693 | 0
2041 | 1 | 26 | 21 | 296.1996 | 0
2041 | 1 | 26 | 22 | 289.4411 | 0
2041 | 1 | 26 | 23 | 280.7378 | 0
2041 | 1 | 27 | 0 | 271.8068 | 0
2041 | 1 | 27 | 1 | 261.0158 | 0
2041 | 1 | 27 | 2 | 252.4423 | 0
2041 | 1 | 27 | 3 | 241.6896 | 0
2041 | 1 | 27 | 4 | 236.3016 | 0
2041 | 1 | 27 | 5 | 234.0094 | 0
2041 | 1 | 27 | 6 | 233.8251 | 0
2041 | 1 | 27 | 7 | 235.9355 | 0
2041 | 1 | 27 | 8 | 244.0904 | 0
2041 | 1 | 27 | 9 | 260.6574 | 0
2041 | 1 | 27 | 10 | 275.5913 | 0
2041 | 1 | 27 | 11 | 289.2808 | 0
2041 | 1 | 27 | 12 | 297.9177 | 0
2041 | 1 | 27 | 13 | 304.1492 | 0
2041 | 1 | 27 | 14 | 305.0434 | 0
2041 | 1 | 27 | 15 | 305.4575 | 0
2041 | 1 | 27 | 16 | 307.3621 | 0
2041 | 1 | 27 | 17 | 311.4893 | 0
2041 | 1 | 27 | 18 | 322.0599 | 0
2041 | 1 | 27 | 19 | 322.9358 | 0
2041 | 1 | 27 | 20 | 313.7921 | 0
2041 | 1 | 27 | 21 | 305.2803 | 0
2041 | 1 | 27 | 22 | 297.3913 | 0
2041 | 1 | 27 | 23 | 285.3113 | 0
2041 | 1 | 28 | 0 | 269.1945 | 0
2041 | 1 | 28 | 1 | 258.4737 | 0
2041 | 1 | 28 | 2 | 250.5213 | 0
2041 | 1 | 28 | 3 | 242.3255 | 0
2041 | 1 | 28 | 4 | 239.3469 | 0
2041 | 1 | 28 | 5 | 240.5816 | 0
2041 | 1 | 28 | 6 | 247.0454 | 0
2041 | 1 | 28 | 7 | 265.6933 | 0
2041 | 1 | 28 | 8 | 287.7874 | 0
2041 | 1 | 28 | 9 | 299.8403 | 0
2041 | 1 | 28 | 10 | 304.314 | 0
2041 | 1 | 28 | 11 | 309.3088 | 0
2041 | 1 | 28 | 12 | 314.7971 | 0
2041 | 1 | 28 | 13 | 318.22 | 0
2041 | 1 | 28 | 14 | 316.4806 | 0
2041 | 1 | 28 | 15 | 315.8993 | 0
2041 | 1 | 28 | 16 | 318.2546 | 0
2041 | 1 | 28 | 17 | 324.2074 | 0
2041 | 1 | 28 | 18 | 340.3789 | 0
2041 | 1 | 28 | 19 | 343.1515 | 0
2041 | 1 | 28 | 20 | 335.6224 | 0
2041 | 1 | 28 | 21 | 326.356 | 0
2041 | 1 | 28 | 22 | 316.2005 | 0
2041 | 1 | 28 | 23 | 300.3488 | 0
2041 | 1 | 29 | 0 | 279.2674 | 0
2041 | 1 | 29 | 1 | 265.1514 | 0
2041 | 1 | 29 | 2 | 257.4563 | 0
2041 | 1 | 29 | 3 | 249.1376 | 0
2041 | 1 | 29 | 4 | 246.0681 | 0
2041 | 1 | 29 | 5 | 247.5653 | 0
2041 | 1 | 29 | 6 | 257.0529 | 0
2041 | 1 | 29 | 7 | 276.3297 | 0
2041 | 1 | 29 | 8 | 298.3303 | 0
2041 | 1 | 29 | 9 | 309.6186 | 0
2041 | 1 | 29 | 10 | 312.9391 | 0
2041 | 1 | 29 | 11 | 316.9841 | 0
2041 | 1 | 29 | 12 | 319.0041 | 0
2041 | 1 | 29 | 13 | 321.2774 | 0
2041 | 1 | 29 | 14 | 318.8434 | 0
2041 | 1 | 29 | 15 | 317.8081 | 0
2041 | 1 | 29 | 16 | 319.9409 | 0
2041 | 1 | 29 | 17 | 325.8131 | 0
2041 | 1 | 29 | 18 | 346.0726 | 0
2041 | 1 | 29 | 19 | 347.5641 | 0
2041 | 1 | 29 | 20 | 339.2032 | 0
2041 | 1 | 29 | 21 | 329.602 | 0
2041 | 1 | 29 | 22 | 319.0798 | 0
2041 | 1 | 29 | 23 | 302.8127 | 0
2041 | 1 | 30 | 0 | 286.8641 | 0
2041 | 1 | 30 | 1 | 268.1473 | 0
2041 | 1 | 30 | 2 | 259.4408 | 0
2041 | 1 | 30 | 3 | 250.272 | 0
2041 | 1 | 30 | 4 | 246.3894 | 0
2041 | 1 | 30 | 5 | 247.1702 | 0
2041 | 1 | 30 | 6 | 255.4275 | 0
2041 | 1 | 30 | 7 | 273.9033 | 0
2041 | 1 | 30 | 8 | 295.0859 | 0
2041 | 1 | 30 | 9 | 306.9477 | 0
2041 | 1 | 30 | 10 | 311.3924 | 0
2041 | 1 | 30 | 11 | 316.2006 | 0
2041 | 1 | 30 | 12 | 320.316 | 0
2041 | 1 | 30 | 13 | 323.2933 | 0
2041 | 1 | 30 | 14 | 321.5906 | 0
2041 | 1 | 30 | 15 | 320.6742 | 0
2041 | 1 | 30 | 16 | 322.144 | 0
2041 | 1 | 30 | 17 | 326.0348 | 0
2041 | 1 | 30 | 18 | 333.2225 | 0
2041 | 1 | 30 | 19 | 333.1739 | 0
2041 | 1 | 30 | 20 | 324.4001 | 0
2041 | 1 | 30 | 21 | 314.5487 | 0
2041 | 1 | 30 | 22 | 304.1375 | 0
2041 | 1 | 30 | 23 | 288.1073 | 0
2041 | 1 | 31 | 0 | 270.1308 | 0
2041 | 1 | 31 | 1 | 261.2141 | 0
2041 | 1 | 31 | 2 | 253.0588 | 0
2041 | 1 | 31 | 3 | 244.6639 | 0
2041 | 1 | 31 | 4 | 241.5126 | 0
2041 | 1 | 31 | 5 | 242.984 | 0
2041 | 1 | 31 | 6 | 252.3794 | 0
2041 | 1 | 31 | 7 | 271.7547 | 0
2041 | 1 | 31 | 8 | 294.8618 | 0
2041 | 1 | 31 | 9 | 308.7657 | 0
2041 | 1 | 31 | 10 | 314.6496 | 0
2041 | 1 | 31 | 11 | 320.8667 | 0
2041 | 1 | 31 | 12 | 325.2629 | 0
2041 | 1 | 31 | 13 | 328.8575 | 0
2041 | 1 | 31 | 14 | 327.8292 | 0
2041 | 1 | 31 | 15 | 327.7391 | 0
2041 | 1 | 31 | 16 | 330.2553 | 0
2041 | 1 | 31 | 17 | 335.1777 | 0
2041 | 1 | 31 | 18 | 340.1955 | 0
2041 | 1 | 31 | 19 | 344.1064 | 0
2041 | 1 | 31 | 20 | 337.4621 | 0
2041 | 1 | 31 | 21 | 328.5969 | 0
2041 | 1 | 31 | 22 | 319.2565 | 0
2041 | 1 | 31 | 23 | 304.1027 | 0
2041 | 2 | 1 | 0 | 288.4554 | 0
2041 | 2 | 1 | 1 | 272.3343 | 0
2041 | 2 | 1 | 2 | 264.0499 | 0
2041 | 2 | 1 | 3 | 254.8937 | 0
2041 | 2 | 1 | 4 | 251.5906 | 0
2041 | 2 | 1 | 5 | 252.3991 | 0
2041 | 2 | 1 | 6 | 258.5014 | 0
2041 | 2 | 1 | 7 | 276.5061 | 0
2041 | 2 | 1 | 8 | 298.5313 | 0
2041 | 2 | 1 | 9 | 311.7066 | 0
2041 | 2 | 1 | 10 | 316.5911 | 0
2041 | 2 | 1 | 11 | 320.3737 | 0
2041 | 2 | 1 | 12 | 326.0483 | 0
2041 | 2 | 1 | 13 | 327.1823 | 0
2041 | 2 | 1 | 14 | 324.4025 | 0
2041 | 2 | 1 | 15 | 322.3275 | 0
2041 | 2 | 1 | 16 | 323.2307 | 0
2041 | 2 | 1 | 17 | 325.592 | 0
2041 | 2 | 1 | 18 | 332.3673 | 0
2041 | 2 | 1 | 19 | 332.8107 | 0
2041 | 2 | 1 | 20 | 324.3382 | 0
2041 | 2 | 1 | 21 | 315.5447 | 0
2041 | 2 | 1 | 22 | 307.7567 | 0
2041 | 2 | 1 | 23 | 296.2848 | 0
2041 | 2 | 2 | 0 | 275.2644 | 0
2041 | 2 | 2 | 1 | 268.0824 | 0
2041 | 2 | 2 | 2 | 259.1668 | 0
2041 | 2 | 2 | 3 | 248.9306 | 0
2041 | 2 | 2 | 4 | 244.7755 | 0
2041 | 2 | 2 | 5 | 244.6911 | 0
2041 | 2 | 2 | 6 | 249.3838 | 0
2041 | 2 | 2 | 7 | 256.8656 | 0
2041 | 2 | 2 | 8 | 264.0794 | 0
2041 | 2 | 2 | 9 | 275.9611 | 0
2041 | 2 | 2 | 10 | 286.0886 | 0
2041 | 2 | 2 | 11 | 295.148 | 0
2041 | 2 | 2 | 12 | 305.0124 | 0
2041 | 2 | 2 | 13 | 307.7923 | 0
2041 | 2 | 2 | 14 | 305.6749 | 0
2041 | 2 | 2 | 15 | 303.6062 | 0
2041 | 2 | 2 | 16 | 303.4762 | 0
2041 | 2 | 2 | 17 | 305.2764 | 0
2041 | 2 | 2 | 18 | 321.5721 | 0
2041 | 2 | 2 | 19 | 323.8925 | 0
2041 | 2 | 2 | 20 | 315.2139 | 0
2041 | 2 | 2 | 21 | 306.8793 | 0
2041 | 2 | 2 | 22 | 300.6729 | 0
2041 | 2 | 2 | 23 | 292.5722 | 0
2041 | 2 | 3 | 0 | 276.8539 | 0
2041 | 2 | 3 | 1 | 274.4486 | 0
2041 | 2 | 3 | 2 | 266.0914 | 0
2041 | 2 | 3 | 3 | 255.5023 | 0
2041 | 2 | 3 | 4 | 250.4878 | 0
2041 | 2 | 3 | 5 | 248.3937 | 0
2041 | 2 | 3 | 6 | 246.583 | 0
2041 | 2 | 3 | 7 | 249.5039 | 0
2041 | 2 | 3 | 8 | 257.5544 | 0
2041 | 2 | 3 | 9 | 273.3735 | 0
2041 | 2 | 3 | 10 | 287.3754 | 0
2041 | 2 | 3 | 11 | 299.288 | 0
2041 | 2 | 3 | 12 | 301.0539 | 0
2041 | 2 | 3 | 13 | 304.4194 | 0
2041 | 2 | 3 | 14 | 302.6443 | 0
2041 | 2 | 3 | 15 | 301.7745 | 0
2041 | 2 | 3 | 16 | 303.2264 | 0
2041 | 2 | 3 | 17 | 307.043 | 0
2041 | 2 | 3 | 18 | 318.4854 | 0
2041 | 2 | 3 | 19 | 324.3385 | 0
2041 | 2 | 3 | 20 | 318.0446 | 0
2041 | 2 | 3 | 21 | 310.6095 | 0
2041 | 2 | 3 | 22 | 303.1326 | 0
2041 | 2 | 3 | 23 | 291.6175 | 0
2041 | 2 | 4 | 0 | 279.2953 | 0
2041 | 2 | 4 | 1 | 264.4505 | 0
2041 | 2 | 4 | 2 | 256.8356 | 0
2041 | 2 | 4 | 3 | 248.7137 | 0
2041 | 2 | 4 | 4 | 246.1746 | 0
2041 | 2 | 4 | 5 | 247.8362 | 0
2041 | 2 | 4 | 6 | 257.9844 | 0
2041 | 2 | 4 | 7 | 276.874 | 0
2041 | 2 | 4 | 8 | 298.2937 | 0
2041 | 2 | 4 | 9 | 308.6656 | 0
2041 | 2 | 4 | 10 | 310.5278 | 0
2041 | 2 | 4 | 11 | 312.5388 | 0
2041 | 2 | 4 | 12 | 317.5114 | 0
2041 | 2 | 4 | 13 | 318.2064 | 0
2041 | 2 | 4 | 14 | 314.0288 | 0
2041 | 2 | 4 | 15 | 312.0565 | 0
2041 | 2 | 4 | 16 | 313.4193 | 0
2041 | 2 | 4 | 17 | 318.3962 | 0
2041 | 2 | 4 | 18 | 332.437 | 0
2041 | 2 | 4 | 19 | 338.873 | 0
2041 | 2 | 4 | 20 | 333.2013 | 0
2041 | 2 | 4 | 21 | 324.537 | 0
2041 | 2 | 4 | 22 | 314.3086 | 0
2041 | 2 | 4 | 23 | 298.7816 | 0
2041 | 2 | 5 | 0 | 280.1672 | 0
2041 | 2 | 5 | 1 | 267.4627 | 0
2041 | 2 | 5 | 2 | 258.9613 | 0
2041 | 2 | 5 | 3 | 249.6677 | 0
2041 | 2 | 5 | 4 | 245.9366 | 0
2041 | 2 | 5 | 5 | 246.3776 | 0
2041 | 2 | 5 | 6 | 251.4488 | 0
2041 | 2 | 5 | 7 | 269.6347 | 0
2041 | 2 | 5 | 8 | 290.6476 | 0
2041 | 2 | 5 | 9 | 302.3076 | 0
2041 | 2 | 5 | 10 | 306.1953 | 0
2041 | 2 | 5 | 11 | 309.4809 | 0
2041 | 2 | 5 | 12 | 314.3085 | 0
2041 | 2 | 5 | 13 | 316.4482 | 0
2041 | 2 | 5 | 14 | 314.2515 | 0
2041 | 2 | 5 | 15 | 313.165 | 0
2041 | 2 | 5 | 16 | 314.5147 | 0
2041 | 2 | 5 | 17 | 317.3774 | 0
2041 | 2 | 5 | 18 | 318.5789 | 0
2041 | 2 | 5 | 19 | 319.2877 | 0
2041 | 2 | 5 | 20 | 310.3345 | 0
2041 | 2 | 5 | 21 | 300.5479 | 0
2041 | 2 | 5 | 22 | 290.0744 | 0
2041 | 2 | 5 | 23 | 274.9496 | 0
2041 | 2 | 6 | 0 | 261.4928 | 0
2041 | 2 | 6 | 1 | 250.7724 | 0
2041 | 2 | 6 | 2 | 242.9264 | 0
2041 | 2 | 6 | 3 | 234.4746 | 0
2041 | 2 | 6 | 4 | 231.6602 | 0
2041 | 2 | 6 | 5 | 233.3462 | 0
2041 | 2 | 6 | 6 | 242.5213 | 0
2041 | 2 | 6 | 7 | 262.5498 | 0
2041 | 2 | 6 | 8 | 285.1258 | 0
2041 | 2 | 6 | 9 | 298.9112 | 0
2041 | 2 | 6 | 10 | 304.5899 | 0
2041 | 2 | 6 | 11 | 309.5229 | 0
2041 | 2 | 6 | 12 | 318.1541 | 0
2041 | 2 | 6 | 13 | 321.6788 | 0
2041 | 2 | 6 | 14 | 320.8677 | 0
2041 | 2 | 6 | 15 | 320.9855 | 0
2041 | 2 | 6 | 16 | 324.0194 | 0
2041 | 2 | 6 | 17 | 328.3148 | 0
2041 | 2 | 6 | 18 | 331.6925 | 0
2041 | 2 | 6 | 19 | 334.7007 | 0
2041 | 2 | 6 | 20 | 327.0022 | 0
2041 | 2 | 6 | 21 | 317.8473 | 0
2041 | 2 | 6 | 22 | 307.8792 | 0
2041 | 2 | 6 | 23 | 292.9123 | 0
2041 | 2 | 7 | 0 | 277.6449 | 0
2041 | 2 | 7 | 1 | 266.5406 | 0
2041 | 2 | 7 | 2 | 258.8512 | 0
2041 | 2 | 7 | 3 | 250.2347 | 0
2041 | 2 | 7 | 4 | 247.3168 | 0
2041 | 2 | 7 | 5 | 248.6556 | 0
2041 | 2 | 7 | 6 | 257.1535 | 0
2041 | 2 | 7 | 7 | 276.9852 | 0
2041 | 2 | 7 | 8 | 300.4317 | 0
2041 | 2 | 7 | 9 | 314.1121 | 0
2041 | 2 | 7 | 10 | 319.6492 | 0
2041 | 2 | 7 | 11 | 324.4779 | 0
2041 | 2 | 7 | 12 | 325.3889 | 0
2041 | 2 | 7 | 13 | 326.8639 | 0
2041 | 2 | 7 | 14 | 324.5553 | 0
2041 | 2 | 7 | 15 | 322.7698 | 0
2041 | 2 | 7 | 16 | 324.3983 | 0
2041 | 2 | 7 | 17 | 328.2219 | 0
2041 | 2 | 7 | 18 | 328.9522 | 0
2041 | 2 | 7 | 19 | 335.231 | 0
2041 | 2 | 7 | 20 | 330.2673 | 0
2041 | 2 | 7 | 21 | 322.2642 | 0
2041 | 2 | 7 | 22 | 313.127 | 0
2041 | 2 | 7 | 23 | 298.4549 | 0
2041 | 2 | 8 | 0 | 283.6923 | 0
2041 | 2 | 8 | 1 | 270.3138 | 0
2041 | 2 | 8 | 2 | 262.3991 | 0
2041 | 2 | 8 | 3 | 253.6722 | 0
2041 | 2 | 8 | 4 | 250.7006 | 0
2041 | 2 | 8 | 5 | 252.1224 | 0
2041 | 2 | 8 | 6 | 261.6724 | 0
2041 | 2 | 8 | 7 | 280.5006 | 0
2041 | 2 | 8 | 8 | 302.2728 | 0
2041 | 2 | 8 | 9 | 313.1609 | 0
2041 | 2 | 8 | 10 | 315.5733 | 0
2041 | 2 | 8 | 11 | 317.5824 | 0
2041 | 2 | 8 | 12 | 322.6389 | 0
2041 | 2 | 8 | 13 | 323.044 | 0
2041 | 2 | 8 | 14 | 319.4234 | 0
2041 | 2 | 8 | 15 | 317.1866 | 0
2041 | 2 | 8 | 16 | 317.7717 | 0
2041 | 2 | 8 | 17 | 320.3929 | 0
2041 | 2 | 8 | 18 | 329.4975 | 0
2041 | 2 | 8 | 19 | 333.9519 | 0
2041 | 2 | 8 | 20 | 327.4629 | 0
2041 | 2 | 8 | 21 | 319.1841 | 0
2041 | 2 | 8 | 22 | 311.3737 | 0
2041 | 2 | 8 | 23 | 299.5977 | 0
2041 | 2 | 9 | 0 | 287.1227 | 0
2041 | 2 | 9 | 1 | 276.7178 | 0
2041 | 2 | 9 | 2 | 267.4672 | 0
2041 | 2 | 9 | 3 | 256.5975 | 0
2041 | 2 | 9 | 4 | 251.5907 | 0
2041 | 2 | 9 | 5 | 250.591 | 0
2041 | 2 | 9 | 6 | 255.6654 | 0
2041 | 2 | 9 | 7 | 262.6418 | 0
2041 | 2 | 9 | 8 | 270.1287 | 0
2041 | 2 | 9 | 9 | 284.7452 | 0
2041 | 2 | 9 | 10 | 297.8259 | 0
2041 | 2 | 9 | 11 | 308.6051 | 0
2041 | 2 | 9 | 12 | 318.7059 | 0
2041 | 2 | 9 | 13 | 322.8179 | 0
2041 | 2 | 9 | 14 | 321.6975 | 0
2041 | 2 | 9 | 15 | 320.229 | 0
2041 | 2 | 9 | 16 | 320.3111 | 0
2041 | 2 | 9 | 17 | 320.4422 | 0
2041 | 2 | 9 | 18 | 323.0525 | 0
2041 | 2 | 9 | 19 | 324.1248 | 0
2041 | 2 | 9 | 20 | 313.9596 | 0
2041 | 2 | 9 | 21 | 304.7142 | 0
2041 | 2 | 9 | 22 | 297.9153 | 0
2041 | 2 | 9 | 23 | 289.3074 | 0
2041 | 2 | 10 | 0 | 276.8998 | 0
2041 | 2 | 10 | 1 | 269.655 | 0
2041 | 2 | 10 | 2 | 260.9475 | 0
2041 | 2 | 10 | 3 | 250.4329 | 0
2041 | 2 | 10 | 4 | 245.5267 | 0
2041 | 2 | 10 | 5 | 243.9779 | 0
2041 | 2 | 10 | 6 | 243.8549 | 0
2041 | 2 | 10 | 7 | 247.2739 | 0
2041 | 2 | 10 | 8 | 255.1646 | 0
2041 | 2 | 10 | 9 | 271.3369 | 0
2041 | 2 | 10 | 10 | 285.6715 | 0
2041 | 2 | 10 | 11 | 297.9287 | 0
2041 | 2 | 10 | 12 | 307.8409 | 0
2041 | 2 | 10 | 13 | 313.2883 | 0
2041 | 2 | 10 | 14 | 313.9952 | 0
2041 | 2 | 10 | 15 | 314.0791 | 0
2041 | 2 | 10 | 16 | 315.5439 | 0
2041 | 2 | 10 | 17 | 318.5071 | 0
2041 | 2 | 10 | 18 | 319.1276 | 0
2041 | 2 | 10 | 19 | 325.1053 | 0
2041 | 2 | 10 | 20 | 318.3913 | 0
2041 | 2 | 10 | 21 | 310.4142 | 0
2041 | 2 | 10 | 22 | 302.4756 | 0
2041 | 2 | 10 | 23 | 290.8806 | 0
2041 | 2 | 11 | 0 | 277.1374 | 0
2041 | 2 | 11 | 1 | 263.9635 | 0
2041 | 2 | 11 | 2 | 256.171 | 0
2041 | 2 | 11 | 3 | 247.9702 | 0
2041 | 2 | 11 | 4 | 245.2216 | 0
2041 | 2 | 11 | 5 | 246.5223 | 0
2041 | 2 | 11 | 6 | 254.2468 | 0
2041 | 2 | 11 | 7 | 272.874 | 0
2041 | 2 | 11 | 8 | 294.2466 | 0
2041 | 2 | 11 | 9 | 304.9425 | 0
2041 | 2 | 11 | 10 | 307.5243 | 0
2041 | 2 | 11 | 11 | 310.0545 | 0
2041 | 2 | 11 | 12 | 314.135 | 0
2041 | 2 | 11 | 13 | 314.9451 | 0
2041 | 2 | 11 | 14 | 311.1002 | 0
2041 | 2 | 11 | 15 | 308.9398 | 0
2041 | 2 | 11 | 16 | 309.8517 | 0
2041 | 2 | 11 | 17 | 313.7857 | 0
2041 | 2 | 11 | 18 | 329.0868 | 0
2041 | 2 | 11 | 19 | 332.8669 | 0
2041 | 2 | 11 | 20 | 325.4242 | 0
2041 | 2 | 11 | 21 | 315.8407 | 0
2041 | 2 | 11 | 22 | 304.8441 | 0
2041 | 2 | 11 | 23 | 289.0118 | 0
2041 | 2 | 12 | 0 | 272.8708 | 0
2041 | 2 | 12 | 1 | 257.7001 | 0
2041 | 2 | 12 | 2 | 249.6824 | 0
2041 | 2 | 12 | 3 | 240.9278 | 0
2041 | 2 | 12 | 4 | 237.5899 | 0
2041 | 2 | 12 | 5 | 238.7687 | 0
2041 | 2 | 12 | 6 | 247.6383 | 0
2041 | 2 | 12 | 7 | 267.0544 | 0
2041 | 2 | 12 | 8 | 288.5497 | 0
2041 | 2 | 12 | 9 | 300.9936 | 0
2041 | 2 | 12 | 10 | 305.3539 | 0
2041 | 2 | 12 | 11 | 309.0483 | 0
2041 | 2 | 12 | 12 | 314.933 | 0
2041 | 2 | 12 | 13 | 317.4469 | 0
2041 | 2 | 12 | 14 | 315.7833 | 0
2041 | 2 | 12 | 15 | 315.0589 | 0
2041 | 2 | 12 | 16 | 317.0311 | 0
2041 | 2 | 12 | 17 | 320.7662 | 0
2041 | 2 | 12 | 18 | 323.517 | 0
2041 | 2 | 12 | 19 | 329.2631 | 0
2041 | 2 | 12 | 20 | 323.0161 | 0
2041 | 2 | 12 | 21 | 314.3397 | 0
2041 | 2 | 12 | 22 | 304.6325 | 0
2041 | 2 | 12 | 23 | 289.4442 | 0
2041 | 2 | 13 | 0 | 268.836 | 0
2041 | 2 | 13 | 1 | 260.3006 | 0
2041 | 2 | 13 | 2 | 252.7771 | 0
2041 | 2 | 13 | 3 | 244.5521 | 0
2041 | 2 | 13 | 4 | 241.8759 | 0
2041 | 2 | 13 | 5 | 243.6594 | 0
2041 | 2 | 13 | 6 | 253.517 | 0
2041 | 2 | 13 | 7 | 273.7866 | 0
2041 | 2 | 13 | 8 | 296.0372 | 0
2041 | 2 | 13 | 9 | 307.7449 | 0
2041 | 2 | 13 | 10 | 311.3456 | 0
2041 | 2 | 13 | 11 | 314.6762 | 0
2041 | 2 | 13 | 12 | 314.809 | 0
2041 | 2 | 13 | 13 | 315.7733 | 0
2041 | 2 | 13 | 14 | 312.646 | 0
2041 | 2 | 13 | 15 | 310.9727 | 0
2041 | 2 | 13 | 16 | 312.6683 | 0
2041 | 2 | 13 | 17 | 316.6103 | 0
2041 | 2 | 13 | 18 | 330.7656 | 0
2041 | 2 | 13 | 19 | 337.4676 | 0
2041 | 2 | 13 | 20 | 332.1582 | 0
2041 | 2 | 13 | 21 | 323.7225 | 0
2041 | 2 | 13 | 22 | 313.766 | 0
2041 | 2 | 13 | 23 | 298.1283 | 0
2041 | 2 | 14 | 0 | 285.9088 | 0
2041 | 2 | 14 | 1 | 269.3925 | 0
2041 | 2 | 14 | 2 | 261.1906 | 0
2041 | 2 | 14 | 3 | 252.2124 | 0
2041 | 2 | 14 | 4 | 248.7743 | 0
2041 | 2 | 14 | 5 | 249.7455 | 0
2041 | 2 | 14 | 6 | 258.5181 | 0
2041 | 2 | 14 | 7 | 277.8201 | 0
2041 | 2 | 14 | 8 | 299.9296 | 0
2041 | 2 | 14 | 9 | 312.0795 | 0
2041 | 2 | 14 | 10 | 316.2965 | 0
2041 | 2 | 14 | 11 | 320.0465 | 0
2041 | 2 | 14 | 12 | 326.8223 | 0
2041 | 2 | 14 | 13 | 328.7999 | 0
2041 | 2 | 14 | 14 | 327.0003 | 0
2041 | 2 | 14 | 15 | 325.4054 | 0
2041 | 2 | 14 | 16 | 326.3821 | 0
2041 | 2 | 14 | 17 | 328.8982 | 0
2041 | 2 | 14 | 18 | 330.8729 | 0
2041 | 2 | 14 | 19 | 334.2349 | 0
2041 | 2 | 14 | 20 | 326.6807 | 0
2041 | 2 | 14 | 21 | 317.2164 | 0
2041 | 2 | 14 | 22 | 307.0248 | 0
2041 | 2 | 14 | 23 | 291.9289 | 0
2041 | 2 | 15 | 0 | 274.3042 | 0
2041 | 2 | 15 | 1 | 264.1616 | 0
2041 | 2 | 15 | 2 | 255.8444 | 0
2041 | 2 | 15 | 3 | 246.955 | 0
2041 | 2 | 15 | 4 | 243.5694 | 0
2041 | 2 | 15 | 5 | 244.6098 | 0
2041 | 2 | 15 | 6 | 253.4468 | 0
2041 | 2 | 15 | 7 | 272.3521 | 0
2041 | 2 | 15 | 8 | 295.2919 | 0
2041 | 2 | 15 | 9 | 308.3547 | 0
2041 | 2 | 15 | 10 | 313.326 | 0
2041 | 2 | 15 | 11 | 317.1491 | 0
2041 | 2 | 15 | 12 | 314.7471 | 0
2041 | 2 | 15 | 13 | 315.1841 | 0
2041 | 2 | 15 | 14 | 311.5711 | 0
2041 | 2 | 15 | 15 | 309.4742 | 0
2041 | 2 | 15 | 16 | 309.9374 | 0
2041 | 2 | 15 | 17 | 312.2659 | 0
2041 | 2 | 15 | 18 | 323.3281 | 0
2041 | 2 | 15 | 19 | 328.0239 | 0
2041 | 2 | 15 | 20 | 321.4373 | 0
2041 | 2 | 15 | 21 | 313.0124 | 0
2041 | 2 | 15 | 22 | 305.1654 | 0
2041 | 2 | 15 | 23 | 293.4298 | 0
2041 | 2 | 16 | 0 | 284.4163 | 0
2041 | 2 | 16 | 1 | 270.7551 | 0
2041 | 2 | 16 | 2 | 262.0583 | 0
2041 | 2 | 16 | 3 | 251.3894 | 0
2041 | 2 | 16 | 4 | 246.5301 | 0
2041 | 2 | 16 | 5 | 245.191 | 0
2041 | 2 | 16 | 6 | 248.3345 | 0
2041 | 2 | 16 | 7 | 255.094 | 0
2041 | 2 | 16 | 8 | 263.6217 | 0
2041 | 2 | 16 | 9 | 277.7121 | 0
2041 | 2 | 16 | 10 | 290.4699 | 0
2041 | 2 | 16 | 11 | 300.9626 | 0
2041 | 2 | 16 | 12 | 309.0524 | 0
2041 | 2 | 16 | 13 | 312.7612 | 0
2041 | 2 | 16 | 14 | 311.5396 | 0
2041 | 2 | 16 | 15 | 309.7385 | 0
2041 | 2 | 16 | 16 | 309.6795 | 0
2041 | 2 | 16 | 17 | 309.8906 | 0
2041 | 2 | 16 | 18 | 312.4338 | 0
2041 | 2 | 16 | 19 | 316.0344 | 0
2041 | 2 | 16 | 20 | 307.323 | 0
2041 | 2 | 16 | 21 | 298.8068 | 0
2041 | 2 | 16 | 22 | 292.5055 | 0
2041 | 2 | 16 | 23 | 283.7687 | 0
2041 | 2 | 17 | 0 | 271.1493 | 0
2041 | 2 | 17 | 1 | 257.2198 | 0
2041 | 2 | 17 | 2 | 248.4474 | 0
2041 | 2 | 17 | 3 | 238.1091 | 0
2041 | 2 | 17 | 4 | 233.1654 | 0
2041 | 2 | 17 | 5 | 231.2634 | 0
2041 | 2 | 17 | 6 | 231.6501 | 0
2041 | 2 | 17 | 7 | 234.855 | 0
2041 | 2 | 17 | 8 | 243.6774 | 0
2041 | 2 | 17 | 9 | 258.0398 | 0
2041 | 2 | 17 | 10 | 269.3886 | 0
2041 | 2 | 17 | 11 | 279.3956 | 0
2041 | 2 | 17 | 12 | 284.2119 | 0
2041 | 2 | 17 | 13 | 287.3663 | 0
2041 | 2 | 17 | 14 | 285.677 | 0
2041 | 2 | 17 | 15 | 284.3686 | 0
2041 | 2 | 17 | 16 | 284.6464 | 0
2041 | 2 | 17 | 17 | 287.4963 | 0
2041 | 2 | 17 | 18 | 301.1512 | 0
2041 | 2 | 17 | 19 | 307.3297 | 0
2041 | 2 | 17 | 20 | 301.3636 | 0
2041 | 2 | 17 | 21 | 293.8785 | 0
2041 | 2 | 17 | 22 | 286.1919 | 0
2041 | 2 | 17 | 23 | 274.4329 | 0
2041 | 2 | 18 | 0 | 262.5019 | 0
2041 | 2 | 18 | 1 | 244.1851 | 0
2041 | 2 | 18 | 2 | 235.7289 | 0
2041 | 2 | 18 | 3 | 225.5125 | 0
2041 | 2 | 18 | 4 | 221.4149 | 0
2041 | 2 | 18 | 5 | 221.0941 | 0
2041 | 2 | 18 | 6 | 224.4486 | 0
2041 | 2 | 18 | 7 | 232.3934 | 0
2041 | 2 | 18 | 8 | 235.5141 | 0
2041 | 2 | 18 | 9 | 242.9829 | 0
2041 | 2 | 18 | 10 | 250.6185 | 0
2041 | 2 | 18 | 11 | 259.475 | 0
2041 | 2 | 18 | 12 | 267.0534 | 0
2041 | 2 | 18 | 13 | 269.8824 | 0
2041 | 2 | 18 | 14 | 267.4723 | 0
2041 | 2 | 18 | 15 | 266.8018 | 0
2041 | 2 | 18 | 16 | 268.0019 | 0
2041 | 2 | 18 | 17 | 271.7383 | 0
2041 | 2 | 18 | 18 | 279.9293 | 0
2041 | 2 | 18 | 19 | 284.4488 | 0
2041 | 2 | 18 | 20 | 278.1199 | 0
2041 | 2 | 18 | 21 | 271.9286 | 0
2041 | 2 | 18 | 22 | 266.0292 | 0
2041 | 2 | 18 | 23 | 255.0452 | 0
2041 | 2 | 19 | 0 | 244.5743 | 0
2041 | 2 | 19 | 1 | 228.6986 | 0
2041 | 2 | 19 | 2 | 220.5478 | 0
2041 | 2 | 19 | 3 | 211.7913 | 0
2041 | 2 | 19 | 4 | 208.4049 | 0
2041 | 2 | 19 | 5 | 209.7529 | 0
2041 | 2 | 19 | 6 | 219.769 | 0
2041 | 2 | 19 | 7 | 239.2397 | 0
2041 | 2 | 19 | 8 | 259.4381 | 0
2041 | 2 | 19 | 9 | 270.8576 | 0
2041 | 2 | 19 | 10 | 274.864 | 0
2041 | 2 | 19 | 11 | 278.6928 | 0
2041 | 2 | 19 | 12 | 283.593 | 0
2041 | 2 | 19 | 13 | 286.4003 | 0
2041 | 2 | 19 | 14 | 284.978 | 0
2041 | 2 | 19 | 15 | 284.4404 | 0
2041 | 2 | 19 | 16 | 285.8308 | 0
2041 | 2 | 19 | 17 | 288.2725 | 0
2041 | 2 | 19 | 18 | 289.0687 | 0
2041 | 2 | 19 | 19 | 292.2683 | 0
2041 | 2 | 19 | 20 | 284.7561 | 0
2041 | 2 | 19 | 21 | 275.6179 | 0
2041 | 2 | 19 | 22 | 265.6849 | 0
2041 | 2 | 19 | 23 | 251.2105 | 0
2041 | 2 | 20 | 0 | 240.6342 | 0
2041 | 2 | 20 | 1 | 222.878 | 0
2041 | 2 | 20 | 2 | 214.8732 | 0
2041 | 2 | 20 | 3 | 206.1714 | 0
2041 | 2 | 20 | 4 | 203.032 | 0
2041 | 2 | 20 | 5 | 204.6785 | 0
2041 | 2 | 20 | 6 | 214.6258 | 0
2041 | 2 | 20 | 7 | 234.6272 | 0
2041 | 2 | 20 | 8 | 254.1658 | 0
2041 | 2 | 20 | 9 | 264.9332 | 0
2041 | 2 | 20 | 10 | 268.6114 | 0
2041 | 2 | 20 | 11 | 272.4211 | 0
2041 | 2 | 20 | 12 | 277.3038 | 0
2041 | 2 | 20 | 13 | 279.7365 | 0
2041 | 2 | 20 | 14 | 278.195 | 0
2041 | 2 | 20 | 15 | 277.1768 | 0
2041 | 2 | 20 | 16 | 278.4513 | 0
2041 | 2 | 20 | 17 | 280.6496 | 0
2041 | 2 | 20 | 18 | 287.0943 | 0
2041 | 2 | 20 | 19 | 290.1717 | 0
2041 | 2 | 20 | 20 | 283.0396 | 0
2041 | 2 | 20 | 21 | 274.1579 | 0
2041 | 2 | 20 | 22 | 264.5205 | 0
2041 | 2 | 20 | 23 | 250.2046 | 0
2041 | 2 | 21 | 0 | 236.8973 | 0
2041 | 2 | 21 | 1 | 222.2228 | 0
2041 | 2 | 21 | 2 | 214.2652 | 0
2041 | 2 | 21 | 3 | 205.5377 | 0
2041 | 2 | 21 | 4 | 202.3894 | 0
2041 | 2 | 21 | 5 | 204.0547 | 0
2041 | 2 | 21 | 6 | 213.7609 | 0
2041 | 2 | 21 | 7 | 234.1938 | 0
2041 | 2 | 21 | 8 | 254.5526 | 0
2041 | 2 | 21 | 9 | 266.3858 | 0
2041 | 2 | 21 | 10 | 271.051 | 0
2041 | 2 | 21 | 11 | 275.6776 | 0
2041 | 2 | 21 | 12 | 281.4919 | 0
2041 | 2 | 21 | 13 | 284.6 | 0
2041 | 2 | 21 | 14 | 283.9025 | 0
2041 | 2 | 21 | 15 | 283.2133 | 0
2041 | 2 | 21 | 16 | 284.3647 | 0
2041 | 2 | 21 | 17 | 286.1823 | 0
2041 | 2 | 21 | 18 | 289.2898 | 0
2041 | 2 | 21 | 19 | 293.0577 | 0
2041 | 2 | 21 | 20 | 286.06 | 0
2041 | 2 | 21 | 21 | 277.266 | 0
2041 | 2 | 21 | 22 | 268.0447 | 0
2041 | 2 | 21 | 23 | 254.4683 | 0
2041 | 2 | 22 | 0 | 241.8861 | 0
2041 | 2 | 22 | 1 | 223.8762 | 0
2041 | 2 | 22 | 2 | 215.4828 | 0
2041 | 2 | 22 | 3 | 206.2826 | 0
2041 | 2 | 22 | 4 | 202.6907 | 0
2041 | 2 | 22 | 5 | 203.9324 | 0
2041 | 2 | 22 | 6 | 213.1232 | 0
2041 | 2 | 22 | 7 | 232.4332 | 0
2041 | 2 | 22 | 8 | 252.4123 | 0
2041 | 2 | 22 | 9 | 264.4465 | 0
2041 | 2 | 22 | 10 | 269.5421 | 0
2041 | 2 | 22 | 11 | 273.8102 | 0
2041 | 2 | 22 | 12 | 273.6353 | 0
2041 | 2 | 22 | 13 | 275.2336 | 0
2041 | 2 | 22 | 14 | 273.0507 | 0
2041 | 2 | 22 | 15 | 271.2638 | 0
2041 | 2 | 22 | 16 | 271.1257 | 0
2041 | 2 | 22 | 17 | 271.7009 | 0
2041 | 2 | 22 | 18 | 276.2337 | 0
2041 | 2 | 22 | 19 | 278.5355 | 0
2041 | 2 | 22 | 20 | 271.2009 | 0
2041 | 2 | 22 | 21 | 262.8679 | 0
2041 | 2 | 22 | 22 | 255.5012 | 0
2041 | 2 | 22 | 23 | 245.0606 | 0
2041 | 2 | 23 | 0 | 236.9183 | 0
2041 | 2 | 23 | 1 | 219.887 | 0
2041 | 2 | 23 | 2 | 210.7031 | 0
2041 | 2 | 23 | 3 | 200.6352 | 0
2041 | 2 | 23 | 4 | 195.9601 | 0
2041 | 2 | 23 | 5 | 194.0875 | 0
2041 | 2 | 23 | 6 | 195.1922 | 0
2041 | 2 | 23 | 7 | 203.0569 | 0
2041 | 2 | 23 | 8 | 218.9532 | 0
2041 | 2 | 23 | 9 | 235.3097 | 0
2041 | 2 | 23 | 10 | 246.3075 | 0
2041 | 2 | 23 | 11 | 255.1343 | 0
2041 | 2 | 23 | 12 | 260.3464 | 0
2041 | 2 | 23 | 13 | 263.9497 | 0
2041 | 2 | 23 | 14 | 262.8943 | 0
2041 | 2 | 23 | 15 | 260.9226 | 0
2041 | 2 | 23 | 16 | 259.8935 | 0
2041 | 2 | 23 | 17 | 259.8671 | 0
2041 | 2 | 23 | 18 | 265.5645 | 0
2041 | 2 | 23 | 19 | 269.3116 | 0
2041 | 2 | 23 | 20 | 262.8272 | 0
2041 | 2 | 23 | 21 | 256.2645 | 0
2041 | 2 | 23 | 22 | 251.806 | 0
2041 | 2 | 23 | 23 | 243.7253 | 0
2041 | 2 | 24 | 0 | 229.3955 | 0
2041 | 2 | 24 | 1 | 224.45 | 0
2041 | 2 | 24 | 2 | 216.4903 | 0
2041 | 2 | 24 | 3 | 207.2798 | 0
2041 | 2 | 24 | 4 | 202.9452 | 0
2041 | 2 | 24 | 5 | 201.1051 | 0
2041 | 2 | 24 | 6 | 199.8756 | 0
2041 | 2 | 24 | 7 | 205.0158 | 0
2041 | 2 | 24 | 8 | 220.3963 | 0
2041 | 2 | 24 | 9 | 237.3794 | 0
2041 | 2 | 24 | 10 | 249.6471 | 0
2041 | 2 | 24 | 11 | 260.0495 | 0
2041 | 2 | 24 | 12 | 266.1701 | 0
2041 | 2 | 24 | 13 | 270.848 | 0
2041 | 2 | 24 | 14 | 271.3564 | 0
2041 | 2 | 24 | 15 | 271.0178 | 0
2041 | 2 | 24 | 16 | 271.8132 | 0
2041 | 2 | 24 | 17 | 274.8801 | 0
2041 | 2 | 24 | 18 | 277.0474 | 0
2041 | 2 | 24 | 19 | 286.8527 | 0
2041 | 2 | 24 | 20 | 284.1771 | 0
2041 | 2 | 24 | 21 | 278.6198 | 0
2041 | 2 | 24 | 22 | 272.3531 | 0
2041 | 2 | 24 | 23 | 260.5971 | 0
2041 | 2 | 25 | 0 | 247.3514 | 0
2041 | 2 | 25 | 1 | 233.931 | 0
2041 | 2 | 25 | 2 | 226.6422 | 0
2041 | 2 | 25 | 3 | 218.8082 | 0
2041 | 2 | 25 | 4 | 216.464 | 0
2041 | 2 | 25 | 5 | 218.523 | 0
2041 | 2 | 25 | 6 | 227.9595 | 0
2041 | 2 | 25 | 7 | 247.9412 | 0
2041 | 2 | 25 | 8 | 267.807 | 0
2041 | 2 | 25 | 9 | 276.1023 | 0
2041 | 2 | 25 | 10 | 276.9845 | 0
2041 | 2 | 25 | 11 | 278.5463 | 0
2041 | 2 | 25 | 12 | 283.0099 | 0
2041 | 2 | 25 | 13 | 284.2759 | 0
2041 | 2 | 25 | 14 | 281.2028 | 0
2041 | 2 | 25 | 15 | 279.0357 | 0
2041 | 2 | 25 | 16 | 279.2565 | 0
2041 | 2 | 25 | 17 | 282.3191 | 0
2041 | 2 | 25 | 18 | 291.522 | 0
2041 | 2 | 25 | 19 | 299.2464 | 0
2041 | 2 | 25 | 20 | 294.8317 | 0
2041 | 2 | 25 | 21 | 286.5575 | 0
2041 | 2 | 25 | 22 | 276.3984 | 0
2041 | 2 | 25 | 23 | 261.1344 | 0
2041 | 2 | 26 | 0 | 245.8035 | 0
2041 | 2 | 26 | 1 | 233.6496 | 0
2041 | 2 | 26 | 2 | 225.5827 | 0
2041 | 2 | 26 | 3 | 216.9009 | 0
2041 | 2 | 26 | 4 | 213.5921 | 0
2041 | 2 | 26 | 5 | 214.9891 | 0
2041 | 2 | 26 | 6 | 223.2961 | 0
2041 | 2 | 26 | 7 | 243.2059 | 0
2041 | 2 | 26 | 8 | 263.049 | 0
2041 | 2 | 26 | 9 | 273.5418 | 0
2041 | 2 | 26 | 10 | 276.8103 | 0
2041 | 2 | 26 | 11 | 279.8726 | 0
2041 | 2 | 26 | 12 | 283.462 | 0
2041 | 2 | 26 | 13 | 286.2017 | 0
2041 | 2 | 26 | 14 | 284.8553 | 0
2041 | 2 | 26 | 15 | 284.1838 | 0
2041 | 2 | 26 | 16 | 285.2112 | 0
2041 | 2 | 26 | 17 | 287.4911 | 0
2041 | 2 | 26 | 18 | 298.745 | 0
2041 | 2 | 26 | 19 | 303.836 | 0
2041 | 2 | 26 | 20 | 297.1945 | 0
2041 | 2 | 26 | 21 | 288.1498 | 0
2041 | 2 | 26 | 22 | 278.4227 | 0
2041 | 2 | 26 | 23 | 263.6603 | 0
2041 | 2 | 27 | 0 | 241.074 | 0
2041 | 2 | 27 | 1 | 236.69 | 0
2041 | 2 | 27 | 2 | 229.1832 | 0
2041 | 2 | 27 | 3 | 221.2454 | 0
2041 | 2 | 27 | 4 | 218.7969 | 0
2041 | 2 | 27 | 5 | 220.6958 | 0
2041 | 2 | 27 | 6 | 227.416 | 0
2041 | 2 | 27 | 7 | 248.1664 | 0
2041 | 2 | 27 | 8 | 270.8847 | 0
2041 | 2 | 27 | 9 | 283.6098 | 0
2041 | 2 | 27 | 10 | 289.1712 | 0
2041 | 2 | 27 | 11 | 294.0885 | 0
2041 | 2 | 27 | 12 | 297.6109 | 0
2041 | 2 | 27 | 13 | 301.0404 | 0
2041 | 2 | 27 | 14 | 300.6049 | 0
2041 | 2 | 27 | 15 | 300.354 | 0
2041 | 2 | 27 | 16 | 302.7748 | 0
2041 | 2 | 27 | 17 | 306.5537 | 0
2041 | 2 | 27 | 18 | 312.7808 | 0
2041 | 2 | 27 | 19 | 318.8329 | 0
2041 | 2 | 27 | 20 | 313.4152 | 0
2041 | 2 | 27 | 21 | 304.8517 | 0
2041 | 2 | 27 | 22 | 295.1815 | 0
2041 | 2 | 27 | 23 | 280.0726 | 0
2041 | 2 | 28 | 0 | 260.8343 | 0
2041 | 2 | 28 | 1 | 245.8703 | 0
2041 | 2 | 28 | 2 | 238.3162 | 0
2041 | 2 | 28 | 3 | 230.2321 | 0
2041 | 2 | 28 | 4 | 227.7232 | 0
2041 | 2 | 28 | 5 | 229.4578 | 0
2041 | 2 | 28 | 6 | 235.9421 | 0
2041 | 2 | 28 | 7 | 256.0273 | 0
2041 | 2 | 28 | 8 | 277.559 | 0
2041 | 2 | 28 | 9 | 289.0029 | 0
2041 | 2 | 28 | 10 | 292.9357 | 0
2041 | 2 | 28 | 11 | 296.8212 | 0
2041 | 2 | 28 | 12 | 298.2693 | 0
2041 | 2 | 28 | 13 | 300.0095 | 0
2041 | 2 | 28 | 14 | 298.147 | 0
2041 | 2 | 28 | 15 | 296.4374 | 0
2041 | 2 | 28 | 16 | 297.1984 | 0
2041 | 2 | 28 | 17 | 299.3408 | 0
2041 | 2 | 28 | 18 | 297.6224 | 0
2041 | 2 | 28 | 19 | 305.0515 | 0
2041 | 2 | 28 | 20 | 301.3682 | 0
2041 | 2 | 28 | 21 | 293.3677 | 0
2041 | 2 | 28 | 22 | 284.1549 | 0
2041 | 2 | 28 | 23 | 269.5774 | 0
2041 | 3 | 1 | 0 | 254.9376 | 0
2041 | 3 | 1 | 1 | 239.0949 | 0
2041 | 3 | 1 | 2 | 231.0428 | 0
2041 | 3 | 1 | 3 | 221.8058 | 0
2041 | 3 | 1 | 4 | 218.2955 | 0
2041 | 3 | 1 | 5 | 219.4785 | 0
2041 | 3 | 1 | 6 | 227.8601 | 0
2041 | 3 | 1 | 7 | 246.5043 | 0
2041 | 3 | 1 | 8 | 264.1555 | 0
2041 | 3 | 1 | 9 | 272.1339 | 0
2041 | 3 | 1 | 10 | 273.9737 | 0
2041 | 3 | 1 | 11 | 276.0406 | 0
2041 | 3 | 1 | 12 | 286.1087 | 0
2041 | 3 | 1 | 13 | 288.5059 | 0
2041 | 3 | 1 | 14 | 286.5197 | 0
2041 | 3 | 1 | 15 | 285.2122 | 0
2041 | 3 | 1 | 16 | 285.6448 | 0
2041 | 3 | 1 | 17 | 287.1314 | 0
2041 | 3 | 1 | 18 | 284.1367 | 0
2041 | 3 | 1 | 19 | 289.5263 | 0
2041 | 3 | 1 | 20 | 286.0104 | 0
2041 | 3 | 1 | 21 | 278.6809 | 0
2041 | 3 | 1 | 22 | 271.6121 | 0
2041 | 3 | 1 | 23 | 260.9301 | 0
2041 | 3 | 2 | 0 | 246.2327 | 0
2041 | 3 | 2 | 1 | 238.3277 | 0
2041 | 3 | 2 | 2 | 229.7675 | 0
2041 | 3 | 2 | 3 | 219.3459 | 0
2041 | 3 | 2 | 4 | 214.6224 | 0
2041 | 3 | 2 | 5 | 213.2893 | 0
2041 | 3 | 2 | 6 | 216.745 | 0
2041 | 3 | 2 | 7 | 224.2092 | 0
2041 | 3 | 2 | 8 | 233.936 | 0
2041 | 3 | 2 | 9 | 245.6759 | 0
2041 | 3 | 2 | 10 | 255.3135 | 0
2041 | 3 | 2 | 11 | 263.7999 | 0
2041 | 3 | 2 | 12 | 274.143 | 0
2041 | 3 | 2 | 13 | 278.2974 | 0
2041 | 3 | 2 | 14 | 277.3761 | 0
2041 | 3 | 2 | 15 | 275.6056 | 0
2041 | 3 | 2 | 16 | 275.0357 | 0
2041 | 3 | 2 | 17 | 275.5668 | 0
2041 | 3 | 2 | 18 | 274.0352 | 0
2041 | 3 | 2 | 19 | 280.7974 | 0
2041 | 3 | 2 | 20 | 277.6426 | 0
2041 | 3 | 2 | 21 | 271.4247 | 0
2041 | 3 | 2 | 22 | 266.5707 | 0
2041 | 3 | 2 | 23 | 258.487 | 0
2041 | 3 | 3 | 0 | 248.0067 | 0
2041 | 3 | 3 | 1 | 235.9475 | 0
2041 | 3 | 3 | 2 | 227.9617 | 0
2041 | 3 | 3 | 3 | 217.9401 | 0
2041 | 3 | 3 | 4 | 213.2135 | 0
2041 | 3 | 3 | 5 | 210.6904 | 0
2041 | 3 | 3 | 6 | 207.9731 | 0
2041 | 3 | 3 | 7 | 210.9222 | 0
2041 | 3 | 3 | 8 | 220.6945 | 0
2041 | 3 | 3 | 9 | 232.4856 | 0
2041 | 3 | 3 | 10 | 240.6945 | 0
2041 | 3 | 3 | 11 | 248.5793 | 0
2041 | 3 | 3 | 12 | 254.9159 | 0
2041 | 3 | 3 | 13 | 258.0339 | 0
2041 | 3 | 3 | 14 | 255.7129 | 0
2041 | 3 | 3 | 15 | 254.2131 | 0
2041 | 3 | 3 | 16 | 254.2212 | 0
2041 | 3 | 3 | 17 | 256.861 | 0
2041 | 3 | 3 | 18 | 269.081 | 0
2041 | 3 | 3 | 19 | 276.6428 | 0
2041 | 3 | 3 | 20 | 274.7798 | 0
2041 | 3 | 3 | 21 | 268.9636 | 0
2041 | 3 | 3 | 22 | 262.4333 | 0
2041 | 3 | 3 | 23 | 250.9818 | 0
2041 | 3 | 4 | 0 | 238.1852 | 0
2041 | 3 | 4 | 1 | 224.7106 | 0
2041 | 3 | 4 | 2 | 217.1674 | 0
2041 | 3 | 4 | 3 | 208.795 | 0
2041 | 3 | 4 | 4 | 205.979 | 0
2041 | 3 | 4 | 5 | 207.6173 | 0
2041 | 3 | 4 | 6 | 215.6559 | 0
2041 | 3 | 4 | 7 | 234.7702 | 0
2041 | 3 | 4 | 8 | 252.6809 | 0
2041 | 3 | 4 | 9 | 261.3966 | 0
2041 | 3 | 4 | 10 | 263.9066 | 0
2041 | 3 | 4 | 11 | 267.0097 | 0
2041 | 3 | 4 | 12 | 271.5296 | 0
2041 | 3 | 4 | 13 | 274.3978 | 0
2041 | 3 | 4 | 14 | 272.0742 | 0
2041 | 3 | 4 | 15 | 270.9757 | 0
2041 | 3 | 4 | 16 | 271.7762 | 0
2041 | 3 | 4 | 17 | 274.6249 | 0
2041 | 3 | 4 | 18 | 272.0301 | 0
2041 | 3 | 4 | 19 | 279.3139 | 0
2041 | 3 | 4 | 20 | 276.8817 | 0
2041 | 3 | 4 | 21 | 268.928 | 0
2041 | 3 | 4 | 22 | 259.3329 | 0
2041 | 3 | 4 | 23 | 245.055 | 0
2041 | 3 | 5 | 0 | 230.4722 | 0
2041 | 3 | 5 | 1 | 216.4389 | 0
2041 | 3 | 5 | 2 | 208.7016 | 0
2041 | 3 | 5 | 3 | 199.8217 | 0
2041 | 3 | 5 | 4 | 196.5221 | 0
2041 | 3 | 5 | 5 | 197.8715 | 0
2041 | 3 | 5 | 6 | 207.6069 | 0
2041 | 3 | 5 | 7 | 226.869 | 0
2041 | 3 | 5 | 8 | 243.4964 | 0
2041 | 3 | 5 | 9 | 251.3288 | 0
2041 | 3 | 5 | 10 | 252.9648 | 0
2041 | 3 | 5 | 11 | 255.7615 | 0
2041 | 3 | 5 | 12 | 266.8703 | 0
2041 | 3 | 5 | 13 | 270.3732 | 0
2041 | 3 | 5 | 14 | 269.0304 | 0
2041 | 3 | 5 | 15 | 268.428 | 0
2041 | 3 | 5 | 16 | 268.9859 | 0
2041 | 3 | 5 | 17 | 270.7431 | 0
2041 | 3 | 5 | 18 | 266.2533 | 0
2041 | 3 | 5 | 19 | 270.7748 | 0
2041 | 3 | 5 | 20 | 266.7253 | 0
2041 | 3 | 5 | 21 | 258.1997 | 0
2041 | 3 | 5 | 22 | 248.7755 | 0
2041 | 3 | 5 | 23 | 234.814 | 0
2041 | 3 | 6 | 0 | 221.1865 | 0
2041 | 3 | 6 | 1 | 205.136 | 0
2041 | 3 | 6 | 2 | 197.5978 | 0
2041 | 3 | 6 | 3 | 188.6539 | 0
2041 | 3 | 6 | 4 | 185.7626 | 0
2041 | 3 | 6 | 5 | 187.4073 | 0
2041 | 3 | 6 | 6 | 197.1978 | 0
2041 | 3 | 6 | 7 | 216.7418 | 0
2041 | 3 | 6 | 8 | 233.4224 | 0
2041 | 3 | 6 | 9 | 241.8568 | 0
2041 | 3 | 6 | 10 | 244.2833 | 0
2041 | 3 | 6 | 11 | 247.5259 | 0
2041 | 3 | 6 | 12 | 258.113 | 0
2041 | 3 | 6 | 13 | 261.8751 | 0
2041 | 3 | 6 | 14 | 260.301 | 0
2041 | 3 | 6 | 15 | 259.7893 | 0
2041 | 3 | 6 | 16 | 260.2641 | 0
2041 | 3 | 6 | 17 | 261.7342 | 0
2041 | 3 | 6 | 18 | 261.815 | 0
2041 | 3 | 6 | 19 | 267.0238 | 0
2041 | 3 | 6 | 20 | 263.1528 | 0
2041 | 3 | 6 | 21 | 254.0832 | 0
2041 | 3 | 6 | 22 | 244.691 | 0
2041 | 3 | 6 | 23 | 231.4062 | 0
2041 | 3 | 7 | 0 | 214.5831 | 0
2041 | 3 | 7 | 1 | 216.9997 | 0
2041 | 3 | 7 | 2 | 210.3281 | 0
2041 | 3 | 7 | 3 | 202.5425 | 0
2041 | 3 | 7 | 4 | 200.3839 | 0
2041 | 3 | 7 | 5 | 202.8267 | 0
2041 | 3 | 7 | 6 | 213.8043 | 0
2041 | 3 | 7 | 7 | 235.8259 | 0
2041 | 3 | 7 | 8 | 257.6031 | 0
2041 | 3 | 7 | 9 | 271.0839 | 0
2041 | 3 | 7 | 10 | 277.7416 | 0
2041 | 3 | 7 | 11 | 284.3665 | 0
2041 | 3 | 7 | 12 | 290.6401 | 0
2041 | 3 | 7 | 13 | 295.7107 | 0
2041 | 3 | 7 | 14 | 296.6601 | 0
2041 | 3 | 7 | 15 | 297.0183 | 0
2041 | 3 | 7 | 16 | 299.9085 | 0
2041 | 3 | 7 | 17 | 303.4741 | 0
2041 | 3 | 7 | 18 | 304.1296 | 0
2041 | 3 | 7 | 19 | 309.0233 | 0
2041 | 3 | 7 | 20 | 304.8857 | 0
2041 | 3 | 7 | 21 | 296.6324 | 0
2041 | 3 | 7 | 22 | 287.0505 | 0
2041 | 3 | 7 | 23 | 273.1138 | 0
2041 | 3 | 8 | 0 | 263.2759 | 0
2041 | 3 | 8 | 1 | 244.9401 | 0
2041 | 3 | 8 | 2 | 237.2872 | 0
2041 | 3 | 8 | 3 | 228.0221 | 0
2041 | 3 | 8 | 4 | 224.5774 | 0
2041 | 3 | 8 | 5 | 225.7052 | 0
2041 | 3 | 8 | 6 | 234.5156 | 0
2041 | 3 | 8 | 7 | 253.8176 | 0
2041 | 3 | 8 | 8 | 273.7344 | 0
2041 | 3 | 8 | 9 | 285.5983 | 0
2041 | 3 | 8 | 10 | 290.7587 | 0
2041 | 3 | 8 | 11 | 295.1223 | 0
2041 | 3 | 8 | 12 | 296.782 | 0
2041 | 3 | 8 | 13 | 299.2388 | 0
2041 | 3 | 8 | 14 | 297.5882 | 0
2041 | 3 | 8 | 15 | 295.9306 | 0
2041 | 3 | 8 | 16 | 295.8749 | 0
2041 | 3 | 8 | 17 | 296.4446 | 0
2041 | 3 | 8 | 18 | 297.3395 | 0
2041 | 3 | 8 | 19 | 299.2042 | 0
2041 | 3 | 8 | 20 | 294.1164 | 0
2041 | 3 | 8 | 21 | 285.2906 | 0
2041 | 3 | 8 | 22 | 276.8879 | 0
2041 | 3 | 8 | 23 | 265.3583 | 0
2041 | 3 | 9 | 0 | 253.4406 | 0
2041 | 3 | 9 | 1 | 246.4628 | 0
2041 | 3 | 9 | 2 | 237.1859 | 0
2041 | 3 | 9 | 3 | 227.4983 | 0
2041 | 3 | 9 | 4 | 223.271 | 0
2041 | 3 | 9 | 5 | 222.9356 | 0
2041 | 3 | 9 | 6 | 226.2146 | 0
2041 | 3 | 9 | 7 | 234.8507 | 0
2041 | 3 | 9 | 8 | 245.3906 | 0
2041 | 3 | 9 | 9 | 259.4941 | 0
2041 | 3 | 9 | 10 | 270.6726 | 0
2041 | 3 | 9 | 11 | 280.4486 | 0
2041 | 3 | 9 | 12 | 279.3249 | 0
2041 | 3 | 9 | 13 | 282.1337 | 0
2041 | 3 | 9 | 14 | 279.5101 | 0
2041 | 3 | 9 | 15 | 277.1232 | 0
2041 | 3 | 9 | 16 | 276.128 | 0
2041 | 3 | 9 | 17 | 277.6333 | 0
2041 | 3 | 9 | 18 | 283.7988 | 0
2041 | 3 | 9 | 19 | 289.959 | 0
2041 | 3 | 9 | 20 | 287.8023 | 0
2041 | 3 | 9 | 21 | 280.9698 | 0
2041 | 3 | 9 | 22 | 275.3888 | 0
2041 | 3 | 9 | 23 | 267.0901 | 0
2041 | 3 | 10 | 0 | 259.2441 | 0
2041 | 3 | 10 | 1 | 246.3332 | 0
2041 | 3 | 10 | 2 | 237.0999 | 0
2041 | 3 | 10 | 3 | 232.2324 | 0
2041 | 3 | 10 | 4 | 230.3932 | 0
2041 | 3 | 10 | 5 | 234.2029 | 0
2041 | 3 | 10 | 6 | 245.8642 | 0
2041 | 3 | 10 | 7 | 250.3968 | 0
2041 | 3 | 10 | 8 | 251.4519 | 0
2041 | 3 | 10 | 9 | 257.9079 | 0
2041 | 3 | 10 | 10 | 264.9191 | 0
2041 | 3 | 10 | 11 | 272.6895 | 0
2041 | 3 | 10 | 12 | 279.1287 | 0
2041 | 3 | 10 | 13 | 279.3841 | 0
2041 | 3 | 10 | 14 | 277.1222 | 0
2041 | 3 | 10 | 15 | 277.7364 | 0
2041 | 3 | 10 | 16 | 280.6573 | 0
2041 | 3 | 10 | 17 | 283.8275 | 0
2041 | 3 | 10 | 18 | 295.028 | 0
2041 | 3 | 10 | 19 | 293.9194 | 0
2041 | 3 | 10 | 20 | 287.9025 | 0
2041 | 3 | 10 | 21 | 279.4895 | 0
2041 | 3 | 10 | 22 | 268.3829 | 0
2041 | 3 | 10 | 23 | 255.4074 | 0
2041 | 3 | 11 | 0 | 245.2131 | 0
2041 | 3 | 11 | 1 | 233.3371 | 0
2041 | 3 | 11 | 2 | 224.0088 | 0
2041 | 3 | 11 | 3 | 220.5952 | 0
2041 | 3 | 11 | 4 | 220.2517 | 0
2041 | 3 | 11 | 5 | 227.1349 | 0
2041 | 3 | 11 | 6 | 246.5614 | 0
2041 | 3 | 11 | 7 | 266.5467 | 0
2041 | 3 | 11 | 8 | 279.0758 | 0
2041 | 3 | 11 | 9 | 283.3912 | 0
2041 | 3 | 11 | 10 | 284.0782 | 0
2041 | 3 | 11 | 11 | 286.1495 | 0
2041 | 3 | 11 | 12 | 282.4148 | 0
2041 | 3 | 11 | 13 | 280.2846 | 0
2041 | 3 | 11 | 14 | 275.7967 | 0
2041 | 3 | 11 | 15 | 275.4932 | 0
2041 | 3 | 11 | 16 | 278.285 | 0
2041 | 3 | 11 | 17 | 282.3515 | 0
2041 | 3 | 11 | 18 | 285.1054 | 0
2041 | 3 | 11 | 19 | 284.384 | 0
2041 | 3 | 11 | 20 | 279.6061 | 0
2041 | 3 | 11 | 21 | 270.3313 | 0
2041 | 3 | 11 | 22 | 257.0509 | 0
2041 | 3 | 11 | 23 | 241.1656 | 0
2041 | 3 | 12 | 0 | 228.7247 | 0
2041 | 3 | 12 | 1 | 216.5878 | 0
2041 | 3 | 12 | 2 | 207.5448 | 0
2041 | 3 | 12 | 3 | 204.2137 | 0
2041 | 3 | 12 | 4 | 204.0004 | 0
2041 | 3 | 12 | 5 | 211.3595 | 0
2041 | 3 | 12 | 6 | 232.2491 | 0
2041 | 3 | 12 | 7 | 253.2769 | 0
2041 | 3 | 12 | 8 | 265.9877 | 0
2041 | 3 | 12 | 9 | 271.8193 | 0
2041 | 3 | 12 | 10 | 273.5333 | 0
2041 | 3 | 12 | 11 | 276.6625 | 0
2041 | 3 | 12 | 12 | 278.2803 | 0
2041 | 3 | 12 | 13 | 278.1571 | 0
2041 | 3 | 12 | 14 | 276.0421 | 0
2041 | 3 | 12 | 15 | 277.3606 | 0
2041 | 3 | 12 | 16 | 281.2622 | 0
2041 | 3 | 12 | 17 | 284.5191 | 0
2041 | 3 | 12 | 18 | 277.7365 | 0
2041 | 3 | 12 | 19 | 275.8405 | 0
2041 | 3 | 12 | 20 | 270.1827 | 0
2041 | 3 | 12 | 21 | 260.7701 | 0
2041 | 3 | 12 | 22 | 248.0873 | 0
2041 | 3 | 12 | 23 | 232.907 | 0
2041 | 3 | 13 | 0 | 222.7902 | 0
2041 | 3 | 13 | 1 | 220.5503 | 0
2041 | 3 | 13 | 2 | 212.3003 | 0
2041 | 3 | 13 | 3 | 209.6176 | 0
2041 | 3 | 13 | 4 | 210.2554 | 0
2041 | 3 | 13 | 5 | 218.2874 | 0
2041 | 3 | 13 | 6 | 239.0974 | 0
2041 | 3 | 13 | 7 | 261.4984 | 0
2041 | 3 | 13 | 8 | 276.7471 | 0
2041 | 3 | 13 | 9 | 284.1865 | 0
2041 | 3 | 13 | 10 | 287.6782 | 0
2041 | 3 | 13 | 11 | 292.1529 | 0
2041 | 3 | 13 | 12 | 292.8669 | 0
2041 | 3 | 13 | 13 | 293.2732 | 0
2041 | 3 | 13 | 14 | 292.0664 | 0
2041 | 3 | 13 | 15 | 293.4123 | 0
2041 | 3 | 13 | 16 | 298.2613 | 0
2041 | 3 | 13 | 17 | 302.6645 | 0
2041 | 3 | 13 | 18 | 297.7231 | 0
2041 | 3 | 13 | 19 | 296.6918 | 0
2041 | 3 | 13 | 20 | 292.1198 | 0
2041 | 3 | 13 | 21 | 283.1737 | 0
2041 | 3 | 13 | 22 | 270.4241 | 0
2041 | 3 | 13 | 23 | 254.7116 | 0
2041 | 3 | 14 | 0 | 243.4107 | 0
2041 | 3 | 14 | 1 | 238.5765 | 0
2041 | 3 | 14 | 2 | 230.3528 | 0
2041 | 3 | 14 | 3 | 227.5704 | 0
2041 | 3 | 14 | 4 | 228.1741 | 0
2041 | 3 | 14 | 5 | 236.0152 | 0
2041 | 3 | 14 | 6 | 257.0863 | 0
2041 | 3 | 14 | 7 | 278.6531 | 0
2041 | 3 | 14 | 8 | 291.9263 | 0
2041 | 3 | 14 | 9 | 294.9086 | 0
2041 | 3 | 14 | 10 | 293.9514 | 0
2041 | 3 | 14 | 11 | 295.1774 | 0
2041 | 3 | 14 | 12 | 294.9494 | 0
2041 | 3 | 14 | 13 | 292.4168 | 0
2041 | 3 | 14 | 14 | 288.4231 | 0
2041 | 3 | 14 | 15 | 287.8466 | 0
2041 | 3 | 14 | 16 | 291.0998 | 0
2041 | 3 | 14 | 17 | 295.3943 | 0
2041 | 3 | 14 | 18 | 299.3408 | 0
2041 | 3 | 14 | 19 | 301.3578 | 0
2041 | 3 | 14 | 20 | 299.4075 | 0
2041 | 3 | 14 | 21 | 291.481 | 0
2041 | 3 | 14 | 22 | 279.2483 | 0
2041 | 3 | 14 | 23 | 263.7364 | 0
2041 | 3 | 15 | 0 | 252.8938 | 0
2041 | 3 | 15 | 1 | 245.857 | 0
2041 | 3 | 15 | 2 | 236.9547 | 0
2041 | 3 | 15 | 3 | 233.7434 | 0
2041 | 3 | 15 | 4 | 233.9251 | 0
2041 | 3 | 15 | 5 | 241.3099 | 0
2041 | 3 | 15 | 6 | 260.4967 | 0
2041 | 3 | 15 | 7 | 280.4184 | 0
2041 | 3 | 15 | 8 | 292.476 | 0
2041 | 3 | 15 | 9 | 295.5561 | 0
2041 | 3 | 15 | 10 | 294.4737 | 0
2041 | 3 | 15 | 11 | 294.9106 | 0
2041 | 3 | 15 | 12 | 295.7798 | 0
2041 | 3 | 15 | 13 | 292.3977 | 0
2041 | 3 | 15 | 14 | 287.3334 | 0
2041 | 3 | 15 | 15 | 286.2584 | 0
2041 | 3 | 15 | 16 | 288.3952 | 0
2041 | 3 | 15 | 17 | 291.1861 | 0
2041 | 3 | 15 | 18 | 294.7129 | 0
2041 | 3 | 15 | 19 | 293.8539 | 0
2041 | 3 | 15 | 20 | 290.2431 | 0
2041 | 3 | 15 | 21 | 281.9627 | 0
2041 | 3 | 15 | 22 | 271.1833 | 0
2041 | 3 | 15 | 23 | 258.6764 | 0
2041 | 3 | 16 | 0 | 246.5117 | 0
2041 | 3 | 16 | 1 | 242.789 | 0
2041 | 3 | 16 | 2 | 232.7985 | 0
2041 | 3 | 16 | 3 | 228.1125 | 0
2041 | 3 | 16 | 4 | 226.9493 | 0
2041 | 3 | 16 | 5 | 231.9653 | 0
2041 | 3 | 16 | 6 | 245.8235 | 0
2041 | 3 | 16 | 7 | 253.8967 | 0
2041 | 3 | 16 | 8 | 255.0399 | 0
2041 | 3 | 16 | 9 | 261.3465 | 0
2041 | 3 | 16 | 10 | 268.0387 | 0
2041 | 3 | 16 | 11 | 275.1992 | 0
2041 | 3 | 16 | 12 | 287.0192 | 0
2041 | 3 | 16 | 13 | 287.3885 | 0
2041 | 3 | 16 | 14 | 285.0098 | 0
2041 | 3 | 16 | 15 | 284.6674 | 0
2041 | 3 | 16 | 16 | 286.2769 | 0
2041 | 3 | 16 | 17 | 286.9312 | 0
2041 | 3 | 16 | 18 | 285.4 | 0
2041 | 3 | 16 | 19 | 281.198 | 0
2041 | 3 | 16 | 20 | 273.9998 | 0
2041 | 3 | 16 | 21 | 264.8038 | 0
2041 | 3 | 16 | 22 | 255.3933 | 0
2041 | 3 | 16 | 23 | 245.9684 | 0
2041 | 3 | 17 | 0 | 235.1772 | 0
2041 | 3 | 17 | 1 | 227.5728 | 0
2041 | 3 | 17 | 2 | 217.8109 | 0
2041 | 3 | 17 | 3 | 212.7163 | 0
2041 | 3 | 17 | 4 | 210.7394 | 0
2041 | 3 | 17 | 5 | 213.8259 | 0
2041 | 3 | 17 | 6 | 223.2659 | 0
2041 | 3 | 17 | 7 | 226.8358 | 0
2041 | 3 | 17 | 8 | 230.33 | 0
2041 | 3 | 17 | 9 | 240.8957 | 0
2041 | 3 | 17 | 10 | 250.4066 | 0
2041 | 3 | 17 | 11 | 259.8473 | 0
2041 | 3 | 17 | 12 | 263.3757 | 0
2041 | 3 | 17 | 13 | 264.3951 | 0
2041 | 3 | 17 | 14 | 262.6569 | 0
2041 | 3 | 17 | 15 | 263.4111 | 0
2041 | 3 | 17 | 16 | 266.1172 | 0
2041 | 3 | 17 | 17 | 268.7494 | 0
2041 | 3 | 17 | 18 | 270.9037 | 0
2041 | 3 | 17 | 19 | 268.7669 | 0
2041 | 3 | 17 | 20 | 263.9663 | 0
2041 | 3 | 17 | 21 | 256.0861 | 0
2041 | 3 | 17 | 22 | 245.8405 | 0
2041 | 3 | 17 | 23 | 233.482 | 0
2041 | 3 | 18 | 0 | 221.7203 | 0
2041 | 3 | 18 | 1 | 211.0164 | 0
2041 | 3 | 18 | 2 | 202.2 | 0
2041 | 3 | 18 | 3 | 199.5462 | 0
2041 | 3 | 18 | 4 | 199.9608 | 0
2041 | 3 | 18 | 5 | 207.5598 | 0
2041 | 3 | 18 | 6 | 228.417 | 0
2041 | 3 | 18 | 7 | 248.6172 | 0
2041 | 3 | 18 | 8 | 260.1339 | 0
2041 | 3 | 18 | 9 | 264.5113 | 0
2041 | 3 | 18 | 10 | 264.7512 | 0
2041 | 3 | 18 | 11 | 267.084 | 0
2041 | 3 | 18 | 12 | 266.2235 | 0
2041 | 3 | 18 | 13 | 264.4271 | 0
2041 | 3 | 18 | 14 | 260.0803 | 0
2041 | 3 | 18 | 15 | 260.1101 | 0
2041 | 3 | 18 | 16 | 263.2905 | 0
2041 | 3 | 18 | 17 | 267.0344 | 0
2041 | 3 | 18 | 18 | 269.9577 | 0
2041 | 3 | 18 | 19 | 268.8995 | 0
2041 | 3 | 18 | 20 | 265.3875 | 0
2041 | 3 | 18 | 21 | 256.3576 | 0
2041 | 3 | 18 | 22 | 243.3084 | 0
2041 | 3 | 18 | 23 | 227.9236 | 0
2041 | 3 | 19 | 0 | 219.7083 | 0
2041 | 3 | 19 | 1 | 204.6722 | 0
2041 | 3 | 19 | 2 | 195.9403 | 0
2041 | 3 | 19 | 3 | 192.9378 | 0
2041 | 3 | 19 | 4 | 193.1242 | 0
2041 | 3 | 19 | 5 | 200.7953 | 0
2041 | 3 | 19 | 6 | 222.3683 | 0
2041 | 3 | 19 | 7 | 242.9394 | 0
2041 | 3 | 19 | 8 | 253.3342 | 0
2041 | 3 | 19 | 9 | 257.2675 | 0
2041 | 3 | 19 | 10 | 257.2539 | 0
2041 | 3 | 19 | 11 | 259.3887 | 0
2041 | 3 | 19 | 12 | 255.7227 | 0
2041 | 3 | 19 | 13 | 253.5534 | 0
2041 | 3 | 19 | 14 | 249.3193 | 0
2041 | 3 | 19 | 15 | 249.2582 | 0
2041 | 3 | 19 | 16 | 252.2534 | 0
2041 | 3 | 19 | 17 | 255.2592 | 0
2041 | 3 | 19 | 18 | 262.2785 | 0
2041 | 3 | 19 | 19 | 259.1226 | 0
2041 | 3 | 19 | 20 | 254.767 | 0
2041 | 3 | 19 | 21 | 245.6955 | 0
2041 | 3 | 19 | 22 | 232.9752 | 0
2041 | 3 | 19 | 23 | 217.9673 | 0
2041 | 3 | 20 | 0 | 207.9116 | 0
2041 | 3 | 20 | 1 | 196.6756 | 0
2041 | 3 | 20 | 2 | 188.1481 | 0
2041 | 3 | 20 | 3 | 185.311 | 0
2041 | 3 | 20 | 4 | 185.9512 | 0
2041 | 3 | 20 | 5 | 194.0132 | 0
2041 | 3 | 20 | 6 | 215.8115 | 0
2041 | 3 | 20 | 7 | 236.5932 | 0
2041 | 3 | 20 | 8 | 247.827 | 0
2041 | 3 | 20 | 9 | 251.8473 | 0
2041 | 3 | 20 | 10 | 251.9374 | 0
2041 | 3 | 20 | 11 | 254.7058 | 0
2041 | 3 | 20 | 12 | 259.3404 | 0
2041 | 3 | 20 | 13 | 258.7428 | 0
2041 | 3 | 20 | 14 | 255.8263 | 0
2041 | 3 | 20 | 15 | 256.0957 | 0
2041 | 3 | 20 | 16 | 259.233 | 0
2041 | 3 | 20 | 17 | 263.2624 | 0
2041 | 3 | 20 | 18 | 255.0917 | 0
2041 | 3 | 20 | 19 | 252.3897 | 0
2041 | 3 | 20 | 20 | 248.2113 | 0
2041 | 3 | 20 | 21 | 239.2291 | 0
2041 | 3 | 20 | 22 | 226.7009 | 0
2041 | 3 | 20 | 23 | 211.9249 | 0
2041 | 3 | 21 | 0 | 199.2307 | 0
2041 | 3 | 21 | 1 | 195.2946 | 0
2041 | 3 | 21 | 2 | 186.7922 | 0
2041 | 3 | 21 | 3 | 184.1587 | 0
2041 | 3 | 21 | 4 | 184.9835 | 0
2041 | 3 | 21 | 5 | 193.1588 | 0
2041 | 3 | 21 | 6 | 214.0085 | 0
2041 | 3 | 21 | 7 | 234.7261 | 0
2041 | 3 | 21 | 8 | 244.2512 | 0
2041 | 3 | 21 | 9 | 246.5276 | 0
2041 | 3 | 21 | 10 | 244.9698 | 0
2041 | 3 | 21 | 11 | 246.5429 | 0
2041 | 3 | 21 | 12 | 249.2972 | 0
2041 | 3 | 21 | 13 | 247.1679 | 0
2041 | 3 | 21 | 14 | 243.1149 | 0
2041 | 3 | 21 | 15 | 243.0746 | 0
2041 | 3 | 21 | 16 | 246.1198 | 0
2041 | 3 | 21 | 17 | 249.0573 | 0
2041 | 3 | 21 | 18 | 255.8579 | 0
2041 | 3 | 21 | 19 | 254.0436 | 0
2041 | 3 | 21 | 20 | 251.1113 | 0
2041 | 3 | 21 | 21 | 242.6819 | 0
2041 | 3 | 21 | 22 | 231.0435 | 0
2041 | 3 | 21 | 23 | 217.251 | 0
2041 | 3 | 22 | 0 | 204.9629 | 0
2041 | 3 | 22 | 1 | 197.6159 | 0
2041 | 3 | 22 | 2 | 188.9515 | 0
2041 | 3 | 22 | 3 | 185.8366 | 0
2041 | 3 | 22 | 4 | 186.1552 | 0
2041 | 3 | 22 | 5 | 193.8477 | 0
2041 | 3 | 22 | 6 | 213.2333 | 0
2041 | 3 | 22 | 7 | 233.2671 | 0
2041 | 3 | 22 | 8 | 243.9549 | 0
2041 | 3 | 22 | 9 | 249.021 | 0
2041 | 3 | 22 | 10 | 250.2836 | 0
2041 | 3 | 22 | 11 | 253.3635 | 0
2041 | 3 | 22 | 12 | 261.3344 | 0
2041 | 3 | 22 | 13 | 261.174 | 0
2041 | 3 | 22 | 14 | 258.751 | 0
2041 | 3 | 22 | 15 | 259.4155 | 0
2041 | 3 | 22 | 16 | 261.1342 | 0
2041 | 3 | 22 | 17 | 260.4331 | 0
2041 | 3 | 22 | 18 | 248.4235 | 0
2041 | 3 | 22 | 19 | 243.6957 | 0
2041 | 3 | 22 | 20 | 238.0301 | 0
2041 | 3 | 22 | 21 | 228.6264 | 0
2041 | 3 | 22 | 22 | 218.4127 | 0
2041 | 3 | 22 | 23 | 207.7131 | 0
2041 | 3 | 23 | 0 | 201.4094 | 0
2041 | 3 | 23 | 1 | 201.1144 | 0
2041 | 3 | 23 | 2 | 191.672 | 0
2041 | 3 | 23 | 3 | 188.2707 | 0
2041 | 3 | 23 | 4 | 187.8554 | 0
2041 | 3 | 23 | 5 | 192.7593 | 0
2041 | 3 | 23 | 6 | 204.1943 | 0
2041 | 3 | 23 | 7 | 213.9429 | 0
2041 | 3 | 23 | 8 | 222.627 | 0
2041 | 3 | 23 | 9 | 233.0082 | 0
2041 | 3 | 23 | 10 | 241.0471 | 0
2041 | 3 | 23 | 11 | 248.9376 | 0
2041 | 3 | 23 | 12 | 248.1437 | 0
2041 | 3 | 23 | 13 | 247.6933 | 0
2041 | 3 | 23 | 14 | 244.791 | 0
2041 | 3 | 23 | 15 | 244.1452 | 0
2041 | 3 | 23 | 16 | 245.5683 | 0
2041 | 3 | 23 | 17 | 247.2173 | 0
2041 | 3 | 23 | 18 | 243.3833 | 0
2041 | 3 | 23 | 19 | 243.1261 | 0
2041 | 3 | 23 | 20 | 241.977 | 0
2041 | 3 | 23 | 21 | 236.0198 | 0
2041 | 3 | 23 | 22 | 228.7456 | 0
2041 | 3 | 23 | 23 | 219.7646 | 0
2041 | 3 | 24 | 0 | 214.4695 | 0
2041 | 3 | 24 | 1 | 207.2544 | 0
2041 | 3 | 24 | 2 | 198.3049 | 0
2041 | 3 | 24 | 3 | 194.8936 | 0
2041 | 3 | 24 | 4 | 194.031 | 0
2041 | 3 | 24 | 5 | 197.5846 | 0
2041 | 3 | 24 | 6 | 205.1762 | 0
2041 | 3 | 24 | 7 | 210.0518 | 0
2041 | 3 | 24 | 8 | 218.7172 | 0
2041 | 3 | 24 | 9 | 231.4531 | 0
2041 | 3 | 24 | 10 | 240.396 | 0
2041 | 3 | 24 | 11 | 249.4095 | 0
2041 | 3 | 24 | 12 | 256.9428 | 0
2041 | 3 | 24 | 13 | 258.3678 | 0
2041 | 3 | 24 | 14 | 256.8864 | 0
2041 | 3 | 24 | 15 | 258.0908 | 0
2041 | 3 | 24 | 16 | 261.2632 | 0
2041 | 3 | 24 | 17 | 263.7351 | 0
2041 | 3 | 24 | 18 | 250.0758 | 0
2041 | 3 | 24 | 19 | 248.5488 | 0
2041 | 3 | 24 | 20 | 246.888 | 0
2041 | 3 | 24 | 21 | 240.2147 | 0
2041 | 3 | 24 | 22 | 230.575 | 0
2041 | 3 | 24 | 23 | 217.9436 | 0
2041 | 3 | 25 | 0 | 207.9257 | 0
2041 | 3 | 25 | 1 | 203.9829 | 0
2041 | 3 | 25 | 2 | 195.6841 | 0
2041 | 3 | 25 | 3 | 193.5505 | 0
2041 | 3 | 25 | 4 | 194.6683 | 0
2041 | 3 | 25 | 5 | 202.8794 | 0
2041 | 3 | 25 | 6 | 222.1431 | 0
2041 | 3 | 25 | 7 | 242.5913 | 0
2041 | 3 | 25 | 8 | 253.0684 | 0
2041 | 3 | 25 | 9 | 258.1221 | 0
2041 | 3 | 25 | 10 | 259.1709 | 0
2041 | 3 | 25 | 11 | 261.9552 | 0
2041 | 3 | 25 | 12 | 265.4447 | 0
2041 | 3 | 25 | 13 | 264.854 | 0
2041 | 3 | 25 | 14 | 261.5977 | 0
2041 | 3 | 25 | 15 | 262.5266 | 0
2041 | 3 | 25 | 16 | 266.2305 | 0
2041 | 3 | 25 | 17 | 270.0001 | 0
2041 | 3 | 25 | 18 | 278.8725 | 0
2041 | 3 | 25 | 19 | 275.5626 | 0
2041 | 3 | 25 | 20 | 271.0411 | 0
2041 | 3 | 25 | 21 | 261.0498 | 0
2041 | 3 | 25 | 22 | 247.3825 | 0
2041 | 3 | 25 | 23 | 231.8786 | 0
2041 | 3 | 26 | 0 | 212.7997 | 0
2041 | 3 | 26 | 1 | 214.292 | 0
2041 | 3 | 26 | 2 | 206.0267 | 0
2041 | 3 | 26 | 3 | 203.6889 | 0
2041 | 3 | 26 | 4 | 204.5014 | 0
2041 | 3 | 26 | 5 | 212.3224 | 0
2041 | 3 | 26 | 6 | 230.5377 | 0
2041 | 3 | 26 | 7 | 251.6547 | 0
2041 | 3 | 26 | 8 | 265.2731 | 0
2041 | 3 | 26 | 9 | 272.797 | 0
2041 | 3 | 26 | 10 | 275.9109 | 0
2041 | 3 | 26 | 11 | 280.2297 | 0
2041 | 3 | 26 | 12 | 281.648 | 0
2041 | 3 | 26 | 13 | 282.0534 | 0
2041 | 3 | 26 | 14 | 280.3605 | 0
2041 | 3 | 26 | 15 | 281.7622 | 0
2041 | 3 | 26 | 16 | 286.2262 | 0
2041 | 3 | 26 | 17 | 290.0782 | 0
2041 | 3 | 26 | 18 | 286.7607 | 0
2041 | 3 | 26 | 19 | 283.1312 | 0
2041 | 3 | 26 | 20 | 278.3609 | 0
2041 | 3 | 26 | 21 | 268.343 | 0
2041 | 3 | 26 | 22 | 255.0246 | 0
2041 | 3 | 26 | 23 | 239.4458 | 0
2041 | 3 | 27 | 0 | 225.8136 | 0
2041 | 3 | 27 | 1 | 215.0794 | 0
2041 | 3 | 27 | 2 | 206.6092 | 0
2041 | 3 | 27 | 3 | 204.1741 | 0
2041 | 3 | 27 | 4 | 205.0058 | 0
2041 | 3 | 27 | 5 | 212.9785 | 0
2041 | 3 | 27 | 6 | 232.4389 | 0
2041 | 3 | 27 | 7 | 253.2923 | 0
2041 | 3 | 27 | 8 | 264.7786 | 0
2041 | 3 | 27 | 9 | 270.2287 | 0
2041 | 3 | 27 | 10 | 271.3792 | 0
2041 | 3 | 27 | 11 | 274.4093 | 0
2041 | 3 | 27 | 12 | 277.9991 | 0
2041 | 3 | 27 | 13 | 277.2908 | 0
2041 | 3 | 27 | 14 | 274.53 | 0
2041 | 3 | 27 | 15 | 275.1873 | 0
2041 | 3 | 27 | 16 | 279.1236 | 0
2041 | 3 | 27 | 17 | 282.3519 | 0
2041 | 3 | 27 | 18 | 274.0315 | 0
2041 | 3 | 27 | 19 | 272.2805 | 0
2041 | 3 | 27 | 20 | 269.9653 | 0
2041 | 3 | 27 | 21 | 260.9245 | 0
2041 | 3 | 27 | 22 | 248.0725 | 0
2041 | 3 | 27 | 23 | 232.5322 | 0
2041 | 3 | 28 | 0 | 221.4343 | 0
2041 | 3 | 28 | 1 | 212.4118 | 0
2041 | 3 | 28 | 2 | 203.7179 | 0
2041 | 3 | 28 | 3 | 201.2169 | 0
2041 | 3 | 28 | 4 | 201.9829 | 0
2041 | 3 | 28 | 5 | 209.8528 | 0
2041 | 3 | 28 | 6 | 230.3332 | 0
2041 | 3 | 28 | 7 | 250.1877 | 0
2041 | 3 | 28 | 8 | 259.6098 | 0
2041 | 3 | 28 | 9 | 262.2238 | 0
2041 | 3 | 28 | 10 | 260.5448 | 0
2041 | 3 | 28 | 11 | 261.8676 | 0
2041 | 3 | 28 | 12 | 263.5306 | 0
2041 | 3 | 28 | 13 | 260.5299 | 0
2041 | 3 | 28 | 14 | 255.3978 | 0
2041 | 3 | 28 | 15 | 254.7928 | 0
2041 | 3 | 28 | 16 | 257.389 | 0
2041 | 3 | 28 | 17 | 259.9571 | 0
2041 | 3 | 28 | 18 | 263.0818 | 0
2041 | 3 | 28 | 19 | 261.8471 | 0
2041 | 3 | 28 | 20 | 260.6903 | 0
2041 | 3 | 28 | 21 | 252.2767 | 0
2041 | 3 | 28 | 22 | 240.0796 | 0
2041 | 3 | 28 | 23 | 225.4834 | 0
2041 | 3 | 29 | 0 | 215.4604 | 0
2041 | 3 | 29 | 1 | 204.8682 | 0
2041 | 3 | 29 | 2 | 195.8888 | 0
2041 | 3 | 29 | 3 | 193.1435 | 0
2041 | 3 | 29 | 4 | 193.6978 | 0
2041 | 3 | 29 | 5 | 201.4281 | 0
2041 | 3 | 29 | 6 | 222.0033 | 0
2041 | 3 | 29 | 7 | 241.0532 | 0
2041 | 3 | 29 | 8 | 250.5173 | 0
2041 | 3 | 29 | 9 | 254.961 | 0
2041 | 3 | 29 | 10 | 254.9444 | 0
2041 | 3 | 29 | 11 | 257.0307 | 0
2041 | 3 | 29 | 12 | 266.9687 | 0
2041 | 3 | 29 | 13 | 265.4669 | 0
2041 | 3 | 29 | 14 | 261.918 | 0
2041 | 3 | 29 | 15 | 261.9654 | 0
2041 | 3 | 29 | 16 | 264.6468 | 0
2041 | 3 | 29 | 17 | 265.9253 | 0
2041 | 3 | 29 | 18 | 264.6849 | 0
2041 | 3 | 29 | 19 | 257.4801 | 0
2041 | 3 | 29 | 20 | 251.9272 | 0
2041 | 3 | 29 | 21 | 242.0139 | 0
2041 | 3 | 29 | 22 | 230.9448 | 0
2041 | 3 | 29 | 23 | 219.5995 | 0
2041 | 3 | 30 | 0 | 207.6464 | 0
2041 | 3 | 30 | 1 | 198.3857 | 0
2041 | 3 | 30 | 2 | 188.8731 | 0
2041 | 3 | 30 | 3 | 185.0277 | 0
2041 | 3 | 30 | 4 | 184.2507 | 0
2041 | 3 | 30 | 5 | 188.8321 | 0
2041 | 3 | 30 | 6 | 203.0513 | 0
2041 | 3 | 30 | 7 | 211.4992 | 0
2041 | 3 | 30 | 8 | 218.5029 | 0
2041 | 3 | 30 | 9 | 230.962 | 0
2041 | 3 | 30 | 10 | 240.7313 | 0
2041 | 3 | 30 | 11 | 250.099 | 0
2041 | 3 | 30 | 12 | 256.6444 | 0
2041 | 3 | 30 | 13 | 257.3874 | 0
2041 | 3 | 30 | 14 | 255.3208 | 0
2041 | 3 | 30 | 15 | 255.0084 | 0
2041 | 3 | 30 | 16 | 256.3217 | 0
2041 | 3 | 30 | 17 | 256.2669 | 0
2041 | 3 | 30 | 18 | 246.8874 | 0
2041 | 3 | 30 | 19 | 241.1365 | 0
2041 | 3 | 30 | 20 | 236.4862 | 0
2041 | 3 | 30 | 21 | 228.148 | 0
2041 | 3 | 30 | 22 | 219.5769 | 0
2041 | 3 | 30 | 23 | 210.4309 | 0
2041 | 3 | 31 | 0 | 206.4257 | 0
2041 | 3 | 31 | 1 | 197.043 | 0
2041 | 3 | 31 | 2 | 187.92 | 0
2041 | 3 | 31 | 3 | 184.3891 | 0
2041 | 3 | 31 | 4 | 183.3851 | 0
2041 | 3 | 31 | 5 | 186.8364 | 0
2041 | 3 | 31 | 6 | 196.5439 | 0
2041 | 3 | 31 | 7 | 201.0818 | 0
2041 | 3 | 31 | 8 | 209.3541 | 0
2041 | 3 | 31 | 9 | 223.4202 | 0
2041 | 3 | 31 | 10 | 233.5631 | 0
2041 | 3 | 31 | 11 | 243.5982 | 0
2041 | 3 | 31 | 12 | 248.9151 | 0
2041 | 3 | 31 | 13 | 250.4692 | 0
2041 | 3 | 31 | 14 | 249.0682 | 0
2041 | 3 | 31 | 15 | 250.208 | 0
2041 | 3 | 31 | 16 | 253.0908 | 0
2041 | 3 | 31 | 17 | 255.3884 | 0
2041 | 3 | 31 | 18 | 251.6635 | 0
2041 | 3 | 31 | 19 | 247.284 | 0
2041 | 3 | 31 | 20 | 243.9354 | 0
2041 | 3 | 31 | 21 | 235.916 | 0
2041 | 3 | 31 | 22 | 225.7048 | 0
2041 | 3 | 31 | 23 | 213.1714 | 0
2041 | 4 | 1 | 0 | 204.5182 | 0
2041 | 4 | 1 | 1 | 196.2135 | 0
2041 | 4 | 1 | 2 | 188.2203 | 0
2041 | 4 | 1 | 3 | 186.2751 | 0
2041 | 4 | 1 | 4 | 187.1735 | 0
2041 | 4 | 1 | 5 | 195.4833 | 0
2041 | 4 | 1 | 6 | 219.2751 | 0
2041 | 4 | 1 | 7 | 241.4735 | 0
2041 | 4 | 1 | 8 | 253.373 | 0
2041 | 4 | 1 | 9 | 259.5227 | 0
2041 | 4 | 1 | 10 | 262.4068 | 0
2041 | 4 | 1 | 11 | 266.9358 | 0
2041 | 4 | 1 | 12 | 269.3051 | 0
2041 | 4 | 1 | 13 | 269.8364 | 0
2041 | 4 | 1 | 14 | 267.8322 | 0
2041 | 4 | 1 | 15 | 269.3764 | 0
2041 | 4 | 1 | 16 | 274.4955 | 0
2041 | 4 | 1 | 17 | 279.3484 | 0
2041 | 4 | 1 | 18 | 281.7037 | 0
2041 | 4 | 1 | 19 | 277.1753 | 0
2041 | 4 | 1 | 20 | 272.6026 | 0
2041 | 4 | 1 | 21 | 262.1811 | 0
2041 | 4 | 1 | 22 | 248.3143 | 0
2041 | 4 | 1 | 23 | 232.03 | 0
2041 | 4 | 2 | 0 | 211.4096 | 0
2041 | 4 | 2 | 1 | 210.2301 | 0
2041 | 4 | 2 | 2 | 202.5762 | 0
2041 | 4 | 2 | 3 | 200.6468 | 0
2041 | 4 | 2 | 4 | 201.6376 | 0
2041 | 4 | 2 | 5 | 209.8884 | 0
2041 | 4 | 2 | 6 | 230.8094 | 0
2041 | 4 | 2 | 7 | 253.3875 | 0
2041 | 4 | 2 | 8 | 266.4114 | 0
2041 | 4 | 2 | 9 | 272.7752 | 0
2041 | 4 | 2 | 10 | 275.5913 | 0
2041 | 4 | 2 | 11 | 279.9375 | 0
2041 | 4 | 2 | 12 | 279.5006 | 0
2041 | 4 | 2 | 13 | 279.8453 | 0
2041 | 4 | 2 | 14 | 278.2183 | 0
2041 | 4 | 2 | 15 | 279.9149 | 0
2041 | 4 | 2 | 16 | 285.4231 | 0
2041 | 4 | 2 | 17 | 290.2565 | 0
2041 | 4 | 2 | 18 | 278.2059 | 0
2041 | 4 | 2 | 19 | 275.0818 | 0
2041 | 4 | 2 | 20 | 272.3136 | 0
2041 | 4 | 2 | 21 | 262.9062 | 0
2041 | 4 | 2 | 22 | 249.352 | 0
2041 | 4 | 2 | 23 | 232.8118 | 0
2041 | 4 | 3 | 0 | 225.5643 | 0
2041 | 4 | 3 | 1 | 214.2627 | 0
2041 | 4 | 3 | 2 | 205.6804 | 0
2041 | 4 | 3 | 3 | 202.9452 | 0
2041 | 4 | 3 | 4 | 203.1876 | 0
2041 | 4 | 3 | 5 | 210.7972 | 0
2041 | 4 | 3 | 6 | 232.3029 | 0
2041 | 4 | 3 | 7 | 253.4284 | 0
2041 | 4 | 3 | 8 | 263.7387 | 0
2041 | 4 | 3 | 9 | 266.9772 | 0
2041 | 4 | 3 | 10 | 267.1207 | 0
2041 | 4 | 3 | 11 | 269.6538 | 0
2041 | 4 | 3 | 12 | 277.551 | 0
2041 | 4 | 3 | 13 | 277.2877 | 0
2041 | 4 | 3 | 14 | 275.1251 | 0
2041 | 4 | 3 | 15 | 276.2101 | 0
2041 | 4 | 3 | 16 | 280.9818 | 0
2041 | 4 | 3 | 17 | 285.0575 | 0
2041 | 4 | 3 | 18 | 282.3357 | 0
2041 | 4 | 3 | 19 | 275.8391 | 0
2041 | 4 | 3 | 20 | 270.7543 | 0
2041 | 4 | 3 | 21 | 260.3057 | 0
2041 | 4 | 3 | 22 | 246.6381 | 0
2041 | 4 | 3 | 23 | 230.2923 | 0
2041 | 4 | 4 | 0 | 210.7519 | 0
2041 | 4 | 4 | 1 | 206.7977 | 0
2041 | 4 | 4 | 2 | 198.5969 | 0
2041 | 4 | 4 | 3 | 196.5067 | 0
2041 | 4 | 4 | 4 | 197.4236 | 0
2041 | 4 | 4 | 5 | 205.5974 | 0
2041 | 4 | 4 | 6 | 226.7195 | 0
2041 | 4 | 4 | 7 | 248.1201 | 0
2041 | 4 | 4 | 8 | 259.4853 | 0
2041 | 4 | 4 | 9 | 264.1062 | 0
2041 | 4 | 4 | 10 | 264.9412 | 0
2041 | 4 | 4 | 11 | 268.4239 | 0
2041 | 4 | 4 | 12 | 271.5618 | 0
2041 | 4 | 4 | 13 | 270.7766 | 0
2041 | 4 | 4 | 14 | 268.0013 | 0
2041 | 4 | 4 | 15 | 269.1311 | 0
2041 | 4 | 4 | 16 | 273.6826 | 0
2041 | 4 | 4 | 17 | 277.3554 | 0
2041 | 4 | 4 | 18 | 282.3554 | 0
2041 | 4 | 4 | 19 | 276.3444 | 0
2041 | 4 | 4 | 20 | 271.515 | 0
2041 | 4 | 4 | 21 | 261.2967 | 0
2041 | 4 | 4 | 22 | 248.0556 | 0
2041 | 4 | 4 | 23 | 232.6367 | 0
2041 | 4 | 5 | 0 | 218.4828 | 0
2041 | 4 | 5 | 1 | 217.1986 | 0
2041 | 4 | 5 | 2 | 209.0311 | 0
2041 | 4 | 5 | 3 | 206.684 | 0
2041 | 4 | 5 | 4 | 207.3509 | 0
2041 | 4 | 5 | 5 | 215.1803 | 0
2041 | 4 | 5 | 6 | 236.2964 | 0
2041 | 4 | 5 | 7 | 257.3627 | 0
2041 | 4 | 5 | 8 | 271.748 | 0
2041 | 4 | 5 | 9 | 280.23 | 0
2041 | 4 | 5 | 10 | 284.7055 | 0
2041 | 4 | 5 | 11 | 290.0849 | 0
2041 | 4 | 5 | 12 | 295.2115 | 0
2041 | 4 | 5 | 13 | 295.2804 | 0
2041 | 4 | 5 | 14 | 293.8029 | 0
2041 | 4 | 5 | 15 | 294.6803 | 0
2041 | 4 | 5 | 16 | 299.1228 | 0
2041 | 4 | 5 | 17 | 302.4725 | 0
2041 | 4 | 5 | 18 | 294.7246 | 0
2041 | 4 | 5 | 19 | 288.1351 | 0
2041 | 4 | 5 | 20 | 283.445 | 0
2041 | 4 | 5 | 21 | 274.0543 | 0
2041 | 4 | 5 | 22 | 262.823 | 0
2041 | 4 | 5 | 23 | 250.1086 | 0
2041 | 4 | 6 | 0 | 233.379 | 0
2041 | 4 | 6 | 1 | 227.9636 | 0
2041 | 4 | 6 | 2 | 218.9738 | 0
2041 | 4 | 6 | 3 | 215.7437 | 0
2041 | 4 | 6 | 4 | 215.248 | 0
2041 | 4 | 6 | 5 | 220.5557 | 0
2041 | 4 | 6 | 6 | 235.0203 | 0
2041 | 4 | 6 | 7 | 243.823 | 0
2041 | 4 | 6 | 8 | 246.5993 | 0
2041 | 4 | 6 | 9 | 252.5263 | 0
2041 | 4 | 6 | 10 | 258.6418 | 0
2041 | 4 | 6 | 11 | 265.7163 | 0
2041 | 4 | 6 | 12 | 269.6652 | 0
2041 | 4 | 6 | 13 | 268.0434 | 0
2041 | 4 | 6 | 14 | 263.665 | 0
2041 | 4 | 6 | 15 | 262.7327 | 0
2041 | 4 | 6 | 16 | 265.051 | 0
2041 | 4 | 6 | 17 | 267.3439 | 0
2041 | 4 | 6 | 18 | 269.3265 | 0
2041 | 4 | 6 | 19 | 266.1663 | 0
2041 | 4 | 6 | 20 | 265.0614 | 0
2041 | 4 | 6 | 21 | 258.4295 | 0
2041 | 4 | 6 | 22 | 249.6351 | 0
2041 | 4 | 6 | 23 | 239.2528 | 0
2041 | 4 | 7 | 0 | 230.3114 | 0
2041 | 4 | 7 | 1 | 230.7551 | 0
2041 | 4 | 7 | 2 | 221.7918 | 0
2041 | 4 | 7 | 3 | 218.404 | 0
2041 | 4 | 7 | 4 | 217.4719 | 0
2041 | 4 | 7 | 5 | 221.7938 | 0
2041 | 4 | 7 | 6 | 231.4235 | 0
2041 | 4 | 7 | 7 | 236.4822 | 0
2041 | 4 | 7 | 8 | 241.1352 | 0
2041 | 4 | 7 | 9 | 252.5024 | 0
2041 | 4 | 7 | 10 | 263.1612 | 0
2041 | 4 | 7 | 11 | 274.0182 | 0
2041 | 4 | 7 | 12 | 279.0939 | 0
2041 | 4 | 7 | 13 | 280.8961 | 0
2041 | 4 | 7 | 14 | 280.0489 | 0
2041 | 4 | 7 | 15 | 281.7394 | 0
2041 | 4 | 7 | 16 | 285.9782 | 0
2041 | 4 | 7 | 17 | 290.0746 | 0
2041 | 4 | 7 | 18 | 277.7928 | 0
2041 | 4 | 7 | 19 | 275.3073 | 0
2041 | 4 | 7 | 20 | 274.2301 | 0
2041 | 4 | 7 | 21 | 267.1791 | 0
2041 | 4 | 7 | 22 | 256.315 | 0
2041 | 4 | 7 | 23 | 242.7674 | 0
2041 | 4 | 8 | 0 | 232.1165 | 0
2041 | 4 | 8 | 1 | 224.9754 | 0
2041 | 4 | 8 | 2 | 216.9088 | 0
2041 | 4 | 8 | 3 | 215.1137 | 0
2041 | 4 | 8 | 4 | 216.0714 | 0
2041 | 4 | 8 | 5 | 224.0382 | 0
2041 | 4 | 8 | 6 | 245.3142 | 0
2041 | 4 | 8 | 7 | 265.5082 | 0
2041 | 4 | 8 | 8 | 278.6619 | 0
2041 | 4 | 8 | 9 | 285.6343 | 0
2041 | 4 | 8 | 10 | 288.541 | 0
2041 | 4 | 8 | 11 | 292.8351 | 0
2041 | 4 | 8 | 12 | 295.9836 | 0
2041 | 4 | 8 | 13 | 295.6503 | 0
2041 | 4 | 8 | 14 | 292.9202 | 0
2041 | 4 | 8 | 15 | 293.6803 | 0
2041 | 4 | 8 | 16 | 297.8527 | 0
2041 | 4 | 8 | 17 | 302.1504 | 0
2041 | 4 | 8 | 18 | 298.6961 | 0
2041 | 4 | 8 | 19 | 292.8002 | 0
2041 | 4 | 8 | 20 | 288.2448 | 0
2041 | 4 | 8 | 21 | 277.9307 | 0
2041 | 4 | 8 | 22 | 263.1905 | 0
2041 | 4 | 8 | 23 | 246.043 | 0
2041 | 4 | 9 | 0 | 230.583 | 0
2041 | 4 | 9 | 1 | 225.7158 | 0
2041 | 4 | 9 | 2 | 217.7764 | 0
2041 | 4 | 9 | 3 | 215.8517 | 0
2041 | 4 | 9 | 4 | 216.7719 | 0
2041 | 4 | 9 | 5 | 224.7314 | 0
2041 | 4 | 9 | 6 | 245.4818 | 0
2041 | 4 | 9 | 7 | 265.1921 | 0
2041 | 4 | 9 | 8 | 275.9237 | 0
2041 | 4 | 9 | 9 | 278.777 | 0
2041 | 4 | 9 | 10 | 277.6081 | 0
2041 | 4 | 9 | 11 | 279.116 | 0
2041 | 4 | 9 | 12 | 285.3867 | 0
2041 | 4 | 9 | 13 | 283.8836 | 0
2041 | 4 | 9 | 14 | 280.4555 | 0
2041 | 4 | 9 | 15 | 281.0015 | 0
2041 | 4 | 9 | 16 | 285.258 | 0
2041 | 4 | 9 | 17 | 289.383 | 0
2041 | 4 | 9 | 18 | 279.8062 | 0
2041 | 4 | 9 | 19 | 277.0973 | 0
2041 | 4 | 9 | 20 | 276.9095 | 0
2041 | 4 | 9 | 21 | 269.3313 | 0
2041 | 4 | 9 | 22 | 256.0361 | 0
2041 | 4 | 9 | 23 | 239.3036 | 0
2041 | 4 | 10 | 0 | 228.3172 | 0
2041 | 4 | 10 | 1 | 222.1351 | 0
2041 | 4 | 10 | 2 | 213.9573 | 0
2041 | 4 | 10 | 3 | 211.8652 | 0
2041 | 4 | 10 | 4 | 212.7537 | 0
2041 | 4 | 10 | 5 | 220.7373 | 0
2041 | 4 | 10 | 6 | 240.7664 | 0
2041 | 4 | 10 | 7 | 260.3505 | 0
2041 | 4 | 10 | 8 | 270.3545 | 0
2041 | 4 | 10 | 9 | 273.4179 | 0
2041 | 4 | 10 | 10 | 272.8189 | 0
2041 | 4 | 10 | 11 | 274.8531 | 0
2041 | 4 | 10 | 12 | 275.3017 | 0
2041 | 4 | 10 | 13 | 272.5433 | 0
2041 | 4 | 10 | 14 | 267.9184 | 0
2041 | 4 | 10 | 15 | 267.603 | 0
2041 | 4 | 10 | 16 | 271.2165 | 0
2041 | 4 | 10 | 17 | 274.9172 | 0
2041 | 4 | 10 | 18 | 276.2805 | 0
2041 | 4 | 10 | 19 | 271.8605 | 0
2041 | 4 | 10 | 20 | 271.221 | 0
2041 | 4 | 10 | 21 | 263.5743 | 0
2041 | 4 | 10 | 22 | 250.2901 | 0
2041 | 4 | 10 | 23 | 233.7488 | 0
2041 | 4 | 11 | 0 | 222.0215 | 0
2041 | 4 | 11 | 1 | 212.3568 | 0
2041 | 4 | 11 | 2 | 203.4574 | 0
2041 | 4 | 11 | 3 | 200.6982 | 0
2041 | 4 | 11 | 4 | 200.9165 | 0
2041 | 4 | 11 | 5 | 208.2506 | 0
2041 | 4 | 11 | 6 | 226.9947 | 0
2041 | 4 | 11 | 7 | 245.8146 | 0
2041 | 4 | 11 | 8 | 255.9041 | 0
2041 | 4 | 11 | 9 | 260.5215 | 0
2041 | 4 | 11 | 10 | 261.5898 | 0
2041 | 4 | 11 | 11 | 265.1682 | 0
2041 | 4 | 11 | 12 | 259.0381 | 0
2041 | 4 | 11 | 13 | 256.0204 | 0
2041 | 4 | 11 | 14 | 251.1985 | 0
2041 | 4 | 11 | 15 | 250.6743 | 0
2041 | 4 | 11 | 16 | 253.4411 | 0
2041 | 4 | 11 | 17 | 256.0132 | 0
2041 | 4 | 11 | 18 | 253.7528 | 0
2041 | 4 | 11 | 19 | 248.9245 | 0
2041 | 4 | 11 | 20 | 248.6418 | 0
2041 | 4 | 11 | 21 | 241.503 | 0
2041 | 4 | 11 | 22 | 229.4021 | 0
2041 | 4 | 11 | 23 | 214.5248 | 0
2041 | 4 | 12 | 0 | 202.8658 | 0
2041 | 4 | 12 | 1 | 195.9249 | 0
2041 | 4 | 12 | 2 | 186.9389 | 0
2041 | 4 | 12 | 3 | 183.9875 | 0
2041 | 4 | 12 | 4 | 184.1508 | 0
2041 | 4 | 12 | 5 | 191.3829 | 0
2041 | 4 | 12 | 6 | 213.0404 | 0
2041 | 4 | 12 | 7 | 232.1504 | 0
2041 | 4 | 12 | 8 | 242.1723 | 0
2041 | 4 | 12 | 9 | 249.3633 | 0
2041 | 4 | 12 | 10 | 253.3027 | 0
2041 | 4 | 12 | 11 | 258.6051 | 0
2041 | 4 | 12 | 12 | 267.0692 | 0
2041 | 4 | 12 | 13 | 267.58 | 0
2041 | 4 | 12 | 14 | 266.3611 | 0
2041 | 4 | 12 | 15 | 267.6692 | 0
2041 | 4 | 12 | 16 | 270.6887 | 0
2041 | 4 | 12 | 17 | 271.5503 | 0
2041 | 4 | 12 | 18 | 264.1322 | 0
2041 | 4 | 12 | 19 | 254.5978 | 0
2041 | 4 | 12 | 20 | 250.2131 | 0
2041 | 4 | 12 | 21 | 241.7222 | 0
2041 | 4 | 12 | 22 | 230.5473 | 0
2041 | 4 | 12 | 23 | 218.548 | 0
2041 | 4 | 13 | 0 | 207.3814 | 0
2041 | 4 | 13 | 1 | 200.7318 | 0
2041 | 4 | 13 | 2 | 191.4349 | 0
2041 | 4 | 13 | 3 | 187.8 | 0
2041 | 4 | 13 | 4 | 186.8343 | 0
2041 | 4 | 13 | 5 | 190.9001 | 0
2041 | 4 | 13 | 6 | 202.4647 | 0
2041 | 4 | 13 | 7 | 211.1916 | 0
2041 | 4 | 13 | 8 | 219.3631 | 0
2041 | 4 | 13 | 9 | 232.888 | 0
2041 | 4 | 13 | 10 | 244.9628 | 0
2041 | 4 | 13 | 11 | 255.7384 | 0
2041 | 4 | 13 | 12 | 259.9013 | 0
2041 | 4 | 13 | 13 | 261.2272 | 0
2041 | 4 | 13 | 14 | 260.1642 | 0
2041 | 4 | 13 | 15 | 260.1327 | 0
2041 | 4 | 13 | 16 | 262.0789 | 0
2041 | 4 | 13 | 17 | 263.553 | 0
2041 | 4 | 13 | 18 | 252.7866 | 0
2041 | 4 | 13 | 19 | 244.4839 | 0
2041 | 4 | 13 | 20 | 240.5724 | 0
2041 | 4 | 13 | 21 | 233.963 | 0
2041 | 4 | 13 | 22 | 225.121 | 0
2041 | 4 | 13 | 23 | 214.9644 | 0
2041 | 4 | 14 | 0 | 210.0456 | 0
2041 | 4 | 14 | 1 | 203.4521 | 0
2041 | 4 | 14 | 2 | 194.7654 | 0
2041 | 4 | 14 | 3 | 191.8042 | 0
2041 | 4 | 14 | 4 | 191.0273 | 0
2041 | 4 | 14 | 5 | 195.021 | 0
2041 | 4 | 14 | 6 | 203.1407 | 0
2041 | 4 | 14 | 7 | 207.1205 | 0
2041 | 4 | 14 | 8 | 215.8696 | 0
2041 | 4 | 14 | 9 | 229.4185 | 0
2041 | 4 | 14 | 10 | 240.1028 | 0
2041 | 4 | 14 | 11 | 250.7457 | 0
2041 | 4 | 14 | 12 | 257.4309 | 0
2041 | 4 | 14 | 13 | 258.6159 | 0
2041 | 4 | 14 | 14 | 257.9141 | 0
2041 | 4 | 14 | 15 | 259.1537 | 0
2041 | 4 | 14 | 16 | 263.1649 | 0
2041 | 4 | 14 | 17 | 266.4251 | 0
2041 | 4 | 14 | 18 | 264.9311 | 0
2041 | 4 | 14 | 19 | 258.4262 | 0
2041 | 4 | 14 | 20 | 256.4681 | 0
2041 | 4 | 14 | 21 | 250.0068 | 0
2041 | 4 | 14 | 22 | 239.4906 | 0
2041 | 4 | 14 | 23 | 226.1683 | 0
2041 | 4 | 15 | 0 | 214.597 | 0
2041 | 4 | 15 | 1 | 206.8462 | 0
2041 | 4 | 15 | 2 | 198.5303 | 0
2041 | 4 | 15 | 3 | 195.9072 | 0
2041 | 4 | 15 | 4 | 196.3936 | 0
2041 | 4 | 15 | 5 | 203.8742 | 0
2041 | 4 | 15 | 6 | 222.9823 | 0
2041 | 4 | 15 | 7 | 241.9454 | 0
2041 | 4 | 15 | 8 | 254.6602 | 0
2041 | 4 | 15 | 9 | 262.3574 | 0
2041 | 4 | 15 | 10 | 266.2644 | 0
2041 | 4 | 15 | 11 | 271.4373 | 0
2041 | 4 | 15 | 12 | 272.2975 | 0
2041 | 4 | 15 | 13 | 272.5054 | 0
2041 | 4 | 15 | 14 | 270.4882 | 0
2041 | 4 | 15 | 15 | 272.1901 | 0
2041 | 4 | 15 | 16 | 275.7524 | 0
2041 | 4 | 15 | 17 | 278.7297 | 0
2041 | 4 | 15 | 18 | 272.6512 | 0
2041 | 4 | 15 | 19 | 264.7177 | 0
2041 | 4 | 15 | 20 | 260.4809 | 0
2041 | 4 | 15 | 21 | 251.3366 | 0
2041 | 4 | 15 | 22 | 237.0639 | 0
2041 | 4 | 15 | 23 | 220.9354 | 0
2041 | 4 | 16 | 0 | 210.5081 | 0
2041 | 4 | 16 | 1 | 201.0824 | 0
2041 | 4 | 16 | 2 | 192.5478 | 0
2041 | 4 | 16 | 3 | 189.9712 | 0
2041 | 4 | 16 | 4 | 190.2422 | 0
2041 | 4 | 16 | 5 | 197.9169 | 0
2041 | 4 | 16 | 6 | 219.7224 | 0
2041 | 4 | 16 | 7 | 238.8852 | 0
2041 | 4 | 16 | 8 | 249.9581 | 0
2041 | 4 | 16 | 9 | 255.5312 | 0
2041 | 4 | 16 | 10 | 257.3601 | 0
2041 | 4 | 16 | 11 | 261.235 | 0
2041 | 4 | 16 | 12 | 261.6019 | 0
2041 | 4 | 16 | 13 | 261.1487 | 0
2041 | 4 | 16 | 14 | 258.7446 | 0
2041 | 4 | 16 | 15 | 259.9053 | 0
2041 | 4 | 16 | 16 | 263.6715 | 0
2041 | 4 | 16 | 17 | 266.5454 | 0
2041 | 4 | 16 | 18 | 266.1763 | 0
2041 | 4 | 16 | 19 | 257.0954 | 0
2041 | 4 | 16 | 20 | 252.2609 | 0
2041 | 4 | 16 | 21 | 243.5154 | 0
2041 | 4 | 16 | 22 | 230.0067 | 0
2041 | 4 | 16 | 23 | 214.481 | 0
2041 | 4 | 17 | 0 | 203.7735 | 0
2041 | 4 | 17 | 1 | 196.4692 | 0
2041 | 4 | 17 | 2 | 188.0201 | 0
2041 | 4 | 17 | 3 | 185.5566 | 0
2041 | 4 | 17 | 4 | 186.0744 | 0
2041 | 4 | 17 | 5 | 193.9308 | 0
2041 | 4 | 17 | 6 | 214.9967 | 0
2041 | 4 | 17 | 7 | 234.815 | 0
2041 | 4 | 17 | 8 | 247.2752 | 0
2041 | 4 | 17 | 9 | 254.5749 | 0
2041 | 4 | 17 | 10 | 258.2704 | 0
2041 | 4 | 17 | 11 | 263.7329 | 0
2041 | 4 | 17 | 12 | 271.0234 | 0
2041 | 4 | 17 | 13 | 271.9583 | 0
2041 | 4 | 17 | 14 | 271.1923 | 0
2041 | 4 | 17 | 15 | 272.8981 | 0
2041 | 4 | 17 | 16 | 277.5689 | 0
2041 | 4 | 17 | 17 | 281.2906 | 0
2041 | 4 | 17 | 18 | 279.4873 | 0
2041 | 4 | 17 | 19 | 270.9592 | 0
2041 | 4 | 17 | 20 | 266.2887 | 0
2041 | 4 | 17 | 21 | 257.9973 | 0
2041 | 4 | 17 | 22 | 245.2402 | 0
2041 | 4 | 17 | 23 | 230.001 | 0
2041 | 4 | 18 | 0 | 206.258 | 0
2041 | 4 | 18 | 1 | 199.4143 | 0
2041 | 4 | 18 | 2 | 190.9581 | 0
2041 | 4 | 18 | 3 | 188.3951 | 0
2041 | 4 | 18 | 4 | 188.8937 | 0
2041 | 4 | 18 | 5 | 196.4954 | 0
2041 | 4 | 18 | 6 | 213.9469 | 0
2041 | 4 | 18 | 7 | 233.7037 | 0
2041 | 4 | 18 | 8 | 245.8484 | 0
2041 | 4 | 18 | 9 | 252.931 | 0
2041 | 4 | 18 | 10 | 256.3705 | 0
2041 | 4 | 18 | 11 | 261.8081 | 0
2041 | 4 | 18 | 12 | 266.9845 | 0
2041 | 4 | 18 | 13 | 267.336 | 0
2041 | 4 | 18 | 14 | 266.1708 | 0
2041 | 4 | 18 | 15 | 267.3954 | 0
2041 | 4 | 18 | 16 | 271.2022 | 0
2041 | 4 | 18 | 17 | 273.8202 | 0
2041 | 4 | 18 | 18 | 268.8575 | 0
2041 | 4 | 18 | 19 | 259.8406 | 0
2041 | 4 | 18 | 20 | 255.0339 | 0
2041 | 4 | 18 | 21 | 246.852 | 0
2041 | 4 | 18 | 22 | 234.2339 | 0
2041 | 4 | 18 | 23 | 219.7317 | 0
2041 | 4 | 19 | 0 | 207.9732 | 0
2041 | 4 | 19 | 1 | 197.0403 | 0
2041 | 4 | 19 | 2 | 188.2683 | 0
2041 | 4 | 19 | 3 | 184.6511 | 0
2041 | 4 | 19 | 4 | 183.8698 | 0
2041 | 4 | 19 | 5 | 189.057 | 0
2041 | 4 | 19 | 6 | 203.1902 | 0
2041 | 4 | 19 | 7 | 210.7399 | 0
2041 | 4 | 19 | 8 | 219.9696 | 0
2041 | 4 | 19 | 9 | 231.1384 | 0
2041 | 4 | 19 | 10 | 240.5427 | 0
2041 | 4 | 19 | 11 | 250.2767 | 0
2041 | 4 | 19 | 12 | 254.1423 | 0
2041 | 4 | 19 | 13 | 254.5869 | 0
2041 | 4 | 19 | 14 | 252.21 | 0
2041 | 4 | 19 | 15 | 252.1488 | 0
2041 | 4 | 19 | 16 | 253.615 | 0
2041 | 4 | 19 | 17 | 253.7698 | 0
2041 | 4 | 19 | 18 | 243.9299 | 0
2041 | 4 | 19 | 19 | 234.4351 | 0
2041 | 4 | 19 | 20 | 231.2527 | 0
2041 | 4 | 19 | 21 | 227.5861 | 0
2041 | 4 | 19 | 22 | 220.3044 | 0
2041 | 4 | 19 | 23 | 211.0721 | 0
2041 | 4 | 20 | 0 | 206.5334 | 0
2041 | 4 | 20 | 1 | 198.9629 | 0
2041 | 4 | 20 | 2 | 189.5756 | 0
2041 | 4 | 20 | 3 | 185.9958 | 0
2041 | 4 | 20 | 4 | 185.2516 | 0
2041 | 4 | 20 | 5 | 189.3183 | 0
2041 | 4 | 20 | 6 | 199.2783 | 0
2041 | 4 | 20 | 7 | 205.7014 | 0
2041 | 4 | 20 | 8 | 211.9679 | 0
2041 | 4 | 20 | 9 | 219.5328 | 0
2041 | 4 | 20 | 10 | 225.002 | 0
2041 | 4 | 20 | 11 | 231.3524 | 0
2041 | 4 | 20 | 12 | 234.8845 | 0
2041 | 4 | 20 | 13 | 233.3046 | 0
2041 | 4 | 20 | 14 | 229.1627 | 0
2041 | 4 | 20 | 15 | 228.0423 | 0
2041 | 4 | 20 | 16 | 229.1967 | 0
2041 | 4 | 20 | 17 | 230.0732 | 0
2041 | 4 | 20 | 18 | 223.4472 | 0
2041 | 4 | 20 | 19 | 218.4944 | 0
2041 | 4 | 20 | 20 | 219.2953 | 0
2041 | 4 | 20 | 21 | 216.4395 | 0
2041 | 4 | 20 | 22 | 209.4789 | 0
2041 | 4 | 20 | 23 | 200.2722 | 0
2041 | 4 | 21 | 0 | 197.2428 | 0
2041 | 4 | 21 | 1 | 191.9871 | 0
2041 | 4 | 21 | 2 | 183.4342 | 0
2041 | 4 | 21 | 3 | 180.5873 | 0
2041 | 4 | 21 | 4 | 179.8616 | 0
2041 | 4 | 21 | 5 | 181.6724 | 0
2041 | 4 | 21 | 6 | 182.9442 | 0
2041 | 4 | 21 | 7 | 185.8226 | 0
2041 | 4 | 21 | 8 | 199.3547 | 0
2041 | 4 | 21 | 9 | 209.2922 | 0
2041 | 4 | 21 | 10 | 214.4833 | 0
2041 | 4 | 21 | 11 | 218.334 | 0
2041 | 4 | 21 | 12 | 221.6059 | 0
2041 | 4 | 21 | 13 | 219.4237 | 0
2041 | 4 | 21 | 14 | 215.3061 | 0
2041 | 4 | 21 | 15 | 213.7988 | 0
2041 | 4 | 21 | 16 | 215.0137 | 0
2041 | 4 | 21 | 17 | 217.0992 | 0
2041 | 4 | 21 | 18 | 219.8018 | 0
2041 | 4 | 21 | 19 | 216.244 | 0
2041 | 4 | 21 | 20 | 221.1539 | 0
2041 | 4 | 21 | 21 | 221.7998 | 0
2041 | 4 | 21 | 22 | 216.452 | 0
2041 | 4 | 21 | 23 | 205.6741 | 0
2041 | 4 | 22 | 0 | 193.8748 | 0
2041 | 4 | 22 | 1 | 191.8582 | 0
2041 | 4 | 22 | 2 | 183.9529 | 0
2041 | 4 | 22 | 3 | 182.2598 | 0
2041 | 4 | 22 | 4 | 183.4059 | 0
2041 | 4 | 22 | 5 | 191.136 | 0
2041 | 4 | 22 | 6 | 208.5224 | 0
2041 | 4 | 22 | 7 | 221.6973 | 0
2041 | 4 | 22 | 8 | 228.1596 | 0
2041 | 4 | 22 | 9 | 231.8273 | 0
2041 | 4 | 22 | 10 | 231.4884 | 0
2041 | 4 | 22 | 11 | 234.4932 | 0
2041 | 4 | 22 | 12 | 235.0613 | 0
2041 | 4 | 22 | 13 | 233.6104 | 0
2041 | 4 | 22 | 14 | 230.9147 | 0
2041 | 4 | 22 | 15 | 231.6496 | 0
2041 | 4 | 22 | 16 | 237.1704 | 0
2041 | 4 | 22 | 17 | 241.6814 | 0
2041 | 4 | 22 | 18 | 243.0347 | 0
2041 | 4 | 22 | 19 | 240.3675 | 0
2041 | 4 | 22 | 20 | 241.1005 | 0
2041 | 4 | 22 | 21 | 236.5375 | 0
2041 | 4 | 22 | 22 | 224.3651 | 0
2041 | 4 | 22 | 23 | 209.0238 | 0
2041 | 4 | 23 | 0 | 203.4194 | 0
2041 | 4 | 23 | 1 | 198.4975 | 0
2041 | 4 | 23 | 2 | 190.6411 | 0
2041 | 4 | 23 | 3 | 188.6099 | 0
2041 | 4 | 23 | 4 | 189.6257 | 0
2041 | 4 | 23 | 5 | 197.8705 | 0
2041 | 4 | 23 | 6 | 218.3004 | 0
2041 | 4 | 23 | 7 | 237.5188 | 0
2041 | 4 | 23 | 8 | 246.192 | 0
2041 | 4 | 23 | 9 | 247.7037 | 0
2041 | 4 | 23 | 10 | 245.9898 | 0
2041 | 4 | 23 | 11 | 247.2225 | 0
2041 | 4 | 23 | 12 | 250.9659 | 0
2041 | 4 | 23 | 13 | 248.8279 | 0
2041 | 4 | 23 | 14 | 244.9568 | 0
2041 | 4 | 23 | 15 | 245.238 | 0
2041 | 4 | 23 | 16 | 248.6744 | 0
2041 | 4 | 23 | 17 | 252.3516 | 0
2041 | 4 | 23 | 18 | 253.9799 | 0
2041 | 4 | 23 | 19 | 248.7694 | 0
2041 | 4 | 23 | 20 | 247.5565 | 0
2041 | 4 | 23 | 21 | 242.0909 | 0
2041 | 4 | 23 | 22 | 229.4145 | 0
2041 | 4 | 23 | 23 | 213.8992 | 0
2041 | 4 | 24 | 0 | 205.6468 | 0
2041 | 4 | 24 | 1 | 199.4505 | 0
2041 | 4 | 24 | 2 | 190.9396 | 0
2041 | 4 | 24 | 3 | 188.3636 | 0
2041 | 4 | 24 | 4 | 188.833 | 0
2041 | 4 | 24 | 5 | 196.6955 | 0
2041 | 4 | 24 | 6 | 217.5848 | 0
2041 | 4 | 24 | 7 | 237.1827 | 0
2041 | 4 | 24 | 8 | 248.1099 | 0
2041 | 4 | 24 | 9 | 253.3057 | 0
2041 | 4 | 24 | 10 | 255.1092 | 0
2041 | 4 | 24 | 11 | 258.9644 | 0
2041 | 4 | 24 | 12 | 253.4781 | 0
2041 | 4 | 24 | 13 | 251.5994 | 0
2041 | 4 | 24 | 14 | 248.0424 | 0
2041 | 4 | 24 | 15 | 248.4128 | 0
2041 | 4 | 24 | 16 | 251.8228 | 0
2041 | 4 | 24 | 17 | 254.9534 | 0
2041 | 4 | 24 | 18 | 253.0117 | 0
2041 | 4 | 24 | 19 | 247.5492 | 0
2041 | 4 | 24 | 20 | 246.0113 | 0
2041 | 4 | 24 | 21 | 240.4498 | 0
2041 | 4 | 24 | 22 | 228.0118 | 0
2041 | 4 | 24 | 23 | 212.6701 | 0
2041 | 4 | 25 | 0 | 204.2912 | 0
2041 | 4 | 25 | 1 | 195.1101 | 0
2041 | 4 | 25 | 2 | 186.4438 | 0
2041 | 4 | 25 | 3 | 183.887 | 0
2041 | 4 | 25 | 4 | 184.443 | 0
2041 | 4 | 25 | 5 | 192.2142 | 0
2041 | 4 | 25 | 6 | 211.7144 | 0
2041 | 4 | 25 | 7 | 230.1578 | 0
2041 | 4 | 25 | 8 | 237.8973 | 0
2041 | 4 | 25 | 9 | 239.2049 | 0
2041 | 4 | 25 | 10 | 237.3673 | 0
2041 | 4 | 25 | 11 | 238.9498 | 0
2041 | 4 | 25 | 12 | 242.1303 | 0
2041 | 4 | 25 | 13 | 239.1033 | 0
2041 | 4 | 25 | 14 | 234.4269 | 0
2041 | 4 | 25 | 15 | 234.1797 | 0
2041 | 4 | 25 | 16 | 236.7455 | 0
2041 | 4 | 25 | 17 | 239.2191 | 0
2041 | 4 | 25 | 18 | 239.8355 | 0
2041 | 4 | 25 | 19 | 234.6283 | 0
2041 | 4 | 25 | 20 | 233.9687 | 0
2041 | 4 | 25 | 21 | 229.2341 | 0
2041 | 4 | 25 | 22 | 217.6181 | 0
2041 | 4 | 25 | 23 | 203.3859 | 0
2041 | 4 | 26 | 0 | 194.3258 | 0
2041 | 4 | 26 | 1 | 186.6954 | 0
2041 | 4 | 26 | 2 | 178.017 | 0
2041 | 4 | 26 | 3 | 175.2889 | 0
2041 | 4 | 26 | 4 | 175.9223 | 0
2041 | 4 | 26 | 5 | 183.6788 | 0
2041 | 4 | 26 | 6 | 203.8723 | 0
2041 | 4 | 26 | 7 | 222.5796 | 0
2041 | 4 | 26 | 8 | 234.4726 | 0
2041 | 4 | 26 | 9 | 240.8937 | 0
2041 | 4 | 26 | 10 | 244.4631 | 0
2041 | 4 | 26 | 11 | 249.4489 | 0
2041 | 4 | 26 | 12 | 257.9089 | 0
2041 | 4 | 26 | 13 | 257.4074 | 0
2041 | 4 | 26 | 14 | 255.038 | 0
2041 | 4 | 26 | 15 | 255.8441 | 0
2041 | 4 | 26 | 16 | 257.943 | 0
2041 | 4 | 26 | 17 | 258.3649 | 0
2041 | 4 | 26 | 18 | 249.3459 | 0
2041 | 4 | 26 | 19 | 239.6554 | 0
2041 | 4 | 26 | 20 | 233.8337 | 0
2041 | 4 | 26 | 21 | 227.8995 | 0
2041 | 4 | 26 | 22 | 217.3627 | 0
2041 | 4 | 26 | 23 | 205.8888 | 0
2041 | 4 | 27 | 0 | 193.3048 | 0
2041 | 4 | 27 | 1 | 193.3851 | 0
2041 | 4 | 27 | 2 | 184.4898 | 0
2041 | 4 | 27 | 3 | 181.2882 | 0
2041 | 4 | 27 | 4 | 180.8957 | 0
2041 | 4 | 27 | 5 | 185.3511 | 0
2041 | 4 | 27 | 6 | 193.8283 | 0
2041 | 4 | 27 | 7 | 201.2248 | 0
2041 | 4 | 27 | 8 | 207.9644 | 0
2041 | 4 | 27 | 9 | 216.8364 | 0
2041 | 4 | 27 | 10 | 223.8398 | 0
2041 | 4 | 27 | 11 | 231.2932 | 0
2041 | 4 | 27 | 12 | 231.7713 | 0
2041 | 4 | 27 | 13 | 229.8637 | 0
2041 | 4 | 27 | 14 | 225.7642 | 0
2041 | 4 | 27 | 15 | 224.5712 | 0
2041 | 4 | 27 | 16 | 225.4581 | 0
2041 | 4 | 27 | 17 | 226.4377 | 0
2041 | 4 | 27 | 18 | 227.3135 | 0
2041 | 4 | 27 | 19 | 221.6659 | 0
2041 | 4 | 27 | 20 | 220.9525 | 0
2041 | 4 | 27 | 21 | 218.5739 | 0
2041 | 4 | 27 | 22 | 211.2136 | 0
2041 | 4 | 27 | 23 | 201.8197 | 0
2041 | 4 | 28 | 0 | 200.0947 | 0
2041 | 4 | 28 | 1 | 192.4929 | 0
2041 | 4 | 28 | 2 | 183.3102 | 0
2041 | 4 | 28 | 3 | 179.9064 | 0
2041 | 4 | 28 | 4 | 178.7779 | 0
2041 | 4 | 28 | 5 | 181.7952 | 0
2041 | 4 | 28 | 6 | 187.2017 | 0
2041 | 4 | 28 | 7 | 190.572 | 0
2041 | 4 | 28 | 8 | 199.7571 | 0
2041 | 4 | 28 | 9 | 212.6817 | 0
2041 | 4 | 28 | 10 | 221.7692 | 0
2041 | 4 | 28 | 11 | 231.0208 | 0
2041 | 4 | 28 | 12 | 239.1483 | 0
2041 | 4 | 28 | 13 | 240.4892 | 0
2041 | 4 | 28 | 14 | 239.2969 | 0
2041 | 4 | 28 | 15 | 240.7408 | 0
2041 | 4 | 28 | 16 | 243.5963 | 0
2041 | 4 | 28 | 17 | 246.0659 | 0
2041 | 4 | 28 | 18 | 246.1823 | 0
2041 | 4 | 28 | 19 | 238.2564 | 0
2041 | 4 | 28 | 20 | 234.0677 | 0
2041 | 4 | 28 | 21 | 229.6875 | 0
2041 | 4 | 28 | 22 | 220.219 | 0
2041 | 4 | 28 | 23 | 207.6716 | 0
2041 | 4 | 29 | 0 | 193.3995 | 0
2041 | 4 | 29 | 1 | 180.5625 | 0
2041 | 4 | 29 | 2 | 172.522 | 0
2041 | 4 | 29 | 3 | 170.4659 | 0
2041 | 4 | 29 | 4 | 171.2711 | 0
2041 | 4 | 29 | 5 | 178.8016 | 0
2041 | 4 | 29 | 6 | 195.6163 | 0
2041 | 4 | 29 | 7 | 213.4719 | 0
2041 | 4 | 29 | 8 | 221.6708 | 0
2041 | 4 | 29 | 9 | 224.48 | 0
2041 | 4 | 29 | 10 | 224.7876 | 0
2041 | 4 | 29 | 11 | 227.2991 | 0
2041 | 4 | 29 | 12 | 227.2729 | 0
2041 | 4 | 29 | 13 | 225.2642 | 0
2041 | 4 | 29 | 14 | 221.076 | 0
2041 | 4 | 29 | 15 | 221.3844 | 0
2041 | 4 | 29 | 16 | 224.2443 | 0
2041 | 4 | 29 | 17 | 227.7167 | 0
2041 | 4 | 29 | 18 | 231.7019 | 0
2041 | 4 | 29 | 19 | 226.5733 | 0
2041 | 4 | 29 | 20 | 224.8043 | 0
2041 | 4 | 29 | 21 | 220.1869 | 0
2041 | 4 | 29 | 22 | 208.0307 | 0
2041 | 4 | 29 | 23 | 193.5737 | 0
2041 | 4 | 30 | 0 | 186.8677 | 0
2041 | 4 | 30 | 1 | 171.5452 | 0
2041 | 4 | 30 | 2 | 164.087 | 0
2041 | 4 | 30 | 3 | 162.0827 | 0
2041 | 4 | 30 | 4 | 162.8731 | 0
2041 | 4 | 30 | 5 | 170.2686 | 0
2041 | 4 | 30 | 6 | 187.7437 | 0
2041 | 4 | 30 | 7 | 205.0863 | 0
2041 | 4 | 30 | 8 | 212.1322 | 0
2041 | 4 | 30 | 9 | 213.2433 | 0
2041 | 4 | 30 | 10 | 211.4774 | 0
2041 | 4 | 30 | 11 | 212.5971 | 0
2041 | 4 | 30 | 12 | 217.1069 | 0
2041 | 4 | 30 | 13 | 215.0205 | 0
2041 | 4 | 30 | 14 | 211.3414 | 0
2041 | 4 | 30 | 15 | 211.7094 | 0
2041 | 4 | 30 | 16 | 214.6485 | 0
2041 | 4 | 30 | 17 | 217.642 | 0
2041 | 4 | 30 | 18 | 219.7281 | 0
2041 | 4 | 30 | 19 | 214.2679 | 0
2041 | 4 | 30 | 20 | 212.307 | 0
2041 | 4 | 30 | 21 | 208.1849 | 0
2041 | 4 | 30 | 22 | 196.9629 | 0
2041 | 4 | 30 | 23 | 183.2958 | 0
2041 | 5 | 1 | 0 | 176.5477 | 0
2041 | 5 | 1 | 1 | 163.7892 | 0
2041 | 5 | 1 | 2 | 156.3325 | 0
2041 | 5 | 1 | 3 | 154.1414 | 0
2041 | 5 | 1 | 4 | 154.4281 | 0
2041 | 5 | 1 | 5 | 160.7608 | 0
2041 | 5 | 1 | 6 | 179.2151 | 0
2041 | 5 | 1 | 7 | 196.7274 | 0
2041 | 5 | 1 | 8 | 206.469 | 0
2041 | 5 | 1 | 9 | 212.1577 | 0
2041 | 5 | 1 | 10 | 214.4418 | 0
2041 | 5 | 1 | 11 | 218.5947 | 0
2041 | 5 | 1 | 12 | 224.0283 | 0
2041 | 5 | 1 | 13 | 224.996 | 0
2041 | 5 | 1 | 14 | 224.8201 | 0
2041 | 5 | 1 | 15 | 226.3903 | 0
2041 | 5 | 1 | 16 | 229.8839 | 0
2041 | 5 | 1 | 17 | 232.0516 | 0
2041 | 5 | 1 | 18 | 225.3892 | 0
2041 | 5 | 1 | 19 | 216.7583 | 0
2041 | 5 | 1 | 20 | 212.6367 | 0
2041 | 5 | 1 | 21 | 207.7036 | 0
2041 | 5 | 1 | 22 | 196.4453 | 0
2041 | 5 | 1 | 23 | 182.5079 | 0
2041 | 5 | 2 | 0 | 170.4986 | 0
2041 | 5 | 2 | 1 | 161.7263 | 0
2041 | 5 | 2 | 2 | 154.8408 | 0
2041 | 5 | 2 | 3 | 152.7718 | 0
2041 | 5 | 2 | 4 | 153.258 | 0
2041 | 5 | 2 | 5 | 160.0736 | 0
2041 | 5 | 2 | 6 | 178.6545 | 0
2041 | 5 | 2 | 7 | 196.8078 | 0
2041 | 5 | 2 | 8 | 209.6962 | 0
2041 | 5 | 2 | 9 | 220.296 | 0
2041 | 5 | 2 | 10 | 227.8143 | 0
2041 | 5 | 2 | 11 | 236.633 | 0
2041 | 5 | 2 | 12 | 247.4337 | 0
2041 | 5 | 2 | 13 | 251.8219 | 0
2041 | 5 | 2 | 14 | 254.0705 | 0
2041 | 5 | 2 | 15 | 256.9518 | 0
2041 | 5 | 2 | 16 | 260.2328 | 0
2041 | 5 | 2 | 17 | 260.9578 | 0
2041 | 5 | 2 | 18 | 255.2018 | 0
2041 | 5 | 2 | 19 | 244.98 | 0
2041 | 5 | 2 | 20 | 239.3849 | 0
2041 | 5 | 2 | 21 | 233.5463 | 0
2041 | 5 | 2 | 22 | 220.7746 | 0
2041 | 5 | 2 | 23 | 205.4545 | 0
2041 | 5 | 3 | 0 | 189.9274 | 0
2041 | 5 | 3 | 1 | 177.1476 | 0
2041 | 5 | 3 | 2 | 167.915 | 0
2041 | 5 | 3 | 3 | 163.9703 | 0
2041 | 5 | 3 | 4 | 162.7965 | 0
2041 | 5 | 3 | 5 | 167.8879 | 0
2041 | 5 | 3 | 6 | 186.0872 | 0
2041 | 5 | 3 | 7 | 203.8078 | 0
2041 | 5 | 3 | 8 | 218.1711 | 0
2041 | 5 | 3 | 9 | 230.6777 | 0
2041 | 5 | 3 | 10 | 240.316 | 0
2041 | 5 | 3 | 11 | 249.3714 | 0
2041 | 5 | 3 | 12 | 258.4344 | 0
2041 | 5 | 3 | 13 | 262.529 | 0
2041 | 5 | 3 | 14 | 264.8072 | 0
2041 | 5 | 3 | 15 | 267.4629 | 0
2041 | 5 | 3 | 16 | 270.2538 | 0
2041 | 5 | 3 | 17 | 269.1515 | 0
2041 | 5 | 3 | 18 | 258.2549 | 0
2041 | 5 | 3 | 19 | 244.9933 | 0
2041 | 5 | 3 | 20 | 236.1719 | 0
2041 | 5 | 3 | 21 | 229.1622 | 0
2041 | 5 | 3 | 22 | 216.51 | 0
2041 | 5 | 3 | 23 | 202.6583 | 0
2041 | 5 | 4 | 0 | 194.4327 | 0
2041 | 5 | 4 | 1 | 183.6889 | 0
2041 | 5 | 4 | 2 | 173.744 | 0
2041 | 5 | 4 | 3 | 168.7576 | 0
2041 | 5 | 4 | 4 | 165.9126 | 0
2041 | 5 | 4 | 5 | 166.3191 | 0
2041 | 5 | 4 | 6 | 174.5677 | 0
2041 | 5 | 4 | 7 | 182.8053 | 0
2041 | 5 | 4 | 8 | 195.2624 | 0
2041 | 5 | 4 | 9 | 210.1289 | 0
2041 | 5 | 4 | 10 | 222.9605 | 0
2041 | 5 | 4 | 11 | 234.8821 | 0
2041 | 5 | 4 | 12 | 246.9396 | 0
2041 | 5 | 4 | 13 | 249.1753 | 0
2041 | 5 | 4 | 14 | 249.979 | 0
2041 | 5 | 4 | 15 | 251.0976 | 0
2041 | 5 | 4 | 16 | 251.611 | 0
2041 | 5 | 4 | 17 | 248.9252 | 0
2041 | 5 | 4 | 18 | 239.0936 | 0
2041 | 5 | 4 | 19 | 229.1667 | 0
2041 | 5 | 4 | 20 | 224.5232 | 0
2041 | 5 | 4 | 21 | 220.6299 | 0
2041 | 5 | 4 | 22 | 211.7182 | 0
2041 | 5 | 4 | 23 | 200.8662 | 0
2041 | 5 | 5 | 0 | 190.4987 | 0
2041 | 5 | 5 | 1 | 190.5061 | 0
2041 | 5 | 5 | 2 | 180.9446 | 0
2041 | 5 | 5 | 3 | 175.8748 | 0
2041 | 5 | 5 | 4 | 172.457 | 0
2041 | 5 | 5 | 5 | 172.1035 | 0
2041 | 5 | 5 | 6 | 174.6803 | 0
2041 | 5 | 5 | 7 | 178.7693 | 0
2041 | 5 | 5 | 8 | 190.3255 | 0
2041 | 5 | 5 | 9 | 203.9642 | 0
2041 | 5 | 5 | 10 | 214.793 | 0
2041 | 5 | 5 | 11 | 225.9527 | 0
2041 | 5 | 5 | 12 | 237.876 | 0
2041 | 5 | 5 | 13 | 241.2384 | 0
2041 | 5 | 5 | 14 | 242.7561 | 0
2041 | 5 | 5 | 15 | 244.7656 | 0
2041 | 5 | 5 | 16 | 246.6003 | 0
2041 | 5 | 5 | 17 | 245.8727 | 0
2041 | 5 | 5 | 18 | 239.2404 | 0
2041 | 5 | 5 | 19 | 230.3711 | 0
2041 | 5 | 5 | 20 | 226.1382 | 0
2041 | 5 | 5 | 21 | 222.2062 | 0
2041 | 5 | 5 | 22 | 212.303 | 0
2041 | 5 | 5 | 23 | 198.9947 | 0
2041 | 5 | 6 | 0 | 188.5302 | 0
2041 | 5 | 6 | 1 | 178.7274 | 0
2041 | 5 | 6 | 2 | 168.8457 | 0
2041 | 5 | 6 | 3 | 164.6951 | 0
2041 | 5 | 6 | 4 | 163.292 | 0
2041 | 5 | 6 | 5 | 167.8818 | 0
2041 | 5 | 6 | 6 | 188.664 | 0
2041 | 5 | 6 | 7 | 204.1074 | 0
2041 | 5 | 6 | 8 | 214.2381 | 0
2041 | 5 | 6 | 9 | 221.9953 | 0
2041 | 5 | 6 | 10 | 227.5628 | 0
2041 | 5 | 6 | 11 | 234.6166 | 0
2041 | 5 | 6 | 12 | 246.6538 | 0
2041 | 5 | 6 | 13 | 249.1797 | 0
2041 | 5 | 6 | 14 | 249.3867 | 0
2041 | 5 | 6 | 15 | 250.4864 | 0
2041 | 5 | 6 | 16 | 252.1511 | 0
2041 | 5 | 6 | 17 | 251.365 | 0
2041 | 5 | 6 | 18 | 248.0369 | 0
2041 | 5 | 6 | 19 | 237.4273 | 0
2041 | 5 | 6 | 20 | 229.8995 | 0
2041 | 5 | 6 | 21 | 223.6074 | 0
2041 | 5 | 6 | 22 | 210.2281 | 0
2041 | 5 | 6 | 23 | 194.6899 | 0
2041 | 5 | 7 | 0 | 174.6018 | 0
2041 | 5 | 7 | 1 | 170.0126 | 0
2041 | 5 | 7 | 2 | 161.0589 | 0
2041 | 5 | 7 | 3 | 157.0946 | 0
2041 | 5 | 7 | 4 | 155.5588 | 0
2041 | 5 | 7 | 5 | 159.88 | 0
2041 | 5 | 7 | 6 | 173.5654 | 0
2041 | 5 | 7 | 7 | 188.292 | 0
2041 | 5 | 7 | 8 | 198.5802 | 0
2041 | 5 | 7 | 9 | 205.4879 | 0
2041 | 5 | 7 | 10 | 208.438 | 0
2041 | 5 | 7 | 11 | 212.5827 | 0
2041 | 5 | 7 | 12 | 216.385 | 0
2041 | 5 | 7 | 13 | 216.9938 | 0
2041 | 5 | 7 | 14 | 216.4206 | 0
2041 | 5 | 7 | 15 | 217.7928 | 0
2041 | 5 | 7 | 16 | 219.9915 | 0
2041 | 5 | 7 | 17 | 220.3254 | 0
2041 | 5 | 7 | 18 | 213.0603 | 0
2041 | 5 | 7 | 19 | 204.0536 | 0
2041 | 5 | 7 | 20 | 196.5973 | 0
2041 | 5 | 7 | 21 | 190.5912 | 0
2041 | 5 | 7 | 22 | 179.6627 | 0
2041 | 5 | 7 | 23 | 166.6363 | 0
2041 | 5 | 8 | 0 | 156.9767 | 0
2041 | 5 | 8 | 1 | 147.8367 | 0
2041 | 5 | 8 | 2 | 140.5041 | 0
2041 | 5 | 8 | 3 | 137.9684 | 0
2041 | 5 | 8 | 4 | 137.8305 | 0
2041 | 5 | 8 | 5 | 143.0879 | 0
2041 | 5 | 8 | 6 | 157.9533 | 0
2041 | 5 | 8 | 7 | 173.1932 | 0
2041 | 5 | 8 | 8 | 183.6523 | 0
2041 | 5 | 8 | 9 | 190.4878 | 0
2041 | 5 | 8 | 10 | 194.126 | 0
2041 | 5 | 8 | 11 | 199.2608 | 0
2041 | 5 | 8 | 12 | 204.9697 | 0
2041 | 5 | 8 | 13 | 205.7566 | 0
2041 | 5 | 8 | 14 | 205.6236 | 0
2041 | 5 | 8 | 15 | 207.0177 | 0
2041 | 5 | 8 | 16 | 209.7546 | 0
2041 | 5 | 8 | 17 | 211.584 | 0
2041 | 5 | 8 | 18 | 206.1848 | 0
2041 | 5 | 8 | 19 | 198.2224 | 0
2041 | 5 | 8 | 20 | 192.622 | 0
2041 | 5 | 8 | 21 | 188.0688 | 0
2041 | 5 | 8 | 22 | 177.6017 | 0
2041 | 5 | 8 | 23 | 165.15 | 0
2041 | 5 | 9 | 0 | 151.6333 | 0
2041 | 5 | 9 | 1 | 147.8476 | 0
2041 | 5 | 9 | 2 | 140.9545 | 0
2041 | 5 | 9 | 3 | 138.3948 | 0
2041 | 5 | 9 | 4 | 138.291 | 0
2041 | 5 | 9 | 5 | 143.6048 | 0
2041 | 5 | 9 | 6 | 158.048 | 0
2041 | 5 | 9 | 7 | 173.2474 | 0
2041 | 5 | 9 | 8 | 182.7933 | 0
2041 | 5 | 9 | 9 | 189.343 | 0
2041 | 5 | 9 | 10 | 192.1989 | 0
2041 | 5 | 9 | 11 | 196.6578 | 0
2041 | 5 | 9 | 12 | 203.3365 | 0
2041 | 5 | 9 | 13 | 203.9937 | 0
2041 | 5 | 9 | 14 | 204.108 | 0
2041 | 5 | 9 | 15 | 205.6783 | 0
2041 | 5 | 9 | 16 | 208.1141 | 0
2041 | 5 | 9 | 17 | 208.9848 | 0
2041 | 5 | 9 | 18 | 204.5052 | 0
2041 | 5 | 9 | 19 | 196.1347 | 0
2041 | 5 | 9 | 20 | 190.8019 | 0
2041 | 5 | 9 | 21 | 186.8943 | 0
2041 | 5 | 9 | 22 | 176.6471 | 0
2041 | 5 | 9 | 23 | 164.4683 | 0
2041 | 5 | 10 | 0 | 152.7072 | 0
2041 | 5 | 10 | 1 | 146.6918 | 0
2041 | 5 | 10 | 2 | 139.6008 | 0
2041 | 5 | 10 | 3 | 136.994 | 0
2041 | 5 | 10 | 4 | 136.6318 | 0
2041 | 5 | 10 | 5 | 141.658 | 0
2041 | 5 | 10 | 6 | 155.4049 | 0
2041 | 5 | 10 | 7 | 170.4184 | 0
2041 | 5 | 10 | 8 | 179.9767 | 0
2041 | 5 | 10 | 9 | 187.1973 | 0
2041 | 5 | 10 | 10 | 190.9542 | 0
2041 | 5 | 10 | 11 | 195.5168 | 0
2041 | 5 | 10 | 12 | 200.8699 | 0
2041 | 5 | 10 | 13 | 201.7217 | 0
2041 | 5 | 10 | 14 | 201.6099 | 0
2041 | 5 | 10 | 15 | 203.4545 | 0
2041 | 5 | 10 | 16 | 205.6292 | 0
2041 | 5 | 10 | 17 | 205.2569 | 0
2041 | 5 | 10 | 18 | 198.0616 | 0
2041 | 5 | 10 | 19 | 188.3656 | 0
2041 | 5 | 10 | 20 | 182.5419 | 0
2041 | 5 | 10 | 21 | 179.127 | 0
2041 | 5 | 10 | 22 | 170.7656 | 0
2041 | 5 | 10 | 23 | 161.0599 | 0
2041 | 5 | 11 | 0 | 155.4466 | 0
2041 | 5 | 11 | 1 | 148.0902 | 0
2041 | 5 | 11 | 2 | 140.0804 | 0
2041 | 5 | 11 | 3 | 137.1687 | 0
2041 | 5 | 11 | 4 | 136.0528 | 0
2041 | 5 | 11 | 5 | 138.4458 | 0
2041 | 5 | 11 | 6 | 145.6745 | 0
2041 | 5 | 11 | 7 | 151.9065 | 0
2041 | 5 | 11 | 8 | 159.8783 | 0
2041 | 5 | 11 | 9 | 169.5046 | 0
2041 | 5 | 11 | 10 | 176.151 | 0
2041 | 5 | 11 | 11 | 182.274 | 0
2041 | 5 | 11 | 12 | 188.3442 | 0
2041 | 5 | 11 | 13 | 188.8847 | 0
2041 | 5 | 11 | 14 | 188.0202 | 0
2041 | 5 | 11 | 15 | 188.3062 | 0
2041 | 5 | 11 | 16 | 190.1419 | 0
2041 | 5 | 11 | 17 | 191.0108 | 0
2041 | 5 | 11 | 18 | 179.5107 | 0
2041 | 5 | 11 | 19 | 173.266 | 0
2041 | 5 | 11 | 20 | 171.3343 | 0
2041 | 5 | 11 | 21 | 170.8006 | 0
2041 | 5 | 11 | 22 | 165.3392 | 0
2041 | 5 | 11 | 23 | 157.6006 | 0
2041 | 5 | 12 | 0 | 155.3785 | 0
2041 | 5 | 12 | 1 | 147.2646 | 0
2041 | 5 | 12 | 2 | 139.8148 | 0
2041 | 5 | 12 | 3 | 136.941 | 0
2041 | 5 | 12 | 4 | 135.6493 | 0
2041 | 5 | 12 | 5 | 137.1931 | 0
2041 | 5 | 12 | 6 | 140.9488 | 0
2041 | 5 | 12 | 7 | 142.7162 | 0
2041 | 5 | 12 | 8 | 149.2132 | 0
2041 | 5 | 12 | 9 | 157.0664 | 0
2041 | 5 | 12 | 10 | 161.1242 | 0
2041 | 5 | 12 | 11 | 165.8685 | 0
2041 | 5 | 12 | 12 | 174.7187 | 0
2041 | 5 | 12 | 13 | 174.8246 | 0
2041 | 5 | 12 | 14 | 173.4636 | 0
2041 | 5 | 12 | 15 | 174.3858 | 0
2041 | 5 | 12 | 16 | 177.0564 | 0
2041 | 5 | 12 | 17 | 178.9693 | 0
2041 | 5 | 12 | 18 | 171.2253 | 0
2041 | 5 | 12 | 19 | 168.0147 | 0
2041 | 5 | 12 | 20 | 169.2543 | 0
2041 | 5 | 12 | 21 | 170.2969 | 0
2041 | 5 | 12 | 22 | 164.3897 | 0
2041 | 5 | 12 | 23 | 154.4375 | 0
2041 | 5 | 13 | 0 | 151.0755 | 0
2041 | 5 | 13 | 1 | 144.6616 | 0
2041 | 5 | 13 | 2 | 137.8945 | 0
2041 | 5 | 13 | 3 | 136.0427 | 0
2041 | 5 | 13 | 4 | 136.4179 | 0
2041 | 5 | 13 | 5 | 142.1419 | 0
2041 | 5 | 13 | 6 | 156.4827 | 0
2041 | 5 | 13 | 7 | 171.8035 | 0
2041 | 5 | 13 | 8 | 180.8105 | 0
2041 | 5 | 13 | 9 | 185.7009 | 0
2041 | 5 | 13 | 10 | 187.172 | 0
2041 | 5 | 13 | 11 | 190.2555 | 0
2041 | 5 | 13 | 12 | 196.9597 | 0
2041 | 5 | 13 | 13 | 197.6182 | 0
2041 | 5 | 13 | 14 | 196.8782 | 0
2041 | 5 | 13 | 15 | 199.0216 | 0
2041 | 5 | 13 | 16 | 202.55 | 0
2041 | 5 | 13 | 17 | 204.8312 | 0
2041 | 5 | 13 | 18 | 198.0077 | 0
2041 | 5 | 13 | 19 | 190.3237 | 0
2041 | 5 | 13 | 20 | 185.0405 | 0
2041 | 5 | 13 | 21 | 180.5302 | 0
2041 | 5 | 13 | 22 | 170.2611 | 0
2041 | 5 | 13 | 23 | 158.1744 | 0
2041 | 5 | 14 | 0 | 148.5139 | 0
2041 | 5 | 14 | 1 | 147.5309 | 0
2041 | 5 | 14 | 2 | 141.0879 | 0
2041 | 5 | 14 | 3 | 139.3469 | 0
2041 | 5 | 14 | 4 | 139.5354 | 0
2041 | 5 | 14 | 5 | 145.3164 | 0
2041 | 5 | 14 | 6 | 157.9975 | 0
2041 | 5 | 14 | 7 | 174.218 | 0
2041 | 5 | 14 | 8 | 183.182 | 0
2041 | 5 | 14 | 9 | 187.7908 | 0
2041 | 5 | 14 | 10 | 189.6322 | 0
2041 | 5 | 14 | 11 | 192.945 | 0
2041 | 5 | 14 | 12 | 200.2789 | 0
2041 | 5 | 14 | 13 | 200.9163 | 0
2041 | 5 | 14 | 14 | 200.4388 | 0
2041 | 5 | 14 | 15 | 202.2693 | 0
2041 | 5 | 14 | 16 | 205.4534 | 0
2041 | 5 | 14 | 17 | 206.9908 | 0
2041 | 5 | 14 | 18 | 201.4484 | 0
2041 | 5 | 14 | 19 | 193.6306 | 0
2041 | 5 | 14 | 20 | 188.7893 | 0
2041 | 5 | 14 | 21 | 185.599 | 0
2041 | 5 | 14 | 22 | 175.5266 | 0
2041 | 5 | 14 | 23 | 162.8252 | 0
2041 | 5 | 15 | 0 | 154.6248 | 0
2041 | 5 | 15 | 1 | 146.7438 | 0
2041 | 5 | 15 | 2 | 140.0329 | 0
2041 | 5 | 15 | 3 | 137.9997 | 0
2041 | 5 | 15 | 4 | 138.0907 | 0
2041 | 5 | 15 | 5 | 143.7881 | 0
2041 | 5 | 15 | 6 | 158.0498 | 0
2041 | 5 | 15 | 7 | 174.1403 | 0
2041 | 5 | 15 | 8 | 183.6994 | 0
2041 | 5 | 15 | 9 | 188.6765 | 0
2041 | 5 | 15 | 10 | 190.3267 | 0
2041 | 5 | 15 | 11 | 193.6571 | 0
2041 | 5 | 15 | 12 | 197.2228 | 0
2041 | 5 | 15 | 13 | 197.5277 | 0
2041 | 5 | 15 | 14 | 196.4944 | 0
2041 | 5 | 15 | 15 | 197.7154 | 0
2041 | 5 | 15 | 16 | 200.7149 | 0
2041 | 5 | 15 | 17 | 203.2458 | 0
2041 | 5 | 15 | 18 | 198.9268 | 0
2041 | 5 | 15 | 19 | 192.0249 | 0
2041 | 5 | 15 | 20 | 187.1609 | 0
2041 | 5 | 15 | 21 | 183.0533 | 0
2041 | 5 | 15 | 22 | 173.2117 | 0
2041 | 5 | 15 | 23 | 161.1383 | 0
2041 | 5 | 16 | 0 | 152.3589 | 0
2041 | 5 | 16 | 1 | 148.0533 | 0
2041 | 5 | 16 | 2 | 140.9999 | 0
2041 | 5 | 16 | 3 | 138.9846 | 0
2041 | 5 | 16 | 4 | 139.0704 | 0
2041 | 5 | 16 | 5 | 144.6511 | 0
2041 | 5 | 16 | 6 | 160.7427 | 0
2041 | 5 | 16 | 7 | 177.4586 | 0
2041 | 5 | 16 | 8 | 188.2817 | 0
2041 | 5 | 16 | 9 | 194.7528 | 0
2041 | 5 | 16 | 10 | 197.8471 | 0
2041 | 5 | 16 | 11 | 202.3327 | 0
2041 | 5 | 16 | 12 | 196.2174 | 0
2041 | 5 | 16 | 13 | 195.6382 | 0
2041 | 5 | 16 | 14 | 194.3383 | 0
2041 | 5 | 16 | 15 | 195.6081 | 0
2041 | 5 | 16 | 16 | 199.3156 | 0
2041 | 5 | 16 | 17 | 201.7473 | 0
2041 | 5 | 16 | 18 | 194.7636 | 0
2041 | 5 | 16 | 19 | 189.5643 | 0
2041 | 5 | 16 | 20 | 187.8201 | 0
2041 | 5 | 16 | 21 | 186.1689 | 0
2041 | 5 | 16 | 22 | 177.2849 | 0
2041 | 5 | 16 | 23 | 165.6889 | 0
2041 | 5 | 17 | 0 | 163.6596 | 0
2041 | 5 | 17 | 1 | 153.9506 | 0
2041 | 5 | 17 | 2 | 146.5601 | 0
2041 | 5 | 17 | 3 | 143.9711 | 0
2041 | 5 | 17 | 4 | 143.6139 | 0
2041 | 5 | 17 | 5 | 148.7294 | 0
2041 | 5 | 17 | 6 | 163.4158 | 0
2041 | 5 | 17 | 7 | 178.97 | 0
2041 | 5 | 17 | 8 | 188.8618 | 0
2041 | 5 | 17 | 9 | 195.0999 | 0
2041 | 5 | 17 | 10 | 198.0146 | 0
2041 | 5 | 17 | 11 | 201.8168 | 0
2041 | 5 | 17 | 12 | 201.7812 | 0
2041 | 5 | 17 | 13 | 201.363 | 0
2041 | 5 | 17 | 14 | 200.2798 | 0
2041 | 5 | 17 | 15 | 201.5332 | 0
2041 | 5 | 17 | 16 | 204.3596 | 0
2041 | 5 | 17 | 17 | 204.9262 | 0
2041 | 5 | 17 | 18 | 193.7134 | 0
2041 | 5 | 17 | 19 | 185.7334 | 0
2041 | 5 | 17 | 20 | 180.9799 | 0
2041 | 5 | 17 | 21 | 177.866 | 0
2041 | 5 | 17 | 22 | 170.1218 | 0
2041 | 5 | 17 | 23 | 161.0735 | 0
2041 | 5 | 18 | 0 | 159.1123 | 0
2041 | 5 | 18 | 1 | 152.0428 | 0
2041 | 5 | 18 | 2 | 144.2318 | 0
2041 | 5 | 18 | 3 | 141.2702 | 0
2041 | 5 | 18 | 4 | 140.2336 | 0
2041 | 5 | 18 | 5 | 142.7917 | 0
2041 | 5 | 18 | 6 | 149.6848 | 0
2041 | 5 | 18 | 7 | 156.1205 | 0
2041 | 5 | 18 | 8 | 164.7644 | 0
2041 | 5 | 18 | 9 | 173.8484 | 0
2041 | 5 | 18 | 10 | 180.193 | 0
2041 | 5 | 18 | 11 | 186.7057 | 0
2041 | 5 | 18 | 12 | 191.6386 | 0
2041 | 5 | 18 | 13 | 191.9597 | 0
2041 | 5 | 18 | 14 | 190.5498 | 0
2041 | 5 | 18 | 15 | 190.6848 | 0
2041 | 5 | 18 | 16 | 191.6774 | 0
2041 | 5 | 18 | 17 | 192.1784 | 0
2041 | 5 | 18 | 18 | 185.3047 | 0
2041 | 5 | 18 | 19 | 178.1065 | 0
2041 | 5 | 18 | 20 | 173.9403 | 0
2041 | 5 | 18 | 21 | 173.1342 | 0
2041 | 5 | 18 | 22 | 167.763 | 0
2041 | 5 | 18 | 23 | 159.9612 | 0
2041 | 5 | 19 | 0 | 154.3124 | 0
2041 | 5 | 19 | 1 | 150.1904 | 0
2041 | 5 | 19 | 2 | 142.7947 | 0
2041 | 5 | 19 | 3 | 139.8848 | 0
2041 | 5 | 19 | 4 | 138.5963 | 0
2041 | 5 | 19 | 5 | 140.2159 | 0
2041 | 5 | 19 | 6 | 144.2048 | 0
2041 | 5 | 19 | 7 | 147.6819 | 0
2041 | 5 | 19 | 8 | 155.8415 | 0
2041 | 5 | 19 | 9 | 165.8324 | 0
2041 | 5 | 19 | 10 | 172.897 | 0
2041 | 5 | 19 | 11 | 180.2808 | 0
2041 | 5 | 19 | 12 | 185.9872 | 0
2041 | 5 | 19 | 13 | 186.9304 | 0
2041 | 5 | 19 | 14 | 186.2438 | 0
2041 | 5 | 19 | 15 | 187.4536 | 0
2041 | 5 | 19 | 16 | 189.7322 | 0
2041 | 5 | 19 | 17 | 192.0986 | 0
2041 | 5 | 19 | 18 | 186.7593 | 0
2041 | 5 | 19 | 19 | 181.629 | 0
2041 | 5 | 19 | 20 | 178.1981 | 0
2041 | 5 | 19 | 21 | 176.5787 | 0
2041 | 5 | 19 | 22 | 169.8089 | 0
2041 | 5 | 19 | 23 | 159.7561 | 0
2041 | 5 | 20 | 0 | 152.6587 | 0
2041 | 5 | 20 | 1 | 146.7823 | 0
2041 | 5 | 20 | 2 | 138.8196 | 0
2041 | 5 | 20 | 3 | 136.3239 | 0
2041 | 5 | 20 | 4 | 136.0773 | 0
2041 | 5 | 20 | 5 | 137.7579 | 0
2041 | 5 | 20 | 6 | 143.5567 | 0
2041 | 5 | 20 | 7 | 147.6852 | 0
2041 | 5 | 20 | 8 | 153.2515 | 0
2041 | 5 | 20 | 9 | 160.3013 | 0
2041 | 5 | 20 | 10 | 165.5757 | 0
2041 | 5 | 20 | 11 | 171.2929 | 0
2041 | 5 | 20 | 12 | 176.3503 | 0
2041 | 5 | 20 | 13 | 177.5835 | 0
2041 | 5 | 20 | 14 | 177.3619 | 0
2041 | 5 | 20 | 15 | 178.0222 | 0
2041 | 5 | 20 | 16 | 181.3339 | 0
2041 | 5 | 20 | 17 | 185.5381 | 0
2041 | 5 | 20 | 18 | 182.1123 | 0
2041 | 5 | 20 | 19 | 177.5095 | 0
2041 | 5 | 20 | 20 | 175.3038 | 0
2041 | 5 | 20 | 21 | 174.2275 | 0
2041 | 5 | 20 | 22 | 167.5342 | 0
2041 | 5 | 20 | 23 | 157.637 | 0
2041 | 5 | 21 | 0 | 151.6047 | 0
2041 | 5 | 21 | 1 | 145.3982 | 0
2041 | 5 | 21 | 2 | 138.3893 | 0
2041 | 5 | 21 | 3 | 136.1279 | 0
2041 | 5 | 21 | 4 | 135.9958 | 0
2041 | 5 | 21 | 5 | 141.264 | 0
2041 | 5 | 21 | 6 | 156.4164 | 0
2041 | 5 | 21 | 7 | 173.2882 | 0
2041 | 5 | 21 | 8 | 181.7752 | 0
2041 | 5 | 21 | 9 | 187.0751 | 0
2041 | 5 | 21 | 10 | 189.6325 | 0
2041 | 5 | 21 | 11 | 193.4102 | 0
2041 | 5 | 21 | 12 | 199.7046 | 0
2041 | 5 | 21 | 13 | 201.1673 | 0
2041 | 5 | 21 | 14 | 201.5391 | 0
2041 | 5 | 21 | 15 | 204.1736 | 0
2041 | 5 | 21 | 16 | 207.7036 | 0
2041 | 5 | 21 | 17 | 208.7256 | 0
2041 | 5 | 21 | 18 | 203.2344 | 0
2041 | 5 | 21 | 19 | 195.4724 | 0
2041 | 5 | 21 | 20 | 189.2245 | 0
2041 | 5 | 21 | 21 | 185.1689 | 0
2041 | 5 | 21 | 22 | 175.2556 | 0
2041 | 5 | 21 | 23 | 162.774 | 0
2041 | 5 | 22 | 0 | 155.0463 | 0
2041 | 5 | 22 | 1 | 144.8966 | 0
2041 | 5 | 22 | 2 | 137.677 | 0
2041 | 5 | 22 | 3 | 135.1702 | 0
2041 | 5 | 22 | 4 | 134.984 | 0
2041 | 5 | 22 | 5 | 140.2564 | 0
2041 | 5 | 22 | 6 | 154.6369 | 0
2041 | 5 | 22 | 7 | 171.2773 | 0
2041 | 5 | 22 | 8 | 180.3821 | 0
2041 | 5 | 22 | 9 | 185.5441 | 0
2041 | 5 | 22 | 10 | 187.9117 | 0
2041 | 5 | 22 | 11 | 191.3591 | 0
2041 | 5 | 22 | 12 | 196.842 | 0
2041 | 5 | 22 | 13 | 197.3689 | 0
2041 | 5 | 22 | 14 | 196.4783 | 0
2041 | 5 | 22 | 15 | 198.2612 | 0
2041 | 5 | 22 | 16 | 201.3252 | 0
2041 | 5 | 22 | 17 | 203.2039 | 0
2041 | 5 | 22 | 18 | 197.5187 | 0
2041 | 5 | 22 | 19 | 190.4177 | 0
2041 | 5 | 22 | 20 | 184.5009 | 0
2041 | 5 | 22 | 21 | 180.6252 | 0
2041 | 5 | 22 | 22 | 171.0638 | 0
2041 | 5 | 22 | 23 | 158.8242 | 0
2041 | 5 | 23 | 0 | 150.558 | 0
2041 | 5 | 23 | 1 | 142.744 | 0
2041 | 5 | 23 | 2 | 135.2756 | 0
2041 | 5 | 23 | 3 | 132.9036 | 0
2041 | 5 | 23 | 4 | 132.8997 | 0
2041 | 5 | 23 | 5 | 138.1171 | 0
2041 | 5 | 23 | 6 | 154.6991 | 0
2041 | 5 | 23 | 7 | 171.6308 | 0
2041 | 5 | 23 | 8 | 180.2639 | 0
2041 | 5 | 23 | 9 | 185.1001 | 0
2041 | 5 | 23 | 10 | 187.7277 | 0
2041 | 5 | 23 | 11 | 191.6695 | 0
2041 | 5 | 23 | 12 | 198.5695 | 0
2041 | 5 | 23 | 13 | 199.0425 | 0
2041 | 5 | 23 | 14 | 198.6613 | 0
2041 | 5 | 23 | 15 | 200.4317 | 0
2041 | 5 | 23 | 16 | 203.7867 | 0
2041 | 5 | 23 | 17 | 205.6394 | 0
2041 | 5 | 23 | 18 | 198.6231 | 0
2041 | 5 | 23 | 19 | 191.0412 | 0
2041 | 5 | 23 | 20 | 184.8466 | 0
2041 | 5 | 23 | 21 | 181.7705 | 0
2041 | 5 | 23 | 22 | 172.5363 | 0
2041 | 5 | 23 | 23 | 160.782 | 0
2041 | 5 | 24 | 0 | 149.8782 | 0
2041 | 5 | 24 | 1 | 143.5974 | 0
2041 | 5 | 24 | 2 | 136.0026 | 0
2041 | 5 | 24 | 3 | 133.1916 | 0
2041 | 5 | 24 | 4 | 132.8948 | 0
2041 | 5 | 24 | 5 | 137.9445 | 0
2041 | 5 | 24 | 6 | 154.6186 | 0
2041 | 5 | 24 | 7 | 170.727 | 0
2041 | 5 | 24 | 8 | 180.1988 | 0
2041 | 5 | 24 | 9 | 185.9453 | 0
2041 | 5 | 24 | 10 | 188.3964 | 0
2041 | 5 | 24 | 11 | 192.084 | 0
2041 | 5 | 24 | 12 | 198.237 | 0
2041 | 5 | 24 | 13 | 198.2126 | 0
2041 | 5 | 24 | 14 | 197.3538 | 0
2041 | 5 | 24 | 15 | 199.0414 | 0
2041 | 5 | 24 | 16 | 201.8943 | 0
2041 | 5 | 24 | 17 | 203.2363 | 0
2041 | 5 | 24 | 18 | 194.9747 | 0
2041 | 5 | 24 | 19 | 186.0718 | 0
2041 | 5 | 24 | 20 | 179.8127 | 0
2041 | 5 | 24 | 21 | 177.1776 | 0
2041 | 5 | 24 | 22 | 169.4606 | 0
2041 | 5 | 24 | 23 | 159.8002 | 0
2041 | 5 | 25 | 0 | 152.5509 | 0
2041 | 5 | 25 | 1 | 146.6523 | 0
2041 | 5 | 25 | 2 | 138.5748 | 0
2041 | 5 | 25 | 3 | 135.5098 | 0
2041 | 5 | 25 | 4 | 134.3522 | 0
2041 | 5 | 25 | 5 | 136.5727 | 0
2041 | 5 | 25 | 6 | 144.5501 | 0
2041 | 5 | 25 | 7 | 151.825 | 0
2041 | 5 | 25 | 8 | 160.4859 | 0
2041 | 5 | 25 | 9 | 169.9409 | 0
2041 | 5 | 25 | 10 | 176.5657 | 0
2041 | 5 | 25 | 11 | 182.8417 | 0
2041 | 5 | 25 | 12 | 188.1973 | 0
2041 | 5 | 25 | 13 | 188.5269 | 0
2041 | 5 | 25 | 14 | 187.0875 | 0
2041 | 5 | 25 | 15 | 187.2554 | 0
2041 | 5 | 25 | 16 | 188.6324 | 0
2041 | 5 | 25 | 17 | 189.5708 | 0
2041 | 5 | 25 | 18 | 184.3727 | 0
2041 | 5 | 25 | 19 | 177.6244 | 0
2041 | 5 | 25 | 20 | 172.6936 | 0
2041 | 5 | 25 | 21 | 171.3279 | 0
2041 | 5 | 25 | 22 | 165.9143 | 0
2041 | 5 | 25 | 23 | 158.1627 | 0
2041 | 5 | 26 | 0 | 151.5087 | 0
2041 | 5 | 26 | 1 | 145.2792 | 0
2041 | 5 | 26 | 2 | 137.2828 | 0
2041 | 5 | 26 | 3 | 134.1067 | 0
2041 | 5 | 26 | 4 | 132.6678 | 0
2041 | 5 | 26 | 5 | 133.7976 | 0
2041 | 5 | 26 | 6 | 138.2402 | 0
2041 | 5 | 26 | 7 | 142.3377 | 0
2041 | 5 | 26 | 8 | 151.3561 | 0
2041 | 5 | 26 | 9 | 161.5957 | 0
2041 | 5 | 26 | 10 | 168.884 | 0
2041 | 5 | 26 | 11 | 175.9977 | 0
2041 | 5 | 26 | 12 | 184.2447 | 0
2041 | 5 | 26 | 13 | 185.193 | 0
2041 | 5 | 26 | 14 | 184.7356 | 0
2041 | 5 | 26 | 15 | 186.3688 | 0
2041 | 5 | 26 | 16 | 188.8651 | 0
2041 | 5 | 26 | 17 | 190.4538 | 0
2041 | 5 | 26 | 18 | 185.085 | 0
2041 | 5 | 26 | 19 | 179.0865 | 0
2041 | 5 | 26 | 20 | 175.5093 | 0
2041 | 5 | 26 | 21 | 175.3446 | 0
2041 | 5 | 26 | 22 | 169.0164 | 0
2041 | 5 | 26 | 23 | 158.4192 | 0
2041 | 5 | 27 | 0 | 150.5148 | 0
2041 | 5 | 27 | 1 | 143.9931 | 0
2041 | 5 | 27 | 2 | 136.5709 | 0
2041 | 5 | 27 | 3 | 134.2625 | 0
2041 | 5 | 27 | 4 | 134.0665 | 0
2041 | 5 | 27 | 5 | 139.2266 | 0
2041 | 5 | 27 | 6 | 154.7543 | 0
2041 | 5 | 27 | 7 | 171.5161 | 0
2041 | 5 | 27 | 8 | 180.7113 | 0
2041 | 5 | 27 | 9 | 186.0394 | 0
2041 | 5 | 27 | 10 | 188.5819 | 0
2041 | 5 | 27 | 11 | 192.439 | 0
2041 | 5 | 27 | 12 | 198.179 | 0
2041 | 5 | 27 | 13 | 199.05 | 0
2041 | 5 | 27 | 14 | 198.4762 | 0
2041 | 5 | 27 | 15 | 200.5814 | 0
2041 | 5 | 27 | 16 | 203.9911 | 0
2041 | 5 | 27 | 17 | 206.5264 | 0
2041 | 5 | 27 | 18 | 201.0042 | 0
2041 | 5 | 27 | 19 | 193.7313 | 0
2041 | 5 | 27 | 20 | 187.6823 | 0
2041 | 5 | 27 | 21 | 184.1355 | 0
2041 | 5 | 27 | 22 | 174.1303 | 0
2041 | 5 | 27 | 23 | 161.276 | 0
2041 | 5 | 28 | 0 | 153.8515 | 0
2041 | 5 | 28 | 1 | 148.9715 | 0
2041 | 5 | 28 | 2 | 141.8616 | 0
2041 | 5 | 28 | 3 | 139.6472 | 0
2041 | 5 | 28 | 4 | 139.5711 | 0
2041 | 5 | 28 | 5 | 145.4092 | 0
2041 | 5 | 28 | 6 | 162.3197 | 0
2041 | 5 | 28 | 7 | 180.2505 | 0
2041 | 5 | 28 | 8 | 190.4927 | 0
2041 | 5 | 28 | 9 | 197.2595 | 0
2041 | 5 | 28 | 10 | 201.2233 | 0
2041 | 5 | 28 | 11 | 207.0046 | 0
2041 | 5 | 28 | 12 | 216.533 | 0
2041 | 5 | 28 | 13 | 219.9586 | 0
2041 | 5 | 28 | 14 | 221.3875 | 0
2041 | 5 | 28 | 15 | 224.229 | 0
2041 | 5 | 28 | 16 | 228.6948 | 0
2041 | 5 | 28 | 17 | 230.6381 | 0
2041 | 5 | 28 | 18 | 220.1846 | 0
2041 | 5 | 28 | 19 | 212.186 | 0
2041 | 5 | 28 | 20 | 205.9783 | 0
2041 | 5 | 28 | 21 | 202.5403 | 0
2041 | 5 | 28 | 22 | 192.0102 | 0
2041 | 5 | 28 | 23 | 178.6256 | 0
2041 | 5 | 29 | 0 | 168.1904 | 0
2041 | 5 | 29 | 1 | 157.1398 | 0
2041 | 5 | 29 | 2 | 148.1335 | 0
2041 | 5 | 29 | 3 | 144.374 | 0
2041 | 5 | 29 | 4 | 143.0685 | 0
2041 | 5 | 29 | 5 | 147.3896 | 0
2041 | 5 | 29 | 6 | 164.4788 | 0
2041 | 5 | 29 | 7 | 181.6969 | 0
2041 | 5 | 29 | 8 | 191.2828 | 0
2041 | 5 | 29 | 9 | 196.6396 | 0
2041 | 5 | 29 | 10 | 198.8331 | 0
2041 | 5 | 29 | 11 | 202.3281 | 0
2041 | 5 | 29 | 12 | 206.3838 | 0
2041 | 5 | 29 | 13 | 206.4896 | 0
2041 | 5 | 29 | 14 | 205.8283 | 0
2041 | 5 | 29 | 15 | 207.4911 | 0
2041 | 5 | 29 | 16 | 211.1269 | 0
2041 | 5 | 29 | 17 | 213.6723 | 0
2041 | 5 | 29 | 18 | 207.8298 | 0
2041 | 5 | 29 | 19 | 198.7531 | 0
2041 | 5 | 29 | 20 | 191.5575 | 0
2041 | 5 | 29 | 21 | 188.2237 | 0
2041 | 5 | 29 | 22 | 177.9972 | 0
2041 | 5 | 29 | 23 | 164.5492 | 0
2041 | 5 | 30 | 0 | 154.911 | 0
2041 | 5 | 30 | 1 | 146.649 | 0
2041 | 5 | 30 | 2 | 138.6742 | 0
2041 | 5 | 30 | 3 | 135.8079 | 0
2041 | 5 | 30 | 4 | 135.0344 | 0
2041 | 5 | 30 | 5 | 139.534 | 0
2041 | 5 | 30 | 6 | 155.6762 | 0
2041 | 5 | 30 | 7 | 172.8318 | 0
2041 | 5 | 30 | 8 | 182.3529 | 0
2041 | 5 | 30 | 9 | 188.6608 | 0
2041 | 5 | 30 | 10 | 191.5719 | 0
2041 | 5 | 30 | 11 | 196.2785 | 0
2041 | 5 | 30 | 12 | 202.8957 | 0
2041 | 5 | 30 | 13 | 204.2494 | 0
2041 | 5 | 30 | 14 | 204.5903 | 0
2041 | 5 | 30 | 15 | 207.606 | 0
2041 | 5 | 30 | 16 | 211.1629 | 0
2041 | 5 | 30 | 17 | 211.618 | 0
2041 | 5 | 30 | 18 | 206.5065 | 0
2041 | 5 | 30 | 19 | 197.8479 | 0
2041 | 5 | 30 | 20 | 190.2693 | 0
2041 | 5 | 30 | 21 | 186.6346 | 0
2041 | 5 | 30 | 22 | 176.9762 | 0
2041 | 5 | 30 | 23 | 164.6457 | 0
2041 | 5 | 31 | 0 | 157.9121 | 0
2041 | 5 | 31 | 1 | 145.9215 | 0
2041 | 5 | 31 | 2 | 137.7609 | 0
2041 | 5 | 31 | 3 | 134.4046 | 0
2041 | 5 | 31 | 4 | 133.6447 | 0
2041 | 5 | 31 | 5 | 138.1703 | 0
2041 | 5 | 31 | 6 | 153.5122 | 0
2041 | 5 | 31 | 7 | 169.8586 | 0
2041 | 5 | 31 | 8 | 179.7204 | 0
2041 | 5 | 31 | 9 | 186.2968 | 0
2041 | 5 | 31 | 10 | 190.0607 | 0
2041 | 5 | 31 | 11 | 194.4588 | 0
2041 | 5 | 31 | 12 | 202.6143 | 0
2041 | 5 | 31 | 13 | 202.7002 | 0
2041 | 5 | 31 | 14 | 202.1966 | 0
2041 | 5 | 31 | 15 | 203.9818 | 0
2041 | 5 | 31 | 16 | 206.6513 | 0
2041 | 5 | 31 | 17 | 207.1742 | 0
2041 | 5 | 31 | 18 | 197.2099 | 0
2041 | 5 | 31 | 19 | 187.7326 | 0
2041 | 5 | 31 | 20 | 180.4354 | 0
2041 | 5 | 31 | 21 | 178.2878 | 0
2041 | 5 | 31 | 22 | 170.6039 | 0
2041 | 5 | 31 | 23 | 160.5187 | 0
2041 | 6 | 1 | 0 | 153.5519 | 0
2041 | 6 | 1 | 1 | 146.9829 | 0
2041 | 6 | 1 | 2 | 138.6546 | 0
2041 | 6 | 1 | 3 | 135.0089 | 0
2041 | 6 | 1 | 4 | 133.341 | 0
2041 | 6 | 1 | 5 | 134.6509 | 0
2041 | 6 | 1 | 6 | 141.9751 | 0
2041 | 6 | 1 | 7 | 148.2943 | 0
2041 | 6 | 1 | 8 | 159.9487 | 0
2041 | 6 | 1 | 9 | 171.8573 | 0
2041 | 6 | 1 | 10 | 179.7623 | 0
2041 | 6 | 1 | 11 | 187.4774 | 0
2041 | 6 | 1 | 12 | 193.4328 | 0
2041 | 6 | 1 | 13 | 194.1881 | 0
2041 | 6 | 1 | 14 | 192.9818 | 0
2041 | 6 | 1 | 15 | 192.9029 | 0
2041 | 6 | 1 | 16 | 193.8075 | 0
2041 | 6 | 1 | 17 | 193.931 | 0
2041 | 6 | 1 | 18 | 185.1189 | 0
2041 | 6 | 1 | 19 | 177.4146 | 0
2041 | 6 | 1 | 20 | 171.9483 | 0
2041 | 6 | 1 | 21 | 171.3717 | 0
2041 | 6 | 1 | 22 | 167.5217 | 0
2041 | 6 | 1 | 23 | 160.1805 | 0
2041 | 6 | 2 | 0 | 154.2418 | 0
2041 | 6 | 2 | 1 | 145.198 | 0
2041 | 6 | 2 | 2 | 137.1497 | 0
2041 | 6 | 2 | 3 | 133.667 | 0
2041 | 6 | 2 | 4 | 131.878 | 0
2041 | 6 | 2 | 5 | 132.5547 | 0
2041 | 6 | 2 | 6 | 136.6819 | 0
2041 | 6 | 2 | 7 | 139.8522 | 0
2041 | 6 | 2 | 8 | 150.6632 | 0
2041 | 6 | 2 | 9 | 162.8373 | 0
2041 | 6 | 2 | 10 | 170.1745 | 0
2041 | 6 | 2 | 11 | 177.4005 | 0
2041 | 6 | 2 | 12 | 184.0118 | 0
2041 | 6 | 2 | 13 | 185.7645 | 0
2041 | 6 | 2 | 14 | 184.8344 | 0
2041 | 6 | 2 | 15 | 185.7136 | 0
2041 | 6 | 2 | 16 | 187.5887 | 0
2041 | 6 | 2 | 17 | 190.2105 | 0
2041 | 6 | 2 | 18 | 185.119 | 0
2041 | 6 | 2 | 19 | 179.6336 | 0
2041 | 6 | 2 | 20 | 174.9657 | 0
2041 | 6 | 2 | 21 | 173.9704 | 0
2041 | 6 | 2 | 22 | 168.8902 | 0
2041 | 6 | 2 | 23 | 159.5586 | 0
2041 | 6 | 3 | 0 | 149.0197 | 0
2041 | 6 | 3 | 1 | 146.1157 | 0
2041 | 6 | 3 | 2 | 139.0317 | 0
2041 | 6 | 3 | 3 | 136.9204 | 0
2041 | 6 | 3 | 4 | 136.829 | 0
2041 | 6 | 3 | 5 | 142.0614 | 0
2041 | 6 | 3 | 6 | 157.2821 | 0
2041 | 6 | 3 | 7 | 173.5723 | 0
2041 | 6 | 3 | 8 | 183.5213 | 0
2041 | 6 | 3 | 9 | 189.4657 | 0
2041 | 6 | 3 | 10 | 191.7943 | 0
2041 | 6 | 3 | 11 | 196.1046 | 0
2041 | 6 | 3 | 12 | 201.5778 | 0
2041 | 6 | 3 | 13 | 202.5432 | 0
2041 | 6 | 3 | 14 | 201.4702 | 0
2041 | 6 | 3 | 15 | 203.0006 | 0
2041 | 6 | 3 | 16 | 206.1283 | 0
2041 | 6 | 3 | 17 | 208.7678 | 0
2041 | 6 | 3 | 18 | 201.2384 | 0
2041 | 6 | 3 | 19 | 193.665 | 0
2041 | 6 | 3 | 20 | 187.0496 | 0
2041 | 6 | 3 | 21 | 183.7153 | 0
2041 | 6 | 3 | 22 | 174.7816 | 0
2041 | 6 | 3 | 23 | 162.5863 | 0
2041 | 6 | 4 | 0 | 154.5322 | 0
2041 | 6 | 4 | 1 | 145.1413 | 0
2041 | 6 | 4 | 2 | 137.5597 | 0
2041 | 6 | 4 | 3 | 134.961 | 0
2041 | 6 | 4 | 4 | 134.5103 | 0
2041 | 6 | 4 | 5 | 139.5906 | 0
2041 | 6 | 4 | 6 | 154.928 | 0
2041 | 6 | 4 | 7 | 172.66 | 0
2041 | 6 | 4 | 8 | 184.3186 | 0
2041 | 6 | 4 | 9 | 192.4634 | 0
2041 | 6 | 4 | 10 | 196.6751 | 0
2041 | 6 | 4 | 11 | 202.2216 | 0
2041 | 6 | 4 | 12 | 207.8614 | 0
2041 | 6 | 4 | 13 | 210.1376 | 0
2041 | 6 | 4 | 14 | 210.8549 | 0
2041 | 6 | 4 | 15 | 214.5208 | 0
2041 | 6 | 4 | 16 | 218.0806 | 0
2041 | 6 | 4 | 17 | 219.0299 | 0
2041 | 6 | 4 | 18 | 209.4724 | 0
2041 | 6 | 4 | 19 | 200.3929 | 0
2041 | 6 | 4 | 20 | 192.7989 | 0
2041 | 6 | 4 | 21 | 188.7747 | 0
2041 | 6 | 4 | 22 | 179.6673 | 0
2041 | 6 | 4 | 23 | 167.126 | 0
2041 | 6 | 5 | 0 | 156.6287 | 0
2041 | 6 | 5 | 1 | 154.9858 | 0
2041 | 6 | 5 | 2 | 147.4029 | 0
2041 | 6 | 5 | 3 | 144.7669 | 0
2041 | 6 | 5 | 4 | 144.4286 | 0
2041 | 6 | 5 | 5 | 150.1881 | 0
2041 | 6 | 5 | 6 | 169.7051 | 0
2041 | 6 | 5 | 7 | 187.2027 | 0
2041 | 6 | 5 | 8 | 198.2404 | 0
2041 | 6 | 5 | 9 | 205.6857 | 0
2041 | 6 | 5 | 10 | 210.4734 | 0
2041 | 6 | 5 | 11 | 217.7826 | 0
2041 | 6 | 5 | 12 | 230.9576 | 0
2041 | 6 | 5 | 13 | 234.4058 | 0
2041 | 6 | 5 | 14 | 235.82 | 0
2041 | 6 | 5 | 15 | 238.9645 | 0
2041 | 6 | 5 | 16 | 242.3745 | 0
2041 | 6 | 5 | 17 | 243.3398 | 0
2041 | 6 | 5 | 18 | 237.0675 | 0
2041 | 6 | 5 | 19 | 225.9981 | 0
2041 | 6 | 5 | 20 | 216.2667 | 0
2041 | 6 | 5 | 21 | 210.784 | 0
2041 | 6 | 5 | 22 | 199.7748 | 0
2041 | 6 | 5 | 23 | 185.0671 | 0
2041 | 6 | 6 | 0 | 172.5725 | 0
2041 | 6 | 6 | 1 | 168.7341 | 0
2041 | 6 | 6 | 2 | 159.527 | 0
2041 | 6 | 6 | 3 | 155.6394 | 0
2041 | 6 | 6 | 4 | 154.0836 | 0
2041 | 6 | 6 | 5 | 158.756 | 0
2041 | 6 | 6 | 6 | 177.7663 | 0
2041 | 6 | 6 | 7 | 194.3753 | 0
2041 | 6 | 6 | 8 | 205.2242 | 0
2041 | 6 | 6 | 9 | 211.8647 | 0
2041 | 6 | 6 | 10 | 215.3906 | 0
2041 | 6 | 6 | 11 | 221.6955 | 0
2041 | 6 | 6 | 12 | 231.8769 | 0
2041 | 6 | 6 | 13 | 234.4106 | 0
2041 | 6 | 6 | 14 | 234.7928 | 0
2041 | 6 | 6 | 15 | 236.6983 | 0
2041 | 6 | 6 | 16 | 240.211 | 0
2041 | 6 | 6 | 17 | 240.7136 | 0
2041 | 6 | 6 | 18 | 234.8842 | 0
2041 | 6 | 6 | 19 | 223.7009 | 0
2041 | 6 | 6 | 20 | 213.3317 | 0
2041 | 6 | 6 | 21 | 208.4723 | 0
2041 | 6 | 6 | 22 | 198.6919 | 0
2041 | 6 | 6 | 23 | 185.1825 | 0
2041 | 6 | 7 | 0 | 171.1071 | 0
2041 | 6 | 7 | 1 | 168.7697 | 0
2041 | 6 | 7 | 2 | 159.7886 | 0
2041 | 6 | 7 | 3 | 156.0077 | 0
2041 | 6 | 7 | 4 | 154.876 | 0
2041 | 6 | 7 | 5 | 159.8005 | 0
2041 | 6 | 7 | 6 | 176.9579 | 0
2041 | 6 | 7 | 7 | 196.3375 | 0
2041 | 6 | 7 | 8 | 213.2739 | 0
2041 | 6 | 7 | 9 | 228.9246 | 0
2041 | 6 | 7 | 10 | 240.6103 | 0
2041 | 6 | 7 | 11 | 252.0738 | 0
2041 | 6 | 7 | 12 | 262.4504 | 0
2041 | 6 | 7 | 13 | 267.9127 | 0
2041 | 6 | 7 | 14 | 270.6808 | 0
2041 | 6 | 7 | 15 | 274.8398 | 0
2041 | 6 | 7 | 16 | 278.5097 | 0
2041 | 6 | 7 | 17 | 277.9777 | 0
2041 | 6 | 7 | 18 | 266.8313 | 0
2041 | 6 | 7 | 19 | 253.092 | 0
2041 | 6 | 7 | 20 | 241.0063 | 0
2041 | 6 | 7 | 21 | 234.4051 | 0
2041 | 6 | 7 | 22 | 223.1429 | 0
2041 | 6 | 7 | 23 | 209.4958 | 0
2041 | 6 | 8 | 0 | 204.836 | 0
2041 | 6 | 8 | 1 | 185.1452 | 0
2041 | 6 | 8 | 2 | 173.7552 | 0
2041 | 6 | 8 | 3 | 167.4886 | 0
2041 | 6 | 8 | 4 | 163.5709 | 0
2041 | 6 | 8 | 5 | 163.1006 | 0
2041 | 6 | 8 | 6 | 168.7967 | 0
2041 | 6 | 8 | 7 | 175.3296 | 0
2041 | 6 | 8 | 8 | 184.9693 | 0
2041 | 6 | 8 | 9 | 193.876 | 0
2041 | 6 | 8 | 10 | 199.825 | 0
2041 | 6 | 8 | 11 | 206.4317 | 0
2041 | 6 | 8 | 12 | 212.2352 | 0
2041 | 6 | 8 | 13 | 211.6032 | 0
2041 | 6 | 8 | 14 | 209.9012 | 0
2041 | 6 | 8 | 15 | 209.5366 | 0
2041 | 6 | 8 | 16 | 209.9913 | 0
2041 | 6 | 8 | 17 | 207.2577 | 0
2041 | 6 | 8 | 18 | 198.521 | 0
2041 | 6 | 8 | 19 | 190.1318 | 0
2041 | 6 | 8 | 20 | 183.6427 | 0
2041 | 6 | 8 | 21 | 181.4921 | 0
2041 | 6 | 8 | 22 | 177.3924 | 0
2041 | 6 | 8 | 23 | 170.5611 | 0
2041 | 6 | 9 | 0 | 161.5863 | 0
2041 | 6 | 9 | 1 | 157.8557 | 0
2041 | 6 | 9 | 2 | 149.4569 | 0
2041 | 6 | 9 | 3 | 145.5206 | 0
2041 | 6 | 9 | 4 | 142.7405 | 0
2041 | 6 | 9 | 5 | 142.6407 | 0
2041 | 6 | 9 | 6 | 144.7534 | 0
2041 | 6 | 9 | 7 | 148.8746 | 0
2041 | 6 | 9 | 8 | 160.3699 | 0
2041 | 6 | 9 | 9 | 173.4569 | 0
2041 | 6 | 9 | 10 | 181.7093 | 0
2041 | 6 | 9 | 11 | 189.8774 | 0
2041 | 6 | 9 | 12 | 195.8107 | 0
2041 | 6 | 9 | 13 | 196.9561 | 0
2041 | 6 | 9 | 14 | 195.7416 | 0
2041 | 6 | 9 | 15 | 195.9903 | 0
2041 | 6 | 9 | 16 | 197.8027 | 0
2041 | 6 | 9 | 17 | 200.5218 | 0
2041 | 6 | 9 | 18 | 195.4649 | 0
2041 | 6 | 9 | 19 | 188.9611 | 0
2041 | 6 | 9 | 20 | 183.9618 | 0
2041 | 6 | 9 | 21 | 182.4457 | 0
2041 | 6 | 9 | 22 | 176.6055 | 0
2041 | 6 | 9 | 23 | 166.2198 | 0
2041 | 6 | 10 | 0 | 159.6405 | 0
2041 | 6 | 10 | 1 | 152.1239 | 0
2041 | 6 | 10 | 2 | 144.2867 | 0
2041 | 6 | 10 | 3 | 141.4439 | 0
2041 | 6 | 10 | 4 | 140.6972 | 0
2041 | 6 | 10 | 5 | 145.4925 | 0
2041 | 6 | 10 | 6 | 160.7866 | 0
2041 | 6 | 10 | 7 | 176.8674 | 0
2041 | 6 | 10 | 8 | 187.9503 | 0
2041 | 6 | 10 | 9 | 195.0436 | 0
2041 | 6 | 10 | 10 | 197.8578 | 0
2041 | 6 | 10 | 11 | 202.8103 | 0
2041 | 6 | 10 | 12 | 208.2741 | 0
2041 | 6 | 10 | 13 | 209.3812 | 0
2041 | 6 | 10 | 14 | 208.9825 | 0
2041 | 6 | 10 | 15 | 210.1135 | 0
2041 | 6 | 10 | 16 | 212.9383 | 0
2041 | 6 | 10 | 17 | 215.652 | 0
2041 | 6 | 10 | 18 | 209.5188 | 0
2041 | 6 | 10 | 19 | 201.8488 | 0
2041 | 6 | 10 | 20 | 193.3368 | 0
2041 | 6 | 10 | 21 | 188.6835 | 0
2041 | 6 | 10 | 22 | 179.3834 | 0
2041 | 6 | 10 | 23 | 167.1569 | 0
2041 | 6 | 11 | 0 | 158.9572 | 0
2041 | 6 | 11 | 1 | 151.5016 | 0
2041 | 6 | 11 | 2 | 144.6742 | 0
2041 | 6 | 11 | 3 | 142.32 | 0
2041 | 6 | 11 | 4 | 142.1058 | 0
2041 | 6 | 11 | 5 | 148.048 | 0
2041 | 6 | 11 | 6 | 163.6517 | 0
2041 | 6 | 11 | 7 | 180.5474 | 0
2041 | 6 | 11 | 8 | 191.4515 | 0
2041 | 6 | 11 | 9 | 198.6622 | 0
2041 | 6 | 11 | 10 | 202.2614 | 0
2041 | 6 | 11 | 11 | 208.7019 | 0
2041 | 6 | 11 | 12 | 221.2773 | 0
2041 | 6 | 11 | 13 | 225.4778 | 0
2041 | 6 | 11 | 14 | 227.9907 | 0
2041 | 6 | 11 | 15 | 233.3883 | 0
2041 | 6 | 11 | 16 | 238.4668 | 0
2041 | 6 | 11 | 17 | 240.0018 | 0
2041 | 6 | 11 | 18 | 223.8391 | 0
2041 | 6 | 11 | 19 | 214.8689 | 0
2041 | 6 | 11 | 20 | 206.8939 | 0
2041 | 6 | 11 | 21 | 203.3918 | 0
2041 | 6 | 11 | 22 | 194.2229 | 0
2041 | 6 | 11 | 23 | 181.2865 | 0
2041 | 6 | 12 | 0 | 165.836 | 0
2041 | 6 | 12 | 1 | 164.9233 | 0
2041 | 6 | 12 | 2 | 156.8073 | 0
2041 | 6 | 12 | 3 | 153.5981 | 0
2041 | 6 | 12 | 4 | 152.8709 | 0
2041 | 6 | 12 | 5 | 158.548 | 0
2041 | 6 | 12 | 6 | 176.9373 | 0
2041 | 6 | 12 | 7 | 195.2543 | 0
2041 | 6 | 12 | 8 | 207.353 | 0
2041 | 6 | 12 | 9 | 215.886 | 0
2041 | 6 | 12 | 10 | 221.5111 | 0
2041 | 6 | 12 | 11 | 229.2517 | 0
2041 | 6 | 12 | 12 | 241.1722 | 0
2041 | 6 | 12 | 13 | 244.6532 | 0
2041 | 6 | 12 | 14 | 245.7283 | 0
2041 | 6 | 12 | 15 | 248.2442 | 0
2041 | 6 | 12 | 16 | 251.4799 | 0
2041 | 6 | 12 | 17 | 252.1185 | 0
2041 | 6 | 12 | 18 | 247.9513 | 0
2041 | 6 | 12 | 19 | 237.2407 | 0
2041 | 6 | 12 | 20 | 227.661 | 0
2041 | 6 | 12 | 21 | 222.505 | 0
2041 | 6 | 12 | 22 | 211.4286 | 0
2041 | 6 | 12 | 23 | 196.4767 | 0
2041 | 6 | 13 | 0 | 182.7578 | 0
2041 | 6 | 13 | 1 | 178.0633 | 0
2041 | 6 | 13 | 2 | 168.2365 | 0
2041 | 6 | 13 | 3 | 163.9579 | 0
2041 | 6 | 13 | 4 | 162.3125 | 0
2041 | 6 | 13 | 5 | 166.9975 | 0
2041 | 6 | 13 | 6 | 184.1398 | 0
2041 | 6 | 13 | 7 | 203.8581 | 0
2041 | 6 | 13 | 8 | 219.5605 | 0
2041 | 6 | 13 | 9 | 232.2919 | 0
2041 | 6 | 13 | 10 | 241.3773 | 0
2041 | 6 | 13 | 11 | 250.9756 | 0
2041 | 6 | 13 | 12 | 258.6545 | 0
2041 | 6 | 13 | 13 | 262.889 | 0
2041 | 6 | 13 | 14 | 264.7486 | 0
2041 | 6 | 13 | 15 | 268.3205 | 0
2041 | 6 | 13 | 16 | 271.9762 | 0
2041 | 6 | 13 | 17 | 271.7513 | 0
2041 | 6 | 13 | 18 | 259.5286 | 0
2041 | 6 | 13 | 19 | 247.4853 | 0
2041 | 6 | 13 | 20 | 236.6666 | 0
2041 | 6 | 13 | 21 | 230.5106 | 0
2041 | 6 | 13 | 22 | 218.2477 | 0
2041 | 6 | 13 | 23 | 202.849 | 0
2041 | 6 | 14 | 0 | 195.4038 | 0
2041 | 6 | 14 | 1 | 182.005 | 0
2041 | 6 | 14 | 2 | 171.5845 | 0
2041 | 6 | 14 | 3 | 166.6176 | 0
2041 | 6 | 14 | 4 | 164.0802 | 0
2041 | 6 | 14 | 5 | 168.0364 | 0
2041 | 6 | 14 | 6 | 178.4928 | 0
2041 | 6 | 14 | 7 | 194.4151 | 0
2041 | 6 | 14 | 8 | 204.9433 | 0
2041 | 6 | 14 | 9 | 211.8564 | 0
2041 | 6 | 14 | 10 | 215.5146 | 0
2041 | 6 | 14 | 11 | 220.6547 | 0
2041 | 6 | 14 | 12 | 227.4825 | 0
2041 | 6 | 14 | 13 | 227.9351 | 0
2041 | 6 | 14 | 14 | 226.8228 | 0
2041 | 6 | 14 | 15 | 228.6804 | 0
2041 | 6 | 14 | 16 | 230.9561 | 0
2041 | 6 | 14 | 17 | 229.3952 | 0
2041 | 6 | 14 | 18 | 224.225 | 0
2041 | 6 | 14 | 19 | 210.6484 | 0
2041 | 6 | 14 | 20 | 197.8947 | 0
2041 | 6 | 14 | 21 | 192.2025 | 0
2041 | 6 | 14 | 22 | 183.8195 | 0
2041 | 6 | 14 | 23 | 172.6831 | 0
2041 | 6 | 15 | 0 | 162.2585 | 0
2041 | 6 | 15 | 1 | 157.0648 | 0
2041 | 6 | 15 | 2 | 148.2497 | 0
2041 | 6 | 15 | 3 | 144.2252 | 0
2041 | 6 | 15 | 4 | 141.7854 | 0
2041 | 6 | 15 | 5 | 142.6603 | 0
2041 | 6 | 15 | 6 | 149.0794 | 0
2041 | 6 | 15 | 7 | 156.6862 | 0
2041 | 6 | 15 | 8 | 167.7614 | 0
2041 | 6 | 15 | 9 | 179.3361 | 0
2041 | 6 | 15 | 10 | 186.9158 | 0
2041 | 6 | 15 | 11 | 194.1482 | 0
2041 | 6 | 15 | 12 | 200.2998 | 0
2041 | 6 | 15 | 13 | 200.8084 | 0
2041 | 6 | 15 | 14 | 198.9679 | 0
2041 | 6 | 15 | 15 | 198.1046 | 0
2041 | 6 | 15 | 16 | 198.8108 | 0
2041 | 6 | 15 | 17 | 200.1704 | 0
2041 | 6 | 15 | 18 | 191.3192 | 0
2041 | 6 | 15 | 19 | 183.2687 | 0
2041 | 6 | 15 | 20 | 177.1388 | 0
2041 | 6 | 15 | 21 | 176.128 | 0
2041 | 6 | 15 | 22 | 171.8016 | 0
2041 | 6 | 15 | 23 | 163.6126 | 0
2041 | 6 | 16 | 0 | 159.7595 | 0
2041 | 6 | 16 | 1 | 155.1515 | 0
2041 | 6 | 16 | 2 | 146.7331 | 0
2041 | 6 | 16 | 3 | 142.8805 | 0
2041 | 6 | 16 | 4 | 140.5521 | 0
2041 | 6 | 16 | 5 | 140.6227 | 0
2041 | 6 | 16 | 6 | 139.9525 | 0
2041 | 6 | 16 | 7 | 145.0713 | 0
2041 | 6 | 16 | 8 | 158.353 | 0
2041 | 6 | 16 | 9 | 172.2542 | 0
2041 | 6 | 16 | 10 | 182.3517 | 0
2041 | 6 | 16 | 11 | 192.3564 | 0
2041 | 6 | 16 | 12 | 199.8032 | 0
2041 | 6 | 16 | 13 | 203.216 | 0
2041 | 6 | 16 | 14 | 204.3404 | 0
2041 | 6 | 16 | 15 | 206.8988 | 0
2041 | 6 | 16 | 16 | 209.1058 | 0
2041 | 6 | 16 | 17 | 209.5413 | 0
2041 | 6 | 16 | 18 | 204.4587 | 0
2041 | 6 | 16 | 19 | 197.4233 | 0
2041 | 6 | 16 | 20 | 191.8849 | 0
2041 | 6 | 16 | 21 | 190.8928 | 0
2041 | 6 | 16 | 22 | 185.3071 | 0
2041 | 6 | 16 | 23 | 174.8364 | 0
2041 | 6 | 17 | 0 | 166.6511 | 0
2041 | 6 | 17 | 1 | 158.5124 | 0
2041 | 6 | 17 | 2 | 150.5516 | 0
2041 | 6 | 17 | 3 | 147.44 | 0
2041 | 6 | 17 | 4 | 146.5896 | 0
2041 | 6 | 17 | 5 | 151.8342 | 0
2041 | 6 | 17 | 6 | 161.8226 | 0
2041 | 6 | 17 | 7 | 179.7021 | 0
2041 | 6 | 17 | 8 | 193.0021 | 0
2041 | 6 | 17 | 9 | 203.1292 | 0
2041 | 6 | 17 | 10 | 209.2092 | 0
2041 | 6 | 17 | 11 | 216.0797 | 0
2041 | 6 | 17 | 12 | 224.0176 | 0
2041 | 6 | 17 | 13 | 227.7068 | 0
2041 | 6 | 17 | 14 | 229.105 | 0
2041 | 6 | 17 | 15 | 233.7779 | 0
2041 | 6 | 17 | 16 | 238.1321 | 0
2041 | 6 | 17 | 17 | 239.614 | 0
2041 | 6 | 17 | 18 | 225.6606 | 0
2041 | 6 | 17 | 19 | 216.1822 | 0
2041 | 6 | 17 | 20 | 207.5321 | 0
2041 | 6 | 17 | 21 | 203.3029 | 0
2041 | 6 | 17 | 22 | 193.3092 | 0
2041 | 6 | 17 | 23 | 179.6584 | 0
2041 | 6 | 18 | 0 | 168.5065 | 0
2041 | 6 | 18 | 1 | 165.8808 | 0
2041 | 6 | 18 | 2 | 157.9095 | 0
2041 | 6 | 18 | 3 | 154.998 | 0
2041 | 6 | 18 | 4 | 154.3272 | 0
2041 | 6 | 18 | 5 | 160.0672 | 0
2041 | 6 | 18 | 6 | 180.4945 | 0
2041 | 6 | 18 | 7 | 198.3998 | 0
2041 | 6 | 18 | 8 | 210.5178 | 0
2041 | 6 | 18 | 9 | 219.0564 | 0
2041 | 6 | 18 | 10 | 224.6673 | 0
2041 | 6 | 18 | 11 | 232.9354 | 0
2041 | 6 | 18 | 12 | 245.7613 | 0
2041 | 6 | 18 | 13 | 249.9471 | 0
2041 | 6 | 18 | 14 | 251.443 | 0
2041 | 6 | 18 | 15 | 254.1118 | 0
2041 | 6 | 18 | 16 | 257.5872 | 0
2041 | 6 | 18 | 17 | 258.3521 | 0
2041 | 6 | 18 | 18 | 253.818 | 0
2041 | 6 | 18 | 19 | 242.0968 | 0
2041 | 6 | 18 | 20 | 230.9333 | 0
2041 | 6 | 18 | 21 | 224.7235 | 0
2041 | 6 | 18 | 22 | 212.5258 | 0
2041 | 6 | 18 | 23 | 196.8486 | 0
2041 | 6 | 19 | 0 | 187.4126 | 0
2041 | 6 | 19 | 1 | 173.7228 | 0
2041 | 6 | 19 | 2 | 163.0562 | 0
2041 | 6 | 19 | 3 | 158.1551 | 0
2041 | 6 | 19 | 4 | 155.9519 | 0
2041 | 6 | 19 | 5 | 159.701 | 0
2041 | 6 | 19 | 6 | 178.2123 | 0
2041 | 6 | 19 | 7 | 196.3543 | 0
2041 | 6 | 19 | 8 | 208.361 | 0
2041 | 6 | 19 | 9 | 216.6392 | 0
2041 | 6 | 19 | 10 | 221.8759 | 0
2041 | 6 | 19 | 11 | 228.2588 | 0
2041 | 6 | 19 | 12 | 234.1252 | 0
2041 | 6 | 19 | 13 | 235.269 | 0
2041 | 6 | 19 | 14 | 234.5626 | 0
2041 | 6 | 19 | 15 | 236.078 | 0
2041 | 6 | 19 | 16 | 238.3272 | 0
2041 | 6 | 19 | 17 | 237.5936 | 0
2041 | 6 | 19 | 18 | 234.1048 | 0
2041 | 6 | 19 | 19 | 221.9922 | 0
2041 | 6 | 19 | 20 | 210.3198 | 0
2041 | 6 | 19 | 21 | 203.5504 | 0
2041 | 6 | 19 | 22 | 191.8872 | 0
2041 | 6 | 19 | 23 | 176.8646 | 0
2041 | 6 | 20 | 0 | 170.0983 | 0
2041 | 6 | 20 | 1 | 161.1863 | 0
2041 | 6 | 20 | 2 | 151.5343 | 0
2041 | 6 | 20 | 3 | 147.5338 | 0
2041 | 6 | 20 | 4 | 145.9159 | 0
2041 | 6 | 20 | 5 | 149.8849 | 0
2041 | 6 | 20 | 6 | 165.6716 | 0
2041 | 6 | 20 | 7 | 183.8692 | 0
2041 | 6 | 20 | 8 | 197.7359 | 0
2041 | 6 | 20 | 9 | 208.7294 | 0
2041 | 6 | 20 | 10 | 215.4407 | 0
2041 | 6 | 20 | 11 | 223.1082 | 0
2041 | 6 | 20 | 12 | 230.253 | 0
2041 | 6 | 20 | 13 | 233.8589 | 0
2041 | 6 | 20 | 14 | 235.6683 | 0
2041 | 6 | 20 | 15 | 240.6148 | 0
2041 | 6 | 20 | 16 | 245.291 | 0
2041 | 6 | 20 | 17 | 245.7787 | 0
2041 | 6 | 20 | 18 | 229.7627 | 0
2041 | 6 | 20 | 19 | 218.6909 | 0
2041 | 6 | 20 | 20 | 208.1359 | 0
2041 | 6 | 20 | 21 | 202.9362 | 0
2041 | 6 | 20 | 22 | 193.2857 | 0
2041 | 6 | 20 | 23 | 179.9828 | 0
2041 | 6 | 21 | 0 | 168.1041 | 0
2041 | 6 | 21 | 1 | 163.877 | 0
2041 | 6 | 21 | 2 | 154.8436 | 0
2041 | 6 | 21 | 3 | 150.888 | 0
2041 | 6 | 21 | 4 | 149.3011 | 0
2041 | 6 | 21 | 5 | 153.809 | 0
2041 | 6 | 21 | 6 | 171.4829 | 0
2041 | 6 | 21 | 7 | 187.087 | 0
2041 | 6 | 21 | 8 | 198.2519 | 0
2041 | 6 | 21 | 9 | 206.2293 | 0
2041 | 6 | 21 | 10 | 210.4718 | 0
2041 | 6 | 21 | 11 | 217.0743 | 0
2041 | 6 | 21 | 12 | 225.6912 | 0
2041 | 6 | 21 | 13 | 227.5739 | 0
2041 | 6 | 21 | 14 | 227.4783 | 0
2041 | 6 | 21 | 15 | 228.2289 | 0
2041 | 6 | 21 | 16 | 230.5949 | 0
2041 | 6 | 21 | 17 | 230.3253 | 0
2041 | 6 | 21 | 18 | 220.1752 | 0
2041 | 6 | 21 | 19 | 209.8112 | 0
2041 | 6 | 21 | 20 | 201.0746 | 0
2041 | 6 | 21 | 21 | 197.558 | 0
2041 | 6 | 21 | 22 | 190.1314 | 0
2041 | 6 | 21 | 23 | 180.2685 | 0
2041 | 6 | 22 | 0 | 171.8576 | 0
2041 | 6 | 22 | 1 | 169.0608 | 0
2041 | 6 | 22 | 2 | 160.3951 | 0
2041 | 6 | 22 | 3 | 156.5027 | 0
2041 | 6 | 22 | 4 | 154.2939 | 0
2041 | 6 | 22 | 5 | 155.4113 | 0
2041 | 6 | 22 | 6 | 162.499 | 0
2041 | 6 | 22 | 7 | 171.6338 | 0
2041 | 6 | 22 | 8 | 184.7662 | 0
2041 | 6 | 22 | 9 | 199.2412 | 0
2041 | 6 | 22 | 10 | 211.6083 | 0
2041 | 6 | 22 | 11 | 224.3392 | 0
2041 | 6 | 22 | 12 | 242.4858 | 0
2041 | 6 | 22 | 13 | 248.0344 | 0
2041 | 6 | 22 | 14 | 250.1855 | 0
2041 | 6 | 22 | 15 | 252.5027 | 0
2041 | 6 | 22 | 16 | 254.7564 | 0
2041 | 6 | 22 | 17 | 254.3889 | 0
2041 | 6 | 22 | 18 | 244.1574 | 0
2041 | 6 | 22 | 19 | 234.0764 | 0
2041 | 6 | 22 | 20 | 225.4343 | 0
2041 | 6 | 22 | 21 | 222.7034 | 0
2041 | 6 | 22 | 22 | 216.187 | 0
2041 | 6 | 22 | 23 | 205.3927 | 0
2041 | 6 | 23 | 0 | 194.9104 | 0
2041 | 6 | 23 | 1 | 186.3243 | 0
2041 | 6 | 23 | 2 | 175.452 | 0
2041 | 6 | 23 | 3 | 169.6906 | 0
2041 | 6 | 23 | 4 | 165.7888 | 0
2041 | 6 | 23 | 5 | 164.5889 | 0
2041 | 6 | 23 | 6 | 165.5337 | 0
2041 | 6 | 23 | 7 | 172.1495 | 0
2041 | 6 | 23 | 8 | 188.191 | 0
2041 | 6 | 23 | 9 | 205.9716 | 0
2041 | 6 | 23 | 10 | 219.2287 | 0
2041 | 6 | 23 | 11 | 231.5874 | 0
2041 | 6 | 23 | 12 | 239.4986 | 0
2041 | 6 | 23 | 13 | 243.897 | 0
2041 | 6 | 23 | 14 | 246.258 | 0
2041 | 6 | 23 | 15 | 250.3357 | 0
2041 | 6 | 23 | 16 | 253.9021 | 0
2041 | 6 | 23 | 17 | 253.9831 | 0
2041 | 6 | 23 | 18 | 241.0437 | 0
2041 | 6 | 23 | 19 | 231.9271 | 0
2041 | 6 | 23 | 20 | 224.7836 | 0
2041 | 6 | 23 | 21 | 222.7063 | 0
2041 | 6 | 23 | 22 | 215.2931 | 0
2041 | 6 | 23 | 23 | 202.88 | 0
2041 | 6 | 24 | 0 | 193.3906 | 0
2041 | 6 | 24 | 1 | 176.7119 | 0
2041 | 6 | 24 | 2 | 165.9634 | 0
2041 | 6 | 24 | 3 | 161.334 | 0
2041 | 6 | 24 | 4 | 159.1281 | 0
2041 | 6 | 24 | 5 | 162.7715 | 0
2041 | 6 | 24 | 6 | 176.7229 | 0
2041 | 6 | 24 | 7 | 194.4731 | 0
2041 | 6 | 24 | 8 | 207.5532 | 0
2041 | 6 | 24 | 9 | 217.3762 | 0
2041 | 6 | 24 | 10 | 223.5398 | 0
2041 | 6 | 24 | 11 | 230.252 | 0
2041 | 6 | 24 | 12 | 234.9932 | 0
2041 | 6 | 24 | 13 | 236.9901 | 0
2041 | 6 | 24 | 14 | 236.4912 | 0
2041 | 6 | 24 | 15 | 239.468 | 0
2041 | 6 | 24 | 16 | 242.6611 | 0
2041 | 6 | 24 | 17 | 242.6275 | 0
2041 | 6 | 24 | 18 | 235.2184 | 0
2041 | 6 | 24 | 19 | 223.2225 | 0
2041 | 6 | 24 | 20 | 211.0184 | 0
2041 | 6 | 24 | 21 | 204.1386 | 0
2041 | 6 | 24 | 22 | 192.6292 | 0
2041 | 6 | 24 | 23 | 177.6842 | 0
2041 | 6 | 25 | 0 | 167.0828 | 0
2041 | 6 | 25 | 1 | 160.5191 | 0
2041 | 6 | 25 | 2 | 151.3318 | 0
2041 | 6 | 25 | 3 | 147.5603 | 0
2041 | 6 | 25 | 4 | 145.9705 | 0
2041 | 6 | 25 | 5 | 150.1802 | 0
2041 | 6 | 25 | 6 | 165.5283 | 0
2041 | 6 | 25 | 7 | 182.2476 | 0
2041 | 6 | 25 | 8 | 194.2191 | 0
2041 | 6 | 25 | 9 | 202.6782 | 0
2041 | 6 | 25 | 10 | 206.6444 | 0
2041 | 6 | 25 | 11 | 212.478 | 0
2041 | 6 | 25 | 12 | 217.7609 | 0
2041 | 6 | 25 | 13 | 220.3815 | 0
2041 | 6 | 25 | 14 | 221.0271 | 0
2041 | 6 | 25 | 15 | 223.9253 | 0
2041 | 6 | 25 | 16 | 227.8309 | 0
2041 | 6 | 25 | 17 | 228.7236 | 0
2041 | 6 | 25 | 18 | 219.7305 | 0
2041 | 6 | 25 | 19 | 209.9235 | 0
2041 | 6 | 25 | 20 | 200.4808 | 0
2041 | 6 | 25 | 21 | 196.7234 | 0
2041 | 6 | 25 | 22 | 188.2788 | 0
2041 | 6 | 25 | 23 | 175.7407 | 0
2041 | 6 | 26 | 0 | 159.3637 | 0
2041 | 6 | 26 | 1 | 152.4741 | 0
2041 | 6 | 26 | 2 | 144.1883 | 0
2041 | 6 | 26 | 3 | 140.7908 | 0
2041 | 6 | 26 | 4 | 139.6527 | 0
2041 | 6 | 26 | 5 | 144.1153 | 0
2041 | 6 | 26 | 6 | 160.6957 | 0
2041 | 6 | 26 | 7 | 177.2565 | 0
2041 | 6 | 26 | 8 | 188.8173 | 0
2041 | 6 | 26 | 9 | 196.474 | 0
2041 | 6 | 26 | 10 | 199.6982 | 0
2041 | 6 | 26 | 11 | 205.1021 | 0
2041 | 6 | 26 | 12 | 210.3501 | 0
2041 | 6 | 26 | 13 | 211.515 | 0
2041 | 6 | 26 | 14 | 211.4356 | 0
2041 | 6 | 26 | 15 | 212.976 | 0
2041 | 6 | 26 | 16 | 216.0773 | 0
2041 | 6 | 26 | 17 | 218.2119 | 0
2041 | 6 | 26 | 18 | 210.1195 | 0
2041 | 6 | 26 | 19 | 201.1808 | 0
2041 | 6 | 26 | 20 | 192.8755 | 0
2041 | 6 | 26 | 21 | 189.184 | 0
2041 | 6 | 26 | 22 | 180.3861 | 0
2041 | 6 | 26 | 23 | 167.7502 | 0
2041 | 6 | 27 | 0 | 159.9436 | 0
2041 | 6 | 27 | 1 | 145.6696 | 0
2041 | 6 | 27 | 2 | 137.1615 | 0
2041 | 6 | 27 | 3 | 133.9192 | 0
2041 | 6 | 27 | 4 | 132.9568 | 0
2041 | 6 | 27 | 5 | 137.3272 | 0
2041 | 6 | 27 | 6 | 153.4739 | 0
2041 | 6 | 27 | 7 | 171.6 | 0
2041 | 6 | 27 | 8 | 184.5976 | 0
2041 | 6 | 27 | 9 | 194.5166 | 0
2041 | 6 | 27 | 10 | 200.257 | 0
2041 | 6 | 27 | 11 | 207.2139 | 0
2041 | 6 | 27 | 12 | 213.5503 | 0
2041 | 6 | 27 | 13 | 216.3194 | 0
2041 | 6 | 27 | 14 | 217.9241 | 0
2041 | 6 | 27 | 15 | 222.0376 | 0
2041 | 6 | 27 | 16 | 226.0715 | 0
2041 | 6 | 27 | 17 | 226.7184 | 0
2041 | 6 | 27 | 18 | 211.5938 | 0
2041 | 6 | 27 | 19 | 201.8358 | 0
2041 | 6 | 27 | 20 | 192.4002 | 0
2041 | 6 | 27 | 21 | 187.5304 | 0
2041 | 6 | 27 | 22 | 178.2756 | 0
2041 | 6 | 27 | 23 | 165.8367 | 0
2041 | 6 | 28 | 0 | 158.773 | 0
2041 | 6 | 28 | 1 | 154.6041 | 0
2041 | 6 | 28 | 2 | 146.0617 | 0
2041 | 6 | 28 | 3 | 142.5426 | 0
2041 | 6 | 28 | 4 | 141.5735 | 0
2041 | 6 | 28 | 5 | 146.3105 | 0
2041 | 6 | 28 | 6 | 163.2349 | 0
2041 | 6 | 28 | 7 | 181.9458 | 0
2041 | 6 | 28 | 8 | 197.1252 | 0
2041 | 6 | 28 | 9 | 210.3823 | 0
2041 | 6 | 28 | 10 | 219.617 | 0
2041 | 6 | 28 | 11 | 228.9341 | 0
2041 | 6 | 28 | 12 | 237.8881 | 0
2041 | 6 | 28 | 13 | 242.1858 | 0
2041 | 6 | 28 | 14 | 244.401 | 0
2041 | 6 | 28 | 15 | 248.5327 | 0
2041 | 6 | 28 | 16 | 252.288 | 0
2041 | 6 | 28 | 17 | 252.2454 | 0
2041 | 6 | 28 | 18 | 237.9881 | 0
2041 | 6 | 28 | 19 | 226.0157 | 0
2041 | 6 | 28 | 20 | 215.6323 | 0
2041 | 6 | 28 | 21 | 210.486 | 0
2041 | 6 | 28 | 22 | 201.0287 | 0
2041 | 6 | 28 | 23 | 189.2142 | 0
2041 | 6 | 29 | 0 | 183.95 | 0
2041 | 6 | 29 | 1 | 175.8966 | 0
2041 | 6 | 29 | 2 | 165.8934 | 0
2041 | 6 | 29 | 3 | 161.0745 | 0
2041 | 6 | 29 | 4 | 158.2942 | 0
2041 | 6 | 29 | 5 | 158.834 | 0
2041 | 6 | 29 | 6 | 167.2193 | 0
2041 | 6 | 29 | 7 | 176.1907 | 0
2041 | 6 | 29 | 8 | 188.9499 | 0
2041 | 6 | 29 | 9 | 202.8365 | 0
2041 | 6 | 29 | 10 | 214.1282 | 0
2041 | 6 | 29 | 11 | 225.578 | 0
2041 | 6 | 29 | 12 | 239.7772 | 0
2041 | 6 | 29 | 13 | 243.4345 | 0
2041 | 6 | 29 | 14 | 244.7384 | 0
2041 | 6 | 29 | 15 | 246.9887 | 0
2041 | 6 | 29 | 16 | 249.1438 | 0
2041 | 6 | 29 | 17 | 247.9014 | 0
2041 | 6 | 29 | 18 | 235.0085 | 0
2041 | 6 | 29 | 19 | 225.2988 | 0
2041 | 6 | 29 | 20 | 217.8108 | 0
2041 | 6 | 29 | 21 | 215.7802 | 0
2041 | 6 | 29 | 22 | 209.6716 | 0
2041 | 6 | 29 | 23 | 199.945 | 0
2041 | 6 | 30 | 0 | 189.4144 | 0
2041 | 6 | 30 | 1 | 186.4312 | 0
2041 | 6 | 30 | 2 | 176.8002 | 0
2041 | 6 | 30 | 3 | 171.6445 | 0
2041 | 6 | 30 | 4 | 168.0704 | 0
2041 | 6 | 30 | 5 | 167.7796 | 0
2041 | 6 | 30 | 6 | 168.7462 | 0
2041 | 6 | 30 | 7 | 172.8193 | 0
2041 | 6 | 30 | 8 | 184.4117 | 0
2041 | 6 | 30 | 9 | 197.0154 | 0
2041 | 6 | 30 | 10 | 205.8525 | 0
2041 | 6 | 30 | 11 | 215.9672 | 0
2041 | 6 | 30 | 12 | 227.1131 | 0
2041 | 6 | 30 | 13 | 229.9265 | 0
2041 | 6 | 30 | 14 | 230.3164 | 0
2041 | 6 | 30 | 15 | 231.8336 | 0
2041 | 6 | 30 | 16 | 234.6376 | 0
2041 | 6 | 30 | 17 | 235.051 | 0
2041 | 6 | 30 | 18 | 230.5047 | 0
2041 | 6 | 30 | 19 | 222.5215 | 0
2041 | 6 | 30 | 20 | 216.3794 | 0
2041 | 6 | 30 | 21 | 215.1948 | 0
2041 | 6 | 30 | 22 | 209.2641 | 0
2041 | 6 | 30 | 23 | 198.1392 | 0
2041 | 7 | 1 | 0 | 182.0247 | 0
2041 | 7 | 1 | 1 | 175.4171 | 0
2041 | 7 | 1 | 2 | 165.7494 | 0
2041 | 7 | 1 | 3 | 161.2545 | 0
2041 | 7 | 1 | 4 | 158.8817 | 0
2041 | 7 | 1 | 5 | 160.5046 | 0
2041 | 7 | 1 | 6 | 165.9173 | 0
2041 | 7 | 1 | 7 | 171.7924 | 0
2041 | 7 | 1 | 8 | 178.2865 | 0
2041 | 7 | 1 | 9 | 187.1137 | 0
2041 | 7 | 1 | 10 | 194.3985 | 0
2041 | 7 | 1 | 11 | 200.3103 | 0
2041 | 7 | 1 | 12 | 212.857 | 0
2041 | 7 | 1 | 13 | 217.8214 | 0
2041 | 7 | 1 | 14 | 219.9887 | 0
2041 | 7 | 1 | 15 | 222.6557 | 0
2041 | 7 | 1 | 16 | 223.0887 | 0
2041 | 7 | 1 | 17 | 223.3834 | 0
2041 | 7 | 1 | 18 | 218.4948 | 0
2041 | 7 | 1 | 19 | 210.8669 | 0
2041 | 7 | 1 | 20 | 200.6088 | 0
2041 | 7 | 1 | 21 | 196.9972 | 0
2041 | 7 | 1 | 22 | 190.4956 | 0
2041 | 7 | 1 | 23 | 180.7546 | 0
2041 | 7 | 2 | 0 | 171.2193 | 0
2041 | 7 | 2 | 1 | 167.2056 | 0
2041 | 7 | 2 | 2 | 156.6593 | 0
2041 | 7 | 2 | 3 | 151.9741 | 0
2041 | 7 | 2 | 4 | 149.9737 | 0
2041 | 7 | 2 | 5 | 153.7798 | 0
2041 | 7 | 2 | 6 | 168.7801 | 0
2041 | 7 | 2 | 7 | 185.6992 | 0
2041 | 7 | 2 | 8 | 198.4452 | 0
2041 | 7 | 2 | 9 | 208.5741 | 0
2041 | 7 | 2 | 10 | 214.812 | 0
2041 | 7 | 2 | 11 | 221.1135 | 0
2041 | 7 | 2 | 12 | 225.574 | 0
2041 | 7 | 2 | 13 | 227.7861 | 0
2041 | 7 | 2 | 14 | 229.33 | 0
2041 | 7 | 2 | 15 | 233.0688 | 0
2041 | 7 | 2 | 16 | 234.7874 | 0
2041 | 7 | 2 | 17 | 234.8131 | 0
2041 | 7 | 2 | 18 | 227.921 | 0
2041 | 7 | 2 | 19 | 216.8253 | 0
2041 | 7 | 2 | 20 | 204.1906 | 0
2041 | 7 | 2 | 21 | 198.6845 | 0
2041 | 7 | 2 | 22 | 189.4478 | 0
2041 | 7 | 2 | 23 | 175.9744 | 0
2041 | 7 | 3 | 0 | 168.3569 | 0
2041 | 7 | 3 | 1 | 156.9814 | 0
2041 | 7 | 3 | 2 | 147.6343 | 0
2041 | 7 | 3 | 3 | 143.5897 | 0
2041 | 7 | 3 | 4 | 142.2339 | 0
2041 | 7 | 3 | 5 | 146.4234 | 0
2041 | 7 | 3 | 6 | 163.2615 | 0
2041 | 7 | 3 | 7 | 179.1171 | 0
2041 | 7 | 3 | 8 | 189.3996 | 0
2041 | 7 | 3 | 9 | 197.0081 | 0
2041 | 7 | 3 | 10 | 201.2029 | 0
2041 | 7 | 3 | 11 | 206.6356 | 0
2041 | 7 | 3 | 12 | 213.2907 | 0
2041 | 7 | 3 | 13 | 214.5099 | 0
2041 | 7 | 3 | 14 | 214.7563 | 0
2041 | 7 | 3 | 15 | 216.2745 | 0
2041 | 7 | 3 | 16 | 217.832 | 0
2041 | 7 | 3 | 17 | 219.3188 | 0
2041 | 7 | 3 | 18 | 211.3722 | 0
2041 | 7 | 3 | 19 | 203.0968 | 0
2041 | 7 | 3 | 20 | 194.3883 | 0
2041 | 7 | 3 | 21 | 191.2358 | 0
2041 | 7 | 3 | 22 | 183.5893 | 0
2041 | 7 | 3 | 23 | 171.5988 | 0
2041 | 7 | 4 | 0 | 165.6164 | 0
2041 | 7 | 4 | 1 | 151.6261 | 0
2041 | 7 | 4 | 2 | 142.5961 | 0
2041 | 7 | 4 | 3 | 138.7526 | 0
2041 | 7 | 4 | 4 | 137.5961 | 0
2041 | 7 | 4 | 5 | 141.8678 | 0
2041 | 7 | 4 | 6 | 157.735 | 0
2041 | 7 | 4 | 7 | 173.6712 | 0
2041 | 7 | 4 | 8 | 183.3513 | 0
2041 | 7 | 4 | 9 | 190.8682 | 0
2041 | 7 | 4 | 10 | 195.6856 | 0
2041 | 7 | 4 | 11 | 201.3432 | 0
2041 | 7 | 4 | 12 | 210.0846 | 0
2041 | 7 | 4 | 13 | 211.3635 | 0
2041 | 7 | 4 | 14 | 211.8517 | 0
2041 | 7 | 4 | 15 | 213.5206 | 0
2041 | 7 | 4 | 16 | 214.7857 | 0
2041 | 7 | 4 | 17 | 215.5718 | 0
2041 | 7 | 4 | 18 | 207.8505 | 0
2041 | 7 | 4 | 19 | 199.582 | 0
2041 | 7 | 4 | 20 | 191.1957 | 0
2041 | 7 | 4 | 21 | 188.7215 | 0
2041 | 7 | 4 | 22 | 181.5142 | 0
2041 | 7 | 4 | 23 | 170.1166 | 0
2041 | 7 | 5 | 0 | 163.9301 | 0
2041 | 7 | 5 | 1 | 152.6419 | 0
2041 | 7 | 5 | 2 | 143.8807 | 0
2041 | 7 | 5 | 3 | 140.2869 | 0
2041 | 7 | 5 | 4 | 139.2525 | 0
2041 | 7 | 5 | 5 | 143.973 | 0
2041 | 7 | 5 | 6 | 157.2406 | 0
2041 | 7 | 5 | 7 | 173.6267 | 0
2041 | 7 | 5 | 8 | 186.5679 | 0
2041 | 7 | 5 | 9 | 197.7888 | 0
2041 | 7 | 5 | 10 | 205.3699 | 0
2041 | 7 | 5 | 11 | 213.0672 | 0
2041 | 7 | 5 | 12 | 219.2067 | 0
2041 | 7 | 5 | 13 | 222.7029 | 0
2041 | 7 | 5 | 14 | 225.0119 | 0
2041 | 7 | 5 | 15 | 228.9991 | 0
2041 | 7 | 5 | 16 | 231.4792 | 0
2041 | 7 | 5 | 17 | 231.6682 | 0
2041 | 7 | 5 | 18 | 217.263 | 0
2041 | 7 | 5 | 19 | 206.8695 | 0
2041 | 7 | 5 | 20 | 196.6997 | 0
2041 | 7 | 5 | 21 | 193.3193 | 0
2041 | 7 | 5 | 22 | 186.6289 | 0
2041 | 7 | 5 | 23 | 177.0592 | 0
2041 | 7 | 6 | 0 | 171.67 | 0
2041 | 7 | 6 | 1 | 165.9077 | 0
2041 | 7 | 6 | 2 | 156.2334 | 0
2041 | 7 | 6 | 3 | 151.6717 | 0
2041 | 7 | 6 | 4 | 149.3135 | 0
2041 | 7 | 6 | 5 | 150.1518 | 0
2041 | 7 | 6 | 6 | 157.6388 | 0
2041 | 7 | 6 | 7 | 164.1541 | 0
2041 | 7 | 6 | 8 | 174.704 | 0
2041 | 7 | 6 | 9 | 186.2604 | 0
2041 | 7 | 6 | 10 | 195.4092 | 0
2041 | 7 | 6 | 11 | 204.3589 | 0
2041 | 7 | 6 | 12 | 214.577 | 0
2041 | 7 | 6 | 13 | 216.096 | 0
2041 | 7 | 6 | 14 | 215.3848 | 0
2041 | 7 | 6 | 15 | 215.0874 | 0
2041 | 7 | 6 | 16 | 215.2583 | 0
2041 | 7 | 6 | 17 | 214.9341 | 0
2041 | 7 | 6 | 18 | 211.4412 | 0
2041 | 7 | 6 | 19 | 203.4014 | 0
2041 | 7 | 6 | 20 | 196.2019 | 0
2041 | 7 | 6 | 21 | 195.4728 | 0
2041 | 7 | 6 | 22 | 191.0428 | 0
2041 | 7 | 6 | 23 | 183.2014 | 0
2041 | 7 | 7 | 0 | 176.1862 | 0
2041 | 7 | 7 | 1 | 167.4954 | 0
2041 | 7 | 7 | 2 | 157.056 | 0
2041 | 7 | 7 | 3 | 151.9903 | 0
2041 | 7 | 7 | 4 | 148.9395 | 0
2041 | 7 | 7 | 5 | 148.1936 | 0
2041 | 7 | 7 | 6 | 152.1439 | 0
2041 | 7 | 7 | 7 | 157.0185 | 0
2041 | 7 | 7 | 8 | 169.3456 | 0
2041 | 7 | 7 | 9 | 184.1109 | 0
2041 | 7 | 7 | 10 | 195.463 | 0
2041 | 7 | 7 | 11 | 205.4973 | 0
2041 | 7 | 7 | 12 | 216.5092 | 0
2041 | 7 | 7 | 13 | 219.3353 | 0
2041 | 7 | 7 | 14 | 220.3488 | 0
2041 | 7 | 7 | 15 | 222.9983 | 0
2041 | 7 | 7 | 16 | 225.2668 | 0
2041 | 7 | 7 | 17 | 226.6395 | 0
2041 | 7 | 7 | 18 | 225.6906 | 0
2041 | 7 | 7 | 19 | 216.5728 | 0
2041 | 7 | 7 | 20 | 207.3668 | 0
2041 | 7 | 7 | 21 | 205.0934 | 0
2041 | 7 | 7 | 22 | 198.3921 | 0
2041 | 7 | 7 | 23 | 186.6208 | 0
2041 | 7 | 8 | 0 | 176.7646 | 0
2041 | 7 | 8 | 1 | 165.312 | 0
2041 | 7 | 8 | 2 | 154.8273 | 0
2041 | 7 | 8 | 3 | 150.4686 | 0
2041 | 7 | 8 | 4 | 148.8219 | 0
2041 | 7 | 8 | 5 | 152.6818 | 0
2041 | 7 | 8 | 6 | 168.4643 | 0
2041 | 7 | 8 | 7 | 185.8704 | 0
2041 | 7 | 8 | 8 | 199.0512 | 0
2041 | 7 | 8 | 9 | 209.7146 | 0
2041 | 7 | 8 | 10 | 217.0419 | 0
2041 | 7 | 8 | 11 | 223.872 | 0
2041 | 7 | 8 | 12 | 230.3607 | 0
2041 | 7 | 8 | 13 | 233.2616 | 0
2041 | 7 | 8 | 14 | 234.4863 | 0
2041 | 7 | 8 | 15 | 239.0051 | 0
2041 | 7 | 8 | 16 | 242.6721 | 0
2041 | 7 | 8 | 17 | 244.163 | 0
2041 | 7 | 8 | 18 | 234.7328 | 0
2041 | 7 | 8 | 19 | 223.5689 | 0
2041 | 7 | 8 | 20 | 211.1679 | 0
2041 | 7 | 8 | 21 | 205.4842 | 0
2041 | 7 | 8 | 22 | 194.6366 | 0
2041 | 7 | 8 | 23 | 180.2667 | 0
2041 | 7 | 9 | 0 | 170.2334 | 0
2041 | 7 | 9 | 1 | 162.0335 | 0
2041 | 7 | 9 | 2 | 152.2773 | 0
2041 | 7 | 9 | 3 | 148.2029 | 0
2041 | 7 | 9 | 4 | 146.7799 | 0
2041 | 7 | 9 | 5 | 151.0451 | 0
2041 | 7 | 9 | 6 | 166.6039 | 0
2041 | 7 | 9 | 7 | 184.3136 | 0
2041 | 7 | 9 | 8 | 198.2382 | 0
2041 | 7 | 9 | 9 | 209.6854 | 0
2041 | 7 | 9 | 10 | 217.1944 | 0
2041 | 7 | 9 | 11 | 224.4387 | 0
2041 | 7 | 9 | 12 | 229.8966 | 0
2041 | 7 | 9 | 13 | 233.6643 | 0
2041 | 7 | 9 | 14 | 235.88 | 0
2041 | 7 | 9 | 15 | 240.8592 | 0
2041 | 7 | 9 | 16 | 245.2629 | 0
2041 | 7 | 9 | 17 | 247.0016 | 0
2041 | 7 | 9 | 18 | 236.6349 | 0
2041 | 7 | 9 | 19 | 226.5595 | 0
2041 | 7 | 9 | 20 | 215.9528 | 0
2041 | 7 | 9 | 21 | 212.3477 | 0
2041 | 7 | 9 | 22 | 203.2299 | 0
2041 | 7 | 9 | 23 | 189.9724 | 0
2041 | 7 | 10 | 0 | 173.6495 | 0
2041 | 7 | 10 | 1 | 169.2811 | 0
2041 | 7 | 10 | 2 | 160.0126 | 0
2041 | 7 | 10 | 3 | 156.0232 | 0
2041 | 7 | 10 | 4 | 154.7272 | 0
2041 | 7 | 10 | 5 | 159.7186 | 0
2041 | 7 | 10 | 6 | 173.7538 | 0
2041 | 7 | 10 | 7 | 190.8758 | 0
2041 | 7 | 10 | 8 | 203.937 | 0
2041 | 7 | 10 | 9 | 214.194 | 0
2041 | 7 | 10 | 10 | 221.0765 | 0
2041 | 7 | 10 | 11 | 228.6414 | 0
2041 | 7 | 10 | 12 | 236.3789 | 0
2041 | 7 | 10 | 13 | 240.2194 | 0
2041 | 7 | 10 | 14 | 242.4775 | 0
2041 | 7 | 10 | 15 | 246.7473 | 0
2041 | 7 | 10 | 16 | 250.9934 | 0
2041 | 7 | 10 | 17 | 252.7184 | 0
2041 | 7 | 10 | 18 | 244.0982 | 0
2041 | 7 | 10 | 19 | 233.4383 | 0
2041 | 7 | 10 | 20 | 222.21 | 0
2041 | 7 | 10 | 21 | 217.8557 | 0
2041 | 7 | 10 | 22 | 208.1014 | 0
2041 | 7 | 10 | 23 | 194.1078 | 0
2041 | 7 | 11 | 0 | 182.4963 | 0
2041 | 7 | 11 | 1 | 173.7463 | 0
2041 | 7 | 11 | 2 | 164.2246 | 0
2041 | 7 | 11 | 3 | 159.9996 | 0
2041 | 7 | 11 | 4 | 158.4382 | 0
2041 | 7 | 11 | 5 | 163.287 | 0
2041 | 7 | 11 | 6 | 176.5644 | 0
2041 | 7 | 11 | 7 | 193.0569 | 0
2041 | 7 | 11 | 8 | 204.6799 | 0
2041 | 7 | 11 | 9 | 213.2687 | 0
2041 | 7 | 11 | 10 | 218.9633 | 0
2041 | 7 | 11 | 11 | 225.9342 | 0
2041 | 7 | 11 | 12 | 234.46 | 0
2041 | 7 | 11 | 13 | 237.1707 | 0
2041 | 7 | 11 | 14 | 238.0655 | 0
2041 | 7 | 11 | 15 | 240.7441 | 0
2041 | 7 | 11 | 16 | 244.0139 | 0
2041 | 7 | 11 | 17 | 245.1203 | 0
2041 | 7 | 11 | 18 | 239.7065 | 0
2041 | 7 | 11 | 19 | 229.7975 | 0
2041 | 7 | 11 | 20 | 219.7973 | 0
2041 | 7 | 11 | 21 | 216.4033 | 0
2041 | 7 | 11 | 22 | 207.5128 | 0
2041 | 7 | 11 | 23 | 194.7435 | 0
2041 | 7 | 12 | 0 | 181.561 | 0
2041 | 7 | 12 | 1 | 173.4829 | 0
2041 | 7 | 12 | 2 | 164.0117 | 0
2041 | 7 | 12 | 3 | 159.7836 | 0
2041 | 7 | 12 | 4 | 158.2272 | 0
2041 | 7 | 12 | 5 | 163.0759 | 0
2041 | 7 | 12 | 6 | 174.8847 | 0
2041 | 7 | 12 | 7 | 191.0279 | 0
2041 | 7 | 12 | 8 | 203.6104 | 0
2041 | 7 | 12 | 9 | 213.9029 | 0
2041 | 7 | 12 | 10 | 220.7742 | 0
2041 | 7 | 12 | 11 | 228.0078 | 0
2041 | 7 | 12 | 12 | 235.0557 | 0
2041 | 7 | 12 | 13 | 237.4846 | 0
2041 | 7 | 12 | 14 | 238.1907 | 0
2041 | 7 | 12 | 15 | 240.7255 | 0
2041 | 7 | 12 | 16 | 243.3942 | 0
2041 | 7 | 12 | 17 | 243.6323 | 0
2041 | 7 | 12 | 18 | 233.177 | 0
2041 | 7 | 12 | 19 | 222.5385 | 0
2041 | 7 | 12 | 20 | 212.9791 | 0
2041 | 7 | 12 | 21 | 210.0597 | 0
2041 | 7 | 12 | 22 | 202.4777 | 0
2041 | 7 | 12 | 23 | 192.3548 | 0
2041 | 7 | 13 | 0 | 181.645 | 0
2041 | 7 | 13 | 1 | 175.6961 | 0
2041 | 7 | 13 | 2 | 165.798 | 0
2041 | 7 | 13 | 3 | 160.8766 | 0
2041 | 7 | 13 | 4 | 158.0745 | 0
2041 | 7 | 13 | 5 | 158.7766 | 0
2041 | 7 | 13 | 6 | 163.2211 | 0
2041 | 7 | 13 | 7 | 169.9702 | 0
2041 | 7 | 13 | 8 | 181.1037 | 0
2041 | 7 | 13 | 9 | 193.1009 | 0
2041 | 7 | 13 | 10 | 202.7571 | 0
2041 | 7 | 13 | 11 | 212.0319 | 0
2041 | 7 | 13 | 12 | 222.7691 | 0
2041 | 7 | 13 | 13 | 225.3812 | 0
2041 | 7 | 13 | 14 | 226.1202 | 0
2041 | 7 | 13 | 15 | 227.9444 | 0
2041 | 7 | 13 | 16 | 229.2119 | 0
2041 | 7 | 13 | 17 | 228.7467 | 0
2041 | 7 | 13 | 18 | 224.3389 | 0
2041 | 7 | 13 | 19 | 215.0389 | 0
2041 | 7 | 13 | 20 | 206.2082 | 0
2041 | 7 | 13 | 21 | 204.7702 | 0
2041 | 7 | 13 | 22 | 200.3545 | 0
2041 | 7 | 13 | 23 | 191.9191 | 0
2041 | 7 | 14 | 0 | 181.0571 | 0
2041 | 7 | 14 | 1 | 177.1366 | 0
2041 | 7 | 14 | 2 | 167.4161 | 0
2041 | 7 | 14 | 3 | 162.6378 | 0
2041 | 7 | 14 | 4 | 159.6052 | 0
2041 | 7 | 14 | 5 | 159.3999 | 0
2041 | 7 | 14 | 6 | 163.1741 | 0
2041 | 7 | 14 | 7 | 167.3503 | 0
2041 | 7 | 14 | 8 | 179.7306 | 0
2041 | 7 | 14 | 9 | 194.1792 | 0
2041 | 7 | 14 | 10 | 205.6165 | 0
2041 | 7 | 14 | 11 | 217.0323 | 0
2041 | 7 | 14 | 12 | 231.162 | 0
2041 | 7 | 14 | 13 | 235.9262 | 0
2041 | 7 | 14 | 14 | 238.186 | 0
2041 | 7 | 14 | 15 | 241.559 | 0
2041 | 7 | 14 | 16 | 244.3949 | 0
2041 | 7 | 14 | 17 | 246.1191 | 0
2041 | 7 | 14 | 18 | 235.6667 | 0
2041 | 7 | 14 | 19 | 227.8552 | 0
2041 | 7 | 14 | 20 | 220.9988 | 0
2041 | 7 | 14 | 21 | 219.5624 | 0
2041 | 7 | 14 | 22 | 212.5709 | 0
2041 | 7 | 14 | 23 | 200.609 | 0
2041 | 7 | 15 | 0 | 193.4454 | 0
2041 | 7 | 15 | 1 | 176.7221 | 0
2041 | 7 | 15 | 2 | 165.8826 | 0
2041 | 7 | 15 | 3 | 160.8312 | 0
2041 | 7 | 15 | 4 | 158.6512 | 0
2041 | 7 | 15 | 5 | 162.2086 | 0
2041 | 7 | 15 | 6 | 175.7939 | 0
2041 | 7 | 15 | 7 | 191.2352 | 0
2041 | 7 | 15 | 8 | 200.5862 | 0
2041 | 7 | 15 | 9 | 207.1691 | 0
2041 | 7 | 15 | 10 | 211.2488 | 0
2041 | 7 | 15 | 11 | 215.1748 | 0
2041 | 7 | 15 | 12 | 222.3028 | 0
2041 | 7 | 15 | 13 | 222.5361 | 0
2041 | 7 | 15 | 14 | 221.2436 | 0
2041 | 7 | 15 | 15 | 222.9988 | 0
2041 | 7 | 15 | 16 | 225.2131 | 0
2041 | 7 | 15 | 17 | 226.4587 | 0
2041 | 7 | 15 | 18 | 219.4131 | 0
2041 | 7 | 15 | 19 | 210.0837 | 0
2041 | 7 | 15 | 20 | 200.2062 | 0
2041 | 7 | 15 | 21 | 195.9319 | 0
2041 | 7 | 15 | 22 | 186.0639 | 0
2041 | 7 | 15 | 23 | 172.9759 | 0
2041 | 7 | 16 | 0 | 163.8027 | 0
2041 | 7 | 16 | 1 | 154.8574 | 0
2041 | 7 | 16 | 2 | 146.3331 | 0
2041 | 7 | 16 | 3 | 143.0544 | 0
2041 | 7 | 16 | 4 | 142.0724 | 0
2041 | 7 | 16 | 5 | 146.5413 | 0
2041 | 7 | 16 | 6 | 161.6697 | 0
2041 | 7 | 16 | 7 | 177.3569 | 0
2041 | 7 | 16 | 8 | 187.7299 | 0
2041 | 7 | 16 | 9 | 195.3638 | 0
2041 | 7 | 16 | 10 | 199.2733 | 0
2041 | 7 | 16 | 11 | 204.3955 | 0
2041 | 7 | 16 | 12 | 210.5402 | 0
2041 | 7 | 16 | 13 | 211.8315 | 0
2041 | 7 | 16 | 14 | 211.8052 | 0
2041 | 7 | 16 | 15 | 214.3222 | 0
2041 | 7 | 16 | 16 | 217.4501 | 0
2041 | 7 | 16 | 17 | 220.2393 | 0
2041 | 7 | 16 | 18 | 212.9863 | 0
2041 | 7 | 16 | 19 | 203.647 | 0
2041 | 7 | 16 | 20 | 195.1605 | 0
2041 | 7 | 16 | 21 | 192.768 | 0
2041 | 7 | 16 | 22 | 184.0365 | 0
2041 | 7 | 16 | 23 | 171.3169 | 0
2041 | 7 | 17 | 0 | 165.7433 | 0
2041 | 7 | 17 | 1 | 154.2175 | 0
2041 | 7 | 17 | 2 | 145.3898 | 0
2041 | 7 | 17 | 3 | 141.7844 | 0
2041 | 7 | 17 | 4 | 140.8202 | 0
2041 | 7 | 17 | 5 | 145.5986 | 0
2041 | 7 | 17 | 6 | 159.8113 | 0
2041 | 7 | 17 | 7 | 176.5923 | 0
2041 | 7 | 17 | 8 | 189.247 | 0
2041 | 7 | 17 | 9 | 199.1044 | 0
2041 | 7 | 17 | 10 | 204.9375 | 0
2041 | 7 | 17 | 11 | 211.1187 | 0
2041 | 7 | 17 | 12 | 216.6492 | 0
2041 | 7 | 17 | 13 | 219.6506 | 0
2041 | 7 | 17 | 14 | 221.8823 | 0
2041 | 7 | 17 | 15 | 226.2913 | 0
2041 | 7 | 17 | 16 | 230.2844 | 0
2041 | 7 | 17 | 17 | 232.1742 | 0
2041 | 7 | 17 | 18 | 216.581 | 0
2041 | 7 | 17 | 19 | 207.2713 | 0
2041 | 7 | 17 | 20 | 198.1513 | 0
2041 | 7 | 17 | 21 | 194.5105 | 0
2041 | 7 | 17 | 22 | 185.5063 | 0
2041 | 7 | 17 | 23 | 172.9647 | 0
2041 | 7 | 18 | 0 | 164.8659 | 0
2041 | 7 | 18 | 1 | 154.9788 | 0
2041 | 7 | 18 | 2 | 146.3373 | 0
2041 | 7 | 18 | 3 | 142.8837 | 0
2041 | 7 | 18 | 4 | 141.8892 | 0
2041 | 7 | 18 | 5 | 146.754 | 0
2041 | 7 | 18 | 6 | 158.7056 | 0
2041 | 7 | 18 | 7 | 174.7857 | 0
2041 | 7 | 18 | 8 | 185.51 | 0
2041 | 7 | 18 | 9 | 193.1996 | 0
2041 | 7 | 18 | 10 | 197.815 | 0
2041 | 7 | 18 | 11 | 203.4611 | 0
2041 | 7 | 18 | 12 | 209.9511 | 0
2041 | 7 | 18 | 13 | 211.4931 | 0
2041 | 7 | 18 | 14 | 211.9017 | 0
2041 | 7 | 18 | 15 | 214.8389 | 0
2041 | 7 | 18 | 16 | 217.7075 | 0
2041 | 7 | 18 | 17 | 218.9223 | 0
2041 | 7 | 18 | 18 | 206.2374 | 0
2041 | 7 | 18 | 19 | 196.6248 | 0
2041 | 7 | 18 | 20 | 187.5096 | 0
2041 | 7 | 18 | 21 | 183.2209 | 0
2041 | 7 | 18 | 22 | 173.8452 | 0
2041 | 7 | 18 | 23 | 161.784 | 0
2041 | 7 | 19 | 0 | 158.2848 | 0
2041 | 7 | 19 | 1 | 151.3693 | 0
2041 | 7 | 19 | 2 | 142.2655 | 0
2041 | 7 | 19 | 3 | 138.3916 | 0
2041 | 7 | 19 | 4 | 137.1999 | 0
2041 | 7 | 19 | 5 | 141.2894 | 0
2041 | 7 | 19 | 6 | 157.0049 | 0
2041 | 7 | 19 | 7 | 172.2493 | 0
2041 | 7 | 19 | 8 | 182.4593 | 0
2041 | 7 | 19 | 9 | 190.7556 | 0
2041 | 7 | 19 | 10 | 196.1731 | 0
2041 | 7 | 19 | 11 | 201.5206 | 0
2041 | 7 | 19 | 12 | 208.4672 | 0
2041 | 7 | 19 | 13 | 209.0863 | 0
2041 | 7 | 19 | 14 | 208.7616 | 0
2041 | 7 | 19 | 15 | 210.6402 | 0
2041 | 7 | 19 | 16 | 212.8974 | 0
2041 | 7 | 19 | 17 | 214.4967 | 0
2041 | 7 | 19 | 18 | 205.3969 | 0
2041 | 7 | 19 | 19 | 195.4203 | 0
2041 | 7 | 19 | 20 | 186.7251 | 0
2041 | 7 | 19 | 21 | 184.1774 | 0
2041 | 7 | 19 | 22 | 177.3546 | 0
2041 | 7 | 19 | 23 | 168.2126 | 0
2041 | 7 | 20 | 0 | 162.1093 | 0
2041 | 7 | 20 | 1 | 153.1542 | 0
2041 | 7 | 20 | 2 | 143.5527 | 0
2041 | 7 | 20 | 3 | 138.9904 | 0
2041 | 7 | 20 | 4 | 136.7579 | 0
2041 | 7 | 20 | 5 | 137.1725 | 0
2041 | 7 | 20 | 6 | 142.9223 | 0
2041 | 7 | 20 | 7 | 149.0602 | 0
2041 | 7 | 20 | 8 | 160.1189 | 0
2041 | 7 | 20 | 9 | 172.6083 | 0
2041 | 7 | 20 | 10 | 182.4527 | 0
2041 | 7 | 20 | 11 | 190.3423 | 0
2041 | 7 | 20 | 12 | 198.6114 | 0
2041 | 7 | 20 | 13 | 199.5153 | 0
2041 | 7 | 20 | 14 | 199.0895 | 0
2041 | 7 | 20 | 15 | 199.6863 | 0
2041 | 7 | 20 | 16 | 200.1596 | 0
2041 | 7 | 20 | 17 | 200.3603 | 0
2041 | 7 | 20 | 18 | 193.3835 | 0
2041 | 7 | 20 | 19 | 185.2192 | 0
2041 | 7 | 20 | 20 | 178.6515 | 0
2041 | 7 | 20 | 21 | 178.6548 | 0
2041 | 7 | 20 | 22 | 174.9175 | 0
2041 | 7 | 20 | 23 | 167.577 | 0
2041 | 7 | 21 | 0 | 163.0218 | 0
2041 | 7 | 21 | 1 | 153.5719 | 0
2041 | 7 | 21 | 2 | 144.1379 | 0
2041 | 7 | 21 | 3 | 139.7815 | 0
2041 | 7 | 21 | 4 | 137.2964 | 0
2041 | 7 | 21 | 5 | 136.8298 | 0
2041 | 7 | 21 | 6 | 140.5932 | 0
2041 | 7 | 21 | 7 | 144.0372 | 0
2041 | 7 | 21 | 8 | 156.5689 | 0
2041 | 7 | 21 | 9 | 171.4635 | 0
2041 | 7 | 21 | 10 | 182.3433 | 0
2041 | 7 | 21 | 11 | 191.9129 | 0
2041 | 7 | 21 | 12 | 201.7011 | 0
2041 | 7 | 21 | 13 | 205.9261 | 0
2041 | 7 | 21 | 14 | 208.0388 | 0
2041 | 7 | 21 | 15 | 211.9973 | 0
2041 | 7 | 21 | 16 | 214.9749 | 0
2041 | 7 | 21 | 17 | 216.9306 | 0
2041 | 7 | 21 | 18 | 212.0199 | 0
2041 | 7 | 21 | 19 | 203.9257 | 0
2041 | 7 | 21 | 20 | 196.3421 | 0
2041 | 7 | 21 | 21 | 195.7941 | 0
2041 | 7 | 21 | 22 | 190.6099 | 0
2041 | 7 | 21 | 23 | 180.1274 | 0
2041 | 7 | 22 | 0 | 167.4342 | 0
2041 | 7 | 22 | 1 | 159.1339 | 0
2041 | 7 | 22 | 2 | 150.106 | 0
2041 | 7 | 22 | 3 | 146.6275 | 0
2041 | 7 | 22 | 4 | 145.7445 | 0
2041 | 7 | 22 | 5 | 150.5149 | 0
2041 | 7 | 22 | 6 | 166.6325 | 0
2041 | 7 | 22 | 7 | 183.8338 | 0
2041 | 7 | 22 | 8 | 197.7456 | 0
2041 | 7 | 22 | 9 | 209.4733 | 0
2041 | 7 | 22 | 10 | 217.6038 | 0
2041 | 7 | 22 | 11 | 225.4804 | 0
2041 | 7 | 22 | 12 | 235.4268 | 0
2041 | 7 | 22 | 13 | 240.0558 | 0
2041 | 7 | 22 | 14 | 242.845 | 0
2041 | 7 | 22 | 15 | 248.2785 | 0
2041 | 7 | 22 | 16 | 252.6136 | 0
2041 | 7 | 22 | 17 | 254.7486 | 0
2041 | 7 | 22 | 18 | 243.1475 | 0
2041 | 7 | 22 | 19 | 232.3978 | 0
2041 | 7 | 22 | 20 | 221.4535 | 0
2041 | 7 | 22 | 21 | 216.58 | 0
2041 | 7 | 22 | 22 | 205.6909 | 0
2041 | 7 | 22 | 23 | 191.2266 | 0
2041 | 7 | 23 | 0 | 179.9838 | 0
2041 | 7 | 23 | 1 | 172.6438 | 0
2041 | 7 | 23 | 2 | 163.3155 | 0
2041 | 7 | 23 | 3 | 159.2956 | 0
2041 | 7 | 23 | 4 | 158.0484 | 0
2041 | 7 | 23 | 5 | 163.0396 | 0
2041 | 7 | 23 | 6 | 178.5039 | 0
2041 | 7 | 23 | 7 | 196.2624 | 0
2041 | 7 | 23 | 8 | 210.9461 | 0
2041 | 7 | 23 | 9 | 223.384 | 0
2041 | 7 | 23 | 10 | 232.1944 | 0
2041 | 7 | 23 | 11 | 240.7253 | 0
2041 | 7 | 23 | 12 | 250.8131 | 0
2041 | 7 | 23 | 13 | 256.0562 | 0
2041 | 7 | 23 | 14 | 259.3735 | 0
2041 | 7 | 23 | 15 | 264.9797 | 0
2041 | 7 | 23 | 16 | 269.6412 | 0
2041 | 7 | 23 | 17 | 271.1683 | 0
2041 | 7 | 23 | 18 | 258.4169 | 0
2041 | 7 | 23 | 19 | 247.1172 | 0
2041 | 7 | 23 | 20 | 236.3755 | 0
2041 | 7 | 23 | 21 | 231.7583 | 0
2041 | 7 | 23 | 22 | 220.6912 | 0
2041 | 7 | 23 | 23 | 205.8367 | 0
2041 | 7 | 24 | 0 | 191.0102 | 0
2041 | 7 | 24 | 1 | 183.5141 | 0
2041 | 7 | 24 | 2 | 173.4919 | 0
2041 | 7 | 24 | 3 | 168.9268 | 0
2041 | 7 | 24 | 4 | 167.3129 | 0
2041 | 7 | 24 | 5 | 172.2256 | 0
2041 | 7 | 24 | 6 | 187.7319 | 0
2041 | 7 | 24 | 7 | 204.9854 | 0
2041 | 7 | 24 | 8 | 218.6272 | 0
2041 | 7 | 24 | 9 | 229.8586 | 0
2041 | 7 | 24 | 10 | 238.101 | 0
2041 | 7 | 24 | 11 | 246.5619 | 0
2041 | 7 | 24 | 12 | 258.791 | 0
2041 | 7 | 24 | 13 | 263.54 | 0
2041 | 7 | 24 | 14 | 266.5092 | 0
2041 | 7 | 24 | 15 | 271.7384 | 0
2041 | 7 | 24 | 16 | 276.0558 | 0
2041 | 7 | 24 | 17 | 277.0411 | 0
2041 | 7 | 24 | 18 | 264.3722 | 0
2041 | 7 | 24 | 19 | 252.8191 | 0
2041 | 7 | 24 | 20 | 242.2348 | 0
2041 | 7 | 24 | 21 | 237.6328 | 0
2041 | 7 | 24 | 22 | 226.6175 | 0
2041 | 7 | 24 | 23 | 211.598 | 0
2041 | 7 | 25 | 0 | 194.0421 | 0
2041 | 7 | 25 | 1 | 186.7764 | 0
2041 | 7 | 25 | 2 | 176.4525 | 0
2041 | 7 | 25 | 3 | 171.6722 | 0
2041 | 7 | 25 | 4 | 169.827 | 0
2041 | 7 | 25 | 5 | 174.5304 | 0
2041 | 7 | 25 | 6 | 192.2789 | 0
2041 | 7 | 25 | 7 | 208.265 | 0
2041 | 7 | 25 | 8 | 220.1344 | 0
2041 | 7 | 25 | 9 | 229.3901 | 0
2041 | 7 | 25 | 10 | 235.9846 | 0
2041 | 7 | 25 | 11 | 243.9223 | 0
2041 | 7 | 25 | 12 | 256.1672 | 0
2041 | 7 | 25 | 13 | 259.8255 | 0
2041 | 7 | 25 | 14 | 261.113 | 0
2041 | 7 | 25 | 15 | 263.4813 | 0
2041 | 7 | 25 | 16 | 266.4618 | 0
2041 | 7 | 25 | 17 | 266.995 | 0
2041 | 7 | 25 | 18 | 262.0734 | 0
2041 | 7 | 25 | 19 | 250.4108 | 0
2041 | 7 | 25 | 20 | 239.6639 | 0
2041 | 7 | 25 | 21 | 234.6502 | 0
2041 | 7 | 25 | 22 | 223.8643 | 0
2041 | 7 | 25 | 23 | 209.4862 | 0
2041 | 7 | 26 | 0 | 194.2513 | 0
2041 | 7 | 26 | 1 | 189.9554 | 0
2041 | 7 | 26 | 2 | 180.1395 | 0
2041 | 7 | 26 | 3 | 175.5233 | 0
2041 | 7 | 26 | 4 | 173.8416 | 0
2041 | 7 | 26 | 5 | 179.0588 | 0
2041 | 7 | 26 | 6 | 193.8634 | 0
2041 | 7 | 26 | 7 | 209.1316 | 0
2041 | 7 | 26 | 8 | 221.4062 | 0
2041 | 7 | 26 | 9 | 231.7988 | 0
2041 | 7 | 26 | 10 | 239.4793 | 0
2041 | 7 | 26 | 11 | 248.0433 | 0
2041 | 7 | 26 | 12 | 262.0873 | 0
2041 | 7 | 26 | 13 | 266.2325 | 0
2041 | 7 | 26 | 14 | 268.2433 | 0
2041 | 7 | 26 | 15 | 271.1967 | 0
2041 | 7 | 26 | 16 | 273.9038 | 0
2041 | 7 | 26 | 17 | 273.6134 | 0
2041 | 7 | 26 | 18 | 262.3672 | 0
2041 | 7 | 26 | 19 | 249.874 | 0
2041 | 7 | 26 | 20 | 238.9922 | 0
2041 | 7 | 26 | 21 | 233.9069 | 0
2041 | 7 | 26 | 22 | 224.2616 | 0
2041 | 7 | 26 | 23 | 212.1606 | 0
2041 | 7 | 27 | 0 | 199.3447 | 0
2041 | 7 | 27 | 1 | 190.7704 | 0
2041 | 7 | 27 | 2 | 180.19 | 0
2041 | 7 | 27 | 3 | 174.623 | 0
2041 | 7 | 27 | 4 | 171.2736 | 0
2041 | 7 | 27 | 5 | 171.6022 | 0
2041 | 7 | 27 | 6 | 177.7849 | 0
2041 | 7 | 27 | 7 | 184.4643 | 0
2041 | 7 | 27 | 8 | 195.4011 | 0
2041 | 7 | 27 | 9 | 207.2833 | 0
2041 | 7 | 27 | 10 | 217.3428 | 0
2041 | 7 | 27 | 11 | 227.3196 | 0
2041 | 7 | 27 | 12 | 239.2328 | 0
2041 | 7 | 27 | 13 | 241.1787 | 0
2041 | 7 | 27 | 14 | 240.9674 | 0
2041 | 7 | 27 | 15 | 240.6517 | 0
2041 | 7 | 27 | 16 | 240.7166 | 0
2041 | 7 | 27 | 17 | 239.5743 | 0
2041 | 7 | 27 | 18 | 232.1136 | 0
2041 | 7 | 27 | 19 | 223.3732 | 0
2041 | 7 | 27 | 20 | 217.2041 | 0
2041 | 7 | 27 | 21 | 215.1123 | 0
2041 | 7 | 27 | 22 | 209.2983 | 0
2041 | 7 | 27 | 23 | 200.5007 | 0
2041 | 7 | 28 | 0 | 192.4018 | 0
2041 | 7 | 28 | 1 | 190.2786 | 0
2041 | 7 | 28 | 2 | 180.65 | 0
2041 | 7 | 28 | 3 | 175.7115 | 0
2041 | 7 | 28 | 4 | 172.4741 | 0
2041 | 7 | 28 | 5 | 172.4747 | 0
2041 | 7 | 28 | 6 | 174.9211 | 0
2041 | 7 | 28 | 7 | 178.8595 | 0
2041 | 7 | 28 | 8 | 191.1873 | 0
2041 | 7 | 28 | 9 | 205.742 | 0
2041 | 7 | 28 | 10 | 217.645 | 0
2041 | 7 | 28 | 11 | 229.7946 | 0
2041 | 7 | 28 | 12 | 244.1314 | 0
2041 | 7 | 28 | 13 | 248.3574 | 0
2041 | 7 | 28 | 14 | 249.7985 | 0
2041 | 7 | 28 | 15 | 251.3628 | 0
2041 | 7 | 28 | 16 | 253.1245 | 0
2041 | 7 | 28 | 17 | 254.3353 | 0
2041 | 7 | 28 | 18 | 248.0162 | 0
2041 | 7 | 28 | 19 | 240.3491 | 0
2041 | 7 | 28 | 20 | 235.3802 | 0
2041 | 7 | 28 | 21 | 233.8684 | 0
2041 | 7 | 28 | 22 | 226.4065 | 0
2041 | 7 | 28 | 23 | 214.1941 | 0
2041 | 7 | 29 | 0 | 199.9934 | 0
2041 | 7 | 29 | 1 | 196.3079 | 0
2041 | 7 | 29 | 2 | 186.065 | 0
2041 | 7 | 29 | 3 | 181.3662 | 0
2041 | 7 | 29 | 4 | 179.5817 | 0
2041 | 7 | 29 | 5 | 184.7201 | 0
2041 | 7 | 29 | 6 | 200.8751 | 0
2041 | 7 | 29 | 7 | 216.3665 | 0
2041 | 7 | 29 | 8 | 228.7232 | 0
2041 | 7 | 29 | 9 | 238.4421 | 0
2041 | 7 | 29 | 10 | 245.5923 | 0
2041 | 7 | 29 | 11 | 253.8659 | 0
2041 | 7 | 29 | 12 | 265.3857 | 0
2041 | 7 | 29 | 13 | 269.1682 | 0
2041 | 7 | 29 | 14 | 269.9987 | 0
2041 | 7 | 29 | 15 | 271.4285 | 0
2041 | 7 | 29 | 16 | 273.8524 | 0
2041 | 7 | 29 | 17 | 274.788 | 0
2041 | 7 | 29 | 18 | 270.9153 | 0
2041 | 7 | 29 | 19 | 260.0647 | 0
2041 | 7 | 29 | 20 | 250.1239 | 0
2041 | 7 | 29 | 21 | 244.7889 | 0
2041 | 7 | 29 | 22 | 232.9311 | 0
2041 | 7 | 29 | 23 | 217.5707 | 0
2041 | 7 | 30 | 0 | 200.5954 | 0
2041 | 7 | 30 | 1 | 193.234 | 0
2041 | 7 | 30 | 2 | 183.3647 | 0
2041 | 7 | 30 | 3 | 178.8361 | 0
2041 | 7 | 30 | 4 | 177.2031 | 0
2041 | 7 | 30 | 5 | 182.488 | 0
2041 | 7 | 30 | 6 | 197.7569 | 0
2041 | 7 | 30 | 7 | 214.1532 | 0
2041 | 7 | 30 | 8 | 226.7997 | 0
2041 | 7 | 30 | 9 | 237.1581 | 0
2041 | 7 | 30 | 10 | 244.8683 | 0
2041 | 7 | 30 | 11 | 253.4624 | 0
2041 | 7 | 30 | 12 | 265.4909 | 0
2041 | 7 | 30 | 13 | 269.6708 | 0
2041 | 7 | 30 | 14 | 271.1391 | 0
2041 | 7 | 30 | 15 | 273.507 | 0
2041 | 7 | 30 | 16 | 276.278 | 0
2041 | 7 | 30 | 17 | 276.8124 | 0
2041 | 7 | 30 | 18 | 268.4986 | 0
2041 | 7 | 30 | 19 | 257.4902 | 0
2041 | 7 | 30 | 20 | 247.7206 | 0
2041 | 7 | 30 | 21 | 241.6539 | 0
2041 | 7 | 30 | 22 | 229.5198 | 0
2041 | 7 | 30 | 23 | 214.1223 | 0
2041 | 7 | 31 | 0 | 201.1881 | 0
2041 | 7 | 31 | 1 | 188.2426 | 0
2041 | 7 | 31 | 2 | 177.3789 | 0
2041 | 7 | 31 | 3 | 172.18 | 0
2041 | 7 | 31 | 4 | 169.7818 | 0
2041 | 7 | 31 | 5 | 173.9294 | 0
2041 | 7 | 31 | 6 | 187.1601 | 0
2041 | 7 | 31 | 7 | 201.6173 | 0
2041 | 7 | 31 | 8 | 210.9089 | 0
2041 | 7 | 31 | 9 | 216.7682 | 0
2041 | 7 | 31 | 10 | 220.0719 | 0
2041 | 7 | 31 | 11 | 224.8609 | 0
2041 | 7 | 31 | 12 | 235.0066 | 0
2041 | 7 | 31 | 13 | 236.8097 | 0
2041 | 7 | 31 | 14 | 237.5758 | 0
2041 | 7 | 31 | 15 | 240.9879 | 0
2041 | 7 | 31 | 16 | 244.0319 | 0
2041 | 7 | 31 | 17 | 244.2533 | 0
2041 | 7 | 31 | 18 | 231.3476 | 0
2041 | 7 | 31 | 19 | 218.9671 | 0
2041 | 7 | 31 | 20 | 207.2868 | 0
2041 | 7 | 31 | 21 | 200.4387 | 0
2041 | 7 | 31 | 22 | 189.4381 | 0
2041 | 7 | 31 | 23 | 175.1352 | 0
2041 | 8 | 1 | 0 | 168.4845 | 0
2041 | 8 | 1 | 1 | 159.2254 | 0
2041 | 8 | 1 | 2 | 149.2618 | 0
2041 | 8 | 1 | 3 | 145.3159 | 0
2041 | 8 | 1 | 4 | 143.9001 | 0
2041 | 8 | 1 | 5 | 148.1788 | 0
2041 | 8 | 1 | 6 | 164.3874 | 0
2041 | 8 | 1 | 7 | 178.4782 | 0
2041 | 8 | 1 | 8 | 190.0834 | 0
2041 | 8 | 1 | 9 | 199.5569 | 0
2041 | 8 | 1 | 10 | 205.4663 | 0
2041 | 8 | 1 | 11 | 212.946 | 0
2041 | 8 | 1 | 12 | 223.0179 | 0
2041 | 8 | 1 | 13 | 226.6648 | 0
2041 | 8 | 1 | 14 | 228.6588 | 0
2041 | 8 | 1 | 15 | 232.8358 | 0
2041 | 8 | 1 | 16 | 236.7746 | 0
2041 | 8 | 1 | 17 | 237.6437 | 0
2041 | 8 | 1 | 18 | 221.959 | 0
2041 | 8 | 1 | 19 | 210.5817 | 0
2041 | 8 | 1 | 20 | 200.8486 | 0
2041 | 8 | 1 | 21 | 196.1603 | 0
2041 | 8 | 1 | 22 | 186.6361 | 0
2041 | 8 | 1 | 23 | 174.9116 | 0
2041 | 8 | 2 | 0 | 170.3025 | 0
2041 | 8 | 2 | 1 | 161.7885 | 0
2041 | 8 | 2 | 2 | 151.9227 | 0
2041 | 8 | 2 | 3 | 147.704 | 0
2041 | 8 | 2 | 4 | 146.2373 | 0
2041 | 8 | 2 | 5 | 150.7431 | 0
2041 | 8 | 2 | 6 | 163.8202 | 0
2041 | 8 | 2 | 7 | 178.7003 | 0
2041 | 8 | 2 | 8 | 193.0744 | 0
2041 | 8 | 2 | 9 | 206.1127 | 0
2041 | 8 | 2 | 10 | 215.2806 | 0
2041 | 8 | 2 | 11 | 224.0964 | 0
2041 | 8 | 2 | 12 | 231.7283 | 0
2041 | 8 | 2 | 13 | 235.6956 | 0
2041 | 8 | 2 | 14 | 238.3876 | 0
2041 | 8 | 2 | 15 | 242.3238 | 0
2041 | 8 | 2 | 16 | 245.6643 | 0
2041 | 8 | 2 | 17 | 245.7122 | 0
2041 | 8 | 2 | 18 | 233.5178 | 0
2041 | 8 | 2 | 19 | 220.1622 | 0
2041 | 8 | 2 | 20 | 209.0861 | 0
2041 | 8 | 2 | 21 | 204.8068 | 0
2041 | 8 | 2 | 22 | 196.2712 | 0
2041 | 8 | 2 | 23 | 186.1613 | 0
2041 | 8 | 3 | 0 | 180.9532 | 0
2041 | 8 | 3 | 1 | 168.9761 | 0
2041 | 8 | 3 | 2 | 158.9168 | 0
2041 | 8 | 3 | 3 | 154.1034 | 0
2041 | 8 | 3 | 4 | 151.5079 | 0
2041 | 8 | 3 | 5 | 152.4003 | 0
2041 | 8 | 3 | 6 | 155.4418 | 0
2041 | 8 | 3 | 7 | 159.2376 | 0
2041 | 8 | 3 | 8 | 168.7736 | 0
2041 | 8 | 3 | 9 | 179.5294 | 0
2041 | 8 | 3 | 10 | 188.1669 | 0
2041 | 8 | 3 | 11 | 196.8838 | 0
2041 | 8 | 3 | 12 | 207.6005 | 0
2041 | 8 | 3 | 13 | 208.9126 | 0
2041 | 8 | 3 | 14 | 207.9527 | 0
2041 | 8 | 3 | 15 | 207.2674 | 0
2041 | 8 | 3 | 16 | 207.5369 | 0
2041 | 8 | 3 | 17 | 206.3733 | 0
2041 | 8 | 3 | 18 | 202.0088 | 0
2041 | 8 | 3 | 19 | 193.3939 | 0
2041 | 8 | 3 | 20 | 188.1314 | 0
2041 | 8 | 3 | 21 | 188.075 | 0
2041 | 8 | 3 | 22 | 184.2826 | 0
2041 | 8 | 3 | 23 | 178.2664 | 0
2041 | 8 | 4 | 0 | 169.7479 | 0
2041 | 8 | 4 | 1 | 171.2256 | 0
2041 | 8 | 4 | 2 | 162.2269 | 0
2041 | 8 | 4 | 3 | 158.2886 | 0
2041 | 8 | 4 | 4 | 155.9308 | 0
2041 | 8 | 4 | 5 | 156.4929 | 0
2041 | 8 | 4 | 6 | 159.5117 | 0
2041 | 8 | 4 | 7 | 162.181 | 0
2041 | 8 | 4 | 8 | 174.9338 | 0
2041 | 8 | 4 | 9 | 190.99 | 0
2041 | 8 | 4 | 10 | 204.6392 | 0
2041 | 8 | 4 | 11 | 218.5466 | 0
2041 | 8 | 4 | 12 | 236.6882 | 0
2041 | 8 | 4 | 13 | 242.0779 | 0
2041 | 8 | 4 | 14 | 244.2194 | 0
2041 | 8 | 4 | 15 | 246.6758 | 0
2041 | 8 | 4 | 16 | 248.3857 | 0
2041 | 8 | 4 | 17 | 249.3315 | 0
2041 | 8 | 4 | 18 | 246.8981 | 0
2041 | 8 | 4 | 19 | 237.0658 | 0
2041 | 8 | 4 | 20 | 230.3085 | 0
2041 | 8 | 4 | 21 | 228.1583 | 0
2041 | 8 | 4 | 22 | 219.7361 | 0
2041 | 8 | 4 | 23 | 207.2033 | 0
2041 | 8 | 5 | 0 | 199.3609 | 0
2041 | 8 | 5 | 1 | 192.8952 | 0
2041 | 8 | 5 | 2 | 182.3079 | 0
2041 | 8 | 5 | 3 | 177.6942 | 0
2041 | 8 | 5 | 4 | 174.9323 | 0
2041 | 8 | 5 | 5 | 176.8021 | 0
2041 | 8 | 5 | 6 | 183.3801 | 0
2041 | 8 | 5 | 7 | 190.233 | 0
2041 | 8 | 5 | 8 | 201.5862 | 0
2041 | 8 | 5 | 9 | 216.394 | 0
2041 | 8 | 5 | 10 | 230.1054 | 0
2041 | 8 | 5 | 11 | 242.3807 | 0
2041 | 8 | 5 | 12 | 254.8835 | 0
2041 | 8 | 5 | 13 | 258.5959 | 0
2041 | 8 | 5 | 14 | 258.3509 | 0
2041 | 8 | 5 | 15 | 257.2392 | 0
2041 | 8 | 5 | 16 | 258.1942 | 0
2041 | 8 | 5 | 17 | 260.3017 | 0
2041 | 8 | 5 | 18 | 248.6468 | 0
2041 | 8 | 5 | 19 | 240.0629 | 0
2041 | 8 | 5 | 20 | 235.3776 | 0
2041 | 8 | 5 | 21 | 234.1387 | 0
2041 | 8 | 5 | 22 | 224.5175 | 0
2041 | 8 | 5 | 23 | 212.2734 | 0
2041 | 8 | 6 | 0 | 203.2041 | 0
2041 | 8 | 6 | 1 | 190.9382 | 0
2041 | 8 | 6 | 2 | 179.3382 | 0
2041 | 8 | 6 | 3 | 174.1245 | 0
2041 | 8 | 6 | 4 | 171.9451 | 0
2041 | 8 | 6 | 5 | 176.2293 | 0
2041 | 8 | 6 | 6 | 195.8576 | 0
2041 | 8 | 6 | 7 | 211.0598 | 0
2041 | 8 | 6 | 8 | 223.4454 | 0
2041 | 8 | 6 | 9 | 233.5005 | 0
2041 | 8 | 6 | 10 | 241.2346 | 0
2041 | 8 | 6 | 11 | 249.8199 | 0
2041 | 8 | 6 | 12 | 261.2924 | 0
2041 | 8 | 6 | 13 | 265.5117 | 0
2041 | 8 | 6 | 14 | 266.6321 | 0
2041 | 8 | 6 | 15 | 269.6826 | 0
2041 | 8 | 6 | 16 | 273.243 | 0
2041 | 8 | 6 | 17 | 273.2265 | 0
2041 | 8 | 6 | 18 | 259.9954 | 0
2041 | 8 | 6 | 19 | 248.1407 | 0
2041 | 8 | 6 | 20 | 239.0777 | 0
2041 | 8 | 6 | 21 | 233.4077 | 0
2041 | 8 | 6 | 22 | 221.3608 | 0
2041 | 8 | 6 | 23 | 207.1388 | 0
2041 | 8 | 7 | 0 | 191.3913 | 0
2041 | 8 | 7 | 1 | 187.1384 | 0
2041 | 8 | 7 | 2 | 175.8817 | 0
2041 | 8 | 7 | 3 | 170.8554 | 0
2041 | 8 | 7 | 4 | 168.8643 | 0
2041 | 8 | 7 | 5 | 173.3363 | 0
2041 | 8 | 7 | 6 | 189.3767 | 0
2041 | 8 | 7 | 7 | 205.1068 | 0
2041 | 8 | 7 | 8 | 219.462 | 0
2041 | 8 | 7 | 9 | 231.9891 | 0
2041 | 8 | 7 | 10 | 241.2353 | 0
2041 | 8 | 7 | 11 | 250.6409 | 0
2041 | 8 | 7 | 12 | 259.6664 | 0
2041 | 8 | 7 | 13 | 264.6421 | 0
2041 | 8 | 7 | 14 | 266.9999 | 0
2041 | 8 | 7 | 15 | 270.4922 | 0
2041 | 8 | 7 | 16 | 274.5618 | 0
2041 | 8 | 7 | 17 | 275.0646 | 0
2041 | 8 | 7 | 18 | 257.3371 | 0
2041 | 8 | 7 | 19 | 245.2209 | 0
2041 | 8 | 7 | 20 | 235.9533 | 0
2041 | 8 | 7 | 21 | 230.0402 | 0
2041 | 8 | 7 | 22 | 218.1248 | 0
2041 | 8 | 7 | 23 | 203.9238 | 0
2041 | 8 | 8 | 0 | 193.9052 | 0
2041 | 8 | 8 | 1 | 185.3222 | 0
2041 | 8 | 8 | 2 | 174.7058 | 0
2041 | 8 | 8 | 3 | 169.9583 | 0
2041 | 8 | 8 | 4 | 168.1339 | 0
2041 | 8 | 8 | 5 | 172.9976 | 0
2041 | 8 | 8 | 6 | 188.4897 | 0
2041 | 8 | 8 | 7 | 202.5679 | 0
2041 | 8 | 8 | 8 | 214.4297 | 0
2041 | 8 | 8 | 9 | 223.9306 | 0
2041 | 8 | 8 | 10 | 230.6836 | 0
2041 | 8 | 8 | 11 | 239.025 | 0
2041 | 8 | 8 | 12 | 251.5235 | 0
2041 | 8 | 8 | 13 | 255.4025 | 0
2041 | 8 | 8 | 14 | 257.4742 | 0
2041 | 8 | 8 | 15 | 260.8207 | 0
2041 | 8 | 8 | 16 | 264.0018 | 0
2041 | 8 | 8 | 17 | 263.88 | 0
2041 | 8 | 8 | 18 | 249.0726 | 0
2041 | 8 | 8 | 19 | 236.1682 | 0
2041 | 8 | 8 | 20 | 225.5804 | 0
2041 | 8 | 8 | 21 | 218.7698 | 0
2041 | 8 | 8 | 22 | 206.9466 | 0
2041 | 8 | 8 | 23 | 193.203 | 0
2041 | 8 | 9 | 0 | 185.0881 | 0
2041 | 8 | 9 | 1 | 175.4503 | 0
2041 | 8 | 9 | 2 | 164.5097 | 0
2041 | 8 | 9 | 3 | 159.6255 | 0
2041 | 8 | 9 | 4 | 157.6248 | 0
2041 | 8 | 9 | 5 | 161.7047 | 0
2041 | 8 | 9 | 6 | 177.2877 | 0
2041 | 8 | 9 | 7 | 191.4382 | 0
2041 | 8 | 9 | 8 | 204.1979 | 0
2041 | 8 | 9 | 9 | 215.4683 | 0
2041 | 8 | 9 | 10 | 223.5882 | 0
2041 | 8 | 9 | 11 | 231.8687 | 0
2041 | 8 | 9 | 12 | 240.1404 | 0
2041 | 8 | 9 | 13 | 243.1095 | 0
2041 | 8 | 9 | 14 | 244.074 | 0
2041 | 8 | 9 | 15 | 246.2589 | 0
2041 | 8 | 9 | 16 | 248.7393 | 0
2041 | 8 | 9 | 17 | 248.0593 | 0
2041 | 8 | 9 | 18 | 240.8271 | 0
2041 | 8 | 9 | 19 | 227.4879 | 0
2041 | 8 | 9 | 20 | 217.2076 | 0
2041 | 8 | 9 | 21 | 212.1414 | 0
2041 | 8 | 9 | 22 | 203.4253 | 0
2041 | 8 | 9 | 23 | 193.1143 | 0
2041 | 8 | 10 | 0 | 182.4111 | 0
2041 | 8 | 10 | 1 | 173.7886 | 0
2041 | 8 | 10 | 2 | 163.0437 | 0
2041 | 8 | 10 | 3 | 157.9492 | 0
2041 | 8 | 10 | 4 | 155.012 | 0
2041 | 8 | 10 | 5 | 155.1691 | 0
2041 | 8 | 10 | 6 | 161.555 | 0
2041 | 8 | 10 | 7 | 168.0243 | 0
2041 | 8 | 10 | 8 | 182.2255 | 0
2041 | 8 | 10 | 9 | 198.5655 | 0
2041 | 8 | 10 | 10 | 212.148 | 0
2041 | 8 | 10 | 11 | 224.1376 | 0
2041 | 8 | 10 | 12 | 233.9895 | 0
2041 | 8 | 10 | 13 | 238.4515 | 0
2041 | 8 | 10 | 14 | 240.4459 | 0
2041 | 8 | 10 | 15 | 243.0556 | 0
2041 | 8 | 10 | 16 | 244.774 | 0
2041 | 8 | 10 | 17 | 243.8832 | 0
2041 | 8 | 10 | 18 | 232.2748 | 0
2041 | 8 | 10 | 19 | 221.8892 | 0
2041 | 8 | 10 | 20 | 215.5716 | 0
2041 | 8 | 10 | 21 | 213.6239 | 0
2041 | 8 | 10 | 22 | 207.9478 | 0
2041 | 8 | 10 | 23 | 199.6303 | 0
2041 | 8 | 11 | 0 | 190.0311 | 0
2041 | 8 | 11 | 1 | 182.6257 | 0
2041 | 8 | 11 | 2 | 172.119 | 0
2041 | 8 | 11 | 3 | 166.9847 | 0
2041 | 8 | 11 | 4 | 163.7297 | 0
2041 | 8 | 11 | 5 | 163.3393 | 0
2041 | 8 | 11 | 6 | 167.3982 | 0
2041 | 8 | 11 | 7 | 169.724 | 0
2041 | 8 | 11 | 8 | 182.97 | 0
2041 | 8 | 11 | 9 | 198.8591 | 0
2041 | 8 | 11 | 10 | 211.7644 | 0
2041 | 8 | 11 | 11 | 224.6422 | 0
2041 | 8 | 11 | 12 | 238.0352 | 0
2041 | 8 | 11 | 13 | 243.3395 | 0
2041 | 8 | 11 | 14 | 245.8893 | 0
2041 | 8 | 11 | 15 | 249.1097 | 0
2041 | 8 | 11 | 16 | 251.8545 | 0
2041 | 8 | 11 | 17 | 252.5778 | 0
2041 | 8 | 11 | 18 | 241.3336 | 0
2041 | 8 | 11 | 19 | 232.4845 | 0
2041 | 8 | 11 | 20 | 228.0252 | 0
2041 | 8 | 11 | 21 | 226.3908 | 0
2041 | 8 | 11 | 22 | 218.9245 | 0
2041 | 8 | 11 | 23 | 207.6808 | 0
2041 | 8 | 12 | 0 | 196.9325 | 0
2041 | 8 | 12 | 1 | 189.8471 | 0
2041 | 8 | 12 | 2 | 179.2615 | 0
2041 | 8 | 12 | 3 | 174.7581 | 0
2041 | 8 | 12 | 4 | 173.2976 | 0
2041 | 8 | 12 | 5 | 178.4405 | 0
2041 | 8 | 12 | 6 | 196.1028 | 0
2041 | 8 | 12 | 7 | 211.9374 | 0
2041 | 8 | 12 | 8 | 227.2883 | 0
2041 | 8 | 12 | 9 | 241.2044 | 0
2041 | 8 | 12 | 10 | 252.2502 | 0
2041 | 8 | 12 | 11 | 263.2907 | 0
2041 | 8 | 12 | 12 | 274.2559 | 0
2041 | 8 | 12 | 13 | 280.0774 | 0
2041 | 8 | 12 | 14 | 282.4384 | 0
2041 | 8 | 12 | 15 | 285.7444 | 0
2041 | 8 | 12 | 16 | 289.1597 | 0
2041 | 8 | 12 | 17 | 289.6278 | 0
2041 | 8 | 12 | 18 | 274.8573 | 0
2041 | 8 | 12 | 19 | 262.7333 | 0
2041 | 8 | 12 | 20 | 253.7811 | 0
2041 | 8 | 12 | 21 | 246.602 | 0
2041 | 8 | 12 | 22 | 232.491 | 0
2041 | 8 | 12 | 23 | 216.7618 | 0
2041 | 8 | 13 | 0 | 207.9081 | 0
2041 | 8 | 13 | 1 | 185.1578 | 0
2041 | 8 | 13 | 2 | 172.5037 | 0
2041 | 8 | 13 | 3 | 166.6156 | 0
2041 | 8 | 13 | 4 | 163.7507 | 0
2041 | 8 | 13 | 5 | 166.7973 | 0
2041 | 8 | 13 | 6 | 185.5414 | 0
2041 | 8 | 13 | 7 | 199.5144 | 0
2041 | 8 | 13 | 8 | 210.0674 | 0
2041 | 8 | 13 | 9 | 217.6808 | 0
2041 | 8 | 13 | 10 | 222.6368 | 0
2041 | 8 | 13 | 11 | 228.072 | 0
2041 | 8 | 13 | 12 | 232.9089 | 0
2041 | 8 | 13 | 13 | 233.5995 | 0
2041 | 8 | 13 | 14 | 232.584 | 0
2041 | 8 | 13 | 15 | 234.1604 | 0
2041 | 8 | 13 | 16 | 235.877 | 0
2041 | 8 | 13 | 17 | 234.7514 | 0
2041 | 8 | 13 | 18 | 225.0808 | 0
2041 | 8 | 13 | 19 | 212.4685 | 0
2041 | 8 | 13 | 20 | 203.0637 | 0
2041 | 8 | 13 | 21 | 196.3558 | 0
2041 | 8 | 13 | 22 | 184.6989 | 0
2041 | 8 | 13 | 23 | 171.481 | 0
2041 | 8 | 14 | 0 | 161.1291 | 0
2041 | 8 | 14 | 1 | 160.4005 | 0
2041 | 8 | 14 | 2 | 150.9458 | 0
2041 | 8 | 14 | 3 | 147.2081 | 0
2041 | 8 | 14 | 4 | 146.0702 | 0
2041 | 8 | 14 | 5 | 150.5497 | 0
2041 | 8 | 14 | 6 | 165.8906 | 0
2041 | 8 | 14 | 7 | 179.1968 | 0
2041 | 8 | 14 | 8 | 189.824 | 0
2041 | 8 | 14 | 9 | 198.371 | 0
2041 | 8 | 14 | 10 | 203.64 | 0
2041 | 8 | 14 | 11 | 210.2717 | 0
2041 | 8 | 14 | 12 | 218.0006 | 0
2041 | 8 | 14 | 13 | 219.7984 | 0
2041 | 8 | 14 | 14 | 219.7743 | 0
2041 | 8 | 14 | 15 | 221.4843 | 0
2041 | 8 | 14 | 16 | 224.1302 | 0
2041 | 8 | 14 | 17 | 225.5386 | 0
2041 | 8 | 14 | 18 | 218.0419 | 0
2041 | 8 | 14 | 19 | 207.4927 | 0
2041 | 8 | 14 | 20 | 200.7878 | 0
2041 | 8 | 14 | 21 | 196.5798 | 0
2041 | 8 | 14 | 22 | 187.0893 | 0
2041 | 8 | 14 | 23 | 175.0597 | 0
2041 | 8 | 15 | 0 | 167.2655 | 0
2041 | 8 | 15 | 1 | 158.1414 | 0
2041 | 8 | 15 | 2 | 148.9772 | 0
2041 | 8 | 15 | 3 | 145.2238 | 0
2041 | 8 | 15 | 4 | 144.0901 | 0
2041 | 8 | 15 | 5 | 148.7559 | 0
2041 | 8 | 15 | 6 | 165.1801 | 0
2041 | 8 | 15 | 7 | 178.3 | 0
2041 | 8 | 15 | 8 | 189.1388 | 0
2041 | 8 | 15 | 9 | 197.7633 | 0
2041 | 8 | 15 | 10 | 202.7147 | 0
2041 | 8 | 15 | 11 | 209.2025 | 0
2041 | 8 | 15 | 12 | 214.9484 | 0
2041 | 8 | 15 | 13 | 216.4545 | 0
2041 | 8 | 15 | 14 | 217.0544 | 0
2041 | 8 | 15 | 15 | 218.0414 | 0
2041 | 8 | 15 | 16 | 220.3423 | 0
2041 | 8 | 15 | 17 | 222.297 | 0
2041 | 8 | 15 | 18 | 214.6779 | 0
2041 | 8 | 15 | 19 | 204.7991 | 0
2041 | 8 | 15 | 20 | 197.8957 | 0
2041 | 8 | 15 | 21 | 193.2844 | 0
2041 | 8 | 15 | 22 | 184.2796 | 0
2041 | 8 | 15 | 23 | 173.277 | 0
2041 | 8 | 16 | 0 | 166.8254 | 0
2041 | 8 | 16 | 1 | 151.2539 | 0
2041 | 8 | 16 | 2 | 142.2641 | 0
2041 | 8 | 16 | 3 | 138.598 | 0
2041 | 8 | 16 | 4 | 137.6609 | 0
2041 | 8 | 16 | 5 | 142.1928 | 0
2041 | 8 | 16 | 6 | 157.9976 | 0
2041 | 8 | 16 | 7 | 170.7833 | 0
2041 | 8 | 16 | 8 | 181.2106 | 0
2041 | 8 | 16 | 9 | 189.8046 | 0
2041 | 8 | 16 | 10 | 195.167 | 0
2041 | 8 | 16 | 11 | 201.1258 | 0
2041 | 8 | 16 | 12 | 208.5219 | 0
2041 | 8 | 16 | 13 | 209.524 | 0
2041 | 8 | 16 | 14 | 209.0726 | 0
2041 | 8 | 16 | 15 | 210.5268 | 0
2041 | 8 | 16 | 16 | 212.5335 | 0
2041 | 8 | 16 | 17 | 213.1324 | 0
2041 | 8 | 16 | 18 | 203.2269 | 0
2041 | 8 | 16 | 19 | 192.3516 | 0
2041 | 8 | 16 | 20 | 185.891 | 0
2041 | 8 | 16 | 21 | 182.3019 | 0
2041 | 8 | 16 | 22 | 174.9882 | 0
2041 | 8 | 16 | 23 | 166.5353 | 0
2041 | 8 | 17 | 0 | 161.4394 | 0
2041 | 8 | 17 | 1 | 151.9737 | 0
2041 | 8 | 17 | 2 | 142.6525 | 0
2041 | 8 | 17 | 3 | 138.6582 | 0
2041 | 8 | 17 | 4 | 136.9866 | 0
2041 | 8 | 17 | 5 | 138.4405 | 0
2041 | 8 | 17 | 6 | 144.3395 | 0
2041 | 8 | 17 | 7 | 148.0039 | 0
2041 | 8 | 17 | 8 | 157.9066 | 0
2041 | 8 | 17 | 9 | 170.0939 | 0
2041 | 8 | 17 | 10 | 179.5357 | 0
2041 | 8 | 17 | 11 | 187.5953 | 0
2041 | 8 | 17 | 12 | 197.4038 | 0
2041 | 8 | 17 | 13 | 198.7023 | 0
2041 | 8 | 17 | 14 | 197.8499 | 0
2041 | 8 | 17 | 15 | 197.8273 | 0
2041 | 8 | 17 | 16 | 198.2746 | 0
2041 | 8 | 17 | 17 | 197.7195 | 0
2041 | 8 | 17 | 18 | 188.187 | 0
2041 | 8 | 17 | 19 | 179.7168 | 0
2041 | 8 | 17 | 20 | 175.5706 | 0
2041 | 8 | 17 | 21 | 174.1857 | 0
2041 | 8 | 17 | 22 | 169.9673 | 0
2041 | 8 | 17 | 23 | 163.5735 | 0
2041 | 8 | 18 | 0 | 159.5474 | 0
2041 | 8 | 18 | 1 | 153.7829 | 0
2041 | 8 | 18 | 2 | 144.6715 | 0
2041 | 8 | 18 | 3 | 140.5376 | 0
2041 | 8 | 18 | 4 | 138.4134 | 0
2041 | 8 | 18 | 5 | 138.5584 | 0
2041 | 8 | 18 | 6 | 140.9089 | 0
2041 | 8 | 18 | 7 | 141.3116 | 0
2041 | 8 | 18 | 8 | 152.1024 | 0
2041 | 8 | 18 | 9 | 165.4012 | 0
2041 | 8 | 18 | 10 | 175.2259 | 0
2041 | 8 | 18 | 11 | 184.1601 | 0
2041 | 8 | 18 | 12 | 193.2297 | 0
2041 | 8 | 18 | 13 | 195.4006 | 0
2041 | 8 | 18 | 14 | 195.5309 | 0
2041 | 8 | 18 | 15 | 196.8439 | 0
2041 | 8 | 18 | 16 | 198.3131 | 0
2041 | 8 | 18 | 17 | 199.4413 | 0
2041 | 8 | 18 | 18 | 194.4268 | 0
2041 | 8 | 18 | 19 | 186.8283 | 0
2041 | 8 | 18 | 20 | 183.964 | 0
2041 | 8 | 18 | 21 | 182.9745 | 0
2041 | 8 | 18 | 22 | 177.3757 | 0
2041 | 8 | 18 | 23 | 168.3911 | 0
2041 | 8 | 19 | 0 | 161.3862 | 0
2041 | 8 | 19 | 1 | 154.6167 | 0
2041 | 8 | 19 | 2 | 146.4992 | 0
2041 | 8 | 19 | 3 | 143.8038 | 0
2041 | 8 | 19 | 4 | 143.4805 | 0
2041 | 8 | 19 | 5 | 149.0005 | 0
2041 | 8 | 19 | 6 | 161.2558 | 0
2041 | 8 | 19 | 7 | 175.544 | 0
2041 | 8 | 19 | 8 | 187.9425 | 0
2041 | 8 | 19 | 9 | 198.4621 | 0
2041 | 8 | 19 | 10 | 205.4945 | 0
2041 | 8 | 19 | 11 | 213.097 | 0
2041 | 8 | 19 | 12 | 219.4537 | 0
2041 | 8 | 19 | 13 | 223.2426 | 0
2041 | 8 | 19 | 14 | 224.3403 | 0
2041 | 8 | 19 | 15 | 227.2189 | 0
2041 | 8 | 19 | 16 | 230.6222 | 0
2041 | 8 | 19 | 17 | 232.3465 | 0
2041 | 8 | 19 | 18 | 223.7417 | 0
2041 | 8 | 19 | 19 | 213.8548 | 0
2041 | 8 | 19 | 20 | 208.1505 | 0
2041 | 8 | 19 | 21 | 203.5579 | 0
2041 | 8 | 19 | 22 | 193.2607 | 0
2041 | 8 | 19 | 23 | 180.9326 | 0
2041 | 8 | 20 | 0 | 171.5832 | 0
2041 | 8 | 20 | 1 | 167.2643 | 0
2041 | 8 | 20 | 2 | 158.9042 | 0
2041 | 8 | 20 | 3 | 155.7754 | 0
2041 | 8 | 20 | 4 | 155.1597 | 0
2041 | 8 | 20 | 5 | 161.0176 | 0
2041 | 8 | 20 | 6 | 178.3269 | 0
2041 | 8 | 20 | 7 | 191.9392 | 0
2041 | 8 | 20 | 8 | 203.0956 | 0
2041 | 8 | 20 | 9 | 211.7478 | 0
2041 | 8 | 20 | 10 | 217.7647 | 0
2041 | 8 | 20 | 11 | 225.7832 | 0
2041 | 8 | 20 | 12 | 236.4715 | 0
2041 | 8 | 20 | 13 | 240.6757 | 0
2041 | 8 | 20 | 14 | 242.1812 | 0
2041 | 8 | 20 | 15 | 244.4028 | 0
2041 | 8 | 20 | 16 | 247.7355 | 0
2041 | 8 | 20 | 17 | 248.9365 | 0
2041 | 8 | 20 | 18 | 240.0424 | 0
2041 | 8 | 20 | 19 | 228.6179 | 0
2041 | 8 | 20 | 20 | 221.2376 | 0
2041 | 8 | 20 | 21 | 214.8581 | 0
2041 | 8 | 20 | 22 | 203.0848 | 0
2041 | 8 | 20 | 23 | 189.396 | 0
2041 | 8 | 21 | 0 | 181.7072 | 0
2041 | 8 | 21 | 1 | 171.521 | 0
2041 | 8 | 21 | 2 | 161.2897 | 0
2041 | 8 | 21 | 3 | 156.9533 | 0
2041 | 8 | 21 | 4 | 155.3784 | 0
2041 | 8 | 21 | 5 | 159.8054 | 0
2041 | 8 | 21 | 6 | 175.0762 | 0
2041 | 8 | 21 | 7 | 189.9418 | 0
2041 | 8 | 21 | 8 | 203.1123 | 0
2041 | 8 | 21 | 9 | 214.1856 | 0
2041 | 8 | 21 | 10 | 221.9331 | 0
2041 | 8 | 21 | 11 | 229.8469 | 0
2041 | 8 | 21 | 12 | 236.7596 | 0
2041 | 8 | 21 | 13 | 240.5383 | 0
2041 | 8 | 21 | 14 | 242.3946 | 0
2041 | 8 | 21 | 15 | 246.3599 | 0
2041 | 8 | 21 | 16 | 250.4076 | 0
2041 | 8 | 21 | 17 | 251.0468 | 0
2041 | 8 | 21 | 18 | 236.8847 | 0
2041 | 8 | 21 | 19 | 225.0148 | 0
2041 | 8 | 21 | 20 | 217.4065 | 0
2041 | 8 | 21 | 21 | 211.3827 | 0
2041 | 8 | 21 | 22 | 200.4619 | 0
2041 | 8 | 21 | 23 | 187.1699 | 0
2041 | 8 | 22 | 0 | 176.8769 | 0
2041 | 8 | 22 | 1 | 169.6345 | 0
2041 | 8 | 22 | 2 | 159.9557 | 0
2041 | 8 | 22 | 3 | 155.9669 | 0
2041 | 8 | 22 | 4 | 154.6889 | 0
2041 | 8 | 22 | 5 | 159.4112 | 0
2041 | 8 | 22 | 6 | 174.1012 | 0
2041 | 8 | 22 | 7 | 188.8098 | 0
2041 | 8 | 22 | 8 | 202.6996 | 0
2041 | 8 | 22 | 9 | 215.1821 | 0
2041 | 8 | 22 | 10 | 223.9696 | 0
2041 | 8 | 22 | 11 | 233.1801 | 0
2041 | 8 | 22 | 12 | 241.9461 | 0
2041 | 8 | 22 | 13 | 246.7231 | 0
2041 | 8 | 22 | 14 | 249.3726 | 0
2041 | 8 | 22 | 15 | 253.7646 | 0
2041 | 8 | 22 | 16 | 257.8599 | 0
2041 | 8 | 22 | 17 | 258.3917 | 0
2041 | 8 | 22 | 18 | 242.9559 | 0
2041 | 8 | 22 | 19 | 231.2046 | 0
2041 | 8 | 22 | 20 | 223.9252 | 0
2041 | 8 | 22 | 21 | 217.9036 | 0
2041 | 8 | 22 | 22 | 207.1495 | 0
2041 | 8 | 22 | 23 | 194.2938 | 0
2041 | 8 | 23 | 0 | 184.8932 | 0
2041 | 8 | 23 | 1 | 178.4216 | 0
2041 | 8 | 23 | 2 | 168.7418 | 0
2041 | 8 | 23 | 3 | 164.4723 | 0
2041 | 8 | 23 | 4 | 163.0717 | 0
2041 | 8 | 23 | 5 | 168.162 | 0
2041 | 8 | 23 | 6 | 185.1005 | 0
2041 | 8 | 23 | 7 | 198.0179 | 0
2041 | 8 | 23 | 8 | 209.921 | 0
2041 | 8 | 23 | 9 | 220.4876 | 0
2041 | 8 | 23 | 10 | 228.3495 | 0
2041 | 8 | 23 | 11 | 237.3848 | 0
2041 | 8 | 23 | 12 | 247.456 | 0
2041 | 8 | 23 | 13 | 250.5233 | 0
2041 | 8 | 23 | 14 | 250.9971 | 0
2041 | 8 | 23 | 15 | 251.2116 | 0
2041 | 8 | 23 | 16 | 252.6981 | 0
2041 | 8 | 23 | 17 | 251.8937 | 0
2041 | 8 | 23 | 18 | 243.9757 | 0
2041 | 8 | 23 | 19 | 232.5205 | 0
2041 | 8 | 23 | 20 | 227.0325 | 0
2041 | 8 | 23 | 21 | 222.3613 | 0
2041 | 8 | 23 | 22 | 213.1993 | 0
2041 | 8 | 23 | 23 | 203.1857 | 0
2041 | 8 | 24 | 0 | 192.0116 | 0
2041 | 8 | 24 | 1 | 183.5543 | 0
2041 | 8 | 24 | 2 | 173.4582 | 0
2041 | 8 | 24 | 3 | 168.4063 | 0
2041 | 8 | 24 | 4 | 165.5748 | 0
2041 | 8 | 24 | 5 | 166.4409 | 0
2041 | 8 | 24 | 6 | 171.0311 | 0
2041 | 8 | 24 | 7 | 174.3808 | 0
2041 | 8 | 24 | 8 | 184.6251 | 0
2041 | 8 | 24 | 9 | 196.5475 | 0
2041 | 8 | 24 | 10 | 206.4352 | 0
2041 | 8 | 24 | 11 | 216.5697 | 0
2041 | 8 | 24 | 12 | 227.7677 | 0
2041 | 8 | 24 | 13 | 229.9493 | 0
2041 | 8 | 24 | 14 | 229.8736 | 0
2041 | 8 | 24 | 15 | 229.7842 | 0
2041 | 8 | 24 | 16 | 229.9809 | 0
2041 | 8 | 24 | 17 | 228.1362 | 0
2041 | 8 | 24 | 18 | 223.4767 | 0
2041 | 8 | 24 | 19 | 212.8192 | 0
2041 | 8 | 24 | 20 | 207.506 | 0
2041 | 8 | 24 | 21 | 203.3897 | 0
2041 | 8 | 24 | 22 | 197.1774 | 0
2041 | 8 | 24 | 23 | 189.053 | 0
2041 | 8 | 25 | 0 | 182.15 | 0
2041 | 8 | 25 | 1 | 175.547 | 0
2041 | 8 | 25 | 2 | 165.4178 | 0
2041 | 8 | 25 | 3 | 160.4661 | 0
2041 | 8 | 25 | 4 | 157.3643 | 0
2041 | 8 | 25 | 5 | 156.907 | 0
2041 | 8 | 25 | 6 | 157.1991 | 0
2041 | 8 | 25 | 7 | 159.0774 | 0
2041 | 8 | 25 | 8 | 172.0272 | 0
2041 | 8 | 25 | 9 | 188.185 | 0
2041 | 8 | 25 | 10 | 200.6998 | 0
2041 | 8 | 25 | 11 | 211.9456 | 0
2041 | 8 | 25 | 12 | 221.9953 | 0
2041 | 8 | 25 | 13 | 225.7159 | 0
2041 | 8 | 25 | 14 | 227.4591 | 0
2041 | 8 | 25 | 15 | 230.3804 | 0
2041 | 8 | 25 | 16 | 232.346 | 0
2041 | 8 | 25 | 17 | 232.575 | 0
2041 | 8 | 25 | 18 | 221.4008 | 0
2041 | 8 | 25 | 19 | 212.0871 | 0
2041 | 8 | 25 | 20 | 208.1615 | 0
2041 | 8 | 25 | 21 | 204.0273 | 0
2041 | 8 | 25 | 22 | 196.2087 | 0
2041 | 8 | 25 | 23 | 185.3949 | 0
2041 | 8 | 26 | 0 | 179.8139 | 0
2041 | 8 | 26 | 1 | 176.4192 | 0
2041 | 8 | 26 | 2 | 167.2057 | 0
2041 | 8 | 26 | 3 | 163.6256 | 0
2041 | 8 | 26 | 4 | 162.8922 | 0
2041 | 8 | 26 | 5 | 168.431 | 0
2041 | 8 | 26 | 6 | 187.4413 | 0
2041 | 8 | 26 | 7 | 201.7127 | 0
2041 | 8 | 26 | 8 | 215.7316 | 0
2041 | 8 | 26 | 9 | 228.8271 | 0
2041 | 8 | 26 | 10 | 239.0786 | 0
2041 | 8 | 26 | 11 | 250.0807 | 0
2041 | 8 | 26 | 12 | 262.9176 | 0
2041 | 8 | 26 | 13 | 268.9429 | 0
2041 | 8 | 26 | 14 | 271.7271 | 0
2041 | 8 | 26 | 15 | 274.7618 | 0
2041 | 8 | 26 | 16 | 277.8656 | 0
2041 | 8 | 26 | 17 | 278.6242 | 0
2041 | 8 | 26 | 18 | 268.7547 | 0
2041 | 8 | 26 | 19 | 257.4711 | 0
2041 | 8 | 26 | 20 | 251.1731 | 0
2041 | 8 | 26 | 21 | 244.5933 | 0
2041 | 8 | 26 | 22 | 231.6972 | 0
2041 | 8 | 26 | 23 | 216.9055 | 0
2041 | 8 | 27 | 0 | 202.9319 | 0
2041 | 8 | 27 | 1 | 197.2652 | 0
2041 | 8 | 27 | 2 | 187.3771 | 0
2041 | 8 | 27 | 3 | 182.8446 | 0
2041 | 8 | 27 | 4 | 181.3538 | 0
2041 | 8 | 27 | 5 | 187.0535 | 0
2041 | 8 | 27 | 6 | 203.6788 | 0
2041 | 8 | 27 | 7 | 217.769 | 0
2041 | 8 | 27 | 8 | 230.7349 | 0
2041 | 8 | 27 | 9 | 241.8616 | 0
2041 | 8 | 27 | 10 | 250.6713 | 0
2041 | 8 | 27 | 11 | 260.6434 | 0
2041 | 8 | 27 | 12 | 273.5808 | 0
2041 | 8 | 27 | 13 | 279.3916 | 0
2041 | 8 | 27 | 14 | 281.7396 | 0
2041 | 8 | 27 | 15 | 283.955 | 0
2041 | 8 | 27 | 16 | 287.477 | 0
2041 | 8 | 27 | 17 | 287.7216 | 0
2041 | 8 | 27 | 18 | 276.9894 | 0
2041 | 8 | 27 | 19 | 264.8735 | 0
2041 | 8 | 27 | 20 | 257.9928 | 0
2041 | 8 | 27 | 21 | 250.8645 | 0
2041 | 8 | 27 | 22 | 237.8176 | 0
2041 | 8 | 27 | 23 | 222.6653 | 0
2041 | 8 | 28 | 0 | 205.7434 | 0
2041 | 8 | 28 | 1 | 200.4736 | 0
2041 | 8 | 28 | 2 | 189.6883 | 0
2041 | 8 | 28 | 3 | 184.7272 | 0
2041 | 8 | 28 | 4 | 182.9013 | 0
2041 | 8 | 28 | 5 | 187.9801 | 0
2041 | 8 | 28 | 6 | 205.3698 | 0
2041 | 8 | 28 | 7 | 220.418 | 0
2041 | 8 | 28 | 8 | 235.1124 | 0
2041 | 8 | 28 | 9 | 248.4946 | 0
2041 | 8 | 28 | 10 | 259.098 | 0
2041 | 8 | 28 | 11 | 270.0967 | 0
2041 | 8 | 28 | 12 | 282.4795 | 0
2041 | 8 | 28 | 13 | 288.5499 | 0
2041 | 8 | 28 | 14 | 291.5697 | 0
2041 | 8 | 28 | 15 | 295.5079 | 0
2041 | 8 | 28 | 16 | 299.4259 | 0
2041 | 8 | 28 | 17 | 299.2913 | 0
2041 | 8 | 28 | 18 | 284.4915 | 0
2041 | 8 | 28 | 19 | 271.4321 | 0
2041 | 8 | 28 | 20 | 263.7518 | 0
2041 | 8 | 28 | 21 | 255.5716 | 0
2041 | 8 | 28 | 22 | 242.003 | 0
2041 | 8 | 28 | 23 | 226.1401 | 0
2041 | 8 | 29 | 0 | 214.9152 | 0
2041 | 8 | 29 | 1 | 207.1969 | 0
2041 | 8 | 29 | 2 | 196.108 | 0
2041 | 8 | 29 | 3 | 190.8553 | 0
2041 | 8 | 29 | 4 | 188.8934 | 0
2041 | 8 | 29 | 5 | 194.0377 | 0
2041 | 8 | 29 | 6 | 211.0865 | 0
2041 | 8 | 29 | 7 | 226.5442 | 0
2041 | 8 | 29 | 8 | 242.5118 | 0
2041 | 8 | 29 | 9 | 257.5101 | 0
2041 | 8 | 29 | 10 | 269.3084 | 0
2041 | 8 | 29 | 11 | 281.1605 | 0
2041 | 8 | 29 | 12 | 294.3133 | 0
2041 | 8 | 29 | 13 | 300.9202 | 0
2041 | 8 | 29 | 14 | 304.4419 | 0
2041 | 8 | 29 | 15 | 307.8541 | 0
2041 | 8 | 29 | 16 | 311.413 | 0
2041 | 8 | 29 | 17 | 310.9655 | 0
2041 | 8 | 29 | 18 | 294.1122 | 0
2041 | 8 | 29 | 19 | 281.2711 | 0
2041 | 8 | 29 | 20 | 273.686 | 0
2041 | 8 | 29 | 21 | 265.239 | 0
2041 | 8 | 29 | 22 | 251.6351 | 0
2041 | 8 | 29 | 23 | 236.0416 | 0
2041 | 8 | 30 | 0 | 222.6696 | 0
2041 | 8 | 30 | 1 | 206.7146 | 0
2041 | 8 | 30 | 2 | 194.8324 | 0
2041 | 8 | 30 | 3 | 188.9563 | 0
2041 | 8 | 30 | 4 | 186.2329 | 0
2041 | 8 | 30 | 5 | 190.5115 | 0
2041 | 8 | 30 | 6 | 207.9806 | 0
2041 | 8 | 30 | 7 | 219.7847 | 0
2041 | 8 | 30 | 8 | 230.4691 | 0
2041 | 8 | 30 | 9 | 239.2013 | 0
2041 | 8 | 30 | 10 | 245.5398 | 0
2041 | 8 | 30 | 11 | 253.2445 | 0
2041 | 8 | 30 | 12 | 263.2704 | 0
2041 | 8 | 30 | 13 | 265.6027 | 0
2041 | 8 | 30 | 14 | 265.0356 | 0
2041 | 8 | 30 | 15 | 264.404 | 0
2041 | 8 | 30 | 16 | 265.7758 | 0
2041 | 8 | 30 | 17 | 264.1627 | 0
2041 | 8 | 30 | 18 | 250.9713 | 0
2041 | 8 | 30 | 19 | 238.5945 | 0
2041 | 8 | 30 | 20 | 232.4292 | 0
2041 | 8 | 30 | 21 | 225.8451 | 0
2041 | 8 | 30 | 22 | 215.7164 | 0
2041 | 8 | 30 | 23 | 205.0056 | 0
2041 | 8 | 31 | 0 | 191.165 | 0
2041 | 8 | 31 | 1 | 189.8291 | 0
2041 | 8 | 31 | 2 | 180.2781 | 0
2041 | 8 | 31 | 3 | 175.523 | 0
2041 | 8 | 31 | 4 | 172.6355 | 0
2041 | 8 | 31 | 5 | 173.7693 | 0
2041 | 8 | 31 | 6 | 178.1221 | 0
2041 | 8 | 31 | 7 | 182.5173 | 0
2041 | 8 | 31 | 8 | 193.3054 | 0
2041 | 8 | 31 | 9 | 205.9392 | 0
2041 | 8 | 31 | 10 | 216.9092 | 0
2041 | 8 | 31 | 11 | 228.1405 | 0
2041 | 8 | 31 | 12 | 239.2001 | 0
2041 | 8 | 31 | 13 | 241.9459 | 0
2041 | 8 | 31 | 14 | 241.7696 | 0
2041 | 8 | 31 | 15 | 240.9531 | 0
2041 | 8 | 31 | 16 | 240.7857 | 0
2041 | 8 | 31 | 17 | 239.2377 | 0
2041 | 8 | 31 | 18 | 229.8611 | 0
2041 | 8 | 31 | 19 | 220.9319 | 0
2041 | 8 | 31 | 20 | 218.4421 | 0
2041 | 8 | 31 | 21 | 214.271 | 0
2041 | 8 | 31 | 22 | 207.4333 | 0
2041 | 8 | 31 | 23 | 199.1458 | 0
2041 | 9 | 1 | 0 | 190.1833 | 0
2041 | 9 | 1 | 1 | 174.8273 | 0
2041 | 9 | 1 | 2 | 164.173 | 0
2041 | 9 | 1 | 3 | 158.8686 | 0
2041 | 9 | 1 | 4 | 155.5411 | 0
2041 | 9 | 1 | 5 | 154.6351 | 0
2041 | 9 | 1 | 6 | 156.866 | 0
2041 | 9 | 1 | 7 | 158.0236 | 0
2041 | 9 | 1 | 8 | 166.7502 | 0
2041 | 9 | 1 | 9 | 178.356 | 0
2041 | 9 | 1 | 10 | 187.2038 | 0
2041 | 9 | 1 | 11 | 195.0927 | 0
2041 | 9 | 1 | 12 | 204.3232 | 0
2041 | 9 | 1 | 13 | 206.48 | 0
2041 | 9 | 1 | 14 | 207.0786 | 0
2041 | 9 | 1 | 15 | 208.4233 | 0
2041 | 9 | 1 | 16 | 209.8413 | 0
2041 | 9 | 1 | 17 | 209.2384 | 0
2041 | 9 | 1 | 18 | 201.3538 | 0
2041 | 9 | 1 | 19 | 193.617 | 0
2041 | 9 | 1 | 20 | 190.8771 | 0
2041 | 9 | 1 | 21 | 185.041 | 0
2041 | 9 | 1 | 22 | 178.327 | 0
2041 | 9 | 1 | 23 | 168.6333 | 0
2041 | 9 | 2 | 0 | 164.2483 | 0
2041 | 9 | 2 | 1 | 149.8527 | 0
2041 | 9 | 2 | 2 | 140.9158 | 0
2041 | 9 | 2 | 3 | 138.008 | 0
2041 | 9 | 2 | 4 | 136.9846 | 0
2041 | 9 | 2 | 5 | 137.7787 | 0
2041 | 9 | 2 | 6 | 144.8859 | 0
2041 | 9 | 2 | 7 | 145.3756 | 0
2041 | 9 | 2 | 8 | 150.6171 | 0
2041 | 9 | 2 | 9 | 160.052 | 0
2041 | 9 | 2 | 10 | 169.4775 | 0
2041 | 9 | 2 | 11 | 178.9348 | 0
2041 | 9 | 2 | 12 | 187.9672 | 0
2041 | 9 | 2 | 13 | 189.5047 | 0
2041 | 9 | 2 | 14 | 189.8848 | 0
2041 | 9 | 2 | 15 | 190.013 | 0
2041 | 9 | 2 | 16 | 191.9565 | 0
2041 | 9 | 2 | 17 | 195.6144 | 0
2041 | 9 | 2 | 18 | 189.6578 | 0
2041 | 9 | 2 | 19 | 184.9215 | 0
2041 | 9 | 2 | 20 | 183.837 | 0
2041 | 9 | 2 | 21 | 179.4755 | 0
2041 | 9 | 2 | 22 | 171.5351 | 0
2041 | 9 | 2 | 23 | 161.193 | 0
2041 | 9 | 3 | 0 | 152.8213 | 0
2041 | 9 | 3 | 1 | 150.0895 | 0
2041 | 9 | 3 | 2 | 142.2269 | 0
2041 | 9 | 3 | 3 | 139.6898 | 0
2041 | 9 | 3 | 4 | 139.4984 | 0
2041 | 9 | 3 | 5 | 144.8736 | 0
2041 | 9 | 3 | 6 | 161.3379 | 0
2041 | 9 | 3 | 7 | 175.0081 | 0
2041 | 9 | 3 | 8 | 184.4101 | 0
2041 | 9 | 3 | 9 | 190.7899 | 0
2041 | 9 | 3 | 10 | 194.828 | 0
2041 | 9 | 3 | 11 | 200.37 | 0
2041 | 9 | 3 | 12 | 208.8079 | 0
2041 | 9 | 3 | 13 | 210.8904 | 0
2041 | 9 | 3 | 14 | 211.6152 | 0
2041 | 9 | 3 | 15 | 213.3851 | 0
2041 | 9 | 3 | 16 | 216.4964 | 0
2041 | 9 | 3 | 17 | 217.3359 | 0
2041 | 9 | 3 | 18 | 207.5169 | 0
2041 | 9 | 3 | 19 | 199.2534 | 0
2041 | 9 | 3 | 20 | 194.794 | 0
2041 | 9 | 3 | 21 | 187.3611 | 0
2041 | 9 | 3 | 22 | 177.6261 | 0
2041 | 9 | 3 | 23 | 165.889 | 0
2041 | 9 | 4 | 0 | 157.8976 | 0
2041 | 9 | 4 | 1 | 151.2156 | 0
2041 | 9 | 4 | 2 | 143.401 | 0
2041 | 9 | 4 | 3 | 140.916 | 0
2041 | 9 | 4 | 4 | 140.7666 | 0
2041 | 9 | 4 | 5 | 146.3954 | 0
2041 | 9 | 4 | 6 | 160.5813 | 0
2041 | 9 | 4 | 7 | 175.8315 | 0
2041 | 9 | 4 | 8 | 186.8955 | 0
2041 | 9 | 4 | 9 | 195.8297 | 0
2041 | 9 | 4 | 10 | 202.1614 | 0
2041 | 9 | 4 | 11 | 209.3587 | 0
2041 | 9 | 4 | 12 | 217.6733 | 0
2041 | 9 | 4 | 13 | 221.574 | 0
2041 | 9 | 4 | 14 | 223.9099 | 0
2041 | 9 | 4 | 15 | 228.0437 | 0
2041 | 9 | 4 | 16 | 232.3104 | 0
2041 | 9 | 4 | 17 | 233.2571 | 0
2041 | 9 | 4 | 18 | 215.9259 | 0
2041 | 9 | 4 | 19 | 206.5237 | 0
2041 | 9 | 4 | 20 | 201.5507 | 0
2041 | 9 | 4 | 21 | 192.5274 | 0
2041 | 9 | 4 | 22 | 181.2834 | 0
2041 | 9 | 4 | 23 | 168.2744 | 0
2041 | 9 | 5 | 0 | 166.0212 | 0
2041 | 9 | 5 | 1 | 160.2984 | 0
2041 | 9 | 5 | 2 | 151.7938 | 0
2041 | 9 | 5 | 3 | 148.915 | 0
2041 | 9 | 5 | 4 | 148.5065 | 0
2041 | 9 | 5 | 5 | 154.1169 | 0
2041 | 9 | 5 | 6 | 175.0997 | 0
2041 | 9 | 5 | 7 | 190.1095 | 0
2041 | 9 | 5 | 8 | 200.0144 | 0
2041 | 9 | 5 | 9 | 207.5875 | 0
2041 | 9 | 5 | 10 | 213.6192 | 0
2041 | 9 | 5 | 11 | 221.5714 | 0
2041 | 9 | 5 | 12 | 234.4398 | 0
2041 | 9 | 5 | 13 | 238.011 | 0
2041 | 9 | 5 | 14 | 238.8451 | 0
2041 | 9 | 5 | 15 | 239.2029 | 0
2041 | 9 | 5 | 16 | 241.7978 | 0
2041 | 9 | 5 | 17 | 242.3235 | 0
2041 | 9 | 5 | 18 | 233.7644 | 0
2041 | 9 | 5 | 19 | 224.5745 | 0
2041 | 9 | 5 | 20 | 220.2019 | 0
2041 | 9 | 5 | 21 | 211.7974 | 0
2041 | 9 | 5 | 22 | 200.0977 | 0
2041 | 9 | 5 | 23 | 187.0098 | 0
2041 | 9 | 6 | 0 | 176.8906 | 0
2041 | 9 | 6 | 1 | 174.122 | 0
2041 | 9 | 6 | 2 | 164.6759 | 0
2041 | 9 | 6 | 3 | 160.8737 | 0
2041 | 9 | 6 | 4 | 159.5115 | 0
2041 | 9 | 6 | 5 | 164.5638 | 0
2041 | 9 | 6 | 6 | 179.5023 | 0
2041 | 9 | 6 | 7 | 193.6211 | 0
2041 | 9 | 6 | 8 | 204.6099 | 0
2041 | 9 | 6 | 9 | 213.6058 | 0
2041 | 9 | 6 | 10 | 220.5402 | 0
2041 | 9 | 6 | 11 | 228.4336 | 0
2041 | 9 | 6 | 12 | 239.6151 | 0
2041 | 9 | 6 | 13 | 243.5786 | 0
2041 | 9 | 6 | 14 | 245.4917 | 0
2041 | 9 | 6 | 15 | 248.3976 | 0
2041 | 9 | 6 | 16 | 252.0802 | 0
2041 | 9 | 6 | 17 | 251.4834 | 0
2041 | 9 | 6 | 18 | 232.4613 | 0
2041 | 9 | 6 | 19 | 221.3527 | 0
2041 | 9 | 6 | 20 | 214.8638 | 0
2041 | 9 | 6 | 21 | 206.4646 | 0
2041 | 9 | 6 | 22 | 196.4637 | 0
2041 | 9 | 6 | 23 | 185.753 | 0
2041 | 9 | 7 | 0 | 178.5199 | 0
2041 | 9 | 7 | 1 | 176.1379 | 0
2041 | 9 | 7 | 2 | 166.9088 | 0
2041 | 9 | 7 | 3 | 162.7968 | 0
2041 | 9 | 7 | 4 | 160.4781 | 0
2041 | 9 | 7 | 5 | 161.649 | 0
2041 | 9 | 7 | 6 | 169.4625 | 0
2041 | 9 | 7 | 7 | 175.0877 | 0
2041 | 9 | 7 | 8 | 186.5141 | 0
2041 | 9 | 7 | 9 | 200.3222 | 0
2041 | 9 | 7 | 10 | 212.9165 | 0
2041 | 9 | 7 | 11 | 225.5916 | 0
2041 | 9 | 7 | 12 | 238.8147 | 0
2041 | 9 | 7 | 13 | 242.9404 | 0
2041 | 9 | 7 | 14 | 243.7255 | 0
2041 | 9 | 7 | 15 | 243.3204 | 0
2041 | 9 | 7 | 16 | 244.1205 | 0
2041 | 9 | 7 | 17 | 242.6972 | 0
2041 | 9 | 7 | 18 | 233.7599 | 0
2041 | 9 | 7 | 19 | 226.1206 | 0
2041 | 9 | 7 | 20 | 223.6623 | 0
2041 | 9 | 7 | 21 | 218.4333 | 0
2041 | 9 | 7 | 22 | 211.4196 | 0
2041 | 9 | 7 | 23 | 202.4159 | 0
2041 | 9 | 8 | 0 | 193.5778 | 0
2041 | 9 | 8 | 1 | 190.327 | 0
2041 | 9 | 8 | 2 | 180.5136 | 0
2041 | 9 | 8 | 3 | 175.7736 | 0
2041 | 9 | 8 | 4 | 172.6709 | 0
2041 | 9 | 8 | 5 | 172.8319 | 0
2041 | 9 | 8 | 6 | 171.9071 | 0
2041 | 9 | 8 | 7 | 175.6473 | 0
2041 | 9 | 8 | 8 | 188.6288 | 0
2041 | 9 | 8 | 9 | 204.5866 | 0
2041 | 9 | 8 | 10 | 218.4485 | 0
2041 | 9 | 8 | 11 | 231.9924 | 0
2041 | 9 | 8 | 12 | 245.243 | 0
2041 | 9 | 8 | 13 | 250.678 | 0
2041 | 9 | 8 | 14 | 253.2567 | 0
2041 | 9 | 8 | 15 | 255.7249 | 0
2041 | 9 | 8 | 16 | 258.3244 | 0
2041 | 9 | 8 | 17 | 258.1291 | 0
2041 | 9 | 8 | 18 | 248.0867 | 0
2041 | 9 | 8 | 19 | 240.4315 | 0
2041 | 9 | 8 | 20 | 237.0405 | 0
2041 | 9 | 8 | 21 | 230.4748 | 0
2041 | 9 | 8 | 22 | 221.1062 | 0
2041 | 9 | 8 | 23 | 208.4133 | 0
2041 | 9 | 9 | 0 | 199.2689 | 0
2041 | 9 | 9 | 1 | 187.5976 | 0
2041 | 9 | 9 | 2 | 177.016 | 0
2041 | 9 | 9 | 3 | 172.6325 | 0
2041 | 9 | 9 | 4 | 170.8523 | 0
2041 | 9 | 9 | 5 | 175.5721 | 0
2041 | 9 | 9 | 6 | 192.4916 | 0
2041 | 9 | 9 | 7 | 206.9015 | 0
2041 | 9 | 9 | 8 | 216.181 | 0
2041 | 9 | 9 | 9 | 223.0331 | 0
2041 | 9 | 9 | 10 | 228.6689 | 0
2041 | 9 | 9 | 11 | 235.8389 | 0
2041 | 9 | 9 | 12 | 246.6946 | 0
2041 | 9 | 9 | 13 | 248.8654 | 0
2041 | 9 | 9 | 14 | 247.9476 | 0
2041 | 9 | 9 | 15 | 248.0207 | 0
2041 | 9 | 9 | 16 | 249.592 | 0
2041 | 9 | 9 | 17 | 248.6924 | 0
2041 | 9 | 9 | 18 | 242.4518 | 0
2041 | 9 | 9 | 19 | 232.0684 | 0
2041 | 9 | 9 | 20 | 223.7776 | 0
2041 | 9 | 9 | 21 | 211.7908 | 0
2041 | 9 | 9 | 22 | 197.3179 | 0
2041 | 9 | 9 | 23 | 181.8749 | 0
2041 | 9 | 10 | 0 | 178.267 | 0
2041 | 9 | 10 | 1 | 168.5273 | 0
2041 | 9 | 10 | 2 | 158.5841 | 0
2041 | 9 | 10 | 3 | 154.5559 | 0
2041 | 9 | 10 | 4 | 152.9476 | 0
2041 | 9 | 10 | 5 | 157.2037 | 0
2041 | 9 | 10 | 6 | 173.4777 | 0
2041 | 9 | 10 | 7 | 187.816 | 0
2041 | 9 | 10 | 8 | 197.4258 | 0
2041 | 9 | 10 | 9 | 204.6394 | 0
2041 | 9 | 10 | 10 | 209.4098 | 0
2041 | 9 | 10 | 11 | 215.1862 | 0
2041 | 9 | 10 | 12 | 223.6896 | 0
2041 | 9 | 10 | 13 | 225.5381 | 0
2041 | 9 | 10 | 14 | 225.5021 | 0
2041 | 9 | 10 | 15 | 227.1359 | 0
2041 | 9 | 10 | 16 | 229.9792 | 0
2041 | 9 | 10 | 17 | 229.9927 | 0
2041 | 9 | 10 | 18 | 220.637 | 0
2041 | 9 | 10 | 19 | 211.8496 | 0
2041 | 9 | 10 | 20 | 204.7415 | 0
2041 | 9 | 10 | 21 | 195.2385 | 0
2041 | 9 | 10 | 22 | 184.1355 | 0
2041 | 9 | 10 | 23 | 171.2174 | 0
2041 | 9 | 11 | 0 | 162.2506 | 0
2041 | 9 | 11 | 1 | 153.0614 | 0
2041 | 9 | 11 | 2 | 144.6055 | 0
2041 | 9 | 11 | 3 | 141.5976 | 0
2041 | 9 | 11 | 4 | 140.9564 | 0
2041 | 9 | 11 | 5 | 145.9687 | 0
2041 | 9 | 11 | 6 | 163.8137 | 0
2041 | 9 | 11 | 7 | 178.3351 | 0
2041 | 9 | 11 | 8 | 188.4447 | 0
2041 | 9 | 11 | 9 | 196.0716 | 0
2041 | 9 | 11 | 10 | 200.6224 | 0
2041 | 9 | 11 | 11 | 206.8323 | 0
2041 | 9 | 11 | 12 | 212.5335 | 0
2041 | 9 | 11 | 13 | 214.4547 | 0
2041 | 9 | 11 | 14 | 214.8204 | 0
2041 | 9 | 11 | 15 | 215.844 | 0
2041 | 9 | 11 | 16 | 218.9714 | 0
2041 | 9 | 11 | 17 | 221.3159 | 0
2041 | 9 | 11 | 18 | 215.1454 | 0
2041 | 9 | 11 | 19 | 207.7306 | 0
2041 | 9 | 11 | 20 | 201.3856 | 0
2041 | 9 | 11 | 21 | 192.0112 | 0
2041 | 9 | 11 | 22 | 181.2366 | 0
2041 | 9 | 11 | 23 | 169.0135 | 0
2041 | 9 | 12 | 0 | 159.5425 | 0
2041 | 9 | 12 | 1 | 148.5303 | 0
2041 | 9 | 12 | 2 | 140.435 | 0
2041 | 9 | 12 | 3 | 137.5495 | 0
2041 | 9 | 12 | 4 | 137.1829 | 0
2041 | 9 | 12 | 5 | 142.324 | 0
2041 | 9 | 12 | 6 | 159.3771 | 0
2041 | 9 | 12 | 7 | 174.1438 | 0
2041 | 9 | 12 | 8 | 183.4746 | 0
2041 | 9 | 12 | 9 | 190.2473 | 0
2041 | 9 | 12 | 10 | 194.5323 | 0
2041 | 9 | 12 | 11 | 200.1567 | 0
2041 | 9 | 12 | 12 | 207.8596 | 0
2041 | 9 | 12 | 13 | 209.6147 | 0
2041 | 9 | 12 | 14 | 209.7283 | 0
2041 | 9 | 12 | 15 | 211.2303 | 0
2041 | 9 | 12 | 16 | 213.9429 | 0
2041 | 9 | 12 | 17 | 214.5176 | 0
2041 | 9 | 12 | 18 | 206.9039 | 0
2041 | 9 | 12 | 19 | 200.1501 | 0
2041 | 9 | 12 | 20 | 194.1856 | 0
2041 | 9 | 12 | 21 | 185.3329 | 0
2041 | 9 | 12 | 22 | 175.1778 | 0
2041 | 9 | 12 | 23 | 163.7446 | 0
2041 | 9 | 13 | 0 | 154.3376 | 0
2041 | 9 | 13 | 1 | 145.2291 | 0
2041 | 9 | 13 | 2 | 137.4006 | 0
2041 | 9 | 13 | 3 | 134.7645 | 0
2041 | 9 | 13 | 4 | 134.6941 | 0
2041 | 9 | 13 | 5 | 140.0057 | 0
2041 | 9 | 13 | 6 | 156.3718 | 0
2041 | 9 | 13 | 7 | 170.7944 | 0
2041 | 9 | 13 | 8 | 180.298 | 0
2041 | 9 | 13 | 9 | 186.8174 | 0
2041 | 9 | 13 | 10 | 191.2153 | 0
2041 | 9 | 13 | 11 | 196.4294 | 0
2041 | 9 | 13 | 12 | 202.4739 | 0
2041 | 9 | 13 | 13 | 203.4881 | 0
2041 | 9 | 13 | 14 | 202.4782 | 0
2041 | 9 | 13 | 15 | 203.6332 | 0
2041 | 9 | 13 | 16 | 206.0645 | 0
2041 | 9 | 13 | 17 | 206.4237 | 0
2041 | 9 | 13 | 18 | 196.5933 | 0
2041 | 9 | 13 | 19 | 189.5907 | 0
2041 | 9 | 13 | 20 | 183.8849 | 0
2041 | 9 | 13 | 21 | 175.8062 | 0
2041 | 9 | 13 | 22 | 167.4778 | 0
2041 | 9 | 13 | 23 | 158.8259 | 0
2041 | 9 | 14 | 0 | 151.0198 | 0
2041 | 9 | 14 | 1 | 150.9371 | 0
2041 | 9 | 14 | 2 | 142.7087 | 0
2041 | 9 | 14 | 3 | 139.2568 | 0
2041 | 9 | 14 | 4 | 137.9271 | 0
2041 | 9 | 14 | 5 | 139.4838 | 0
2041 | 9 | 14 | 6 | 146.0918 | 0
2041 | 9 | 14 | 7 | 151.6281 | 0
2041 | 9 | 14 | 8 | 160.8053 | 0
2041 | 9 | 14 | 9 | 171.8074 | 0
2041 | 9 | 14 | 10 | 181.2027 | 0
2041 | 9 | 14 | 11 | 189.6237 | 0
2041 | 9 | 14 | 12 | 197.4434 | 0
2041 | 9 | 14 | 13 | 199.5366 | 0
2041 | 9 | 14 | 14 | 199.363 | 0
2041 | 9 | 14 | 15 | 200.0206 | 0
2041 | 9 | 14 | 16 | 200.9509 | 0
2041 | 9 | 14 | 17 | 199.1062 | 0
2041 | 9 | 14 | 18 | 191.3537 | 0
2041 | 9 | 14 | 19 | 185.71 | 0
2041 | 9 | 14 | 20 | 181.4937 | 0
2041 | 9 | 14 | 21 | 175.2376 | 0
2041 | 9 | 14 | 22 | 169.7706 | 0
2041 | 9 | 14 | 23 | 162.7914 | 0
2041 | 9 | 15 | 0 | 158.4604 | 0
2041 | 9 | 15 | 1 | 151.2908 | 0
2041 | 9 | 15 | 2 | 142.4149 | 0
2041 | 9 | 15 | 3 | 138.7751 | 0
2041 | 9 | 15 | 4 | 136.8712 | 0
2041 | 9 | 15 | 5 | 137.2501 | 0
2041 | 9 | 15 | 6 | 143.0876 | 0
2041 | 9 | 15 | 7 | 146.4498 | 0
2041 | 9 | 15 | 8 | 155.354 | 0
2041 | 9 | 15 | 9 | 167.2886 | 0
2041 | 9 | 15 | 10 | 177.01 | 0
2041 | 9 | 15 | 11 | 185.8906 | 0
2041 | 9 | 15 | 12 | 195.5039 | 0
2041 | 9 | 15 | 13 | 198.1496 | 0
2041 | 9 | 15 | 14 | 198.3603 | 0
2041 | 9 | 15 | 15 | 199.9999 | 0
2041 | 9 | 15 | 16 | 201.993 | 0
2041 | 9 | 15 | 17 | 202.7416 | 0
2041 | 9 | 15 | 18 | 196.6692 | 0
2041 | 9 | 15 | 19 | 191.8209 | 0
2041 | 9 | 15 | 20 | 187.968 | 0
2041 | 9 | 15 | 21 | 181.6184 | 0
2041 | 9 | 15 | 22 | 174.3045 | 0
2041 | 9 | 15 | 23 | 164.267 | 0
2041 | 9 | 16 | 0 | 156.1349 | 0
2041 | 9 | 16 | 1 | 148.1683 | 0
2041 | 9 | 16 | 2 | 140.1337 | 0
2041 | 9 | 16 | 3 | 137.9791 | 0
2041 | 9 | 16 | 4 | 137.9343 | 0
2041 | 9 | 16 | 5 | 143.4975 | 0
2041 | 9 | 16 | 6 | 163.5766 | 0
2041 | 9 | 16 | 7 | 180.5835 | 0
2041 | 9 | 16 | 8 | 192.1741 | 0
2041 | 9 | 16 | 9 | 201.8102 | 0
2041 | 9 | 16 | 10 | 209.2502 | 0
2041 | 9 | 16 | 11 | 217.4433 | 0
2041 | 9 | 16 | 12 | 228.2868 | 0
2041 | 9 | 16 | 13 | 232.9653 | 0
2041 | 9 | 16 | 14 | 234.8984 | 0
2041 | 9 | 16 | 15 | 238.0031 | 0
2041 | 9 | 16 | 16 | 241.899 | 0
2041 | 9 | 16 | 17 | 243.3792 | 0
2041 | 9 | 16 | 18 | 230.5662 | 0
2041 | 9 | 16 | 19 | 223.0672 | 0
2041 | 9 | 16 | 20 | 215.9334 | 0
2041 | 9 | 16 | 21 | 205.7061 | 0
2041 | 9 | 16 | 22 | 192.5952 | 0
2041 | 9 | 16 | 23 | 178.113 | 0
2041 | 9 | 17 | 0 | 172.5594 | 0
2041 | 9 | 17 | 1 | 162.5769 | 0
2041 | 9 | 17 | 2 | 153.479 | 0
2041 | 9 | 17 | 3 | 150.0235 | 0
2041 | 9 | 17 | 4 | 149.1694 | 0
2041 | 9 | 17 | 5 | 154.3632 | 0
2041 | 9 | 17 | 6 | 176.483 | 0
2041 | 9 | 17 | 7 | 193.7233 | 0
2041 | 9 | 17 | 8 | 205.3402 | 0
2041 | 9 | 17 | 9 | 214.7456 | 0
2041 | 9 | 17 | 10 | 222.072 | 0
2041 | 9 | 17 | 11 | 230.1806 | 0
2041 | 9 | 17 | 12 | 240.2142 | 0
2041 | 9 | 17 | 13 | 244.1071 | 0
2041 | 9 | 17 | 14 | 245.4977 | 0
2041 | 9 | 17 | 15 | 248.0622 | 0
2041 | 9 | 17 | 16 | 251.2324 | 0
2041 | 9 | 17 | 17 | 251.1928 | 0
2041 | 9 | 17 | 18 | 240.7047 | 0
2041 | 9 | 17 | 19 | 232.3739 | 0
2041 | 9 | 17 | 20 | 224.9287 | 0
2041 | 9 | 17 | 21 | 214.6301 | 0
2041 | 9 | 17 | 22 | 200.8195 | 0
2041 | 9 | 17 | 23 | 185.7489 | 0
2041 | 9 | 18 | 0 | 175.8754 | 0
2041 | 9 | 18 | 1 | 165.9707 | 0
2041 | 9 | 18 | 2 | 156.5034 | 0
2041 | 9 | 18 | 3 | 152.5384 | 0
2041 | 9 | 18 | 4 | 151.2584 | 0
2041 | 9 | 18 | 5 | 155.7843 | 0
2041 | 9 | 18 | 6 | 170.866 | 0
2041 | 9 | 18 | 7 | 186.4122 | 0
2041 | 9 | 18 | 8 | 195.4121 | 0
2041 | 9 | 18 | 9 | 201.1959 | 0
2041 | 9 | 18 | 10 | 204.9757 | 0
2041 | 9 | 18 | 11 | 209.4373 | 0
2041 | 9 | 18 | 12 | 214.2942 | 0
2041 | 9 | 18 | 13 | 215.2382 | 0
2041 | 9 | 18 | 14 | 213.7238 | 0
2041 | 9 | 18 | 15 | 215.2256 | 0
2041 | 9 | 18 | 16 | 218.0737 | 0
2041 | 9 | 18 | 17 | 218.2445 | 0
2041 | 9 | 18 | 18 | 210.199 | 0
2041 | 9 | 18 | 19 | 203.777 | 0
2041 | 9 | 18 | 20 | 196.5201 | 0
2041 | 9 | 18 | 21 | 186.6476 | 0
2041 | 9 | 18 | 22 | 175.341 | 0
2041 | 9 | 18 | 23 | 162.6803 | 0
2041 | 9 | 19 | 0 | 152.2126 | 0
2041 | 9 | 19 | 1 | 149.9421 | 0
2041 | 9 | 19 | 2 | 142.0892 | 0
2041 | 9 | 19 | 3 | 139.7892 | 0
2041 | 9 | 19 | 4 | 139.7436 | 0
2041 | 9 | 19 | 5 | 145.2586 | 0
2041 | 9 | 19 | 6 | 161.5609 | 0
2041 | 9 | 19 | 7 | 176.7515 | 0
2041 | 9 | 19 | 8 | 184.8618 | 0
2041 | 9 | 19 | 9 | 188.7513 | 0
2041 | 9 | 19 | 10 | 190.147 | 0
2041 | 9 | 19 | 11 | 194.1427 | 0
2041 | 9 | 19 | 12 | 202.5607 | 0
2041 | 9 | 19 | 13 | 203.2819 | 0
2041 | 9 | 19 | 14 | 202.2263 | 0
2041 | 9 | 19 | 15 | 203.5668 | 0
2041 | 9 | 19 | 16 | 207.0054 | 0
2041 | 9 | 19 | 17 | 208.3215 | 0
2041 | 9 | 19 | 18 | 212.3588 | 0
2041 | 9 | 19 | 19 | 205.3243 | 0
2041 | 9 | 19 | 20 | 198.1195 | 0
2041 | 9 | 19 | 21 | 188.8598 | 0
2041 | 9 | 19 | 22 | 178.2532 | 0
2041 | 9 | 19 | 23 | 166.6668 | 0
2041 | 9 | 20 | 0 | 156.4832 | 0
2041 | 9 | 20 | 1 | 153.9587 | 0
2041 | 9 | 20 | 2 | 146.6427 | 0
2041 | 9 | 20 | 3 | 144.1457 | 0
2041 | 9 | 20 | 4 | 144.0429 | 0
2041 | 9 | 20 | 5 | 150.1635 | 0
2041 | 9 | 20 | 6 | 167.1405 | 0
2041 | 9 | 20 | 7 | 181.2798 | 0
2041 | 9 | 20 | 8 | 188.3244 | 0
2041 | 9 | 20 | 9 | 192.7107 | 0
2041 | 9 | 20 | 10 | 195.3624 | 0
2041 | 9 | 20 | 11 | 200.478 | 0
2041 | 9 | 20 | 12 | 209.9092 | 0
2041 | 9 | 20 | 13 | 211.6223 | 0
2041 | 9 | 20 | 14 | 211.315 | 0
2041 | 9 | 20 | 15 | 211.5276 | 0
2041 | 9 | 20 | 16 | 213.647 | 0
2041 | 9 | 20 | 17 | 213.1291 | 0
2041 | 9 | 20 | 18 | 201.5304 | 0
2041 | 9 | 20 | 19 | 194.5708 | 0
2041 | 9 | 20 | 20 | 188.7554 | 0
2041 | 9 | 20 | 21 | 179.713 | 0
2041 | 9 | 20 | 22 | 169.7433 | 0
2041 | 9 | 20 | 23 | 160.0192 | 0
2041 | 9 | 21 | 0 | 154.5419 | 0
2041 | 9 | 21 | 1 | 150.8051 | 0
2041 | 9 | 21 | 2 | 142.2121 | 0
2041 | 9 | 21 | 3 | 138.9804 | 0
2041 | 9 | 21 | 4 | 137.8183 | 0
2041 | 9 | 21 | 5 | 140.2657 | 0
2041 | 9 | 21 | 6 | 149.6994 | 0
2041 | 9 | 21 | 7 | 156.4745 | 0
2041 | 9 | 21 | 8 | 164.6563 | 0
2041 | 9 | 21 | 9 | 174.6582 | 0
2041 | 9 | 21 | 10 | 182.3764 | 0
2041 | 9 | 21 | 11 | 189.48 | 0
2041 | 9 | 21 | 12 | 195.8895 | 0
2041 | 9 | 21 | 13 | 197.3938 | 0
2041 | 9 | 21 | 14 | 195.8532 | 0
2041 | 9 | 21 | 15 | 195.6126 | 0
2041 | 9 | 21 | 16 | 196.5783 | 0
2041 | 9 | 21 | 17 | 197.0149 | 0
2041 | 9 | 21 | 18 | 187.3877 | 0
2041 | 9 | 21 | 19 | 182.939 | 0
2041 | 9 | 21 | 20 | 177.3383 | 0
2041 | 9 | 21 | 21 | 170.3046 | 0
2041 | 9 | 21 | 22 | 163.9393 | 0
2041 | 9 | 21 | 23 | 156.3688 | 0
2041 | 9 | 22 | 0 | 150.3136 | 0
2041 | 9 | 22 | 1 | 147.0375 | 0
2041 | 9 | 22 | 2 | 139.3313 | 0
2041 | 9 | 22 | 3 | 136.8481 | 0
2041 | 9 | 22 | 4 | 135.958 | 0
2041 | 9 | 22 | 5 | 138.5723 | 0
2041 | 9 | 22 | 6 | 143.5099 | 0
2041 | 9 | 22 | 7 | 146.5596 | 0
2041 | 9 | 22 | 8 | 153.5722 | 0
2041 | 9 | 22 | 9 | 163.4757 | 0
2041 | 9 | 22 | 10 | 170.9416 | 0
2041 | 9 | 22 | 11 | 178.5942 | 0
2041 | 9 | 22 | 12 | 184.0914 | 0
2041 | 9 | 22 | 13 | 184.9486 | 0
2041 | 9 | 22 | 14 | 183.7362 | 0
2041 | 9 | 22 | 15 | 184.2147 | 0
2041 | 9 | 22 | 16 | 187.2104 | 0
2041 | 9 | 22 | 17 | 189.2801 | 0
2041 | 9 | 22 | 18 | 192.1845 | 0
2041 | 9 | 22 | 19 | 188.268 | 0
2041 | 9 | 22 | 20 | 184.181 | 0
2041 | 9 | 22 | 21 | 177.2146 | 0
2041 | 9 | 22 | 22 | 168.9512 | 0
2041 | 9 | 22 | 23 | 158.6384 | 0
2041 | 9 | 23 | 0 | 152.9664 | 0
2041 | 9 | 23 | 1 | 146.9531 | 0
2041 | 9 | 23 | 2 | 139.8854 | 0
2041 | 9 | 23 | 3 | 137.8126 | 0
2041 | 9 | 23 | 4 | 138.1718 | 0
2041 | 9 | 23 | 5 | 144.0802 | 0
2041 | 9 | 23 | 6 | 159.5468 | 0
2041 | 9 | 23 | 7 | 175.0776 | 0
2041 | 9 | 23 | 8 | 184.3673 | 0
2041 | 9 | 23 | 9 | 189.0528 | 0
2041 | 9 | 23 | 10 | 191.7737 | 0
2041 | 9 | 23 | 11 | 195.8654 | 0
2041 | 9 | 23 | 12 | 203.0699 | 0
2041 | 9 | 23 | 13 | 204.027 | 0
2041 | 9 | 23 | 14 | 202.4552 | 0
2041 | 9 | 23 | 15 | 203.7572 | 0
2041 | 9 | 23 | 16 | 206.4108 | 0
2041 | 9 | 23 | 17 | 208.0502 | 0
2041 | 9 | 23 | 18 | 199.2492 | 0
2041 | 9 | 23 | 19 | 195.765 | 0
2041 | 9 | 23 | 20 | 189.8834 | 0
2041 | 9 | 23 | 21 | 180.5737 | 0
2041 | 9 | 23 | 22 | 169.5811 | 0
2041 | 9 | 23 | 23 | 157.3773 | 0
2041 | 9 | 24 | 0 | 147.6149 | 0
2041 | 9 | 24 | 1 | 145.3822 | 0
2041 | 9 | 24 | 2 | 138.2215 | 0
2041 | 9 | 24 | 3 | 136.1713 | 0
2041 | 9 | 24 | 4 | 136.4179 | 0
2041 | 9 | 24 | 5 | 142.4146 | 0
2041 | 9 | 24 | 6 | 159.8748 | 0
2041 | 9 | 24 | 7 | 176.3067 | 0
2041 | 9 | 24 | 8 | 185.1194 | 0
2041 | 9 | 24 | 9 | 189.5877 | 0
2041 | 9 | 24 | 10 | 192.1393 | 0
2041 | 9 | 24 | 11 | 196.0626 | 0
2041 | 9 | 24 | 12 | 202.7191 | 0
2041 | 9 | 24 | 13 | 204.4322 | 0
2041 | 9 | 24 | 14 | 203.8356 | 0
2041 | 9 | 24 | 15 | 205.4348 | 0
2041 | 9 | 24 | 16 | 208.7409 | 0
2041 | 9 | 24 | 17 | 210.4877 | 0
2041 | 9 | 24 | 18 | 204.3123 | 0
2041 | 9 | 24 | 19 | 200.3303 | 0
2041 | 9 | 24 | 20 | 193.8051 | 0
2041 | 9 | 24 | 21 | 184.2587 | 0
2041 | 9 | 24 | 22 | 173.3946 | 0
2041 | 9 | 24 | 23 | 161.4184 | 0
2041 | 9 | 25 | 0 | 151.2719 | 0
2041 | 9 | 25 | 1 | 151.732 | 0
2041 | 9 | 25 | 2 | 144.7519 | 0
2041 | 9 | 25 | 3 | 142.9657 | 0
2041 | 9 | 25 | 4 | 143.4364 | 0
2041 | 9 | 25 | 5 | 149.7021 | 0
2041 | 9 | 25 | 6 | 166.1494 | 0
2041 | 9 | 25 | 7 | 182.7393 | 0
2041 | 9 | 25 | 8 | 192.0197 | 0
2041 | 9 | 25 | 9 | 195.5217 | 0
2041 | 9 | 25 | 10 | 196.8633 | 0
2041 | 9 | 25 | 11 | 199.9795 | 0
2041 | 9 | 25 | 12 | 202.7085 | 0
2041 | 9 | 25 | 13 | 202.6943 | 0
2041 | 9 | 25 | 14 | 200.6712 | 0
2041 | 9 | 25 | 15 | 201.2671 | 0
2041 | 9 | 25 | 16 | 204.8555 | 0
2041 | 9 | 25 | 17 | 207.7858 | 0
2041 | 9 | 25 | 18 | 210.2546 | 0
2041 | 9 | 25 | 19 | 207.9758 | 0
2041 | 9 | 25 | 20 | 203.332 | 0
2041 | 9 | 25 | 21 | 195.2063 | 0
2041 | 9 | 25 | 22 | 184.7998 | 0
2041 | 9 | 25 | 23 | 172.4236 | 0
2041 | 9 | 26 | 0 | 164.8732 | 0
2041 | 9 | 26 | 1 | 157.0954 | 0
2041 | 9 | 26 | 2 | 149.6351 | 0
2041 | 9 | 26 | 3 | 147.4155 | 0
2041 | 9 | 26 | 4 | 147.3944 | 0
2041 | 9 | 26 | 5 | 153.1457 | 0
2041 | 9 | 26 | 6 | 169.7801 | 0
2041 | 9 | 26 | 7 | 185.5991 | 0
2041 | 9 | 26 | 8 | 193.6062 | 0
2041 | 9 | 26 | 9 | 195.7867 | 0
2041 | 9 | 26 | 10 | 195.978 | 0
2041 | 9 | 26 | 11 | 198.4606 | 0
2041 | 9 | 26 | 12 | 201.5956 | 0
2041 | 9 | 26 | 13 | 200.905 | 0
2041 | 9 | 26 | 14 | 198.4871 | 0
2041 | 9 | 26 | 15 | 198.5257 | 0
2041 | 9 | 26 | 16 | 201.1809 | 0
2041 | 9 | 26 | 17 | 202.939 | 0
2041 | 9 | 26 | 18 | 203.5014 | 0
2041 | 9 | 26 | 19 | 200.1715 | 0
2041 | 9 | 26 | 20 | 194.6746 | 0
2041 | 9 | 26 | 21 | 186.3872 | 0
2041 | 9 | 26 | 22 | 176.1072 | 0
2041 | 9 | 26 | 23 | 164.4207 | 0
2041 | 9 | 27 | 0 | 153.5232 | 0
2041 | 9 | 27 | 1 | 150.2416 | 0
2041 | 9 | 27 | 2 | 142.4811 | 0
2041 | 9 | 27 | 3 | 139.8884 | 0
2041 | 9 | 27 | 4 | 139.5613 | 0
2041 | 9 | 27 | 5 | 145.1089 | 0
2041 | 9 | 27 | 6 | 161.2964 | 0
2041 | 9 | 27 | 7 | 177.0738 | 0
2041 | 9 | 27 | 8 | 185.9981 | 0
2041 | 9 | 27 | 9 | 191.7208 | 0
2041 | 9 | 27 | 10 | 195.6108 | 0
2041 | 9 | 27 | 11 | 200.1929 | 0
2041 | 9 | 27 | 12 | 207.3123 | 0
2041 | 9 | 27 | 13 | 208.652 | 0
2041 | 9 | 27 | 14 | 207.981 | 0
2041 | 9 | 27 | 15 | 209.5408 | 0
2041 | 9 | 27 | 16 | 212.1358 | 0
2041 | 9 | 27 | 17 | 212.2114 | 0
2041 | 9 | 27 | 18 | 202.7914 | 0
2041 | 9 | 27 | 19 | 197.787 | 0
2041 | 9 | 27 | 20 | 190.8807 | 0
2041 | 9 | 27 | 21 | 182.0694 | 0
2041 | 9 | 27 | 22 | 173.0502 | 0
2041 | 9 | 27 | 23 | 163.7957 | 0
2041 | 9 | 28 | 0 | 157.4185 | 0
2041 | 9 | 28 | 1 | 155.4441 | 0
2041 | 9 | 28 | 2 | 147.0553 | 0
2041 | 9 | 28 | 3 | 143.4537 | 0
2041 | 9 | 28 | 4 | 141.8362 | 0
2041 | 9 | 28 | 5 | 143.7037 | 0
2041 | 9 | 28 | 6 | 152.7261 | 0
2041 | 9 | 28 | 7 | 160.0217 | 0
2041 | 9 | 28 | 8 | 168.0403 | 0
2041 | 9 | 28 | 9 | 177.9191 | 0
2041 | 9 | 28 | 10 | 187.2731 | 0
2041 | 9 | 28 | 11 | 195.8529 | 0
2041 | 9 | 28 | 12 | 202.8062 | 0
2041 | 9 | 28 | 13 | 204.4551 | 0
2041 | 9 | 28 | 14 | 203.8573 | 0
2041 | 9 | 28 | 15 | 204.2643 | 0
2041 | 9 | 28 | 16 | 205.251 | 0
2041 | 9 | 28 | 17 | 204.3899 | 0
2041 | 9 | 28 | 18 | 196.6926 | 0
2041 | 9 | 28 | 19 | 192.7431 | 0
2041 | 9 | 28 | 20 | 186.1788 | 0
2041 | 9 | 28 | 21 | 178.6701 | 0
2041 | 9 | 28 | 22 | 171.7724 | 0
2041 | 9 | 28 | 23 | 163.972 | 0
2041 | 9 | 29 | 0 | 159.2896 | 0
2041 | 9 | 29 | 1 | 150.9467 | 0
2041 | 9 | 29 | 2 | 142.2631 | 0
2041 | 9 | 29 | 3 | 138.8581 | 0
2041 | 9 | 29 | 4 | 137.0545 | 0
2041 | 9 | 29 | 5 | 138.0206 | 0
2041 | 9 | 29 | 6 | 146.9873 | 0
2041 | 9 | 29 | 7 | 151.6965 | 0
2041 | 9 | 29 | 8 | 160.4791 | 0
2041 | 9 | 29 | 9 | 171.718 | 0
2041 | 9 | 29 | 10 | 181.3854 | 0
2041 | 9 | 29 | 11 | 190.9936 | 0
2041 | 9 | 29 | 12 | 200.4027 | 0
2041 | 9 | 29 | 13 | 202.7012 | 0
2041 | 9 | 29 | 14 | 202.266 | 0
2041 | 9 | 29 | 15 | 202.5939 | 0
2041 | 9 | 29 | 16 | 204.2294 | 0
2041 | 9 | 29 | 17 | 205.1434 | 0
2041 | 9 | 29 | 18 | 201.3024 | 0
2041 | 9 | 29 | 19 | 198.2517 | 0
2041 | 9 | 29 | 20 | 193.471 | 0
2041 | 9 | 29 | 21 | 186.0752 | 0
2041 | 9 | 29 | 22 | 176.5187 | 0
2041 | 9 | 29 | 23 | 165.1541 | 0
2041 | 9 | 30 | 0 | 160.8629 | 0
2041 | 9 | 30 | 1 | 150.8933 | 0
2041 | 9 | 30 | 2 | 142.3588 | 0
2041 | 9 | 30 | 3 | 139.1747 | 0
2041 | 9 | 30 | 4 | 138.3162 | 0
2041 | 9 | 30 | 5 | 143.1681 | 0
2041 | 9 | 30 | 6 | 160.2704 | 0
2041 | 9 | 30 | 7 | 176.5133 | 0
2041 | 9 | 30 | 8 | 186.012 | 0
2041 | 9 | 30 | 9 | 192.3183 | 0
2041 | 9 | 30 | 10 | 196.7907 | 0
2041 | 9 | 30 | 11 | 201.6945 | 0
2041 | 9 | 30 | 12 | 209.7333 | 0
2041 | 9 | 30 | 13 | 211.5256 | 0
2041 | 9 | 30 | 14 | 211.0428 | 0
2041 | 9 | 30 | 15 | 212.8833 | 0
2041 | 9 | 30 | 16 | 215.554 | 0
2041 | 9 | 30 | 17 | 216.1306 | 0
2041 | 9 | 30 | 18 | 208.9828 | 0
2041 | 9 | 30 | 19 | 204.445 | 0
2041 | 9 | 30 | 20 | 196.1799 | 0
2041 | 9 | 30 | 21 | 186.6518 | 0
2041 | 9 | 30 | 22 | 174.6203 | 0
2041 | 9 | 30 | 23 | 161.5198 | 0
2041 | 10 | 1 | 0 | 150.5355 | 0
2041 | 10 | 1 | 1 | 141.1712 | 0
2041 | 10 | 1 | 2 | 133.9427 | 0
2041 | 10 | 1 | 3 | 131.9148 | 0
2041 | 10 | 1 | 4 | 131.745 | 0
2041 | 10 | 1 | 5 | 136.8803 | 0
2041 | 10 | 1 | 6 | 154.008 | 0
2041 | 10 | 1 | 7 | 170.5632 | 0
2041 | 10 | 1 | 8 | 180.1867 | 0
2041 | 10 | 1 | 9 | 186.4471 | 0
2041 | 10 | 1 | 10 | 189.6698 | 0
2041 | 10 | 1 | 11 | 194.4963 | 0
2041 | 10 | 1 | 12 | 198.9494 | 0
2041 | 10 | 1 | 13 | 199.4929 | 0
2041 | 10 | 1 | 14 | 198.644 | 0
2041 | 10 | 1 | 15 | 200.2537 | 0
2041 | 10 | 1 | 16 | 203.2764 | 0
2041 | 10 | 1 | 17 | 205.2726 | 0
2041 | 10 | 1 | 18 | 198.593 | 0
2041 | 10 | 1 | 19 | 195.0842 | 0
2041 | 10 | 1 | 20 | 185.8857 | 0
2041 | 10 | 1 | 21 | 176.9242 | 0
2041 | 10 | 1 | 22 | 166.6118 | 0
2041 | 10 | 1 | 23 | 154.8 | 0
2041 | 10 | 2 | 0 | 147.5065 | 0
2041 | 10 | 2 | 1 | 142.6552 | 0
2041 | 10 | 2 | 2 | 135.3957 | 0
2041 | 10 | 2 | 3 | 133.3855 | 0
2041 | 10 | 2 | 4 | 133.5547 | 0
2041 | 10 | 2 | 5 | 139.1045 | 0
2041 | 10 | 2 | 6 | 155.0179 | 0
2041 | 10 | 2 | 7 | 172.0436 | 0
2041 | 10 | 2 | 8 | 182.175 | 0
2041 | 10 | 2 | 9 | 189.0743 | 0
2041 | 10 | 2 | 10 | 193.1395 | 0
2041 | 10 | 2 | 11 | 198.4148 | 0
2041 | 10 | 2 | 12 | 202.441 | 0
2041 | 10 | 2 | 13 | 203.2883 | 0
2041 | 10 | 2 | 14 | 203.1722 | 0
2041 | 10 | 2 | 15 | 205.0683 | 0
2041 | 10 | 2 | 16 | 208.6669 | 0
2041 | 10 | 2 | 17 | 210.1585 | 0
2041 | 10 | 2 | 18 | 206.594 | 0
2041 | 10 | 2 | 19 | 201.4867 | 0
2041 | 10 | 2 | 20 | 191.7334 | 0
2041 | 10 | 2 | 21 | 182.5579 | 0
2041 | 10 | 2 | 22 | 172.048 | 0
2041 | 10 | 2 | 23 | 160.1864 | 0
2041 | 10 | 3 | 0 | 148.8175 | 0
2041 | 10 | 3 | 1 | 145.533 | 0
2041 | 10 | 3 | 2 | 138.3018 | 0
2041 | 10 | 3 | 3 | 136.2933 | 0
2041 | 10 | 3 | 4 | 136.3631 | 0
2041 | 10 | 3 | 5 | 141.8493 | 0
2041 | 10 | 3 | 6 | 158.0653 | 0
2041 | 10 | 3 | 7 | 175.0454 | 0
2041 | 10 | 3 | 8 | 184.798 | 0
2041 | 10 | 3 | 9 | 191.0786 | 0
2041 | 10 | 3 | 10 | 194.8014 | 0
2041 | 10 | 3 | 11 | 199.8442 | 0
2041 | 10 | 3 | 12 | 200.7051 | 0
2041 | 10 | 3 | 13 | 200.8837 | 0
2041 | 10 | 3 | 14 | 200.059 | 0
2041 | 10 | 3 | 15 | 201.5822 | 0
2041 | 10 | 3 | 16 | 204.8938 | 0
2041 | 10 | 3 | 17 | 206.2406 | 0
2041 | 10 | 3 | 18 | 203.2243 | 0
2041 | 10 | 3 | 19 | 199.6941 | 0
2041 | 10 | 3 | 20 | 191.3833 | 0
2041 | 10 | 3 | 21 | 182.7115 | 0
2041 | 10 | 3 | 22 | 172.9839 | 0
2041 | 10 | 3 | 23 | 161.9416 | 0
2041 | 10 | 4 | 0 | 153.097 | 0
2041 | 10 | 4 | 1 | 149.8603 | 0
2041 | 10 | 4 | 2 | 142.777 | 0
2041 | 10 | 4 | 3 | 140.9253 | 0
2041 | 10 | 4 | 4 | 141.1852 | 0
2041 | 10 | 4 | 5 | 146.8964 | 0
2041 | 10 | 4 | 6 | 163.4952 | 0
2041 | 10 | 4 | 7 | 179.8328 | 0
2041 | 10 | 4 | 8 | 189.0233 | 0
2041 | 10 | 4 | 9 | 193.8721 | 0
2041 | 10 | 4 | 10 | 196.3152 | 0
2041 | 10 | 4 | 11 | 199.8378 | 0
2041 | 10 | 4 | 12 | 205.7766 | 0
2041 | 10 | 4 | 13 | 205.6024 | 0
2041 | 10 | 4 | 14 | 204.3399 | 0
2041 | 10 | 4 | 15 | 205.4085 | 0
2041 | 10 | 4 | 16 | 208.549 | 0
2041 | 10 | 4 | 17 | 209.9602 | 0
2041 | 10 | 4 | 18 | 211.4835 | 0
2041 | 10 | 4 | 19 | 206.3442 | 0
2041 | 10 | 4 | 20 | 197.2072 | 0
2041 | 10 | 4 | 21 | 188.4703 | 0
2041 | 10 | 4 | 22 | 179.9711 | 0
2041 | 10 | 4 | 23 | 171.1203 | 0
2041 | 10 | 5 | 0 | 162.4667 | 0
2041 | 10 | 5 | 1 | 160.5088 | 0
2041 | 10 | 5 | 2 | 152.9439 | 0
2041 | 10 | 5 | 3 | 150.6819 | 0
2041 | 10 | 5 | 4 | 150.0692 | 0
2041 | 10 | 5 | 5 | 153.4491 | 0
2041 | 10 | 5 | 6 | 164.6389 | 0
2041 | 10 | 5 | 7 | 172.315 | 0
2041 | 10 | 5 | 8 | 178.1275 | 0
2041 | 10 | 5 | 9 | 185.3685 | 0
2041 | 10 | 5 | 10 | 191.623 | 0
2041 | 10 | 5 | 11 | 198.1781 | 0
2041 | 10 | 5 | 12 | 205.2781 | 0
2041 | 10 | 5 | 13 | 205.3383 | 0
2041 | 10 | 5 | 14 | 203.5812 | 0
2041 | 10 | 5 | 15 | 203.5296 | 0
2041 | 10 | 5 | 16 | 205.3879 | 0
2041 | 10 | 5 | 17 | 206.2464 | 0
2041 | 10 | 5 | 18 | 206.8714 | 0
2041 | 10 | 5 | 19 | 203.596 | 0
2041 | 10 | 5 | 20 | 195.6256 | 0
2041 | 10 | 5 | 21 | 188.1959 | 0
2041 | 10 | 5 | 22 | 181.5753 | 0
2041 | 10 | 5 | 23 | 174.0652 | 0
2041 | 10 | 6 | 0 | 166.6727 | 0
2041 | 10 | 6 | 1 | 163.0004 | 0
2041 | 10 | 6 | 2 | 155.1867 | 0
2041 | 10 | 6 | 3 | 152.656 | 0
2041 | 10 | 6 | 4 | 151.4854 | 0
2041 | 10 | 6 | 5 | 153.8878 | 0
2041 | 10 | 6 | 6 | 162.0309 | 0
2041 | 10 | 6 | 7 | 166.5272 | 0
2041 | 10 | 6 | 8 | 172.4651 | 0
2041 | 10 | 6 | 9 | 182.0808 | 0
2041 | 10 | 6 | 10 | 189.7359 | 0
2041 | 10 | 6 | 11 | 197.607 | 0
2041 | 10 | 6 | 12 | 200.6959 | 0
2041 | 10 | 6 | 13 | 201.4345 | 0
2041 | 10 | 6 | 14 | 200.1517 | 0
2041 | 10 | 6 | 15 | 201.161 | 0
2041 | 10 | 6 | 16 | 203.92 | 0
2041 | 10 | 6 | 17 | 206.1817 | 0
2041 | 10 | 6 | 18 | 207.84 | 0
2041 | 10 | 6 | 19 | 205.1167 | 0
2041 | 10 | 6 | 20 | 197.892 | 0
2041 | 10 | 6 | 21 | 190.5598 | 0
2041 | 10 | 6 | 22 | 182.4197 | 0
2041 | 10 | 6 | 23 | 172.3332 | 0
2041 | 10 | 7 | 0 | 165.9261 | 0
2041 | 10 | 7 | 1 | 158.2153 | 0
2041 | 10 | 7 | 2 | 150.8721 | 0
2041 | 10 | 7 | 3 | 149.1979 | 0
2041 | 10 | 7 | 4 | 149.3464 | 0
2041 | 10 | 7 | 5 | 154.8101 | 0
2041 | 10 | 7 | 6 | 170.4919 | 0
2041 | 10 | 7 | 7 | 186.7981 | 0
2041 | 10 | 7 | 8 | 196.0446 | 0
2041 | 10 | 7 | 9 | 201.0953 | 0
2041 | 10 | 7 | 10 | 203.4741 | 0
2041 | 10 | 7 | 11 | 207.0304 | 0
2041 | 10 | 7 | 12 | 206.6606 | 0
2041 | 10 | 7 | 13 | 205.8161 | 0
2041 | 10 | 7 | 14 | 203.1727 | 0
2041 | 10 | 7 | 15 | 203.6369 | 0
2041 | 10 | 7 | 16 | 206.5684 | 0
2041 | 10 | 7 | 17 | 209.4724 | 0
2041 | 10 | 7 | 18 | 212.2091 | 0
2041 | 10 | 7 | 19 | 209.8328 | 0
2041 | 10 | 7 | 20 | 202.0978 | 0
2041 | 10 | 7 | 21 | 193.228 | 0
2041 | 10 | 7 | 22 | 182.8405 | 0
2041 | 10 | 7 | 23 | 170.7109 | 0
2041 | 10 | 8 | 0 | 157.9148 | 0
2041 | 10 | 8 | 1 | 149.4326 | 0
2041 | 10 | 8 | 2 | 142.3426 | 0
2041 | 10 | 8 | 3 | 140.618 | 0
2041 | 10 | 8 | 4 | 140.9912 | 0
2041 | 10 | 8 | 5 | 146.6593 | 0
2041 | 10 | 8 | 6 | 163.8888 | 0
2041 | 10 | 8 | 7 | 180.6103 | 0
2041 | 10 | 8 | 8 | 188.6846 | 0
2041 | 10 | 8 | 9 | 192.5137 | 0
2041 | 10 | 8 | 10 | 193.8764 | 0
2041 | 10 | 8 | 11 | 196.6834 | 0
2041 | 10 | 8 | 12 | 204.7392 | 0
2041 | 10 | 8 | 13 | 204.7555 | 0
2041 | 10 | 8 | 14 | 203.0954 | 0
2041 | 10 | 8 | 15 | 204.3769 | 0
2041 | 10 | 8 | 16 | 207.2372 | 0
2041 | 10 | 8 | 17 | 208.6395 | 0
2041 | 10 | 8 | 18 | 201.9757 | 0
2041 | 10 | 8 | 19 | 198.6244 | 0
2041 | 10 | 8 | 20 | 190.279 | 0
2041 | 10 | 8 | 21 | 181.2198 | 0
2041 | 10 | 8 | 22 | 171.199 | 0
2041 | 10 | 8 | 23 | 159.5004 | 0
2041 | 10 | 9 | 0 | 150.4637 | 0
2041 | 10 | 9 | 1 | 145.2162 | 0
2041 | 10 | 9 | 2 | 138.0584 | 0
2041 | 10 | 9 | 3 | 136.2612 | 0
2041 | 10 | 9 | 4 | 136.6288 | 0
2041 | 10 | 9 | 5 | 142.4205 | 0
2041 | 10 | 9 | 6 | 159.7157 | 0
2041 | 10 | 9 | 7 | 176.7966 | 0
2041 | 10 | 9 | 8 | 185.5598 | 0
2041 | 10 | 9 | 9 | 189.6841 | 0
2041 | 10 | 9 | 10 | 191.4528 | 0
2041 | 10 | 9 | 11 | 194.8295 | 0
2041 | 10 | 9 | 12 | 202.5804 | 0
2041 | 10 | 9 | 13 | 202.5585 | 0
2041 | 10 | 9 | 14 | 201.0212 | 0
2041 | 10 | 9 | 15 | 202.0736 | 0
2041 | 10 | 9 | 16 | 205.026 | 0
2041 | 10 | 9 | 17 | 206.7096 | 0
2041 | 10 | 9 | 18 | 200.5229 | 0
2041 | 10 | 9 | 19 | 196.9636 | 0
2041 | 10 | 9 | 20 | 189.1446 | 0
2041 | 10 | 9 | 21 | 180.4709 | 0
2041 | 10 | 9 | 22 | 170.589 | 0
2041 | 10 | 9 | 23 | 158.9281 | 0
2041 | 10 | 10 | 0 | 149.8507 | 0
2041 | 10 | 10 | 1 | 145.7678 | 0
2041 | 10 | 10 | 2 | 138.5357 | 0
2041 | 10 | 10 | 3 | 136.5417 | 0
2041 | 10 | 10 | 4 | 136.6228 | 0
2041 | 10 | 10 | 5 | 142.1067 | 0
2041 | 10 | 10 | 6 | 158.9287 | 0
2041 | 10 | 10 | 7 | 176.1428 | 0
2041 | 10 | 10 | 8 | 184.0877 | 0
2041 | 10 | 10 | 9 | 188.7786 | 0
2041 | 10 | 10 | 10 | 191.013 | 0
2041 | 10 | 10 | 11 | 194.8062 | 0
2041 | 10 | 10 | 12 | 201.636 | 0
2041 | 10 | 10 | 13 | 202.0445 | 0
2041 | 10 | 10 | 14 | 201.2325 | 0
2041 | 10 | 10 | 15 | 202.3235 | 0
2041 | 10 | 10 | 16 | 205.3191 | 0
2041 | 10 | 10 | 17 | 207.4358 | 0
2041 | 10 | 10 | 18 | 204.4184 | 0
2041 | 10 | 10 | 19 | 199.9403 | 0
2041 | 10 | 10 | 20 | 191.5189 | 0
2041 | 10 | 10 | 21 | 182.591 | 0
2041 | 10 | 10 | 22 | 172.5478 | 0
2041 | 10 | 10 | 23 | 161.318 | 0
2041 | 10 | 11 | 0 | 153.0757 | 0
2041 | 10 | 11 | 1 | 145.5061 | 0
2041 | 10 | 11 | 2 | 137.7241 | 0
2041 | 10 | 11 | 3 | 135.1113 | 0
2041 | 10 | 11 | 4 | 134.6681 | 0
2041 | 10 | 11 | 5 | 139.6149 | 0
2041 | 10 | 11 | 6 | 156.2832 | 0
2041 | 10 | 11 | 7 | 172.9026 | 0
2041 | 10 | 11 | 8 | 181.3349 | 0
2041 | 10 | 11 | 9 | 187.7056 | 0
2041 | 10 | 11 | 10 | 191.497 | 0
2041 | 10 | 11 | 11 | 195.9106 | 0
2041 | 10 | 11 | 12 | 203.6103 | 0
2041 | 10 | 11 | 13 | 204.3458 | 0
2041 | 10 | 11 | 14 | 203.8918 | 0
2041 | 10 | 11 | 15 | 205.4289 | 0
2041 | 10 | 11 | 16 | 207.8444 | 0
2041 | 10 | 11 | 17 | 207.9751 | 0
2041 | 10 | 11 | 18 | 200.2236 | 0
2041 | 10 | 11 | 19 | 194.0086 | 0
2041 | 10 | 11 | 20 | 184.7572 | 0
2041 | 10 | 11 | 21 | 176.201 | 0
2041 | 10 | 11 | 22 | 167.9078 | 0
2041 | 10 | 11 | 23 | 158.9118 | 0
2041 | 10 | 12 | 0 | 155.3508 | 0
2041 | 10 | 12 | 1 | 143.8039 | 0
2041 | 10 | 12 | 2 | 135.2833 | 0
2041 | 10 | 12 | 3 | 132.3129 | 0
2041 | 10 | 12 | 4 | 131.2683 | 0
2041 | 10 | 12 | 5 | 133.4601 | 0
2041 | 10 | 12 | 6 | 143.9433 | 0
2041 | 10 | 12 | 7 | 151.6459 | 0
2041 | 10 | 12 | 8 | 159.9838 | 0
2041 | 10 | 12 | 9 | 169.8685 | 0
2041 | 10 | 12 | 10 | 176.9456 | 0
2041 | 10 | 12 | 11 | 183.4707 | 0
2041 | 10 | 12 | 12 | 189.3987 | 0
2041 | 10 | 12 | 13 | 189.4351 | 0
2041 | 10 | 12 | 14 | 187.476 | 0
2041 | 10 | 12 | 15 | 186.8377 | 0
2041 | 10 | 12 | 16 | 187.9831 | 0
2041 | 10 | 12 | 17 | 189.7922 | 0
2041 | 10 | 12 | 18 | 186.8863 | 0
2041 | 10 | 12 | 19 | 182.6539 | 0
2041 | 10 | 12 | 20 | 174.7448 | 0
2041 | 10 | 12 | 21 | 167.6859 | 0
2041 | 10 | 12 | 22 | 161.2919 | 0
2041 | 10 | 12 | 23 | 153.9667 | 0
2041 | 10 | 13 | 0 | 146.6434 | 0
2041 | 10 | 13 | 1 | 141.2926 | 0
2041 | 10 | 13 | 2 | 133.3148 | 0
2041 | 10 | 13 | 3 | 130.4241 | 0
2041 | 10 | 13 | 4 | 129.0551 | 0
2041 | 10 | 13 | 5 | 130.5682 | 0
2041 | 10 | 13 | 6 | 135.9576 | 0
2041 | 10 | 13 | 7 | 139.9796 | 0
2041 | 10 | 13 | 8 | 149.6068 | 0
2041 | 10 | 13 | 9 | 162.0229 | 0
2041 | 10 | 13 | 10 | 170.7397 | 0
2041 | 10 | 13 | 11 | 178.6979 | 0
2041 | 10 | 13 | 12 | 184.1347 | 0
2041 | 10 | 13 | 13 | 185.6159 | 0
2041 | 10 | 13 | 14 | 185.4364 | 0
2041 | 10 | 13 | 15 | 186.6431 | 0
2041 | 10 | 13 | 16 | 189.5261 | 0
2041 | 10 | 13 | 17 | 191.9471 | 0
2041 | 10 | 13 | 18 | 189.3922 | 0
2041 | 10 | 13 | 19 | 184.927 | 0
2041 | 10 | 13 | 20 | 177.5986 | 0
2041 | 10 | 13 | 21 | 171.492 | 0
2041 | 10 | 13 | 22 | 164.3188 | 0
2041 | 10 | 13 | 23 | 154.5113 | 0
2041 | 10 | 14 | 0 | 149.6261 | 0
2041 | 10 | 14 | 1 | 144.3648 | 0
2041 | 10 | 14 | 2 | 137.0087 | 0
2041 | 10 | 14 | 3 | 134.9594 | 0
2041 | 10 | 14 | 4 | 134.0895 | 0
2041 | 10 | 14 | 5 | 136.1702 | 0
2041 | 10 | 14 | 6 | 142.9485 | 0
2041 | 10 | 14 | 7 | 146.6389 | 0
2041 | 10 | 14 | 8 | 151.7496 | 0
2041 | 10 | 14 | 9 | 159.7285 | 0
2041 | 10 | 14 | 10 | 166.3042 | 0
2041 | 10 | 14 | 11 | 173.0198 | 0
2041 | 10 | 14 | 12 | 180.2123 | 0
2041 | 10 | 14 | 13 | 181.0372 | 0
2041 | 10 | 14 | 14 | 179.8392 | 0
2041 | 10 | 14 | 15 | 180.9492 | 0
2041 | 10 | 14 | 16 | 183.4218 | 0
2041 | 10 | 14 | 17 | 186.4366 | 0
2041 | 10 | 14 | 18 | 183.9842 | 0
2041 | 10 | 14 | 19 | 180.6912 | 0
2041 | 10 | 14 | 20 | 174.4249 | 0
2041 | 10 | 14 | 21 | 168.5738 | 0
2041 | 10 | 14 | 22 | 160.9472 | 0
2041 | 10 | 14 | 23 | 151.5977 | 0
2041 | 10 | 15 | 0 | 144.2684 | 0
2041 | 10 | 15 | 1 | 144.0311 | 0
2041 | 10 | 15 | 2 | 137.2044 | 0
2041 | 10 | 15 | 3 | 135.4031 | 0
2041 | 10 | 15 | 4 | 135.7236 | 0
2041 | 10 | 15 | 5 | 141.5397 | 0
2041 | 10 | 15 | 6 | 157.4383 | 0
2041 | 10 | 15 | 7 | 174.5575 | 0
2041 | 10 | 15 | 8 | 183.4358 | 0
2041 | 10 | 15 | 9 | 187.5696 | 0
2041 | 10 | 15 | 10 | 189.0603 | 0
2041 | 10 | 15 | 11 | 192.1676 | 0
2041 | 10 | 15 | 12 | 197.6754 | 0
2041 | 10 | 15 | 13 | 197.9078 | 0
2041 | 10 | 15 | 14 | 196.5544 | 0
2041 | 10 | 15 | 15 | 197.9409 | 0
2041 | 10 | 15 | 16 | 201.2531 | 0
2041 | 10 | 15 | 17 | 204.439 | 0
2041 | 10 | 15 | 18 | 201.9814 | 0
2041 | 10 | 15 | 19 | 197.5874 | 0
2041 | 10 | 15 | 20 | 189.0164 | 0
2041 | 10 | 15 | 21 | 179.9527 | 0
2041 | 10 | 15 | 22 | 169.6231 | 0
2041 | 10 | 15 | 23 | 158.0176 | 0
2041 | 10 | 16 | 0 | 149.784 | 0
2041 | 10 | 16 | 1 | 142.2793 | 0
2041 | 10 | 16 | 2 | 135.0477 | 0
2041 | 10 | 16 | 3 | 133.0833 | 0
2041 | 10 | 16 | 4 | 133.5614 | 0
2041 | 10 | 16 | 5 | 139.3845 | 0
2041 | 10 | 16 | 6 | 157.5042 | 0
2041 | 10 | 16 | 7 | 174.9185 | 0
2041 | 10 | 16 | 8 | 183.373 | 0
2041 | 10 | 16 | 9 | 186.958 | 0
2041 | 10 | 16 | 10 | 188.2909 | 0
2041 | 10 | 16 | 11 | 191.1307 | 0
2041 | 10 | 16 | 12 | 199.2456 | 0
2041 | 10 | 16 | 13 | 199.1632 | 0
2041 | 10 | 16 | 14 | 197.5826 | 0
2041 | 10 | 16 | 15 | 198.5649 | 0
2041 | 10 | 16 | 16 | 201.7497 | 0
2041 | 10 | 16 | 17 | 204.6228 | 0
2041 | 10 | 16 | 18 | 198.0714 | 0
2041 | 10 | 16 | 19 | 193.6453 | 0
2041 | 10 | 16 | 20 | 185.6171 | 0
2041 | 10 | 16 | 21 | 177.3755 | 0
2041 | 10 | 16 | 22 | 167.691 | 0
2041 | 10 | 16 | 23 | 156.1093 | 0
2041 | 10 | 17 | 0 | 146.1602 | 0
2041 | 10 | 17 | 1 | 143.8203 | 0
2041 | 10 | 17 | 2 | 136.3457 | 0
2041 | 10 | 17 | 3 | 134.2145 | 0
2041 | 10 | 17 | 4 | 134.3534 | 0
2041 | 10 | 17 | 5 | 139.892 | 0
2041 | 10 | 17 | 6 | 158.0397 | 0
2041 | 10 | 17 | 7 | 175.5201 | 0
2041 | 10 | 17 | 8 | 184.218 | 0
2041 | 10 | 17 | 9 | 188.4285 | 0
2041 | 10 | 17 | 10 | 190.1848 | 0
2041 | 10 | 17 | 11 | 193.8017 | 0
2041 | 10 | 17 | 12 | 202.419 | 0
2041 | 10 | 17 | 13 | 202.9545 | 0
2041 | 10 | 17 | 14 | 202.3722 | 0
2041 | 10 | 17 | 15 | 204.0154 | 0
2041 | 10 | 17 | 16 | 207.2194 | 0
2041 | 10 | 17 | 17 | 208.9294 | 0
2041 | 10 | 17 | 18 | 202.1627 | 0
2041 | 10 | 17 | 19 | 196.9934 | 0
2041 | 10 | 17 | 20 | 188.2359 | 0
2041 | 10 | 17 | 21 | 179.5834 | 0
2041 | 10 | 17 | 22 | 170.0649 | 0
2041 | 10 | 17 | 23 | 158.9681 | 0
2041 | 10 | 18 | 0 | 151.7546 | 0
2041 | 10 | 18 | 1 | 143.0862 | 0
2041 | 10 | 18 | 2 | 135.3716 | 0
2041 | 10 | 18 | 3 | 132.7592 | 0
2041 | 10 | 18 | 4 | 132.7628 | 0
2041 | 10 | 18 | 5 | 138.057 | 0
2041 | 10 | 18 | 6 | 155.6796 | 0
2041 | 10 | 18 | 7 | 172.1915 | 0
2041 | 10 | 18 | 8 | 181.3301 | 0
2041 | 10 | 18 | 9 | 186.2968 | 0
2041 | 10 | 18 | 10 | 188.6389 | 0
2041 | 10 | 18 | 11 | 191.8663 | 0
2041 | 10 | 18 | 12 | 200.297 | 0
2041 | 10 | 18 | 13 | 200.0509 | 0
2041 | 10 | 18 | 14 | 198.3291 | 0
2041 | 10 | 18 | 15 | 199.3536 | 0
2041 | 10 | 18 | 16 | 201.6143 | 0
2041 | 10 | 18 | 17 | 202.7622 | 0
2041 | 10 | 18 | 18 | 195.198 | 0
2041 | 10 | 18 | 19 | 189.2094 | 0
2041 | 10 | 18 | 20 | 180.1187 | 0
2041 | 10 | 18 | 21 | 171.7127 | 0
2041 | 10 | 18 | 22 | 163.7673 | 0
2041 | 10 | 18 | 23 | 155.2552 | 0
2041 | 10 | 19 | 0 | 148.2318 | 0
2041 | 10 | 19 | 1 | 147.6529 | 0
2041 | 10 | 19 | 2 | 139.8668 | 0
2041 | 10 | 19 | 3 | 137.5364 | 0
2041 | 10 | 19 | 4 | 137.1362 | 0
2041 | 10 | 19 | 5 | 140.5522 | 0
2041 | 10 | 19 | 6 | 150.8694 | 0
2041 | 10 | 19 | 7 | 158.7669 | 0
2041 | 10 | 19 | 8 | 165.8029 | 0
2041 | 10 | 19 | 9 | 173.0126 | 0
2041 | 10 | 19 | 10 | 178.3266 | 0
2041 | 10 | 19 | 11 | 183.9475 | 0
2041 | 10 | 19 | 12 | 189.2078 | 0
2041 | 10 | 19 | 13 | 188.1016 | 0
2041 | 10 | 19 | 14 | 185.5101 | 0
2041 | 10 | 19 | 15 | 184.813 | 0
2041 | 10 | 19 | 16 | 186.5431 | 0
2041 | 10 | 19 | 17 | 188.7584 | 0
2041 | 10 | 19 | 18 | 192.3124 | 0
2041 | 10 | 19 | 19 | 188.7865 | 0
2041 | 10 | 19 | 20 | 181.9685 | 0
2041 | 10 | 19 | 21 | 175.7051 | 0
2041 | 10 | 19 | 22 | 169.8791 | 0
2041 | 10 | 19 | 23 | 162.5907 | 0
2041 | 10 | 20 | 0 | 156.5531 | 0
2041 | 10 | 20 | 1 | 152.0136 | 0
2041 | 10 | 20 | 2 | 144.154 | 0
2041 | 10 | 20 | 3 | 141.202 | 0
2041 | 10 | 20 | 4 | 139.8932 | 0
2041 | 10 | 20 | 5 | 141.2337 | 0
2041 | 10 | 20 | 6 | 146.2774 | 0
2041 | 10 | 20 | 7 | 149.9523 | 0
2041 | 10 | 20 | 8 | 158.3399 | 0
2041 | 10 | 20 | 9 | 167.503 | 0
2041 | 10 | 20 | 10 | 173.1454 | 0
2041 | 10 | 20 | 11 | 179.0055 | 0
2041 | 10 | 20 | 12 | 186.6123 | 0
2041 | 10 | 20 | 13 | 187.7062 | 0
2041 | 10 | 20 | 14 | 186.5381 | 0
2041 | 10 | 20 | 15 | 187.7555 | 0
2041 | 10 | 20 | 16 | 190.6105 | 0
2041 | 10 | 20 | 17 | 193.628 | 0
2041 | 10 | 20 | 18 | 196.4132 | 0
2041 | 10 | 20 | 19 | 190.2628 | 0
2041 | 10 | 20 | 20 | 182.1406 | 0
2041 | 10 | 20 | 21 | 176.0322 | 0
2041 | 10 | 20 | 22 | 168.9086 | 0
2041 | 10 | 20 | 23 | 159.0889 | 0
2041 | 10 | 21 | 0 | 150.8372 | 0
2041 | 10 | 21 | 1 | 149.2868 | 0
2041 | 10 | 21 | 2 | 142.1736 | 0
2041 | 10 | 21 | 3 | 140.4019 | 0
2041 | 10 | 21 | 4 | 140.5982 | 0
2041 | 10 | 21 | 5 | 146.189 | 0
2041 | 10 | 21 | 6 | 161.1631 | 0
2041 | 10 | 21 | 7 | 178.045 | 0
2041 | 10 | 21 | 8 | 186.9249 | 0
2041 | 10 | 21 | 9 | 191.2904 | 0
2041 | 10 | 21 | 10 | 193.0068 | 0
2041 | 10 | 21 | 11 | 196.3239 | 0
2041 | 10 | 21 | 12 | 200.5701 | 0
2041 | 10 | 21 | 13 | 200.8711 | 0
2041 | 10 | 21 | 14 | 199.3893 | 0
2041 | 10 | 21 | 15 | 200.5612 | 0
2041 | 10 | 21 | 16 | 204.0432 | 0
2041 | 10 | 21 | 17 | 208.7179 | 0
2041 | 10 | 21 | 18 | 207.8021 | 0
2041 | 10 | 21 | 19 | 202.6099 | 0
2041 | 10 | 21 | 20 | 194.0197 | 0
2041 | 10 | 21 | 21 | 184.977 | 0
2041 | 10 | 21 | 22 | 174.1472 | 0
2041 | 10 | 21 | 23 | 162.0702 | 0
2041 | 10 | 22 | 0 | 155.4404 | 0
2041 | 10 | 22 | 1 | 147.7551 | 0
2041 | 10 | 22 | 2 | 140.5785 | 0
2041 | 10 | 22 | 3 | 138.4434 | 0
2041 | 10 | 22 | 4 | 138.4365 | 0
2041 | 10 | 22 | 5 | 143.8873 | 0
2041 | 10 | 22 | 6 | 159.7176 | 0
2041 | 10 | 22 | 7 | 176.8177 | 0
2041 | 10 | 22 | 8 | 186.4692 | 0
2041 | 10 | 22 | 9 | 191.1691 | 0
2041 | 10 | 22 | 10 | 192.8735 | 0
2041 | 10 | 22 | 11 | 196.1447 | 0
2041 | 10 | 22 | 12 | 199.773 | 0
2041 | 10 | 22 | 13 | 199.8143 | 0
2041 | 10 | 22 | 14 | 198.3361 | 0
2041 | 10 | 22 | 15 | 199.2822 | 0
2041 | 10 | 22 | 16 | 202.7921 | 0
2041 | 10 | 22 | 17 | 207.6834 | 0
2041 | 10 | 22 | 18 | 206.5507 | 0
2041 | 10 | 22 | 19 | 200.6953 | 0
2041 | 10 | 22 | 20 | 191.944 | 0
2041 | 10 | 22 | 21 | 183.257 | 0
2041 | 10 | 22 | 22 | 172.9178 | 0
2041 | 10 | 22 | 23 | 160.8947 | 0
2041 | 10 | 23 | 0 | 153.8747 | 0
2041 | 10 | 23 | 1 | 146.4497 | 0
2041 | 10 | 23 | 2 | 138.9927 | 0
2041 | 10 | 23 | 3 | 136.8474 | 0
2041 | 10 | 23 | 4 | 136.7836 | 0
2041 | 10 | 23 | 5 | 142.1823 | 0
2041 | 10 | 23 | 6 | 158.848 | 0
2041 | 10 | 23 | 7 | 176.3672 | 0
2041 | 10 | 23 | 8 | 186.1277 | 0
2041 | 10 | 23 | 9 | 190.8953 | 0
2041 | 10 | 23 | 10 | 192.8919 | 0
2041 | 10 | 23 | 11 | 196.6665 | 0
2041 | 10 | 23 | 12 | 201.4589 | 0
2041 | 10 | 23 | 13 | 201.7987 | 0
2041 | 10 | 23 | 14 | 200.9653 | 0
2041 | 10 | 23 | 15 | 202.1779 | 0
2041 | 10 | 23 | 16 | 205.8986 | 0
2041 | 10 | 23 | 17 | 209.9137 | 0
2041 | 10 | 23 | 18 | 204.6958 | 0
2041 | 10 | 23 | 19 | 198.3903 | 0
2041 | 10 | 23 | 20 | 189.4698 | 0
2041 | 10 | 23 | 21 | 181.3791 | 0
2041 | 10 | 23 | 22 | 171.4262 | 0
2041 | 10 | 23 | 23 | 159.4471 | 0
2041 | 10 | 24 | 0 | 153.833 | 0
2041 | 10 | 24 | 1 | 145.121 | 0
2041 | 10 | 24 | 2 | 137.4149 | 0
2041 | 10 | 24 | 3 | 134.8191 | 0
2041 | 10 | 24 | 4 | 134.5906 | 0
2041 | 10 | 24 | 5 | 139.689 | 0
2041 | 10 | 24 | 6 | 157.1114 | 0
2041 | 10 | 24 | 7 | 174.379 | 0
2041 | 10 | 24 | 8 | 184.0423 | 0
2041 | 10 | 24 | 9 | 189.3869 | 0
2041 | 10 | 24 | 10 | 191.7901 | 0
2041 | 10 | 24 | 11 | 195.9411 | 0
2041 | 10 | 24 | 12 | 201.8137 | 0
2041 | 10 | 24 | 13 | 202.426 | 0
2041 | 10 | 24 | 14 | 201.9284 | 0
2041 | 10 | 24 | 15 | 203.8214 | 0
2041 | 10 | 24 | 16 | 207.1829 | 0
2041 | 10 | 24 | 17 | 209.8393 | 0
2041 | 10 | 24 | 18 | 206.2284 | 0
2041 | 10 | 24 | 19 | 199.7673 | 0
2041 | 10 | 24 | 20 | 190.202 | 0
2041 | 10 | 24 | 21 | 181.2803 | 0
2041 | 10 | 24 | 22 | 171.3828 | 0
2041 | 10 | 24 | 23 | 160.0735 | 0
2041 | 10 | 25 | 0 | 153.2925 | 0
2041 | 10 | 25 | 1 | 151.5166 | 0
2041 | 10 | 25 | 2 | 144.0088 | 0
2041 | 10 | 25 | 3 | 141.7669 | 0
2041 | 10 | 25 | 4 | 142.0048 | 0
2041 | 10 | 25 | 5 | 147.3943 | 0
2041 | 10 | 25 | 6 | 163.1482 | 0
2041 | 10 | 25 | 7 | 180.143 | 0
2041 | 10 | 25 | 8 | 191.5995 | 0
2041 | 10 | 25 | 9 | 196.9639 | 0
2041 | 10 | 25 | 10 | 199.326 | 0
2041 | 10 | 25 | 11 | 202.707 | 0
2041 | 10 | 25 | 12 | 205.9406 | 0
2041 | 10 | 25 | 13 | 204.9894 | 0
2041 | 10 | 25 | 14 | 202.9707 | 0
2041 | 10 | 25 | 15 | 203.8706 | 0
2041 | 10 | 25 | 16 | 207.3609 | 0
2041 | 10 | 25 | 17 | 211.3942 | 0
2041 | 10 | 25 | 18 | 215.629 | 0
2041 | 10 | 25 | 19 | 210.1641 | 0
2041 | 10 | 25 | 20 | 201.5533 | 0
2041 | 10 | 25 | 21 | 194.1548 | 0
2041 | 10 | 25 | 22 | 186.2906 | 0
2041 | 10 | 25 | 23 | 177.2559 | 0
2041 | 10 | 26 | 0 | 168.0003 | 0
2041 | 10 | 26 | 1 | 165.0084 | 0
2041 | 10 | 26 | 2 | 157.1612 | 0
2041 | 10 | 26 | 3 | 154.4035 | 0
2041 | 10 | 26 | 4 | 153.6806 | 0
2041 | 10 | 26 | 5 | 156.3216 | 0
2041 | 10 | 26 | 6 | 163.3494 | 0
2041 | 10 | 26 | 7 | 170.5105 | 0
2041 | 10 | 26 | 8 | 178.312 | 0
2041 | 10 | 26 | 9 | 185.6956 | 0
2041 | 10 | 26 | 10 | 191.1863 | 0
2041 | 10 | 26 | 11 | 196.6412 | 0
2041 | 10 | 26 | 12 | 201.9521 | 0
2041 | 10 | 26 | 13 | 201.2357 | 0
2041 | 10 | 26 | 14 | 198.6177 | 0
2041 | 10 | 26 | 15 | 198.2733 | 0
2041 | 10 | 26 | 16 | 200.5518 | 0
2041 | 10 | 26 | 17 | 203.2268 | 0
2041 | 10 | 26 | 18 | 207.6018 | 0
2041 | 10 | 26 | 19 | 202.7397 | 0
2041 | 10 | 26 | 20 | 195.0045 | 0
2041 | 10 | 26 | 21 | 188.9537 | 0
2041 | 10 | 26 | 22 | 183.3576 | 0
2041 | 10 | 26 | 23 | 175.9345 | 0
2041 | 10 | 27 | 0 | 166.1548 | 0
2041 | 10 | 27 | 1 | 163.1608 | 0
2041 | 10 | 27 | 2 | 154.9068 | 0
2041 | 10 | 27 | 3 | 151.7745 | 0
2041 | 10 | 27 | 4 | 150.5189 | 0
2041 | 10 | 27 | 5 | 152.214 | 0
2041 | 10 | 27 | 6 | 157.4747 | 0
2041 | 10 | 27 | 7 | 161.3767 | 0
2041 | 10 | 27 | 8 | 168.7129 | 0
2041 | 10 | 27 | 9 | 176.5434 | 0
2041 | 10 | 27 | 10 | 181.5739 | 0
2041 | 10 | 27 | 11 | 187.0678 | 0
2041 | 10 | 27 | 12 | 191.3946 | 0
2041 | 10 | 27 | 13 | 191.8274 | 0
2041 | 10 | 27 | 14 | 189.9541 | 0
2041 | 10 | 27 | 15 | 190.8273 | 0
2041 | 10 | 27 | 16 | 193.4198 | 0
2041 | 10 | 27 | 17 | 197.7376 | 0
2041 | 10 | 27 | 18 | 203.423 | 0
2041 | 10 | 27 | 19 | 199.3863 | 0
2041 | 10 | 27 | 20 | 192.5502 | 0
2041 | 10 | 27 | 21 | 187.043 | 0
2041 | 10 | 27 | 22 | 180.3569 | 0
2041 | 10 | 27 | 23 | 170.7865 | 0
2041 | 10 | 28 | 0 | 162.1817 | 0
2041 | 10 | 28 | 1 | 158.4088 | 0
2041 | 10 | 28 | 2 | 151.0421 | 0
2041 | 10 | 28 | 3 | 149.3016 | 0
2041 | 10 | 28 | 4 | 149.7098 | 0
2041 | 10 | 28 | 5 | 155.3874 | 0
2041 | 10 | 28 | 6 | 172.3348 | 0
2041 | 10 | 28 | 7 | 189.0901 | 0
2041 | 10 | 28 | 8 | 198.5407 | 0
2041 | 10 | 28 | 9 | 201.2625 | 0
2041 | 10 | 28 | 10 | 201.1317 | 0
2041 | 10 | 28 | 11 | 202.8632 | 0
2041 | 10 | 28 | 12 | 207.0729 | 0
2041 | 10 | 28 | 13 | 205.9206 | 0
2041 | 10 | 28 | 14 | 202.9813 | 0
2041 | 10 | 28 | 15 | 203.5107 | 0
2041 | 10 | 28 | 16 | 207.0186 | 0
2041 | 10 | 28 | 17 | 212.0057 | 0
2041 | 10 | 28 | 18 | 214.4428 | 0
2041 | 10 | 28 | 19 | 209.9637 | 0
2041 | 10 | 28 | 20 | 201.9552 | 0
2041 | 10 | 28 | 21 | 193.6135 | 0
2041 | 10 | 28 | 22 | 183.4333 | 0
2041 | 10 | 28 | 23 | 171.2502 | 0
2041 | 10 | 29 | 0 | 163.346 | 0
2041 | 10 | 29 | 1 | 164.7778 | 0
2041 | 10 | 29 | 2 | 157.1697 | 0
2041 | 10 | 29 | 3 | 155.2106 | 0
2041 | 10 | 29 | 4 | 155.6373 | 0
2041 | 10 | 29 | 5 | 161.7214 | 0
2041 | 10 | 29 | 6 | 179.3037 | 0
2041 | 10 | 29 | 7 | 197.1987 | 0
2041 | 10 | 29 | 8 | 206.4936 | 0
2041 | 10 | 29 | 9 | 208.4178 | 0
2041 | 10 | 29 | 10 | 207.3668 | 0
2041 | 10 | 29 | 11 | 208.5748 | 0
2041 | 10 | 29 | 12 | 213.6371 | 0
2041 | 10 | 29 | 13 | 212.2306 | 0
2041 | 10 | 29 | 14 | 209.3376 | 0
2041 | 10 | 29 | 15 | 209.9743 | 0
2041 | 10 | 29 | 16 | 213.7795 | 0
2041 | 10 | 29 | 17 | 218.7929 | 0
2041 | 10 | 29 | 18 | 221.6742 | 0
2041 | 10 | 29 | 19 | 215.9901 | 0
2041 | 10 | 29 | 20 | 207.2739 | 0
2041 | 10 | 29 | 21 | 198.6977 | 0
2041 | 10 | 29 | 22 | 188.3813 | 0
2041 | 10 | 29 | 23 | 175.8056 | 0
2041 | 10 | 30 | 0 | 166.6812 | 0
2041 | 10 | 30 | 1 | 169.03 | 0
2041 | 10 | 30 | 2 | 160.8481 | 0
2041 | 10 | 30 | 3 | 158.6256 | 0
2041 | 10 | 30 | 4 | 159.0296 | 0
2041 | 10 | 30 | 5 | 165.5019 | 0
2041 | 10 | 30 | 6 | 184.486 | 0
2041 | 10 | 30 | 7 | 203.5925 | 0
2041 | 10 | 30 | 8 | 213.0519 | 0
2041 | 10 | 30 | 9 | 214.9032 | 0
2041 | 10 | 30 | 10 | 213.8509 | 0
2041 | 10 | 30 | 11 | 215.3034 | 0
2041 | 10 | 30 | 12 | 223.5985 | 0
2041 | 10 | 30 | 13 | 222.6606 | 0
2041 | 10 | 30 | 14 | 220.2621 | 0
2041 | 10 | 30 | 15 | 221.2236 | 0
2041 | 10 | 30 | 16 | 225.5655 | 0
2041 | 10 | 30 | 17 | 230.755 | 0
2041 | 10 | 30 | 18 | 233.5824 | 0
2041 | 10 | 30 | 19 | 226.2995 | 0
2041 | 10 | 30 | 20 | 216.6654 | 0
2041 | 10 | 30 | 21 | 207.5485 | 0
2041 | 10 | 30 | 22 | 196.7117 | 0
2041 | 10 | 30 | 23 | 183.6131 | 0
2041 | 10 | 31 | 0 | 173.1085 | 0
2041 | 10 | 31 | 1 | 176.5373 | 0
2041 | 10 | 31 | 2 | 168.0235 | 0
2041 | 10 | 31 | 3 | 165.5482 | 0
2041 | 10 | 31 | 4 | 165.782 | 0
2041 | 10 | 31 | 5 | 172.3632 | 0
2041 | 10 | 31 | 6 | 190.886 | 0
2041 | 10 | 31 | 7 | 210.7997 | 0
2041 | 10 | 31 | 8 | 222.0044 | 0
2041 | 10 | 31 | 9 | 225.7693 | 0
2041 | 10 | 31 | 10 | 226.444 | 0
2041 | 10 | 31 | 11 | 229.5928 | 0
2041 | 10 | 31 | 12 | 236.2984 | 0
2041 | 10 | 31 | 13 | 235.81 | 0
2041 | 10 | 31 | 14 | 233.7911 | 0
2041 | 10 | 31 | 15 | 234.9665 | 0
2041 | 10 | 31 | 16 | 238.789 | 0
2041 | 10 | 31 | 17 | 242.9312 | 0
2041 | 10 | 31 | 18 | 236.4184 | 0
2041 | 10 | 31 | 19 | 229.4411 | 0
2041 | 10 | 31 | 20 | 219.6153 | 0
2041 | 10 | 31 | 21 | 210.0981 | 0
2041 | 10 | 31 | 22 | 199.452 | 0
2041 | 10 | 31 | 23 | 186.7229 | 0
2041 | 11 | 1 | 0 | 180.0223 | 0
2041 | 11 | 1 | 1 | 181.9624 | 0
2041 | 11 | 1 | 2 | 173.2891 | 0
2041 | 11 | 1 | 3 | 170.4998 | 0
2041 | 11 | 1 | 4 | 170.861 | 0
2041 | 11 | 1 | 5 | 178.2413 | 0
2041 | 11 | 1 | 6 | 196.3845 | 0
2041 | 11 | 1 | 7 | 216.1957 | 0
2041 | 11 | 1 | 8 | 227.8931 | 0
2041 | 11 | 1 | 9 | 235.0664 | 0
2041 | 11 | 1 | 10 | 238.8531 | 0
2041 | 11 | 1 | 11 | 243.3195 | 0
2041 | 11 | 1 | 12 | 250.1601 | 0
2041 | 11 | 1 | 13 | 250.4526 | 0
2041 | 11 | 1 | 14 | 249.5488 | 0
2041 | 11 | 1 | 15 | 251.2785 | 0
2041 | 11 | 1 | 16 | 255.6481 | 0
2041 | 11 | 1 | 17 | 259.672 | 0
2041 | 11 | 1 | 18 | 256.5412 | 0
2041 | 11 | 1 | 19 | 245.6857 | 0
2041 | 11 | 1 | 20 | 233.6415 | 0
2041 | 11 | 1 | 21 | 224.6491 | 0
2041 | 11 | 1 | 22 | 215.04 | 0
2041 | 11 | 1 | 23 | 204.993 | 0
2041 | 11 | 2 | 0 | 195.726 | 0
2041 | 11 | 2 | 1 | 201.048 | 0
2041 | 11 | 2 | 2 | 191.6063 | 0
2041 | 11 | 2 | 3 | 188.1286 | 0
2041 | 11 | 2 | 4 | 187.4245 | 0
2041 | 11 | 2 | 5 | 192.0672 | 0
2041 | 11 | 2 | 6 | 205.0834 | 0
2041 | 11 | 2 | 7 | 214.4962 | 0
2041 | 11 | 2 | 8 | 222.5458 | 0
2041 | 11 | 2 | 9 | 231.5316 | 0
2041 | 11 | 2 | 10 | 238.4933 | 0
2041 | 11 | 2 | 11 | 245.7086 | 0
2041 | 11 | 2 | 12 | 252.9953 | 0
2041 | 11 | 2 | 13 | 252.4214 | 0
2041 | 11 | 2 | 14 | 249.8494 | 0
2041 | 11 | 2 | 15 | 249.8224 | 0
2041 | 11 | 2 | 16 | 252.5036 | 0
2041 | 11 | 2 | 17 | 256.1732 | 0
2041 | 11 | 2 | 18 | 258.619 | 0
2041 | 11 | 2 | 19 | 251.7397 | 0
2041 | 11 | 2 | 20 | 241.9659 | 0
2041 | 11 | 2 | 21 | 234.7732 | 0
2041 | 11 | 2 | 22 | 227.6082 | 0
2041 | 11 | 2 | 23 | 218.8778 | 0
2041 | 11 | 3 | 0 | 210.0957 | 0
2041 | 11 | 3 | 1 | 200.7415 | 0
2041 | 11 | 3 | 2 | 193.0425 | 0
2041 | 11 | 3 | 3 | 184.9402 | 0
2041 | 11 | 3 | 4 | 181.2689 | 0
2041 | 11 | 3 | 5 | 179.2146 | 0
2041 | 11 | 3 | 6 | 177.2686 | 0
2041 | 11 | 3 | 7 | 180.4535 | 0
2041 | 11 | 3 | 8 | 193.0042 | 0
2041 | 11 | 3 | 9 | 207.042 | 0
2041 | 11 | 3 | 10 | 215.3636 | 0
2041 | 11 | 3 | 11 | 223.4724 | 0
2041 | 11 | 3 | 12 | 231.4113 | 0
2041 | 11 | 3 | 13 | 234.6396 | 0
2041 | 11 | 3 | 14 | 232.7807 | 0
2041 | 11 | 3 | 15 | 232.2086 | 0
2041 | 11 | 3 | 16 | 233.3219 | 0
2041 | 11 | 3 | 17 | 238.0335 | 0
2041 | 11 | 3 | 18 | 250.9551 | 0
2041 | 11 | 3 | 19 | 250.7432 | 0
2041 | 11 | 3 | 20 | 244.3144 | 0
2041 | 11 | 3 | 21 | 238.2675 | 0
2041 | 11 | 3 | 22 | 232.4633 | 0
2041 | 11 | 3 | 23 | 221.9595 | 0
2041 | 11 | 4 | 0 | 209.1905 | 0
2041 | 11 | 4 | 1 | 209.4731 | 0
2041 | 11 | 4 | 2 | 201.5729 | 0
2041 | 11 | 4 | 3 | 193.6673 | 0
2041 | 11 | 4 | 4 | 191.0235 | 0
2041 | 11 | 4 | 5 | 192.5548 | 0
2041 | 11 | 4 | 6 | 200.4667 | 0
2041 | 11 | 4 | 7 | 218.9439 | 0
2041 | 11 | 4 | 8 | 236.4907 | 0
2041 | 11 | 4 | 9 | 247.8364 | 0
2041 | 11 | 4 | 10 | 252.9046 | 0
2041 | 11 | 4 | 11 | 257.975 | 0
2041 | 11 | 4 | 12 | 261.5327 | 0
2041 | 11 | 4 | 13 | 264.5429 | 0
2041 | 11 | 4 | 14 | 262.5591 | 0
2041 | 11 | 4 | 15 | 262.1587 | 0
2041 | 11 | 4 | 16 | 264.1297 | 0
2041 | 11 | 4 | 17 | 269.1225 | 0
2041 | 11 | 4 | 18 | 279.6844 | 0
2041 | 11 | 4 | 19 | 274.8357 | 0
2041 | 11 | 4 | 20 | 263.9252 | 0
2041 | 11 | 4 | 21 | 253.7569 | 0
2041 | 11 | 4 | 22 | 243.2429 | 0
2041 | 11 | 4 | 23 | 229.1145 | 0
2041 | 11 | 5 | 0 | 213.5902 | 0
2041 | 11 | 5 | 1 | 201.0631 | 0
2041 | 11 | 5 | 2 | 193.8321 | 0
2041 | 11 | 5 | 3 | 186.1192 | 0
2041 | 11 | 5 | 4 | 183.6311 | 0
2041 | 11 | 5 | 5 | 185.5442 | 0
2041 | 11 | 5 | 6 | 193.197 | 0
2041 | 11 | 5 | 7 | 211.8186 | 0
2041 | 11 | 5 | 8 | 229.0658 | 0
2041 | 11 | 5 | 9 | 238.6805 | 0
2041 | 11 | 5 | 10 | 241.4468 | 0
2041 | 11 | 5 | 11 | 245.448 | 0
2041 | 11 | 5 | 12 | 250.0537 | 0
2041 | 11 | 5 | 13 | 252.8352 | 0
2041 | 11 | 5 | 14 | 250.7171 | 0
2041 | 11 | 5 | 15 | 250.1727 | 0
2041 | 11 | 5 | 16 | 252.2881 | 0
2041 | 11 | 5 | 17 | 258.4679 | 0
2041 | 11 | 5 | 18 | 266.2314 | 0
2041 | 11 | 5 | 19 | 263.5003 | 0
2041 | 11 | 5 | 20 | 254.266 | 0
2041 | 11 | 5 | 21 | 244.8173 | 0
2041 | 11 | 5 | 22 | 235.0802 | 0
2041 | 11 | 5 | 23 | 221.759 | 0
2041 | 11 | 6 | 0 | 208.5527 | 0
2041 | 11 | 6 | 1 | 196.6709 | 0
2041 | 11 | 6 | 2 | 189.3857 | 0
2041 | 11 | 6 | 3 | 181.502 | 0
2041 | 11 | 6 | 4 | 179.0528 | 0
2041 | 11 | 6 | 5 | 180.9582 | 0
2041 | 11 | 6 | 6 | 189.2811 | 0
2041 | 11 | 6 | 7 | 208.5443 | 0
2041 | 11 | 6 | 8 | 225.0748 | 0
2041 | 11 | 6 | 9 | 235.2622 | 0
2041 | 11 | 6 | 10 | 238.896 | 0
2041 | 11 | 6 | 11 | 243.6431 | 0
2041 | 11 | 6 | 12 | 250.0464 | 0
2041 | 11 | 6 | 13 | 253.416 | 0
2041 | 11 | 6 | 14 | 252.2218 | 0
2041 | 11 | 6 | 15 | 251.9106 | 0
2041 | 11 | 6 | 16 | 254.2903 | 0
2041 | 11 | 6 | 17 | 259.7089 | 0
2041 | 11 | 6 | 18 | 267.1265 | 0
2041 | 11 | 6 | 19 | 263.6741 | 0
2041 | 11 | 6 | 20 | 254.6724 | 0
2041 | 11 | 6 | 21 | 245.3808 | 0
2041 | 11 | 6 | 22 | 235.8478 | 0
2041 | 11 | 6 | 23 | 222.5023 | 0
2041 | 11 | 7 | 0 | 209.844 | 0
2041 | 11 | 7 | 1 | 192.0567 | 0
2041 | 11 | 7 | 2 | 183.9077 | 0
2041 | 11 | 7 | 3 | 175.3562 | 0
2041 | 11 | 7 | 4 | 172.3517 | 0
2041 | 11 | 7 | 5 | 173.8356 | 0
2041 | 11 | 7 | 6 | 183.6412 | 0
2041 | 11 | 7 | 7 | 203.0196 | 0
2041 | 11 | 7 | 8 | 221.48 | 0
2041 | 11 | 7 | 9 | 234.1153 | 0
2041 | 11 | 7 | 10 | 240.2703 | 0
2041 | 11 | 7 | 11 | 246.7177 | 0
2041 | 11 | 7 | 12 | 258.2562 | 0
2041 | 11 | 7 | 13 | 263.0029 | 0
2041 | 11 | 7 | 14 | 263.4908 | 0
2041 | 11 | 7 | 15 | 264.2341 | 0
2041 | 11 | 7 | 16 | 267.2643 | 0
2041 | 11 | 7 | 17 | 272.2836 | 0
2041 | 11 | 7 | 18 | 277.7247 | 0
2041 | 11 | 7 | 19 | 272.1054 | 0
2041 | 11 | 7 | 20 | 261.3788 | 0
2041 | 11 | 7 | 21 | 252.2539 | 0
2041 | 11 | 7 | 22 | 243.6535 | 0
2041 | 11 | 7 | 23 | 231.1933 | 0
2041 | 11 | 8 | 0 | 208.0642 | 0
2041 | 11 | 8 | 1 | 201.1469 | 0
2041 | 11 | 8 | 2 | 193.434 | 0
2041 | 11 | 8 | 3 | 185.3697 | 0
2041 | 11 | 8 | 4 | 182.8684 | 0
2041 | 11 | 8 | 5 | 184.4889 | 0
2041 | 11 | 8 | 6 | 191.6516 | 0
2041 | 11 | 8 | 7 | 211.0544 | 0
2041 | 11 | 8 | 8 | 230.9574 | 0
2041 | 11 | 8 | 9 | 244.81 | 0
2041 | 11 | 8 | 10 | 252.3631 | 0
2041 | 11 | 8 | 11 | 259.2752 | 0
2041 | 11 | 8 | 12 | 260.4059 | 0
2041 | 11 | 8 | 13 | 263.7002 | 0
2041 | 11 | 8 | 14 | 262.9661 | 0
2041 | 11 | 8 | 15 | 262.9175 | 0
2041 | 11 | 8 | 16 | 265.5968 | 0
2041 | 11 | 8 | 17 | 270.1981 | 0
2041 | 11 | 8 | 18 | 275.2776 | 0
2041 | 11 | 8 | 19 | 271.7228 | 0
2041 | 11 | 8 | 20 | 262.3735 | 0
2041 | 11 | 8 | 21 | 254.5529 | 0
2041 | 11 | 8 | 22 | 248.0765 | 0
2041 | 11 | 8 | 23 | 238.6711 | 0
2041 | 11 | 9 | 0 | 229.374 | 0
2041 | 11 | 9 | 1 | 214.6272 | 0
2041 | 11 | 9 | 2 | 206.2456 | 0
2041 | 11 | 9 | 3 | 197.1489 | 0
2041 | 11 | 9 | 4 | 193.1436 | 0
2041 | 11 | 9 | 5 | 191.3419 | 0
2041 | 11 | 9 | 6 | 191.873 | 0
2041 | 11 | 9 | 7 | 199.4041 | 0
2041 | 11 | 9 | 8 | 214.9018 | 0
2041 | 11 | 9 | 9 | 232.2012 | 0
2041 | 11 | 9 | 10 | 244.219 | 0
2041 | 11 | 9 | 11 | 254.32 | 0
2041 | 11 | 9 | 12 | 263.741 | 0
2041 | 11 | 9 | 13 | 268.5973 | 0
2041 | 11 | 9 | 14 | 268.0241 | 0
2041 | 11 | 9 | 15 | 267.3943 | 0
2041 | 11 | 9 | 16 | 268.1915 | 0
2041 | 11 | 9 | 17 | 270.7519 | 0
2041 | 11 | 9 | 18 | 274.2782 | 0
2041 | 11 | 9 | 19 | 268.921 | 0
2041 | 11 | 9 | 20 | 258.4747 | 0
2041 | 11 | 9 | 21 | 251.3374 | 0
2041 | 11 | 9 | 22 | 246.7179 | 0
2041 | 11 | 9 | 23 | 238.8086 | 0
2041 | 11 | 10 | 0 | 227.4038 | 0
2041 | 11 | 10 | 1 | 213.8897 | 0
2041 | 11 | 10 | 2 | 204.8079 | 0
2041 | 11 | 10 | 3 | 195.3835 | 0
2041 | 11 | 10 | 4 | 190.8125 | 0
2041 | 11 | 10 | 5 | 188.0871 | 0
2041 | 11 | 10 | 6 | 185.774 | 0
2041 | 11 | 10 | 7 | 188.7715 | 0
2041 | 11 | 10 | 8 | 203.0179 | 0
2041 | 11 | 10 | 9 | 221.0628 | 0
2041 | 11 | 10 | 10 | 232.9188 | 0
2041 | 11 | 10 | 11 | 243.5433 | 0
2041 | 11 | 10 | 12 | 251.746 | 0
2041 | 11 | 10 | 13 | 257.0914 | 0
2041 | 11 | 10 | 14 | 256.9469 | 0
2041 | 11 | 10 | 15 | 257.4803 | 0
2041 | 11 | 10 | 16 | 259.614 | 0
2041 | 11 | 10 | 17 | 264.6206 | 0
2041 | 11 | 10 | 18 | 268.66 | 0
2041 | 11 | 10 | 19 | 264.6405 | 0
2041 | 11 | 10 | 20 | 255.8978 | 0
2041 | 11 | 10 | 21 | 248.7686 | 0
2041 | 11 | 10 | 22 | 242.3547 | 0
2041 | 11 | 10 | 23 | 231.4288 | 0
2041 | 11 | 11 | 0 | 218.6156 | 0
2041 | 11 | 11 | 1 | 211.7021 | 0
2041 | 11 | 11 | 2 | 204.2405 | 0
2041 | 11 | 11 | 3 | 196.7599 | 0
2041 | 11 | 11 | 4 | 194.7185 | 0
2041 | 11 | 11 | 5 | 196.7049 | 0
2041 | 11 | 11 | 6 | 204.294 | 0
2041 | 11 | 11 | 7 | 223.4177 | 0
2041 | 11 | 11 | 8 | 243.259 | 0
2041 | 11 | 11 | 9 | 256.2284 | 0
2041 | 11 | 11 | 10 | 262.285 | 0
2041 | 11 | 11 | 11 | 268.3141 | 0
2041 | 11 | 11 | 12 | 274.2102 | 0
2041 | 11 | 11 | 13 | 278.3987 | 0
2041 | 11 | 11 | 14 | 277.5487 | 0
2041 | 11 | 11 | 15 | 278.0251 | 0
2041 | 11 | 11 | 16 | 281.3048 | 0
2041 | 11 | 11 | 17 | 287.9263 | 0
2041 | 11 | 11 | 18 | 295.4276 | 0
2041 | 11 | 11 | 19 | 292.3909 | 0
2041 | 11 | 11 | 20 | 282.7078 | 0
2041 | 11 | 11 | 21 | 273.2842 | 0
2041 | 11 | 11 | 22 | 263.3508 | 0
2041 | 11 | 11 | 23 | 249.2276 | 0
2041 | 11 | 12 | 0 | 231.3493 | 0
2041 | 11 | 12 | 1 | 221.7251 | 0
2041 | 11 | 12 | 2 | 214.3568 | 0
2041 | 11 | 12 | 3 | 206.4945 | 0
2041 | 11 | 12 | 4 | 204.1786 | 0
2041 | 11 | 12 | 5 | 205.9124 | 0
2041 | 11 | 12 | 6 | 213.692 | 0
2041 | 11 | 12 | 7 | 232.7648 | 0
2041 | 11 | 12 | 8 | 252.1475 | 0
2041 | 11 | 12 | 9 | 262.5362 | 0
2041 | 11 | 12 | 10 | 265.6834 | 0
2041 | 11 | 12 | 11 | 269.7496 | 0
2041 | 11 | 12 | 12 | 282.1129 | 0
2041 | 11 | 12 | 13 | 286.3615 | 0
2041 | 11 | 12 | 14 | 286.2459 | 0
2041 | 11 | 12 | 15 | 286.7107 | 0
2041 | 11 | 12 | 16 | 290.125 | 0
2041 | 11 | 12 | 17 | 296.2675 | 0
2041 | 11 | 12 | 18 | 299.7479 | 0
2041 | 11 | 12 | 19 | 294.3502 | 0
2041 | 11 | 12 | 20 | 283.4988 | 0
2041 | 11 | 12 | 21 | 273.7884 | 0
2041 | 11 | 12 | 22 | 263.7384 | 0
2041 | 11 | 12 | 23 | 249.3884 | 0
2041 | 11 | 13 | 0 | 233.356 | 0
2041 | 11 | 13 | 1 | 219.7885 | 0
2041 | 11 | 13 | 2 | 211.929 | 0
2041 | 11 | 13 | 3 | 203.691 | 0
2041 | 11 | 13 | 4 | 201.1116 | 0
2041 | 11 | 13 | 5 | 202.8413 | 0
2041 | 11 | 13 | 6 | 210.5297 | 0
2041 | 11 | 13 | 7 | 229.8681 | 0
2041 | 11 | 13 | 8 | 248.8834 | 0
2041 | 11 | 13 | 9 | 260.8993 | 0
2041 | 11 | 13 | 10 | 265.9247 | 0
2041 | 11 | 13 | 11 | 271.3059 | 0
2041 | 11 | 13 | 12 | 280.2861 | 0
2041 | 11 | 13 | 13 | 284.4678 | 0
2041 | 11 | 13 | 14 | 284.1924 | 0
2041 | 11 | 13 | 15 | 284.636 | 0
2041 | 11 | 13 | 16 | 287.8587 | 0
2041 | 11 | 13 | 17 | 293.7021 | 0
2041 | 11 | 13 | 18 | 297.9101 | 0
2041 | 11 | 13 | 19 | 292.6571 | 0
2041 | 11 | 13 | 20 | 282.2995 | 0
2041 | 11 | 13 | 21 | 272.8272 | 0
2041 | 11 | 13 | 22 | 263.0878 | 0
2041 | 11 | 13 | 23 | 248.9105 | 0
2041 | 11 | 14 | 0 | 229.8732 | 0
2041 | 11 | 14 | 1 | 224.0892 | 0
2041 | 11 | 14 | 2 | 216.1249 | 0
2041 | 11 | 14 | 3 | 207.7919 | 0
2041 | 11 | 14 | 4 | 205.1006 | 0
2041 | 11 | 14 | 5 | 206.545 | 0
2041 | 11 | 14 | 6 | 213.8517 | 0
2041 | 11 | 14 | 7 | 232.82 | 0
2041 | 11 | 14 | 8 | 252.4185 | 0
2041 | 11 | 14 | 9 | 264.2211 | 0
2041 | 11 | 14 | 10 | 269.0936 | 0
2041 | 11 | 14 | 11 | 274.5947 | 0
2041 | 11 | 14 | 12 | 282.0212 | 0
2041 | 11 | 14 | 13 | 285.4454 | 0
2041 | 11 | 14 | 14 | 284.5537 | 0
2041 | 11 | 14 | 15 | 284.5919 | 0
2041 | 11 | 14 | 16 | 287.6758 | 0
2041 | 11 | 14 | 17 | 293.9877 | 0
2041 | 11 | 14 | 18 | 299.5581 | 0
2041 | 11 | 14 | 19 | 296.3241 | 0
2041 | 11 | 14 | 20 | 287.2323 | 0
2041 | 11 | 14 | 21 | 278.3577 | 0
2041 | 11 | 14 | 22 | 269.5065 | 0
2041 | 11 | 14 | 23 | 256.1489 | 0
2041 | 11 | 15 | 0 | 242.0392 | 0
2041 | 11 | 15 | 1 | 230.5825 | 0
2041 | 11 | 15 | 2 | 222.5386 | 0
2041 | 11 | 15 | 3 | 214.0207 | 0
2041 | 11 | 15 | 4 | 211.2433 | 0
2041 | 11 | 15 | 5 | 212.5136 | 0
2041 | 11 | 15 | 6 | 218.0992 | 0
2041 | 11 | 15 | 7 | 236.5345 | 0
2041 | 11 | 15 | 8 | 257.1751 | 0
2041 | 11 | 15 | 9 | 271.1094 | 0
2041 | 11 | 15 | 10 | 277.8453 | 0
2041 | 11 | 15 | 11 | 284.0485 | 0
2041 | 11 | 15 | 12 | 290.1509 | 0
2041 | 11 | 15 | 13 | 293.5212 | 0
2041 | 11 | 15 | 14 | 292.7109 | 0
2041 | 11 | 15 | 15 | 292.349 | 0
2041 | 11 | 15 | 16 | 294.7863 | 0
2041 | 11 | 15 | 17 | 299.8807 | 0
2041 | 11 | 15 | 18 | 302.0084 | 0
2041 | 11 | 15 | 19 | 296.403 | 0
2041 | 11 | 15 | 20 | 286.1841 | 0
2041 | 11 | 15 | 21 | 277.4302 | 0
2041 | 11 | 15 | 22 | 270.1134 | 0
2041 | 11 | 15 | 23 | 259.574 | 0
2041 | 11 | 16 | 0 | 247.1921 | 0
2041 | 11 | 16 | 1 | 235.5339 | 0
2041 | 11 | 16 | 2 | 226.6877 | 0
2041 | 11 | 16 | 3 | 217.0564 | 0
2041 | 11 | 16 | 4 | 212.9968 | 0
2041 | 11 | 16 | 5 | 211.9314 | 0
2041 | 11 | 16 | 6 | 214.6216 | 0
2041 | 11 | 16 | 7 | 221.5919 | 0
2041 | 11 | 16 | 8 | 232.5995 | 0
2041 | 11 | 16 | 9 | 246.8123 | 0
2041 | 11 | 16 | 10 | 257.5544 | 0
2041 | 11 | 16 | 11 | 267.5352 | 0
2041 | 11 | 16 | 12 | 279.799 | 0
2041 | 11 | 16 | 13 | 284.2938 | 0
2041 | 11 | 16 | 14 | 283.5608 | 0
2041 | 11 | 16 | 15 | 282.6542 | 0
2041 | 11 | 16 | 16 | 283.7146 | 0
2041 | 11 | 16 | 17 | 287.5096 | 0
2041 | 11 | 16 | 18 | 293.7058 | 0
2041 | 11 | 16 | 19 | 287.6954 | 0
2041 | 11 | 16 | 20 | 276.5968 | 0
2041 | 11 | 16 | 21 | 268.2292 | 0
2041 | 11 | 16 | 22 | 262.4509 | 0
2041 | 11 | 16 | 23 | 254.2007 | 0
2041 | 11 | 17 | 0 | 245.238 | 0
2041 | 11 | 17 | 1 | 235.7821 | 0
2041 | 11 | 17 | 2 | 226.9762 | 0
2041 | 11 | 17 | 3 | 217.1002 | 0
2041 | 11 | 17 | 4 | 212.4358 | 0
2041 | 11 | 17 | 5 | 210.1639 | 0
2041 | 11 | 17 | 6 | 209.2859 | 0
2041 | 11 | 17 | 7 | 211.9795 | 0
2041 | 11 | 17 | 8 | 222.5865 | 0
2041 | 11 | 17 | 9 | 238.929 | 0
2041 | 11 | 17 | 10 | 251.2412 | 0
2041 | 11 | 17 | 11 | 262.6953 | 0
2041 | 11 | 17 | 12 | 274.6965 | 0
2041 | 11 | 17 | 13 | 280.1735 | 0
2041 | 11 | 17 | 14 | 280.3682 | 0
2041 | 11 | 17 | 15 | 280.8593 | 0
2041 | 11 | 17 | 16 | 283.4667 | 0
2041 | 11 | 17 | 17 | 290.0469 | 0
2041 | 11 | 17 | 18 | 300.2072 | 0
2041 | 11 | 17 | 19 | 296.2413 | 0
2041 | 11 | 17 | 20 | 286.6923 | 0
2041 | 11 | 17 | 21 | 278.8601 | 0
2041 | 11 | 17 | 22 | 271.6198 | 0
2041 | 11 | 17 | 23 | 260.195 | 0
2041 | 11 | 18 | 0 | 244.7768 | 0
2041 | 11 | 18 | 1 | 236.3302 | 0
2041 | 11 | 18 | 2 | 228.6225 | 0
2041 | 11 | 18 | 3 | 220.7455 | 0
2041 | 11 | 18 | 4 | 218.4455 | 0
2041 | 11 | 18 | 5 | 220.0426 | 0
2041 | 11 | 18 | 6 | 227.1036 | 0
2041 | 11 | 18 | 7 | 245.7072 | 0
2041 | 11 | 18 | 8 | 266.6023 | 0
2041 | 11 | 18 | 9 | 279.1497 | 0
2041 | 11 | 18 | 10 | 284.2234 | 0
2041 | 11 | 18 | 11 | 289.5654 | 0
2041 | 11 | 18 | 12 | 295.4361 | 0
2041 | 11 | 18 | 13 | 298.7655 | 0
2041 | 11 | 18 | 14 | 297.0879 | 0
2041 | 11 | 18 | 15 | 296.801 | 0
2041 | 11 | 18 | 16 | 299.9537 | 0
2041 | 11 | 18 | 17 | 308.1266 | 0
2041 | 11 | 18 | 18 | 316.4482 | 0
2041 | 11 | 18 | 19 | 314.7579 | 0
2041 | 11 | 18 | 20 | 306.2039 | 0
2041 | 11 | 18 | 21 | 297.1484 | 0
2041 | 11 | 18 | 22 | 287.219 | 0
2041 | 11 | 18 | 23 | 272.3125 | 0
2041 | 11 | 19 | 0 | 253.8852 | 0
2041 | 11 | 19 | 1 | 244.0685 | 0
2041 | 11 | 19 | 2 | 236.6017 | 0
2041 | 11 | 19 | 3 | 228.5843 | 0
2041 | 11 | 19 | 4 | 226.2063 | 0
2041 | 11 | 19 | 5 | 227.9479 | 0
2041 | 11 | 19 | 6 | 236.6849 | 0
2041 | 11 | 19 | 7 | 255.9391 | 0
2041 | 11 | 19 | 8 | 277.6934 | 0
2041 | 11 | 19 | 9 | 290.6423 | 0
2041 | 11 | 19 | 10 | 295.5576 | 0
2041 | 11 | 19 | 11 | 300.7645 | 0
2041 | 11 | 19 | 12 | 307.0078 | 0
2041 | 11 | 19 | 13 | 310.6989 | 0
2041 | 11 | 19 | 14 | 309.9508 | 0
2041 | 11 | 19 | 15 | 310.0711 | 0
2041 | 11 | 19 | 16 | 313.7473 | 0
2041 | 11 | 19 | 17 | 321.7109 | 0
2041 | 11 | 19 | 18 | 328.4006 | 0
2041 | 11 | 19 | 19 | 326.5177 | 0
2041 | 11 | 19 | 20 | 317.8122 | 0
2041 | 11 | 19 | 21 | 308.892 | 0
2041 | 11 | 19 | 22 | 299.2238 | 0
2041 | 11 | 19 | 23 | 284.1004 | 0
2041 | 11 | 20 | 0 | 262.1378 | 0
2041 | 11 | 20 | 1 | 254.2005 | 0
2041 | 11 | 20 | 2 | 246.5848 | 0
2041 | 11 | 20 | 3 | 238.5186 | 0
2041 | 11 | 20 | 4 | 236.2519 | 0
2041 | 11 | 20 | 5 | 238.0146 | 0
2041 | 11 | 20 | 6 | 245.6195 | 0
2041 | 11 | 20 | 7 | 264.6549 | 0
2041 | 11 | 20 | 8 | 285.3566 | 0
2041 | 11 | 20 | 9 | 296.3293 | 0
2041 | 11 | 20 | 10 | 299.2676 | 0
2041 | 11 | 20 | 11 | 303.1418 | 0
2041 | 11 | 20 | 12 | 314.1341 | 0
2041 | 11 | 20 | 13 | 317.4248 | 0
2041 | 11 | 20 | 14 | 316.3169 | 0
2041 | 11 | 20 | 15 | 316.0446 | 0
2041 | 11 | 20 | 16 | 319.2757 | 0
2041 | 11 | 20 | 17 | 326.3458 | 0
2041 | 11 | 20 | 18 | 327.6441 | 0
2041 | 11 | 20 | 19 | 325.7741 | 0
2041 | 11 | 20 | 20 | 317.5243 | 0
2041 | 11 | 20 | 21 | 308.559 | 0
2041 | 11 | 20 | 22 | 298.6553 | 0
2041 | 11 | 20 | 23 | 283.211 | 0
2041 | 11 | 21 | 0 | 267.0697 | 0
2041 | 11 | 21 | 1 | 254.0785 | 0
2041 | 11 | 21 | 2 | 245.5658 | 0
2041 | 11 | 21 | 3 | 236.7069 | 0
2041 | 11 | 21 | 4 | 233.5795 | 0
2041 | 11 | 21 | 5 | 234.6184 | 0
2041 | 11 | 21 | 6 | 242.6897 | 0
2041 | 11 | 21 | 7 | 260.656 | 0
2041 | 11 | 21 | 8 | 280.6067 | 0
2041 | 11 | 21 | 9 | 292.4701 | 0
2041 | 11 | 21 | 10 | 296.3913 | 0
2041 | 11 | 21 | 11 | 301.1009 | 0
2041 | 11 | 21 | 12 | 309.3092 | 0
2041 | 11 | 21 | 13 | 311.9783 | 0
2041 | 11 | 21 | 14 | 310.2623 | 0
2041 | 11 | 21 | 15 | 309.5557 | 0
2041 | 11 | 21 | 16 | 311.848 | 0
2041 | 11 | 21 | 17 | 317.9998 | 0
2041 | 11 | 21 | 18 | 318.8053 | 0
2041 | 11 | 21 | 19 | 314.6118 | 0
2041 | 11 | 21 | 20 | 305.1305 | 0
2041 | 11 | 21 | 21 | 295.6952 | 0
2041 | 11 | 21 | 22 | 286.0106 | 0
2041 | 11 | 21 | 23 | 271.4944 | 0
2041 | 11 | 22 | 0 | 255.5588 | 0
2041 | 11 | 22 | 1 | 242.7581 | 0
2041 | 11 | 22 | 2 | 233.9894 | 0
2041 | 11 | 22 | 3 | 224.9935 | 0
2041 | 11 | 22 | 4 | 221.792 | 0
2041 | 11 | 22 | 5 | 222.7471 | 0
2041 | 11 | 22 | 6 | 230.8945 | 0
2041 | 11 | 22 | 7 | 247.8565 | 0
2041 | 11 | 22 | 8 | 267.5717 | 0
2041 | 11 | 22 | 9 | 279.355 | 0
2041 | 11 | 22 | 10 | 283.0329 | 0
2041 | 11 | 22 | 11 | 287.3918 | 0
2041 | 11 | 22 | 12 | 295.8008 | 0
2041 | 11 | 22 | 13 | 297.7963 | 0
2041 | 11 | 22 | 14 | 295.2861 | 0
2041 | 11 | 22 | 15 | 294.2384 | 0
2041 | 11 | 22 | 16 | 296.0599 | 0
2041 | 11 | 22 | 17 | 301.6132 | 0
2041 | 11 | 22 | 18 | 309.1467 | 0
2041 | 11 | 22 | 19 | 302.2778 | 0
2041 | 11 | 22 | 20 | 291.5787 | 0
2041 | 11 | 22 | 21 | 282.4894 | 0
2041 | 11 | 22 | 22 | 274.9167 | 0
2041 | 11 | 22 | 23 | 264.0249 | 0
2041 | 11 | 23 | 0 | 249.8201 | 0
2041 | 11 | 23 | 1 | 235.4713 | 0
2041 | 11 | 23 | 2 | 226.1789 | 0
2041 | 11 | 23 | 3 | 215.1587 | 0
2041 | 11 | 23 | 4 | 210.2455 | 0
2041 | 11 | 23 | 5 | 208.0454 | 0
2041 | 11 | 23 | 6 | 209.2835 | 0
2041 | 11 | 23 | 7 | 214.4282 | 0
2041 | 11 | 23 | 8 | 224.9853 | 0
2041 | 11 | 23 | 9 | 241.6443 | 0
2041 | 11 | 23 | 10 | 255.2999 | 0
2041 | 11 | 23 | 11 | 267.3624 | 0
2041 | 11 | 23 | 12 | 275.2469 | 0
2041 | 11 | 23 | 13 | 280.4109 | 0
2041 | 11 | 23 | 14 | 280.2542 | 0
2041 | 11 | 23 | 15 | 279.3064 | 0
2041 | 11 | 23 | 16 | 280.187 | 0
2041 | 11 | 23 | 17 | 283.5878 | 0
2041 | 11 | 23 | 18 | 282.8219 | 0
2041 | 11 | 23 | 19 | 275.5911 | 0
2041 | 11 | 23 | 20 | 264.0887 | 0
2041 | 11 | 23 | 21 | 255.9921 | 0
2041 | 11 | 23 | 22 | 250.7328 | 0
2041 | 11 | 23 | 23 | 242.9249 | 0
2041 | 11 | 24 | 0 | 237.3487 | 0
2041 | 11 | 24 | 1 | 221.5298 | 0
2041 | 11 | 24 | 2 | 212.6113 | 0
2041 | 11 | 24 | 3 | 202.1723 | 0
2041 | 11 | 24 | 4 | 197.2871 | 0
2041 | 11 | 24 | 5 | 194.5521 | 0
2041 | 11 | 24 | 6 | 192.6249 | 0
2041 | 11 | 24 | 7 | 194.7297 | 0
2041 | 11 | 24 | 8 | 206.7058 | 0
2041 | 11 | 24 | 9 | 224.6351 | 0
2041 | 11 | 24 | 10 | 237.9216 | 0
2041 | 11 | 24 | 11 | 250.2032 | 0
2041 | 11 | 24 | 12 | 261.275 | 0
2041 | 11 | 24 | 13 | 267.6111 | 0
2041 | 11 | 24 | 14 | 268.8909 | 0
2041 | 11 | 24 | 15 | 269.6365 | 0
2041 | 11 | 24 | 16 | 272.2014 | 0
2041 | 11 | 24 | 17 | 278.8059 | 0
2041 | 11 | 24 | 18 | 285.3649 | 0
2041 | 11 | 24 | 19 | 280.7799 | 0
2041 | 11 | 24 | 20 | 271.7078 | 0
2041 | 11 | 24 | 21 | 264.6798 | 0
2041 | 11 | 24 | 22 | 258.2921 | 0
2041 | 11 | 24 | 23 | 247.3657 | 0
2041 | 11 | 25 | 0 | 232.8909 | 0
2041 | 11 | 25 | 1 | 218.1318 | 0
2041 | 11 | 25 | 2 | 209.9811 | 0
2041 | 11 | 25 | 3 | 201.3933 | 0
2041 | 11 | 25 | 4 | 198.5705 | 0
2041 | 11 | 25 | 5 | 200.0631 | 0
2041 | 11 | 25 | 6 | 209.1962 | 0
2041 | 11 | 25 | 7 | 227.601 | 0
2041 | 11 | 25 | 8 | 247.0715 | 0
2041 | 11 | 25 | 9 | 259.8971 | 0
2041 | 11 | 25 | 10 | 265.4219 | 0
2041 | 11 | 25 | 11 | 271.4996 | 0
2041 | 11 | 25 | 12 | 280.7346 | 0
2041 | 11 | 25 | 13 | 285.3919 | 0
2041 | 11 | 25 | 14 | 285.0585 | 0
2041 | 11 | 25 | 15 | 285.3646 | 0
2041 | 11 | 25 | 16 | 288.5765 | 0
2041 | 11 | 25 | 17 | 295.9693 | 0
2041 | 11 | 25 | 18 | 299.4974 | 0
2041 | 11 | 25 | 19 | 293.9995 | 0
2041 | 11 | 25 | 20 | 284.0184 | 0
2041 | 11 | 25 | 21 | 274.8017 | 0
2041 | 11 | 25 | 22 | 265.0198 | 0
2041 | 11 | 25 | 23 | 250.8546 | 0
2041 | 11 | 26 | 0 | 236.3601 | 0
2041 | 11 | 26 | 1 | 223.1388 | 0
2041 | 11 | 26 | 2 | 215.122 | 0
2041 | 11 | 26 | 3 | 206.3217 | 0
2041 | 11 | 26 | 4 | 203.3871 | 0
2041 | 11 | 26 | 5 | 204.9088 | 0
2041 | 11 | 26 | 6 | 214.3051 | 0
2041 | 11 | 26 | 7 | 233.0228 | 0
2041 | 11 | 26 | 8 | 251.9072 | 0
2041 | 11 | 26 | 9 | 262.4681 | 0
2041 | 11 | 26 | 10 | 265.428 | 0
2041 | 11 | 26 | 11 | 269.7357 | 0
2041 | 11 | 26 | 12 | 280.1995 | 0
2041 | 11 | 26 | 13 | 284.4525 | 0
2041 | 11 | 26 | 14 | 284.0984 | 0
2041 | 11 | 26 | 15 | 284.5357 | 0
2041 | 11 | 26 | 16 | 287.8503 | 0
2041 | 11 | 26 | 17 | 294.982 | 0
2041 | 11 | 26 | 18 | 304.2535 | 0
2041 | 11 | 26 | 19 | 298.3195 | 0
2041 | 11 | 26 | 20 | 288.0108 | 0
2041 | 11 | 26 | 21 | 278.8907 | 0
2041 | 11 | 26 | 22 | 269.4143 | 0
2041 | 11 | 26 | 23 | 255.299 | 0
2041 | 11 | 27 | 0 | 241.5436 | 0
2041 | 11 | 27 | 1 | 230.4506 | 0
2041 | 11 | 27 | 2 | 222.3023 | 0
2041 | 11 | 27 | 3 | 213.4136 | 0
2041 | 11 | 27 | 4 | 210.4972 | 0
2041 | 11 | 27 | 5 | 212.0514 | 0
2041 | 11 | 27 | 6 | 221.2196 | 0
2041 | 11 | 27 | 7 | 240.3437 | 0
2041 | 11 | 27 | 8 | 260.8175 | 0
2041 | 11 | 27 | 9 | 273.6965 | 0
2041 | 11 | 27 | 10 | 279.2602 | 0
2041 | 11 | 27 | 11 | 285.3322 | 0
2041 | 11 | 27 | 12 | 290.3949 | 0
2041 | 11 | 27 | 13 | 294.5218 | 0
2041 | 11 | 27 | 14 | 294.1881 | 0
2041 | 11 | 27 | 15 | 294.4323 | 0
2041 | 11 | 27 | 16 | 298.0463 | 0
2041 | 11 | 27 | 17 | 305.7671 | 0
2041 | 11 | 27 | 18 | 309.4027 | 0
2041 | 11 | 27 | 19 | 305.4498 | 0
2041 | 11 | 27 | 20 | 296.7725 | 0
2041 | 11 | 27 | 21 | 288.28 | 0
2041 | 11 | 27 | 22 | 279.2494 | 0
2041 | 11 | 27 | 23 | 264.9954 | 0
2041 | 11 | 28 | 0 | 250.3392 | 0
2041 | 11 | 28 | 1 | 241.2301 | 0
2041 | 11 | 28 | 2 | 233.212 | 0
2041 | 11 | 28 | 3 | 224.515 | 0
2041 | 11 | 28 | 4 | 221.8402 | 0
2041 | 11 | 28 | 5 | 223.4071 | 0
2041 | 11 | 28 | 6 | 232.3194 | 0
2041 | 11 | 28 | 7 | 250.978 | 0
2041 | 11 | 28 | 8 | 271.5549 | 0
2041 | 11 | 28 | 9 | 282.7809 | 0
2041 | 11 | 28 | 10 | 286.217 | 0
2041 | 11 | 28 | 11 | 291.0081 | 0
2041 | 11 | 28 | 12 | 299.726 | 0
2041 | 11 | 28 | 13 | 302.9885 | 0
2041 | 11 | 28 | 14 | 301.8975 | 0
2041 | 11 | 28 | 15 | 301.5259 | 0
2041 | 11 | 28 | 16 | 304.4833 | 0
2041 | 11 | 28 | 17 | 311.9555 | 0
2041 | 11 | 28 | 18 | 317.7981 | 0
2041 | 11 | 28 | 19 | 315.7839 | 0
2041 | 11 | 28 | 20 | 308.0819 | 0
2041 | 11 | 28 | 21 | 299.9523 | 0
2041 | 11 | 28 | 22 | 291.5549 | 0
2041 | 11 | 28 | 23 | 277.8513 | 0
2041 | 11 | 29 | 0 | 259.8764 | 0
2041 | 11 | 29 | 1 | 253.2508 | 0
2041 | 11 | 29 | 2 | 245.0335 | 0
2041 | 11 | 29 | 3 | 236.1369 | 0
2041 | 11 | 29 | 4 | 233.3073 | 0
2041 | 11 | 29 | 5 | 234.5765 | 0
2041 | 11 | 29 | 6 | 242.5422 | 0
2041 | 11 | 29 | 7 | 260.162 | 0
2041 | 11 | 29 | 8 | 281.186 | 0
2041 | 11 | 29 | 9 | 292.5169 | 0
2041 | 11 | 29 | 10 | 295.7334 | 0
2041 | 11 | 29 | 11 | 299.7522 | 0
2041 | 11 | 29 | 12 | 306.5193 | 0
2041 | 11 | 29 | 13 | 308.3141 | 0
2041 | 11 | 29 | 14 | 305.768 | 0
2041 | 11 | 29 | 15 | 304.3059 | 0
2041 | 11 | 29 | 16 | 306.2798 | 0
2041 | 11 | 29 | 17 | 313.1894 | 0
2041 | 11 | 29 | 18 | 319.8455 | 0
2041 | 11 | 29 | 19 | 316.8216 | 0
2041 | 11 | 29 | 20 | 308.7786 | 0
2041 | 11 | 29 | 21 | 300.9739 | 0
2041 | 11 | 29 | 22 | 294.2169 | 0
2041 | 11 | 29 | 23 | 283.2352 | 0
2041 | 11 | 30 | 0 | 270.0661 | 0
2041 | 11 | 30 | 1 | 259.2212 | 0
2041 | 11 | 30 | 2 | 249.7423 | 0
2041 | 11 | 30 | 3 | 239.0623 | 0
2041 | 11 | 30 | 4 | 234.4046 | 0
2041 | 11 | 30 | 5 | 233.3512 | 0
2041 | 11 | 30 | 6 | 238.9235 | 0
2041 | 11 | 30 | 7 | 244.719 | 0
2041 | 11 | 30 | 8 | 252.1779 | 0
2041 | 11 | 30 | 9 | 264.3303 | 0
2041 | 11 | 30 | 10 | 273.7976 | 0
2041 | 11 | 30 | 11 | 283.4629 | 0
2041 | 11 | 30 | 12 | 295.3167 | 0
2041 | 11 | 30 | 13 | 298.7609 | 0
2041 | 11 | 30 | 14 | 296.6065 | 0
2041 | 11 | 30 | 15 | 294.8989 | 0
2041 | 11 | 30 | 16 | 295.6763 | 0
2041 | 11 | 30 | 17 | 300.6457 | 0
2041 | 11 | 30 | 18 | 306.2162 | 0
2041 | 11 | 30 | 19 | 302.6165 | 0
2041 | 11 | 30 | 20 | 293.3383 | 0
2041 | 11 | 30 | 21 | 285.6662 | 0
2041 | 11 | 30 | 22 | 280.5218 | 0
2041 | 11 | 30 | 23 | 272.5271 | 0
2041 | 12 | 1 | 0 | 262.9048 | 0
2041 | 12 | 1 | 1 | 252.3602 | 0
2041 | 12 | 1 | 2 | 243.3655 | 0
2041 | 12 | 1 | 3 | 233.2641 | 0
2041 | 12 | 1 | 4 | 228.631 | 0
2041 | 12 | 1 | 5 | 226.8228 | 0
2041 | 12 | 1 | 6 | 226.8254 | 0
2041 | 12 | 1 | 7 | 228.947 | 0
2041 | 12 | 1 | 8 | 236.1648 | 0
2041 | 12 | 1 | 9 | 249.3227 | 0
2041 | 12 | 1 | 10 | 259.6904 | 0
2041 | 12 | 1 | 11 | 269.7373 | 0
2041 | 12 | 1 | 12 | 284.3037 | 0
2041 | 12 | 1 | 13 | 288.9223 | 0
2041 | 12 | 1 | 14 | 288.3271 | 0
2041 | 12 | 1 | 15 | 288.5494 | 0
2041 | 12 | 1 | 16 | 290.4156 | 0
2041 | 12 | 1 | 17 | 297.1911 | 0
2041 | 12 | 1 | 18 | 308.3653 | 0
2041 | 12 | 1 | 19 | 304.5238 | 0
2041 | 12 | 1 | 20 | 295.6955 | 0
2041 | 12 | 1 | 21 | 288.3478 | 0
2041 | 12 | 1 | 22 | 280.656 | 0
2041 | 12 | 1 | 23 | 269.1422 | 0
2041 | 12 | 2 | 0 | 251.1761 | 0
2041 | 12 | 2 | 1 | 245.096 | 0
2041 | 12 | 2 | 2 | 237.0287 | 0
2041 | 12 | 2 | 3 | 228.9842 | 0
2041 | 12 | 2 | 4 | 226.2811 | 0
2041 | 12 | 2 | 5 | 227.8007 | 0
2041 | 12 | 2 | 6 | 235.9311 | 0
2041 | 12 | 2 | 7 | 254.6901 | 0
2041 | 12 | 2 | 8 | 276.1269 | 0
2041 | 12 | 2 | 9 | 289.8852 | 0
2041 | 12 | 2 | 10 | 296.7545 | 0
2041 | 12 | 2 | 11 | 302.9492 | 0
2041 | 12 | 2 | 12 | 306.9107 | 0
2041 | 12 | 2 | 13 | 309.9787 | 0
2041 | 12 | 2 | 14 | 308.2344 | 0
2041 | 12 | 2 | 15 | 308.2097 | 0
2041 | 12 | 2 | 16 | 311.3372 | 0
2041 | 12 | 2 | 17 | 320.3142 | 0
2041 | 12 | 2 | 18 | 328.9192 | 0
2041 | 12 | 2 | 19 | 325.8343 | 0
2041 | 12 | 2 | 20 | 317.3055 | 0
2041 | 12 | 2 | 21 | 308.6601 | 0
2041 | 12 | 2 | 22 | 298.3073 | 0
2041 | 12 | 2 | 23 | 283.066 | 0
2041 | 12 | 3 | 0 | 263.6124 | 0
2041 | 12 | 3 | 1 | 251.7917 | 0
2041 | 12 | 3 | 2 | 244.1852 | 0
2041 | 12 | 3 | 3 | 236.106 | 0
2041 | 12 | 3 | 4 | 233.4584 | 0
2041 | 12 | 3 | 5 | 235.26 | 0
2041 | 12 | 3 | 6 | 244.871 | 0
2041 | 12 | 3 | 7 | 264.5842 | 0
2041 | 12 | 3 | 8 | 286.3333 | 0
2041 | 12 | 3 | 9 | 299.6027 | 0
2041 | 12 | 3 | 10 | 305.4737 | 0
2041 | 12 | 3 | 11 | 310.9152 | 0
2041 | 12 | 3 | 12 | 317.4854 | 0
2041 | 12 | 3 | 13 | 321.0337 | 0
2041 | 12 | 3 | 14 | 320.371 | 0
2041 | 12 | 3 | 15 | 320.7249 | 0
2041 | 12 | 3 | 16 | 324.1553 | 0
2041 | 12 | 3 | 17 | 332.327 | 0
2041 | 12 | 3 | 18 | 342.1465 | 0
2041 | 12 | 3 | 19 | 337.7394 | 0
2041 | 12 | 3 | 20 | 328.2867 | 0
2041 | 12 | 3 | 21 | 319.4194 | 0
2041 | 12 | 3 | 22 | 308.8977 | 0
2041 | 12 | 3 | 23 | 293.2979 | 0
2041 | 12 | 4 | 0 | 274.1628 | 0
2041 | 12 | 4 | 1 | 265.8596 | 0
2041 | 12 | 4 | 2 | 258.0714 | 0
2041 | 12 | 4 | 3 | 249.8627 | 0
2041 | 12 | 4 | 4 | 247.2602 | 0
2041 | 12 | 4 | 5 | 248.9513 | 0
2041 | 12 | 4 | 6 | 256.4967 | 0
2041 | 12 | 4 | 7 | 276.1157 | 0
2041 | 12 | 4 | 8 | 297.8025 | 0
2041 | 12 | 4 | 9 | 309.862 | 0
2041 | 12 | 4 | 10 | 314.6311 | 0
2041 | 12 | 4 | 11 | 319.2611 | 0
2041 | 12 | 4 | 12 | 323.0288 | 0
2041 | 12 | 4 | 13 | 325.3076 | 0
2041 | 12 | 4 | 14 | 323.3804 | 0
2041 | 12 | 4 | 15 | 322.8113 | 0
2041 | 12 | 4 | 16 | 325.4995 | 0
2041 | 12 | 4 | 17 | 333.3814 | 0
2041 | 12 | 4 | 18 | 345.1754 | 0
2041 | 12 | 4 | 19 | 340.6586 | 0
2041 | 12 | 4 | 20 | 331.4738 | 0
2041 | 12 | 4 | 21 | 322.4711 | 0
2041 | 12 | 4 | 22 | 311.6145 | 0
2041 | 12 | 4 | 23 | 295.5949 | 0
2041 | 12 | 5 | 0 | 281.7222 | 0
2041 | 12 | 5 | 1 | 270.2892 | 0
2041 | 12 | 5 | 2 | 261.8116 | 0
2041 | 12 | 5 | 3 | 253.0293 | 0
2041 | 12 | 5 | 4 | 249.7335 | 0
2041 | 12 | 5 | 5 | 250.8424 | 0
2041 | 12 | 5 | 6 | 259.295 | 0
2041 | 12 | 5 | 7 | 278.1548 | 0
2041 | 12 | 5 | 8 | 299.8932 | 0
2041 | 12 | 5 | 9 | 313.3078 | 0
2041 | 12 | 5 | 10 | 319.3378 | 0
2041 | 12 | 5 | 11 | 324.9214 | 0
2041 | 12 | 5 | 12 | 330.205 | 0
2041 | 12 | 5 | 13 | 333.0143 | 0
2041 | 12 | 5 | 14 | 331.7002 | 0
2041 | 12 | 5 | 15 | 331.468 | 0
2041 | 12 | 5 | 16 | 333.901 | 0
2041 | 12 | 5 | 17 | 340.7476 | 0
2041 | 12 | 5 | 18 | 344.0048 | 0
2041 | 12 | 5 | 19 | 338.9319 | 0
2041 | 12 | 5 | 20 | 329.2934 | 0
2041 | 12 | 5 | 21 | 320.0767 | 0
2041 | 12 | 5 | 22 | 309.61 | 0
2041 | 12 | 5 | 23 | 294.402 | 0
2041 | 12 | 6 | 0 | 280.4149 | 0
2041 | 12 | 6 | 1 | 268.0843 | 0
2041 | 12 | 6 | 2 | 259.6225 | 0
2041 | 12 | 6 | 3 | 250.9839 | 0
2041 | 12 | 6 | 4 | 247.9179 | 0
2041 | 12 | 6 | 5 | 249.1746 | 0
2041 | 12 | 6 | 6 | 257.7686 | 0
2041 | 12 | 6 | 7 | 275.5698 | 0
2041 | 12 | 6 | 8 | 296.784 | 0
2041 | 12 | 6 | 9 | 309.5047 | 0
2041 | 12 | 6 | 10 | 314.4482 | 0
2041 | 12 | 6 | 11 | 318.9396 | 0
2041 | 12 | 6 | 12 | 324.2717 | 0
2041 | 12 | 6 | 13 | 325.3633 | 0
2041 | 12 | 6 | 14 | 322.253 | 0
2041 | 12 | 6 | 15 | 320.948 | 0
2041 | 12 | 6 | 16 | 322.5146 | 0
2041 | 12 | 6 | 17 | 328.9932 | 0
2041 | 12 | 6 | 18 | 335.4028 | 0
2041 | 12 | 6 | 19 | 330.8952 | 0
2041 | 12 | 6 | 20 | 322.0676 | 0
2041 | 12 | 6 | 21 | 313.894 | 0
2041 | 12 | 6 | 22 | 305.9389 | 0
2041 | 12 | 6 | 23 | 294.1394 | 0
2041 | 12 | 7 | 0 | 280.0938 | 0
2041 | 12 | 7 | 1 | 264.8162 | 0
2041 | 12 | 7 | 2 | 255.2691 | 0
2041 | 12 | 7 | 3 | 244.1249 | 0
2041 | 12 | 7 | 4 | 238.9545 | 0
2041 | 12 | 7 | 5 | 237.4162 | 0
2041 | 12 | 7 | 6 | 241.5794 | 0
2041 | 12 | 7 | 7 | 246.9477 | 0
2041 | 12 | 7 | 8 | 253.4385 | 0
2041 | 12 | 7 | 9 | 268.3061 | 0
2041 | 12 | 7 | 10 | 282.2016 | 0
2041 | 12 | 7 | 11 | 294.161 | 0
2041 | 12 | 7 | 12 | 304.3295 | 0
2041 | 12 | 7 | 13 | 309.0626 | 0
2041 | 12 | 7 | 14 | 308.41 | 0
2041 | 12 | 7 | 15 | 307.7246 | 0
2041 | 12 | 7 | 16 | 308.6429 | 0
2041 | 12 | 7 | 17 | 312.2896 | 0
2041 | 12 | 7 | 18 | 313.5543 | 0
2041 | 12 | 7 | 19 | 305.8013 | 0
2041 | 12 | 7 | 20 | 293.8255 | 0
2041 | 12 | 7 | 21 | 285.3425 | 0
2041 | 12 | 7 | 22 | 278.9211 | 0
2041 | 12 | 7 | 23 | 270.625 | 0
2041 | 12 | 8 | 0 | 259.8555 | 0
2041 | 12 | 8 | 1 | 251.7717 | 0
2041 | 12 | 8 | 2 | 242.9062 | 0
2041 | 12 | 8 | 3 | 232.5377 | 0
2041 | 12 | 8 | 4 | 227.7208 | 0
2041 | 12 | 8 | 5 | 226.2747 | 0
2041 | 12 | 8 | 6 | 226.8863 | 0
2041 | 12 | 8 | 7 | 229.9036 | 0
2041 | 12 | 8 | 8 | 237.3386 | 0
2041 | 12 | 8 | 9 | 254.0387 | 0
2041 | 12 | 8 | 10 | 269.1781 | 0
2041 | 12 | 8 | 11 | 282.7268 | 0
2041 | 12 | 8 | 12 | 296.154 | 0
2041 | 12 | 8 | 13 | 302.6399 | 0
2041 | 12 | 8 | 14 | 304.4884 | 0
2041 | 12 | 8 | 15 | 305.6764 | 0
2041 | 12 | 8 | 16 | 308.1623 | 0
2041 | 12 | 8 | 17 | 315.1698 | 0
2041 | 12 | 8 | 18 | 320.0539 | 0
2041 | 12 | 8 | 19 | 316.096 | 0
2041 | 12 | 8 | 20 | 306.7982 | 0
2041 | 12 | 8 | 21 | 299.2181 | 0
2041 | 12 | 8 | 22 | 291.2998 | 0
2041 | 12 | 8 | 23 | 279.9084 | 0
2041 | 12 | 9 | 0 | 265.621 | 0
2041 | 12 | 9 | 1 | 260.1063 | 0
2041 | 12 | 9 | 2 | 252.5052 | 0
2041 | 12 | 9 | 3 | 244.6459 | 0
2041 | 12 | 9 | 4 | 242.2451 | 0
2041 | 12 | 9 | 5 | 243.9099 | 0
2041 | 12 | 9 | 6 | 252.2298 | 0
2041 | 12 | 9 | 7 | 271.306 | 0
2041 | 12 | 9 | 8 | 294.8981 | 0
2041 | 12 | 9 | 9 | 309.5314 | 0
2041 | 12 | 9 | 10 | 317.1422 | 0
2041 | 12 | 9 | 11 | 323.7838 | 0
2041 | 12 | 9 | 12 | 323.3645 | 0
2041 | 12 | 9 | 13 | 326.0354 | 0
2041 | 12 | 9 | 14 | 324.0877 | 0
2041 | 12 | 9 | 15 | 323.4937 | 0
2041 | 12 | 9 | 16 | 326.5713 | 0
2041 | 12 | 9 | 17 | 336.0068 | 0
2041 | 12 | 9 | 18 | 341.9257 | 0
2041 | 12 | 9 | 19 | 341.1794 | 0
2041 | 12 | 9 | 20 | 334.2002 | 0
2041 | 12 | 9 | 21 | 326.1844 | 0
2041 | 12 | 9 | 22 | 316.1195 | 0
2041 | 12 | 9 | 23 | 300.54 | 0
2041 | 12 | 10 | 0 | 284.3104 | 0
2041 | 12 | 10 | 1 | 266.0919 | 0
2041 | 12 | 10 | 2 | 257.8614 | 0
2041 | 12 | 10 | 3 | 249.0467 | 0
2041 | 12 | 10 | 4 | 245.7098 | 0
2041 | 12 | 10 | 5 | 246.9041 | 0
2041 | 12 | 10 | 6 | 256.7429 | 0
2041 | 12 | 10 | 7 | 275.3349 | 0
2041 | 12 | 10 | 8 | 295.8427 | 0
2041 | 12 | 10 | 9 | 307.1733 | 0
2041 | 12 | 10 | 10 | 311.0702 | 0
2041 | 12 | 10 | 11 | 314.998 | 0
2041 | 12 | 10 | 12 | 323.7359 | 0
2041 | 12 | 10 | 13 | 326.8695 | 0
2041 | 12 | 10 | 14 | 325.704 | 0
2041 | 12 | 10 | 15 | 325.64 | 0
2041 | 12 | 10 | 16 | 328.1898 | 0
2041 | 12 | 10 | 17 | 335.266 | 0
2041 | 12 | 10 | 18 | 339.7333 | 0
2041 | 12 | 10 | 19 | 334.1223 | 0
2041 | 12 | 10 | 20 | 324.0758 | 0
2041 | 12 | 10 | 21 | 314.8585 | 0
2041 | 12 | 10 | 22 | 304.1389 | 0
2041 | 12 | 10 | 23 | 288.5039 | 0
2041 | 12 | 11 | 0 | 272.8849 | 0
2041 | 12 | 11 | 1 | 261.4074 | 0
2041 | 12 | 11 | 2 | 252.7585 | 0
2041 | 12 | 11 | 3 | 243.8518 | 0
2041 | 12 | 11 | 4 | 240.4574 | 0
2041 | 12 | 11 | 5 | 241.5722 | 0
2041 | 12 | 11 | 6 | 249.6155 | 0
2041 | 12 | 11 | 7 | 268.1652 | 0
2041 | 12 | 11 | 8 | 288.9537 | 0
2041 | 12 | 11 | 9 | 302.0636 | 0
2041 | 12 | 11 | 10 | 308.146 | 0
2041 | 12 | 11 | 11 | 313.7525 | 0
2041 | 12 | 11 | 12 | 316.9217 | 0
2041 | 12 | 11 | 13 | 319.5919 | 0
2041 | 12 | 11 | 14 | 317.8519 | 0
2041 | 12 | 11 | 15 | 317.8152 | 0
2041 | 12 | 11 | 16 | 320.747 | 0
2041 | 12 | 11 | 17 | 328.3834 | 0
2041 | 12 | 11 | 18 | 332.0103 | 0
2041 | 12 | 11 | 19 | 327.6804 | 0
2041 | 12 | 11 | 20 | 318.8496 | 0
2041 | 12 | 11 | 21 | 310.2388 | 0
2041 | 12 | 11 | 22 | 300.3114 | 0
2041 | 12 | 11 | 23 | 285.2353 | 0
2041 | 12 | 12 | 0 | 270.5494 | 0
2041 | 12 | 12 | 1 | 257.1226 | 0
2041 | 12 | 12 | 2 | 248.7268 | 0
2041 | 12 | 12 | 3 | 240.0867 | 0
2041 | 12 | 12 | 4 | 237.0382 | 0
2041 | 12 | 12 | 5 | 238.3842 | 0
2041 | 12 | 12 | 6 | 247.7877 | 0
2041 | 12 | 12 | 7 | 265.9379 | 0
2041 | 12 | 12 | 8 | 285.9566 | 0
2041 | 12 | 12 | 9 | 297.1106 | 0
2041 | 12 | 12 | 10 | 300.7385 | 0
2041 | 12 | 12 | 11 | 305.1572 | 0
2041 | 12 | 12 | 12 | 317.4527 | 0
2041 | 12 | 12 | 13 | 320.3416 | 0
2041 | 12 | 12 | 14 | 319.1013 | 0
2041 | 12 | 12 | 15 | 318.9988 | 0
2041 | 12 | 12 | 16 | 321.661 | 0
2041 | 12 | 12 | 17 | 328.201 | 0
2041 | 12 | 12 | 18 | 332.7882 | 0
2041 | 12 | 12 | 19 | 327.0996 | 0
2041 | 12 | 12 | 20 | 317.5809 | 0
2041 | 12 | 12 | 21 | 308.8268 | 0
2041 | 12 | 12 | 22 | 299.201 | 0
2041 | 12 | 12 | 23 | 284.92 | 0
2041 | 12 | 13 | 0 | 267.1825 | 0
2041 | 12 | 13 | 1 | 251.0109 | 0
2041 | 12 | 13 | 2 | 241.7845 | 0
2041 | 12 | 13 | 3 | 232.1547 | 0
2041 | 12 | 13 | 4 | 228.1278 | 0
2041 | 12 | 13 | 5 | 228.6346 | 0
2041 | 12 | 13 | 6 | 236.7843 | 0
2041 | 12 | 13 | 7 | 253.7497 | 0
2041 | 12 | 13 | 8 | 273.4066 | 0
2041 | 12 | 13 | 9 | 286.4438 | 0
2041 | 12 | 13 | 10 | 292.7496 | 0
2041 | 12 | 13 | 11 | 298.3704 | 0
2041 | 12 | 13 | 12 | 306.3787 | 0
2041 | 12 | 13 | 13 | 309.1551 | 0
2041 | 12 | 13 | 14 | 307.8484 | 0
2041 | 12 | 13 | 15 | 307.4217 | 0
2041 | 12 | 13 | 16 | 309.2717 | 0
2041 | 12 | 13 | 17 | 314.4808 | 0
2041 | 12 | 13 | 18 | 313.2857 | 0
2041 | 12 | 13 | 19 | 305.0201 | 0
2041 | 12 | 13 | 20 | 294.5407 | 0
2041 | 12 | 13 | 21 | 286.2354 | 0
2041 | 12 | 13 | 22 | 278.8785 | 0
2041 | 12 | 13 | 23 | 268.3498 | 0
2041 | 12 | 14 | 0 | 255.236 | 0
2041 | 12 | 14 | 1 | 240.8453 | 0
2041 | 12 | 14 | 2 | 231.4512 | 0
2041 | 12 | 14 | 3 | 220.7618 | 0
2041 | 12 | 14 | 4 | 215.9809 | 0
2041 | 12 | 14 | 5 | 214.7154 | 0
2041 | 12 | 14 | 6 | 216.9023 | 0
2041 | 12 | 14 | 7 | 223.197 | 0
2041 | 12 | 14 | 8 | 232.3448 | 0
2041 | 12 | 14 | 9 | 248.1098 | 0
2041 | 12 | 14 | 10 | 261.9738 | 0
2041 | 12 | 14 | 11 | 273.9268 | 0
2041 | 12 | 14 | 12 | 286.7775 | 0
2041 | 12 | 14 | 13 | 292.2925 | 0
2041 | 12 | 14 | 14 | 293.068 | 0
2041 | 12 | 14 | 15 | 292.8844 | 0
2041 | 12 | 14 | 16 | 294.1131 | 0
2041 | 12 | 14 | 17 | 298.6474 | 0
2041 | 12 | 14 | 18 | 307.7637 | 0
2041 | 12 | 14 | 19 | 302.3716 | 0
2041 | 12 | 14 | 20 | 292.5282 | 0
2041 | 12 | 14 | 21 | 285.7381 | 0
2041 | 12 | 14 | 22 | 281.1846 | 0
2041 | 12 | 14 | 23 | 273.8945 | 0
2041 | 12 | 15 | 0 | 250.8105 | 0
2041 | 12 | 15 | 1 | 251.9174 | 0
2041 | 12 | 15 | 2 | 243.9091 | 0
2041 | 12 | 15 | 3 | 234.1863 | 0
2041 | 12 | 15 | 4 | 229.6844 | 0
2041 | 12 | 15 | 5 | 228.1532 | 0
2041 | 12 | 15 | 6 | 226.45 | 0
2041 | 12 | 15 | 7 | 230.0393 | 0
2041 | 12 | 15 | 8 | 239.3567 | 0
2041 | 12 | 15 | 9 | 255.4897 | 0
2041 | 12 | 15 | 10 | 270.2811 | 0
2041 | 12 | 15 | 11 | 283.4999 | 0
2041 | 12 | 15 | 12 | 294.6961 | 0
2041 | 12 | 15 | 13 | 300.6245 | 0
2041 | 12 | 15 | 14 | 302.0556 | 0
2041 | 12 | 15 | 15 | 303.2354 | 0
2041 | 12 | 15 | 16 | 306.2362 | 0
2041 | 12 | 15 | 17 | 313.6779 | 0
2041 | 12 | 15 | 18 | 321.5321 | 0
2041 | 12 | 15 | 19 | 318.1773 | 0
2041 | 12 | 15 | 20 | 309.3504 | 0
2041 | 12 | 15 | 21 | 302.2042 | 0
2041 | 12 | 15 | 22 | 294.6865 | 0
2041 | 12 | 15 | 23 | 283.3004 | 0
2041 | 12 | 16 | 0 | 273.5287 | 0
2041 | 12 | 16 | 1 | 256.0873 | 0
2041 | 12 | 16 | 2 | 247.8272 | 0
2041 | 12 | 16 | 3 | 239.0708 | 0
2041 | 12 | 16 | 4 | 235.8088 | 0
2041 | 12 | 16 | 5 | 237.0063 | 0
2041 | 12 | 16 | 6 | 246.3237 | 0
2041 | 12 | 16 | 7 | 264.5936 | 0
2041 | 12 | 16 | 8 | 284.5403 | 0
2041 | 12 | 16 | 9 | 296.5712 | 0
2041 | 12 | 16 | 10 | 301.8879 | 0
2041 | 12 | 16 | 11 | 306.8292 | 0
2041 | 12 | 16 | 12 | 313.5343 | 0
2041 | 12 | 16 | 13 | 316.7387 | 0
2041 | 12 | 16 | 14 | 315.2887 | 0
2041 | 12 | 16 | 15 | 314.8865 | 0
2041 | 12 | 16 | 16 | 317.1681 | 0
2041 | 12 | 16 | 17 | 324.3454 | 0
2041 | 12 | 16 | 18 | 331.1774 | 0
2041 | 12 | 16 | 19 | 325.9439 | 0
2041 | 12 | 16 | 20 | 316.2815 | 0
2041 | 12 | 16 | 21 | 307.2982 | 0
2041 | 12 | 16 | 22 | 296.8171 | 0
2041 | 12 | 16 | 23 | 281.7577 | 0
2041 | 12 | 17 | 0 | 265.4005 | 0
2041 | 12 | 17 | 1 | 258.5433 | 0
2041 | 12 | 17 | 2 | 250.6655 | 0
2041 | 12 | 17 | 3 | 242.2764 | 0
2041 | 12 | 17 | 4 | 239.366 | 0
2041 | 12 | 17 | 5 | 241.0431 | 0
2041 | 12 | 17 | 6 | 252.7171 | 0
2041 | 12 | 17 | 7 | 271.4694 | 0
2041 | 12 | 17 | 8 | 292.2348 | 0
2041 | 12 | 17 | 9 | 302.7921 | 0
2041 | 12 | 17 | 10 | 306.0664 | 0
2041 | 12 | 17 | 11 | 309.7042 | 0
2041 | 12 | 17 | 12 | 317.656 | 0
2041 | 12 | 17 | 13 | 320.3534 | 0
2041 | 12 | 17 | 14 | 318.5627 | 0
2041 | 12 | 17 | 15 | 318.7559 | 0
2041 | 12 | 17 | 16 | 322.1379 | 0
2041 | 12 | 17 | 17 | 330.8472 | 0
2041 | 12 | 17 | 18 | 337.334 | 0
2041 | 12 | 17 | 19 | 336.2015 | 0
2041 | 12 | 17 | 20 | 328.692 | 0
2041 | 12 | 17 | 21 | 320.8084 | 0
2041 | 12 | 17 | 22 | 311.533 | 0
2041 | 12 | 17 | 23 | 296.8095 | 0
2041 | 12 | 18 | 0 | 282.4755 | 0
2041 | 12 | 18 | 1 | 269.2425 | 0
2041 | 12 | 18 | 2 | 260.6404 | 0
2041 | 12 | 18 | 3 | 251.5077 | 0
2041 | 12 | 18 | 4 | 247.9225 | 0
2041 | 12 | 18 | 5 | 248.7996 | 0
2041 | 12 | 18 | 6 | 257.2033 | 0
2041 | 12 | 18 | 7 | 275.2654 | 0
2041 | 12 | 18 | 8 | 295.5558 | 0
2041 | 12 | 18 | 9 | 307.9169 | 0
2041 | 12 | 18 | 10 | 313.4041 | 0
2041 | 12 | 18 | 11 | 318.5422 | 0
2041 | 12 | 18 | 12 | 324.8351 | 0
2041 | 12 | 18 | 13 | 327.6487 | 0
2041 | 12 | 18 | 14 | 326.3706 | 0
2041 | 12 | 18 | 15 | 326.0221 | 0
2041 | 12 | 18 | 16 | 328.7881 | 0
2041 | 12 | 18 | 17 | 335.4538 | 0
2041 | 12 | 18 | 18 | 339.0433 | 0
2041 | 12 | 18 | 19 | 333.3131 | 0
2041 | 12 | 18 | 20 | 323.7895 | 0
2041 | 12 | 18 | 21 | 315.0298 | 0
2041 | 12 | 18 | 22 | 305.1238 | 0
2041 | 12 | 18 | 23 | 290.0638 | 0
2041 | 12 | 19 | 0 | 271.6666 | 0
2041 | 12 | 19 | 1 | 268.7438 | 0
2041 | 12 | 19 | 2 | 260.9854 | 0
2041 | 12 | 19 | 3 | 252.8815 | 0
2041 | 12 | 19 | 4 | 250.342 | 0
2041 | 12 | 19 | 5 | 252.1539 | 0
2041 | 12 | 19 | 6 | 261.5955 | 0
2041 | 12 | 19 | 7 | 280.779 | 0
2041 | 12 | 19 | 8 | 303.3012 | 0
2041 | 12 | 19 | 9 | 316.6325 | 0
2041 | 12 | 19 | 10 | 322.4459 | 0
2041 | 12 | 19 | 11 | 328.0838 | 0
2041 | 12 | 19 | 12 | 335.6369 | 0
2041 | 12 | 19 | 13 | 338.7035 | 0
2041 | 12 | 19 | 14 | 337.6297 | 0
2041 | 12 | 19 | 15 | 337.9783 | 0
2041 | 12 | 19 | 16 | 341.8011 | 0
2041 | 12 | 19 | 17 | 350.2135 | 0
2041 | 12 | 19 | 18 | 355.1599 | 0
2041 | 12 | 19 | 19 | 355.1654 | 0
2041 | 12 | 19 | 20 | 348.42 | 0
2041 | 12 | 19 | 21 | 340.8439 | 0
2041 | 12 | 19 | 22 | 332.1506 | 0
2041 | 12 | 19 | 23 | 317.8685 | 0
2041 | 12 | 20 | 0 | 300.5517 | 0
2041 | 12 | 20 | 1 | 289.0302 | 0
2041 | 12 | 20 | 2 | 280.4879 | 0
2041 | 12 | 20 | 3 | 271.3766 | 0
2041 | 12 | 20 | 4 | 267.897 | 0
2041 | 12 | 20 | 5 | 268.4398 | 0
2041 | 12 | 20 | 6 | 274.9065 | 0
2041 | 12 | 20 | 7 | 291.5914 | 0
2041 | 12 | 20 | 8 | 312.2684 | 0
2041 | 12 | 20 | 9 | 322.8397 | 0
2041 | 12 | 20 | 10 | 325.9888 | 0
2041 | 12 | 20 | 11 | 329.0648 | 0
2041 | 12 | 20 | 12 | 339.6979 | 0
2041 | 12 | 20 | 13 | 340.8549 | 0
2041 | 12 | 20 | 14 | 338.1973 | 0
2041 | 12 | 20 | 15 | 336.411 | 0
2041 | 12 | 20 | 16 | 337.6653 | 0
2041 | 12 | 20 | 17 | 342.8788 | 0
2041 | 12 | 20 | 18 | 345.6261 | 0
2041 | 12 | 20 | 19 | 339.2254 | 0
2041 | 12 | 20 | 20 | 329.3506 | 0
2041 | 12 | 20 | 21 | 320.8773 | 0
2041 | 12 | 20 | 22 | 312.9111 | 0
2041 | 12 | 20 | 23 | 301.163 | 0
2041 | 12 | 21 | 0 | 287.7021 | 0
2041 | 12 | 21 | 1 | 278.1267 | 0
2041 | 12 | 21 | 2 | 268.2237 | 0
2041 | 12 | 21 | 3 | 257.4055 | 0
2041 | 12 | 21 | 4 | 252.5459 | 0
2041 | 12 | 21 | 5 | 252.3351 | 0
2041 | 12 | 21 | 6 | 258.039 | 0
2041 | 12 | 21 | 7 | 264.4231 | 0
2041 | 12 | 21 | 8 | 268.8014 | 0
2041 | 12 | 21 | 9 | 282.7829 | 0
2041 | 12 | 21 | 10 | 297.1677 | 0
2041 | 12 | 21 | 11 | 309.7615 | 0
2041 | 12 | 21 | 12 | 319.6276 | 0
2041 | 12 | 21 | 13 | 324.2203 | 0
2041 | 12 | 21 | 14 | 323.8433 | 0
2041 | 12 | 21 | 15 | 323.2691 | 0
2041 | 12 | 21 | 16 | 324.5048 | 0
2041 | 12 | 21 | 17 | 329.3793 | 0
2041 | 12 | 21 | 18 | 331.7849 | 0
2041 | 12 | 21 | 19 | 329.1467 | 0
2041 | 12 | 21 | 20 | 319.9589 | 0
2041 | 12 | 21 | 21 | 312.3905 | 0
2041 | 12 | 21 | 22 | 306.9757 | 0
2041 | 12 | 21 | 23 | 299.6331 | 0
2041 | 12 | 22 | 0 | 283.5048 | 0
2041 | 12 | 22 | 1 | 285.6817 | 0
2041 | 12 | 22 | 2 | 277.741 | 0
2041 | 12 | 22 | 3 | 267.6054 | 0
2041 | 12 | 22 | 4 | 263.0512 | 0
2041 | 12 | 22 | 5 | 262.3745 | 0
2041 | 12 | 22 | 6 | 265.1185 | 0
2041 | 12 | 22 | 7 | 267.6719 | 0
2041 | 12 | 22 | 8 | 269.7639 | 0
2041 | 12 | 22 | 9 | 282.1779 | 0
2041 | 12 | 22 | 10 | 295.9376 | 0
2041 | 12 | 22 | 11 | 308.9179 | 0
2041 | 12 | 22 | 12 | 321.6514 | 0
2041 | 12 | 22 | 13 | 326.2953 | 0
2041 | 12 | 22 | 14 | 326.2996 | 0
2041 | 12 | 22 | 15 | 326.6301 | 0
2041 | 12 | 22 | 16 | 329.1702 | 0
2041 | 12 | 22 | 17 | 336.1116 | 0
2041 | 12 | 22 | 18 | 353.9377 | 0
2041 | 12 | 22 | 19 | 351.7911 | 0
2041 | 12 | 22 | 20 | 341.9585 | 0
2041 | 12 | 22 | 21 | 333.5887 | 0
2041 | 12 | 22 | 22 | 325.0687 | 0
2041 | 12 | 22 | 23 | 313.6212 | 0
2041 | 12 | 23 | 0 | 298.2534 | 0
2041 | 12 | 23 | 1 | 283.7521 | 0
2041 | 12 | 23 | 2 | 275.616 | 0
2041 | 12 | 23 | 3 | 266.5242 | 0
2041 | 12 | 23 | 4 | 263.0755 | 0
2041 | 12 | 23 | 5 | 262.7741 | 0
2041 | 12 | 23 | 6 | 267.2815 | 0
2041 | 12 | 23 | 7 | 281.041 | 0
2041 | 12 | 23 | 8 | 298.1666 | 0
2041 | 12 | 23 | 9 | 309.3019 | 0
2041 | 12 | 23 | 10 | 315.9598 | 0
2041 | 12 | 23 | 11 | 320.8625 | 0
2041 | 12 | 23 | 12 | 328.779 | 0
2041 | 12 | 23 | 13 | 330.8662 | 0
2041 | 12 | 23 | 14 | 328.8207 | 0
2041 | 12 | 23 | 15 | 327.246 | 0
2041 | 12 | 23 | 16 | 328.6249 | 0
2041 | 12 | 23 | 17 | 335.0358 | 0
2041 | 12 | 23 | 18 | 343.3475 | 0
2041 | 12 | 23 | 19 | 337.818 | 0
2041 | 12 | 23 | 20 | 328.0912 | 0
2041 | 12 | 23 | 21 | 319.0723 | 0
2041 | 12 | 23 | 22 | 309.3738 | 0
2041 | 12 | 23 | 23 | 295.6339 | 0
2041 | 12 | 24 | 0 | 282.4307 | 0
2041 | 12 | 24 | 1 | 275.0615 | 0
2041 | 12 | 24 | 2 | 266.1023 | 0
2041 | 12 | 24 | 3 | 256.7883 | 0
2041 | 12 | 24 | 4 | 252.9974 | 0
2041 | 12 | 24 | 5 | 253.4202 | 0
2041 | 12 | 24 | 6 | 258.568 | 0
2041 | 12 | 24 | 7 | 272.9649 | 0
2041 | 12 | 24 | 8 | 288.9903 | 0
2041 | 12 | 24 | 9 | 302.5668 | 0
2041 | 12 | 24 | 10 | 311.0271 | 0
2041 | 12 | 24 | 11 | 317.885 | 0
2041 | 12 | 24 | 12 | 323.4209 | 0
2041 | 12 | 24 | 13 | 325.8658 | 0
2041 | 12 | 24 | 14 | 325.2315 | 0
2041 | 12 | 24 | 15 | 324.6284 | 0
2041 | 12 | 24 | 16 | 325.1647 | 0
2041 | 12 | 24 | 17 | 329.4139 | 0
2041 | 12 | 24 | 18 | 327.233 | 0
2041 | 12 | 24 | 19 | 318.3263 | 0
2041 | 12 | 24 | 20 | 306.8022 | 0
2041 | 12 | 24 | 21 | 298.8625 | 0
2041 | 12 | 24 | 22 | 293.4843 | 0
2041 | 12 | 24 | 23 | 285.2388 | 0
2041 | 12 | 25 | 0 | 276.7594 | 0
2041 | 12 | 25 | 1 | 276.2298 | 0
2041 | 12 | 25 | 2 | 269.8791 | 0
2041 | 12 | 25 | 3 | 261.8779 | 0
2041 | 12 | 25 | 4 | 259.3621 | 0
2041 | 12 | 25 | 5 | 259.1712 | 0
2041 | 12 | 25 | 6 | 260.7298 | 0
2041 | 12 | 25 | 7 | 264.1151 | 0
2041 | 12 | 25 | 8 | 270.9005 | 0
2041 | 12 | 25 | 9 | 282.8652 | 0
2041 | 12 | 25 | 10 | 291.5607 | 0
2041 | 12 | 25 | 11 | 298.6403 | 0
2041 | 12 | 25 | 12 | 306.1284 | 0
2041 | 12 | 25 | 13 | 307.7448 | 0
2041 | 12 | 25 | 14 | 305.9547 | 0
2041 | 12 | 25 | 15 | 306.1386 | 0
2041 | 12 | 25 | 16 | 309.2559 | 0
2041 | 12 | 25 | 17 | 312.8578 | 0
2041 | 12 | 25 | 18 | 313.5185 | 0
2041 | 12 | 25 | 19 | 308.9207 | 0
2041 | 12 | 25 | 20 | 302.7682 | 0
2041 | 12 | 25 | 21 | 299.0131 | 0
2041 | 12 | 25 | 22 | 297.5383 | 0
2041 | 12 | 25 | 23 | 292.4079 | 0
2041 | 12 | 26 | 0 | 283.0827 | 0
2041 | 12 | 26 | 1 | 277.1898 | 0
2041 | 12 | 26 | 2 | 270.3458 | 0
2041 | 12 | 26 | 3 | 263.2272 | 0
2041 | 12 | 26 | 4 | 260.9585 | 0
2041 | 12 | 26 | 5 | 260.7704 | 0
2041 | 12 | 26 | 6 | 264.639 | 0
2041 | 12 | 26 | 7 | 273.7243 | 0
2041 | 12 | 26 | 8 | 280.131 | 0
2041 | 12 | 26 | 9 | 285.5524 | 0
2041 | 12 | 26 | 10 | 291.4484 | 0
2041 | 12 | 26 | 11 | 299.0064 | 0
2041 | 12 | 26 | 12 | 311.4 | 0
2041 | 12 | 26 | 13 | 314.6787 | 0
2041 | 12 | 26 | 14 | 313.6704 | 0
2041 | 12 | 26 | 15 | 313.2354 | 0
2041 | 12 | 26 | 16 | 314.7156 | 0
2041 | 12 | 26 | 17 | 319.1699 | 0
2041 | 12 | 26 | 18 | 327.5377 | 0
2041 | 12 | 26 | 19 | 323.3595 | 0
2041 | 12 | 26 | 20 | 317.1038 | 0
2041 | 12 | 26 | 21 | 311.2077 | 0
2041 | 12 | 26 | 22 | 306.2636 | 0
2041 | 12 | 26 | 23 | 297.8708 | 0
2041 | 12 | 27 | 0 | 283.4566 | 0
2041 | 12 | 27 | 1 | 282.0664 | 0
2041 | 12 | 27 | 2 | 273.3351 | 0
2041 | 12 | 27 | 3 | 263.5606 | 0
2041 | 12 | 27 | 4 | 259.5137 | 0
2041 | 12 | 27 | 5 | 258.8445 | 0
2041 | 12 | 27 | 6 | 262.7311 | 0
2041 | 12 | 27 | 7 | 276.0377 | 0
2041 | 12 | 27 | 8 | 293.8756 | 0
2041 | 12 | 27 | 9 | 307.7985 | 0
2041 | 12 | 27 | 10 | 317.4213 | 0
2041 | 12 | 27 | 11 | 324.0427 | 0
2041 | 12 | 27 | 12 | 330.9585 | 0
2041 | 12 | 27 | 13 | 333.4776 | 0
2041 | 12 | 27 | 14 | 332.4613 | 0
2041 | 12 | 27 | 15 | 331.5023 | 0
2041 | 12 | 27 | 16 | 332.9436 | 0
2041 | 12 | 27 | 17 | 337.2361 | 0
2041 | 12 | 27 | 18 | 339.4743 | 0
2041 | 12 | 27 | 19 | 332.1695 | 0
2041 | 12 | 27 | 20 | 321.6529 | 0
2041 | 12 | 27 | 21 | 313.3782 | 0
2041 | 12 | 27 | 22 | 306.9979 | 0
2041 | 12 | 27 | 23 | 297.9339 | 0
2041 | 12 | 28 | 0 | 284.6563 | 0
2041 | 12 | 28 | 1 | 279.4391 | 0
2041 | 12 | 28 | 2 | 270.2693 | 0
2041 | 12 | 28 | 3 | 259.268 | 0
2041 | 12 | 28 | 4 | 254.2403 | 0
2041 | 12 | 28 | 5 | 253.5618 | 0
2041 | 12 | 28 | 6 | 258.204 | 0
2041 | 12 | 28 | 7 | 263.8878 | 0
2041 | 12 | 28 | 8 | 267.6447 | 0
2041 | 12 | 28 | 9 | 282.1967 | 0
2041 | 12 | 28 | 10 | 298.6865 | 0
2041 | 12 | 28 | 11 | 312.6537 | 0
2041 | 12 | 28 | 12 | 324.5616 | 0
2041 | 12 | 28 | 13 | 330.4103 | 0
2041 | 12 | 28 | 14 | 331.6491 | 0
2041 | 12 | 28 | 15 | 331.8093 | 0
2041 | 12 | 28 | 16 | 333.7554 | 0
2041 | 12 | 28 | 17 | 337.4189 | 0
2041 | 12 | 28 | 18 | 338.3117 | 0
2041 | 12 | 28 | 19 | 333.0293 | 0
2041 | 12 | 28 | 20 | 321.2017 | 0
2041 | 12 | 28 | 21 | 312.671 | 0
2041 | 12 | 28 | 22 | 306.7526 | 0
2041 | 12 | 28 | 23 | 299.5795 | 0
2041 | 12 | 29 | 0 | 287.0873 | 0
2041 | 12 | 29 | 1 | 280.603 | 0
2041 | 12 | 29 | 2 | 272.546 | 0
2041 | 12 | 29 | 3 | 262.322 | 0
2041 | 12 | 29 | 4 | 257.477 | 0
2041 | 12 | 29 | 5 | 256.3386 | 0
2041 | 12 | 29 | 6 | 259.315 | 0
2041 | 12 | 29 | 7 | 261.461 | 0
2041 | 12 | 29 | 8 | 264.3792 | 0
2041 | 12 | 29 | 9 | 277.802 | 0
2041 | 12 | 29 | 10 | 292.3462 | 0
2041 | 12 | 29 | 11 | 305.5349 | 0
2041 | 12 | 29 | 12 | 318.5635 | 0
2041 | 12 | 29 | 13 | 323.651 | 0
2041 | 12 | 29 | 14 | 323.9926 | 0
2041 | 12 | 29 | 15 | 324.6862 | 0
2041 | 12 | 29 | 16 | 327.5248 | 0
2041 | 12 | 29 | 17 | 333.5214 | 0
2041 | 12 | 29 | 18 | 340.8241 | 0
2041 | 12 | 29 | 19 | 340.1786 | 0
2041 | 12 | 29 | 20 | 331.4316 | 0
2041 | 12 | 29 | 21 | 323.844 | 0
2041 | 12 | 29 | 22 | 316.4795 | 0
2041 | 12 | 29 | 23 | 305.7953 | 0
2041 | 12 | 30 | 0 | 290.5573 | 0
2041 | 12 | 30 | 1 | 281.0411 | 0
2041 | 12 | 30 | 2 | 272.995 | 0
2041 | 12 | 30 | 3 | 264.6983 | 0
2041 | 12 | 30 | 4 | 261.6888 | 0
2041 | 12 | 30 | 5 | 262.6301 | 0
2041 | 12 | 30 | 6 | 269.6603 | 0
2041 | 12 | 30 | 7 | 286.689 | 0
2041 | 12 | 30 | 8 | 306.4411 | 0
2041 | 12 | 30 | 9 | 316.2738 | 0
2041 | 12 | 30 | 10 | 319.1681 | 0
2041 | 12 | 30 | 11 | 322.1801 | 0
2041 | 12 | 30 | 12 | 334.3687 | 0
2041 | 12 | 30 | 13 | 336.9137 | 0
2041 | 12 | 30 | 14 | 334.8619 | 0
2041 | 12 | 30 | 15 | 334.3956 | 0
2041 | 12 | 30 | 16 | 337.088 | 0
2041 | 12 | 30 | 17 | 343.5974 | 0
2041 | 12 | 30 | 18 | 353.6264 | 0
2041 | 12 | 30 | 19 | 349.695 | 0
2041 | 12 | 30 | 20 | 339.8584 | 0
2041 | 12 | 30 | 21 | 330.6688 | 0
2041 | 12 | 30 | 22 | 320.434 | 0
2041 | 12 | 30 | 23 | 305.4251 | 0
2041 | 12 | 31 | 0 | 285.452 | 0
2041 | 12 | 31 | 1 | 277.6236 | 0
2041 | 12 | 31 | 2 | 269.2721 | 0
2041 | 12 | 31 | 3 | 260.6112 | 0
2041 | 12 | 31 | 4 | 257.5698 | 0
2041 | 12 | 31 | 5 | 259.098 | 0
2041 | 12 | 31 | 6 | 266.6238 | 0
2041 | 12 | 31 | 7 | 283.55 | 0
2041 | 12 | 31 | 8 | 299.2754 | 0
2041 | 12 | 31 | 9 | 305.8583 | 0
2041 | 12 | 31 | 10 | 309.9292 | 0
2041 | 12 | 31 | 11 | 316.2552 | 0
2041 | 12 | 31 | 12 | 329.0108 | 0
2041 | 12 | 31 | 13 | 333.8918 | 0
2041 | 12 | 31 | 14 | 333.3879 | 0
2041 | 12 | 31 | 15 | 334.217 | 0
2041 | 12 | 31 | 16 | 336.794 | 0
2041 | 12 | 31 | 17 | 342.8366 | 0
2041 | 12 | 31 | 18 | 347.8022 | 0
2041 | 12 | 31 | 19 | 342.7388 | 0
2041 | 12 | 31 | 20 | 331.2525 | 0
2041 | 12 | 31 | 21 | 319.8775 | 0
2041 | 12 | 31 | 22 | 309.8537 | 0
2041 | 12 | 31 | 23 | 297.4564 | 0
2042 | 1 | 1 | 0 | 280.488 | 0
2042 | 1 | 1 | 1 | 261.8862 | 0
2042 | 1 | 1 | 2 | 255.0219 | 0
2042 | 1 | 1 | 3 | 249.2862 | 0
2042 | 1 | 1 | 4 | 243.993 | 0
2042 | 1 | 1 | 5 | 238.9804 | 0
2042 | 1 | 1 | 6 | 240.2634 | 0
2042 | 1 | 1 | 7 | 241.5964 | 0
2042 | 1 | 1 | 8 | 244.173 | 0
2042 | 1 | 1 | 9 | 252.0287 | 0
2042 | 1 | 1 | 10 | 260.1341 | 0
2042 | 1 | 1 | 11 | 270.0057 | 0
2042 | 1 | 1 | 12 | 283.3964 | 0
2042 | 1 | 1 | 13 | 290.5997 | 0
2042 | 1 | 1 | 14 | 293.8478 | 0
2042 | 1 | 1 | 15 | 296.8386 | 0
2042 | 1 | 1 | 16 | 301.7129 | 0
2042 | 1 | 1 | 17 | 308.0751 | 0
2042 | 1 | 1 | 18 | 328.9814 | 0
2042 | 1 | 1 | 19 | 328.3345 | 0
2042 | 1 | 1 | 20 | 322.4481 | 0
2042 | 1 | 1 | 21 | 317.4908 | 0
2042 | 1 | 1 | 22 | 312.3781 | 0
2042 | 1 | 1 | 23 | 302.4779 | 0
2042 | 1 | 2 | 0 | 282.0511 | 0
2042 | 1 | 2 | 1 | 286.0677 | 0
2042 | 1 | 2 | 2 | 278.9311 | 0
2042 | 1 | 2 | 3 | 271.0741 | 0
2042 | 1 | 2 | 4 | 269.0238 | 0
2042 | 1 | 2 | 5 | 270.8969 | 0
2042 | 1 | 2 | 6 | 276.7569 | 0
2042 | 1 | 2 | 7 | 296.8366 | 0
2042 | 1 | 2 | 8 | 322.5107 | 0
2042 | 1 | 2 | 9 | 336.0373 | 0
2042 | 1 | 2 | 10 | 340.2783 | 0
2042 | 1 | 2 | 11 | 345.4475 | 0
2042 | 1 | 2 | 12 | 352.6633 | 0
2042 | 1 | 2 | 13 | 355.7561 | 0
2042 | 1 | 2 | 14 | 354.181 | 0
2042 | 1 | 2 | 15 | 353.4291 | 0
2042 | 1 | 2 | 16 | 356.7079 | 0
2042 | 1 | 2 | 17 | 365.1259 | 0
2042 | 1 | 2 | 18 | 381.3489 | 11.3489
2042 | 1 | 2 | 19 | 382.3557 | 12.3557
2042 | 1 | 2 | 20 | 374.6635 | 4.6635
2042 | 1 | 2 | 21 | 365.5347 | 0
2042 | 1 | 2 | 22 | 355.1628 | 0
2042 | 1 | 2 | 23 | 338.6369 | 0
2042 | 1 | 3 | 0 | 317.7694 | 0
2042 | 1 | 3 | 1 | 298.4887 | 0
2042 | 1 | 3 | 2 | 289.6286 | 0
2042 | 1 | 3 | 3 | 280.1363 | 0
2042 | 1 | 3 | 4 | 276.3037 | 0
2042 | 1 | 3 | 5 | 276.7672 | 0
2042 | 1 | 3 | 6 | 283.3192 | 0
2042 | 1 | 3 | 7 | 300.8234 | 0
2042 | 1 | 3 | 8 | 324.0684 | 0
2042 | 1 | 3 | 9 | 338.117 | 0
2042 | 1 | 3 | 10 | 343.3225 | 0
2042 | 1 | 3 | 11 | 348.0558 | 0
2042 | 1 | 3 | 12 | 349.6549 | 0
2042 | 1 | 3 | 13 | 351.2794 | 0
2042 | 1 | 3 | 14 | 348.0435 | 0
2042 | 1 | 3 | 15 | 346.1749 | 0
2042 | 1 | 3 | 16 | 347.0505 | 0
2042 | 1 | 3 | 17 | 351.9791 | 0
2042 | 1 | 3 | 18 | 358.3893 | 0
2042 | 1 | 3 | 19 | 355.136 | 0
2042 | 1 | 3 | 20 | 345.2699 | 0
2042 | 1 | 3 | 21 | 335.501 | 0
2042 | 1 | 3 | 22 | 326.3134 | 0
2042 | 1 | 3 | 23 | 312.8114 | 0
2042 | 1 | 4 | 0 | 297.8594 | 0
2042 | 1 | 4 | 1 | 288.3536 | 0
2042 | 1 | 4 | 2 | 278.6659 | 0
2042 | 1 | 4 | 3 | 267.9594 | 0
2042 | 1 | 4 | 4 | 263.5409 | 0
2042 | 1 | 4 | 5 | 264.1022 | 0
2042 | 1 | 4 | 6 | 271.7991 | 0
2042 | 1 | 4 | 7 | 278.2852 | 0
2042 | 1 | 4 | 8 | 281.3717 | 0
2042 | 1 | 4 | 9 | 293.1327 | 0
2042 | 1 | 4 | 10 | 304.5515 | 0
2042 | 1 | 4 | 11 | 316.0899 | 0
2042 | 1 | 4 | 12 | 326.6231 | 0
2042 | 1 | 4 | 13 | 330.8199 | 0
2042 | 1 | 4 | 14 | 329.1299 | 0
2042 | 1 | 4 | 15 | 327.7163 | 0
2042 | 1 | 4 | 16 | 327.962 | 0
2042 | 1 | 4 | 17 | 331.6928 | 0
2042 | 1 | 4 | 18 | 342.5154 | 0
2042 | 1 | 4 | 19 | 340.0261 | 0
2042 | 1 | 4 | 20 | 328.8441 | 0
2042 | 1 | 4 | 21 | 318.7986 | 0
2042 | 1 | 4 | 22 | 310.9609 | 0
2042 | 1 | 4 | 23 | 301.8384 | 0
2042 | 1 | 5 | 0 | 291.9135 | 0
2042 | 1 | 5 | 1 | 277.3519 | 0
2042 | 1 | 5 | 2 | 268.2586 | 0
2042 | 1 | 5 | 3 | 256.5614 | 0
2042 | 1 | 5 | 4 | 250.7659 | 0
2042 | 1 | 5 | 5 | 247.9649 | 0
2042 | 1 | 5 | 6 | 247.7505 | 0
2042 | 1 | 5 | 7 | 248.1114 | 0
2042 | 1 | 5 | 8 | 252.9681 | 0
2042 | 1 | 5 | 9 | 269.2151 | 0
2042 | 1 | 5 | 10 | 283.7881 | 0
2042 | 1 | 5 | 11 | 297.4235 | 0
2042 | 1 | 5 | 12 | 308.8281 | 0
2042 | 1 | 5 | 13 | 315.0128 | 0
2042 | 1 | 5 | 14 | 314.8868 | 0
2042 | 1 | 5 | 15 | 315.2571 | 0
2042 | 1 | 5 | 16 | 317.2711 | 0
2042 | 1 | 5 | 17 | 321.4962 | 0
2042 | 1 | 5 | 18 | 326.3398 | 0
2042 | 1 | 5 | 19 | 322.3764 | 0
2042 | 1 | 5 | 20 | 310.7324 | 0
2042 | 1 | 5 | 21 | 301.1672 | 0
2042 | 1 | 5 | 22 | 292.2906 | 0
2042 | 1 | 5 | 23 | 280.0422 | 0
2042 | 1 | 6 | 0 | 268.0314 | 0
2042 | 1 | 6 | 1 | 245.5486 | 0
2042 | 1 | 6 | 2 | 236.6039 | 0
2042 | 1 | 6 | 3 | 227.709 | 0
2042 | 1 | 6 | 4 | 224.1495 | 0
2042 | 1 | 6 | 5 | 224.9172 | 0
2042 | 1 | 6 | 6 | 232.2339 | 0
2042 | 1 | 6 | 7 | 249.3739 | 0
2042 | 1 | 6 | 8 | 269.655 | 0
2042 | 1 | 6 | 9 | 282.7653 | 0
2042 | 1 | 6 | 10 | 287.8802 | 0
2042 | 1 | 6 | 11 | 293.6153 | 0
2042 | 1 | 6 | 12 | 301.3571 | 0
2042 | 1 | 6 | 13 | 304.9364 | 0
2042 | 1 | 6 | 14 | 302.5924 | 0
2042 | 1 | 6 | 15 | 302.4329 | 0
2042 | 1 | 6 | 16 | 304.5538 | 0
2042 | 1 | 6 | 17 | 310.2396 | 0
2042 | 1 | 6 | 18 | 319.0977 | 0
2042 | 1 | 6 | 19 | 316.0369 | 0
2042 | 1 | 6 | 20 | 306.2071 | 0
2042 | 1 | 6 | 21 | 296.3497 | 0
2042 | 1 | 6 | 22 | 286.0075 | 0
2042 | 1 | 6 | 23 | 270.8812 | 0
2042 | 1 | 7 | 0 | 251.1117 | 0
2042 | 1 | 7 | 1 | 237.17 | 0
2042 | 1 | 7 | 2 | 229.1918 | 0
2042 | 1 | 7 | 3 | 220.722 | 0
2042 | 1 | 7 | 4 | 217.7583 | 0
2042 | 1 | 7 | 5 | 219.1572 | 0
2042 | 1 | 7 | 6 | 226.0664 | 0
2042 | 1 | 7 | 7 | 244.7345 | 0
2042 | 1 | 7 | 8 | 266.3132 | 0
2042 | 1 | 7 | 9 | 280.0647 | 0
2042 | 1 | 7 | 10 | 285.8885 | 0
2042 | 1 | 7 | 11 | 292.2682 | 0
2042 | 1 | 7 | 12 | 296.8699 | 0
2042 | 1 | 7 | 13 | 300.9941 | 0
2042 | 1 | 7 | 14 | 299.9216 | 0
2042 | 1 | 7 | 15 | 300.3518 | 0
2042 | 1 | 7 | 16 | 303.6273 | 0
2042 | 1 | 7 | 17 | 309.7494 | 0
2042 | 1 | 7 | 18 | 314.8871 | 0
2042 | 1 | 7 | 19 | 313.4068 | 0
2042 | 1 | 7 | 20 | 304.943 | 0
2042 | 1 | 7 | 21 | 296.1723 | 0
2042 | 1 | 7 | 22 | 286.8364 | 0
2042 | 1 | 7 | 23 | 272.1972 | 0
2042 | 1 | 8 | 0 | 257.6476 | 0
2042 | 1 | 8 | 1 | 234.9723 | 0
2042 | 1 | 8 | 2 | 226.7743 | 0
2042 | 1 | 8 | 3 | 217.9414 | 0
2042 | 1 | 8 | 4 | 214.8514 | 0
2042 | 1 | 8 | 5 | 216.2969 | 0
2042 | 1 | 8 | 6 | 223.6252 | 0
2042 | 1 | 8 | 7 | 242.1167 | 0
2042 | 1 | 8 | 8 | 261.0913 | 0
2042 | 1 | 8 | 9 | 271.7607 | 0
2042 | 1 | 8 | 10 | 274.9563 | 0
2042 | 1 | 8 | 11 | 279.5277 | 0
2042 | 1 | 8 | 12 | 289.2662 | 0
2042 | 1 | 8 | 13 | 293.0284 | 0
2042 | 1 | 8 | 14 | 291.7933 | 0
2042 | 1 | 8 | 15 | 291.6649 | 0
2042 | 1 | 8 | 16 | 294.1897 | 0
2042 | 1 | 8 | 17 | 299.0656 | 0
2042 | 1 | 8 | 18 | 307.7268 | 0
2042 | 1 | 8 | 19 | 303.4889 | 0
2042 | 1 | 8 | 20 | 293.7377 | 0
2042 | 1 | 8 | 21 | 284.4443 | 0
2042 | 1 | 8 | 22 | 274.8151 | 0
2042 | 1 | 8 | 23 | 260.3047 | 0
2042 | 1 | 9 | 0 | 240.2748 | 0
2042 | 1 | 9 | 1 | 227.9019 | 0
2042 | 1 | 9 | 2 | 219.6473 | 0
2042 | 1 | 9 | 3 | 210.8366 | 0
2042 | 1 | 9 | 4 | 207.6778 | 0
2042 | 1 | 9 | 5 | 209.3069 | 0
2042 | 1 | 9 | 6 | 218.9271 | 0
2042 | 1 | 9 | 7 | 237.9341 | 0
2042 | 1 | 9 | 8 | 257.6031 | 0
2042 | 1 | 9 | 9 | 269.981 | 0
2042 | 1 | 9 | 10 | 274.845 | 0
2042 | 1 | 9 | 11 | 280.6941 | 0
2042 | 1 | 9 | 12 | 286.5608 | 0
2042 | 1 | 9 | 13 | 290.4394 | 0
2042 | 1 | 9 | 14 | 289.2328 | 0
2042 | 1 | 9 | 15 | 289.5642 | 0
2042 | 1 | 9 | 16 | 292.1965 | 0
2042 | 1 | 9 | 17 | 297.067 | 0
2042 | 1 | 9 | 18 | 304.4944 | 0
2042 | 1 | 9 | 19 | 302.7724 | 0
2042 | 1 | 9 | 20 | 294.2357 | 0
2042 | 1 | 9 | 21 | 285.4906 | 0
2042 | 1 | 9 | 22 | 276.6989 | 0
2042 | 1 | 9 | 23 | 263.2538 | 0
2042 | 1 | 10 | 0 | 250.2111 | 0
2042 | 1 | 10 | 1 | 238.7827 | 0
2042 | 1 | 10 | 2 | 230.6564 | 0
2042 | 1 | 10 | 3 | 221.8023 | 0
2042 | 1 | 10 | 4 | 218.6518 | 0
2042 | 1 | 10 | 5 | 220.1545 | 0
2042 | 1 | 10 | 6 | 230.3486 | 0
2042 | 1 | 10 | 7 | 248.7216 | 0
2042 | 1 | 10 | 8 | 270.3561 | 0
2042 | 1 | 10 | 9 | 284.2968 | 0
2042 | 1 | 10 | 10 | 290.7222 | 0
2042 | 1 | 10 | 11 | 296.9949 | 0
2042 | 1 | 10 | 12 | 304.2965 | 0
2042 | 1 | 10 | 13 | 308.3281 | 0
2042 | 1 | 10 | 14 | 307.6329 | 0
2042 | 1 | 10 | 15 | 307.5674 | 0
2042 | 1 | 10 | 16 | 310.0644 | 0
2042 | 1 | 10 | 17 | 314.5466 | 0
2042 | 1 | 10 | 18 | 318.4861 | 0
2042 | 1 | 10 | 19 | 314.3044 | 0
2042 | 1 | 10 | 20 | 304.3869 | 0
2042 | 1 | 10 | 21 | 295.6156 | 0
2042 | 1 | 10 | 22 | 288.165 | 0
2042 | 1 | 10 | 23 | 277.2044 | 0
2042 | 1 | 11 | 0 | 262.5527 | 0
2042 | 1 | 11 | 1 | 250.8564 | 0
2042 | 1 | 11 | 2 | 241.8268 | 0
2042 | 1 | 11 | 3 | 231.8497 | 0
2042 | 1 | 11 | 4 | 227.296 | 0
2042 | 1 | 11 | 5 | 226.4981 | 0
2042 | 1 | 11 | 6 | 230.6976 | 0
2042 | 1 | 11 | 7 | 238.0978 | 0
2042 | 1 | 11 | 8 | 248.9147 | 0
2042 | 1 | 11 | 9 | 264.2092 | 0
2042 | 1 | 11 | 10 | 276.2198 | 0
2042 | 1 | 11 | 11 | 287.3778 | 0
2042 | 1 | 11 | 12 | 297.5834 | 0
2042 | 1 | 11 | 13 | 302.4903 | 0
2042 | 1 | 11 | 14 | 301.518 | 0
2042 | 1 | 11 | 15 | 300.8671 | 0
2042 | 1 | 11 | 16 | 301.8399 | 0
2042 | 1 | 11 | 17 | 304.731 | 0
2042 | 1 | 11 | 18 | 312.8955 | 0
2042 | 1 | 11 | 19 | 309.039 | 0
2042 | 1 | 11 | 20 | 298.3523 | 0
2042 | 1 | 11 | 21 | 289.7993 | 0
2042 | 1 | 11 | 22 | 283.7852 | 0
2042 | 1 | 11 | 23 | 275.1584 | 0
2042 | 1 | 12 | 0 | 263.8062 | 0
2042 | 1 | 12 | 1 | 252.1971 | 0
2042 | 1 | 12 | 2 | 242.9455 | 0
2042 | 1 | 12 | 3 | 232.5513 | 0
2042 | 1 | 12 | 4 | 227.3355 | 0
2042 | 1 | 12 | 5 | 225.0258 | 0
2042 | 1 | 12 | 6 | 224.0333 | 0
2042 | 1 | 12 | 7 | 226.5459 | 0
2042 | 1 | 12 | 8 | 237.0739 | 0
2042 | 1 | 12 | 9 | 254.0161 | 0
2042 | 1 | 12 | 10 | 266.8942 | 0
2042 | 1 | 12 | 11 | 279.011 | 0
2042 | 1 | 12 | 12 | 287.9635 | 0
2042 | 1 | 12 | 13 | 293.8884 | 0
2042 | 1 | 12 | 14 | 293.7613 | 0
2042 | 1 | 12 | 15 | 294.4361 | 0
2042 | 1 | 12 | 16 | 296.5951 | 0
2042 | 1 | 12 | 17 | 301.3758 | 0
2042 | 1 | 12 | 18 | 306.051 | 0
2042 | 1 | 12 | 19 | 304.0928 | 0
2042 | 1 | 12 | 20 | 295.1314 | 0
2042 | 1 | 12 | 21 | 287.1579 | 0
2042 | 1 | 12 | 22 | 279.7186 | 0
2042 | 1 | 12 | 23 | 268.0923 | 0
2042 | 1 | 13 | 0 | 257.582 | 0
2042 | 1 | 13 | 1 | 247.446 | 0
2042 | 1 | 13 | 2 | 239.5426 | 0
2042 | 1 | 13 | 3 | 231.3722 | 0
2042 | 1 | 13 | 4 | 228.5361 | 0
2042 | 1 | 13 | 5 | 230.159 | 0
2042 | 1 | 13 | 6 | 239.7524 | 0
2042 | 1 | 13 | 7 | 258.449 | 0
2042 | 1 | 13 | 8 | 280.2661 | 0
2042 | 1 | 13 | 9 | 294.1229 | 0
2042 | 1 | 13 | 10 | 300.1736 | 0
2042 | 1 | 13 | 11 | 306.3019 | 0
2042 | 1 | 13 | 12 | 310.8629 | 0
2042 | 1 | 13 | 13 | 314.779 | 0
2042 | 1 | 13 | 14 | 313.1081 | 0
2042 | 1 | 13 | 15 | 313.1985 | 0
2042 | 1 | 13 | 16 | 316.1933 | 0
2042 | 1 | 13 | 17 | 322.7867 | 0
2042 | 1 | 13 | 18 | 335.7439 | 0
2042 | 1 | 13 | 19 | 335.2153 | 0
2042 | 1 | 13 | 20 | 326.2151 | 0
2042 | 1 | 13 | 21 | 316.6316 | 0
2042 | 1 | 13 | 22 | 306.2446 | 0
2042 | 1 | 13 | 23 | 290.8253 | 0
2042 | 1 | 14 | 0 | 273.0728 | 0
2042 | 1 | 14 | 1 | 259.1516 | 0
2042 | 1 | 14 | 2 | 251.2348 | 0
2042 | 1 | 14 | 3 | 242.629 | 0
2042 | 1 | 14 | 4 | 239.4335 | 0
2042 | 1 | 14 | 5 | 240.6904 | 0
2042 | 1 | 14 | 6 | 249.129 | 0
2042 | 1 | 14 | 7 | 267.7819 | 0
2042 | 1 | 14 | 8 | 289.6034 | 0
2042 | 1 | 14 | 9 | 302.4138 | 0
2042 | 1 | 14 | 10 | 307.2447 | 0
2042 | 1 | 14 | 11 | 312.4537 | 0
2042 | 1 | 14 | 12 | 319.7148 | 0
2042 | 1 | 14 | 13 | 323.7133 | 0
2042 | 1 | 14 | 14 | 322.7855 | 0
2042 | 1 | 14 | 15 | 322.814 | 0
2042 | 1 | 14 | 16 | 325.6863 | 0
2042 | 1 | 14 | 17 | 331.3953 | 0
2042 | 1 | 14 | 18 | 340.4434 | 0
2042 | 1 | 14 | 19 | 338.2829 | 0
2042 | 1 | 14 | 20 | 328.4861 | 0
2042 | 1 | 14 | 21 | 318.7829 | 0
2042 | 1 | 14 | 22 | 308.5071 | 0
2042 | 1 | 14 | 23 | 292.9123 | 0
2042 | 1 | 15 | 0 | 271.6311 | 0
2042 | 1 | 15 | 1 | 262.3101 | 0
2042 | 1 | 15 | 2 | 254.5045 | 0
2042 | 1 | 15 | 3 | 246.1562 | 0
2042 | 1 | 15 | 4 | 243.2628 | 0
2042 | 1 | 15 | 5 | 244.9728 | 0
2042 | 1 | 15 | 6 | 255.0923 | 0
2042 | 1 | 15 | 7 | 274.6665 | 0
2042 | 1 | 15 | 8 | 297.9527 | 0
2042 | 1 | 15 | 9 | 312.2302 | 0
2042 | 1 | 15 | 10 | 318.5348 | 0
2042 | 1 | 15 | 11 | 324.7689 | 0
2042 | 1 | 15 | 12 | 326.0856 | 0
2042 | 1 | 15 | 13 | 329.674 | 0
2042 | 1 | 15 | 14 | 328.2952 | 0
2042 | 1 | 15 | 15 | 328.3159 | 0
2042 | 1 | 15 | 16 | 331.578 | 0
2042 | 1 | 15 | 17 | 337.9354 | 0
2042 | 1 | 15 | 18 | 348.0372 | 0
2042 | 1 | 15 | 19 | 348.6188 | 0
2042 | 1 | 15 | 20 | 340.4859 | 0
2042 | 1 | 15 | 21 | 331.2814 | 0
2042 | 1 | 15 | 22 | 321.218 | 0
2042 | 1 | 15 | 23 | 305.3978 | 0
2042 | 1 | 16 | 0 | 289.311 | 0
2042 | 1 | 16 | 1 | 285.5698 | 0
2042 | 1 | 16 | 2 | 278.3442 | 0
2042 | 1 | 16 | 3 | 270.5416 | 0
2042 | 1 | 16 | 4 | 268.242 | 0
2042 | 1 | 16 | 5 | 270.1509 | 0
2042 | 1 | 16 | 6 | 279.3962 | 0
2042 | 1 | 16 | 7 | 298.9981 | 0
2042 | 1 | 16 | 8 | 323.3644 | 0
2042 | 1 | 16 | 9 | 336.3561 | 0
2042 | 1 | 16 | 10 | 340.3609 | 0
2042 | 1 | 16 | 11 | 345.1188 | 0
2042 | 1 | 16 | 12 | 348.5126 | 0
2042 | 1 | 16 | 13 | 350.4882 | 0
2042 | 1 | 16 | 14 | 347.8266 | 0
2042 | 1 | 16 | 15 | 346.5338 | 0
2042 | 1 | 16 | 16 | 348.9899 | 0
2042 | 1 | 16 | 17 | 355.4799 | 0
2042 | 1 | 16 | 18 | 370.6449 | 0.64487
2042 | 1 | 16 | 19 | 374.2727 | 4.2727
2042 | 1 | 16 | 20 | 367.6275 | 0
2042 | 1 | 16 | 21 | 358.7712 | 0
2042 | 1 | 16 | 22 | 348.9723 | 0
2042 | 1 | 16 | 23 | 332.9557 | 0
2042 | 1 | 17 | 0 | 313.251 | 0
2042 | 1 | 17 | 1 | 305.4117 | 0
2042 | 1 | 17 | 2 | 297.3102 | 0
2042 | 1 | 17 | 3 | 288.6899 | 0
2042 | 1 | 17 | 4 | 285.5268 | 0
2042 | 1 | 17 | 5 | 286.4575 | 0
2042 | 1 | 17 | 6 | 293.2868 | 0
2042 | 1 | 17 | 7 | 311.0628 | 0
2042 | 1 | 17 | 8 | 334.9007 | 0
2042 | 1 | 17 | 9 | 347.8295 | 0
2042 | 1 | 17 | 10 | 351.752 | 0
2042 | 1 | 17 | 11 | 355.5538 | 0
2042 | 1 | 17 | 12 | 358.9377 | 0
2042 | 1 | 17 | 13 | 360.2984 | 0
2042 | 1 | 17 | 14 | 357.0321 | 0
2042 | 1 | 17 | 15 | 355.1129 | 0
2042 | 1 | 17 | 16 | 356.185 | 0
2042 | 1 | 17 | 17 | 360.2519 | 0
2042 | 1 | 17 | 18 | 370.7936 | 0.79362
2042 | 1 | 17 | 19 | 369.3549 | 0
2042 | 1 | 17 | 20 | 359.6996 | 0
2042 | 1 | 17 | 21 | 349.8141 | 0
2042 | 1 | 17 | 22 | 340.5503 | 0
2042 | 1 | 17 | 23 | 326.9108 | 0
2042 | 1 | 18 | 0 | 314.4147 | 0
2042 | 1 | 18 | 1 | 309.5609 | 0
2042 | 1 | 18 | 2 | 300.2369 | 0
2042 | 1 | 18 | 3 | 289.6278 | 0
2042 | 1 | 18 | 4 | 284.8976 | 0
2042 | 1 | 18 | 5 | 285.598 | 0
2042 | 1 | 18 | 6 | 294.5036 | 0
2042 | 1 | 18 | 7 | 301.4306 | 0
2042 | 1 | 18 | 8 | 302.7895 | 0
2042 | 1 | 18 | 9 | 315.4479 | 0
2042 | 1 | 18 | 10 | 329.709 | 0
2042 | 1 | 18 | 11 | 343.0834 | 0
2042 | 1 | 18 | 12 | 351.6875 | 0
2042 | 1 | 18 | 13 | 356.5018 | 0
2042 | 1 | 18 | 14 | 355.5734 | 0
2042 | 1 | 18 | 15 | 354.7432 | 0
2042 | 1 | 18 | 16 | 355.7862 | 0
2042 | 1 | 18 | 17 | 358.4531 | 0
2042 | 1 | 18 | 18 | 368.2992 | 0
2042 | 1 | 18 | 19 | 367.9336 | 0
2042 | 1 | 18 | 20 | 356.4449 | 0
2042 | 1 | 18 | 21 | 345.7674 | 0
2042 | 1 | 18 | 22 | 337.5843 | 0
2042 | 1 | 18 | 23 | 328.2083 | 0
2042 | 1 | 19 | 0 | 314.7765 | 0
2042 | 1 | 19 | 1 | 308.1413 | 0
2042 | 1 | 19 | 2 | 299.4354 | 0
2042 | 1 | 19 | 3 | 288.4966 | 0
2042 | 1 | 19 | 4 | 283.2306 | 0
2042 | 1 | 19 | 5 | 282.0373 | 0
2042 | 1 | 19 | 6 | 285.1757 | 0
2042 | 1 | 19 | 7 | 286.5826 | 0
2042 | 1 | 19 | 8 | 287.2326 | 0
2042 | 1 | 19 | 9 | 299.5975 | 0
2042 | 1 | 19 | 10 | 312.9338 | 0
2042 | 1 | 19 | 11 | 326.104 | 0
2042 | 1 | 19 | 12 | 342.646 | 0
2042 | 1 | 19 | 13 | 348.8577 | 0
2042 | 1 | 19 | 14 | 349.2716 | 0
2042 | 1 | 19 | 15 | 349.9437 | 0
2042 | 1 | 19 | 16 | 352.6784 | 0
2042 | 1 | 19 | 17 | 357.4695 | 0
2042 | 1 | 19 | 18 | 370.174 | 0.17405
2042 | 1 | 19 | 19 | 369.7106 | 0
2042 | 1 | 19 | 20 | 358.1731 | 0
2042 | 1 | 19 | 21 | 347.607 | 0
2042 | 1 | 19 | 22 | 337.758 | 0
2042 | 1 | 19 | 23 | 325.1087 | 0
2042 | 1 | 20 | 0 | 304.8831 | 0
2042 | 1 | 20 | 1 | 290.7944 | 0
2042 | 1 | 20 | 2 | 282.2178 | 0
2042 | 1 | 20 | 3 | 273.7455 | 0
2042 | 1 | 20 | 4 | 270.2985 | 0
2042 | 1 | 20 | 5 | 270.7545 | 0
2042 | 1 | 20 | 6 | 276.1575 | 0
2042 | 1 | 20 | 7 | 293.2722 | 0
2042 | 1 | 20 | 8 | 316.593 | 0
2042 | 1 | 20 | 9 | 330.6196 | 0
2042 | 1 | 20 | 10 | 336.2774 | 0
2042 | 1 | 20 | 11 | 341.766 | 0
2042 | 1 | 20 | 12 | 345.1217 | 0
2042 | 1 | 20 | 13 | 347.7291 | 0
2042 | 1 | 20 | 14 | 344.8607 | 0
2042 | 1 | 20 | 15 | 343.9098 | 0
2042 | 1 | 20 | 16 | 345.985 | 0
2042 | 1 | 20 | 17 | 351.7923 | 0
2042 | 1 | 20 | 18 | 358.0867 | 0
2042 | 1 | 20 | 19 | 360.219 | 0
2042 | 1 | 20 | 20 | 352.3475 | 0
2042 | 1 | 20 | 21 | 342.5913 | 0
2042 | 1 | 20 | 22 | 331.87 | 0
2042 | 1 | 20 | 23 | 315.2047 | 0
2042 | 1 | 21 | 0 | 294.7557 | 0
2042 | 1 | 21 | 1 | 281.3088 | 0
2042 | 1 | 21 | 2 | 273.5678 | 0
2042 | 1 | 21 | 3 | 265.573 | 0
2042 | 1 | 21 | 4 | 262.7468 | 0
2042 | 1 | 21 | 5 | 264.0896 | 0
2042 | 1 | 21 | 6 | 272.9496 | 0
2042 | 1 | 21 | 7 | 291.1321 | 0
2042 | 1 | 21 | 8 | 314.4177 | 0
2042 | 1 | 21 | 9 | 326.6021 | 0
2042 | 1 | 21 | 10 | 330.0042 | 0
2042 | 1 | 21 | 11 | 334.2064 | 0
2042 | 1 | 21 | 12 | 341.8165 | 0
2042 | 1 | 21 | 13 | 344.8523 | 0
2042 | 1 | 21 | 14 | 342.947 | 0
2042 | 1 | 21 | 15 | 342.6315 | 0
2042 | 1 | 21 | 16 | 345.5115 | 0
2042 | 1 | 21 | 17 | 351.2332 | 0
2042 | 1 | 21 | 18 | 362.7029 | 0
2042 | 1 | 21 | 19 | 362.8479 | 0
2042 | 1 | 21 | 20 | 353.7409 | 0
2042 | 1 | 21 | 21 | 343.7715 | 0
2042 | 1 | 21 | 22 | 332.9508 | 0
2042 | 1 | 21 | 23 | 316.3345 | 0
2042 | 1 | 22 | 0 | 298.7279 | 0
2042 | 1 | 22 | 1 | 288.0677 | 0
2042 | 1 | 22 | 2 | 280.0712 | 0
2042 | 1 | 22 | 3 | 271.6299 | 0
2042 | 1 | 22 | 4 | 268.4675 | 0
2042 | 1 | 22 | 5 | 269.52 | 0
2042 | 1 | 22 | 6 | 277.6552 | 0
2042 | 1 | 22 | 7 | 296.2103 | 0
2042 | 1 | 22 | 8 | 320.1706 | 0
2042 | 1 | 22 | 9 | 333.4436 | 0
2042 | 1 | 22 | 10 | 338.537 | 0
2042 | 1 | 22 | 11 | 343.8059 | 0
2042 | 1 | 22 | 12 | 346.8771 | 0
2042 | 1 | 22 | 13 | 349.5529 | 0
2042 | 1 | 22 | 14 | 347.599 | 0
2042 | 1 | 22 | 15 | 346.6599 | 0
2042 | 1 | 22 | 16 | 349.346 | 0
2042 | 1 | 22 | 17 | 355.2193 | 0
2042 | 1 | 22 | 18 | 364.4475 | 0
2042 | 1 | 22 | 19 | 367.2006 | 0
2042 | 1 | 22 | 20 | 360.233 | 0
2042 | 1 | 22 | 21 | 351.2524 | 0
2042 | 1 | 22 | 22 | 341.2842 | 0
2042 | 1 | 22 | 23 | 324.7245 | 0
2042 | 1 | 23 | 0 | 301.8008 | 0
2042 | 1 | 23 | 1 | 294.262 | 0
2042 | 1 | 23 | 2 | 286.529 | 0
2042 | 1 | 23 | 3 | 278.493 | 0
2042 | 1 | 23 | 4 | 275.818 | 0
2042 | 1 | 23 | 5 | 277.1245 | 0
2042 | 1 | 23 | 6 | 283.2805 | 0
2042 | 1 | 23 | 7 | 301.8729 | 0
2042 | 1 | 23 | 8 | 325.8967 | 0
2042 | 1 | 23 | 9 | 337.8234 | 0
2042 | 1 | 23 | 10 | 341.0936 | 0
2042 | 1 | 23 | 11 | 345.2785 | 0
2042 | 1 | 23 | 12 | 349.3941 | 0
2042 | 1 | 23 | 13 | 351.1974 | 0
2042 | 1 | 23 | 14 | 348.3456 | 0
2042 | 1 | 23 | 15 | 347.0653 | 0
2042 | 1 | 23 | 16 | 349.2907 | 0
2042 | 1 | 23 | 17 | 355.4043 | 0
2042 | 1 | 23 | 18 | 369.1136 | 0
2042 | 1 | 23 | 19 | 372.8685 | 2.8685
2042 | 1 | 23 | 20 | 366.0804 | 0
2042 | 1 | 23 | 21 | 357.0284 | 0
2042 | 1 | 23 | 22 | 347.2074 | 0
2042 | 1 | 23 | 23 | 331.1558 | 0
2042 | 1 | 24 | 0 | 310.9651 | 0
2042 | 1 | 24 | 1 | 301.4847 | 0
2042 | 1 | 24 | 2 | 293.1597 | 0
2042 | 1 | 24 | 3 | 284.5141 | 0
2042 | 1 | 24 | 4 | 281.2146 | 0
2042 | 1 | 24 | 5 | 281.8755 | 0
2042 | 1 | 24 | 6 | 287.2054 | 0
2042 | 1 | 24 | 7 | 304.4008 | 0
2042 | 1 | 24 | 8 | 328.4286 | 0
2042 | 1 | 24 | 9 | 341.6205 | 0
2042 | 1 | 24 | 10 | 346.2507 | 0
2042 | 1 | 24 | 11 | 350.6979 | 0
2042 | 1 | 24 | 12 | 354.6409 | 0
2042 | 1 | 24 | 13 | 356.0355 | 0
2042 | 1 | 24 | 14 | 352.9007 | 0
2042 | 1 | 24 | 15 | 350.9564 | 0
2042 | 1 | 24 | 16 | 352.1183 | 0
2042 | 1 | 24 | 17 | 356.5084 | 0
2042 | 1 | 24 | 18 | 363.3589 | 0
2042 | 1 | 24 | 19 | 363.8209 | 0
2042 | 1 | 24 | 20 | 355.471 | 0
2042 | 1 | 24 | 21 | 346.2971 | 0
2042 | 1 | 24 | 22 | 337.921 | 0
2042 | 1 | 24 | 23 | 324.7547 | 0
2042 | 1 | 25 | 0 | 306.7022 | 0
2042 | 1 | 25 | 1 | 294.8469 | 0
2042 | 1 | 25 | 2 | 285.4946 | 0
2042 | 1 | 25 | 3 | 274.6493 | 0
2042 | 1 | 25 | 4 | 269.7904 | 0
2042 | 1 | 25 | 5 | 269.3227 | 0
2042 | 1 | 25 | 6 | 273.2992 | 0
2042 | 1 | 25 | 7 | 278.7778 | 0
2042 | 1 | 25 | 8 | 282.1028 | 0
2042 | 1 | 25 | 9 | 294.5493 | 0
2042 | 1 | 25 | 10 | 307.5361 | 0
2042 | 1 | 25 | 11 | 319.7333 | 0
2042 | 1 | 25 | 12 | 328.1181 | 0
2042 | 1 | 25 | 13 | 332.8334 | 0
2042 | 1 | 25 | 14 | 331.7765 | 0
2042 | 1 | 25 | 15 | 330.6369 | 0
2042 | 1 | 25 | 16 | 331.1708 | 0
2042 | 1 | 25 | 17 | 332.8714 | 0
2042 | 1 | 25 | 18 | 343.7299 | 0
2042 | 1 | 25 | 19 | 341.8791 | 0
2042 | 1 | 25 | 20 | 330.064 | 0
2042 | 1 | 25 | 21 | 319.8909 | 0
2042 | 1 | 25 | 22 | 312.5212 | 0
2042 | 1 | 25 | 23 | 303.5361 | 0
2042 | 1 | 26 | 0 | 288.7928 | 0
2042 | 1 | 26 | 1 | 277.1551 | 0
2042 | 1 | 26 | 2 | 267.9351 | 0
2042 | 1 | 26 | 3 | 256.6128 | 0
2042 | 1 | 26 | 4 | 250.8943 | 0
2042 | 1 | 26 | 5 | 248.3754 | 0
2042 | 1 | 26 | 6 | 247.0367 | 0
2042 | 1 | 26 | 7 | 247.7994 | 0
2042 | 1 | 26 | 8 | 252.9051 | 0
2042 | 1 | 26 | 9 | 268.1711 | 0
2042 | 1 | 26 | 10 | 282.5674 | 0
2042 | 1 | 26 | 11 | 295.9892 | 0
2042 | 1 | 26 | 12 | 302.7511 | 0
2042 | 1 | 26 | 13 | 308.5645 | 0
2042 | 1 | 26 | 14 | 308.6976 | 0
2042 | 1 | 26 | 15 | 308.8381 | 0
2042 | 1 | 26 | 16 | 310.4259 | 0
2042 | 1 | 26 | 17 | 313.9169 | 0
2042 | 1 | 26 | 18 | 321.8391 | 0
2042 | 1 | 26 | 19 | 321.8168 | 0
2042 | 1 | 26 | 20 | 312.0709 | 0
2042 | 1 | 26 | 21 | 303.1079 | 0
2042 | 1 | 26 | 22 | 294.9358 | 0
2042 | 1 | 26 | 23 | 283.1598 | 0
2042 | 1 | 27 | 0 | 273.0717 | 0
2042 | 1 | 27 | 1 | 252.6909 | 0
2042 | 1 | 27 | 2 | 244.2011 | 0
2042 | 1 | 27 | 3 | 235.7173 | 0
2042 | 1 | 27 | 4 | 232.2794 | 0
2042 | 1 | 27 | 5 | 233.241 | 0
2042 | 1 | 27 | 6 | 241.6701 | 0
2042 | 1 | 27 | 7 | 259.2683 | 0
2042 | 1 | 27 | 8 | 280.1393 | 0
2042 | 1 | 27 | 9 | 292.9966 | 0
2042 | 1 | 27 | 10 | 298.0863 | 0
2042 | 1 | 27 | 11 | 303.6906 | 0
2042 | 1 | 27 | 12 | 311.7856 | 0
2042 | 1 | 27 | 13 | 315.3334 | 0
2042 | 1 | 27 | 14 | 313.4895 | 0
2042 | 1 | 27 | 15 | 313.0188 | 0
2042 | 1 | 27 | 16 | 314.9536 | 0
2042 | 1 | 27 | 17 | 319.7291 | 0
2042 | 1 | 27 | 18 | 323.3801 | 0
2042 | 1 | 27 | 19 | 323.0847 | 0
2042 | 1 | 27 | 20 | 314.135 | 0
2042 | 1 | 27 | 21 | 304.2684 | 0
2042 | 1 | 27 | 22 | 293.8067 | 0
2042 | 1 | 27 | 23 | 278.3034 | 0
2042 | 1 | 28 | 0 | 264.9629 | 0
2042 | 1 | 28 | 1 | 249.983 | 0
2042 | 1 | 28 | 2 | 242.1391 | 0
2042 | 1 | 28 | 3 | 233.7721 | 0
2042 | 1 | 28 | 4 | 230.596 | 0
2042 | 1 | 28 | 5 | 232.0178 | 0
2042 | 1 | 28 | 6 | 241.2182 | 0
2042 | 1 | 28 | 7 | 260.1114 | 0
2042 | 1 | 28 | 8 | 281.8533 | 0
2042 | 1 | 28 | 9 | 294.8465 | 0
2042 | 1 | 28 | 10 | 300.0892 | 0
2042 | 1 | 28 | 11 | 305.7937 | 0
2042 | 1 | 28 | 12 | 310.3029 | 0
2042 | 1 | 28 | 13 | 314.1491 | 0
2042 | 1 | 28 | 14 | 313.2389 | 0
2042 | 1 | 28 | 15 | 313.2203 | 0
2042 | 1 | 28 | 16 | 315.8944 | 0
2042 | 1 | 28 | 17 | 320.8675 | 0
2042 | 1 | 28 | 18 | 329.1302 | 0
2042 | 1 | 28 | 19 | 329.9297 | 0
2042 | 1 | 28 | 20 | 321.7282 | 0
2042 | 1 | 28 | 21 | 312.6043 | 0
2042 | 1 | 28 | 22 | 302.8976 | 0
2042 | 1 | 28 | 23 | 287.5874 | 0
2042 | 1 | 29 | 0 | 271.7395 | 0
2042 | 1 | 29 | 1 | 259.4153 | 0
2042 | 1 | 29 | 2 | 251.7574 | 0
2042 | 1 | 29 | 3 | 243.502 | 0
2042 | 1 | 29 | 4 | 240.6092 | 0
2042 | 1 | 29 | 5 | 242.3196 | 0
2042 | 1 | 29 | 6 | 251.8946 | 0
2042 | 1 | 29 | 7 | 271.3235 | 0
2042 | 1 | 29 | 8 | 292.9916 | 0
2042 | 1 | 29 | 9 | 304.3362 | 0
2042 | 1 | 29 | 10 | 307.9414 | 0
2042 | 1 | 29 | 11 | 312.48 | 0
2042 | 1 | 29 | 12 | 314.6381 | 0
2042 | 1 | 29 | 13 | 316.9433 | 0
2042 | 1 | 29 | 14 | 314.6103 | 0
2042 | 1 | 29 | 15 | 313.4486 | 0
2042 | 1 | 29 | 16 | 315.4839 | 0
2042 | 1 | 29 | 17 | 320.7632 | 0
2042 | 1 | 29 | 18 | 332.3524 | 0
2042 | 1 | 29 | 19 | 336.2732 | 0
2042 | 1 | 29 | 20 | 330.4639 | 0
2042 | 1 | 29 | 21 | 322.2227 | 0
2042 | 1 | 29 | 22 | 312.8611 | 0
2042 | 1 | 29 | 23 | 297.2169 | 0
2042 | 1 | 30 | 0 | 282.2238 | 0
2042 | 1 | 30 | 1 | 270.8827 | 0
2042 | 1 | 30 | 2 | 262.8717 | 0
2042 | 1 | 30 | 3 | 254.3646 | 0
2042 | 1 | 30 | 4 | 251.1977 | 0
2042 | 1 | 30 | 5 | 252.5212 | 0
2042 | 1 | 30 | 6 | 259.9475 | 0
2042 | 1 | 30 | 7 | 278.8184 | 0
2042 | 1 | 30 | 8 | 300.3137 | 0
2042 | 1 | 30 | 9 | 312.1724 | 0
2042 | 1 | 30 | 10 | 316.2072 | 0
2042 | 1 | 30 | 11 | 320.9748 | 0
2042 | 1 | 30 | 12 | 324.3818 | 0
2042 | 1 | 30 | 13 | 327.0524 | 0
2042 | 1 | 30 | 14 | 325.2307 | 0
2042 | 1 | 30 | 15 | 324.2653 | 0
2042 | 1 | 30 | 16 | 325.8125 | 0
2042 | 1 | 30 | 17 | 329.6929 | 0
2042 | 1 | 30 | 18 | 340.6223 | 0
2042 | 1 | 30 | 19 | 341.4854 | 0
2042 | 1 | 30 | 20 | 333.2394 | 0
2042 | 1 | 30 | 21 | 323.7125 | 0
2042 | 1 | 30 | 22 | 313.6668 | 0
2042 | 1 | 30 | 23 | 298.2508 | 0
2042 | 1 | 31 | 0 | 283.7776 | 0
2042 | 1 | 31 | 1 | 274.9791 | 0
2042 | 1 | 31 | 2 | 266.4072 | 0
2042 | 1 | 31 | 3 | 257.4535 | 0
2042 | 1 | 31 | 4 | 253.7474 | 0
2042 | 1 | 31 | 5 | 254.4905 | 0
2042 | 1 | 31 | 6 | 261.6374 | 0
2042 | 1 | 31 | 7 | 279.4637 | 0
2042 | 1 | 31 | 8 | 302.5889 | 0
2042 | 1 | 31 | 9 | 316.8128 | 0
2042 | 1 | 31 | 10 | 323.2364 | 0
2042 | 1 | 31 | 11 | 329.0961 | 0
2042 | 1 | 31 | 12 | 334.4606 | 0
2042 | 1 | 31 | 13 | 337.6468 | 0
2042 | 1 | 31 | 14 | 336.3482 | 0
2042 | 1 | 31 | 15 | 335.574 | 0
2042 | 1 | 31 | 16 | 337.1307 | 0
2042 | 1 | 31 | 17 | 340.8143 | 0
2042 | 1 | 31 | 18 | 341.1072 | 0
2042 | 1 | 31 | 19 | 342.0594 | 0
2042 | 1 | 31 | 20 | 333.9552 | 0
2042 | 1 | 31 | 21 | 325.1438 | 0
2042 | 1 | 31 | 22 | 317.4751 | 0
2042 | 1 | 31 | 23 | 305.2949 | 0
2042 | 2 | 1 | 0 | 289.4762 | 0
2042 | 2 | 1 | 1 | 280.6992 | 0
2042 | 2 | 1 | 2 | 272.2318 | 0
2042 | 2 | 1 | 3 | 261.8472 | 0
2042 | 2 | 1 | 4 | 257.4712 | 0
2042 | 2 | 1 | 5 | 257.5432 | 0
2042 | 2 | 1 | 6 | 264.2298 | 0
2042 | 2 | 1 | 7 | 271.7568 | 0
2042 | 2 | 1 | 8 | 277.0701 | 0
2042 | 2 | 1 | 9 | 290.6 | 0
2042 | 2 | 1 | 10 | 303.8673 | 0
2042 | 2 | 1 | 11 | 315.2283 | 0
2042 | 2 | 1 | 12 | 328.2316 | 0
2042 | 2 | 1 | 13 | 332.6033 | 0
2042 | 2 | 1 | 14 | 332.1055 | 0
2042 | 2 | 1 | 15 | 331.0343 | 0
2042 | 2 | 1 | 16 | 331.8327 | 0
2042 | 2 | 1 | 17 | 333.0862 | 0
2042 | 2 | 1 | 18 | 337.9226 | 0
2042 | 2 | 1 | 19 | 339.3652 | 0
2042 | 2 | 1 | 20 | 329.3175 | 0
2042 | 2 | 1 | 21 | 320.1311 | 0
2042 | 2 | 1 | 22 | 313.1092 | 0
2042 | 2 | 1 | 23 | 304.6751 | 0
2042 | 2 | 2 | 0 | 291.6853 | 0
2042 | 2 | 2 | 1 | 290.3621 | 0
2042 | 2 | 2 | 2 | 282.2015 | 0
2042 | 2 | 2 | 3 | 271.9262 | 0
2042 | 2 | 2 | 4 | 267.1666 | 0
2042 | 2 | 2 | 5 | 265.9891 | 0
2042 | 2 | 2 | 6 | 266.2924 | 0
2042 | 2 | 2 | 7 | 269.8162 | 0
2042 | 2 | 2 | 8 | 275.352 | 0
2042 | 2 | 2 | 9 | 290.5452 | 0
2042 | 2 | 2 | 10 | 305.0249 | 0
2042 | 2 | 2 | 11 | 317.5917 | 0
2042 | 2 | 2 | 12 | 325.7447 | 0
2042 | 2 | 2 | 13 | 330.3737 | 0
2042 | 2 | 2 | 14 | 329.9339 | 0
2042 | 2 | 2 | 15 | 329.9775 | 0
2042 | 2 | 2 | 16 | 332.2039 | 0
2042 | 2 | 2 | 17 | 335.9699 | 0
2042 | 2 | 2 | 18 | 344.5036 | 0
2042 | 2 | 2 | 19 | 349.2209 | 0
2042 | 2 | 2 | 20 | 341.4291 | 0
2042 | 2 | 2 | 21 | 332.8799 | 0
2042 | 2 | 2 | 22 | 324.3121 | 0
2042 | 2 | 2 | 23 | 312.453 | 0
2042 | 2 | 3 | 0 | 298.0283 | 0
2042 | 2 | 3 | 1 | 286.2219 | 0
2042 | 2 | 3 | 2 | 278.5303 | 0
2042 | 2 | 3 | 3 | 270.3413 | 0
2042 | 2 | 3 | 4 | 267.5608 | 0
2042 | 2 | 3 | 5 | 268.8251 | 0
2042 | 2 | 3 | 6 | 277.4461 | 0
2042 | 2 | 3 | 7 | 296.1583 | 0
2042 | 2 | 3 | 8 | 319.1446 | 0
2042 | 2 | 3 | 9 | 332.049 | 0
2042 | 2 | 3 | 10 | 336.2053 | 0
2042 | 2 | 3 | 11 | 339.4986 | 0
2042 | 2 | 3 | 12 | 343.0945 | 0
2042 | 2 | 3 | 13 | 344.5984 | 0
2042 | 2 | 3 | 14 | 341.3149 | 0
2042 | 2 | 3 | 15 | 339.793 | 0
2042 | 2 | 3 | 16 | 341.5388 | 0
2042 | 2 | 3 | 17 | 346.0533 | 0
2042 | 2 | 3 | 18 | 352.6192 | 0
2042 | 2 | 3 | 19 | 357.2714 | 0
2042 | 2 | 3 | 20 | 350.3422 | 0
2042 | 2 | 3 | 21 | 340.9216 | 0
2042 | 2 | 3 | 22 | 329.7169 | 0
2042 | 2 | 3 | 23 | 313.3253 | 0
2042 | 2 | 4 | 0 | 300.1376 | 0
2042 | 2 | 4 | 1 | 286.5513 | 0
2042 | 2 | 4 | 2 | 278.6275 | 0
2042 | 2 | 4 | 3 | 269.9849 | 0
2042 | 2 | 4 | 4 | 266.7157 | 0
2042 | 2 | 4 | 5 | 267.7614 | 0
2042 | 2 | 4 | 6 | 277.8728 | 0
2042 | 2 | 4 | 7 | 296.5991 | 0
2042 | 2 | 4 | 8 | 319.3045 | 0
2042 | 2 | 4 | 9 | 332.0338 | 0
2042 | 2 | 4 | 10 | 335.768 | 0
2042 | 2 | 4 | 11 | 338.8144 | 0
2042 | 2 | 4 | 12 | 345.7657 | 0
2042 | 2 | 4 | 13 | 347.6816 | 0
2042 | 2 | 4 | 14 | 345.2348 | 0
2042 | 2 | 4 | 15 | 344.1507 | 0
2042 | 2 | 4 | 16 | 346.0241 | 0
2042 | 2 | 4 | 17 | 349.7273 | 0
2042 | 2 | 4 | 18 | 349.5149 | 0
2042 | 2 | 4 | 19 | 354.2734 | 0
2042 | 2 | 4 | 20 | 347.3904 | 0
2042 | 2 | 4 | 21 | 338.218 | 0
2042 | 2 | 4 | 22 | 327.7477 | 0
2042 | 2 | 4 | 23 | 311.6787 | 0
2042 | 2 | 5 | 0 | 295.0931 | 0
2042 | 2 | 5 | 1 | 284.9776 | 0
2042 | 2 | 5 | 2 | 277.0192 | 0
2042 | 2 | 5 | 3 | 268.4953 | 0
2042 | 2 | 5 | 4 | 265.4736 | 0
2042 | 2 | 5 | 5 | 266.6251 | 0
2042 | 2 | 5 | 6 | 274.2415 | 0
2042 | 2 | 5 | 7 | 293.2097 | 0
2042 | 2 | 5 | 8 | 316.0011 | 0
2042 | 2 | 5 | 9 | 329.2451 | 0
2042 | 2 | 5 | 10 | 333.9099 | 0
2042 | 2 | 5 | 11 | 337.7485 | 0
2042 | 2 | 5 | 12 | 341.2085 | 0
2042 | 2 | 5 | 13 | 342.6338 | 0
2042 | 2 | 5 | 14 | 339.8111 | 0
2042 | 2 | 5 | 15 | 338.5068 | 0
2042 | 2 | 5 | 16 | 340.6947 | 0
2042 | 2 | 5 | 17 | 344.8718 | 0
2042 | 2 | 5 | 18 | 354.0093 | 0
2042 | 2 | 5 | 19 | 357.7338 | 0
2042 | 2 | 5 | 20 | 350.6424 | 0
2042 | 2 | 5 | 21 | 341.487 | 0
2042 | 2 | 5 | 22 | 331.0388 | 0
2042 | 2 | 5 | 23 | 314.9882 | 0
2042 | 2 | 6 | 0 | 295.6951 | 0
2042 | 2 | 6 | 1 | 285.3171 | 0
2042 | 2 | 6 | 2 | 277.4154 | 0
2042 | 2 | 6 | 3 | 268.8826 | 0
2042 | 2 | 6 | 4 | 265.8247 | 0
2042 | 2 | 6 | 5 | 266.9674 | 0
2042 | 2 | 6 | 6 | 275.8564 | 0
2042 | 2 | 6 | 7 | 294.9969 | 0
2042 | 2 | 6 | 8 | 318.5215 | 0
2042 | 2 | 6 | 9 | 332.5475 | 0
2042 | 2 | 6 | 10 | 337.8089 | 0
2042 | 2 | 6 | 11 | 342.2613 | 0
2042 | 2 | 6 | 12 | 344.0147 | 0
2042 | 2 | 6 | 13 | 345.1864 | 0
2042 | 2 | 6 | 14 | 342.3399 | 0
2042 | 2 | 6 | 15 | 340.7511 | 0
2042 | 2 | 6 | 16 | 342.5509 | 0
2042 | 2 | 6 | 17 | 346.2551 | 0
2042 | 2 | 6 | 18 | 347.9302 | 0
2042 | 2 | 6 | 19 | 354.1991 | 0
2042 | 2 | 6 | 20 | 348.8463 | 0
2042 | 2 | 6 | 21 | 340.4256 | 0
2042 | 2 | 6 | 22 | 330.7895 | 0
2042 | 2 | 6 | 23 | 315.5107 | 0
2042 | 2 | 7 | 0 | 302.0164 | 0
2042 | 2 | 7 | 1 | 288.1625 | 0
2042 | 2 | 7 | 2 | 280.1085 | 0
2042 | 2 | 7 | 3 | 271.3958 | 0
2042 | 2 | 7 | 4 | 268.2614 | 0
2042 | 2 | 7 | 5 | 269.2763 | 0
2042 | 2 | 7 | 6 | 278.1687 | 0
2042 | 2 | 7 | 7 | 296.1143 | 0
2042 | 2 | 7 | 8 | 318.5625 | 0
2042 | 2 | 7 | 9 | 330.3475 | 0
2042 | 2 | 7 | 10 | 333.1889 | 0
2042 | 2 | 7 | 11 | 335.4665 | 0
2042 | 2 | 7 | 12 | 341.2167 | 0
2042 | 2 | 7 | 13 | 341.2485 | 0
2042 | 2 | 7 | 14 | 337.2884 | 0
2042 | 2 | 7 | 15 | 334.7399 | 0
2042 | 2 | 7 | 16 | 335.2988 | 0
2042 | 2 | 7 | 17 | 337.7421 | 0
2042 | 2 | 7 | 18 | 341.8946 | 0
2042 | 2 | 7 | 19 | 346.0572 | 0
2042 | 2 | 7 | 20 | 339.7083 | 0
2042 | 2 | 7 | 21 | 331.4396 | 0
2042 | 2 | 7 | 22 | 323.4378 | 0
2042 | 2 | 7 | 23 | 311.1688 | 0
2042 | 2 | 8 | 0 | 298.4045 | 0
2042 | 2 | 8 | 1 | 287.6225 | 0
2042 | 2 | 8 | 2 | 278.5955 | 0
2042 | 2 | 8 | 3 | 267.7117 | 0
2042 | 2 | 8 | 4 | 262.8501 | 0
2042 | 2 | 8 | 5 | 262.3497 | 0
2042 | 2 | 8 | 6 | 269.2819 | 0
2042 | 2 | 8 | 7 | 275.7155 | 0
2042 | 2 | 8 | 8 | 279.6261 | 0
2042 | 2 | 8 | 9 | 291.4898 | 0
2042 | 2 | 8 | 10 | 303.0292 | 0
2042 | 2 | 8 | 11 | 313.108 | 0
2042 | 2 | 8 | 12 | 323.2404 | 0
2042 | 2 | 8 | 13 | 326.6256 | 0
2042 | 2 | 8 | 14 | 324.8708 | 0
2042 | 2 | 8 | 15 | 323.1009 | 0
2042 | 2 | 8 | 16 | 323.1382 | 0
2042 | 2 | 8 | 17 | 323.2903 | 0
2042 | 2 | 8 | 18 | 328.3135 | 0
2042 | 2 | 8 | 19 | 330.4062 | 0
2042 | 2 | 8 | 20 | 320.6904 | 0
2042 | 2 | 8 | 21 | 311.433 | 0
2042 | 2 | 8 | 22 | 304.3624 | 0
2042 | 2 | 8 | 23 | 295.8484 | 0
2042 | 2 | 9 | 0 | 287.3607 | 0
2042 | 2 | 9 | 1 | 275.3289 | 0
2042 | 2 | 9 | 2 | 266.4921 | 0
2042 | 2 | 9 | 3 | 255.4878 | 0
2042 | 2 | 9 | 4 | 250.1666 | 0
2042 | 2 | 9 | 5 | 248.1936 | 0
2042 | 2 | 9 | 6 | 248.9804 | 0
2042 | 2 | 9 | 7 | 251.2109 | 0
2042 | 2 | 9 | 8 | 256.64 | 0
2042 | 2 | 9 | 9 | 271.9567 | 0
2042 | 2 | 9 | 10 | 285.7509 | 0
2042 | 2 | 9 | 11 | 297.6684 | 0
2042 | 2 | 9 | 12 | 305.7111 | 0
2042 | 2 | 9 | 13 | 310.365 | 0
2042 | 2 | 9 | 14 | 309.9681 | 0
2042 | 2 | 9 | 15 | 309.6359 | 0
2042 | 2 | 9 | 16 | 310.9237 | 0
2042 | 2 | 9 | 17 | 313.3243 | 0
2042 | 2 | 9 | 18 | 320.4269 | 0
2042 | 2 | 9 | 19 | 323.8501 | 0
2042 | 2 | 9 | 20 | 315.7632 | 0
2042 | 2 | 9 | 21 | 307.3987 | 0
2042 | 2 | 9 | 22 | 299.1199 | 0
2042 | 2 | 9 | 23 | 287.5913 | 0
2042 | 2 | 10 | 0 | 275.1941 | 0
2042 | 2 | 10 | 1 | 263.9293 | 0
2042 | 2 | 10 | 2 | 256.2327 | 0
2042 | 2 | 10 | 3 | 248.1841 | 0
2042 | 2 | 10 | 4 | 245.4363 | 0
2042 | 2 | 10 | 5 | 246.8407 | 0
2042 | 2 | 10 | 6 | 256.9474 | 0
2042 | 2 | 10 | 7 | 275.6402 | 0
2042 | 2 | 10 | 8 | 297.8355 | 0
2042 | 2 | 10 | 9 | 309.5157 | 0
2042 | 2 | 10 | 10 | 312.8861 | 0
2042 | 2 | 10 | 11 | 316.0534 | 0
2042 | 2 | 10 | 12 | 321.0273 | 0
2042 | 2 | 10 | 13 | 322.6081 | 0
2042 | 2 | 10 | 14 | 319.4793 | 0
2042 | 2 | 10 | 15 | 318.0539 | 0
2042 | 2 | 10 | 16 | 319.7984 | 0
2042 | 2 | 10 | 17 | 324.1186 | 0
2042 | 2 | 10 | 18 | 331.1508 | 0
2042 | 2 | 10 | 19 | 338.2456 | 0
2042 | 2 | 10 | 20 | 333.1148 | 0
2042 | 2 | 10 | 21 | 324.7146 | 0
2042 | 2 | 10 | 22 | 314.6381 | 0
2042 | 2 | 10 | 23 | 299.089 | 0
2042 | 2 | 11 | 0 | 284.0958 | 0
2042 | 2 | 11 | 1 | 273.4585 | 0
2042 | 2 | 11 | 2 | 266.3758 | 0
2042 | 2 | 11 | 3 | 258.4836 | 0
2042 | 2 | 11 | 4 | 256.0614 | 0
2042 | 2 | 11 | 5 | 257.8211 | 0
2042 | 2 | 11 | 6 | 265.1556 | 0
2042 | 2 | 11 | 7 | 285.091 | 0
2042 | 2 | 11 | 8 | 308.1994 | 0
2042 | 2 | 11 | 9 | 321.5584 | 0
2042 | 2 | 11 | 10 | 326.2652 | 0
2042 | 2 | 11 | 11 | 330.1451 | 0
2042 | 2 | 11 | 12 | 333.1551 | 0
2042 | 2 | 11 | 13 | 335.2025 | 0
2042 | 2 | 11 | 14 | 333.2007 | 0
2042 | 2 | 11 | 15 | 332.0875 | 0
2042 | 2 | 11 | 16 | 334.2033 | 0
2042 | 2 | 11 | 17 | 338.2215 | 0
2042 | 2 | 11 | 18 | 342.0669 | 0
2042 | 2 | 11 | 19 | 349.4621 | 0
2042 | 2 | 11 | 20 | 344.4464 | 0
2042 | 2 | 11 | 21 | 336.2645 | 0
2042 | 2 | 11 | 22 | 326.3876 | 0
2042 | 2 | 11 | 23 | 310.5277 | 0
2042 | 2 | 12 | 0 | 291.0939 | 0
2042 | 2 | 12 | 1 | 282.5457 | 0
2042 | 2 | 12 | 2 | 274.8803 | 0
2042 | 2 | 12 | 3 | 266.5203 | 0
2042 | 2 | 12 | 4 | 263.7137 | 0
2042 | 2 | 12 | 5 | 265.0513 | 0
2042 | 2 | 12 | 6 | 272.3331 | 0
2042 | 2 | 12 | 7 | 291.5361 | 0
2042 | 2 | 12 | 8 | 313.3407 | 0
2042 | 2 | 12 | 9 | 323.1777 | 0
2042 | 2 | 12 | 10 | 324.6501 | 0
2042 | 2 | 12 | 11 | 326.323 | 0
2042 | 2 | 12 | 12 | 332.2933 | 0
2042 | 2 | 12 | 13 | 333.3044 | 0
2042 | 2 | 12 | 14 | 330.2559 | 0
2042 | 2 | 12 | 15 | 328.4469 | 0
2042 | 2 | 12 | 16 | 329.8556 | 0
2042 | 2 | 12 | 17 | 333.3775 | 0
2042 | 2 | 12 | 18 | 350.1003 | 0
2042 | 2 | 12 | 19 | 354.3028 | 0
2042 | 2 | 12 | 20 | 347.1505 | 0
2042 | 2 | 12 | 21 | 337.8529 | 0
2042 | 2 | 12 | 22 | 327.2414 | 0
2042 | 2 | 12 | 23 | 311.0673 | 0
2042 | 2 | 13 | 0 | 289.0509 | 0
2042 | 2 | 13 | 1 | 276.0105 | 0
2042 | 2 | 13 | 2 | 267.3291 | 0
2042 | 2 | 13 | 3 | 258.1444 | 0
2042 | 2 | 13 | 4 | 254.3379 | 0
2042 | 2 | 13 | 5 | 254.8086 | 0
2042 | 2 | 13 | 6 | 261.841 | 0
2042 | 2 | 13 | 7 | 280.1258 | 0
2042 | 2 | 13 | 8 | 301.8573 | 0
2042 | 2 | 13 | 9 | 314.1648 | 0
2042 | 2 | 13 | 10 | 318.5993 | 0
2042 | 2 | 13 | 11 | 322.4686 | 0
2042 | 2 | 13 | 12 | 325.3338 | 0
2042 | 2 | 13 | 13 | 326.6889 | 0
2042 | 2 | 13 | 14 | 323.9762 | 0
2042 | 2 | 13 | 15 | 322.4358 | 0
2042 | 2 | 13 | 16 | 323.4107 | 0
2042 | 2 | 13 | 17 | 325.9761 | 0
2042 | 2 | 13 | 18 | 325.2102 | 0
2042 | 2 | 13 | 19 | 328.9538 | 0
2042 | 2 | 13 | 20 | 322.0203 | 0
2042 | 2 | 13 | 21 | 312.9049 | 0
2042 | 2 | 13 | 22 | 303.0012 | 0
2042 | 2 | 13 | 23 | 288.1544 | 0
2042 | 2 | 14 | 0 | 276.2547 | 0
2042 | 2 | 14 | 1 | 258.6543 | 0
2042 | 2 | 14 | 2 | 249.9542 | 0
2042 | 2 | 14 | 3 | 240.825 | 0
2042 | 2 | 14 | 4 | 237.1123 | 0
2042 | 2 | 14 | 5 | 237.7807 | 0
2042 | 2 | 14 | 6 | 246.3302 | 0
2042 | 2 | 14 | 7 | 263.8839 | 0
2042 | 2 | 14 | 8 | 284.2742 | 0
2042 | 2 | 14 | 9 | 295.4342 | 0
2042 | 2 | 14 | 10 | 298.4299 | 0
2042 | 2 | 14 | 11 | 301.2008 | 0
2042 | 2 | 14 | 12 | 309.8176 | 0
2042 | 2 | 14 | 13 | 310.7297 | 0
2042 | 2 | 14 | 14 | 307.5737 | 0
2042 | 2 | 14 | 15 | 305.7275 | 0
2042 | 2 | 14 | 16 | 306.2281 | 0
2042 | 2 | 14 | 17 | 307.7605 | 0
2042 | 2 | 14 | 18 | 307.1232 | 0
2042 | 2 | 14 | 19 | 311.6735 | 0
2042 | 2 | 14 | 20 | 305.9099 | 0
2042 | 2 | 14 | 21 | 298.2164 | 0
2042 | 2 | 14 | 22 | 291.2645 | 0
2042 | 2 | 14 | 23 | 280.2809 | 0
2042 | 2 | 15 | 0 | 268.1024 | 0
2042 | 2 | 15 | 1 | 253.2725 | 0
2042 | 2 | 15 | 2 | 244.9161 | 0
2042 | 2 | 15 | 3 | 234.4445 | 0
2042 | 2 | 15 | 4 | 229.8494 | 0
2042 | 2 | 15 | 5 | 228.667 | 0
2042 | 2 | 15 | 6 | 231.2738 | 0
2042 | 2 | 15 | 7 | 238.0811 | 0
2042 | 2 | 15 | 8 | 246.9276 | 0
2042 | 2 | 15 | 9 | 261.757 | 0
2042 | 2 | 15 | 10 | 274.8061 | 0
2042 | 2 | 15 | 11 | 285.6053 | 0
2042 | 2 | 15 | 12 | 297.4525 | 0
2042 | 2 | 15 | 13 | 301.853 | 0
2042 | 2 | 15 | 14 | 301.6019 | 0
2042 | 2 | 15 | 15 | 300.0461 | 0
2042 | 2 | 15 | 16 | 299.7062 | 0
2042 | 2 | 15 | 17 | 299.3964 | 0
2042 | 2 | 15 | 18 | 303.0865 | 0
2042 | 2 | 15 | 19 | 305.7465 | 0
2042 | 2 | 15 | 20 | 296.7802 | 0
2042 | 2 | 15 | 21 | 288.6191 | 0
2042 | 2 | 15 | 22 | 282.8183 | 0
2042 | 2 | 15 | 23 | 274.5978 | 0
2042 | 2 | 16 | 0 | 259.5754 | 0
2042 | 2 | 16 | 1 | 248.4764 | 0
2042 | 2 | 16 | 2 | 239.944 | 0
2042 | 2 | 16 | 3 | 229.6454 | 0
2042 | 2 | 16 | 4 | 224.5884 | 0
2042 | 2 | 16 | 5 | 221.8438 | 0
2042 | 2 | 16 | 6 | 217.6316 | 0
2042 | 2 | 16 | 7 | 220.6266 | 0
2042 | 2 | 16 | 8 | 232.3246 | 0
2042 | 2 | 16 | 9 | 249.1499 | 0
2042 | 2 | 16 | 10 | 262.0221 | 0
2042 | 2 | 16 | 11 | 272.9321 | 0
2042 | 2 | 16 | 12 | 279.2424 | 0
2042 | 2 | 16 | 13 | 283.73 | 0
2042 | 2 | 16 | 14 | 283.3095 | 0
2042 | 2 | 16 | 15 | 282.8627 | 0
2042 | 2 | 16 | 16 | 283.957 | 0
2042 | 2 | 16 | 17 | 286.7365 | 0
2042 | 2 | 16 | 18 | 297.9155 | 0
2042 | 2 | 16 | 19 | 302.9873 | 0
2042 | 2 | 16 | 20 | 296.9952 | 0
2042 | 2 | 16 | 21 | 290.3161 | 0
2042 | 2 | 16 | 22 | 283.6502 | 0
2042 | 2 | 16 | 23 | 272.2795 | 0
2042 | 2 | 17 | 0 | 252.2283 | 0
2042 | 2 | 17 | 1 | 242.0943 | 0
2042 | 2 | 17 | 2 | 234.5552 | 0
2042 | 2 | 17 | 3 | 225.2083 | 0
2042 | 2 | 17 | 4 | 222.1556 | 0
2042 | 2 | 17 | 5 | 222.5152 | 0
2042 | 2 | 17 | 6 | 222.4556 | 0
2042 | 2 | 17 | 7 | 231.0039 | 0
2042 | 2 | 17 | 8 | 235.4054 | 0
2042 | 2 | 17 | 9 | 243.0858 | 0
2042 | 2 | 17 | 10 | 251.3389 | 0
2042 | 2 | 17 | 11 | 260.6593 | 0
2042 | 2 | 17 | 12 | 266.8848 | 0
2042 | 2 | 17 | 13 | 270.3574 | 0
2042 | 2 | 17 | 14 | 268.6063 | 0
2042 | 2 | 17 | 15 | 268.6127 | 0
2042 | 2 | 17 | 16 | 270.9962 | 0
2042 | 2 | 17 | 17 | 276.4143 | 0
2042 | 2 | 17 | 18 | 285.8113 | 0
2042 | 2 | 17 | 19 | 292.9339 | 0
2042 | 2 | 17 | 20 | 288.7842 | 0
2042 | 2 | 17 | 21 | 284.034 | 0
2042 | 2 | 17 | 22 | 279.0105 | 0
2042 | 2 | 17 | 23 | 268.3846 | 0
2042 | 2 | 18 | 0 | 253.3475 | 0
2042 | 2 | 18 | 1 | 248.4575 | 0
2042 | 2 | 18 | 2 | 241.2633 | 0
2042 | 2 | 18 | 3 | 233.23 | 0
2042 | 2 | 18 | 4 | 230.6334 | 0
2042 | 2 | 18 | 5 | 232.4341 | 0
2042 | 2 | 18 | 6 | 240.6468 | 0
2042 | 2 | 18 | 7 | 260.7341 | 0
2042 | 2 | 18 | 8 | 282.1017 | 0
2042 | 2 | 18 | 9 | 292.9501 | 0
2042 | 2 | 18 | 10 | 296.0168 | 0
2042 | 2 | 18 | 11 | 299.0186 | 0
2042 | 2 | 18 | 12 | 301.8231 | 0
2042 | 2 | 18 | 13 | 303.7267 | 0
2042 | 2 | 18 | 14 | 301.6345 | 0
2042 | 2 | 18 | 15 | 300.5108 | 0
2042 | 2 | 18 | 16 | 302.3578 | 0
2042 | 2 | 18 | 17 | 306.3571 | 0
2042 | 2 | 18 | 18 | 313.7628 | 0
2042 | 2 | 18 | 19 | 320.6578 | 0
2042 | 2 | 18 | 20 | 315.902 | 0
2042 | 2 | 18 | 21 | 308.1272 | 0
2042 | 2 | 18 | 22 | 298.5307 | 0
2042 | 2 | 18 | 23 | 283.3797 | 0
2042 | 2 | 19 | 0 | 268.9667 | 0
2042 | 2 | 19 | 1 | 260.9408 | 0
2042 | 2 | 19 | 2 | 253.5259 | 0
2042 | 2 | 19 | 3 | 245.2926 | 0
2042 | 2 | 19 | 4 | 242.5223 | 0
2042 | 2 | 19 | 5 | 244.2293 | 0
2042 | 2 | 19 | 6 | 253.3702 | 0
2042 | 2 | 19 | 7 | 273.7776 | 0
2042 | 2 | 19 | 8 | 296.1577 | 0
2042 | 2 | 19 | 9 | 307.8361 | 0
2042 | 2 | 19 | 10 | 311.9898 | 0
2042 | 2 | 19 | 11 | 315.564 | 0
2042 | 2 | 19 | 12 | 317.6562 | 0
2042 | 2 | 19 | 13 | 319.7123 | 0
2042 | 2 | 19 | 14 | 317.9367 | 0
2042 | 2 | 19 | 15 | 316.7551 | 0
2042 | 2 | 19 | 16 | 318.7396 | 0
2042 | 2 | 19 | 17 | 322.6913 | 0
2042 | 2 | 19 | 18 | 329.1955 | 0
2042 | 2 | 19 | 19 | 336.0103 | 0
2042 | 2 | 19 | 20 | 330.8081 | 0
2042 | 2 | 19 | 21 | 322.4806 | 0
2042 | 2 | 19 | 22 | 312.4532 | 0
2042 | 2 | 19 | 23 | 296.7209 | 0
2042 | 2 | 20 | 0 | 282.4185 | 0
2042 | 2 | 20 | 1 | 271.687 | 0
2042 | 2 | 20 | 2 | 263.9339 | 0
2042 | 2 | 20 | 3 | 255.5056 | 0
2042 | 2 | 20 | 4 | 252.4497 | 0
2042 | 2 | 20 | 5 | 253.8164 | 0
2042 | 2 | 20 | 6 | 262.8632 | 0
2042 | 2 | 20 | 7 | 282.7664 | 0
2042 | 2 | 20 | 8 | 305.3794 | 0
2042 | 2 | 20 | 9 | 317.5525 | 0
2042 | 2 | 20 | 10 | 321.8138 | 0
2042 | 2 | 20 | 11 | 325.5009 | 0
2042 | 2 | 20 | 12 | 326.1309 | 0
2042 | 2 | 20 | 13 | 327.5639 | 0
2042 | 2 | 20 | 14 | 325.249 | 0
2042 | 2 | 20 | 15 | 323.6561 | 0
2042 | 2 | 20 | 16 | 324.8271 | 0
2042 | 2 | 20 | 17 | 327.735 | 0
2042 | 2 | 20 | 18 | 337.8093 | 0
2042 | 2 | 20 | 19 | 344.0832 | 0
2042 | 2 | 20 | 20 | 338.2262 | 0
2042 | 2 | 20 | 21 | 329.4392 | 0
2042 | 2 | 20 | 22 | 319.325 | 0
2042 | 2 | 20 | 23 | 303.8693 | 0
2042 | 2 | 21 | 0 | 287.6303 | 0
2042 | 2 | 21 | 1 | 283.5153 | 0
2042 | 2 | 21 | 2 | 275.895 | 0
2042 | 2 | 21 | 3 | 267.7337 | 0
2042 | 2 | 21 | 4 | 264.9751 | 0
2042 | 2 | 21 | 5 | 266.2857 | 0
2042 | 2 | 21 | 6 | 273.267 | 0
2042 | 2 | 21 | 7 | 292.3271 | 0
2042 | 2 | 21 | 8 | 316.0145 | 0
2042 | 2 | 21 | 9 | 327.9615 | 0
2042 | 2 | 21 | 10 | 331.5817 | 0
2042 | 2 | 21 | 11 | 334.295 | 0
2042 | 2 | 21 | 12 | 336.7919 | 0
2042 | 2 | 21 | 13 | 337.37 | 0
2042 | 2 | 21 | 14 | 334.2407 | 0
2042 | 2 | 21 | 15 | 332.0752 | 0
2042 | 2 | 21 | 16 | 332.9083 | 0
2042 | 2 | 21 | 17 | 335.6642 | 0
2042 | 2 | 21 | 18 | 344.8377 | 0
2042 | 2 | 21 | 19 | 351.3333 | 0
2042 | 2 | 21 | 20 | 346.006 | 0
2042 | 2 | 21 | 21 | 337.9981 | 0
2042 | 2 | 21 | 22 | 329.6687 | 0
2042 | 2 | 21 | 23 | 316.8335 | 0
2042 | 2 | 22 | 0 | 303.8794 | 0
2042 | 2 | 22 | 1 | 299.0047 | 0
2042 | 2 | 22 | 2 | 290.6889 | 0
2042 | 2 | 22 | 3 | 280.7202 | 0
2042 | 2 | 22 | 4 | 276.3184 | 0
2042 | 2 | 22 | 5 | 276.4399 | 0
2042 | 2 | 22 | 6 | 282.6319 | 0
2042 | 2 | 22 | 7 | 290.5822 | 0
2042 | 2 | 22 | 8 | 295.1278 | 0
2042 | 2 | 22 | 9 | 306.6588 | 0
2042 | 2 | 22 | 10 | 318.9828 | 0
2042 | 2 | 22 | 11 | 329.5826 | 0
2042 | 2 | 22 | 12 | 338.0098 | 0
2042 | 2 | 22 | 13 | 341.2004 | 0
2042 | 2 | 22 | 14 | 339.6608 | 0
2042 | 2 | 22 | 15 | 337.8433 | 0
2042 | 2 | 22 | 16 | 338.0985 | 0
2042 | 2 | 22 | 17 | 338.9271 | 0
2042 | 2 | 22 | 18 | 343.7215 | 0
2042 | 2 | 22 | 19 | 351.7925 | 0
2042 | 2 | 22 | 20 | 345.1736 | 0
2042 | 2 | 22 | 21 | 336.6881 | 0
2042 | 2 | 22 | 22 | 329.4644 | 0
2042 | 2 | 22 | 23 | 319.903 | 0
2042 | 2 | 23 | 0 | 305.0286 | 0
2042 | 2 | 23 | 1 | 300.7955 | 0
2042 | 2 | 23 | 2 | 292.6925 | 0
2042 | 2 | 23 | 3 | 283.0088 | 0
2042 | 2 | 23 | 4 | 278.6485 | 0
2042 | 2 | 23 | 5 | 278.2957 | 0
2042 | 2 | 23 | 6 | 280.1123 | 0
2042 | 2 | 23 | 7 | 284.0889 | 0
2042 | 2 | 23 | 8 | 286.852 | 0
2042 | 2 | 23 | 9 | 297.9684 | 0
2042 | 2 | 23 | 10 | 308.9998 | 0
2042 | 2 | 23 | 11 | 319.3451 | 0
2042 | 2 | 23 | 12 | 328.151 | 0
2042 | 2 | 23 | 13 | 331.3195 | 0
2042 | 2 | 23 | 14 | 329.7176 | 0
2042 | 2 | 23 | 15 | 328.6183 | 0
2042 | 2 | 23 | 16 | 329.3085 | 0
2042 | 2 | 23 | 17 | 331.8841 | 0
2042 | 2 | 23 | 18 | 344.3652 | 0
2042 | 2 | 23 | 19 | 352.3702 | 0
2042 | 2 | 23 | 20 | 346.0696 | 0
2042 | 2 | 23 | 21 | 337.1839 | 0
2042 | 2 | 23 | 22 | 327.2857 | 0
2042 | 2 | 23 | 23 | 314.2324 | 0
2042 | 2 | 24 | 0 | 303.7654 | 0
2042 | 2 | 24 | 1 | 289.0797 | 0
2042 | 2 | 24 | 2 | 280.7543 | 0
2042 | 2 | 24 | 3 | 272.3692 | 0
2042 | 2 | 24 | 4 | 268.9228 | 0
2042 | 2 | 24 | 5 | 269.5056 | 0
2042 | 2 | 24 | 6 | 276.5187 | 0
2042 | 2 | 24 | 7 | 294.7131 | 0
2042 | 2 | 24 | 8 | 316.9816 | 0
2042 | 2 | 24 | 9 | 329.0317 | 0
2042 | 2 | 24 | 10 | 332.7961 | 0
2042 | 2 | 24 | 11 | 335.6926 | 0
2042 | 2 | 24 | 12 | 340.7692 | 0
2042 | 2 | 24 | 13 | 341.7536 | 0
2042 | 2 | 24 | 14 | 338.2512 | 0
2042 | 2 | 24 | 15 | 335.9391 | 0
2042 | 2 | 24 | 16 | 336.0842 | 0
2042 | 2 | 24 | 17 | 338.8203 | 0
2042 | 2 | 24 | 18 | 345.0548 | 0
2042 | 2 | 24 | 19 | 350.9898 | 0
2042 | 2 | 24 | 20 | 344.1016 | 0
2042 | 2 | 24 | 21 | 334.0462 | 0
2042 | 2 | 24 | 22 | 322.2943 | 0
2042 | 2 | 24 | 23 | 305.141 | 0
2042 | 2 | 25 | 0 | 285.8895 | 0
2042 | 2 | 25 | 1 | 277.7566 | 0
2042 | 2 | 25 | 2 | 270.4319 | 0
2042 | 2 | 25 | 3 | 262.8802 | 0
2042 | 2 | 25 | 4 | 260.3261 | 0
2042 | 2 | 25 | 5 | 261.996 | 0
2042 | 2 | 25 | 6 | 271.1059 | 0
2042 | 2 | 25 | 7 | 291.24 | 0
2042 | 2 | 25 | 8 | 315.8125 | 0
2042 | 2 | 25 | 9 | 329.8281 | 0
2042 | 2 | 25 | 10 | 335.048 | 0
2042 | 2 | 25 | 11 | 339.2008 | 0
2042 | 2 | 25 | 12 | 339.9367 | 0
2042 | 2 | 25 | 13 | 341.668 | 0
2042 | 2 | 25 | 14 | 339.3251 | 0
2042 | 2 | 25 | 15 | 338.2908 | 0
2042 | 2 | 25 | 16 | 340.293 | 0
2042 | 2 | 25 | 17 | 344.3964 | 0
2042 | 2 | 25 | 18 | 349.3552 | 0
2042 | 2 | 25 | 19 | 359.0467 | 0
2042 | 2 | 25 | 20 | 355.1389 | 0
2042 | 2 | 25 | 21 | 346.8453 | 0
2042 | 2 | 25 | 22 | 336.2798 | 0
2042 | 2 | 25 | 23 | 319.3978 | 0
2042 | 2 | 26 | 0 | 304.6508 | 0
2042 | 2 | 26 | 1 | 295.4876 | 0
2042 | 2 | 26 | 2 | 288.5477 | 0
2042 | 2 | 26 | 3 | 281.1745 | 0
2042 | 2 | 26 | 4 | 279.0846 | 0
2042 | 2 | 26 | 5 | 280.8768 | 0
2042 | 2 | 26 | 6 | 288.657 | 0
2042 | 2 | 26 | 7 | 308.7166 | 0
2042 | 2 | 26 | 8 | 332.7844 | 0
2042 | 2 | 26 | 9 | 343.5208 | 0
2042 | 2 | 26 | 10 | 345.4143 | 0
2042 | 2 | 26 | 11 | 347.3 | 0
2042 | 2 | 26 | 12 | 347.5805 | 0
2042 | 2 | 26 | 13 | 346.8646 | 0
2042 | 2 | 26 | 14 | 342.5099 | 0
2042 | 2 | 26 | 15 | 339.2359 | 0
2042 | 2 | 26 | 16 | 339.9347 | 0
2042 | 2 | 26 | 17 | 343.9168 | 0
2042 | 2 | 26 | 18 | 353.1328 | 0
2042 | 2 | 26 | 19 | 363.7434 | 0
2042 | 2 | 26 | 20 | 361.5272 | 0
2042 | 2 | 26 | 21 | 353.7618 | 0
2042 | 2 | 26 | 22 | 343.1082 | 0
2042 | 2 | 26 | 23 | 325.5165 | 0
2042 | 2 | 27 | 0 | 309.3556 | 0
2042 | 2 | 27 | 1 | 295.177 | 0
2042 | 2 | 27 | 2 | 287.1256 | 0
2042 | 2 | 27 | 3 | 278.8044 | 0
2042 | 2 | 27 | 4 | 275.6532 | 0
2042 | 2 | 27 | 5 | 276.6709 | 0
2042 | 2 | 27 | 6 | 284.3443 | 0
2042 | 2 | 27 | 7 | 303.5711 | 0
2042 | 2 | 27 | 8 | 326.7483 | 0
2042 | 2 | 27 | 9 | 339.1948 | 0
2042 | 2 | 27 | 10 | 343.1509 | 0
2042 | 2 | 27 | 11 | 346.3423 | 0
2042 | 2 | 27 | 12 | 347.084 | 0
2042 | 2 | 27 | 13 | 347.6449 | 0
2042 | 2 | 27 | 14 | 344.4308 | 0
2042 | 2 | 27 | 15 | 342.1195 | 0
2042 | 2 | 27 | 16 | 342.3731 | 0
2042 | 2 | 27 | 17 | 344.5381 | 0
2042 | 2 | 27 | 18 | 349.9639 | 0
2042 | 2 | 27 | 19 | 355.833 | 0
2042 | 2 | 27 | 20 | 349.6816 | 0
2042 | 2 | 27 | 21 | 339.9056 | 0
2042 | 2 | 27 | 22 | 328.6859 | 0
2042 | 2 | 27 | 23 | 312.0015 | 0
2042 | 2 | 28 | 0 | 297.4599 | 0
2042 | 2 | 28 | 1 | 287.2873 | 0
2042 | 2 | 28 | 2 | 278.9375 | 0
2042 | 2 | 28 | 3 | 270.5323 | 0
2042 | 2 | 28 | 4 | 267.2401 | 0
2042 | 2 | 28 | 5 | 268.0465 | 0
2042 | 2 | 28 | 6 | 275.6277 | 0
2042 | 2 | 28 | 7 | 293.7265 | 0
2042 | 2 | 28 | 8 | 316.3574 | 0
2042 | 2 | 28 | 9 | 328.7503 | 0
2042 | 2 | 28 | 10 | 332.3996 | 0
2042 | 2 | 28 | 11 | 335.1404 | 0
2042 | 2 | 28 | 12 | 339.452 | 0
2042 | 2 | 28 | 13 | 339.4973 | 0
2042 | 2 | 28 | 14 | 335.6698 | 0
2042 | 2 | 28 | 15 | 333.1758 | 0
2042 | 2 | 28 | 16 | 333.2906 | 0
2042 | 2 | 28 | 17 | 335.007 | 0
2042 | 2 | 28 | 18 | 335.13 | 0
2042 | 2 | 28 | 19 | 342.3401 | 0
2042 | 2 | 28 | 20 | 338.2887 | 0
2042 | 2 | 28 | 21 | 330.2936 | 0
2042 | 2 | 28 | 22 | 321.9787 | 0
2042 | 2 | 28 | 23 | 308.9167 | 0
2042 | 3 | 1 | 0 | 298.3058 | 0
2042 | 3 | 1 | 1 | 285.3187 | 0
2042 | 3 | 1 | 2 | 277.1771 | 0
2042 | 3 | 1 | 3 | 266.2211 | 0
2042 | 3 | 1 | 4 | 261.2944 | 0
2042 | 3 | 1 | 5 | 260.6284 | 0
2042 | 3 | 1 | 6 | 265.1095 | 0
2042 | 3 | 1 | 7 | 271.8272 | 0
2042 | 3 | 1 | 8 | 274.1081 | 0
2042 | 3 | 1 | 9 | 285.6034 | 0
2042 | 3 | 1 | 10 | 299.1351 | 0
2042 | 3 | 1 | 11 | 310.6858 | 0
2042 | 3 | 1 | 12 | 315.1961 | 0
2042 | 3 | 1 | 13 | 318.7 | 0
2042 | 3 | 1 | 14 | 316.9784 | 0
2042 | 3 | 1 | 15 | 314.802 | 0
2042 | 3 | 1 | 16 | 314.4007 | 0
2042 | 3 | 1 | 17 | 314.7646 | 0
2042 | 3 | 1 | 18 | 312.7437 | 0
2042 | 3 | 1 | 19 | 320.3021 | 0
2042 | 3 | 1 | 20 | 316.0016 | 0
2042 | 3 | 1 | 21 | 308.4541 | 0
2042 | 3 | 1 | 22 | 301.726 | 0
2042 | 3 | 1 | 23 | 292.8617 | 0
2042 | 3 | 2 | 0 | 285.5568 | 0
2042 | 3 | 2 | 1 | 270.8055 | 0
2042 | 3 | 2 | 2 | 262.634 | 0
2042 | 3 | 2 | 3 | 251.9644 | 0
2042 | 3 | 2 | 4 | 246.8967 | 0
2042 | 3 | 2 | 5 | 244.9365 | 0
2042 | 3 | 2 | 6 | 245.5547 | 0
2042 | 3 | 2 | 7 | 247.6288 | 0
2042 | 3 | 2 | 8 | 251.2642 | 0
2042 | 3 | 2 | 9 | 261.5035 | 0
2042 | 3 | 2 | 10 | 270.9871 | 0
2042 | 3 | 2 | 11 | 280.1702 | 0
2042 | 3 | 2 | 12 | 288.7843 | 0
2042 | 3 | 2 | 13 | 292.2668 | 0
2042 | 3 | 2 | 14 | 290.2064 | 0
2042 | 3 | 2 | 15 | 288.8481 | 0
2042 | 3 | 2 | 16 | 289.141 | 0
2042 | 3 | 2 | 17 | 291.5661 | 0
2042 | 3 | 2 | 18 | 301.477 | 0
2042 | 3 | 2 | 19 | 307.8342 | 0
2042 | 3 | 2 | 20 | 304.0415 | 0
2042 | 3 | 2 | 21 | 296.7931 | 0
2042 | 3 | 2 | 22 | 288.5498 | 0
2042 | 3 | 2 | 23 | 276.6235 | 0
2042 | 3 | 3 | 0 | 264.858 | 0
2042 | 3 | 3 | 1 | 253.3763 | 0
2042 | 3 | 3 | 2 | 245.7032 | 0
2042 | 3 | 3 | 3 | 237.3727 | 0
2042 | 3 | 3 | 4 | 234.2636 | 0
2042 | 3 | 3 | 5 | 235.4296 | 0
2042 | 3 | 3 | 6 | 244.0051 | 0
2042 | 3 | 3 | 7 | 262.8259 | 0
2042 | 3 | 3 | 8 | 283.7076 | 0
2042 | 3 | 3 | 9 | 295.459 | 0
2042 | 3 | 3 | 10 | 300.4587 | 0
2042 | 3 | 3 | 11 | 305.007 | 0
2042 | 3 | 3 | 12 | 307.2377 | 0
2042 | 3 | 3 | 13 | 310.1015 | 0
2042 | 3 | 3 | 14 | 307.8289 | 0
2042 | 3 | 3 | 15 | 306.7856 | 0
2042 | 3 | 3 | 16 | 308.1698 | 0
2042 | 3 | 3 | 17 | 311.8607 | 0
2042 | 3 | 3 | 18 | 309.0967 | 0
2042 | 3 | 3 | 19 | 316.9206 | 0
2042 | 3 | 3 | 20 | 314.5858 | 0
2042 | 3 | 3 | 21 | 306.6143 | 0
2042 | 3 | 3 | 22 | 296.4548 | 0
2042 | 3 | 3 | 23 | 281.0108 | 0
2042 | 3 | 4 | 0 | 264.2795 | 0
2042 | 3 | 4 | 1 | 254.2391 | 0
2042 | 3 | 4 | 2 | 247.3081 | 0
2042 | 3 | 4 | 3 | 239.3263 | 0
2042 | 3 | 4 | 4 | 236.7598 | 0
2042 | 3 | 4 | 5 | 238.431 | 0
2042 | 3 | 4 | 6 | 246.2263 | 0
2042 | 3 | 4 | 7 | 265.5873 | 0
2042 | 3 | 4 | 8 | 284.9083 | 0
2042 | 3 | 4 | 9 | 293.1072 | 0
2042 | 3 | 4 | 10 | 294.3339 | 0
2042 | 3 | 4 | 11 | 296.3514 | 0
2042 | 3 | 4 | 12 | 304.3491 | 0
2042 | 3 | 4 | 13 | 306.8917 | 0
2042 | 3 | 4 | 14 | 304.8928 | 0
2042 | 3 | 4 | 15 | 303.9705 | 0
2042 | 3 | 4 | 16 | 305.8561 | 0
2042 | 3 | 4 | 17 | 309.4229 | 0
2042 | 3 | 4 | 18 | 322.2274 | 0
2042 | 3 | 4 | 19 | 327.5682 | 0
2042 | 3 | 4 | 20 | 323.4077 | 0
2042 | 3 | 4 | 21 | 314.8197 | 0
2042 | 3 | 4 | 22 | 304.5064 | 0
2042 | 3 | 4 | 23 | 288.9634 | 0
2042 | 3 | 5 | 0 | 269.3581 | 0
2042 | 3 | 5 | 1 | 252.5167 | 0
2042 | 3 | 5 | 2 | 244.4397 | 0
2042 | 3 | 5 | 3 | 235.3051 | 0
2042 | 3 | 5 | 4 | 231.6379 | 0
2042 | 3 | 5 | 5 | 232.3798 | 0
2042 | 3 | 5 | 6 | 238.2164 | 0
2042 | 3 | 5 | 7 | 256.9394 | 0
2042 | 3 | 5 | 8 | 274.9087 | 0
2042 | 3 | 5 | 9 | 284.1007 | 0
2042 | 3 | 5 | 10 | 287.1571 | 0
2042 | 3 | 5 | 11 | 290.3986 | 0
2042 | 3 | 5 | 12 | 290.7406 | 0
2042 | 3 | 5 | 13 | 292.6057 | 0
2042 | 3 | 5 | 14 | 289.9437 | 0
2042 | 3 | 5 | 15 | 288.3291 | 0
2042 | 3 | 5 | 16 | 289.1116 | 0
2042 | 3 | 5 | 17 | 291.1349 | 0
2042 | 3 | 5 | 18 | 292.8353 | 0
2042 | 3 | 5 | 19 | 298.0297 | 0
2042 | 3 | 5 | 20 | 294.9952 | 0
2042 | 3 | 5 | 21 | 286.8629 | 0
2042 | 3 | 5 | 22 | 277.1799 | 0
2042 | 3 | 5 | 23 | 262.2706 | 0
2042 | 3 | 6 | 0 | 248.6796 | 0
2042 | 3 | 6 | 1 | 233.1402 | 0
2042 | 3 | 6 | 2 | 225.0732 | 0
2042 | 3 | 6 | 3 | 216.2114 | 0
2042 | 3 | 6 | 4 | 212.8017 | 0
2042 | 3 | 6 | 5 | 213.9254 | 0
2042 | 3 | 6 | 6 | 221.3326 | 0
2042 | 3 | 6 | 7 | 240.2207 | 0
2042 | 3 | 6 | 8 | 258.2027 | 0
2042 | 3 | 6 | 9 | 268.2055 | 0
2042 | 3 | 6 | 10 | 271.8665 | 0
2042 | 3 | 6 | 11 | 276.0566 | 0
2042 | 3 | 6 | 12 | 274.7829 | 0
2042 | 3 | 6 | 13 | 276.6982 | 0
2042 | 3 | 6 | 14 | 273.8984 | 0
2042 | 3 | 6 | 15 | 272.7865 | 0
2042 | 3 | 6 | 16 | 273.7222 | 0
2042 | 3 | 6 | 17 | 275.7643 | 0
2042 | 3 | 6 | 18 | 288.1676 | 0
2042 | 3 | 6 | 19 | 291.9784 | 0
2042 | 3 | 6 | 20 | 287.9975 | 0
2042 | 3 | 6 | 21 | 279.6406 | 0
2042 | 3 | 6 | 22 | 270.4111 | 0
2042 | 3 | 6 | 23 | 256.8336 | 0
2042 | 3 | 7 | 0 | 244.4594 | 0
2042 | 3 | 7 | 1 | 236.7514 | 0
2042 | 3 | 7 | 2 | 229.6975 | 0
2042 | 3 | 7 | 3 | 221.5563 | 0
2042 | 3 | 7 | 4 | 218.9592 | 0
2042 | 3 | 7 | 5 | 220.8377 | 0
2042 | 3 | 7 | 6 | 230.664 | 0
2042 | 3 | 7 | 7 | 250.5805 | 0
2042 | 3 | 7 | 8 | 272.4804 | 0
2042 | 3 | 7 | 9 | 286.4376 | 0
2042 | 3 | 7 | 10 | 293.2771 | 0
2042 | 3 | 7 | 11 | 299.247 | 0
2042 | 3 | 7 | 12 | 309.8074 | 0
2042 | 3 | 7 | 13 | 313.9911 | 0
2042 | 3 | 7 | 14 | 313.9439 | 0
2042 | 3 | 7 | 15 | 313.4928 | 0
2042 | 3 | 7 | 16 | 315.6042 | 0
2042 | 3 | 7 | 17 | 318.6002 | 0
2042 | 3 | 7 | 18 | 314.9506 | 0
2042 | 3 | 7 | 19 | 319.3925 | 0
2042 | 3 | 7 | 20 | 315.6507 | 0
2042 | 3 | 7 | 21 | 307.9268 | 0
2042 | 3 | 7 | 22 | 300.562 | 0
2042 | 3 | 7 | 23 | 289.4267 | 0
2042 | 3 | 8 | 0 | 272.0712 | 0
2042 | 3 | 8 | 1 | 270.3437 | 0
2042 | 3 | 8 | 2 | 263.1146 | 0
2042 | 3 | 8 | 3 | 254.2762 | 0
2042 | 3 | 8 | 4 | 250.6344 | 0
2042 | 3 | 8 | 5 | 250.665 | 0
2042 | 3 | 8 | 6 | 253.1524 | 0
2042 | 3 | 8 | 7 | 262.0285 | 0
2042 | 3 | 8 | 8 | 269.7913 | 0
2042 | 3 | 8 | 9 | 280.5845 | 0
2042 | 3 | 8 | 10 | 290.7233 | 0
2042 | 3 | 8 | 11 | 300.0217 | 0
2042 | 3 | 8 | 12 | 311.0657 | 0
2042 | 3 | 8 | 13 | 314.6218 | 0
2042 | 3 | 8 | 14 | 312.831 | 0
2042 | 3 | 8 | 15 | 311.1579 | 0
2042 | 3 | 8 | 16 | 311.3552 | 0
2042 | 3 | 8 | 17 | 312.3553 | 0
2042 | 3 | 8 | 18 | 320.7052 | 0
2042 | 3 | 8 | 19 | 325.4384 | 0
2042 | 3 | 8 | 20 | 320.8786 | 0
2042 | 3 | 8 | 21 | 312.8489 | 0
2042 | 3 | 8 | 22 | 305.7619 | 0
2042 | 3 | 8 | 23 | 296.2212 | 0
2042 | 3 | 9 | 0 | 285.3443 | 0
2042 | 3 | 9 | 1 | 264.724 | 0
2042 | 3 | 9 | 2 | 255.1422 | 0
2042 | 3 | 9 | 3 | 244.4527 | 0
2042 | 3 | 9 | 4 | 238.8615 | 0
2042 | 3 | 9 | 5 | 235.6116 | 0
2042 | 3 | 9 | 6 | 232.2887 | 0
2042 | 3 | 9 | 7 | 233.7957 | 0
2042 | 3 | 9 | 8 | 241.8882 | 0
2042 | 3 | 9 | 9 | 255.3385 | 0
2042 | 3 | 9 | 10 | 264.736 | 0
2042 | 3 | 9 | 11 | 273.3843 | 0
2042 | 3 | 9 | 12 | 278.0968 | 0
2042 | 3 | 9 | 13 | 281.8121 | 0
2042 | 3 | 9 | 14 | 278.9532 | 0
2042 | 3 | 9 | 15 | 278.0286 | 0
2042 | 3 | 9 | 16 | 278.8075 | 0
2042 | 3 | 9 | 17 | 280.8801 | 0
2042 | 3 | 9 | 18 | 287.5275 | 0
2042 | 3 | 9 | 19 | 291.4591 | 0
2042 | 3 | 9 | 20 | 288.846 | 0
2042 | 3 | 9 | 21 | 282.198 | 0
2042 | 3 | 9 | 22 | 274.9994 | 0
2042 | 3 | 9 | 23 | 263.3656 | 0
2042 | 3 | 10 | 0 | 245.9655 | 0
2042 | 3 | 10 | 1 | 234.9648 | 0
2042 | 3 | 10 | 2 | 226.221 | 0
2042 | 3 | 10 | 3 | 223.7219 | 0
2042 | 3 | 10 | 4 | 224.2004 | 0
2042 | 3 | 10 | 5 | 231.6704 | 0
2042 | 3 | 10 | 6 | 248.4805 | 0
2042 | 3 | 10 | 7 | 269.0882 | 0
2042 | 3 | 10 | 8 | 283.2698 | 0
2042 | 3 | 10 | 9 | 289.9211 | 0
2042 | 3 | 10 | 10 | 292.5705 | 0
2042 | 3 | 10 | 11 | 296.0681 | 0
2042 | 3 | 10 | 12 | 299.8378 | 0
2042 | 3 | 10 | 13 | 299.902 | 0
2042 | 3 | 10 | 14 | 297.407 | 0
2042 | 3 | 10 | 15 | 299.071 | 0
2042 | 3 | 10 | 16 | 303.9003 | 0
2042 | 3 | 10 | 17 | 309.4507 | 0
2042 | 3 | 10 | 18 | 300.9339 | 0
2042 | 3 | 10 | 19 | 303.4413 | 0
2042 | 3 | 10 | 20 | 300.5706 | 0
2042 | 3 | 10 | 21 | 292.4599 | 0
2042 | 3 | 10 | 22 | 279.7388 | 0
2042 | 3 | 10 | 23 | 263.8525 | 0
2042 | 3 | 11 | 0 | 250.7488 | 0
2042 | 3 | 11 | 1 | 251.9714 | 0
2042 | 3 | 11 | 2 | 244.6349 | 0
2042 | 3 | 11 | 3 | 242.7325 | 0
2042 | 3 | 11 | 4 | 244.0039 | 0
2042 | 3 | 11 | 5 | 252.1836 | 0
2042 | 3 | 11 | 6 | 271.8607 | 0
2042 | 3 | 11 | 7 | 293.635 | 0
2042 | 3 | 11 | 8 | 308.6333 | 0
2042 | 3 | 11 | 9 | 313.1044 | 0
2042 | 3 | 11 | 10 | 312.7945 | 0
2042 | 3 | 11 | 11 | 314.2565 | 0
2042 | 3 | 11 | 12 | 313.9752 | 0
2042 | 3 | 11 | 13 | 311.6339 | 0
2042 | 3 | 11 | 14 | 307.8099 | 0
2042 | 3 | 11 | 15 | 307.454 | 0
2042 | 3 | 11 | 16 | 311.5971 | 0
2042 | 3 | 11 | 17 | 316.7823 | 0
2042 | 3 | 11 | 18 | 320.6315 | 0
2042 | 3 | 11 | 19 | 323.5637 | 0
2042 | 3 | 11 | 20 | 322.0213 | 0
2042 | 3 | 11 | 21 | 314.5705 | 0
2042 | 3 | 11 | 22 | 301.6555 | 0
2042 | 3 | 11 | 23 | 284.6521 | 0
2042 | 3 | 12 | 0 | 273.4653 | 0
2042 | 3 | 12 | 1 | 266.3753 | 0
2042 | 3 | 12 | 2 | 257.9812 | 0
2042 | 3 | 12 | 3 | 255.0605 | 0
2042 | 3 | 12 | 4 | 255.4285 | 0
2042 | 3 | 12 | 5 | 262.8644 | 0
2042 | 3 | 12 | 6 | 279.8161 | 0
2042 | 3 | 12 | 7 | 300.9591 | 0
2042 | 3 | 12 | 8 | 314.1035 | 0
2042 | 3 | 12 | 9 | 317.9403 | 0
2042 | 3 | 12 | 10 | 317.6351 | 0
2042 | 3 | 12 | 11 | 318.6443 | 0
2042 | 3 | 12 | 12 | 318.3872 | 0
2042 | 3 | 12 | 13 | 316.0173 | 0
2042 | 3 | 12 | 14 | 312.0561 | 0
2042 | 3 | 12 | 15 | 311.5359 | 0
2042 | 3 | 12 | 16 | 314.7298 | 0
2042 | 3 | 12 | 17 | 318.5989 | 0
2042 | 3 | 12 | 18 | 312.6254 | 0
2042 | 3 | 12 | 19 | 314.6147 | 0
2042 | 3 | 12 | 20 | 312.641 | 0
2042 | 3 | 12 | 21 | 304.5986 | 0
2042 | 3 | 12 | 22 | 291.3702 | 0
2042 | 3 | 12 | 23 | 274.2586 | 0
2042 | 3 | 13 | 0 | 262.8903 | 0
2042 | 3 | 13 | 1 | 256.8063 | 0
2042 | 3 | 13 | 2 | 247.3164 | 0
2042 | 3 | 13 | 3 | 243.7516 | 0
2042 | 3 | 13 | 4 | 243.2502 | 0
2042 | 3 | 13 | 5 | 249.9847 | 0
2042 | 3 | 13 | 6 | 268.9928 | 0
2042 | 3 | 13 | 7 | 288.7332 | 0
2042 | 3 | 13 | 8 | 300.8543 | 0
2042 | 3 | 13 | 9 | 304.7308 | 0
2042 | 3 | 13 | 10 | 304.4426 | 0
2042 | 3 | 13 | 11 | 305.8412 | 0
2042 | 3 | 13 | 12 | 302.0742 | 0
2042 | 3 | 13 | 13 | 298.6642 | 0
2042 | 3 | 13 | 14 | 293.3289 | 0
2042 | 3 | 13 | 15 | 292.6594 | 0
2042 | 3 | 13 | 16 | 295.136 | 0
2042 | 3 | 13 | 17 | 298.3173 | 0
2042 | 3 | 13 | 18 | 298.554 | 0
2042 | 3 | 13 | 19 | 298.8594 | 0
2042 | 3 | 13 | 20 | 295.8979 | 0
2042 | 3 | 13 | 21 | 287.4409 | 0
2042 | 3 | 13 | 22 | 274.7414 | 0
2042 | 3 | 13 | 23 | 259.006 | 0
2042 | 3 | 14 | 0 | 250.8164 | 0
2042 | 3 | 14 | 1 | 241.8214 | 0
2042 | 3 | 14 | 2 | 232.1651 | 0
2042 | 3 | 14 | 3 | 228.5204 | 0
2042 | 3 | 14 | 4 | 227.9717 | 0
2042 | 3 | 14 | 5 | 234.5166 | 0
2042 | 3 | 14 | 6 | 252.2384 | 0
2042 | 3 | 14 | 7 | 271.2809 | 0
2042 | 3 | 14 | 8 | 284.6917 | 0
2042 | 3 | 14 | 9 | 291.627 | 0
2042 | 3 | 14 | 10 | 294.0073 | 0
2042 | 3 | 14 | 11 | 297.2703 | 0
2042 | 3 | 14 | 12 | 302.8457 | 0
2042 | 3 | 14 | 13 | 301.4653 | 0
2042 | 3 | 14 | 14 | 298.2895 | 0
2042 | 3 | 14 | 15 | 298.3682 | 0
2042 | 3 | 14 | 16 | 301.0009 | 0
2042 | 3 | 14 | 17 | 302.6254 | 0
2042 | 3 | 14 | 18 | 292.7631 | 0
2042 | 3 | 14 | 19 | 287.8241 | 0
2042 | 3 | 14 | 20 | 281.154 | 0
2042 | 3 | 14 | 21 | 271.6613 | 0
2042 | 3 | 14 | 22 | 260.7345 | 0
2042 | 3 | 14 | 23 | 248.6992 | 0
2042 | 3 | 15 | 0 | 239.5291 | 0
2042 | 3 | 15 | 1 | 235.8507 | 0
2042 | 3 | 15 | 2 | 226.815 | 0
2042 | 3 | 15 | 3 | 222.184 | 0
2042 | 3 | 15 | 4 | 221.0525 | 0
2042 | 3 | 15 | 5 | 225.9298 | 0
2042 | 3 | 15 | 6 | 237.7782 | 0
2042 | 3 | 15 | 7 | 246.5483 | 0
2042 | 3 | 15 | 8 | 249.9631 | 0
2042 | 3 | 15 | 9 | 260.2398 | 0
2042 | 3 | 15 | 10 | 272.1158 | 0
2042 | 3 | 15 | 11 | 283.0049 | 0
2042 | 3 | 15 | 12 | 292.4037 | 0
2042 | 3 | 15 | 13 | 294.4378 | 0
2042 | 3 | 15 | 14 | 294.3822 | 0
2042 | 3 | 15 | 15 | 294.8522 | 0
2042 | 3 | 15 | 16 | 297.2339 | 0
2042 | 3 | 15 | 17 | 298.6308 | 0
2042 | 3 | 15 | 18 | 285.9206 | 0
2042 | 3 | 15 | 19 | 283.9881 | 0
2042 | 3 | 15 | 20 | 278.0172 | 0
2042 | 3 | 15 | 21 | 269.8537 | 0
2042 | 3 | 15 | 22 | 261.0852 | 0
2042 | 3 | 15 | 23 | 251.8573 | 0
2042 | 3 | 16 | 0 | 242.4044 | 0
2042 | 3 | 16 | 1 | 236.9544 | 0
2042 | 3 | 16 | 2 | 228.1788 | 0
2042 | 3 | 16 | 3 | 224.0433 | 0
2042 | 3 | 16 | 4 | 222.6963 | 0
2042 | 3 | 16 | 5 | 226.4407 | 0
2042 | 3 | 16 | 6 | 233.9552 | 0
2042 | 3 | 16 | 7 | 238.728 | 0
2042 | 3 | 16 | 8 | 241.959 | 0
2042 | 3 | 16 | 9 | 251.4551 | 0
2042 | 3 | 16 | 10 | 260.5113 | 0
2042 | 3 | 16 | 11 | 269.7181 | 0
2042 | 3 | 16 | 12 | 269.3613 | 0
2042 | 3 | 16 | 13 | 269.2518 | 0
2042 | 3 | 16 | 14 | 266.448 | 0
2042 | 3 | 16 | 15 | 266.9306 | 0
2042 | 3 | 16 | 16 | 269.8002 | 0
2042 | 3 | 16 | 17 | 272.776 | 0
2042 | 3 | 16 | 18 | 276.3637 | 0
2042 | 3 | 16 | 19 | 275.5083 | 0
2042 | 3 | 16 | 20 | 272.6634 | 0
2042 | 3 | 16 | 21 | 265.8771 | 0
2042 | 3 | 16 | 22 | 255.3396 | 0
2042 | 3 | 16 | 23 | 242.4115 | 0
2042 | 3 | 17 | 0 | 237.8398 | 0
2042 | 3 | 17 | 1 | 230.9686 | 0
2042 | 3 | 17 | 2 | 222.3072 | 0
2042 | 3 | 17 | 3 | 219.6096 | 0
2042 | 3 | 17 | 4 | 219.9503 | 0
2042 | 3 | 17 | 5 | 227.3822 | 0
2042 | 3 | 17 | 6 | 246.323 | 0
2042 | 3 | 17 | 7 | 266.8136 | 0
2042 | 3 | 17 | 8 | 279.9842 | 0
2042 | 3 | 17 | 9 | 286.2872 | 0
2042 | 3 | 17 | 10 | 288.7026 | 0
2042 | 3 | 17 | 11 | 292.056 | 0
2042 | 3 | 17 | 12 | 294.232 | 0
2042 | 3 | 17 | 13 | 293.9713 | 0
2042 | 3 | 17 | 14 | 291.2839 | 0
2042 | 3 | 17 | 15 | 292.05 | 0
2042 | 3 | 17 | 16 | 295.7719 | 0
2042 | 3 | 17 | 17 | 299.9193 | 0
2042 | 3 | 17 | 18 | 295.775 | 0
2042 | 3 | 17 | 19 | 294.4568 | 0
2042 | 3 | 17 | 20 | 290.1385 | 0
2042 | 3 | 17 | 21 | 280.79 | 0
2042 | 3 | 17 | 22 | 267.2837 | 0
2042 | 3 | 17 | 23 | 251.2512 | 0
2042 | 3 | 18 | 0 | 238.0888 | 0
2042 | 3 | 18 | 1 | 238.9076 | 0
2042 | 3 | 18 | 2 | 231.1918 | 0
2042 | 3 | 18 | 3 | 229.2073 | 0
2042 | 3 | 18 | 4 | 230.3162 | 0
2042 | 3 | 18 | 5 | 238.5117 | 0
2042 | 3 | 18 | 6 | 259.1223 | 0
2042 | 3 | 18 | 7 | 280.5018 | 0
2042 | 3 | 18 | 8 | 293.8195 | 0
2042 | 3 | 18 | 9 | 298.0987 | 0
2042 | 3 | 18 | 10 | 297.762 | 0
2042 | 3 | 18 | 11 | 299.2504 | 0
2042 | 3 | 18 | 12 | 300.6033 | 0
2042 | 3 | 18 | 13 | 298.9259 | 0
2042 | 3 | 18 | 14 | 295.3001 | 0
2042 | 3 | 18 | 15 | 295.7676 | 0
2042 | 3 | 18 | 16 | 300.1479 | 0
2042 | 3 | 18 | 17 | 305.1763 | 0
2042 | 3 | 18 | 18 | 310.4715 | 0
2042 | 3 | 18 | 19 | 311.7676 | 0
2042 | 3 | 18 | 20 | 309.9342 | 0
2042 | 3 | 18 | 21 | 301.9019 | 0
2042 | 3 | 18 | 22 | 288.8043 | 0
2042 | 3 | 18 | 23 | 272.2439 | 0
2042 | 3 | 19 | 0 | 262.2637 | 0
2042 | 3 | 19 | 1 | 257.2533 | 0
2042 | 3 | 19 | 2 | 249.0429 | 0
2042 | 3 | 19 | 3 | 246.551 | 0
2042 | 3 | 19 | 4 | 247.264 | 0
2042 | 3 | 19 | 5 | 254.9408 | 0
2042 | 3 | 19 | 6 | 274.1959 | 0
2042 | 3 | 19 | 7 | 294.8477 | 0
2042 | 3 | 19 | 8 | 307.2291 | 0
2042 | 3 | 19 | 9 | 310.265 | 0
2042 | 3 | 19 | 10 | 308.7901 | 0
2042 | 3 | 19 | 11 | 309.3612 | 0
2042 | 3 | 19 | 12 | 315.1771 | 0
2042 | 3 | 19 | 13 | 313.175 | 0
2042 | 3 | 19 | 14 | 309.5074 | 0
2042 | 3 | 19 | 15 | 309.2207 | 0
2042 | 3 | 19 | 16 | 312.8603 | 0
2042 | 3 | 19 | 17 | 316.6034 | 0
2042 | 3 | 19 | 18 | 310.9495 | 0
2042 | 3 | 19 | 19 | 310.2877 | 0
2042 | 3 | 19 | 20 | 308.0809 | 0
2042 | 3 | 19 | 21 | 299.5425 | 0
2042 | 3 | 19 | 22 | 285.7788 | 0
2042 | 3 | 19 | 23 | 268.567 | 0
2042 | 3 | 20 | 0 | 259.3331 | 0
2042 | 3 | 20 | 1 | 254.3169 | 0
2042 | 3 | 20 | 2 | 245.4681 | 0
2042 | 3 | 20 | 3 | 242.6905 | 0
2042 | 3 | 20 | 4 | 243.0081 | 0
2042 | 3 | 20 | 5 | 250.3472 | 0
2042 | 3 | 20 | 6 | 269.1561 | 0
2042 | 3 | 20 | 7 | 289.1775 | 0
2042 | 3 | 20 | 8 | 301.3868 | 0
2042 | 3 | 20 | 9 | 305.8358 | 0
2042 | 3 | 20 | 10 | 305.6085 | 0
2042 | 3 | 20 | 11 | 307.2287 | 0
2042 | 3 | 20 | 12 | 314.0669 | 0
2042 | 3 | 20 | 13 | 312.4636 | 0
2042 | 3 | 20 | 14 | 308.9745 | 0
2042 | 3 | 20 | 15 | 309.2716 | 0
2042 | 3 | 20 | 16 | 312.7652 | 0
2042 | 3 | 20 | 17 | 316.0328 | 0
2042 | 3 | 20 | 18 | 312.7829 | 0
2042 | 3 | 20 | 19 | 311.7263 | 0
2042 | 3 | 20 | 20 | 308.4222 | 0
2042 | 3 | 20 | 21 | 299.2628 | 0
2042 | 3 | 20 | 22 | 286.0798 | 0
2042 | 3 | 20 | 23 | 270.0204 | 0
2042 | 3 | 21 | 0 | 255.063 | 0
2042 | 3 | 21 | 1 | 257.6563 | 0
2042 | 3 | 21 | 2 | 249.2166 | 0
2042 | 3 | 21 | 3 | 246.9024 | 0
2042 | 3 | 21 | 4 | 247.7179 | 0
2042 | 3 | 21 | 5 | 255.2308 | 0
2042 | 3 | 21 | 6 | 272.8581 | 0
2042 | 3 | 21 | 7 | 292.4438 | 0
2042 | 3 | 21 | 8 | 306.1856 | 0
2042 | 3 | 21 | 9 | 311.965 | 0
2042 | 3 | 21 | 10 | 312.6642 | 0
2042 | 3 | 21 | 11 | 314.5625 | 0
2042 | 3 | 21 | 12 | 314.9987 | 0
2042 | 3 | 21 | 13 | 311.6013 | 0
2042 | 3 | 21 | 14 | 306.405 | 0
2042 | 3 | 21 | 15 | 305.4744 | 0
2042 | 3 | 21 | 16 | 308.3825 | 0
2042 | 3 | 21 | 17 | 311.4616 | 0
2042 | 3 | 21 | 18 | 310.0305 | 0
2042 | 3 | 21 | 19 | 310.4891 | 0
2042 | 3 | 21 | 20 | 309.4746 | 0
2042 | 3 | 21 | 21 | 302.004 | 0
2042 | 3 | 21 | 22 | 291.1092 | 0
2042 | 3 | 21 | 23 | 277.912 | 0
2042 | 3 | 22 | 0 | 271.3312 | 0
2042 | 3 | 22 | 1 | 258.7107 | 0
2042 | 3 | 22 | 2 | 249.1132 | 0
2042 | 3 | 22 | 3 | 244.3064 | 0
2042 | 3 | 22 | 4 | 242.8968 | 0
2042 | 3 | 22 | 5 | 247.4846 | 0
2042 | 3 | 22 | 6 | 261.1616 | 0
2042 | 3 | 22 | 7 | 268.0912 | 0
2042 | 3 | 22 | 8 | 266.9807 | 0
2042 | 3 | 22 | 9 | 275.0119 | 0
2042 | 3 | 22 | 10 | 284.482 | 0
2042 | 3 | 22 | 11 | 293.6067 | 0
2042 | 3 | 22 | 12 | 302.4565 | 0
2042 | 3 | 22 | 13 | 302.7489 | 0
2042 | 3 | 22 | 14 | 299.7649 | 0
2042 | 3 | 22 | 15 | 299.4177 | 0
2042 | 3 | 22 | 16 | 301.4184 | 0
2042 | 3 | 22 | 17 | 301.201 | 0
2042 | 3 | 22 | 18 | 294.1153 | 0
2042 | 3 | 22 | 19 | 288.3386 | 0
2042 | 3 | 22 | 20 | 280.7749 | 0
2042 | 3 | 22 | 21 | 270.9153 | 0
2042 | 3 | 22 | 22 | 260.789 | 0
2042 | 3 | 22 | 23 | 250.9254 | 0
2042 | 3 | 23 | 0 | 243.6005 | 0
2042 | 3 | 23 | 1 | 232.0273 | 0
2042 | 3 | 23 | 2 | 221.8709 | 0
2042 | 3 | 23 | 3 | 216.95 | 0
2042 | 3 | 23 | 4 | 215.1871 | 0
2042 | 3 | 23 | 5 | 218.7177 | 0
2042 | 3 | 23 | 6 | 228.5047 | 0
2042 | 3 | 23 | 7 | 231.7101 | 0
2042 | 3 | 23 | 8 | 233.8748 | 0
2042 | 3 | 23 | 9 | 245.1291 | 0
2042 | 3 | 23 | 10 | 255.1935 | 0
2042 | 3 | 23 | 11 | 265.3611 | 0
2042 | 3 | 23 | 12 | 276.4353 | 0
2042 | 3 | 23 | 13 | 278.6945 | 0
2042 | 3 | 23 | 14 | 278.0258 | 0
2042 | 3 | 23 | 15 | 279.3316 | 0
2042 | 3 | 23 | 16 | 282.2843 | 0
2042 | 3 | 23 | 17 | 285.0297 | 0
2042 | 3 | 23 | 18 | 273.1657 | 0
2042 | 3 | 23 | 19 | 270.0504 | 0
2042 | 3 | 23 | 20 | 265.8818 | 0
2042 | 3 | 23 | 21 | 257.7622 | 0
2042 | 3 | 23 | 22 | 247.1884 | 0
2042 | 3 | 23 | 23 | 234.9995 | 0
2042 | 3 | 24 | 0 | 223.9679 | 0
2042 | 3 | 24 | 1 | 217.4002 | 0
2042 | 3 | 24 | 2 | 208.9938 | 0
2042 | 3 | 24 | 3 | 206.9981 | 0
2042 | 3 | 24 | 4 | 207.8874 | 0
2042 | 3 | 24 | 5 | 215.6911 | 0
2042 | 3 | 24 | 6 | 235.859 | 0
2042 | 3 | 24 | 7 | 256.1468 | 0
2042 | 3 | 24 | 8 | 269.5122 | 0
2042 | 3 | 24 | 9 | 277.6958 | 0
2042 | 3 | 24 | 10 | 280.9502 | 0
2042 | 3 | 24 | 11 | 285.528 | 0
2042 | 3 | 24 | 12 | 294.0302 | 0
2042 | 3 | 24 | 13 | 294.337 | 0
2042 | 3 | 24 | 14 | 292.0258 | 0
2042 | 3 | 24 | 15 | 293.0861 | 0
2042 | 3 | 24 | 16 | 297.3064 | 0
2042 | 3 | 24 | 17 | 301.3865 | 0
2042 | 3 | 24 | 18 | 296.0183 | 0
2042 | 3 | 24 | 19 | 292.6768 | 0
2042 | 3 | 24 | 20 | 287.6239 | 0
2042 | 3 | 24 | 21 | 277.3199 | 0
2042 | 3 | 24 | 22 | 263.5522 | 0
2042 | 3 | 24 | 23 | 247.6551 | 0
2042 | 3 | 25 | 0 | 234.1439 | 0
2042 | 3 | 25 | 1 | 224.0637 | 0
2042 | 3 | 25 | 2 | 215.9552 | 0
2042 | 3 | 25 | 3 | 213.708 | 0
2042 | 3 | 25 | 4 | 214.5492 | 0
2042 | 3 | 25 | 5 | 222.3179 | 0
2042 | 3 | 25 | 6 | 240.5989 | 0
2042 | 3 | 25 | 7 | 260.9325 | 0
2042 | 3 | 25 | 8 | 272.3768 | 0
2042 | 3 | 25 | 9 | 277.5903 | 0
2042 | 3 | 25 | 10 | 278.6181 | 0
2042 | 3 | 25 | 11 | 281.3026 | 0
2042 | 3 | 25 | 12 | 278.2374 | 0
2042 | 3 | 25 | 13 | 276.1017 | 0
2042 | 3 | 25 | 14 | 271.9361 | 0
2042 | 3 | 25 | 15 | 271.8093 | 0
2042 | 3 | 25 | 16 | 275.3687 | 0
2042 | 3 | 25 | 17 | 278.999 | 0
2042 | 3 | 25 | 18 | 275.9257 | 0
2042 | 3 | 25 | 19 | 275.6704 | 0
2042 | 3 | 25 | 20 | 275.1262 | 0
2042 | 3 | 25 | 21 | 267.4219 | 0
2042 | 3 | 25 | 22 | 254.7622 | 0
2042 | 3 | 25 | 23 | 238.9505 | 0
2042 | 3 | 26 | 0 | 231.3632 | 0
2042 | 3 | 26 | 1 | 220.885 | 0
2042 | 3 | 26 | 2 | 212.3867 | 0
2042 | 3 | 26 | 3 | 209.9802 | 0
2042 | 3 | 26 | 4 | 210.8293 | 0
2042 | 3 | 26 | 5 | 218.6806 | 0
2042 | 3 | 26 | 6 | 236.6096 | 0
2042 | 3 | 26 | 7 | 256.5246 | 0
2042 | 3 | 26 | 8 | 265.7188 | 0
2042 | 3 | 26 | 9 | 268.0791 | 0
2042 | 3 | 26 | 10 | 266.3706 | 0
2042 | 3 | 26 | 11 | 267.3313 | 0
2042 | 3 | 26 | 12 | 269.7878 | 0
2042 | 3 | 26 | 13 | 267.3042 | 0
2042 | 3 | 26 | 14 | 262.6077 | 0
2042 | 3 | 26 | 15 | 262.3771 | 0
2042 | 3 | 26 | 16 | 265.4749 | 0
2042 | 3 | 26 | 17 | 268.3287 | 0
2042 | 3 | 26 | 18 | 264.8921 | 0
2042 | 3 | 26 | 19 | 263.4787 | 0
2042 | 3 | 26 | 20 | 262.6102 | 0
2042 | 3 | 26 | 21 | 254.589 | 0
2042 | 3 | 26 | 22 | 241.8582 | 0
2042 | 3 | 26 | 23 | 226.3106 | 0
2042 | 3 | 27 | 0 | 219.9131 | 0
2042 | 3 | 27 | 1 | 214.015 | 0
2042 | 3 | 27 | 2 | 205.3333 | 0
2042 | 3 | 27 | 3 | 202.8443 | 0
2042 | 3 | 27 | 4 | 203.5083 | 0
2042 | 3 | 27 | 5 | 211.306 | 0
2042 | 3 | 27 | 6 | 231.4593 | 0
2042 | 3 | 27 | 7 | 251.6055 | 0
2042 | 3 | 27 | 8 | 262.945 | 0
2042 | 3 | 27 | 9 | 269.2712 | 0
2042 | 3 | 27 | 10 | 271.2 | 0
2042 | 3 | 27 | 11 | 275.028 | 0
2042 | 3 | 27 | 12 | 278.6532 | 0
2042 | 3 | 27 | 13 | 277.6848 | 0
2042 | 3 | 27 | 14 | 274.6356 | 0
2042 | 3 | 27 | 15 | 275.227 | 0
2042 | 3 | 27 | 16 | 278.774 | 0
2042 | 3 | 27 | 17 | 281.4658 | 0
2042 | 3 | 27 | 18 | 271.549 | 0
2042 | 3 | 27 | 19 | 268.9634 | 0
2042 | 3 | 27 | 20 | 267.0853 | 0
2042 | 3 | 27 | 21 | 258.6566 | 0
2042 | 3 | 27 | 22 | 246.2945 | 0
2042 | 3 | 27 | 23 | 231.6271 | 0
2042 | 3 | 28 | 0 | 221.2193 | 0
2042 | 3 | 28 | 1 | 216.6488 | 0
2042 | 3 | 28 | 2 | 207.9899 | 0
2042 | 3 | 28 | 3 | 205.4171 | 0
2042 | 3 | 28 | 4 | 206.0397 | 0
2042 | 3 | 28 | 5 | 213.6392 | 0
2042 | 3 | 28 | 6 | 231.5815 | 0
2042 | 3 | 28 | 7 | 251.2012 | 0
2042 | 3 | 28 | 8 | 262.6423 | 0
2042 | 3 | 28 | 9 | 269.9717 | 0
2042 | 3 | 28 | 10 | 272.9448 | 0
2042 | 3 | 28 | 11 | 276.907 | 0
2042 | 3 | 28 | 12 | 273.0057 | 0
2042 | 3 | 28 | 13 | 270.489 | 0
2042 | 3 | 28 | 14 | 266.0172 | 0
2042 | 3 | 28 | 15 | 265.554 | 0
2042 | 3 | 28 | 16 | 268.3657 | 0
2042 | 3 | 28 | 17 | 270.314 | 0
2042 | 3 | 28 | 18 | 265.5863 | 0
2042 | 3 | 28 | 19 | 263.3789 | 0
2042 | 3 | 28 | 20 | 262.578 | 0
2042 | 3 | 28 | 21 | 255.2461 | 0
2042 | 3 | 28 | 22 | 245.0886 | 0
2042 | 3 | 28 | 23 | 233.4908 | 0
2042 | 3 | 29 | 0 | 230.0897 | 0
2042 | 3 | 29 | 1 | 223.4384 | 0
2042 | 3 | 29 | 2 | 214.5023 | 0
2042 | 3 | 29 | 3 | 211.2803 | 0
2042 | 3 | 29 | 4 | 211.073 | 0
2042 | 3 | 29 | 5 | 216.4529 | 0
2042 | 3 | 29 | 6 | 228.0102 | 0
2042 | 3 | 29 | 7 | 236.5981 | 0
2042 | 3 | 29 | 8 | 239.4073 | 0
2042 | 3 | 29 | 9 | 248.4688 | 0
2042 | 3 | 29 | 10 | 256.7219 | 0
2042 | 3 | 29 | 11 | 265.1122 | 0
2042 | 3 | 29 | 12 | 279.5077 | 0
2042 | 3 | 29 | 13 | 280.2169 | 0
2042 | 3 | 29 | 14 | 278.0832 | 0
2042 | 3 | 29 | 15 | 278.0575 | 0
2042 | 3 | 29 | 16 | 280.0304 | 0
2042 | 3 | 29 | 17 | 280.437 | 0
2042 | 3 | 29 | 18 | 275.7248 | 0
2042 | 3 | 29 | 19 | 270.6477 | 0
2042 | 3 | 29 | 20 | 265.6313 | 0
2042 | 3 | 29 | 21 | 256.823 | 0
2042 | 3 | 29 | 22 | 247.5424 | 0
2042 | 3 | 29 | 23 | 237.9344 | 0
2042 | 3 | 30 | 0 | 228.5611 | 0
2042 | 3 | 30 | 1 | 224.5624 | 0
2042 | 3 | 30 | 2 | 215.0953 | 0
2042 | 3 | 30 | 3 | 211.3304 | 0
2042 | 3 | 30 | 4 | 210.1722 | 0
2042 | 3 | 30 | 5 | 213.5591 | 0
2042 | 3 | 30 | 6 | 219.9543 | 0
2042 | 3 | 30 | 7 | 223.9127 | 0
2042 | 3 | 30 | 8 | 229.7277 | 0
2042 | 3 | 30 | 9 | 242.6702 | 0
2042 | 3 | 30 | 10 | 252.8507 | 0
2042 | 3 | 30 | 11 | 263.0251 | 0
2042 | 3 | 30 | 12 | 272.7788 | 0
2042 | 3 | 30 | 13 | 274.8053 | 0
2042 | 3 | 30 | 14 | 273.537 | 0
2042 | 3 | 30 | 15 | 274.9371 | 0
2042 | 3 | 30 | 16 | 278.1442 | 0
2042 | 3 | 30 | 17 | 280.623 | 0
2042 | 3 | 30 | 18 | 269.7188 | 0
2042 | 3 | 30 | 19 | 265.0153 | 0
2042 | 3 | 30 | 20 | 260.8851 | 0
2042 | 3 | 30 | 21 | 252.2756 | 0
2042 | 3 | 30 | 22 | 241.5366 | 0
2042 | 3 | 30 | 23 | 228.904 | 0
2042 | 3 | 31 | 0 | 221.321 | 0
2042 | 3 | 31 | 1 | 217.1709 | 0
2042 | 3 | 31 | 2 | 208.9851 | 0
2042 | 3 | 31 | 3 | 207.334 | 0
2042 | 3 | 31 | 4 | 208.6255 | 0
2042 | 3 | 31 | 5 | 216.6115 | 0
2042 | 3 | 31 | 6 | 235.0156 | 0
2042 | 3 | 31 | 7 | 255.1181 | 0
2042 | 3 | 31 | 8 | 268.2162 | 0
2042 | 3 | 31 | 9 | 276.2618 | 0
2042 | 3 | 31 | 10 | 279.8184 | 0
2042 | 3 | 31 | 11 | 284.4615 | 0
2042 | 3 | 31 | 12 | 281.478 | 0
2042 | 3 | 31 | 13 | 280.6657 | 0
2042 | 3 | 31 | 14 | 277.0408 | 0
2042 | 3 | 31 | 15 | 277.7357 | 0
2042 | 3 | 31 | 16 | 281.8701 | 0
2042 | 3 | 31 | 17 | 286.2493 | 0
2042 | 3 | 31 | 18 | 274.9538 | 0
2042 | 3 | 31 | 19 | 275.1496 | 0
2042 | 3 | 31 | 20 | 275.2844 | 0
2042 | 3 | 31 | 21 | 267.0854 | 0
2042 | 3 | 31 | 22 | 253.8668 | 0
2042 | 3 | 31 | 23 | 237.9881 | 0
2042 | 4 | 1 | 0 | 233.4227 | 0
2042 | 4 | 1 | 1 | 219.3648 | 0
2042 | 4 | 1 | 2 | 211.3705 | 0
2042 | 4 | 1 | 3 | 209.252 | 0
2042 | 4 | 1 | 4 | 209.9768 | 0
2042 | 4 | 1 | 5 | 217.8411 | 0
2042 | 4 | 1 | 6 | 239.2863 | 0
2042 | 4 | 1 | 7 | 259.9779 | 0
2042 | 4 | 1 | 8 | 268.2725 | 0
2042 | 4 | 1 | 9 | 268.4738 | 0
2042 | 4 | 1 | 10 | 265.1465 | 0
2042 | 4 | 1 | 11 | 265.2307 | 0
2042 | 4 | 1 | 12 | 268.251 | 0
2042 | 4 | 1 | 13 | 265.3503 | 0
2042 | 4 | 1 | 14 | 260.3232 | 0
2042 | 4 | 1 | 15 | 260.0761 | 0
2042 | 4 | 1 | 16 | 263.9318 | 0
2042 | 4 | 1 | 17 | 267.6913 | 0
2042 | 4 | 1 | 18 | 271.9115 | 0
2042 | 4 | 1 | 19 | 267.0343 | 0
2042 | 4 | 1 | 20 | 264.2213 | 0
2042 | 4 | 1 | 21 | 254.8596 | 0
2042 | 4 | 1 | 22 | 241.0496 | 0
2042 | 4 | 1 | 23 | 224.2856 | 0
2042 | 4 | 2 | 0 | 214.8672 | 0
2042 | 4 | 2 | 1 | 209.7715 | 0
2042 | 4 | 2 | 2 | 201.454 | 0
2042 | 4 | 2 | 3 | 199.1717 | 0
2042 | 4 | 2 | 4 | 199.7684 | 0
2042 | 4 | 2 | 5 | 207.7524 | 0
2042 | 4 | 2 | 6 | 229.2128 | 0
2042 | 4 | 2 | 7 | 250.6204 | 0
2042 | 4 | 2 | 8 | 260.1629 | 0
2042 | 4 | 2 | 9 | 263.8621 | 0
2042 | 4 | 2 | 10 | 264.3231 | 0
2042 | 4 | 2 | 11 | 267.1663 | 0
2042 | 4 | 2 | 12 | 278.1641 | 0
2042 | 4 | 2 | 13 | 278.1817 | 0
2042 | 4 | 2 | 14 | 276.0374 | 0
2042 | 4 | 2 | 15 | 277.5845 | 0
2042 | 4 | 2 | 16 | 282.6894 | 0
2042 | 4 | 2 | 17 | 286.6257 | 0
2042 | 4 | 2 | 18 | 283.5022 | 0
2042 | 4 | 2 | 19 | 277.6126 | 0
2042 | 4 | 2 | 20 | 272.6836 | 0
2042 | 4 | 2 | 21 | 262.2479 | 0
2042 | 4 | 2 | 22 | 248.7198 | 0
2042 | 4 | 2 | 23 | 232.5237 | 0
2042 | 4 | 3 | 0 | 217.363 | 0
2042 | 4 | 3 | 1 | 211.0926 | 0
2042 | 4 | 3 | 2 | 202.6741 | 0
2042 | 4 | 3 | 3 | 200.2127 | 0
2042 | 4 | 3 | 4 | 200.6557 | 0
2042 | 4 | 3 | 5 | 208.2942 | 0
2042 | 4 | 3 | 6 | 229.4343 | 0
2042 | 4 | 3 | 7 | 250.4879 | 0
2042 | 4 | 3 | 8 | 262.3549 | 0
2042 | 4 | 3 | 9 | 268.1051 | 0
2042 | 4 | 3 | 10 | 270.4802 | 0
2042 | 4 | 3 | 11 | 275.0021 | 0
2042 | 4 | 3 | 12 | 271.9793 | 0
2042 | 4 | 3 | 13 | 270.8374 | 0
2042 | 4 | 3 | 14 | 267.8729 | 0
2042 | 4 | 3 | 15 | 268.5734 | 0
2042 | 4 | 3 | 16 | 273.0415 | 0
2042 | 4 | 3 | 17 | 276.5566 | 0
2042 | 4 | 3 | 18 | 262.8448 | 0
2042 | 4 | 3 | 19 | 259.4937 | 0
2042 | 4 | 3 | 20 | 258.6093 | 0
2042 | 4 | 3 | 21 | 250.5493 | 0
2042 | 4 | 3 | 22 | 238.2161 | 0
2042 | 4 | 3 | 23 | 222.9174 | 0
2042 | 4 | 4 | 0 | 215.8528 | 0
2042 | 4 | 4 | 1 | 210.1317 | 0
2042 | 4 | 4 | 2 | 201.8481 | 0
2042 | 4 | 4 | 3 | 198.8408 | 0
2042 | 4 | 4 | 4 | 198.6601 | 0
2042 | 4 | 4 | 5 | 204.1713 | 0
2042 | 4 | 4 | 6 | 216.758 | 0
2042 | 4 | 4 | 7 | 225.2697 | 0
2042 | 4 | 4 | 8 | 231.3441 | 0
2042 | 4 | 4 | 9 | 237.6174 | 0
2042 | 4 | 4 | 10 | 242.5028 | 0
2042 | 4 | 4 | 11 | 248.9275 | 0
2042 | 4 | 4 | 12 | 250.7575 | 0
2042 | 4 | 4 | 13 | 248.4859 | 0
2042 | 4 | 4 | 14 | 243.0358 | 0
2042 | 4 | 4 | 15 | 241.7968 | 0
2042 | 4 | 4 | 16 | 243.5597 | 0
2042 | 4 | 4 | 17 | 244.9179 | 0
2042 | 4 | 4 | 18 | 239.3598 | 0
2042 | 4 | 4 | 19 | 236.4364 | 0
2042 | 4 | 4 | 20 | 238.0557 | 0
2042 | 4 | 4 | 21 | 234.8759 | 0
2042 | 4 | 4 | 22 | 228.1665 | 0
2042 | 4 | 4 | 23 | 218.2548 | 0
2042 | 4 | 5 | 0 | 215.885 | 0
2042 | 4 | 5 | 1 | 206.8416 | 0
2042 | 4 | 5 | 2 | 197.7674 | 0
2042 | 4 | 5 | 3 | 193.9433 | 0
2042 | 4 | 5 | 4 | 193.0939 | 0
2042 | 4 | 5 | 5 | 197.0864 | 0
2042 | 4 | 5 | 6 | 208.3962 | 0
2042 | 4 | 5 | 7 | 216.1047 | 0
2042 | 4 | 5 | 8 | 222.0648 | 0
2042 | 4 | 5 | 9 | 231.3295 | 0
2042 | 4 | 5 | 10 | 239.384 | 0
2042 | 4 | 5 | 11 | 247.3712 | 0
2042 | 4 | 5 | 12 | 253.2185 | 0
2042 | 4 | 5 | 13 | 253.5485 | 0
2042 | 4 | 5 | 14 | 250.1742 | 0
2042 | 4 | 5 | 15 | 249.7846 | 0
2042 | 4 | 5 | 16 | 250.9518 | 0
2042 | 4 | 5 | 17 | 250.6245 | 0
2042 | 4 | 5 | 18 | 243.6496 | 0
2042 | 4 | 5 | 19 | 237.6263 | 0
2042 | 4 | 5 | 20 | 233.0663 | 0
2042 | 4 | 5 | 21 | 224.6653 | 0
2042 | 4 | 5 | 22 | 216.2016 | 0
2042 | 4 | 5 | 23 | 206.8067 | 0
2042 | 4 | 6 | 0 | 196.3204 | 0
2042 | 4 | 6 | 1 | 193.1416 | 0
2042 | 4 | 6 | 2 | 184.6354 | 0
2042 | 4 | 6 | 3 | 181.7223 | 0
2042 | 4 | 6 | 4 | 180.9009 | 0
2042 | 4 | 6 | 5 | 183.2644 | 0
2042 | 4 | 6 | 6 | 188.0413 | 0
2042 | 4 | 6 | 7 | 192.9856 | 0
2042 | 4 | 6 | 8 | 205.1957 | 0
2042 | 4 | 6 | 9 | 216.2146 | 0
2042 | 4 | 6 | 10 | 223.0716 | 0
2042 | 4 | 6 | 11 | 228.3185 | 0
2042 | 4 | 6 | 12 | 230.8735 | 0
2042 | 4 | 6 | 13 | 229.9099 | 0
2042 | 4 | 6 | 14 | 227.0018 | 0
2042 | 4 | 6 | 15 | 226.233 | 0
2042 | 4 | 6 | 16 | 228.4159 | 0
2042 | 4 | 6 | 17 | 230.6634 | 0
2042 | 4 | 6 | 18 | 227.8776 | 0
2042 | 4 | 6 | 19 | 224.1602 | 0
2042 | 4 | 6 | 20 | 227.6935 | 0
2042 | 4 | 6 | 21 | 225.3865 | 0
2042 | 4 | 6 | 22 | 218.9993 | 0
2042 | 4 | 6 | 23 | 207.8176 | 0
2042 | 4 | 7 | 0 | 201.7295 | 0
2042 | 4 | 7 | 1 | 194.289 | 0
2042 | 4 | 7 | 2 | 186.1305 | 0
2042 | 4 | 7 | 3 | 184.0746 | 0
2042 | 4 | 7 | 4 | 184.7124 | 0
2042 | 4 | 7 | 5 | 192.1168 | 0
2042 | 4 | 7 | 6 | 211.2894 | 0
2042 | 4 | 7 | 7 | 225.2856 | 0
2042 | 4 | 7 | 8 | 230.9298 | 0
2042 | 4 | 7 | 9 | 234.8543 | 0
2042 | 4 | 7 | 10 | 234.8732 | 0
2042 | 4 | 7 | 11 | 238.2087 | 0
2042 | 4 | 7 | 12 | 241.7743 | 0
2042 | 4 | 7 | 13 | 241.4537 | 0
2042 | 4 | 7 | 14 | 239.7274 | 0
2042 | 4 | 7 | 15 | 240.9348 | 0
2042 | 4 | 7 | 16 | 247.0702 | 0
2042 | 4 | 7 | 17 | 250.9057 | 0
2042 | 4 | 7 | 18 | 256.1697 | 0
2042 | 4 | 7 | 19 | 249.836 | 0
2042 | 4 | 7 | 20 | 246.1827 | 0
2042 | 4 | 7 | 21 | 237.2439 | 0
2042 | 4 | 7 | 22 | 224.073 | 0
2042 | 4 | 7 | 23 | 208.4855 | 0
2042 | 4 | 8 | 0 | 198.0058 | 0
2042 | 4 | 8 | 1 | 191.5454 | 0
2042 | 4 | 8 | 2 | 183.7962 | 0
2042 | 4 | 8 | 3 | 181.4703 | 0
2042 | 4 | 8 | 4 | 182.1971 | 0
2042 | 4 | 8 | 5 | 190.1395 | 0
2042 | 4 | 8 | 6 | 210.4873 | 0
2042 | 4 | 8 | 7 | 230.8789 | 0
2042 | 4 | 8 | 8 | 241.1291 | 0
2042 | 4 | 8 | 9 | 245.8128 | 0
2042 | 4 | 8 | 10 | 247.4362 | 0
2042 | 4 | 8 | 11 | 251.533 | 0
2042 | 4 | 8 | 12 | 255.8354 | 0
2042 | 4 | 8 | 13 | 256.4524 | 0
2042 | 4 | 8 | 14 | 254.736 | 0
2042 | 4 | 8 | 15 | 256.2381 | 0
2042 | 4 | 8 | 16 | 260.1072 | 0
2042 | 4 | 8 | 17 | 263.5266 | 0
2042 | 4 | 8 | 18 | 258.2918 | 0
2042 | 4 | 8 | 19 | 251.3399 | 0
2042 | 4 | 8 | 20 | 246.9873 | 0
2042 | 4 | 8 | 21 | 237.7422 | 0
2042 | 4 | 8 | 22 | 224.3205 | 0
2042 | 4 | 8 | 23 | 208.7991 | 0
2042 | 4 | 9 | 0 | 195.5599 | 0
2042 | 4 | 9 | 1 | 190.1622 | 0
2042 | 4 | 9 | 2 | 182.1867 | 0
2042 | 4 | 9 | 3 | 179.727 | 0
2042 | 4 | 9 | 4 | 180.3127 | 0
2042 | 4 | 9 | 5 | 188.2505 | 0
2042 | 4 | 9 | 6 | 208.1907 | 0
2042 | 4 | 9 | 7 | 228.4265 | 0
2042 | 4 | 9 | 8 | 238.8768 | 0
2042 | 4 | 9 | 9 | 244.1212 | 0
2042 | 4 | 9 | 10 | 246.1408 | 0
2042 | 4 | 9 | 11 | 250.4783 | 0
2042 | 4 | 9 | 12 | 255.2908 | 0
2042 | 4 | 9 | 13 | 255.9107 | 0
2042 | 4 | 9 | 14 | 254.0041 | 0
2042 | 4 | 9 | 15 | 255.3619 | 0
2042 | 4 | 9 | 16 | 258.8154 | 0
2042 | 4 | 9 | 17 | 261.2164 | 0
2042 | 4 | 9 | 18 | 255.5294 | 0
2042 | 4 | 9 | 19 | 248.8752 | 0
2042 | 4 | 9 | 20 | 244.8809 | 0
2042 | 4 | 9 | 21 | 235.5309 | 0
2042 | 4 | 9 | 22 | 222.5547 | 0
2042 | 4 | 9 | 23 | 207.4235 | 0
2042 | 4 | 10 | 0 | 195.7927 | 0
2042 | 4 | 10 | 1 | 199.0258 | 0
2042 | 4 | 10 | 2 | 191.4071 | 0
2042 | 4 | 10 | 3 | 189.6605 | 0
2042 | 4 | 10 | 4 | 190.9074 | 0
2042 | 4 | 10 | 5 | 199.3219 | 0
2042 | 4 | 10 | 6 | 221.5256 | 0
2042 | 4 | 10 | 7 | 243.3305 | 0
2042 | 4 | 10 | 8 | 258.0572 | 0
2042 | 4 | 10 | 9 | 267.0841 | 0
2042 | 4 | 10 | 10 | 272.2173 | 0
2042 | 4 | 10 | 11 | 278.9042 | 0
2042 | 4 | 10 | 12 | 285.5746 | 0
2042 | 4 | 10 | 13 | 287.2854 | 0
2042 | 4 | 10 | 14 | 287.559 | 0
2042 | 4 | 10 | 15 | 289.773 | 0
2042 | 4 | 10 | 16 | 295.4779 | 0
2042 | 4 | 10 | 17 | 300.1923 | 0
2042 | 4 | 10 | 18 | 286.3587 | 0
2042 | 4 | 10 | 19 | 282.487 | 0
2042 | 4 | 10 | 20 | 281.0376 | 0
2042 | 4 | 10 | 21 | 273.8823 | 0
2042 | 4 | 10 | 22 | 261.7374 | 0
2042 | 4 | 10 | 23 | 246.6724 | 0
2042 | 4 | 11 | 0 | 232.5232 | 0
2042 | 4 | 11 | 1 | 227.1667 | 0
2042 | 4 | 11 | 2 | 219.188 | 0
2042 | 4 | 11 | 3 | 216.7481 | 0
2042 | 4 | 11 | 4 | 217.5411 | 0
2042 | 4 | 11 | 5 | 225.1196 | 0
2042 | 4 | 11 | 6 | 241.929 | 0
2042 | 4 | 11 | 7 | 260.8303 | 0
2042 | 4 | 11 | 8 | 270.8477 | 0
2042 | 4 | 11 | 9 | 274.358 | 0
2042 | 4 | 11 | 10 | 274.322 | 0
2042 | 4 | 11 | 11 | 276.3299 | 0
2042 | 4 | 11 | 12 | 285.0062 | 0
2042 | 4 | 11 | 13 | 283.308 | 0
2042 | 4 | 11 | 14 | 280.3697 | 0
2042 | 4 | 11 | 15 | 280.351 | 0
2042 | 4 | 11 | 16 | 283.2735 | 0
2042 | 4 | 11 | 17 | 284.8414 | 0
2042 | 4 | 11 | 18 | 274.1714 | 0
2042 | 4 | 11 | 19 | 267.3603 | 0
2042 | 4 | 11 | 20 | 266.0258 | 0
2042 | 4 | 11 | 21 | 259.2535 | 0
2042 | 4 | 11 | 22 | 248.0191 | 0
2042 | 4 | 11 | 23 | 235.226 | 0
2042 | 4 | 12 | 0 | 229.1877 | 0
2042 | 4 | 12 | 1 | 224.8608 | 0
2042 | 4 | 12 | 2 | 214.9022 | 0
2042 | 4 | 12 | 3 | 211.1928 | 0
2042 | 4 | 12 | 4 | 210.3631 | 0
2042 | 4 | 12 | 5 | 215.2134 | 0
2042 | 4 | 12 | 6 | 226.9646 | 0
2042 | 4 | 12 | 7 | 233.8578 | 0
2042 | 4 | 12 | 8 | 236.7914 | 0
2042 | 4 | 12 | 9 | 244.4527 | 0
2042 | 4 | 12 | 10 | 251.2118 | 0
2042 | 4 | 12 | 11 | 258.5368 | 0
2042 | 4 | 12 | 12 | 261.9975 | 0
2042 | 4 | 12 | 13 | 261.4581 | 0
2042 | 4 | 12 | 14 | 257.9982 | 0
2042 | 4 | 12 | 15 | 257.5144 | 0
2042 | 4 | 12 | 16 | 259.157 | 0
2042 | 4 | 12 | 17 | 260.0118 | 0
2042 | 4 | 12 | 18 | 254.7903 | 0
2042 | 4 | 12 | 19 | 247.7601 | 0
2042 | 4 | 12 | 20 | 246.8687 | 0
2042 | 4 | 12 | 21 | 241.6342 | 0
2042 | 4 | 12 | 22 | 233.1946 | 0
2042 | 4 | 12 | 23 | 223.5812 | 0
2042 | 4 | 13 | 0 | 220.2843 | 0
2042 | 4 | 13 | 1 | 216.1576 | 0
2042 | 4 | 13 | 2 | 206.9798 | 0
2042 | 4 | 13 | 3 | 202.8834 | 0
2042 | 4 | 13 | 4 | 201.4866 | 0
2042 | 4 | 13 | 5 | 204.8661 | 0
2042 | 4 | 13 | 6 | 213.3626 | 0
2042 | 4 | 13 | 7 | 215.6386 | 0
2042 | 4 | 13 | 8 | 219.1833 | 0
2042 | 4 | 13 | 9 | 230.561 | 0
2042 | 4 | 13 | 10 | 240.6439 | 0
2042 | 4 | 13 | 11 | 251.07 | 0
2042 | 4 | 13 | 12 | 258.7248 | 0
2042 | 4 | 13 | 13 | 260.4108 | 0
2042 | 4 | 13 | 14 | 259.478 | 0
2042 | 4 | 13 | 15 | 260.6682 | 0
2042 | 4 | 13 | 16 | 263.7738 | 0
2042 | 4 | 13 | 17 | 266.291 | 0
2042 | 4 | 13 | 18 | 257.0975 | 0
2042 | 4 | 13 | 19 | 251.8351 | 0
2042 | 4 | 13 | 20 | 250.7282 | 0
2042 | 4 | 13 | 21 | 244.8907 | 0
2042 | 4 | 13 | 22 | 234.9932 | 0
2042 | 4 | 13 | 23 | 222.4454 | 0
2042 | 4 | 14 | 0 | 211.23 | 0
2042 | 4 | 14 | 1 | 205.5144 | 0
2042 | 4 | 14 | 2 | 197.6077 | 0
2042 | 4 | 14 | 3 | 196.0141 | 0
2042 | 4 | 14 | 4 | 197.2582 | 0
2042 | 4 | 14 | 5 | 205.3157 | 0
2042 | 4 | 14 | 6 | 224.3511 | 0
2042 | 4 | 14 | 7 | 242.521 | 0
2042 | 4 | 14 | 8 | 251.4764 | 0
2042 | 4 | 14 | 9 | 253.9437 | 0
2042 | 4 | 14 | 10 | 253.177 | 0
2042 | 4 | 14 | 11 | 255.2606 | 0
2042 | 4 | 14 | 12 | 257.9835 | 0
2042 | 4 | 14 | 13 | 255.6763 | 0
2042 | 4 | 14 | 14 | 250.9809 | 0
2042 | 4 | 14 | 15 | 250.8391 | 0
2042 | 4 | 14 | 16 | 254.2623 | 0
2042 | 4 | 14 | 17 | 258.2155 | 0
2042 | 4 | 14 | 18 | 256.3719 | 0
2042 | 4 | 14 | 19 | 252.6773 | 0
2042 | 4 | 14 | 20 | 253.9453 | 0
2042 | 4 | 14 | 21 | 247.8608 | 0
2042 | 4 | 14 | 22 | 235.0433 | 0
2042 | 4 | 14 | 23 | 219.3028 | 0
2042 | 4 | 15 | 0 | 212.8033 | 0
2042 | 4 | 15 | 1 | 204.0194 | 0
2042 | 4 | 15 | 2 | 196.0943 | 0
2042 | 4 | 15 | 3 | 194.0152 | 0
2042 | 4 | 15 | 4 | 194.864 | 0
2042 | 4 | 15 | 5 | 202.8489 | 0
2042 | 4 | 15 | 6 | 222.0276 | 0
2042 | 4 | 15 | 7 | 240.7529 | 0
2042 | 4 | 15 | 8 | 249.3264 | 0
2042 | 4 | 15 | 9 | 252.5561 | 0
2042 | 4 | 15 | 10 | 252.6703 | 0
2042 | 4 | 15 | 11 | 255.2177 | 0
2042 | 4 | 15 | 12 | 256.5236 | 0
2042 | 4 | 15 | 13 | 254.8198 | 0
2042 | 4 | 15 | 14 | 251.3185 | 0
2042 | 4 | 15 | 15 | 251.6959 | 0
2042 | 4 | 15 | 16 | 255.3587 | 0
2042 | 4 | 15 | 17 | 258.4307 | 0
2042 | 4 | 15 | 18 | 255.7505 | 0
2042 | 4 | 15 | 19 | 249.1331 | 0
2042 | 4 | 15 | 20 | 248.1951 | 0
2042 | 4 | 15 | 21 | 241.5379 | 0
2042 | 4 | 15 | 22 | 228.6862 | 0
2042 | 4 | 15 | 23 | 213.123 | 0
2042 | 4 | 16 | 0 | 205.6972 | 0
2042 | 4 | 16 | 1 | 198.3209 | 0
2042 | 4 | 16 | 2 | 190.1328 | 0
2042 | 4 | 16 | 3 | 187.7453 | 0
2042 | 4 | 16 | 4 | 188.322 | 0
2042 | 4 | 16 | 5 | 196.1901 | 0
2042 | 4 | 16 | 6 | 215.0711 | 0
2042 | 4 | 16 | 7 | 234.0912 | 0
2042 | 4 | 16 | 8 | 245.2035 | 0
2042 | 4 | 16 | 9 | 250.2067 | 0
2042 | 4 | 16 | 10 | 252.3989 | 0
2042 | 4 | 16 | 11 | 256.9467 | 0
2042 | 4 | 16 | 12 | 260.1177 | 0
2042 | 4 | 16 | 13 | 259.7905 | 0
2042 | 4 | 16 | 14 | 257.3141 | 0
2042 | 4 | 16 | 15 | 257.8628 | 0
2042 | 4 | 16 | 16 | 261.042 | 0
2042 | 4 | 16 | 17 | 264.5167 | 0
2042 | 4 | 16 | 18 | 258.9397 | 0
2042 | 4 | 16 | 19 | 251.0132 | 0
2042 | 4 | 16 | 20 | 247.5364 | 0
2042 | 4 | 16 | 21 | 239.7754 | 0
2042 | 4 | 16 | 22 | 226.6166 | 0
2042 | 4 | 16 | 23 | 211.2284 | 0
2042 | 4 | 17 | 0 | 196.8202 | 0
2042 | 4 | 17 | 1 | 190.3099 | 0
2042 | 4 | 17 | 2 | 181.7338 | 0
2042 | 4 | 17 | 3 | 179.0984 | 0
2042 | 4 | 17 | 4 | 179.4436 | 0
2042 | 4 | 17 | 5 | 187.171 | 0
2042 | 4 | 17 | 6 | 208.8916 | 0
2042 | 4 | 17 | 7 | 228.2154 | 0
2042 | 4 | 17 | 8 | 239.4876 | 0
2042 | 4 | 17 | 9 | 245.9709 | 0
2042 | 4 | 17 | 10 | 249.015 | 0
2042 | 4 | 17 | 11 | 254.2361 | 0
2042 | 4 | 17 | 12 | 254.7559 | 0
2042 | 4 | 17 | 13 | 254.285 | 0
2042 | 4 | 17 | 14 | 252.132 | 0
2042 | 4 | 17 | 15 | 253.2424 | 0
2042 | 4 | 17 | 16 | 257.2662 | 0
2042 | 4 | 17 | 17 | 260.4639 | 0
2042 | 4 | 17 | 18 | 262.408 | 0
2042 | 4 | 17 | 19 | 254.086 | 0
2042 | 4 | 17 | 20 | 250.9274 | 0
2042 | 4 | 17 | 21 | 243.7545 | 0
2042 | 4 | 17 | 22 | 231.7275 | 0
2042 | 4 | 17 | 23 | 217.5448 | 0
2042 | 4 | 18 | 0 | 203.023 | 0
2042 | 4 | 18 | 1 | 200.9675 | 0
2042 | 4 | 18 | 2 | 192.7942 | 0
2042 | 4 | 18 | 3 | 190.4575 | 0
2042 | 4 | 18 | 4 | 191.1997 | 0
2042 | 4 | 18 | 5 | 198.9216 | 0
2042 | 4 | 18 | 6 | 216.8196 | 0
2042 | 4 | 18 | 7 | 235.9271 | 0
2042 | 4 | 18 | 8 | 248.3534 | 0
2042 | 4 | 18 | 9 | 255.7528 | 0
2042 | 4 | 18 | 10 | 259.9928 | 0
2042 | 4 | 18 | 11 | 265.3695 | 0
2042 | 4 | 18 | 12 | 257.265 | 0
2042 | 4 | 18 | 13 | 255.2591 | 0
2042 | 4 | 18 | 14 | 251.8789 | 0
2042 | 4 | 18 | 15 | 251.8715 | 0
2042 | 4 | 18 | 16 | 255.2487 | 0
2042 | 4 | 18 | 17 | 258.0129 | 0
2042 | 4 | 18 | 18 | 253.5178 | 0
2042 | 4 | 18 | 19 | 248.1494 | 0
2042 | 4 | 18 | 20 | 248.7639 | 0
2042 | 4 | 18 | 21 | 244.4839 | 0
2042 | 4 | 18 | 22 | 234.8933 | 0
2042 | 4 | 18 | 23 | 223.4991 | 0
2042 | 4 | 19 | 0 | 219.3102 | 0
2042 | 4 | 19 | 1 | 209.1984 | 0
2042 | 4 | 19 | 2 | 200.1345 | 0
2042 | 4 | 19 | 3 | 196.8608 | 0
2042 | 4 | 19 | 4 | 196.2264 | 0
2042 | 4 | 19 | 5 | 200.65 | 0
2042 | 4 | 19 | 6 | 211.1394 | 0
2042 | 4 | 19 | 7 | 217.8804 | 0
2042 | 4 | 19 | 8 | 222.4891 | 0
2042 | 4 | 19 | 9 | 229.5766 | 0
2042 | 4 | 19 | 10 | 235.1851 | 0
2042 | 4 | 19 | 11 | 241.5715 | 0
2042 | 4 | 19 | 12 | 246.6214 | 0
2042 | 4 | 19 | 13 | 244.9795 | 0
2042 | 4 | 19 | 14 | 240.5798 | 0
2042 | 4 | 19 | 15 | 239.5643 | 0
2042 | 4 | 19 | 16 | 240.844 | 0
2042 | 4 | 19 | 17 | 241.6214 | 0
2042 | 4 | 19 | 18 | 242.5924 | 0
2042 | 4 | 19 | 19 | 234.9835 | 0
2042 | 4 | 19 | 20 | 233.7942 | 0
2042 | 4 | 19 | 21 | 229.8738 | 0
2042 | 4 | 19 | 22 | 221.9263 | 0
2042 | 4 | 19 | 23 | 212.2713 | 0
2042 | 4 | 20 | 0 | 209.9354 | 0
2042 | 4 | 20 | 1 | 206.8983 | 0
2042 | 4 | 20 | 2 | 197.5281 | 0
2042 | 4 | 20 | 3 | 194.0186 | 0
2042 | 4 | 20 | 4 | 192.8214 | 0
2042 | 4 | 20 | 5 | 196.4529 | 0
2042 | 4 | 20 | 6 | 204.842 | 0
2042 | 4 | 20 | 7 | 207.8904 | 0
2042 | 4 | 20 | 8 | 212.9706 | 0
2042 | 4 | 20 | 9 | 223.3697 | 0
2042 | 4 | 20 | 10 | 231.8258 | 0
2042 | 4 | 20 | 11 | 240.7931 | 0
2042 | 4 | 20 | 12 | 255.9061 | 0
2042 | 4 | 20 | 13 | 257.8014 | 0
2042 | 4 | 20 | 14 | 257.195 | 0
2042 | 4 | 20 | 15 | 258.8554 | 0
2042 | 4 | 20 | 16 | 262.2022 | 0
2042 | 4 | 20 | 17 | 265.4964 | 0
2042 | 4 | 20 | 18 | 262.2133 | 0
2042 | 4 | 20 | 19 | 255.0027 | 0
2042 | 4 | 20 | 20 | 251.8727 | 0
2042 | 4 | 20 | 21 | 246.2937 | 0
2042 | 4 | 20 | 22 | 236.297 | 0
2042 | 4 | 20 | 23 | 223.7201 | 0
2042 | 4 | 21 | 0 | 210.7123 | 0
2042 | 4 | 21 | 1 | 203.7206 | 0
2042 | 4 | 21 | 2 | 195.3874 | 0
2042 | 4 | 21 | 3 | 193.2649 | 0
2042 | 4 | 21 | 4 | 193.9261 | 0
2042 | 4 | 21 | 5 | 201.5987 | 0
2042 | 4 | 21 | 6 | 220.8058 | 0
2042 | 4 | 21 | 7 | 239.619 | 0
2042 | 4 | 21 | 8 | 251.0117 | 0
2042 | 4 | 21 | 9 | 257.3798 | 0
2042 | 4 | 21 | 10 | 260.234 | 0
2042 | 4 | 21 | 11 | 264.7655 | 0
2042 | 4 | 21 | 12 | 269.4648 | 0
2042 | 4 | 21 | 13 | 269.3701 | 0
2042 | 4 | 21 | 14 | 267.0359 | 0
2042 | 4 | 21 | 15 | 268.0834 | 0
2042 | 4 | 21 | 16 | 271.9348 | 0
2042 | 4 | 21 | 17 | 275.7641 | 0
2042 | 4 | 21 | 18 | 267.3779 | 0
2042 | 4 | 21 | 19 | 260.7693 | 0
2042 | 4 | 21 | 20 | 258.3819 | 0
2042 | 4 | 21 | 21 | 251.8326 | 0
2042 | 4 | 21 | 22 | 238.5914 | 0
2042 | 4 | 21 | 23 | 222.8934 | 0
2042 | 4 | 22 | 0 | 210.4215 | 0
2042 | 4 | 22 | 1 | 202.9709 | 0
2042 | 4 | 22 | 2 | 194.9217 | 0
2042 | 4 | 22 | 3 | 192.8231 | 0
2042 | 4 | 22 | 4 | 193.6533 | 0
2042 | 4 | 22 | 5 | 201.5027 | 0
2042 | 4 | 22 | 6 | 218.6265 | 0
2042 | 4 | 22 | 7 | 237.265 | 0
2042 | 4 | 22 | 8 | 245.7594 | 0
2042 | 4 | 22 | 9 | 248.694 | 0
2042 | 4 | 22 | 10 | 248.6509 | 0
2042 | 4 | 22 | 11 | 251.0039 | 0
2042 | 4 | 22 | 12 | 260.5526 | 0
2042 | 4 | 22 | 13 | 259.9144 | 0
2042 | 4 | 22 | 14 | 257.4855 | 0
2042 | 4 | 22 | 15 | 258.6597 | 0
2042 | 4 | 22 | 16 | 262.622 | 0
2042 | 4 | 22 | 17 | 265.7507 | 0
2042 | 4 | 22 | 18 | 251.4997 | 0
2042 | 4 | 22 | 19 | 246.1455 | 0
2042 | 4 | 22 | 20 | 245.5606 | 0
2042 | 4 | 22 | 21 | 240.4039 | 0
2042 | 4 | 22 | 22 | 227.9776 | 0
2042 | 4 | 22 | 23 | 212.6167 | 0
2042 | 4 | 23 | 0 | 206.9404 | 0
2042 | 4 | 23 | 1 | 200.5204 | 0
2042 | 4 | 23 | 2 | 192.34 | 0
2042 | 4 | 23 | 3 | 190.1589 | 0
2042 | 4 | 23 | 4 | 191.0527 | 0
2042 | 4 | 23 | 5 | 199.0294 | 0
2042 | 4 | 23 | 6 | 216.121 | 0
2042 | 4 | 23 | 7 | 234.9613 | 0
2042 | 4 | 23 | 8 | 243.1863 | 0
2042 | 4 | 23 | 9 | 246.2018 | 0
2042 | 4 | 23 | 10 | 246.5046 | 0
2042 | 4 | 23 | 11 | 249.2221 | 0
2042 | 4 | 23 | 12 | 254.9737 | 0
2042 | 4 | 23 | 13 | 253.7956 | 0
2042 | 4 | 23 | 14 | 250.9849 | 0
2042 | 4 | 23 | 15 | 251.8532 | 0
2042 | 4 | 23 | 16 | 255.8492 | 0
2042 | 4 | 23 | 17 | 258.8627 | 0
2042 | 4 | 23 | 18 | 264.4242 | 0
2042 | 4 | 23 | 19 | 256.3256 | 0
2042 | 4 | 23 | 20 | 252.7907 | 0
2042 | 4 | 23 | 21 | 246.2953 | 0
2042 | 4 | 23 | 22 | 233.6015 | 0
2042 | 4 | 23 | 23 | 218.3469 | 0
2042 | 4 | 24 | 0 | 203.4256 | 0
2042 | 4 | 24 | 1 | 201.0753 | 0
2042 | 4 | 24 | 2 | 192.5491 | 0
2042 | 4 | 24 | 3 | 189.9876 | 0
2042 | 4 | 24 | 4 | 190.4253 | 0
2042 | 4 | 24 | 5 | 197.9262 | 0
2042 | 4 | 24 | 6 | 215.9196 | 0
2042 | 4 | 24 | 7 | 235.4097 | 0
2042 | 4 | 24 | 8 | 248.4923 | 0
2042 | 4 | 24 | 9 | 256.1297 | 0
2042 | 4 | 24 | 10 | 260.2109 | 0
2042 | 4 | 24 | 11 | 266.0499 | 0
2042 | 4 | 24 | 12 | 273.3476 | 0
2042 | 4 | 24 | 13 | 274.2803 | 0
2042 | 4 | 24 | 14 | 273.6845 | 0
2042 | 4 | 24 | 15 | 275.3985 | 0
2042 | 4 | 24 | 16 | 279.4758 | 0
2042 | 4 | 24 | 17 | 282.4797 | 0
2042 | 4 | 24 | 18 | 266.781 | 0
2042 | 4 | 24 | 19 | 258.8246 | 0
2042 | 4 | 24 | 20 | 254.2457 | 0
2042 | 4 | 24 | 21 | 247.2925 | 0
2042 | 4 | 24 | 22 | 235.1508 | 0
2042 | 4 | 24 | 23 | 220.8761 | 0
2042 | 4 | 25 | 0 | 209.6247 | 0
2042 | 4 | 25 | 1 | 199.1445 | 0
2042 | 4 | 25 | 2 | 190.4146 | 0
2042 | 4 | 25 | 3 | 187.5799 | 0
2042 | 4 | 25 | 4 | 187.7669 | 0
2042 | 4 | 25 | 5 | 195.1812 | 0
2042 | 4 | 25 | 6 | 214.7353 | 0
2042 | 4 | 25 | 7 | 233.476 | 0
2042 | 4 | 25 | 8 | 246.1763 | 0
2042 | 4 | 25 | 9 | 254.3414 | 0
2042 | 4 | 25 | 10 | 258.9483 | 0
2042 | 4 | 25 | 11 | 264.5433 | 0
2042 | 4 | 25 | 12 | 270.9624 | 0
2042 | 4 | 25 | 13 | 271.2132 | 0
2042 | 4 | 25 | 14 | 270.0002 | 0
2042 | 4 | 25 | 15 | 271.1578 | 0
2042 | 4 | 25 | 16 | 274.4407 | 0
2042 | 4 | 25 | 17 | 276.1812 | 0
2042 | 4 | 25 | 18 | 262.9849 | 0
2042 | 4 | 25 | 19 | 252.5019 | 0
2042 | 4 | 25 | 20 | 246.6659 | 0
2042 | 4 | 25 | 21 | 240.001 | 0
2042 | 4 | 25 | 22 | 229.416 | 0
2042 | 4 | 25 | 23 | 218.1352 | 0
2042 | 4 | 26 | 0 | 210.4868 | 0
2042 | 4 | 26 | 1 | 196.6058 | 0
2042 | 4 | 26 | 2 | 186.9677 | 0
2042 | 4 | 26 | 3 | 183.0571 | 0
2042 | 4 | 26 | 4 | 181.8793 | 0
2042 | 4 | 26 | 5 | 185.7913 | 0
2042 | 4 | 26 | 6 | 197.4703 | 0
2042 | 4 | 26 | 7 | 204.2154 | 0
2042 | 4 | 26 | 8 | 211.6481 | 0
2042 | 4 | 26 | 9 | 222.8086 | 0
2042 | 4 | 26 | 10 | 231.8147 | 0
2042 | 4 | 26 | 11 | 240.6515 | 0
2042 | 4 | 26 | 12 | 246.0661 | 0
2042 | 4 | 26 | 13 | 246.2957 | 0
2042 | 4 | 26 | 14 | 244.0222 | 0
2042 | 4 | 26 | 15 | 243.9525 | 0
2042 | 4 | 26 | 16 | 245.6052 | 0
2042 | 4 | 26 | 17 | 246.1886 | 0
2042 | 4 | 26 | 18 | 242.4324 | 0
2042 | 4 | 26 | 19 | 233.1665 | 0
2042 | 4 | 26 | 20 | 228.5261 | 0
2042 | 4 | 26 | 21 | 224.008 | 0
2042 | 4 | 26 | 22 | 216.3842 | 0
2042 | 4 | 26 | 23 | 207.3335 | 0
2042 | 4 | 27 | 0 | 197.9982 | 0
2042 | 4 | 27 | 1 | 190.7272 | 0
2042 | 4 | 27 | 2 | 181.4897 | 0
2042 | 4 | 27 | 3 | 177.8954 | 0
2042 | 4 | 27 | 4 | 176.6904 | 0
2042 | 4 | 27 | 5 | 179.8469 | 0
2042 | 4 | 27 | 6 | 186.5167 | 0
2042 | 4 | 27 | 7 | 189.3622 | 0
2042 | 4 | 27 | 8 | 196.5251 | 0
2042 | 4 | 27 | 9 | 208.0822 | 0
2042 | 4 | 27 | 10 | 216.8796 | 0
2042 | 4 | 27 | 11 | 226.0149 | 0
2042 | 4 | 27 | 12 | 241.0486 | 0
2042 | 4 | 27 | 13 | 243.1217 | 0
2042 | 4 | 27 | 14 | 242.9008 | 0
2042 | 4 | 27 | 15 | 244.6312 | 0
2042 | 4 | 27 | 16 | 247.6723 | 0
2042 | 4 | 27 | 17 | 250.6627 | 0
2042 | 4 | 27 | 18 | 238.885 | 0
2042 | 4 | 27 | 19 | 232.0736 | 0
2042 | 4 | 27 | 20 | 229.6861 | 0
2042 | 4 | 27 | 21 | 226.2108 | 0
2042 | 4 | 27 | 22 | 217.0254 | 0
2042 | 4 | 27 | 23 | 204.7923 | 0
2042 | 4 | 28 | 0 | 195.731 | 0
2042 | 4 | 28 | 1 | 188.0235 | 0
2042 | 4 | 28 | 2 | 179.6345 | 0
2042 | 4 | 28 | 3 | 177.3908 | 0
2042 | 4 | 28 | 4 | 178.0114 | 0
2042 | 4 | 28 | 5 | 185.7032 | 0
2042 | 4 | 28 | 6 | 204.2893 | 0
2042 | 4 | 28 | 7 | 223.2509 | 0
2042 | 4 | 28 | 8 | 234.2985 | 0
2042 | 4 | 28 | 9 | 240.7891 | 0
2042 | 4 | 28 | 10 | 244.1324 | 0
2042 | 4 | 28 | 11 | 249.1295 | 0
2042 | 4 | 28 | 12 | 256.7194 | 0
2042 | 4 | 28 | 13 | 257.4289 | 0
2042 | 4 | 28 | 14 | 255.97 | 0
2042 | 4 | 28 | 15 | 257.4784 | 0
2042 | 4 | 28 | 16 | 261.186 | 0
2042 | 4 | 28 | 17 | 264.4235 | 0
2042 | 4 | 28 | 18 | 257.3417 | 0
2042 | 4 | 28 | 19 | 249.4243 | 0
2042 | 4 | 28 | 20 | 244.637 | 0
2042 | 4 | 28 | 21 | 238.1827 | 0
2042 | 4 | 28 | 22 | 225.3171 | 0
2042 | 4 | 28 | 23 | 210.4185 | 0
2042 | 4 | 29 | 0 | 196.5752 | 0
2042 | 4 | 29 | 1 | 183.2898 | 0
2042 | 4 | 29 | 2 | 175.5395 | 0
2042 | 4 | 29 | 3 | 173.4394 | 0
2042 | 4 | 29 | 4 | 174.2208 | 0
2042 | 4 | 29 | 5 | 181.8328 | 0
2042 | 4 | 29 | 6 | 198.6429 | 0
2042 | 4 | 29 | 7 | 216.9238 | 0
2042 | 4 | 29 | 8 | 225.6443 | 0
2042 | 4 | 29 | 9 | 228.6685 | 0
2042 | 4 | 29 | 10 | 229.1398 | 0
2042 | 4 | 29 | 11 | 231.8473 | 0
2042 | 4 | 29 | 12 | 236.6654 | 0
2042 | 4 | 29 | 13 | 235.9578 | 0
2042 | 4 | 29 | 14 | 233.634 | 0
2042 | 4 | 29 | 15 | 234.9599 | 0
2042 | 4 | 29 | 16 | 239.0463 | 0
2042 | 4 | 29 | 17 | 242.8078 | 0
2042 | 4 | 29 | 18 | 236.8833 | 0
2042 | 4 | 29 | 19 | 232.1561 | 0
2042 | 4 | 29 | 20 | 231.2881 | 0
2042 | 4 | 29 | 21 | 227.5959 | 0
2042 | 4 | 29 | 22 | 216.2731 | 0
2042 | 4 | 29 | 23 | 202.0567 | 0
2042 | 4 | 30 | 0 | 192.8761 | 0
2042 | 4 | 30 | 1 | 179.148 | 0
2042 | 4 | 30 | 2 | 171.5331 | 0
2042 | 4 | 30 | 3 | 169.4134 | 0
2042 | 4 | 30 | 4 | 170.2062 | 0
2042 | 4 | 30 | 5 | 177.5768 | 0
2042 | 4 | 30 | 6 | 192.422 | 0
2042 | 4 | 30 | 7 | 210.0489 | 0
2042 | 4 | 30 | 8 | 217.131 | 0
2042 | 4 | 30 | 9 | 219.4126 | 0
2042 | 4 | 30 | 10 | 219.4036 | 0
2042 | 4 | 30 | 11 | 221.7042 | 0
2042 | 4 | 30 | 12 | 230.455 | 0
2042 | 4 | 30 | 13 | 229.7016 | 0
2042 | 4 | 30 | 14 | 227.4875 | 0
2042 | 4 | 30 | 15 | 228.4717 | 0
2042 | 4 | 30 | 16 | 231.9003 | 0
2042 | 4 | 30 | 17 | 234.2904 | 0
2042 | 4 | 30 | 18 | 234.1502 | 0
2042 | 4 | 30 | 19 | 226.6697 | 0
2042 | 4 | 30 | 20 | 222.9547 | 0
2042 | 4 | 30 | 21 | 217.8558 | 0
2042 | 4 | 30 | 22 | 206.3333 | 0
2042 | 4 | 30 | 23 | 192.5296 | 0
2042 | 5 | 1 | 0 | 182.9481 | 0
2042 | 5 | 1 | 1 | 172.3707 | 0
2042 | 5 | 1 | 2 | 164.7893 | 0
2042 | 5 | 1 | 3 | 162.6234 | 0
2042 | 5 | 1 | 4 | 162.8466 | 0
2042 | 5 | 1 | 5 | 169.231 | 0
2042 | 5 | 1 | 6 | 184.3101 | 0
2042 | 5 | 1 | 7 | 200.9597 | 0
2042 | 5 | 1 | 8 | 208.4358 | 0
2042 | 5 | 1 | 9 | 211.3856 | 0
2042 | 5 | 1 | 10 | 211.2999 | 0
2042 | 5 | 1 | 11 | 213.6371 | 0
2042 | 5 | 1 | 12 | 216.8945 | 0
2042 | 5 | 1 | 13 | 215.6575 | 0
2042 | 5 | 1 | 14 | 213.3169 | 0
2042 | 5 | 1 | 15 | 214.1284 | 0
2042 | 5 | 1 | 16 | 217.5037 | 0
2042 | 5 | 1 | 17 | 219.4153 | 0
2042 | 5 | 1 | 18 | 213.7925 | 0
2042 | 5 | 1 | 19 | 207.9965 | 0
2042 | 5 | 1 | 20 | 208.3508 | 0
2042 | 5 | 1 | 21 | 205.8033 | 0
2042 | 5 | 1 | 22 | 195.7833 | 0
2042 | 5 | 1 | 23 | 182.9384 | 0
2042 | 5 | 2 | 0 | 179.0201 | 0
2042 | 5 | 2 | 1 | 164.3583 | 0
2042 | 5 | 2 | 2 | 156.9861 | 0
2042 | 5 | 2 | 3 | 154.7809 | 0
2042 | 5 | 2 | 4 | 154.8922 | 0
2042 | 5 | 2 | 5 | 160.9846 | 0
2042 | 5 | 2 | 6 | 176.5308 | 0
2042 | 5 | 2 | 7 | 192.1193 | 0
2042 | 5 | 2 | 8 | 200.7761 | 0
2042 | 5 | 2 | 9 | 206.0328 | 0
2042 | 5 | 2 | 10 | 208.1506 | 0
2042 | 5 | 2 | 11 | 211.4885 | 0
2042 | 5 | 2 | 12 | 213.4301 | 0
2042 | 5 | 2 | 13 | 212.7243 | 0
2042 | 5 | 2 | 14 | 211.0917 | 0
2042 | 5 | 2 | 15 | 212.0001 | 0
2042 | 5 | 2 | 16 | 215.15 | 0
2042 | 5 | 2 | 17 | 216.1521 | 0
2042 | 5 | 2 | 18 | 210.1209 | 0
2042 | 5 | 2 | 19 | 201.2457 | 0
2042 | 5 | 2 | 20 | 198.816 | 0
2042 | 5 | 2 | 21 | 195.6752 | 0
2042 | 5 | 2 | 22 | 187.1514 | 0
2042 | 5 | 2 | 23 | 177.3716 | 0
2042 | 5 | 3 | 0 | 173.3291 | 0
2042 | 5 | 3 | 1 | 160.0154 | 0
2042 | 5 | 3 | 2 | 152.5992 | 0
2042 | 5 | 3 | 3 | 149.72 | 0
2042 | 5 | 3 | 4 | 148.8766 | 0
2042 | 5 | 3 | 5 | 151.524 | 0
2042 | 5 | 3 | 6 | 157.7479 | 0
2042 | 5 | 3 | 7 | 163.3685 | 0
2042 | 5 | 3 | 8 | 171.5012 | 0
2042 | 5 | 3 | 9 | 181.3341 | 0
2042 | 5 | 3 | 10 | 189.0526 | 0
2042 | 5 | 3 | 11 | 196.5691 | 0
2042 | 5 | 3 | 12 | 200.2923 | 0
2042 | 5 | 3 | 13 | 200.7019 | 0
2042 | 5 | 3 | 14 | 199.1697 | 0
2042 | 5 | 3 | 15 | 199.0772 | 0
2042 | 5 | 3 | 16 | 199.9701 | 0
2042 | 5 | 3 | 17 | 200.0982 | 0
2042 | 5 | 3 | 18 | 195.8302 | 0
2042 | 5 | 3 | 19 | 188.1187 | 0
2042 | 5 | 3 | 20 | 184.6657 | 0
2042 | 5 | 3 | 21 | 182.0424 | 0
2042 | 5 | 3 | 22 | 175.679 | 0
2042 | 5 | 3 | 23 | 167.8347 | 0
2042 | 5 | 4 | 0 | 158.7661 | 0
2042 | 5 | 4 | 1 | 156.2756 | 0
2042 | 5 | 4 | 2 | 148.6071 | 0
2042 | 5 | 4 | 3 | 145.5261 | 0
2042 | 5 | 4 | 4 | 144.2133 | 0
2042 | 5 | 4 | 5 | 145.5933 | 0
2042 | 5 | 4 | 6 | 149.1888 | 0
2042 | 5 | 4 | 7 | 152.1359 | 0
2042 | 5 | 4 | 8 | 160.6938 | 0
2042 | 5 | 4 | 9 | 172.031 | 0
2042 | 5 | 4 | 10 | 180.7795 | 0
2042 | 5 | 4 | 11 | 189.4118 | 0
2042 | 5 | 4 | 12 | 194.471 | 0
2042 | 5 | 4 | 13 | 195.7712 | 0
2042 | 5 | 4 | 14 | 195.5595 | 0
2042 | 5 | 4 | 15 | 196.8871 | 0
2042 | 5 | 4 | 16 | 198.8351 | 0
2042 | 5 | 4 | 17 | 200.775 | 0
2042 | 5 | 4 | 18 | 198.8306 | 0
2042 | 5 | 4 | 19 | 192.8247 | 0
2042 | 5 | 4 | 20 | 190.2114 | 0
2042 | 5 | 4 | 21 | 187.3193 | 0
2042 | 5 | 4 | 22 | 179.6947 | 0
2042 | 5 | 4 | 23 | 169.5297 | 0
2042 | 5 | 5 | 0 | 158.9299 | 0
2042 | 5 | 5 | 1 | 150.0996 | 0
2042 | 5 | 5 | 2 | 143.0326 | 0
2042 | 5 | 5 | 3 | 140.9456 | 0
2042 | 5 | 5 | 4 | 141.1159 | 0
2042 | 5 | 5 | 5 | 146.6041 | 0
2042 | 5 | 5 | 6 | 161.1201 | 0
2042 | 5 | 5 | 7 | 176.7436 | 0
2042 | 5 | 5 | 8 | 185.7942 | 0
2042 | 5 | 5 | 9 | 192.2407 | 0
2042 | 5 | 5 | 10 | 196.1961 | 0
2042 | 5 | 5 | 11 | 200.7823 | 0
2042 | 5 | 5 | 12 | 207.0747 | 0
2042 | 5 | 5 | 13 | 208.1744 | 0
2042 | 5 | 5 | 14 | 207.5073 | 0
2042 | 5 | 5 | 15 | 209.0195 | 0
2042 | 5 | 5 | 16 | 211.6173 | 0
2042 | 5 | 5 | 17 | 213.2822 | 0
2042 | 5 | 5 | 18 | 207.3648 | 0
2042 | 5 | 5 | 19 | 199.225 | 0
2042 | 5 | 5 | 20 | 194.5054 | 0
2042 | 5 | 5 | 21 | 190.3211 | 0
2042 | 5 | 5 | 22 | 179.5886 | 0
2042 | 5 | 5 | 23 | 166.4476 | 0
2042 | 5 | 6 | 0 | 155.6626 | 0
2042 | 5 | 6 | 1 | 147.579 | 0
2042 | 5 | 6 | 2 | 140.3427 | 0
2042 | 5 | 6 | 3 | 138.0914 | 0
2042 | 5 | 6 | 4 | 138.026 | 0
2042 | 5 | 6 | 5 | 143.4794 | 0
2042 | 5 | 6 | 6 | 159.642 | 0
2042 | 5 | 6 | 7 | 175.7104 | 0
2042 | 5 | 6 | 8 | 185.6286 | 0
2042 | 5 | 6 | 9 | 192.2181 | 0
2042 | 5 | 6 | 10 | 196.0861 | 0
2042 | 5 | 6 | 11 | 201.0052 | 0
2042 | 5 | 6 | 12 | 207.492 | 0
2042 | 5 | 6 | 13 | 208.7884 | 0
2042 | 5 | 6 | 14 | 208.997 | 0
2042 | 5 | 6 | 15 | 211.1897 | 0
2042 | 5 | 6 | 16 | 214.2785 | 0
2042 | 5 | 6 | 17 | 215.344 | 0
2042 | 5 | 6 | 18 | 211.0323 | 0
2042 | 5 | 6 | 19 | 201.3621 | 0
2042 | 5 | 6 | 20 | 196.091 | 0
2042 | 5 | 6 | 21 | 192.8244 | 0
2042 | 5 | 6 | 22 | 181.8085 | 0
2042 | 5 | 6 | 23 | 168.2897 | 0
2042 | 5 | 7 | 0 | 154.9344 | 0
2042 | 5 | 7 | 1 | 149.9542 | 0
2042 | 5 | 7 | 2 | 142.8625 | 0
2042 | 5 | 7 | 3 | 140.482 | 0
2042 | 5 | 7 | 4 | 140.2996 | 0
2042 | 5 | 7 | 5 | 145.7343 | 0
2042 | 5 | 7 | 6 | 159.4666 | 0
2042 | 5 | 7 | 7 | 175.4159 | 0
2042 | 5 | 7 | 8 | 185.786 | 0
2042 | 5 | 7 | 9 | 192.9785 | 0
2042 | 5 | 7 | 10 | 197.3596 | 0
2042 | 5 | 7 | 11 | 202.8587 | 0
2042 | 5 | 7 | 12 | 206.0458 | 0
2042 | 5 | 7 | 13 | 206.9909 | 0
2042 | 5 | 7 | 14 | 206.9054 | 0
2042 | 5 | 7 | 15 | 208.8248 | 0
2042 | 5 | 7 | 16 | 211.9857 | 0
2042 | 5 | 7 | 17 | 213.9883 | 0
2042 | 5 | 7 | 18 | 209.0648 | 0
2042 | 5 | 7 | 19 | 200.4424 | 0
2042 | 5 | 7 | 20 | 195.489 | 0
2042 | 5 | 7 | 21 | 191.4389 | 0
2042 | 5 | 7 | 22 | 180.7688 | 0
2042 | 5 | 7 | 23 | 167.8731 | 0
2042 | 5 | 8 | 0 | 157.2919 | 0
2042 | 5 | 8 | 1 | 150.9333 | 0
2042 | 5 | 8 | 2 | 143.6314 | 0
2042 | 5 | 8 | 3 | 141.1011 | 0
2042 | 5 | 8 | 4 | 140.7475 | 0
2042 | 5 | 8 | 5 | 145.9439 | 0
2042 | 5 | 8 | 6 | 161.1985 | 0
2042 | 5 | 8 | 7 | 177.0932 | 0
2042 | 5 | 8 | 8 | 187.1005 | 0
2042 | 5 | 8 | 9 | 194.3183 | 0
2042 | 5 | 8 | 10 | 197.9136 | 0
2042 | 5 | 8 | 11 | 203.1097 | 0
2042 | 5 | 8 | 12 | 209.1801 | 0
2042 | 5 | 8 | 13 | 210.2277 | 0
2042 | 5 | 8 | 14 | 210.5108 | 0
2042 | 5 | 8 | 15 | 212.5799 | 0
2042 | 5 | 8 | 16 | 215.4706 | 0
2042 | 5 | 8 | 17 | 216.4179 | 0
2042 | 5 | 8 | 18 | 211.3052 | 0
2042 | 5 | 8 | 19 | 201.6188 | 0
2042 | 5 | 8 | 20 | 196.4114 | 0
2042 | 5 | 8 | 21 | 193.1865 | 0
2042 | 5 | 8 | 22 | 182.675 | 0
2042 | 5 | 8 | 23 | 169.8154 | 0
2042 | 5 | 9 | 0 | 159.5754 | 0
2042 | 5 | 9 | 1 | 150.7338 | 0
2042 | 5 | 9 | 2 | 143.1555 | 0
2042 | 5 | 9 | 3 | 140.3174 | 0
2042 | 5 | 9 | 4 | 139.7493 | 0
2042 | 5 | 9 | 5 | 144.7112 | 0
2042 | 5 | 9 | 6 | 159.0483 | 0
2042 | 5 | 9 | 7 | 174.2082 | 0
2042 | 5 | 9 | 8 | 184.4805 | 0
2042 | 5 | 9 | 9 | 192.635 | 0
2042 | 5 | 9 | 10 | 197.3775 | 0
2042 | 5 | 9 | 11 | 202.7286 | 0
2042 | 5 | 9 | 12 | 207.3648 | 0
2042 | 5 | 9 | 13 | 207.9364 | 0
2042 | 5 | 9 | 14 | 207.6157 | 0
2042 | 5 | 9 | 15 | 209.1438 | 0
2042 | 5 | 9 | 16 | 211.4452 | 0
2042 | 5 | 9 | 17 | 212.2126 | 0
2042 | 5 | 9 | 18 | 205.5963 | 0
2042 | 5 | 9 | 19 | 195.6402 | 0
2042 | 5 | 9 | 20 | 189.5866 | 0
2042 | 5 | 9 | 21 | 185.7423 | 0
2042 | 5 | 9 | 22 | 176.9651 | 0
2042 | 5 | 9 | 23 | 167.2907 | 0
2042 | 5 | 10 | 0 | 159.3205 | 0
2042 | 5 | 10 | 1 | 153.4315 | 0
2042 | 5 | 10 | 2 | 145.2992 | 0
2042 | 5 | 10 | 3 | 141.8257 | 0
2042 | 5 | 10 | 4 | 140.3007 | 0
2042 | 5 | 10 | 5 | 141.7 | 0
2042 | 5 | 10 | 6 | 146.7177 | 0
2042 | 5 | 10 | 7 | 152.7154 | 0
2042 | 5 | 10 | 8 | 163.1143 | 0
2042 | 5 | 10 | 9 | 175.2421 | 0
2042 | 5 | 10 | 10 | 184.1069 | 0
2042 | 5 | 10 | 11 | 192.043 | 0
2042 | 5 | 10 | 12 | 197.1299 | 0
2042 | 5 | 10 | 13 | 197.8785 | 0
2042 | 5 | 10 | 14 | 197.3073 | 0
2042 | 5 | 10 | 15 | 197.5179 | 0
2042 | 5 | 10 | 16 | 198.3557 | 0
2042 | 5 | 10 | 17 | 198.278 | 0
2042 | 5 | 10 | 18 | 193.3425 | 0
2042 | 5 | 10 | 19 | 185.7373 | 0
2042 | 5 | 10 | 20 | 181.2695 | 0
2042 | 5 | 10 | 21 | 179.014 | 0
2042 | 5 | 10 | 22 | 173.2617 | 0
2042 | 5 | 10 | 23 | 165.7692 | 0
2042 | 5 | 11 | 0 | 159.6865 | 0
2042 | 5 | 11 | 1 | 150.0566 | 0
2042 | 5 | 11 | 2 | 141.924 | 0
2042 | 5 | 11 | 3 | 138.6764 | 0
2042 | 5 | 11 | 4 | 136.9556 | 0
2042 | 5 | 11 | 5 | 138.0402 | 0
2042 | 5 | 11 | 6 | 141.1402 | 0
2042 | 5 | 11 | 7 | 143.8472 | 0
2042 | 5 | 11 | 8 | 153.2429 | 0
2042 | 5 | 11 | 9 | 166.2288 | 0
2042 | 5 | 11 | 10 | 174.7433 | 0
2042 | 5 | 11 | 11 | 182.3307 | 0
2042 | 5 | 11 | 12 | 182.7888 | 0
2042 | 5 | 11 | 13 | 183.9907 | 0
2042 | 5 | 11 | 14 | 183.4885 | 0
2042 | 5 | 11 | 15 | 184.7751 | 0
2042 | 5 | 11 | 16 | 187.2705 | 0
2042 | 5 | 11 | 17 | 189.2234 | 0
2042 | 5 | 11 | 18 | 187.5485 | 0
2042 | 5 | 11 | 19 | 181.9481 | 0
2042 | 5 | 11 | 20 | 180.4463 | 0
2042 | 5 | 11 | 21 | 180.5978 | 0
2042 | 5 | 11 | 22 | 174.1788 | 0
2042 | 5 | 11 | 23 | 163.8313 | 0
2042 | 5 | 12 | 0 | 157.9305 | 0
2042 | 5 | 12 | 1 | 152.6601 | 0
2042 | 5 | 12 | 2 | 145.7859 | 0
2042 | 5 | 12 | 3 | 144.1618 | 0
2042 | 5 | 12 | 4 | 144.7008 | 0
2042 | 5 | 12 | 5 | 150.5362 | 0
2042 | 5 | 12 | 6 | 164.1933 | 0
2042 | 5 | 12 | 7 | 180.0217 | 0
2042 | 5 | 12 | 8 | 188.7631 | 0
2042 | 5 | 12 | 9 | 194.1693 | 0
2042 | 5 | 12 | 10 | 196.463 | 0
2042 | 5 | 12 | 11 | 200.2196 | 0
2042 | 5 | 12 | 12 | 207.3461 | 0
2042 | 5 | 12 | 13 | 207.9274 | 0
2042 | 5 | 12 | 14 | 207.3498 | 0
2042 | 5 | 12 | 15 | 209.4089 | 0
2042 | 5 | 12 | 16 | 213.1804 | 0
2042 | 5 | 12 | 17 | 215.4114 | 0
2042 | 5 | 12 | 18 | 200.8385 | 0
2042 | 5 | 12 | 19 | 194.9511 | 0
2042 | 5 | 12 | 20 | 192.1176 | 0
2042 | 5 | 12 | 21 | 189.46 | 0
2042 | 5 | 12 | 22 | 179.1866 | 0
2042 | 5 | 12 | 23 | 166.5718 | 0
2042 | 5 | 13 | 0 | 159.6231 | 0
2042 | 5 | 13 | 1 | 154.9539 | 0
2042 | 5 | 13 | 2 | 148.0604 | 0
2042 | 5 | 13 | 3 | 145.955 | 0
2042 | 5 | 13 | 4 | 146.1557 | 0
2042 | 5 | 13 | 5 | 151.9586 | 0
2042 | 5 | 13 | 6 | 165.624 | 0
2042 | 5 | 13 | 7 | 181.0418 | 0
2042 | 5 | 13 | 8 | 187.4855 | 0
2042 | 5 | 13 | 9 | 189.7129 | 0
2042 | 5 | 13 | 10 | 188.8822 | 0
2042 | 5 | 13 | 11 | 190.2239 | 0
2042 | 5 | 13 | 12 | 202.3531 | 0
2042 | 5 | 13 | 13 | 202.3717 | 0
2042 | 5 | 13 | 14 | 201.3011 | 0
2042 | 5 | 13 | 15 | 203.3927 | 0
2042 | 5 | 13 | 16 | 207.0075 | 0
2042 | 5 | 13 | 17 | 208.8384 | 0
2042 | 5 | 13 | 18 | 190.1032 | 0
2042 | 5 | 13 | 19 | 184.9429 | 0
2042 | 5 | 13 | 20 | 183.7746 | 0
2042 | 5 | 13 | 21 | 181.7231 | 0
2042 | 5 | 13 | 22 | 172.1996 | 0
2042 | 5 | 13 | 23 | 159.8329 | 0
2042 | 5 | 14 | 0 | 157.134 | 0
2042 | 5 | 14 | 1 | 154.1561 | 0
2042 | 5 | 14 | 2 | 147.0848 | 0
2042 | 5 | 14 | 3 | 145.0349 | 0
2042 | 5 | 14 | 4 | 145.1697 | 0
2042 | 5 | 14 | 5 | 150.9944 | 0
2042 | 5 | 14 | 6 | 165.64 | 0
2042 | 5 | 14 | 7 | 182.2323 | 0
2042 | 5 | 14 | 8 | 191.139 | 0
2042 | 5 | 14 | 9 | 196.3866 | 0
2042 | 5 | 14 | 10 | 199.2678 | 0
2042 | 5 | 14 | 11 | 203.4391 | 0
2042 | 5 | 14 | 12 | 208.2524 | 0
2042 | 5 | 14 | 13 | 208.8574 | 0
2042 | 5 | 14 | 14 | 208.332 | 0
2042 | 5 | 14 | 15 | 209.94 | 0
2042 | 5 | 14 | 16 | 213.3807 | 0
2042 | 5 | 14 | 17 | 215.6846 | 0
2042 | 5 | 14 | 18 | 210.6031 | 0
2042 | 5 | 14 | 19 | 202.2193 | 0
2042 | 5 | 14 | 20 | 197.377 | 0
2042 | 5 | 14 | 21 | 194.0753 | 0
2042 | 5 | 14 | 22 | 183.8026 | 0
2042 | 5 | 14 | 23 | 170.738 | 0
2042 | 5 | 15 | 0 | 160.5035 | 0
2042 | 5 | 15 | 1 | 153.4293 | 0
2042 | 5 | 15 | 2 | 146.1561 | 0
2042 | 5 | 15 | 3 | 143.7986 | 0
2042 | 5 | 15 | 4 | 143.6198 | 0
2042 | 5 | 15 | 5 | 149.146 | 0
2042 | 5 | 15 | 6 | 163.2192 | 0
2042 | 5 | 15 | 7 | 179.4819 | 0
2042 | 5 | 15 | 8 | 189.6675 | 0
2042 | 5 | 15 | 9 | 195.792 | 0
2042 | 5 | 15 | 10 | 199.133 | 0
2042 | 5 | 15 | 11 | 203.8944 | 0
2042 | 5 | 15 | 12 | 207.0119 | 0
2042 | 5 | 15 | 13 | 207.2359 | 0
2042 | 5 | 15 | 14 | 206.2896 | 0
2042 | 5 | 15 | 15 | 207.4537 | 0
2042 | 5 | 15 | 16 | 210.3503 | 0
2042 | 5 | 15 | 17 | 212.8064 | 0
2042 | 5 | 15 | 18 | 208.2074 | 0
2042 | 5 | 15 | 19 | 200.3291 | 0
2042 | 5 | 15 | 20 | 195.2434 | 0
2042 | 5 | 15 | 21 | 191.3726 | 0
2042 | 5 | 15 | 22 | 181.5468 | 0
2042 | 5 | 15 | 23 | 169.4646 | 0
2042 | 5 | 16 | 0 | 160.3082 | 0
2042 | 5 | 16 | 1 | 153.0717 | 0
2042 | 5 | 16 | 2 | 145.4759 | 0
2042 | 5 | 16 | 3 | 142.9436 | 0
2042 | 5 | 16 | 4 | 142.4668 | 0
2042 | 5 | 16 | 5 | 147.615 | 0
2042 | 5 | 16 | 6 | 161.2831 | 0
2042 | 5 | 16 | 7 | 177.366 | 0
2042 | 5 | 16 | 8 | 187.4603 | 0
2042 | 5 | 16 | 9 | 194.4385 | 0
2042 | 5 | 16 | 10 | 198.7481 | 0
2042 | 5 | 16 | 11 | 203.8767 | 0
2042 | 5 | 16 | 12 | 208.844 | 0
2042 | 5 | 16 | 13 | 209.3464 | 0
2042 | 5 | 16 | 14 | 209.0501 | 0
2042 | 5 | 16 | 15 | 210.4292 | 0
2042 | 5 | 16 | 16 | 213.1678 | 0
2042 | 5 | 16 | 17 | 214.064 | 0
2042 | 5 | 16 | 18 | 207.1706 | 0
2042 | 5 | 16 | 19 | 196.8028 | 0
2042 | 5 | 16 | 20 | 190.5765 | 0
2042 | 5 | 16 | 21 | 187.9402 | 0
2042 | 5 | 16 | 22 | 179.429 | 0
2042 | 5 | 16 | 23 | 169.3422 | 0
2042 | 5 | 17 | 0 | 162.971 | 0
2042 | 5 | 17 | 1 | 154.0473 | 0
2042 | 5 | 17 | 2 | 145.628 | 0
2042 | 5 | 17 | 3 | 142.0225 | 0
2042 | 5 | 17 | 4 | 140.3871 | 0
2042 | 5 | 17 | 5 | 141.6794 | 0
2042 | 5 | 17 | 6 | 146.779 | 0
2042 | 5 | 17 | 7 | 153.6349 | 0
2042 | 5 | 17 | 8 | 162.9609 | 0
2042 | 5 | 17 | 9 | 174.3554 | 0
2042 | 5 | 17 | 10 | 183.3647 | 0
2042 | 5 | 17 | 11 | 191.006 | 0
2042 | 5 | 17 | 12 | 198.6233 | 0
2042 | 5 | 17 | 13 | 199.6655 | 0
2042 | 5 | 17 | 14 | 199.1735 | 0
2042 | 5 | 17 | 15 | 199.9362 | 0
2042 | 5 | 17 | 16 | 200.8511 | 0
2042 | 5 | 17 | 17 | 200.0333 | 0
2042 | 5 | 17 | 18 | 194.5827 | 0
2042 | 5 | 17 | 19 | 185.9213 | 0
2042 | 5 | 17 | 20 | 180.7793 | 0
2042 | 5 | 17 | 21 | 180.0069 | 0
2042 | 5 | 17 | 22 | 174.4928 | 0
2042 | 5 | 17 | 23 | 166.1911 | 0
2042 | 5 | 18 | 0 | 160.5643 | 0
2042 | 5 | 18 | 1 | 150.4538 | 0
2042 | 5 | 18 | 2 | 142.2033 | 0
2042 | 5 | 18 | 3 | 138.7696 | 0
2042 | 5 | 18 | 4 | 137.1657 | 0
2042 | 5 | 18 | 5 | 137.9436 | 0
2042 | 5 | 18 | 6 | 142.2418 | 0
2042 | 5 | 18 | 7 | 145.6571 | 0
2042 | 5 | 18 | 8 | 155.0067 | 0
2042 | 5 | 18 | 9 | 166.9244 | 0
2042 | 5 | 18 | 10 | 174.8458 | 0
2042 | 5 | 18 | 11 | 182.2804 | 0
2042 | 5 | 18 | 12 | 189.4038 | 0
2042 | 5 | 18 | 13 | 190.7432 | 0
2042 | 5 | 18 | 14 | 190.4037 | 0
2042 | 5 | 18 | 15 | 191.8253 | 0
2042 | 5 | 18 | 16 | 194.0664 | 0
2042 | 5 | 18 | 17 | 196.0145 | 0
2042 | 5 | 18 | 18 | 192.7169 | 0
2042 | 5 | 18 | 19 | 186.0437 | 0
2042 | 5 | 18 | 20 | 182.2467 | 0
2042 | 5 | 18 | 21 | 181.39 | 0
2042 | 5 | 18 | 22 | 174.4333 | 0
2042 | 5 | 18 | 23 | 163.6758 | 0
2042 | 5 | 19 | 0 | 153.9185 | 0
2042 | 5 | 19 | 1 | 148.6381 | 0
2042 | 5 | 19 | 2 | 139.8177 | 0
2042 | 5 | 19 | 3 | 136.6496 | 0
2042 | 5 | 19 | 4 | 136.0133 | 0
2042 | 5 | 19 | 5 | 137.065 | 0
2042 | 5 | 19 | 6 | 143.6034 | 0
2042 | 5 | 19 | 7 | 147.8696 | 0
2042 | 5 | 19 | 8 | 153.0738 | 0
2042 | 5 | 19 | 9 | 162.1101 | 0
2042 | 5 | 19 | 10 | 170.2901 | 0
2042 | 5 | 19 | 11 | 177.9737 | 0
2042 | 5 | 19 | 12 | 186.6067 | 0
2042 | 5 | 19 | 13 | 188.9053 | 0
2042 | 5 | 19 | 14 | 190.1189 | 0
2042 | 5 | 19 | 15 | 192.1828 | 0
2042 | 5 | 19 | 16 | 195.8075 | 0
2042 | 5 | 19 | 17 | 198.2333 | 0
2042 | 5 | 19 | 18 | 192.6179 | 0
2042 | 5 | 19 | 19 | 185.1927 | 0
2042 | 5 | 19 | 20 | 182.0067 | 0
2042 | 5 | 19 | 21 | 182.2431 | 0
2042 | 5 | 19 | 22 | 175.0346 | 0
2042 | 5 | 19 | 23 | 163.6161 | 0
2042 | 5 | 20 | 0 | 156.4647 | 0
2042 | 5 | 20 | 1 | 148.9593 | 0
2042 | 5 | 20 | 2 | 141.1878 | 0
2042 | 5 | 20 | 3 | 138.4904 | 0
2042 | 5 | 20 | 4 | 138.1343 | 0
2042 | 5 | 20 | 5 | 143.4084 | 0
2042 | 5 | 20 | 6 | 158.3284 | 0
2042 | 5 | 20 | 7 | 176.7988 | 0
2042 | 5 | 20 | 8 | 190.0751 | 0
2042 | 5 | 20 | 9 | 200.8329 | 0
2042 | 5 | 20 | 10 | 207.723 | 0
2042 | 5 | 20 | 11 | 214.8715 | 0
2042 | 5 | 20 | 12 | 219.6544 | 0
2042 | 5 | 20 | 13 | 223.3426 | 0
2042 | 5 | 20 | 14 | 225.7318 | 0
2042 | 5 | 20 | 15 | 230.9338 | 0
2042 | 5 | 20 | 16 | 235.6639 | 0
2042 | 5 | 20 | 17 | 236.8462 | 0
2042 | 5 | 20 | 18 | 228.4112 | 0
2042 | 5 | 20 | 19 | 217.3704 | 0
2042 | 5 | 20 | 20 | 208.4091 | 0
2042 | 5 | 20 | 21 | 203.6291 | 0
2042 | 5 | 20 | 22 | 192.1496 | 0
2042 | 5 | 20 | 23 | 177.5558 | 0
2042 | 5 | 21 | 0 | 166.6708 | 0
2042 | 5 | 21 | 1 | 161.5242 | 0
2042 | 5 | 21 | 2 | 152.9455 | 0
2042 | 5 | 21 | 3 | 149.7922 | 0
2042 | 5 | 21 | 4 | 149.3054 | 0
2042 | 5 | 21 | 5 | 154.7524 | 0
2042 | 5 | 21 | 6 | 175.1455 | 0
2042 | 5 | 21 | 7 | 194.2284 | 0
2042 | 5 | 21 | 8 | 207.4723 | 0
2042 | 5 | 21 | 9 | 218.3332 | 0
2042 | 5 | 21 | 10 | 226.8176 | 0
2042 | 5 | 21 | 11 | 236.0029 | 0
2042 | 5 | 21 | 12 | 245.056 | 0
2042 | 5 | 21 | 13 | 249.7958 | 0
2042 | 5 | 21 | 14 | 252.5075 | 0
2042 | 5 | 21 | 15 | 256.5082 | 0
2042 | 5 | 21 | 16 | 260.9592 | 0
2042 | 5 | 21 | 17 | 261.6462 | 0
2042 | 5 | 21 | 18 | 255.7542 | 0
2042 | 5 | 21 | 19 | 244.0642 | 0
2042 | 5 | 21 | 20 | 235.3221 | 0
2042 | 5 | 21 | 21 | 230.7699 | 0
2042 | 5 | 21 | 22 | 217.9832 | 0
2042 | 5 | 21 | 23 | 202.0768 | 0
2042 | 5 | 22 | 0 | 184.7462 | 0
2042 | 5 | 22 | 1 | 182.8414 | 0
2042 | 5 | 22 | 2 | 173.4359 | 0
2042 | 5 | 22 | 3 | 169.3998 | 0
2042 | 5 | 22 | 4 | 168.2283 | 0
2042 | 5 | 22 | 5 | 173.6957 | 0
2042 | 5 | 22 | 6 | 191.6072 | 0
2042 | 5 | 22 | 7 | 210.5092 | 0
2042 | 5 | 22 | 8 | 224.2128 | 0
2042 | 5 | 22 | 9 | 235.3878 | 0
2042 | 5 | 22 | 10 | 244.0608 | 0
2042 | 5 | 22 | 11 | 253.6646 | 0
2042 | 5 | 22 | 12 | 262.8425 | 0
2042 | 5 | 22 | 13 | 266.7136 | 0
2042 | 5 | 22 | 14 | 268.3475 | 0
2042 | 5 | 22 | 15 | 271.0038 | 0
2042 | 5 | 22 | 16 | 274.3471 | 0
2042 | 5 | 22 | 17 | 273.872 | 0
2042 | 5 | 22 | 18 | 266.7344 | 0
2042 | 5 | 22 | 19 | 255.1017 | 0
2042 | 5 | 22 | 20 | 246.04 | 0
2042 | 5 | 22 | 21 | 240.2021 | 0
2042 | 5 | 22 | 22 | 226.6393 | 0
2042 | 5 | 22 | 23 | 210.5914 | 0
2042 | 5 | 23 | 0 | 196.4558 | 0
2042 | 5 | 23 | 1 | 183.612 | 0
2042 | 5 | 23 | 2 | 172.593 | 0
2042 | 5 | 23 | 3 | 167.2508 | 0
2042 | 5 | 23 | 4 | 164.794 | 0
2042 | 5 | 23 | 5 | 168.3336 | 0
2042 | 5 | 23 | 6 | 183.4032 | 0
2042 | 5 | 23 | 7 | 199.2963 | 0
2042 | 5 | 23 | 8 | 209.595 | 0
2042 | 5 | 23 | 9 | 216.0092 | 0
2042 | 5 | 23 | 10 | 219.1855 | 0
2042 | 5 | 23 | 11 | 223.0242 | 0
2042 | 5 | 23 | 12 | 226.12 | 0
2042 | 5 | 23 | 13 | 225.2315 | 0
2042 | 5 | 23 | 14 | 223.2736 | 0
2042 | 5 | 23 | 15 | 224.406 | 0
2042 | 5 | 23 | 16 | 226.7782 | 0
2042 | 5 | 23 | 17 | 226.6212 | 0
2042 | 5 | 23 | 18 | 218.5358 | 0
2042 | 5 | 23 | 19 | 207.0999 | 0
2042 | 5 | 23 | 20 | 198.2335 | 0
2042 | 5 | 23 | 21 | 193.8961 | 0
2042 | 5 | 23 | 22 | 184.5968 | 0
2042 | 5 | 23 | 23 | 173.7268 | 0
2042 | 5 | 24 | 0 | 163.6123 | 0
2042 | 5 | 24 | 1 | 160.2804 | 0
2042 | 5 | 24 | 2 | 151.8997 | 0
2042 | 5 | 24 | 3 | 148.1143 | 0
2042 | 5 | 24 | 4 | 145.9804 | 0
2042 | 5 | 24 | 5 | 147.0195 | 0
2042 | 5 | 24 | 6 | 151.4849 | 0
2042 | 5 | 24 | 7 | 158.9886 | 0
2042 | 5 | 24 | 8 | 169.2557 | 0
2042 | 5 | 24 | 9 | 180.6139 | 0
2042 | 5 | 24 | 10 | 189.5284 | 0
2042 | 5 | 24 | 11 | 197.3544 | 0
2042 | 5 | 24 | 12 | 203.6934 | 0
2042 | 5 | 24 | 13 | 204.3678 | 0
2042 | 5 | 24 | 14 | 203.434 | 0
2042 | 5 | 24 | 15 | 203.3568 | 0
2042 | 5 | 24 | 16 | 204.1657 | 0
2042 | 5 | 24 | 17 | 204.2156 | 0
2042 | 5 | 24 | 18 | 199.3702 | 0
2042 | 5 | 24 | 19 | 191.1021 | 0
2042 | 5 | 24 | 20 | 186.2436 | 0
2042 | 5 | 24 | 21 | 185.2102 | 0
2042 | 5 | 24 | 22 | 179.4761 | 0
2042 | 5 | 24 | 23 | 170.7195 | 0
2042 | 5 | 25 | 0 | 165.9717 | 0
2042 | 5 | 25 | 1 | 156.4525 | 0
2042 | 5 | 25 | 2 | 147.1529 | 0
2042 | 5 | 25 | 3 | 142.9841 | 0
2042 | 5 | 25 | 4 | 140.5078 | 0
2042 | 5 | 25 | 5 | 139.9522 | 0
2042 | 5 | 25 | 6 | 142.1031 | 0
2042 | 5 | 25 | 7 | 147.783 | 0
2042 | 5 | 25 | 8 | 160.589 | 0
2042 | 5 | 25 | 9 | 174.8784 | 0
2042 | 5 | 25 | 10 | 185.9721 | 0
2042 | 5 | 25 | 11 | 195.9253 | 0
2042 | 5 | 25 | 12 | 201.3525 | 0
2042 | 5 | 25 | 13 | 205.0506 | 0
2042 | 5 | 25 | 14 | 206.6796 | 0
2042 | 5 | 25 | 15 | 209.8861 | 0
2042 | 5 | 25 | 16 | 212.1878 | 0
2042 | 5 | 25 | 17 | 212.6903 | 0
2042 | 5 | 25 | 18 | 211.7898 | 0
2042 | 5 | 25 | 19 | 203.372 | 0
2042 | 5 | 25 | 20 | 196.8267 | 0
2042 | 5 | 25 | 21 | 194.9233 | 0
2042 | 5 | 25 | 22 | 187.4374 | 0
2042 | 5 | 25 | 23 | 175.6273 | 0
2042 | 5 | 26 | 0 | 168.3095 | 0
2042 | 5 | 26 | 1 | 154.1604 | 0
2042 | 5 | 26 | 2 | 145.4844 | 0
2042 | 5 | 26 | 3 | 142.287 | 0
2042 | 5 | 26 | 4 | 141.4926 | 0
2042 | 5 | 26 | 5 | 146.1669 | 0
2042 | 5 | 26 | 6 | 162.3549 | 0
2042 | 5 | 26 | 7 | 179.3723 | 0
2042 | 5 | 26 | 8 | 189.2551 | 0
2042 | 5 | 26 | 9 | 195.4226 | 0
2042 | 5 | 26 | 10 | 199.2586 | 0
2042 | 5 | 26 | 11 | 203.8251 | 0
2042 | 5 | 26 | 12 | 210.3818 | 0
2042 | 5 | 26 | 13 | 211.0802 | 0
2042 | 5 | 26 | 14 | 210.3518 | 0
2042 | 5 | 26 | 15 | 212.5302 | 0
2042 | 5 | 26 | 16 | 215.7757 | 0
2042 | 5 | 26 | 17 | 217.4413 | 0
2042 | 5 | 26 | 18 | 210.5025 | 0
2042 | 5 | 26 | 19 | 201.4739 | 0
2042 | 5 | 26 | 20 | 194.4391 | 0
2042 | 5 | 26 | 21 | 191.3909 | 0
2042 | 5 | 26 | 22 | 180.7755 | 0
2042 | 5 | 26 | 23 | 166.8749 | 0
2042 | 5 | 27 | 0 | 156.8642 | 0
2042 | 5 | 27 | 1 | 148.3252 | 0
2042 | 5 | 27 | 2 | 140.2856 | 0
2042 | 5 | 27 | 3 | 137.5908 | 0
2042 | 5 | 27 | 4 | 136.994 | 0
2042 | 5 | 27 | 5 | 141.8856 | 0
2042 | 5 | 27 | 6 | 158.7488 | 0
2042 | 5 | 27 | 7 | 176.2734 | 0
2042 | 5 | 27 | 8 | 186.0659 | 0
2042 | 5 | 27 | 9 | 192.5263 | 0
2042 | 5 | 27 | 10 | 196.4106 | 0
2042 | 5 | 27 | 11 | 201.4832 | 0
2042 | 5 | 27 | 12 | 207.0182 | 0
2042 | 5 | 27 | 13 | 208.3297 | 0
2042 | 5 | 27 | 14 | 208.6202 | 0
2042 | 5 | 27 | 15 | 211.4469 | 0
2042 | 5 | 27 | 16 | 215.4921 | 0
2042 | 5 | 27 | 17 | 217.5982 | 0
2042 | 5 | 27 | 18 | 211.8241 | 0
2042 | 5 | 27 | 19 | 202.674 | 0
2042 | 5 | 27 | 20 | 195.2967 | 0
2042 | 5 | 27 | 21 | 192.1033 | 0
2042 | 5 | 27 | 22 | 181.8427 | 0
2042 | 5 | 27 | 23 | 168.499 | 0
2042 | 5 | 28 | 0 | 159.356 | 0
2042 | 5 | 28 | 1 | 156.3079 | 0
2042 | 5 | 28 | 2 | 148.6157 | 0
2042 | 5 | 28 | 3 | 145.9075 | 0
2042 | 5 | 28 | 4 | 145.8383 | 0
2042 | 5 | 28 | 5 | 151.7819 | 0
2042 | 5 | 28 | 6 | 168.8006 | 0
2042 | 5 | 28 | 7 | 188.9986 | 0
2042 | 5 | 28 | 8 | 204.1665 | 0
2042 | 5 | 28 | 9 | 217.3217 | 0
2042 | 5 | 28 | 10 | 226.9462 | 0
2042 | 5 | 28 | 11 | 236.8475 | 0
2042 | 5 | 28 | 12 | 242.8298 | 0
2042 | 5 | 28 | 13 | 247.617 | 0
2042 | 5 | 28 | 14 | 250.2813 | 0
2042 | 5 | 28 | 15 | 253.8805 | 0
2042 | 5 | 28 | 16 | 258.4161 | 0
2042 | 5 | 28 | 17 | 259.7554 | 0
2042 | 5 | 28 | 18 | 252.8454 | 0
2042 | 5 | 28 | 19 | 241.8795 | 0
2042 | 5 | 28 | 20 | 232.9045 | 0
2042 | 5 | 28 | 21 | 227.6783 | 0
2042 | 5 | 28 | 22 | 214.6318 | 0
2042 | 5 | 28 | 23 | 198.6273 | 0
2042 | 5 | 29 | 0 | 190.8962 | 0
2042 | 5 | 29 | 1 | 182.7942 | 0
2042 | 5 | 29 | 2 | 173.1416 | 0
2042 | 5 | 29 | 3 | 168.8717 | 0
2042 | 5 | 29 | 4 | 167.3733 | 0
2042 | 5 | 29 | 5 | 172.628 | 0
2042 | 5 | 29 | 6 | 188.6757 | 0
2042 | 5 | 29 | 7 | 207.1765 | 0
2042 | 5 | 29 | 8 | 219.0791 | 0
2042 | 5 | 29 | 9 | 227.3874 | 0
2042 | 5 | 29 | 10 | 233.3078 | 0
2042 | 5 | 29 | 11 | 240.6005 | 0
2042 | 5 | 29 | 12 | 248.3755 | 0
2042 | 5 | 29 | 13 | 251.1713 | 0
2042 | 5 | 29 | 14 | 252.2702 | 0
2042 | 5 | 29 | 15 | 255.212 | 0
2042 | 5 | 29 | 16 | 258.8266 | 0
2042 | 5 | 29 | 17 | 258.472 | 0
2042 | 5 | 29 | 18 | 254.0278 | 0
2042 | 5 | 29 | 19 | 241.1525 | 0
2042 | 5 | 29 | 20 | 229.3155 | 0
2042 | 5 | 29 | 21 | 222.3891 | 0
2042 | 5 | 29 | 22 | 209.0806 | 0
2042 | 5 | 29 | 23 | 192.9553 | 0
2042 | 5 | 30 | 0 | 183.4879 | 0
2042 | 5 | 30 | 1 | 172.4335 | 0
2042 | 5 | 30 | 2 | 161.919 | 0
2042 | 5 | 30 | 3 | 157.2237 | 0
2042 | 5 | 30 | 4 | 155.0988 | 0
2042 | 5 | 30 | 5 | 158.7402 | 0
2042 | 5 | 30 | 6 | 173.849 | 0
2042 | 5 | 30 | 7 | 190.6503 | 0
2042 | 5 | 30 | 8 | 199.9493 | 0
2042 | 5 | 30 | 9 | 206.8014 | 0
2042 | 5 | 30 | 10 | 211.4185 | 0
2042 | 5 | 30 | 11 | 216.1983 | 0
2042 | 5 | 30 | 12 | 221.73 | 0
2042 | 5 | 30 | 13 | 221.8728 | 0
2042 | 5 | 30 | 14 | 220.8392 | 0
2042 | 5 | 30 | 15 | 223.0591 | 0
2042 | 5 | 30 | 16 | 226.023 | 0
2042 | 5 | 30 | 17 | 225.4317 | 0
2042 | 5 | 30 | 18 | 216.1078 | 0
2042 | 5 | 30 | 19 | 204.8982 | 0
2042 | 5 | 30 | 20 | 195.8998 | 0
2042 | 5 | 30 | 21 | 191.9926 | 0
2042 | 5 | 30 | 22 | 183.3052 | 0
2042 | 5 | 30 | 23 | 172.6352 | 0
2042 | 5 | 31 | 0 | 165.7861 | 0
2042 | 5 | 31 | 1 | 155.9794 | 0
2042 | 5 | 31 | 2 | 146.7692 | 0
2042 | 5 | 31 | 3 | 142.662 | 0
2042 | 5 | 31 | 4 | 140.5286 | 0
2042 | 5 | 31 | 5 | 141.3964 | 0
2042 | 5 | 31 | 6 | 148.78 | 0
2042 | 5 | 31 | 7 | 157.0025 | 0
2042 | 5 | 31 | 8 | 166.2205 | 0
2042 | 5 | 31 | 9 | 176.999 | 0
2042 | 5 | 31 | 10 | 185.4923 | 0
2042 | 5 | 31 | 11 | 192.4903 | 0
2042 | 5 | 31 | 12 | 200.9326 | 0
2042 | 5 | 31 | 13 | 201.8961 | 0
2042 | 5 | 31 | 14 | 201.0538 | 0
2042 | 5 | 31 | 15 | 201.4221 | 0
2042 | 5 | 31 | 16 | 202.4091 | 0
2042 | 5 | 31 | 17 | 202.2842 | 0
2042 | 5 | 31 | 18 | 195.8495 | 0
2042 | 5 | 31 | 19 | 187.7387 | 0
2042 | 5 | 31 | 20 | 181.8745 | 0
2042 | 5 | 31 | 21 | 181.0767 | 0
2042 | 5 | 31 | 22 | 175.7691 | 0
2042 | 5 | 31 | 23 | 167.0423 | 0
2042 | 6 | 1 | 0 | 161.3303 | 0
2042 | 6 | 1 | 1 | 155.8687 | 0
2042 | 6 | 1 | 2 | 146.8561 | 0
2042 | 6 | 1 | 3 | 142.5738 | 0
2042 | 6 | 1 | 4 | 140.0383 | 0
2042 | 6 | 1 | 5 | 139.5465 | 0
2042 | 6 | 1 | 6 | 142.1429 | 0
2042 | 6 | 1 | 7 | 145.7818 | 0
2042 | 6 | 1 | 8 | 157.5611 | 0
2042 | 6 | 1 | 9 | 171.0572 | 0
2042 | 6 | 1 | 10 | 181.1903 | 0
2042 | 6 | 1 | 11 | 190.5753 | 0
2042 | 6 | 1 | 12 | 197.2752 | 0
2042 | 6 | 1 | 13 | 199.3886 | 0
2042 | 6 | 1 | 14 | 199.6424 | 0
2042 | 6 | 1 | 15 | 201.3129 | 0
2042 | 6 | 1 | 16 | 203.0581 | 0
2042 | 6 | 1 | 17 | 204.2129 | 0
2042 | 6 | 1 | 18 | 200.5005 | 0
2042 | 6 | 1 | 19 | 192.4075 | 0
2042 | 6 | 1 | 20 | 187.7232 | 0
2042 | 6 | 1 | 21 | 188.0031 | 0
2042 | 6 | 1 | 22 | 182.4688 | 0
2042 | 6 | 1 | 23 | 171.6928 | 0
2042 | 6 | 2 | 0 | 163.3859 | 0
2042 | 6 | 2 | 1 | 148.9802 | 0
2042 | 6 | 2 | 2 | 140.796 | 0
2042 | 6 | 2 | 3 | 137.9102 | 0
2042 | 6 | 2 | 4 | 137.1676 | 0
2042 | 6 | 2 | 5 | 141.9341 | 0
2042 | 6 | 2 | 6 | 153.3677 | 0
2042 | 6 | 2 | 7 | 171.168 | 0
2042 | 6 | 2 | 8 | 185.6756 | 0
2042 | 6 | 2 | 9 | 197.3695 | 0
2042 | 6 | 2 | 10 | 204.2531 | 0
2042 | 6 | 2 | 11 | 211.4559 | 0
2042 | 6 | 2 | 12 | 214.345 | 0
2042 | 6 | 2 | 13 | 217.7568 | 0
2042 | 6 | 2 | 14 | 219.2127 | 0
2042 | 6 | 2 | 15 | 224.4763 | 0
2042 | 6 | 2 | 16 | 229.102 | 0
2042 | 6 | 2 | 17 | 230.6567 | 0
2042 | 6 | 2 | 18 | 221.0227 | 0
2042 | 6 | 2 | 19 | 210.467 | 0
2042 | 6 | 2 | 20 | 201.2376 | 0
2042 | 6 | 2 | 21 | 197.8709 | 0
2042 | 6 | 2 | 22 | 188.8858 | 0
2042 | 6 | 2 | 23 | 175.7868 | 0
2042 | 6 | 3 | 0 | 157.8336 | 0
2042 | 6 | 3 | 1 | 152.5553 | 0
2042 | 6 | 3 | 2 | 144.5296 | 0
2042 | 6 | 3 | 3 | 141.5661 | 0
2042 | 6 | 3 | 4 | 140.5618 | 0
2042 | 6 | 3 | 5 | 145.1798 | 0
2042 | 6 | 3 | 6 | 161.2334 | 0
2042 | 6 | 3 | 7 | 178.2224 | 0
2042 | 6 | 3 | 8 | 189.6814 | 0
2042 | 6 | 3 | 9 | 197.5756 | 0
2042 | 6 | 3 | 10 | 201.5891 | 0
2042 | 6 | 3 | 11 | 207.3537 | 0
2042 | 6 | 3 | 12 | 211.9894 | 0
2042 | 6 | 3 | 13 | 213.5235 | 0
2042 | 6 | 3 | 14 | 213.4737 | 0
2042 | 6 | 3 | 15 | 215.6169 | 0
2042 | 6 | 3 | 16 | 219.1105 | 0
2042 | 6 | 3 | 17 | 221.3894 | 0
2042 | 6 | 3 | 18 | 212.8517 | 0
2042 | 6 | 3 | 19 | 203.6652 | 0
2042 | 6 | 3 | 20 | 195.3725 | 0
2042 | 6 | 3 | 21 | 191.2746 | 0
2042 | 6 | 3 | 22 | 182.1905 | 0
2042 | 6 | 3 | 23 | 169.7194 | 0
2042 | 6 | 4 | 0 | 162.8751 | 0
2042 | 6 | 4 | 1 | 149.8188 | 0
2042 | 6 | 4 | 2 | 141.4005 | 0
2042 | 6 | 4 | 3 | 138.3531 | 0
2042 | 6 | 4 | 4 | 137.7663 | 0
2042 | 6 | 4 | 5 | 142.6696 | 0
2042 | 6 | 4 | 6 | 164.3661 | 0
2042 | 6 | 4 | 7 | 182.5004 | 0
2042 | 6 | 4 | 8 | 195.7174 | 0
2042 | 6 | 4 | 9 | 206.206 | 0
2042 | 6 | 4 | 10 | 213.3243 | 0
2042 | 6 | 4 | 11 | 222.181 | 0
2042 | 6 | 4 | 12 | 231.5374 | 0
2042 | 6 | 4 | 13 | 236.3281 | 0
2042 | 6 | 4 | 14 | 238.8058 | 0
2042 | 6 | 4 | 15 | 243.419 | 0
2042 | 6 | 4 | 16 | 248.4903 | 0
2042 | 6 | 4 | 17 | 249.7316 | 0
2042 | 6 | 4 | 18 | 242.2582 | 0
2042 | 6 | 4 | 19 | 231.0811 | 0
2042 | 6 | 4 | 20 | 221.6299 | 0
2042 | 6 | 4 | 21 | 218.2267 | 0
2042 | 6 | 4 | 22 | 208.6215 | 0
2042 | 6 | 4 | 23 | 194.6658 | 0
2042 | 6 | 5 | 0 | 171.0161 | 0
2042 | 6 | 5 | 1 | 168.8634 | 0
2042 | 6 | 5 | 2 | 159.8678 | 0
2042 | 6 | 5 | 3 | 156.0379 | 0
2042 | 6 | 5 | 4 | 154.6977 | 0
2042 | 6 | 5 | 5 | 159.6624 | 0
2042 | 6 | 5 | 6 | 174.7024 | 0
2042 | 6 | 5 | 7 | 192.3565 | 0
2042 | 6 | 5 | 8 | 205.7616 | 0
2042 | 6 | 5 | 9 | 215.8604 | 0
2042 | 6 | 5 | 10 | 222.3047 | 0
2042 | 6 | 5 | 11 | 230.4738 | 0
2042 | 6 | 5 | 12 | 236.7157 | 0
2042 | 6 | 5 | 13 | 240.111 | 0
2042 | 6 | 5 | 14 | 241.2881 | 0
2042 | 6 | 5 | 15 | 244.582 | 0
2042 | 6 | 5 | 16 | 248.5741 | 0
2042 | 6 | 5 | 17 | 248.8096 | 0
2042 | 6 | 5 | 18 | 239.5099 | 0
2042 | 6 | 5 | 19 | 228.5348 | 0
2042 | 6 | 5 | 20 | 219.294 | 0
2042 | 6 | 5 | 21 | 215.4615 | 0
2042 | 6 | 5 | 22 | 205.8726 | 0
2042 | 6 | 5 | 23 | 192.5383 | 0
2042 | 6 | 6 | 0 | 174.4884 | 0
2042 | 6 | 6 | 1 | 169.2209 | 0
2042 | 6 | 6 | 2 | 160.2289 | 0
2042 | 6 | 6 | 3 | 156.4619 | 0
2042 | 6 | 6 | 4 | 155.0334 | 0
2042 | 6 | 6 | 5 | 159.9113 | 0
2042 | 6 | 6 | 6 | 176.7985 | 0
2042 | 6 | 6 | 7 | 192.6276 | 0
2042 | 6 | 6 | 8 | 202.9325 | 0
2042 | 6 | 6 | 9 | 209.977 | 0
2042 | 6 | 6 | 10 | 213.7236 | 0
2042 | 6 | 6 | 11 | 220.1188 | 0
2042 | 6 | 6 | 12 | 231.4869 | 0
2042 | 6 | 6 | 13 | 233.4197 | 0
2042 | 6 | 6 | 14 | 233.0874 | 0
2042 | 6 | 6 | 15 | 234.8237 | 0
2042 | 6 | 6 | 16 | 237.7077 | 0
2042 | 6 | 6 | 17 | 237.1989 | 0
2042 | 6 | 6 | 18 | 225.5103 | 0
2042 | 6 | 6 | 19 | 213.9222 | 0
2042 | 6 | 6 | 20 | 204.8027 | 0
2042 | 6 | 6 | 21 | 201.0319 | 0
2042 | 6 | 6 | 22 | 193.0733 | 0
2042 | 6 | 6 | 23 | 182.7809 | 0
2042 | 6 | 7 | 0 | 169.6364 | 0
2042 | 6 | 7 | 1 | 173.9124 | 0
2042 | 6 | 7 | 2 | 165.0485 | 0
2042 | 6 | 7 | 3 | 160.9373 | 0
2042 | 6 | 7 | 4 | 158.5266 | 0
2042 | 6 | 7 | 5 | 159.6765 | 0
2042 | 6 | 7 | 6 | 163.3967 | 0
2042 | 6 | 7 | 7 | 171.7434 | 0
2042 | 6 | 7 | 8 | 184.9431 | 0
2042 | 6 | 7 | 9 | 199.2873 | 0
2042 | 6 | 7 | 10 | 210.7491 | 0
2042 | 6 | 7 | 11 | 222.3796 | 0
2042 | 6 | 7 | 12 | 234.2739 | 0
2042 | 6 | 7 | 13 | 238.1336 | 0
2042 | 6 | 7 | 14 | 239.0527 | 0
2042 | 6 | 7 | 15 | 240.5659 | 0
2042 | 6 | 7 | 16 | 242.0489 | 0
2042 | 6 | 7 | 17 | 240.9803 | 0
2042 | 6 | 7 | 18 | 236.466 | 0
2042 | 6 | 7 | 19 | 226.0904 | 0
2042 | 6 | 7 | 20 | 218.0958 | 0
2042 | 6 | 7 | 21 | 216.8017 | 0
2042 | 6 | 7 | 22 | 211.5501 | 0
2042 | 6 | 7 | 23 | 202.0489 | 0
2042 | 6 | 8 | 0 | 187.755 | 0
2042 | 6 | 8 | 1 | 177.6585 | 0
2042 | 6 | 8 | 2 | 167.4335 | 0
2042 | 6 | 8 | 3 | 162.1561 | 0
2042 | 6 | 8 | 4 | 158.6645 | 0
2042 | 6 | 8 | 5 | 157.9888 | 0
2042 | 6 | 8 | 6 | 158.526 | 0
2042 | 6 | 8 | 7 | 162.1604 | 0
2042 | 6 | 8 | 8 | 173.258 | 0
2042 | 6 | 8 | 9 | 185.2677 | 0
2042 | 6 | 8 | 10 | 193.2888 | 0
2042 | 6 | 8 | 11 | 201.9454 | 0
2042 | 6 | 8 | 12 | 209.5869 | 0
2042 | 6 | 8 | 13 | 211.0085 | 0
2042 | 6 | 8 | 14 | 210.7408 | 0
2042 | 6 | 8 | 15 | 212.3613 | 0
2042 | 6 | 8 | 16 | 214.2566 | 0
2042 | 6 | 8 | 17 | 213.931 | 0
2042 | 6 | 8 | 18 | 207.7565 | 0
2042 | 6 | 8 | 19 | 198.6097 | 0
2042 | 6 | 8 | 20 | 191.1949 | 0
2042 | 6 | 8 | 21 | 188.5442 | 0
2042 | 6 | 8 | 22 | 181.8181 | 0
2042 | 6 | 8 | 23 | 170.8993 | 0
2042 | 6 | 9 | 0 | 166.2921 | 0
2042 | 6 | 9 | 1 | 157.2868 | 0
2042 | 6 | 9 | 2 | 148.6582 | 0
2042 | 6 | 9 | 3 | 145.4028 | 0
2042 | 6 | 9 | 4 | 144.4026 | 0
2042 | 6 | 9 | 5 | 148.7757 | 0
2042 | 6 | 9 | 6 | 163.9987 | 0
2042 | 6 | 9 | 7 | 180.5315 | 0
2042 | 6 | 9 | 8 | 191.6732 | 0
2042 | 6 | 9 | 9 | 199.5469 | 0
2042 | 6 | 9 | 10 | 203.927 | 0
2042 | 6 | 9 | 11 | 209.8146 | 0
2042 | 6 | 9 | 12 | 215.6201 | 0
2042 | 6 | 9 | 13 | 216.7103 | 0
2042 | 6 | 9 | 14 | 215.4631 | 0
2042 | 6 | 9 | 15 | 217.4215 | 0
2042 | 6 | 9 | 16 | 220.5225 | 0
2042 | 6 | 9 | 17 | 222.7075 | 0
2042 | 6 | 9 | 18 | 215.0147 | 0
2042 | 6 | 9 | 19 | 205.3562 | 0
2042 | 6 | 9 | 20 | 197.0276 | 0
2042 | 6 | 9 | 21 | 193.8926 | 0
2042 | 6 | 9 | 22 | 184.3398 | 0
2042 | 6 | 9 | 23 | 170.8604 | 0
2042 | 6 | 10 | 0 | 161.6053 | 0
2042 | 6 | 10 | 1 | 153.5408 | 0
2042 | 6 | 10 | 2 | 145.3474 | 0
2042 | 6 | 10 | 3 | 142.23 | 0
2042 | 6 | 10 | 4 | 141.3878 | 0
2042 | 6 | 10 | 5 | 146.1791 | 0
2042 | 6 | 10 | 6 | 162.6984 | 0
2042 | 6 | 10 | 7 | 179.8719 | 0
2042 | 6 | 10 | 8 | 190.9637 | 0
2042 | 6 | 10 | 9 | 198.3473 | 0
2042 | 6 | 10 | 10 | 202.3529 | 0
2042 | 6 | 10 | 11 | 208.1082 | 0
2042 | 6 | 10 | 12 | 215.2751 | 0
2042 | 6 | 10 | 13 | 216.7164 | 0
2042 | 6 | 10 | 14 | 216.8662 | 0
2042 | 6 | 10 | 15 | 219.0645 | 0
2042 | 6 | 10 | 16 | 222.5428 | 0
2042 | 6 | 10 | 17 | 224.237 | 0
2042 | 6 | 10 | 18 | 217.4887 | 0
2042 | 6 | 10 | 19 | 207.2603 | 0
2042 | 6 | 10 | 20 | 198.7325 | 0
2042 | 6 | 10 | 21 | 195.9845 | 0
2042 | 6 | 10 | 22 | 186.6007 | 0
2042 | 6 | 10 | 23 | 173.1738 | 0
2042 | 6 | 11 | 0 | 162.5074 | 0
2042 | 6 | 11 | 1 | 155.0135 | 0
2042 | 6 | 11 | 2 | 147.2122 | 0
2042 | 6 | 11 | 3 | 144.3014 | 0
2042 | 6 | 11 | 4 | 143.6624 | 0
2042 | 6 | 11 | 5 | 149.0987 | 0
2042 | 6 | 11 | 6 | 164.532 | 0
2042 | 6 | 11 | 7 | 182.0594 | 0
2042 | 6 | 11 | 8 | 193.8651 | 0
2042 | 6 | 11 | 9 | 202.0843 | 0
2042 | 6 | 11 | 10 | 206.5365 | 0
2042 | 6 | 11 | 11 | 213.4011 | 0
2042 | 6 | 11 | 12 | 221.9425 | 0
2042 | 6 | 11 | 13 | 225.4922 | 0
2042 | 6 | 11 | 14 | 227.2235 | 0
2042 | 6 | 11 | 15 | 231.7426 | 0
2042 | 6 | 11 | 16 | 236.652 | 0
2042 | 6 | 11 | 17 | 238.0565 | 0
2042 | 6 | 11 | 18 | 230.2871 | 0
2042 | 6 | 11 | 19 | 219.9036 | 0
2042 | 6 | 11 | 20 | 210.6621 | 0
2042 | 6 | 11 | 21 | 207.5312 | 0
2042 | 6 | 11 | 22 | 198.9846 | 0
2042 | 6 | 11 | 23 | 185.8341 | 0
2042 | 6 | 12 | 0 | 168.1408 | 0
2042 | 6 | 12 | 1 | 164.4915 | 0
2042 | 6 | 12 | 2 | 155.9904 | 0
2042 | 6 | 12 | 3 | 152.714 | 0
2042 | 6 | 12 | 4 | 151.9207 | 0
2042 | 6 | 12 | 5 | 157.3342 | 0
2042 | 6 | 12 | 6 | 177.201 | 0
2042 | 6 | 12 | 7 | 196.0506 | 0
2042 | 6 | 12 | 8 | 210.4457 | 0
2042 | 6 | 12 | 9 | 221.8156 | 0
2042 | 6 | 12 | 10 | 229.6707 | 0
2042 | 6 | 12 | 11 | 239.3833 | 0
2042 | 6 | 12 | 12 | 248.2824 | 0
2042 | 6 | 12 | 13 | 252.8447 | 0
2042 | 6 | 12 | 14 | 254.7454 | 0
2042 | 6 | 12 | 15 | 257.9384 | 0
2042 | 6 | 12 | 16 | 261.9461 | 0
2042 | 6 | 12 | 17 | 262.7249 | 0
2042 | 6 | 12 | 18 | 248.8637 | 0
2042 | 6 | 12 | 19 | 237.7944 | 0
2042 | 6 | 12 | 20 | 228.1775 | 0
2042 | 6 | 12 | 21 | 222.553 | 0
2042 | 6 | 12 | 22 | 210.911 | 0
2042 | 6 | 12 | 23 | 196.2323 | 0
2042 | 6 | 13 | 0 | 191.6935 | 0
2042 | 6 | 13 | 1 | 181.5312 | 0
2042 | 6 | 13 | 2 | 171.4847 | 0
2042 | 6 | 13 | 3 | 166.9624 | 0
2042 | 6 | 13 | 4 | 165.1092 | 0
2042 | 6 | 13 | 5 | 169.8234 | 0
2042 | 6 | 13 | 6 | 187.0755 | 0
2042 | 6 | 13 | 7 | 204.5708 | 0
2042 | 6 | 13 | 8 | 217.4679 | 0
2042 | 6 | 13 | 9 | 227.2061 | 0
2042 | 6 | 13 | 10 | 233.8984 | 0
2042 | 6 | 13 | 11 | 241.9503 | 0
2042 | 6 | 13 | 12 | 250.7612 | 0
2042 | 6 | 13 | 13 | 253.4499 | 0
2042 | 6 | 13 | 14 | 253.5601 | 0
2042 | 6 | 13 | 15 | 255.1179 | 0
2042 | 6 | 13 | 16 | 258.2641 | 0
2042 | 6 | 13 | 17 | 257.6682 | 0
2042 | 6 | 13 | 18 | 242.6329 | 0
2042 | 6 | 13 | 19 | 230.8631 | 0
2042 | 6 | 13 | 20 | 221.221 | 0
2042 | 6 | 13 | 21 | 216.7441 | 0
2042 | 6 | 13 | 22 | 207.6784 | 0
2042 | 6 | 13 | 23 | 196.3475 | 0
2042 | 6 | 14 | 0 | 181.9812 | 0
2042 | 6 | 14 | 1 | 178.2971 | 0
2042 | 6 | 14 | 2 | 168.3071 | 0
2042 | 6 | 14 | 3 | 163.2253 | 0
2042 | 6 | 14 | 4 | 160.0953 | 0
2042 | 6 | 14 | 5 | 160.4744 | 0
2042 | 6 | 14 | 6 | 160.4548 | 0
2042 | 6 | 14 | 7 | 168.8543 | 0
2042 | 6 | 14 | 8 | 182.2551 | 0
2042 | 6 | 14 | 9 | 196.6724 | 0
2042 | 6 | 14 | 10 | 207.5877 | 0
2042 | 6 | 14 | 11 | 217.4568 | 0
2042 | 6 | 14 | 12 | 223.798 | 0
2042 | 6 | 14 | 13 | 226.5977 | 0
2042 | 6 | 14 | 14 | 227.4499 | 0
2042 | 6 | 14 | 15 | 230.3049 | 0
2042 | 6 | 14 | 16 | 233.1623 | 0
2042 | 6 | 14 | 17 | 231.919 | 0
2042 | 6 | 14 | 18 | 221.5226 | 0
2042 | 6 | 14 | 19 | 209.7454 | 0
2042 | 6 | 14 | 20 | 199.1579 | 0
2042 | 6 | 14 | 21 | 195.8535 | 0
2042 | 6 | 14 | 22 | 190.618 | 0
2042 | 6 | 14 | 23 | 181.5813 | 0
2042 | 6 | 15 | 0 | 169.9175 | 0
2042 | 6 | 15 | 1 | 164.5972 | 0
2042 | 6 | 15 | 2 | 154.9088 | 0
2042 | 6 | 15 | 3 | 150.1273 | 0
2042 | 6 | 15 | 4 | 147.022 | 0
2042 | 6 | 15 | 5 | 146.2582 | 0
2042 | 6 | 15 | 6 | 148.7809 | 0
2042 | 6 | 15 | 7 | 153.2659 | 0
2042 | 6 | 15 | 8 | 164.6529 | 0
2042 | 6 | 15 | 9 | 177.7996 | 0
2042 | 6 | 15 | 10 | 187.4521 | 0
2042 | 6 | 15 | 11 | 196.3535 | 0
2042 | 6 | 15 | 12 | 202.7044 | 0
2042 | 6 | 15 | 13 | 204.2052 | 0
2042 | 6 | 15 | 14 | 203.7173 | 0
2042 | 6 | 15 | 15 | 204.9211 | 0
2042 | 6 | 15 | 16 | 206.8367 | 0
2042 | 6 | 15 | 17 | 208.5219 | 0
2042 | 6 | 15 | 18 | 204.0975 | 0
2042 | 6 | 15 | 19 | 196.7679 | 0
2042 | 6 | 15 | 20 | 191.1125 | 0
2042 | 6 | 15 | 21 | 189.7487 | 0
2042 | 6 | 15 | 22 | 183.9089 | 0
2042 | 6 | 15 | 23 | 173.3574 | 0
2042 | 6 | 16 | 0 | 164.8122 | 0
2042 | 6 | 16 | 1 | 155.0668 | 0
2042 | 6 | 16 | 2 | 146.7268 | 0
2042 | 6 | 16 | 3 | 143.6971 | 0
2042 | 6 | 16 | 4 | 142.6866 | 0
2042 | 6 | 16 | 5 | 147.2437 | 0
2042 | 6 | 16 | 6 | 162.1435 | 0
2042 | 6 | 16 | 7 | 178.9627 | 0
2042 | 6 | 16 | 8 | 190.3017 | 0
2042 | 6 | 16 | 9 | 198.613 | 0
2042 | 6 | 16 | 10 | 203.5995 | 0
2042 | 6 | 16 | 11 | 210.1218 | 0
2042 | 6 | 16 | 12 | 215.6844 | 0
2042 | 6 | 16 | 13 | 217.3374 | 0
2042 | 6 | 16 | 14 | 217.2789 | 0
2042 | 6 | 16 | 15 | 219.3461 | 0
2042 | 6 | 16 | 16 | 222.6399 | 0
2042 | 6 | 16 | 17 | 224.8278 | 0
2042 | 6 | 16 | 18 | 218.0105 | 0
2042 | 6 | 16 | 19 | 207.9212 | 0
2042 | 6 | 16 | 20 | 199.4552 | 0
2042 | 6 | 16 | 21 | 196.612 | 0
2042 | 6 | 16 | 22 | 186.9586 | 0
2042 | 6 | 16 | 23 | 173.2204 | 0
2042 | 6 | 17 | 0 | 165.8544 | 0
2042 | 6 | 17 | 1 | 152.6426 | 0
2042 | 6 | 17 | 2 | 144.4015 | 0
2042 | 6 | 17 | 3 | 141.2672 | 0
2042 | 6 | 17 | 4 | 140.4021 | 0
2042 | 6 | 17 | 5 | 145.3243 | 0
2042 | 6 | 17 | 6 | 160.1288 | 0
2042 | 6 | 17 | 7 | 178.8713 | 0
2042 | 6 | 17 | 8 | 193.8381 | 0
2042 | 6 | 17 | 9 | 205.8557 | 0
2042 | 6 | 17 | 10 | 213.1532 | 0
2042 | 6 | 17 | 11 | 221.2527 | 0
2042 | 6 | 17 | 12 | 225.6628 | 0
2042 | 6 | 17 | 13 | 229.898 | 0
2042 | 6 | 17 | 14 | 232.2774 | 0
2042 | 6 | 17 | 15 | 237.5664 | 0
2042 | 6 | 17 | 16 | 242.6059 | 0
2042 | 6 | 17 | 17 | 244.006 | 0
2042 | 6 | 17 | 18 | 236.6812 | 0
2042 | 6 | 17 | 19 | 225.0398 | 0
2042 | 6 | 17 | 20 | 213.7482 | 0
2042 | 6 | 17 | 21 | 209.3759 | 0
2042 | 6 | 17 | 22 | 199.794 | 0
2042 | 6 | 17 | 23 | 185.7284 | 0
2042 | 6 | 18 | 0 | 170.8241 | 0
2042 | 6 | 18 | 1 | 162.3211 | 0
2042 | 6 | 18 | 2 | 153.3342 | 0
2042 | 6 | 18 | 3 | 149.7358 | 0
2042 | 6 | 18 | 4 | 148.5111 | 0
2042 | 6 | 18 | 5 | 153.309 | 0
2042 | 6 | 18 | 6 | 170.5818 | 0
2042 | 6 | 18 | 7 | 188.9382 | 0
2042 | 6 | 18 | 8 | 202.227 | 0
2042 | 6 | 18 | 9 | 212.0369 | 0
2042 | 6 | 18 | 10 | 218.2564 | 0
2042 | 6 | 18 | 11 | 226.1186 | 0
2042 | 6 | 18 | 12 | 231.4142 | 0
2042 | 6 | 18 | 13 | 234.684 | 0
2042 | 6 | 18 | 14 | 235.4858 | 0
2042 | 6 | 18 | 15 | 238.0529 | 0
2042 | 6 | 18 | 16 | 242.3328 | 0
2042 | 6 | 18 | 17 | 243.4674 | 0
2042 | 6 | 18 | 18 | 230.8888 | 0
2042 | 6 | 18 | 19 | 221.3126 | 0
2042 | 6 | 18 | 20 | 213.3143 | 0
2042 | 6 | 18 | 21 | 209.876 | 0
2042 | 6 | 18 | 22 | 200.303 | 0
2042 | 6 | 18 | 23 | 186.9808 | 0
2042 | 6 | 19 | 0 | 175.4653 | 0
2042 | 6 | 19 | 1 | 174.761 | 0
2042 | 6 | 19 | 2 | 166.5485 | 0
2042 | 6 | 19 | 3 | 163.2361 | 0
2042 | 6 | 19 | 4 | 162.375 | 0
2042 | 6 | 19 | 5 | 168.2907 | 0
2042 | 6 | 19 | 6 | 184.0645 | 0
2042 | 6 | 19 | 7 | 202.4818 | 0
2042 | 6 | 19 | 8 | 216.1991 | 0
2042 | 6 | 19 | 9 | 226.9287 | 0
2042 | 6 | 19 | 10 | 234.302 | 0
2042 | 6 | 19 | 11 | 244.0953 | 0
2042 | 6 | 19 | 12 | 255.411 | 0
2042 | 6 | 19 | 13 | 260.1137 | 0
2042 | 6 | 19 | 14 | 261.8738 | 0
2042 | 6 | 19 | 15 | 264.9538 | 0
2042 | 6 | 19 | 16 | 268.9606 | 0
2042 | 6 | 19 | 17 | 269.3876 | 0
2042 | 6 | 19 | 18 | 260.1946 | 0
2042 | 6 | 19 | 19 | 249.9505 | 0
2042 | 6 | 19 | 20 | 241.3074 | 0
2042 | 6 | 19 | 21 | 237.3855 | 0
2042 | 6 | 19 | 22 | 227.033 | 0
2042 | 6 | 19 | 23 | 212.9214 | 0
2042 | 6 | 20 | 0 | 196.5341 | 0
2042 | 6 | 20 | 1 | 188.7501 | 0
2042 | 6 | 20 | 2 | 178.5948 | 0
2042 | 6 | 20 | 3 | 173.7886 | 0
2042 | 6 | 20 | 4 | 171.6425 | 0
2042 | 6 | 20 | 5 | 176.3828 | 0
2042 | 6 | 20 | 6 | 192.9753 | 0
2042 | 6 | 20 | 7 | 209.6843 | 0
2042 | 6 | 20 | 8 | 221.4734 | 0
2042 | 6 | 20 | 9 | 229.8096 | 0
2042 | 6 | 20 | 10 | 234.9933 | 0
2042 | 6 | 20 | 11 | 242.2726 | 0
2042 | 6 | 20 | 12 | 252.6157 | 0
2042 | 6 | 20 | 13 | 255.0815 | 0
2042 | 6 | 20 | 14 | 254.9488 | 0
2042 | 6 | 20 | 15 | 256.207 | 0
2042 | 6 | 20 | 16 | 259.0638 | 0
2042 | 6 | 20 | 17 | 258.136 | 0
2042 | 6 | 20 | 18 | 248.3904 | 0
2042 | 6 | 20 | 19 | 236.4569 | 0
2042 | 6 | 20 | 20 | 226.6475 | 0
2042 | 6 | 20 | 21 | 222.8547 | 0
2042 | 6 | 20 | 22 | 214.4352 | 0
2042 | 6 | 20 | 23 | 203.2594 | 0
2042 | 6 | 21 | 0 | 187.3243 | 0
2042 | 6 | 21 | 1 | 182.1059 | 0
2042 | 6 | 21 | 2 | 172.2925 | 0
2042 | 6 | 21 | 3 | 167.4399 | 0
2042 | 6 | 21 | 4 | 164.412 | 0
2042 | 6 | 21 | 5 | 164.9041 | 0
2042 | 6 | 21 | 6 | 168.3914 | 0
2042 | 6 | 21 | 7 | 177.8039 | 0
2042 | 6 | 21 | 8 | 192.2241 | 0
2042 | 6 | 21 | 9 | 208.0334 | 0
2042 | 6 | 21 | 10 | 220.788 | 0
2042 | 6 | 21 | 11 | 232.828 | 0
2042 | 6 | 21 | 12 | 242.9996 | 0
2042 | 6 | 21 | 13 | 247.1576 | 0
2042 | 6 | 21 | 14 | 248.5481 | 0
2042 | 6 | 21 | 15 | 251.0244 | 0
2042 | 6 | 21 | 16 | 253.6242 | 0
2042 | 6 | 21 | 17 | 252.638 | 0
2042 | 6 | 21 | 18 | 241.8556 | 0
2042 | 6 | 21 | 19 | 231.5281 | 0
2042 | 6 | 21 | 20 | 223.1956 | 0
2042 | 6 | 21 | 21 | 221.2594 | 0
2042 | 6 | 21 | 22 | 216.0281 | 0
2042 | 6 | 21 | 23 | 206.5221 | 0
2042 | 6 | 22 | 0 | 188.9985 | 0
2042 | 6 | 22 | 1 | 182.8717 | 0
2042 | 6 | 22 | 2 | 172.0568 | 0
2042 | 6 | 22 | 3 | 166.5815 | 0
2042 | 6 | 22 | 4 | 162.7829 | 0
2042 | 6 | 22 | 5 | 161.5299 | 0
2042 | 6 | 22 | 6 | 162.9566 | 0
2042 | 6 | 22 | 7 | 169.9752 | 0
2042 | 6 | 22 | 8 | 186.1587 | 0
2042 | 6 | 22 | 9 | 204.278 | 0
2042 | 6 | 22 | 10 | 218.0587 | 0
2042 | 6 | 22 | 11 | 230.6639 | 0
2042 | 6 | 22 | 12 | 239.1188 | 0
2042 | 6 | 22 | 13 | 244.0926 | 0
2042 | 6 | 22 | 14 | 246.8954 | 0
2042 | 6 | 22 | 15 | 251.7256 | 0
2042 | 6 | 22 | 16 | 255.5151 | 0
2042 | 6 | 22 | 17 | 256.037 | 0
2042 | 6 | 22 | 18 | 247.5748 | 0
2042 | 6 | 22 | 19 | 237.4949 | 0
2042 | 6 | 22 | 20 | 228.928 | 0
2042 | 6 | 22 | 21 | 226.7047 | 0
2042 | 6 | 22 | 22 | 219.7705 | 0
2042 | 6 | 22 | 23 | 207.0909 | 0
2042 | 6 | 23 | 0 | 192.0897 | 0
2042 | 6 | 23 | 1 | 184.393 | 0
2042 | 6 | 23 | 2 | 174.4397 | 0
2042 | 6 | 23 | 3 | 170.2823 | 0
2042 | 6 | 23 | 4 | 168.7947 | 0
2042 | 6 | 23 | 5 | 173.7337 | 0
2042 | 6 | 23 | 6 | 191.5258 | 0
2042 | 6 | 23 | 7 | 210.9078 | 0
2042 | 6 | 23 | 8 | 227.7072 | 0
2042 | 6 | 23 | 9 | 242.1895 | 0
2042 | 6 | 23 | 10 | 252.8882 | 0
2042 | 6 | 23 | 11 | 264.0765 | 0
2042 | 6 | 23 | 12 | 272.4036 | 0
2042 | 6 | 23 | 13 | 278.8682 | 0
2042 | 6 | 23 | 14 | 281.6107 | 0
2042 | 6 | 23 | 15 | 285.9218 | 0
2042 | 6 | 23 | 16 | 290.8854 | 0
2042 | 6 | 23 | 17 | 291.881 | 0
2042 | 6 | 23 | 18 | 283.5259 | 0
2042 | 6 | 23 | 19 | 271.2525 | 0
2042 | 6 | 23 | 20 | 259.454 | 0
2042 | 6 | 23 | 21 | 253.7719 | 0
2042 | 6 | 23 | 22 | 241.4763 | 0
2042 | 6 | 23 | 23 | 224.9524 | 0
2042 | 6 | 24 | 0 | 206.8605 | 0
2042 | 6 | 24 | 1 | 200.3846 | 0
2042 | 6 | 24 | 2 | 190.1191 | 0
2042 | 6 | 24 | 3 | 185.3427 | 0
2042 | 6 | 24 | 4 | 183.4896 | 0
2042 | 6 | 24 | 5 | 188.815 | 0
2042 | 6 | 24 | 6 | 205.5541 | 0
2042 | 6 | 24 | 7 | 225.9689 | 0
2042 | 6 | 24 | 8 | 243.6137 | 0
2042 | 6 | 24 | 9 | 258.8077 | 0
2042 | 6 | 24 | 10 | 270.407 | 0
2042 | 6 | 24 | 11 | 282.2917 | 0
2042 | 6 | 24 | 12 | 292.2991 | 0
2042 | 6 | 24 | 13 | 299.0989 | 0
2042 | 6 | 24 | 14 | 302.4201 | 0
2042 | 6 | 24 | 15 | 306.6403 | 0
2042 | 6 | 24 | 16 | 311.4719 | 0
2042 | 6 | 24 | 17 | 311.7153 | 0
2042 | 6 | 24 | 18 | 299.7449 | 0
2042 | 6 | 24 | 19 | 286.9008 | 0
2042 | 6 | 24 | 20 | 275.145 | 0
2042 | 6 | 24 | 21 | 268.9555 | 0
2042 | 6 | 24 | 22 | 255.6785 | 0
2042 | 6 | 24 | 23 | 238.3295 | 0
2042 | 6 | 25 | 0 | 221.4709 | 0
2042 | 6 | 25 | 1 | 212.8102 | 0
2042 | 6 | 25 | 2 | 201.6166 | 0
2042 | 6 | 25 | 3 | 196.201 | 0
2042 | 6 | 25 | 4 | 193.9439 | 0
2042 | 6 | 25 | 5 | 199.1221 | 0
2042 | 6 | 25 | 6 | 219.3006 | 0
2042 | 6 | 25 | 7 | 239.2329 | 0
2042 | 6 | 25 | 8 | 255.2759 | 0
2042 | 6 | 25 | 9 | 268.4115 | 0
2042 | 6 | 25 | 10 | 278.5974 | 0
2042 | 6 | 25 | 11 | 289.9482 | 0
2042 | 6 | 25 | 12 | 302.3904 | 0
2042 | 6 | 25 | 13 | 308.4789 | 0
2042 | 6 | 25 | 14 | 310.8896 | 0
2042 | 6 | 25 | 15 | 314.0889 | 0
2042 | 6 | 25 | 16 | 318.2626 | 0
2042 | 6 | 25 | 17 | 317.74 | 0
2042 | 6 | 25 | 18 | 310.5641 | 0
2042 | 6 | 25 | 19 | 296.2876 | 0
2042 | 6 | 25 | 20 | 283.2669 | 0
2042 | 6 | 25 | 21 | 275.9514 | 0
2042 | 6 | 25 | 22 | 261.7436 | 0
2042 | 6 | 25 | 23 | 243.3567 | 0
2042 | 6 | 26 | 0 | 225.3898 | 0
2042 | 6 | 26 | 1 | 215.946 | 0
2042 | 6 | 26 | 2 | 203.7607 | 0
2042 | 6 | 26 | 3 | 197.7524 | 0
2042 | 6 | 26 | 4 | 194.9658 | 0
2042 | 6 | 26 | 5 | 199.3761 | 0
2042 | 6 | 26 | 6 | 222.0908 | 0
2042 | 6 | 26 | 7 | 241.3366 | 0
2042 | 6 | 26 | 8 | 255.8939 | 0
2042 | 6 | 26 | 9 | 267.5466 | 0
2042 | 6 | 26 | 10 | 276.6804 | 0
2042 | 6 | 26 | 11 | 287.4537 | 0
2042 | 6 | 26 | 12 | 302.8329 | 0
2042 | 6 | 26 | 13 | 308.0159 | 0
2042 | 6 | 26 | 14 | 309.7912 | 0
2042 | 6 | 26 | 15 | 312.3072 | 0
2042 | 6 | 26 | 16 | 315.6247 | 0
2042 | 6 | 26 | 17 | 314.3933 | 0
2042 | 6 | 26 | 18 | 308.0626 | 0
2042 | 6 | 26 | 19 | 293.8898 | 0
2042 | 6 | 26 | 20 | 280.531 | 0
2042 | 6 | 26 | 21 | 272.8123 | 0
2042 | 6 | 26 | 22 | 259.2177 | 0
2042 | 6 | 26 | 23 | 241.6757 | 0
2042 | 6 | 27 | 0 | 224.7672 | 0
2042 | 6 | 27 | 1 | 212.7442 | 0
2042 | 6 | 27 | 2 | 200.4141 | 0
2042 | 6 | 27 | 3 | 194.2269 | 0
2042 | 6 | 27 | 4 | 191.1154 | 0
2042 | 6 | 27 | 5 | 195.0934 | 0
2042 | 6 | 27 | 6 | 213.0143 | 0
2042 | 6 | 27 | 7 | 231.0014 | 0
2042 | 6 | 27 | 8 | 245.9512 | 0
2042 | 6 | 27 | 9 | 258.4085 | 0
2042 | 6 | 27 | 10 | 267.567 | 0
2042 | 6 | 27 | 11 | 277.4287 | 0
2042 | 6 | 27 | 12 | 286.4125 | 0
2042 | 6 | 27 | 13 | 289.9196 | 0
2042 | 6 | 27 | 14 | 290.5314 | 0
2042 | 6 | 27 | 15 | 292.0309 | 0
2042 | 6 | 27 | 16 | 294.3844 | 0
2042 | 6 | 27 | 17 | 292.3192 | 0
2042 | 6 | 27 | 18 | 279.2919 | 0
2042 | 6 | 27 | 19 | 265.6681 | 0
2042 | 6 | 27 | 20 | 253.4154 | 0
2042 | 6 | 27 | 21 | 246.4281 | 0
2042 | 6 | 27 | 22 | 235.5857 | 0
2042 | 6 | 27 | 23 | 222.1898 | 0
2042 | 6 | 28 | 0 | 212.5101 | 0
2042 | 6 | 28 | 1 | 193.5159 | 0
2042 | 6 | 28 | 2 | 181.8762 | 0
2042 | 6 | 28 | 3 | 175.5292 | 0
2042 | 6 | 28 | 4 | 171.226 | 0
2042 | 6 | 28 | 5 | 170.5452 | 0
2042 | 6 | 28 | 6 | 174.9748 | 0
2042 | 6 | 28 | 7 | 183.0965 | 0
2042 | 6 | 28 | 8 | 194.5831 | 0
2042 | 6 | 28 | 9 | 205.6785 | 0
2042 | 6 | 28 | 10 | 213.9536 | 0
2042 | 6 | 28 | 11 | 222.1235 | 0
2042 | 6 | 28 | 12 | 225.3095 | 0
2042 | 6 | 28 | 13 | 225.339 | 0
2042 | 6 | 28 | 14 | 224.1668 | 0
2042 | 6 | 28 | 15 | 224.7116 | 0
2042 | 6 | 28 | 16 | 225.424 | 0
2042 | 6 | 28 | 17 | 222.8972 | 0
2042 | 6 | 28 | 18 | 215.0804 | 0
2042 | 6 | 28 | 19 | 203.7512 | 0
2042 | 6 | 28 | 20 | 194.0641 | 0
2042 | 6 | 28 | 21 | 189.4426 | 0
2042 | 6 | 28 | 22 | 183.5077 | 0
2042 | 6 | 28 | 23 | 174.8361 | 0
2042 | 6 | 29 | 0 | 170.2499 | 0
2042 | 6 | 29 | 1 | 163.4181 | 0
2042 | 6 | 29 | 2 | 153.8156 | 0
2042 | 6 | 29 | 3 | 149.1148 | 0
2042 | 6 | 29 | 4 | 145.9986 | 0
2042 | 6 | 29 | 5 | 145.0527 | 0
2042 | 6 | 29 | 6 | 148.8944 | 0
2042 | 6 | 29 | 7 | 154.2043 | 0
2042 | 6 | 29 | 8 | 164.8382 | 0
2042 | 6 | 29 | 9 | 177.8027 | 0
2042 | 6 | 29 | 10 | 187.9258 | 0
2042 | 6 | 29 | 11 | 197.0557 | 0
2042 | 6 | 29 | 12 | 206.3337 | 0
2042 | 6 | 29 | 13 | 208.325 | 0
2042 | 6 | 29 | 14 | 208.1641 | 0
2042 | 6 | 29 | 15 | 209.4092 | 0
2042 | 6 | 29 | 16 | 210.9505 | 0
2042 | 6 | 29 | 17 | 212.3075 | 0
2042 | 6 | 29 | 18 | 208.7233 | 0
2042 | 6 | 29 | 19 | 200.4891 | 0
2042 | 6 | 29 | 20 | 194.8173 | 0
2042 | 6 | 29 | 21 | 193.8561 | 0
2042 | 6 | 29 | 22 | 187.6693 | 0
2042 | 6 | 29 | 23 | 176.2185 | 0
2042 | 6 | 30 | 0 | 167.7 | 0
2042 | 6 | 30 | 1 | 154.3036 | 0
2042 | 6 | 30 | 2 | 145.6072 | 0
2042 | 6 | 30 | 3 | 142.3953 | 0
2042 | 6 | 30 | 4 | 141.5426 | 0
2042 | 6 | 30 | 5 | 146.3894 | 0
2042 | 6 | 30 | 6 | 163.3563 | 0
2042 | 6 | 30 | 7 | 181.6958 | 0
2042 | 6 | 30 | 8 | 196.2885 | 0
2042 | 6 | 30 | 9 | 208.6064 | 0
2042 | 6 | 30 | 10 | 216.7015 | 0
2042 | 6 | 30 | 11 | 225.7938 | 0
2042 | 6 | 30 | 12 | 233.9302 | 0
2042 | 6 | 30 | 13 | 238.4922 | 0
2042 | 6 | 30 | 14 | 241.2422 | 0
2042 | 6 | 30 | 15 | 245.0918 | 0
2042 | 6 | 30 | 16 | 247.74 | 0
2042 | 6 | 30 | 17 | 248.2328 | 0
2042 | 6 | 30 | 18 | 241.6927 | 0
2042 | 6 | 30 | 19 | 230.5027 | 0
2042 | 6 | 30 | 20 | 218.6254 | 0
2042 | 6 | 30 | 21 | 213.1084 | 0
2042 | 6 | 30 | 22 | 203.0651 | 0
2042 | 6 | 30 | 23 | 188.5703 | 0
2042 | 7 | 1 | 0 | 176.0668 | 0
2042 | 7 | 1 | 1 | 166.2516 | 0
2042 | 7 | 1 | 2 | 156.8796 | 0
2042 | 7 | 1 | 3 | 152.5277 | 0
2042 | 7 | 1 | 4 | 150.5835 | 0
2042 | 7 | 1 | 5 | 152.3431 | 0
2042 | 7 | 1 | 6 | 160.8384 | 0
2042 | 7 | 1 | 7 | 169.3114 | 0
2042 | 7 | 1 | 8 | 179.5209 | 0
2042 | 7 | 1 | 9 | 192.8373 | 0
2042 | 7 | 1 | 10 | 204.1515 | 0
2042 | 7 | 1 | 11 | 212.4572 | 0
2042 | 7 | 1 | 12 | 218.2582 | 0
2042 | 7 | 1 | 13 | 223.2855 | 0
2042 | 7 | 1 | 14 | 225.5471 | 0
2042 | 7 | 1 | 15 | 227.3427 | 0
2042 | 7 | 1 | 16 | 227.1413 | 0
2042 | 7 | 1 | 17 | 227.0813 | 0
2042 | 7 | 1 | 18 | 228.9239 | 0
2042 | 7 | 1 | 19 | 221.0239 | 0
2042 | 7 | 1 | 20 | 211.8184 | 0
2042 | 7 | 1 | 21 | 209.5606 | 0
2042 | 7 | 1 | 22 | 202.8382 | 0
2042 | 7 | 1 | 23 | 192.8958 | 0
2042 | 7 | 2 | 0 | 179.7298 | 0
2042 | 7 | 2 | 1 | 189.3222 | 0
2042 | 7 | 2 | 2 | 179.3249 | 0
2042 | 7 | 2 | 3 | 174.8706 | 0
2042 | 7 | 2 | 4 | 173.4629 | 0
2042 | 7 | 2 | 5 | 179.0301 | 0
2042 | 7 | 2 | 6 | 198.85 | 0
2042 | 7 | 2 | 7 | 216.6658 | 0
2042 | 7 | 2 | 8 | 228.5781 | 0
2042 | 7 | 2 | 9 | 237.9234 | 0
2042 | 7 | 2 | 10 | 245.3481 | 0
2042 | 7 | 2 | 11 | 254.5192 | 0
2042 | 7 | 2 | 12 | 268.4514 | 0
2042 | 7 | 2 | 13 | 272.5075 | 0
2042 | 7 | 2 | 14 | 273.7656 | 0
2042 | 7 | 2 | 15 | 275.2573 | 0
2042 | 7 | 2 | 16 | 276.8641 | 0
2042 | 7 | 2 | 17 | 276.9669 | 0
2042 | 7 | 2 | 18 | 275.9919 | 0
2042 | 7 | 2 | 19 | 264.8353 | 0
2042 | 7 | 2 | 20 | 253.6438 | 0
2042 | 7 | 2 | 21 | 248.4009 | 0
2042 | 7 | 2 | 22 | 237.2084 | 0
2042 | 7 | 2 | 23 | 221.6275 | 0
2042 | 7 | 3 | 0 | 207.4492 | 0
2042 | 7 | 3 | 1 | 195.9402 | 0
2042 | 7 | 3 | 2 | 184.0951 | 0
2042 | 7 | 3 | 3 | 178.4217 | 0
2042 | 7 | 3 | 4 | 175.8281 | 0
2042 | 7 | 3 | 5 | 179.9024 | 0
2042 | 7 | 3 | 6 | 198.3474 | 0
2042 | 7 | 3 | 7 | 215.3885 | 0
2042 | 7 | 3 | 8 | 227.6947 | 0
2042 | 7 | 3 | 9 | 237.2171 | 0
2042 | 7 | 3 | 10 | 244.2883 | 0
2042 | 7 | 3 | 11 | 252.5424 | 0
2042 | 7 | 3 | 12 | 259.7124 | 0
2042 | 7 | 3 | 13 | 261.6784 | 0
2042 | 7 | 3 | 14 | 261.4009 | 0
2042 | 7 | 3 | 15 | 261.7903 | 0
2042 | 7 | 3 | 16 | 262.4599 | 0
2042 | 7 | 3 | 17 | 261.7087 | 0
2042 | 7 | 3 | 18 | 260.2776 | 0
2042 | 7 | 3 | 19 | 247.997 | 0
2042 | 7 | 3 | 20 | 235.2619 | 0
2042 | 7 | 3 | 21 | 228.9482 | 0
2042 | 7 | 3 | 22 | 218.0201 | 0
2042 | 7 | 3 | 23 | 203.2901 | 0
2042 | 7 | 4 | 0 | 198.3719 | 0
2042 | 7 | 4 | 1 | 179.4253 | 0
2042 | 7 | 4 | 2 | 167.8193 | 0
2042 | 7 | 4 | 3 | 162.4689 | 0
2042 | 7 | 4 | 4 | 159.928 | 0
2042 | 7 | 4 | 5 | 163.4183 | 0
2042 | 7 | 4 | 6 | 178.1554 | 0
2042 | 7 | 4 | 7 | 193.8694 | 0
2042 | 7 | 4 | 8 | 204.5101 | 0
2042 | 7 | 4 | 9 | 212.9689 | 0
2042 | 7 | 4 | 10 | 218.4441 | 0
2042 | 7 | 4 | 11 | 224.4589 | 0
2042 | 7 | 4 | 12 | 230.6226 | 0
2042 | 7 | 4 | 13 | 231.7604 | 0
2042 | 7 | 4 | 14 | 231.4117 | 0
2042 | 7 | 4 | 15 | 232.9344 | 0
2042 | 7 | 4 | 16 | 233.7518 | 0
2042 | 7 | 4 | 17 | 232.4629 | 0
2042 | 7 | 4 | 18 | 226.5392 | 0
2042 | 7 | 4 | 19 | 214.0047 | 0
2042 | 7 | 4 | 20 | 201.4469 | 0
2042 | 7 | 4 | 21 | 196.7646 | 0
2042 | 7 | 4 | 22 | 189.7566 | 0
2042 | 7 | 4 | 23 | 179.6593 | 0
2042 | 7 | 5 | 0 | 171.8595 | 0
2042 | 7 | 5 | 1 | 166.8304 | 0
2042 | 7 | 5 | 2 | 156.4612 | 0
2042 | 7 | 5 | 3 | 151.4901 | 0
2042 | 7 | 5 | 4 | 148.6142 | 0
2042 | 7 | 5 | 5 | 148.7179 | 0
2042 | 7 | 5 | 6 | 154.1939 | 0
2042 | 7 | 5 | 7 | 161.7775 | 0
2042 | 7 | 5 | 8 | 172.44 | 0
2042 | 7 | 5 | 9 | 184.5634 | 0
2042 | 7 | 5 | 10 | 194.8143 | 0
2042 | 7 | 5 | 11 | 203.0287 | 0
2042 | 7 | 5 | 12 | 210.9992 | 0
2042 | 7 | 5 | 13 | 211.962 | 0
2042 | 7 | 5 | 14 | 211.3286 | 0
2042 | 7 | 5 | 15 | 211.6928 | 0
2042 | 7 | 5 | 16 | 212.0343 | 0
2042 | 7 | 5 | 17 | 212.8611 | 0
2042 | 7 | 5 | 18 | 206.7 | 0
2042 | 7 | 5 | 19 | 198.1776 | 0
2042 | 7 | 5 | 20 | 190.9691 | 0
2042 | 7 | 5 | 21 | 190.2793 | 0
2042 | 7 | 5 | 22 | 186.0786 | 0
2042 | 7 | 5 | 23 | 178.1284 | 0
2042 | 7 | 6 | 0 | 175.1329 | 0
2042 | 7 | 6 | 1 | 163.5092 | 0
2042 | 7 | 6 | 2 | 153.5605 | 0
2042 | 7 | 6 | 3 | 148.9667 | 0
2042 | 7 | 6 | 4 | 146.2084 | 0
2042 | 7 | 6 | 5 | 145.7487 | 0
2042 | 7 | 6 | 6 | 143.9502 | 0
2042 | 7 | 6 | 7 | 149.2938 | 0
2042 | 7 | 6 | 8 | 163.9479 | 0
2042 | 7 | 6 | 9 | 181.076 | 0
2042 | 7 | 6 | 10 | 194.1764 | 0
2042 | 7 | 6 | 11 | 205.0526 | 0
2042 | 7 | 6 | 12 | 212.7057 | 0
2042 | 7 | 6 | 13 | 217.2329 | 0
2042 | 7 | 6 | 14 | 219.8416 | 0
2042 | 7 | 6 | 15 | 224.6378 | 0
2042 | 7 | 6 | 16 | 227.7523 | 0
2042 | 7 | 6 | 17 | 229.5812 | 0
2042 | 7 | 6 | 18 | 224.0768 | 0
2042 | 7 | 6 | 19 | 215.7171 | 0
2042 | 7 | 6 | 20 | 208.1209 | 0
2042 | 7 | 6 | 21 | 208.6065 | 0
2042 | 7 | 6 | 22 | 203.5291 | 0
2042 | 7 | 6 | 23 | 192.7502 | 0
2042 | 7 | 7 | 0 | 180.1203 | 0
2042 | 7 | 7 | 1 | 173.7465 | 0
2042 | 7 | 7 | 2 | 165.0086 | 0
2042 | 7 | 7 | 3 | 161.6103 | 0
2042 | 7 | 7 | 4 | 160.9092 | 0
2042 | 7 | 7 | 5 | 166.74 | 0
2042 | 7 | 7 | 6 | 177.2061 | 0
2042 | 7 | 7 | 7 | 195.9373 | 0
2042 | 7 | 7 | 8 | 211.8954 | 0
2042 | 7 | 7 | 9 | 225.948 | 0
2042 | 7 | 7 | 10 | 236.5498 | 0
2042 | 7 | 7 | 11 | 246.5822 | 0
2042 | 7 | 7 | 12 | 252.6995 | 0
2042 | 7 | 7 | 13 | 258.1698 | 0
2042 | 7 | 7 | 14 | 260.7593 | 0
2042 | 7 | 7 | 15 | 265.4043 | 0
2042 | 7 | 7 | 16 | 269.8914 | 0
2042 | 7 | 7 | 17 | 272.046 | 0
2042 | 7 | 7 | 18 | 263.7282 | 0
2042 | 7 | 7 | 19 | 253.2603 | 0
2042 | 7 | 7 | 20 | 242.9048 | 0
2042 | 7 | 7 | 21 | 239.2714 | 0
2042 | 7 | 7 | 22 | 228.2332 | 0
2042 | 7 | 7 | 23 | 213.3263 | 0
2042 | 7 | 8 | 0 | 197.4364 | 0
2042 | 7 | 8 | 1 | 192.525 | 0
2042 | 7 | 8 | 2 | 182.6114 | 0
2042 | 7 | 8 | 3 | 178.1836 | 0
2042 | 7 | 8 | 4 | 176.7442 | 0
2042 | 7 | 8 | 5 | 182.3702 | 0
2042 | 7 | 8 | 6 | 200.4925 | 0
2042 | 7 | 8 | 7 | 218.6474 | 0
2042 | 7 | 8 | 8 | 230.8555 | 0
2042 | 7 | 8 | 9 | 240.2235 | 0
2042 | 7 | 8 | 10 | 247.7094 | 0
2042 | 7 | 8 | 11 | 256.4313 | 0
2042 | 7 | 8 | 12 | 273.1531 | 0
2042 | 7 | 8 | 13 | 277.9396 | 0
2042 | 7 | 8 | 14 | 280.2475 | 0
2042 | 7 | 8 | 15 | 284.3794 | 0
2042 | 7 | 8 | 16 | 288.1422 | 0
2042 | 7 | 8 | 17 | 289.0433 | 0
2042 | 7 | 8 | 18 | 284.8581 | 0
2042 | 7 | 8 | 19 | 272.0456 | 0
2042 | 7 | 8 | 20 | 259.0346 | 0
2042 | 7 | 8 | 21 | 253.2608 | 0
2042 | 7 | 8 | 22 | 240.681 | 0
2042 | 7 | 8 | 23 | 224.0945 | 0
2042 | 7 | 9 | 0 | 208.8607 | 0
2042 | 7 | 9 | 1 | 194.4425 | 0
2042 | 7 | 9 | 2 | 182.6246 | 0
2042 | 7 | 9 | 3 | 176.9802 | 0
2042 | 7 | 9 | 4 | 174.207 | 0
2042 | 7 | 9 | 5 | 178.088 | 0
2042 | 7 | 9 | 6 | 192.8875 | 0
2042 | 7 | 9 | 7 | 208.9389 | 0
2042 | 7 | 9 | 8 | 219.0334 | 0
2042 | 7 | 9 | 9 | 225.0276 | 0
2042 | 7 | 9 | 10 | 228.2092 | 0
2042 | 7 | 9 | 11 | 232.8033 | 0
2042 | 7 | 9 | 12 | 238.0898 | 0
2042 | 7 | 9 | 13 | 238.831 | 0
2042 | 7 | 9 | 14 | 237.7374 | 0
2042 | 7 | 9 | 15 | 239.6131 | 0
2042 | 7 | 9 | 16 | 242.7003 | 0
2042 | 7 | 9 | 17 | 243.2554 | 0
2042 | 7 | 9 | 18 | 241.3848 | 0
2042 | 7 | 9 | 19 | 229.2796 | 0
2042 | 7 | 9 | 20 | 216.8651 | 0
2042 | 7 | 9 | 21 | 212.3354 | 0
2042 | 7 | 9 | 22 | 202.8919 | 0
2042 | 7 | 9 | 23 | 189.0524 | 0
2042 | 7 | 10 | 0 | 172.6984 | 0
2042 | 7 | 10 | 1 | 170.0765 | 0
2042 | 7 | 10 | 2 | 160.9169 | 0
2042 | 7 | 10 | 3 | 157.2876 | 0
2042 | 7 | 10 | 4 | 156.1466 | 0
2042 | 7 | 10 | 5 | 161.2881 | 0
2042 | 7 | 10 | 6 | 175.8289 | 0
2042 | 7 | 10 | 7 | 191.7674 | 0
2042 | 7 | 10 | 8 | 202.5913 | 0
2042 | 7 | 10 | 9 | 210.7503 | 0
2042 | 7 | 10 | 10 | 215.5942 | 0
2042 | 7 | 10 | 11 | 222.6742 | 0
2042 | 7 | 10 | 12 | 231.9971 | 0
2042 | 7 | 10 | 13 | 234.741 | 0
2042 | 7 | 10 | 14 | 235.7231 | 0
2042 | 7 | 10 | 15 | 239.0017 | 0
2042 | 7 | 10 | 16 | 242.0925 | 0
2042 | 7 | 10 | 17 | 243.0426 | 0
2042 | 7 | 10 | 18 | 238.5297 | 0
2042 | 7 | 10 | 19 | 226.5669 | 0
2042 | 7 | 10 | 20 | 214.183 | 0
2042 | 7 | 10 | 21 | 208.8315 | 0
2042 | 7 | 10 | 22 | 198.8166 | 0
2042 | 7 | 10 | 23 | 185.2293 | 0
2042 | 7 | 11 | 0 | 179.3251 | 0
2042 | 7 | 11 | 1 | 168.2025 | 0
2042 | 7 | 11 | 2 | 157.8408 | 0
2042 | 7 | 11 | 3 | 153.1485 | 0
2042 | 7 | 11 | 4 | 151.2503 | 0
2042 | 7 | 11 | 5 | 155.3655 | 0
2042 | 7 | 11 | 6 | 170.7731 | 0
2042 | 7 | 11 | 7 | 186.4241 | 0
2042 | 7 | 11 | 8 | 197.7411 | 0
2042 | 7 | 11 | 9 | 206.423 | 0
2042 | 7 | 11 | 10 | 211.6809 | 0
2042 | 7 | 11 | 11 | 217.5128 | 0
2042 | 7 | 11 | 12 | 223.472 | 0
2042 | 7 | 11 | 13 | 224.3159 | 0
2042 | 7 | 11 | 14 | 224.3322 | 0
2042 | 7 | 11 | 15 | 225.6789 | 0
2042 | 7 | 11 | 16 | 227.513 | 0
2042 | 7 | 11 | 17 | 227.695 | 0
2042 | 7 | 11 | 18 | 220.1094 | 0
2042 | 7 | 11 | 19 | 208.4326 | 0
2042 | 7 | 11 | 20 | 197.0766 | 0
2042 | 7 | 11 | 21 | 193.4203 | 0
2042 | 7 | 11 | 22 | 186.1174 | 0
2042 | 7 | 11 | 23 | 176.3336 | 0
2042 | 7 | 12 | 0 | 170.0514 | 0
2042 | 7 | 12 | 1 | 159.3485 | 0
2042 | 7 | 12 | 2 | 149.0915 | 0
2042 | 7 | 12 | 3 | 144.3318 | 0
2042 | 7 | 12 | 4 | 141.8089 | 0
2042 | 7 | 12 | 5 | 142.0065 | 0
2042 | 7 | 12 | 6 | 146.4803 | 0
2042 | 7 | 12 | 7 | 154.1532 | 0
2042 | 7 | 12 | 8 | 167.8404 | 0
2042 | 7 | 12 | 9 | 183.3444 | 0
2042 | 7 | 12 | 10 | 195.263 | 0
2042 | 7 | 12 | 11 | 204.7271 | 0
2042 | 7 | 12 | 12 | 207.5769 | 0
2042 | 7 | 12 | 13 | 209.4382 | 0
2042 | 7 | 12 | 14 | 209.2848 | 0
2042 | 7 | 12 | 15 | 210.4006 | 0
2042 | 7 | 12 | 16 | 211.4496 | 0
2042 | 7 | 12 | 17 | 211.3668 | 0
2042 | 7 | 12 | 18 | 207.9253 | 0
2042 | 7 | 12 | 19 | 198.0946 | 0
2042 | 7 | 12 | 20 | 188.4079 | 0
2042 | 7 | 12 | 21 | 186.8308 | 0
2042 | 7 | 12 | 22 | 182.6286 | 0
2042 | 7 | 12 | 23 | 174.7054 | 0
2042 | 7 | 13 | 0 | 169.9617 | 0
2042 | 7 | 13 | 1 | 161.2294 | 0
2042 | 7 | 13 | 2 | 151.0504 | 0
2042 | 7 | 13 | 3 | 146.255 | 0
2042 | 7 | 13 | 4 | 143.4057 | 0
2042 | 7 | 13 | 5 | 142.7562 | 0
2042 | 7 | 13 | 6 | 142.0293 | 0
2042 | 7 | 13 | 7 | 146.4208 | 0
2042 | 7 | 13 | 8 | 160.4758 | 0
2042 | 7 | 13 | 9 | 177.0024 | 0
2042 | 7 | 13 | 10 | 189.0311 | 0
2042 | 7 | 13 | 11 | 198.876 | 0
2042 | 7 | 13 | 12 | 203.5288 | 0
2042 | 7 | 13 | 13 | 207.0134 | 0
2042 | 7 | 13 | 14 | 208.8134 | 0
2042 | 7 | 13 | 15 | 213.063 | 0
2042 | 7 | 13 | 16 | 216.05 | 0
2042 | 7 | 13 | 17 | 217.6695 | 0
2042 | 7 | 13 | 18 | 213.0578 | 0
2042 | 7 | 13 | 19 | 204.7776 | 0
2042 | 7 | 13 | 20 | 197.1551 | 0
2042 | 7 | 13 | 21 | 197.6663 | 0
2042 | 7 | 13 | 22 | 193.0456 | 0
2042 | 7 | 13 | 23 | 182.9645 | 0
2042 | 7 | 14 | 0 | 169.8762 | 0
2042 | 7 | 14 | 1 | 161.9085 | 0
2042 | 7 | 14 | 2 | 153.3519 | 0
2042 | 7 | 14 | 3 | 150.2011 | 0
2042 | 7 | 14 | 4 | 149.4288 | 0
2042 | 7 | 14 | 5 | 154.762 | 0
2042 | 7 | 14 | 6 | 168.1034 | 0
2042 | 7 | 14 | 7 | 184.1337 | 0
2042 | 7 | 14 | 8 | 195.0455 | 0
2042 | 7 | 14 | 9 | 202.988 | 0
2042 | 7 | 14 | 10 | 207.8521 | 0
2042 | 7 | 14 | 11 | 214.2194 | 0
2042 | 7 | 14 | 12 | 221.5394 | 0
2042 | 7 | 14 | 13 | 223.5396 | 0
2042 | 7 | 14 | 14 | 223.1991 | 0
2042 | 7 | 14 | 15 | 224.9861 | 0
2042 | 7 | 14 | 16 | 227.7997 | 0
2042 | 7 | 14 | 17 | 229.9211 | 0
2042 | 7 | 14 | 18 | 220.454 | 0
2042 | 7 | 14 | 19 | 212.047 | 0
2042 | 7 | 14 | 20 | 203.7227 | 0
2042 | 7 | 14 | 21 | 200.2415 | 0
2042 | 7 | 14 | 22 | 190.4581 | 0
2042 | 7 | 14 | 23 | 177.7156 | 0
2042 | 7 | 15 | 0 | 171.0399 | 0
2042 | 7 | 15 | 1 | 167.838 | 0
2042 | 7 | 15 | 2 | 159.2534 | 0
2042 | 7 | 15 | 3 | 155.8301 | 0
2042 | 7 | 15 | 4 | 154.9866 | 0
2042 | 7 | 15 | 5 | 160.5657 | 0
2042 | 7 | 15 | 6 | 177.1597 | 0
2042 | 7 | 15 | 7 | 193.7366 | 0
2042 | 7 | 15 | 8 | 205.3519 | 0
2042 | 7 | 15 | 9 | 214.0049 | 0
2042 | 7 | 15 | 10 | 219.6085 | 0
2042 | 7 | 15 | 11 | 226.9243 | 0
2042 | 7 | 15 | 12 | 236.9709 | 0
2042 | 7 | 15 | 13 | 240.8375 | 0
2042 | 7 | 15 | 14 | 242.4176 | 0
2042 | 7 | 15 | 15 | 245.8199 | 0
2042 | 7 | 15 | 16 | 249.837 | 0
2042 | 7 | 15 | 17 | 251.7888 | 0
2042 | 7 | 15 | 18 | 242.771 | 0
2042 | 7 | 15 | 19 | 232.8517 | 0
2042 | 7 | 15 | 20 | 222.9405 | 0
2042 | 7 | 15 | 21 | 218.9805 | 0
2042 | 7 | 15 | 22 | 208.9522 | 0
2042 | 7 | 15 | 23 | 195.2183 | 0
2042 | 7 | 16 | 0 | 182.8097 | 0
2042 | 7 | 16 | 1 | 179.8237 | 0
2042 | 7 | 16 | 2 | 170.108 | 0
2042 | 7 | 16 | 3 | 165.8761 | 0
2042 | 7 | 16 | 4 | 164.5716 | 0
2042 | 7 | 16 | 5 | 169.8075 | 0
2042 | 7 | 16 | 6 | 183.2898 | 0
2042 | 7 | 16 | 7 | 202.5122 | 0
2042 | 7 | 16 | 8 | 218.7124 | 0
2042 | 7 | 16 | 9 | 232.8743 | 0
2042 | 7 | 16 | 10 | 243.4341 | 0
2042 | 7 | 16 | 11 | 253.3604 | 0
2042 | 7 | 16 | 12 | 261.4845 | 0
2042 | 7 | 16 | 13 | 267.0717 | 0
2042 | 7 | 16 | 14 | 270.5894 | 0
2042 | 7 | 16 | 15 | 276.2408 | 0
2042 | 7 | 16 | 16 | 281.3463 | 0
2042 | 7 | 16 | 17 | 283.039 | 0
2042 | 7 | 16 | 18 | 272.8861 | 0
2042 | 7 | 16 | 19 | 260.6822 | 0
2042 | 7 | 16 | 20 | 248.7479 | 0
2042 | 7 | 16 | 21 | 244.1912 | 0
2042 | 7 | 16 | 22 | 233.1098 | 0
2042 | 7 | 16 | 23 | 217.5905 | 0
2042 | 7 | 17 | 0 | 203.3966 | 0
2042 | 7 | 17 | 1 | 195.4081 | 0
2042 | 7 | 17 | 2 | 184.7171 | 0
2042 | 7 | 17 | 3 | 179.7635 | 0
2042 | 7 | 17 | 4 | 178.0066 | 0
2042 | 7 | 17 | 5 | 183.086 | 0
2042 | 7 | 17 | 6 | 197.9668 | 0
2042 | 7 | 17 | 7 | 217.8523 | 0
2042 | 7 | 17 | 8 | 235.5499 | 0
2042 | 7 | 17 | 9 | 251.5998 | 0
2042 | 7 | 17 | 10 | 264.1538 | 0
2042 | 7 | 17 | 11 | 275.6957 | 0
2042 | 7 | 17 | 12 | 286.2579 | 0
2042 | 7 | 17 | 13 | 292.4844 | 0
2042 | 7 | 17 | 14 | 296.4856 | 0
2042 | 7 | 17 | 15 | 302.3138 | 0
2042 | 7 | 17 | 16 | 306.9901 | 0
2042 | 7 | 17 | 17 | 307.7764 | 0
2042 | 7 | 17 | 18 | 293.7997 | 0
2042 | 7 | 17 | 19 | 280.5291 | 0
2042 | 7 | 17 | 20 | 267.6957 | 0
2042 | 7 | 17 | 21 | 261.6614 | 0
2042 | 7 | 17 | 22 | 248.9753 | 0
2042 | 7 | 17 | 23 | 232.5116 | 0
2042 | 7 | 18 | 0 | 221.2028 | 0
2042 | 7 | 18 | 1 | 201.9848 | 0
2042 | 7 | 18 | 2 | 189.6824 | 0
2042 | 7 | 18 | 3 | 183.5713 | 0
2042 | 7 | 18 | 4 | 180.5925 | 0
2042 | 7 | 18 | 5 | 184.3837 | 0
2042 | 7 | 18 | 6 | 201.4334 | 0
2042 | 7 | 18 | 7 | 216.6684 | 0
2042 | 7 | 18 | 8 | 226.5916 | 0
2042 | 7 | 18 | 9 | 233.447 | 0
2042 | 7 | 18 | 10 | 238.1886 | 0
2042 | 7 | 18 | 11 | 243.9431 | 0
2042 | 7 | 18 | 12 | 253.8436 | 0
2042 | 7 | 18 | 13 | 254.5132 | 0
2042 | 7 | 18 | 14 | 253.4412 | 0
2042 | 7 | 18 | 15 | 254.6266 | 0
2042 | 7 | 18 | 16 | 255.9997 | 0
2042 | 7 | 18 | 17 | 254.5098 | 0
2042 | 7 | 18 | 18 | 246.0025 | 0
2042 | 7 | 18 | 19 | 232.6718 | 0
2042 | 7 | 18 | 20 | 220.1893 | 0
2042 | 7 | 18 | 21 | 214.2724 | 0
2042 | 7 | 18 | 22 | 204.6799 | 0
2042 | 7 | 18 | 23 | 192.9703 | 0
2042 | 7 | 19 | 0 | 184.4984 | 0
2042 | 7 | 19 | 1 | 180.1603 | 0
2042 | 7 | 19 | 2 | 169.5508 | 0
2042 | 7 | 19 | 3 | 163.9576 | 0
2042 | 7 | 19 | 4 | 160.5656 | 0
2042 | 7 | 19 | 5 | 160.3171 | 0
2042 | 7 | 19 | 6 | 164.3057 | 0
2042 | 7 | 19 | 7 | 171.293 | 0
2042 | 7 | 19 | 8 | 181.5825 | 0
2042 | 7 | 19 | 9 | 193.917 | 0
2042 | 7 | 19 | 10 | 204.2713 | 0
2042 | 7 | 19 | 11 | 212.5181 | 0
2042 | 7 | 19 | 12 | 219.5111 | 0
2042 | 7 | 19 | 13 | 219.7065 | 0
2042 | 7 | 19 | 14 | 218.6702 | 0
2042 | 7 | 19 | 15 | 218.7219 | 0
2042 | 7 | 19 | 16 | 218.9203 | 0
2042 | 7 | 19 | 17 | 218.9657 | 0
2042 | 7 | 19 | 18 | 211.9773 | 0
2042 | 7 | 19 | 19 | 202.4798 | 0
2042 | 7 | 19 | 20 | 195.3219 | 0
2042 | 7 | 19 | 21 | 194.1713 | 0
2042 | 7 | 19 | 22 | 189.5338 | 0
2042 | 7 | 19 | 23 | 181.2737 | 0
2042 | 7 | 20 | 0 | 177.6233 | 0
2042 | 7 | 20 | 1 | 167.7957 | 0
2042 | 7 | 20 | 2 | 157.9994 | 0
2042 | 7 | 20 | 3 | 153.4736 | 0
2042 | 7 | 20 | 4 | 150.6561 | 0
2042 | 7 | 20 | 5 | 150.3194 | 0
2042 | 7 | 20 | 6 | 148.0361 | 0
2042 | 7 | 20 | 7 | 153.3829 | 0
2042 | 7 | 20 | 8 | 167.2241 | 0
2042 | 7 | 20 | 9 | 183.5946 | 0
2042 | 7 | 20 | 10 | 196.4617 | 0
2042 | 7 | 20 | 11 | 207.2681 | 0
2042 | 7 | 20 | 12 | 216.8039 | 0
2042 | 7 | 20 | 13 | 221.3889 | 0
2042 | 7 | 20 | 14 | 223.8765 | 0
2042 | 7 | 20 | 15 | 228.1434 | 0
2042 | 7 | 20 | 16 | 230.6461 | 0
2042 | 7 | 20 | 17 | 232.2558 | 0
2042 | 7 | 20 | 18 | 222.2457 | 0
2042 | 7 | 20 | 19 | 213.6155 | 0
2042 | 7 | 20 | 20 | 206.2621 | 0
2042 | 7 | 20 | 21 | 204.7625 | 0
2042 | 7 | 20 | 22 | 198.0582 | 0
2042 | 7 | 20 | 23 | 186.586 | 0
2042 | 7 | 21 | 0 | 179.47 | 0
2042 | 7 | 21 | 1 | 171.4867 | 0
2042 | 7 | 21 | 2 | 162.2932 | 0
2042 | 7 | 21 | 3 | 158.6275 | 0
2042 | 7 | 21 | 4 | 157.7153 | 0
2042 | 7 | 21 | 5 | 163.0405 | 0
2042 | 7 | 21 | 6 | 180.3423 | 0
2042 | 7 | 21 | 7 | 197.0019 | 0
2042 | 7 | 21 | 8 | 210.4496 | 0
2042 | 7 | 21 | 9 | 221.59 | 0
2042 | 7 | 21 | 10 | 229.6759 | 0
2042 | 7 | 21 | 11 | 238.4781 | 0
2042 | 7 | 21 | 12 | 247.266 | 0
2042 | 7 | 21 | 13 | 251.3655 | 0
2042 | 7 | 21 | 14 | 252.9935 | 0
2042 | 7 | 21 | 15 | 255.9892 | 0
2042 | 7 | 21 | 16 | 259.1569 | 0
2042 | 7 | 21 | 17 | 260.8647 | 0
2042 | 7 | 21 | 18 | 254.7985 | 0
2042 | 7 | 21 | 19 | 244.322 | 0
2042 | 7 | 21 | 20 | 234.3666 | 0
2042 | 7 | 21 | 21 | 230.322 | 0
2042 | 7 | 21 | 22 | 219.1817 | 0
2042 | 7 | 21 | 23 | 204.5947 | 0
2042 | 7 | 22 | 0 | 190.1441 | 0
2042 | 7 | 22 | 1 | 183.2828 | 0
2042 | 7 | 22 | 2 | 173.6373 | 0
2042 | 7 | 22 | 3 | 169.4565 | 0
2042 | 7 | 22 | 4 | 168.2173 | 0
2042 | 7 | 22 | 5 | 173.6239 | 0
2042 | 7 | 22 | 6 | 187.9292 | 0
2042 | 7 | 22 | 7 | 206.3856 | 0
2042 | 7 | 22 | 8 | 221.0379 | 0
2042 | 7 | 22 | 9 | 233.6819 | 0
2042 | 7 | 22 | 10 | 243.4304 | 0
2042 | 7 | 22 | 11 | 252.8895 | 0
2042 | 7 | 22 | 12 | 263.3665 | 0
2042 | 7 | 22 | 13 | 268.7165 | 0
2042 | 7 | 22 | 14 | 271.4392 | 0
2042 | 7 | 22 | 15 | 276.0405 | 0
2042 | 7 | 22 | 16 | 280.3945 | 0
2042 | 7 | 22 | 17 | 281.6105 | 0
2042 | 7 | 22 | 18 | 270.7555 | 0
2042 | 7 | 22 | 19 | 259.2956 | 0
2042 | 7 | 22 | 20 | 249.128 | 0
2042 | 7 | 22 | 21 | 245.0342 | 0
2042 | 7 | 22 | 22 | 233.5279 | 0
2042 | 7 | 22 | 23 | 218.3201 | 0
2042 | 7 | 23 | 0 | 198.0883 | 0
2042 | 7 | 23 | 1 | 188.326 | 0
2042 | 7 | 23 | 2 | 177.1844 | 0
2042 | 7 | 23 | 3 | 171.7681 | 0
2042 | 7 | 23 | 4 | 169.2168 | 0
2042 | 7 | 23 | 5 | 172.8567 | 0
2042 | 7 | 23 | 6 | 185.8997 | 0
2042 | 7 | 23 | 7 | 201.6728 | 0
2042 | 7 | 23 | 8 | 211.5007 | 0
2042 | 7 | 23 | 9 | 218.6658 | 0
2042 | 7 | 23 | 10 | 222.8159 | 0
2042 | 7 | 23 | 11 | 227.2316 | 0
2042 | 7 | 23 | 12 | 232.315 | 0
2042 | 7 | 23 | 13 | 232.7421 | 0
2042 | 7 | 23 | 14 | 231.8391 | 0
2042 | 7 | 23 | 15 | 233.9283 | 0
2042 | 7 | 23 | 16 | 236.4258 | 0
2042 | 7 | 23 | 17 | 236.9138 | 0
2042 | 7 | 23 | 18 | 229.3063 | 0
2042 | 7 | 23 | 19 | 218.2595 | 0
2042 | 7 | 23 | 20 | 208.4839 | 0
2042 | 7 | 23 | 21 | 204.5136 | 0
2042 | 7 | 23 | 22 | 194.5945 | 0
2042 | 7 | 23 | 23 | 181.0147 | 0
2042 | 7 | 24 | 0 | 173.3133 | 0
2042 | 7 | 24 | 1 | 162.5496 | 0
2042 | 7 | 24 | 2 | 153.4518 | 0
2042 | 7 | 24 | 3 | 149.7469 | 0
2042 | 7 | 24 | 4 | 148.5893 | 0
2042 | 7 | 24 | 5 | 153.004 | 0
2042 | 7 | 24 | 6 | 168.1662 | 0
2042 | 7 | 24 | 7 | 183.6389 | 0
2042 | 7 | 24 | 8 | 194.4082 | 0
2042 | 7 | 24 | 9 | 203.2715 | 0
2042 | 7 | 24 | 10 | 208.6466 | 0
2042 | 7 | 24 | 11 | 215.1263 | 0
2042 | 7 | 24 | 12 | 221.6735 | 0
2042 | 7 | 24 | 13 | 223.1196 | 0
2042 | 7 | 24 | 14 | 223.3611 | 0
2042 | 7 | 24 | 15 | 225.6312 | 0
2042 | 7 | 24 | 16 | 228.2247 | 0
2042 | 7 | 24 | 17 | 230.1401 | 0
2042 | 7 | 24 | 18 | 223.3203 | 0
2042 | 7 | 24 | 19 | 213.8874 | 0
2042 | 7 | 24 | 20 | 205.3685 | 0
2042 | 7 | 24 | 21 | 201.6033 | 0
2042 | 7 | 24 | 22 | 192.7913 | 0
2042 | 7 | 24 | 23 | 180.9112 | 0
2042 | 7 | 25 | 0 | 173.0688 | 0
2042 | 7 | 25 | 1 | 163.9508 | 0
2042 | 7 | 25 | 2 | 155.1016 | 0
2042 | 7 | 25 | 3 | 151.3121 | 0
2042 | 7 | 25 | 4 | 150.1819 | 0
2042 | 7 | 25 | 5 | 155.2631 | 0
2042 | 7 | 25 | 6 | 168.0239 | 0
2042 | 7 | 25 | 7 | 182.8519 | 0
2042 | 7 | 25 | 8 | 195.0861 | 0
2042 | 7 | 25 | 9 | 205.3026 | 0
2042 | 7 | 25 | 10 | 211.8104 | 0
2042 | 7 | 25 | 11 | 218.996 | 0
2042 | 7 | 25 | 12 | 224.6903 | 0
2042 | 7 | 25 | 13 | 226.7719 | 0
2042 | 7 | 25 | 14 | 227.759 | 0
2042 | 7 | 25 | 15 | 229.8449 | 0
2042 | 7 | 25 | 16 | 231.9215 | 0
2042 | 7 | 25 | 17 | 232.2037 | 0
2042 | 7 | 25 | 18 | 225.3935 | 0
2042 | 7 | 25 | 19 | 213.474 | 0
2042 | 7 | 25 | 20 | 203.2173 | 0
2042 | 7 | 25 | 21 | 199.847 | 0
2042 | 7 | 25 | 22 | 192.2887 | 0
2042 | 7 | 25 | 23 | 182.3274 | 0
2042 | 7 | 26 | 0 | 173.2608 | 0
2042 | 7 | 26 | 1 | 166.552 | 0
2042 | 7 | 26 | 2 | 157.0645 | 0
2042 | 7 | 26 | 3 | 152.7071 | 0
2042 | 7 | 26 | 4 | 150.5568 | 0
2042 | 7 | 26 | 5 | 151.634 | 0
2042 | 7 | 26 | 6 | 153.9733 | 0
2042 | 7 | 26 | 7 | 160.4248 | 0
2042 | 7 | 26 | 8 | 173.5604 | 0
2042 | 7 | 26 | 9 | 188.7393 | 0
2042 | 7 | 26 | 10 | 200.7569 | 0
2042 | 7 | 26 | 11 | 211.1533 | 0
2042 | 7 | 26 | 12 | 217.4984 | 0
2042 | 7 | 26 | 13 | 220.2484 | 0
2042 | 7 | 26 | 14 | 221.027 | 0
2042 | 7 | 26 | 15 | 222.9602 | 0
2042 | 7 | 26 | 16 | 224.1136 | 0
2042 | 7 | 26 | 17 | 223.675 | 0
2042 | 7 | 26 | 18 | 214.7785 | 0
2042 | 7 | 26 | 19 | 204.8396 | 0
2042 | 7 | 26 | 20 | 196.5584 | 0
2042 | 7 | 26 | 21 | 194.7835 | 0
2042 | 7 | 26 | 22 | 189.6929 | 0
2042 | 7 | 26 | 23 | 181.3266 | 0
2042 | 7 | 27 | 0 | 175.1378 | 0
2042 | 7 | 27 | 1 | 173.4209 | 0
2042 | 7 | 27 | 2 | 163.9678 | 0
2042 | 7 | 27 | 3 | 159.4971 | 0
2042 | 7 | 27 | 4 | 156.8782 | 0
2042 | 7 | 27 | 5 | 156.9552 | 0
2042 | 7 | 27 | 6 | 154.0054 | 0
2042 | 7 | 27 | 7 | 158.5112 | 0
2042 | 7 | 27 | 8 | 173.7705 | 0
2042 | 7 | 27 | 9 | 192.376 | 0
2042 | 7 | 27 | 10 | 206.7507 | 0
2042 | 7 | 27 | 11 | 219.1031 | 0
2042 | 7 | 27 | 12 | 227.1094 | 0
2042 | 7 | 27 | 13 | 231.7945 | 0
2042 | 7 | 27 | 14 | 234.1075 | 0
2042 | 7 | 27 | 15 | 237.8358 | 0
2042 | 7 | 27 | 16 | 240.5887 | 0
2042 | 7 | 27 | 17 | 242.0334 | 0
2042 | 7 | 27 | 18 | 234.8519 | 0
2042 | 7 | 27 | 19 | 227.0055 | 0
2042 | 7 | 27 | 20 | 221.3123 | 0
2042 | 7 | 27 | 21 | 221.3491 | 0
2042 | 7 | 27 | 22 | 215.5719 | 0
2042 | 7 | 27 | 23 | 204.4357 | 0
2042 | 7 | 28 | 0 | 187.3529 | 0
2042 | 7 | 28 | 1 | 181.0107 | 0
2042 | 7 | 28 | 2 | 171.0709 | 0
2042 | 7 | 28 | 3 | 166.88 | 0
2042 | 7 | 28 | 4 | 165.4976 | 0
2042 | 7 | 28 | 5 | 170.4313 | 0
2042 | 7 | 28 | 6 | 185.5457 | 0
2042 | 7 | 28 | 7 | 202.3934 | 0
2042 | 7 | 28 | 8 | 216.6217 | 0
2042 | 7 | 28 | 9 | 228.7486 | 0
2042 | 7 | 28 | 10 | 237.7626 | 0
2042 | 7 | 28 | 11 | 246.7594 | 0
2042 | 7 | 28 | 12 | 254.6307 | 0
2042 | 7 | 28 | 13 | 259.5162 | 0
2042 | 7 | 28 | 14 | 261.6017 | 0
2042 | 7 | 28 | 15 | 265.8136 | 0
2042 | 7 | 28 | 16 | 269.9267 | 0
2042 | 7 | 28 | 17 | 271.457 | 0
2042 | 7 | 28 | 18 | 259.4179 | 0
2042 | 7 | 28 | 19 | 249.3038 | 0
2042 | 7 | 28 | 20 | 240.6336 | 0
2042 | 7 | 28 | 21 | 237.0055 | 0
2042 | 7 | 28 | 22 | 226.2842 | 0
2042 | 7 | 28 | 23 | 211.9617 | 0
2042 | 7 | 29 | 0 | 193.213 | 0
2042 | 7 | 29 | 1 | 185.9322 | 0
2042 | 7 | 29 | 2 | 176.3021 | 0
2042 | 7 | 29 | 3 | 172.0931 | 0
2042 | 7 | 29 | 4 | 170.6854 | 0
2042 | 7 | 29 | 5 | 176.0182 | 0
2042 | 7 | 29 | 6 | 191.6264 | 0
2042 | 7 | 29 | 7 | 207.9304 | 0
2042 | 7 | 29 | 8 | 220.5194 | 0
2042 | 7 | 29 | 9 | 230.5452 | 0
2042 | 7 | 29 | 10 | 237.5414 | 0
2042 | 7 | 29 | 11 | 245.6082 | 0
2042 | 7 | 29 | 12 | 255.2534 | 0
2042 | 7 | 29 | 13 | 259.1845 | 0
2042 | 7 | 29 | 14 | 260.5456 | 0
2042 | 7 | 29 | 15 | 263.5038 | 0
2042 | 7 | 29 | 16 | 267.0427 | 0
2042 | 7 | 29 | 17 | 268.1831 | 0
2042 | 7 | 29 | 18 | 262.8658 | 0
2042 | 7 | 29 | 19 | 251.3576 | 0
2042 | 7 | 29 | 20 | 241.3148 | 0
2042 | 7 | 29 | 21 | 236.8566 | 0
2042 | 7 | 29 | 22 | 226.0577 | 0
2042 | 7 | 29 | 23 | 211.3856 | 0
2042 | 7 | 30 | 0 | 190.4571 | 0
2042 | 7 | 30 | 1 | 187.1588 | 0
2042 | 7 | 30 | 2 | 177.0413 | 0
2042 | 7 | 30 | 3 | 172.5023 | 0
2042 | 7 | 30 | 4 | 170.8977 | 0
2042 | 7 | 30 | 5 | 175.9318 | 0
2042 | 7 | 30 | 6 | 191.4953 | 0
2042 | 7 | 30 | 7 | 208.2752 | 0
2042 | 7 | 30 | 8 | 221.8862 | 0
2042 | 7 | 30 | 9 | 233.2321 | 0
2042 | 7 | 30 | 10 | 241.4528 | 0
2042 | 7 | 30 | 11 | 250.272 | 0
2042 | 7 | 30 | 12 | 256.8727 | 0
2042 | 7 | 30 | 13 | 260.0781 | 0
2042 | 7 | 30 | 14 | 260.9632 | 0
2042 | 7 | 30 | 15 | 262.8282 | 0
2042 | 7 | 30 | 16 | 265.4643 | 0
2042 | 7 | 30 | 17 | 266.1458 | 0
2042 | 7 | 30 | 18 | 258.401 | 0
2042 | 7 | 30 | 19 | 247.6011 | 0
2042 | 7 | 30 | 20 | 238.2619 | 0
2042 | 7 | 30 | 21 | 232.6701 | 0
2042 | 7 | 30 | 22 | 221.3919 | 0
2042 | 7 | 30 | 23 | 206.6451 | 0
2042 | 7 | 31 | 0 | 196.5771 | 0
2042 | 7 | 31 | 1 | 186.351 | 0
2042 | 7 | 31 | 2 | 175.9903 | 0
2042 | 7 | 31 | 3 | 171.2736 | 0
2042 | 7 | 31 | 4 | 169.4517 | 0
2042 | 7 | 31 | 5 | 174.1765 | 0
2042 | 7 | 31 | 6 | 191.2062 | 0
2042 | 7 | 31 | 7 | 206.8376 | 0
2042 | 7 | 31 | 8 | 218.7068 | 0
2042 | 7 | 31 | 9 | 227.8763 | 0
2042 | 7 | 31 | 10 | 234.0326 | 0
2042 | 7 | 31 | 11 | 241.6689 | 0
2042 | 7 | 31 | 12 | 250.3394 | 0
2042 | 7 | 31 | 13 | 253.1063 | 0
2042 | 7 | 31 | 14 | 253.7531 | 0
2042 | 7 | 31 | 15 | 255.498 | 0
2042 | 7 | 31 | 16 | 258.2094 | 0
2042 | 7 | 31 | 17 | 258.8143 | 0
2042 | 7 | 31 | 18 | 255.6499 | 0
2042 | 7 | 31 | 19 | 244.3594 | 0
2042 | 7 | 31 | 20 | 234.7361 | 0
2042 | 7 | 31 | 21 | 230.5774 | 0
2042 | 7 | 31 | 22 | 220.9128 | 0
2042 | 7 | 31 | 23 | 207.4219 | 0
2042 | 8 | 1 | 0 | 188.1402 | 0
2042 | 8 | 1 | 1 | 177.96 | 0
2042 | 8 | 1 | 2 | 166.9749 | 0
2042 | 8 | 1 | 3 | 162.1888 | 0
2042 | 8 | 1 | 4 | 160.2935 | 0
2042 | 8 | 1 | 5 | 164.6931 | 0
2042 | 8 | 1 | 6 | 178.1155 | 0
2042 | 8 | 1 | 7 | 193.3575 | 0
2042 | 8 | 1 | 8 | 207.5808 | 0
2042 | 8 | 1 | 9 | 220.4805 | 0
2042 | 8 | 1 | 10 | 229.9316 | 0
2042 | 8 | 1 | 11 | 239.1568 | 0
2042 | 8 | 1 | 12 | 245.7132 | 0
2042 | 8 | 1 | 13 | 249.4558 | 0
2042 | 8 | 1 | 14 | 250.9708 | 0
2042 | 8 | 1 | 15 | 254.1828 | 0
2042 | 8 | 1 | 16 | 257.3774 | 0
2042 | 8 | 1 | 17 | 256.7943 | 0
2042 | 8 | 1 | 18 | 244.979 | 0
2042 | 8 | 1 | 19 | 230.9446 | 0
2042 | 8 | 1 | 20 | 219.8956 | 0
2042 | 8 | 1 | 21 | 215.5681 | 0
2042 | 8 | 1 | 22 | 206.4637 | 0
2042 | 8 | 1 | 23 | 195.9936 | 0
2042 | 8 | 2 | 0 | 187.6755 | 0
2042 | 8 | 2 | 1 | 178.87 | 0
2042 | 8 | 2 | 2 | 167.8954 | 0
2042 | 8 | 2 | 3 | 162.6235 | 0
2042 | 8 | 2 | 4 | 159.6007 | 0
2042 | 8 | 2 | 5 | 160.0291 | 0
2042 | 8 | 2 | 6 | 160.631 | 0
2042 | 8 | 2 | 7 | 166.7965 | 0
2042 | 8 | 2 | 8 | 179.9338 | 0
2042 | 8 | 2 | 9 | 195.0072 | 0
2042 | 8 | 2 | 10 | 207.5986 | 0
2042 | 8 | 2 | 11 | 218.5283 | 0
2042 | 8 | 2 | 12 | 226.5407 | 0
2042 | 8 | 2 | 13 | 229.6982 | 0
2042 | 8 | 2 | 14 | 230.6447 | 0
2042 | 8 | 2 | 15 | 232.6717 | 0
2042 | 8 | 2 | 16 | 233.9606 | 0
2042 | 8 | 2 | 17 | 232.5002 | 0
2042 | 8 | 2 | 18 | 222.7463 | 0
2042 | 8 | 2 | 19 | 211.2153 | 0
2042 | 8 | 2 | 20 | 202.823 | 0
2042 | 8 | 2 | 21 | 200.4762 | 0
2042 | 8 | 2 | 22 | 194.6335 | 0
2042 | 8 | 2 | 23 | 186.6276 | 0
2042 | 8 | 3 | 0 | 181.8406 | 0
2042 | 8 | 3 | 1 | 172.4396 | 0
2042 | 8 | 3 | 2 | 161.5074 | 0
2042 | 8 | 3 | 3 | 156.3154 | 0
2042 | 8 | 3 | 4 | 153.0772 | 0
2042 | 8 | 3 | 5 | 152.3415 | 0
2042 | 8 | 3 | 6 | 152.7852 | 0
2042 | 8 | 3 | 7 | 155.5287 | 0
2042 | 8 | 3 | 8 | 169.6116 | 0
2042 | 8 | 3 | 9 | 186.6077 | 0
2042 | 8 | 3 | 10 | 199.6801 | 0
2042 | 8 | 3 | 11 | 211.1645 | 0
2042 | 8 | 3 | 12 | 217.8371 | 0
2042 | 8 | 3 | 13 | 222.3494 | 0
2042 | 8 | 3 | 14 | 224.2282 | 0
2042 | 8 | 3 | 15 | 227.6023 | 0
2042 | 8 | 3 | 16 | 230.7736 | 0
2042 | 8 | 3 | 17 | 231.728 | 0
2042 | 8 | 3 | 18 | 225.1717 | 0
2042 | 8 | 3 | 19 | 215.4154 | 0
2042 | 8 | 3 | 20 | 208.8884 | 0
2042 | 8 | 3 | 21 | 208.2518 | 0
2042 | 8 | 3 | 22 | 202.1943 | 0
2042 | 8 | 3 | 23 | 192.0994 | 0
2042 | 8 | 4 | 0 | 177.9521 | 0
2042 | 8 | 4 | 1 | 168.7897 | 0
2042 | 8 | 4 | 2 | 159.1018 | 0
2042 | 8 | 4 | 3 | 155.5406 | 0
2042 | 8 | 4 | 4 | 153.3641 | 0
2042 | 8 | 4 | 5 | 154.9399 | 0
2042 | 8 | 4 | 6 | 160.9444 | 0
2042 | 8 | 4 | 7 | 166.852 | 0
2042 | 8 | 4 | 8 | 177.5522 | 0
2042 | 8 | 4 | 9 | 192.1259 | 0
2042 | 8 | 4 | 10 | 204.5976 | 0
2042 | 8 | 4 | 11 | 216.0035 | 0
2042 | 8 | 4 | 12 | 227.2209 | 0
2042 | 8 | 4 | 13 | 230.7355 | 0
2042 | 8 | 4 | 14 | 231.2278 | 0
2042 | 8 | 4 | 15 | 232.4763 | 0
2042 | 8 | 4 | 16 | 234.4903 | 0
2042 | 8 | 4 | 17 | 237.5525 | 0
2042 | 8 | 4 | 18 | 229.261 | 0
2042 | 8 | 4 | 19 | 219.8127 | 0
2042 | 8 | 4 | 20 | 213.4506 | 0
2042 | 8 | 4 | 21 | 213.2227 | 0
2042 | 8 | 4 | 22 | 205.9469 | 0
2042 | 8 | 4 | 23 | 195.0448 | 0
2042 | 8 | 5 | 0 | 183.3488 | 0
2042 | 8 | 5 | 1 | 175.8522 | 0
2042 | 8 | 5 | 2 | 165.4133 | 0
2042 | 8 | 5 | 3 | 161.0175 | 0
2042 | 8 | 5 | 4 | 159.4428 | 0
2042 | 8 | 5 | 5 | 164.1726 | 0
2042 | 8 | 5 | 6 | 179.397 | 0
2042 | 8 | 5 | 7 | 195.675 | 0
2042 | 8 | 5 | 8 | 210.5444 | 0
2042 | 8 | 5 | 9 | 223.5415 | 0
2042 | 8 | 5 | 10 | 233.0454 | 0
2042 | 8 | 5 | 11 | 242.5288 | 0
2042 | 8 | 5 | 12 | 250.144 | 0
2042 | 8 | 5 | 13 | 255.306 | 0
2042 | 8 | 5 | 14 | 258.1151 | 0
2042 | 8 | 5 | 15 | 262.9554 | 0
2042 | 8 | 5 | 16 | 267.5249 | 0
2042 | 8 | 5 | 17 | 268.3905 | 0
2042 | 8 | 5 | 18 | 257.5849 | 0
2042 | 8 | 5 | 19 | 244.8047 | 0
2042 | 8 | 5 | 20 | 234.6054 | 0
2042 | 8 | 5 | 21 | 230.2222 | 0
2042 | 8 | 5 | 22 | 219.1835 | 0
2042 | 8 | 5 | 23 | 205.3072 | 0
2042 | 8 | 6 | 0 | 192.4737 | 0
2042 | 8 | 6 | 1 | 186.3837 | 0
2042 | 8 | 6 | 2 | 176.3793 | 0
2042 | 8 | 6 | 3 | 172.1481 | 0
2042 | 8 | 6 | 4 | 170.8697 | 0
2042 | 8 | 6 | 5 | 176.5236 | 0
2042 | 8 | 6 | 6 | 191.469 | 0
2042 | 8 | 6 | 7 | 207.4688 | 0
2042 | 8 | 6 | 8 | 221.6395 | 0
2042 | 8 | 6 | 9 | 233.9974 | 0
2042 | 8 | 6 | 10 | 243.8147 | 0
2042 | 8 | 6 | 11 | 254.5621 | 0
2042 | 8 | 6 | 12 | 265.2698 | 0
2042 | 8 | 6 | 13 | 271.0586 | 0
2042 | 8 | 6 | 14 | 273.7809 | 0
2042 | 8 | 6 | 15 | 277.6391 | 0
2042 | 8 | 6 | 16 | 282.008 | 0
2042 | 8 | 6 | 17 | 282.6663 | 0
2042 | 8 | 6 | 18 | 267.23 | 0
2042 | 8 | 6 | 19 | 254.9774 | 0
2042 | 8 | 6 | 20 | 246.2932 | 0
2042 | 8 | 6 | 21 | 241.2874 | 0
2042 | 8 | 6 | 22 | 228.9469 | 0
2042 | 8 | 6 | 23 | 214.3536 | 0
2042 | 8 | 7 | 0 | 204.9134 | 0
2042 | 8 | 7 | 1 | 196.5233 | 0
2042 | 8 | 7 | 2 | 185.5351 | 0
2042 | 8 | 7 | 3 | 180.566 | 0
2042 | 8 | 7 | 4 | 178.6975 | 0
2042 | 8 | 7 | 5 | 183.9215 | 0
2042 | 8 | 7 | 6 | 200.0544 | 0
2042 | 8 | 7 | 7 | 215.1789 | 0
2042 | 8 | 7 | 8 | 227.5806 | 0
2042 | 8 | 7 | 9 | 237.7034 | 0
2042 | 8 | 7 | 10 | 245.7225 | 0
2042 | 8 | 7 | 11 | 255.2604 | 0
2042 | 8 | 7 | 12 | 267.9157 | 0
2042 | 8 | 7 | 13 | 272.0465 | 0
2042 | 8 | 7 | 14 | 273.3607 | 0
2042 | 8 | 7 | 15 | 275.5661 | 0
2042 | 8 | 7 | 16 | 278.5518 | 0
2042 | 8 | 7 | 17 | 278.1887 | 0
2042 | 8 | 7 | 18 | 267.7522 | 0
2042 | 8 | 7 | 19 | 255.1029 | 0
2042 | 8 | 7 | 20 | 245.7368 | 0
2042 | 8 | 7 | 21 | 240.2476 | 0
2042 | 8 | 7 | 22 | 228.2836 | 0
2042 | 8 | 7 | 23 | 214.2637 | 0
2042 | 8 | 8 | 0 | 199.8889 | 0
2042 | 8 | 8 | 1 | 186.6239 | 0
2042 | 8 | 8 | 2 | 174.6101 | 0
2042 | 8 | 8 | 3 | 169.074 | 0
2042 | 8 | 8 | 4 | 166.3879 | 0
2042 | 8 | 8 | 5 | 170.0363 | 0
2042 | 8 | 8 | 6 | 183.8544 | 0
2042 | 8 | 8 | 7 | 196.8502 | 0
2042 | 8 | 8 | 8 | 207.0984 | 0
2042 | 8 | 8 | 9 | 215.0759 | 0
2042 | 8 | 8 | 10 | 220.4394 | 0
2042 | 8 | 8 | 11 | 226.7399 | 0
2042 | 8 | 8 | 12 | 232.5995 | 0
2042 | 8 | 8 | 13 | 233.0637 | 0
2042 | 8 | 8 | 14 | 231.9044 | 0
2042 | 8 | 8 | 15 | 233.3012 | 0
2042 | 8 | 8 | 16 | 234.5835 | 0
2042 | 8 | 8 | 17 | 232.5864 | 0
2042 | 8 | 8 | 18 | 222.7833 | 0
2042 | 8 | 8 | 19 | 208.5841 | 0
2042 | 8 | 8 | 20 | 197.8781 | 0
2042 | 8 | 8 | 21 | 191.8838 | 0
2042 | 8 | 8 | 22 | 182.5494 | 0
2042 | 8 | 8 | 23 | 172.5738 | 0
2042 | 8 | 9 | 0 | 171.2928 | 0
2042 | 8 | 9 | 1 | 165.4046 | 0
2042 | 8 | 9 | 2 | 155.3895 | 0
2042 | 8 | 9 | 3 | 150.8549 | 0
2042 | 8 | 9 | 4 | 148.4067 | 0
2042 | 8 | 9 | 5 | 149.2566 | 0
2042 | 8 | 9 | 6 | 154.1455 | 0
2042 | 8 | 9 | 7 | 159.0049 | 0
2042 | 8 | 9 | 8 | 169.1706 | 0
2042 | 8 | 9 | 9 | 181.9842 | 0
2042 | 8 | 9 | 10 | 192.3902 | 0
2042 | 8 | 9 | 11 | 201.1017 | 0
2042 | 8 | 9 | 12 | 209.2684 | 0
2042 | 8 | 9 | 13 | 210.989 | 0
2042 | 8 | 9 | 14 | 210.0393 | 0
2042 | 8 | 9 | 15 | 209.839 | 0
2042 | 8 | 9 | 16 | 209.8807 | 0
2042 | 8 | 9 | 17 | 209.5408 | 0
2042 | 8 | 9 | 18 | 204.0072 | 0
2042 | 8 | 9 | 19 | 195.1932 | 0
2042 | 8 | 9 | 20 | 189.2609 | 0
2042 | 8 | 9 | 21 | 186.5987 | 0
2042 | 8 | 9 | 22 | 181.5833 | 0
2042 | 8 | 9 | 23 | 174.9196 | 0
2042 | 8 | 10 | 0 | 171.0751 | 0
2042 | 8 | 10 | 1 | 162.1134 | 0
2042 | 8 | 10 | 2 | 152.3029 | 0
2042 | 8 | 10 | 3 | 147.6866 | 0
2042 | 8 | 10 | 4 | 145.1661 | 0
2042 | 8 | 10 | 5 | 144.8703 | 0
2042 | 8 | 10 | 6 | 145.9933 | 0
2042 | 8 | 10 | 7 | 147.0311 | 0
2042 | 8 | 10 | 8 | 157.7054 | 0
2042 | 8 | 10 | 9 | 171.041 | 0
2042 | 8 | 10 | 10 | 181.1262 | 0
2042 | 8 | 10 | 11 | 190.1939 | 0
2042 | 8 | 10 | 12 | 198.6877 | 0
2042 | 8 | 10 | 13 | 201.2696 | 0
2042 | 8 | 10 | 14 | 201.8035 | 0
2042 | 8 | 10 | 15 | 203.5813 | 0
2042 | 8 | 10 | 16 | 205.0193 | 0
2042 | 8 | 10 | 17 | 205.8336 | 0
2042 | 8 | 10 | 18 | 202.6664 | 0
2042 | 8 | 10 | 19 | 194.5018 | 0
2042 | 8 | 10 | 20 | 190.1347 | 0
2042 | 8 | 10 | 21 | 189.2909 | 0
2042 | 8 | 10 | 22 | 183.5549 | 0
2042 | 8 | 10 | 23 | 174.2473 | 0
2042 | 8 | 11 | 0 | 170.125 | 0
2042 | 8 | 11 | 1 | 153.863 | 0
2042 | 8 | 11 | 2 | 144.8141 | 0
2042 | 8 | 11 | 3 | 141.6306 | 0
2042 | 8 | 11 | 4 | 140.9756 | 0
2042 | 8 | 11 | 5 | 145.9478 | 0
2042 | 8 | 11 | 6 | 163.7781 | 0
2042 | 8 | 11 | 7 | 177.0862 | 0
2042 | 8 | 11 | 8 | 186.9599 | 0
2042 | 8 | 11 | 9 | 194.4516 | 0
2042 | 8 | 11 | 10 | 199.3001 | 0
2042 | 8 | 11 | 11 | 205.9976 | 0
2042 | 8 | 11 | 12 | 212.0093 | 0
2042 | 8 | 11 | 13 | 212.9828 | 0
2042 | 8 | 11 | 14 | 211.432 | 0
2042 | 8 | 11 | 15 | 211.8013 | 0
2042 | 8 | 11 | 16 | 213.1569 | 0
2042 | 8 | 11 | 17 | 214.0577 | 0
2042 | 8 | 11 | 18 | 210.0157 | 0
2042 | 8 | 11 | 19 | 200.2213 | 0
2042 | 8 | 11 | 20 | 193.8988 | 0
2042 | 8 | 11 | 21 | 188.9682 | 0
2042 | 8 | 11 | 22 | 178.2219 | 0
2042 | 8 | 11 | 23 | 166.1584 | 0
2042 | 8 | 12 | 0 | 163.9055 | 0
2042 | 8 | 12 | 1 | 158.1993 | 0
2042 | 8 | 12 | 2 | 149.2018 | 0
2042 | 8 | 12 | 3 | 146.0048 | 0
2042 | 8 | 12 | 4 | 145.2577 | 0
2042 | 8 | 12 | 5 | 150.4854 | 0
2042 | 8 | 12 | 6 | 165.7407 | 0
2042 | 8 | 12 | 7 | 180.6522 | 0
2042 | 8 | 12 | 8 | 192.3927 | 0
2042 | 8 | 12 | 9 | 201.7567 | 0
2042 | 8 | 12 | 10 | 208.0582 | 0
2042 | 8 | 12 | 11 | 215.411 | 0
2042 | 8 | 12 | 12 | 223.0176 | 0
2042 | 8 | 12 | 13 | 226.4448 | 0
2042 | 8 | 12 | 14 | 227.7268 | 0
2042 | 8 | 12 | 15 | 230.913 | 0
2042 | 8 | 12 | 16 | 234.6508 | 0
2042 | 8 | 12 | 17 | 236.0038 | 0
2042 | 8 | 12 | 18 | 227.2901 | 0
2042 | 8 | 12 | 19 | 215.2559 | 0
2042 | 8 | 12 | 20 | 206.3676 | 0
2042 | 8 | 12 | 21 | 201.1467 | 0
2042 | 8 | 12 | 22 | 190.4997 | 0
2042 | 8 | 12 | 23 | 177.6257 | 0
2042 | 8 | 13 | 0 | 168.3585 | 0
2042 | 8 | 13 | 1 | 161.4628 | 0
2042 | 8 | 13 | 2 | 151.7204 | 0
2042 | 8 | 13 | 3 | 147.7874 | 0
2042 | 8 | 13 | 4 | 146.526 | 0
2042 | 8 | 13 | 5 | 151.0637 | 0
2042 | 8 | 13 | 6 | 167.4847 | 0
2042 | 8 | 13 | 7 | 181.6843 | 0
2042 | 8 | 13 | 8 | 192.483 | 0
2042 | 8 | 13 | 9 | 200.833 | 0
2042 | 8 | 13 | 10 | 206.3979 | 0
2042 | 8 | 13 | 11 | 212.9384 | 0
2042 | 8 | 13 | 12 | 219.0302 | 0
2042 | 8 | 13 | 13 | 220.5354 | 0
2042 | 8 | 13 | 14 | 220.5408 | 0
2042 | 8 | 13 | 15 | 222.5996 | 0
2042 | 8 | 13 | 16 | 225.6971 | 0
2042 | 8 | 13 | 17 | 227.2719 | 0
2042 | 8 | 13 | 18 | 219.3367 | 0
2042 | 8 | 13 | 19 | 208.0637 | 0
2042 | 8 | 13 | 20 | 201.2535 | 0
2042 | 8 | 13 | 21 | 197.8794 | 0
2042 | 8 | 13 | 22 | 188.1699 | 0
2042 | 8 | 13 | 23 | 175.7899 | 0
2042 | 8 | 14 | 0 | 167.8577 | 0
2042 | 8 | 14 | 1 | 157.2118 | 0
2042 | 8 | 14 | 2 | 147.8973 | 0
2042 | 8 | 14 | 3 | 144.3859 | 0
2042 | 8 | 14 | 4 | 143.4016 | 0
2042 | 8 | 14 | 5 | 148.1609 | 0
2042 | 8 | 14 | 6 | 162.217 | 0
2042 | 8 | 14 | 7 | 176.9078 | 0
2042 | 8 | 14 | 8 | 189.6304 | 0
2042 | 8 | 14 | 9 | 200.521 | 0
2042 | 8 | 14 | 10 | 207.7695 | 0
2042 | 8 | 14 | 11 | 215.9561 | 0
2042 | 8 | 14 | 12 | 222.6472 | 0
2042 | 8 | 14 | 13 | 226.1255 | 0
2042 | 8 | 14 | 14 | 228.1128 | 0
2042 | 8 | 14 | 15 | 232.6992 | 0
2042 | 8 | 14 | 16 | 236.6606 | 0
2042 | 8 | 14 | 17 | 237.3122 | 0
2042 | 8 | 14 | 18 | 225.1833 | 0
2042 | 8 | 14 | 19 | 213.7245 | 0
2042 | 8 | 14 | 20 | 206.4439 | 0
2042 | 8 | 14 | 21 | 202.9523 | 0
2042 | 8 | 14 | 22 | 193.859 | 0
2042 | 8 | 14 | 23 | 182.4653 | 0
2042 | 8 | 15 | 0 | 170.8837 | 0
2042 | 8 | 15 | 1 | 169.0129 | 0
2042 | 8 | 15 | 2 | 160.3104 | 0
2042 | 8 | 15 | 3 | 156.8279 | 0
2042 | 8 | 15 | 4 | 156.0388 | 0
2042 | 8 | 15 | 5 | 161.8103 | 0
2042 | 8 | 15 | 6 | 177.4014 | 0
2042 | 8 | 15 | 7 | 190.7794 | 0
2042 | 8 | 15 | 8 | 202.537 | 0
2042 | 8 | 15 | 9 | 212.761 | 0
2042 | 8 | 15 | 10 | 220.0276 | 0
2042 | 8 | 15 | 11 | 228.9671 | 0
2042 | 8 | 15 | 12 | 240.3492 | 0
2042 | 8 | 15 | 13 | 244.0415 | 0
2042 | 8 | 15 | 14 | 245.3103 | 0
2042 | 8 | 15 | 15 | 247.2279 | 0
2042 | 8 | 15 | 16 | 249.838 | 0
2042 | 8 | 15 | 17 | 249.7757 | 0
2042 | 8 | 15 | 18 | 240.5606 | 0
2042 | 8 | 15 | 19 | 228.0652 | 0
2042 | 8 | 15 | 20 | 220.875 | 0
2042 | 8 | 15 | 21 | 217.1038 | 0
2042 | 8 | 15 | 22 | 208.2055 | 0
2042 | 8 | 15 | 23 | 198.2709 | 0
2042 | 8 | 16 | 0 | 188.8029 | 0
2042 | 8 | 16 | 1 | 185.5553 | 0
2042 | 8 | 16 | 2 | 175.4801 | 0
2042 | 8 | 16 | 3 | 170.7279 | 0
2042 | 8 | 16 | 4 | 168.1841 | 0
2042 | 8 | 16 | 5 | 169.4426 | 0
2042 | 8 | 16 | 6 | 172.0984 | 0
2042 | 8 | 16 | 7 | 177.045 | 0
2042 | 8 | 16 | 8 | 190.496 | 0
2042 | 8 | 16 | 9 | 206.4103 | 0
2042 | 8 | 16 | 10 | 219.7377 | 0
2042 | 8 | 16 | 11 | 232.5653 | 0
2042 | 8 | 16 | 12 | 243.4673 | 0
2042 | 8 | 16 | 13 | 247.7013 | 0
2042 | 8 | 16 | 14 | 248.8718 | 0
2042 | 8 | 16 | 15 | 249.8588 | 0
2042 | 8 | 16 | 16 | 251.3856 | 0
2042 | 8 | 16 | 17 | 250.4536 | 0
2042 | 8 | 16 | 18 | 239.6402 | 0
2042 | 8 | 16 | 19 | 228.6419 | 0
2042 | 8 | 16 | 20 | 222.7008 | 0
2042 | 8 | 16 | 21 | 219.9713 | 0
2042 | 8 | 16 | 22 | 213.4504 | 0
2042 | 8 | 16 | 23 | 204.6365 | 0
2042 | 8 | 17 | 0 | 199.9214 | 0
2042 | 8 | 17 | 1 | 190.6985 | 0
2042 | 8 | 17 | 2 | 179.9199 | 0
2042 | 8 | 17 | 3 | 174.4473 | 0
2042 | 8 | 17 | 4 | 171.01 | 0
2042 | 8 | 17 | 5 | 170.6674 | 0
2042 | 8 | 17 | 6 | 171.9295 | 0
2042 | 8 | 17 | 7 | 172.7439 | 0
2042 | 8 | 17 | 8 | 185.0498 | 0
2042 | 8 | 17 | 9 | 200.2123 | 0
2042 | 8 | 17 | 10 | 212.1415 | 0
2042 | 8 | 17 | 11 | 224.0845 | 0
2042 | 8 | 17 | 12 | 235.1465 | 0
2042 | 8 | 17 | 13 | 239.4002 | 0
2042 | 8 | 17 | 14 | 241.1763 | 0
2042 | 8 | 17 | 15 | 244.0632 | 0
2042 | 8 | 17 | 16 | 247.0892 | 0
2042 | 8 | 17 | 17 | 247.4734 | 0
2042 | 8 | 17 | 18 | 238.3616 | 0
2042 | 8 | 17 | 19 | 228.3699 | 0
2042 | 8 | 17 | 20 | 223.4465 | 0
2042 | 8 | 17 | 21 | 221.1732 | 0
2042 | 8 | 17 | 22 | 214.095 | 0
2042 | 8 | 17 | 23 | 203.3164 | 0
2042 | 8 | 18 | 0 | 188.549 | 0
2042 | 8 | 18 | 1 | 185.6488 | 0
2042 | 8 | 18 | 2 | 175.7876 | 0
2042 | 8 | 18 | 3 | 171.8639 | 0
2042 | 8 | 18 | 4 | 170.5766 | 0
2042 | 8 | 18 | 5 | 175.9901 | 0
2042 | 8 | 18 | 6 | 191.2849 | 0
2042 | 8 | 18 | 7 | 204.387 | 0
2042 | 8 | 18 | 8 | 215.0941 | 0
2042 | 8 | 18 | 9 | 223.6508 | 0
2042 | 8 | 18 | 10 | 229.7015 | 0
2042 | 8 | 18 | 11 | 237.9019 | 0
2042 | 8 | 18 | 12 | 249.2229 | 0
2042 | 8 | 18 | 13 | 252.554 | 0
2042 | 8 | 18 | 14 | 252.54 | 0
2042 | 8 | 18 | 15 | 253.6194 | 0
2042 | 8 | 18 | 16 | 256.0374 | 0
2042 | 8 | 18 | 17 | 256.6295 | 0
2042 | 8 | 18 | 18 | 253.202 | 0
2042 | 8 | 18 | 19 | 241.0413 | 0
2042 | 8 | 18 | 20 | 232.4332 | 0
2042 | 8 | 18 | 21 | 225.7786 | 0
2042 | 8 | 18 | 22 | 213.6895 | 0
2042 | 8 | 18 | 23 | 199.5291 | 0
2042 | 8 | 19 | 0 | 188.6075 | 0
2042 | 8 | 19 | 1 | 182.8389 | 0
2042 | 8 | 19 | 2 | 172.9112 | 0
2042 | 8 | 19 | 3 | 168.7267 | 0
2042 | 8 | 19 | 4 | 167.3324 | 0
2042 | 8 | 19 | 5 | 172.5868 | 0
2042 | 8 | 19 | 6 | 189.3217 | 0
2042 | 8 | 19 | 7 | 203.3421 | 0
2042 | 8 | 19 | 8 | 215.5464 | 0
2042 | 8 | 19 | 9 | 225.7974 | 0
2042 | 8 | 19 | 10 | 233.1717 | 0
2042 | 8 | 19 | 11 | 242.0828 | 0
2042 | 8 | 19 | 12 | 254.0092 | 0
2042 | 8 | 19 | 13 | 258.9463 | 0
2042 | 8 | 19 | 14 | 261.4815 | 0
2042 | 8 | 19 | 15 | 265.2994 | 0
2042 | 8 | 19 | 16 | 269.1421 | 0
2042 | 8 | 19 | 17 | 269.6647 | 0
2042 | 8 | 19 | 18 | 257.1921 | 0
2042 | 8 | 19 | 19 | 245.013 | 0
2042 | 8 | 19 | 20 | 237.2811 | 0
2042 | 8 | 19 | 21 | 231.9598 | 0
2042 | 8 | 19 | 22 | 220.669 | 0
2042 | 8 | 19 | 23 | 206.9481 | 0
2042 | 8 | 20 | 0 | 192.3513 | 0
2042 | 8 | 20 | 1 | 186.0828 | 0
2042 | 8 | 20 | 2 | 176.1438 | 0
2042 | 8 | 20 | 3 | 171.8939 | 0
2042 | 8 | 20 | 4 | 170.5463 | 0
2042 | 8 | 20 | 5 | 176.0063 | 0
2042 | 8 | 20 | 6 | 190.4753 | 0
2042 | 8 | 20 | 7 | 205.3236 | 0
2042 | 8 | 20 | 8 | 219.0043 | 0
2042 | 8 | 20 | 9 | 230.9639 | 0
2042 | 8 | 20 | 10 | 239.9695 | 0
2042 | 8 | 20 | 11 | 249.9185 | 0
2042 | 8 | 20 | 12 | 260.1531 | 0
2042 | 8 | 20 | 13 | 265.3351 | 0
2042 | 8 | 20 | 14 | 268.1498 | 0
2042 | 8 | 20 | 15 | 272.2485 | 0
2042 | 8 | 20 | 16 | 276.361 | 0
2042 | 8 | 20 | 17 | 276.8432 | 0
2042 | 8 | 20 | 18 | 264.1322 | 0
2042 | 8 | 20 | 19 | 251.2065 | 0
2042 | 8 | 20 | 20 | 242.7508 | 0
2042 | 8 | 20 | 21 | 236.4701 | 0
2042 | 8 | 20 | 22 | 224.5547 | 0
2042 | 8 | 20 | 23 | 210.0508 | 0
2042 | 8 | 21 | 0 | 197.7392 | 0
2042 | 8 | 21 | 1 | 194.036 | 0
2042 | 8 | 21 | 2 | 183.8722 | 0
2042 | 8 | 21 | 3 | 179.4758 | 0
2042 | 8 | 21 | 4 | 178.3074 | 0
2042 | 8 | 21 | 5 | 184.0604 | 0
2042 | 8 | 21 | 6 | 203.2693 | 0
2042 | 8 | 21 | 7 | 219.5937 | 0
2042 | 8 | 21 | 8 | 235.6794 | 0
2042 | 8 | 21 | 9 | 251.0259 | 0
2042 | 8 | 21 | 10 | 263.6612 | 0
2042 | 8 | 21 | 11 | 276.7746 | 0
2042 | 8 | 21 | 12 | 290.4632 | 0
2042 | 8 | 21 | 13 | 297.5049 | 0
2042 | 8 | 21 | 14 | 301.1823 | 0
2042 | 8 | 21 | 15 | 304.7156 | 0
2042 | 8 | 21 | 16 | 308.3781 | 0
2042 | 8 | 21 | 17 | 308.3235 | 0
2042 | 8 | 21 | 18 | 296.1871 | 0
2042 | 8 | 21 | 19 | 283.2025 | 0
2042 | 8 | 21 | 20 | 275.6371 | 0
2042 | 8 | 21 | 21 | 269.1538 | 0
2042 | 8 | 21 | 22 | 255.7385 | 0
2042 | 8 | 21 | 23 | 240.2953 | 0
2042 | 8 | 22 | 0 | 225.7314 | 0
2042 | 8 | 22 | 1 | 205.8886 | 0
2042 | 8 | 22 | 2 | 193.0612 | 0
2042 | 8 | 22 | 3 | 186.6986 | 0
2042 | 8 | 22 | 4 | 183.5533 | 0
2042 | 8 | 22 | 5 | 187.232 | 0
2042 | 8 | 22 | 6 | 199.8511 | 0
2042 | 8 | 22 | 7 | 213.3162 | 0
2042 | 8 | 22 | 8 | 225.4864 | 0
2042 | 8 | 22 | 9 | 235.5999 | 0
2042 | 8 | 22 | 10 | 242.979 | 0
2042 | 8 | 22 | 11 | 250.0961 | 0
2042 | 8 | 22 | 12 | 254.5103 | 0
2042 | 8 | 22 | 13 | 255.9368 | 0
2042 | 8 | 22 | 14 | 255.2592 | 0
2042 | 8 | 22 | 15 | 256.3123 | 0
2042 | 8 | 22 | 16 | 257.9905 | 0
2042 | 8 | 22 | 17 | 255.7421 | 0
2042 | 8 | 22 | 18 | 244.1526 | 0
2042 | 8 | 22 | 19 | 228.9153 | 0
2042 | 8 | 22 | 20 | 218.7928 | 0
2042 | 8 | 22 | 21 | 211.0893 | 0
2042 | 8 | 22 | 22 | 200.4494 | 0
2042 | 8 | 22 | 23 | 189.1661 | 0
2042 | 8 | 23 | 0 | 180.5493 | 0
2042 | 8 | 23 | 1 | 177.2659 | 0
2042 | 8 | 23 | 2 | 167.0661 | 0
2042 | 8 | 23 | 3 | 162.0437 | 0
2042 | 8 | 23 | 4 | 159.1262 | 0
2042 | 8 | 23 | 5 | 159.5632 | 0
2042 | 8 | 23 | 6 | 164.34 | 0
2042 | 8 | 23 | 7 | 168.4625 | 0
2042 | 8 | 23 | 8 | 178.6114 | 0
2042 | 8 | 23 | 9 | 191.8733 | 0
2042 | 8 | 23 | 10 | 202.9448 | 0
2042 | 8 | 23 | 11 | 212.2942 | 0
2042 | 8 | 23 | 12 | 220.789 | 0
2042 | 8 | 23 | 13 | 221.8727 | 0
2042 | 8 | 23 | 14 | 220.8191 | 0
2042 | 8 | 23 | 15 | 220.2342 | 0
2042 | 8 | 23 | 16 | 220.102 | 0
2042 | 8 | 23 | 17 | 218.8462 | 0
2042 | 8 | 23 | 18 | 210.6645 | 0
2042 | 8 | 23 | 19 | 200.6321 | 0
2042 | 8 | 23 | 20 | 196.4708 | 0
2042 | 8 | 23 | 21 | 193.0691 | 0
2042 | 8 | 23 | 22 | 187.6229 | 0
2042 | 8 | 23 | 23 | 180.3145 | 0
2042 | 8 | 24 | 0 | 175.6006 | 0
2042 | 8 | 24 | 1 | 168.2905 | 0
2042 | 8 | 24 | 2 | 158.5671 | 0
2042 | 8 | 24 | 3 | 154.1532 | 0
2042 | 8 | 24 | 4 | 151.5247 | 0
2042 | 8 | 24 | 5 | 151.5259 | 0
2042 | 8 | 24 | 6 | 152.3745 | 0
2042 | 8 | 24 | 7 | 152.8801 | 0
2042 | 8 | 24 | 8 | 163.5009 | 0
2042 | 8 | 24 | 9 | 176.3138 | 0
2042 | 8 | 24 | 10 | 186.2002 | 0
2042 | 8 | 24 | 11 | 195.9947 | 0
2042 | 8 | 24 | 12 | 205.7479 | 0
2042 | 8 | 24 | 13 | 209.8279 | 0
2042 | 8 | 24 | 14 | 211.3659 | 0
2042 | 8 | 24 | 15 | 213.8896 | 0
2042 | 8 | 24 | 16 | 215.719 | 0
2042 | 8 | 24 | 17 | 216.1685 | 0
2042 | 8 | 24 | 18 | 208.4599 | 0
2042 | 8 | 24 | 19 | 199.7395 | 0
2042 | 8 | 24 | 20 | 196.9172 | 0
2042 | 8 | 24 | 21 | 194.6296 | 0
2042 | 8 | 24 | 22 | 188.1171 | 0
2042 | 8 | 24 | 23 | 178.5184 | 0
2042 | 8 | 25 | 0 | 170.2177 | 0
2042 | 8 | 25 | 1 | 168.9645 | 0
2042 | 8 | 25 | 2 | 161.1526 | 0
2042 | 8 | 25 | 3 | 158.5732 | 0
2042 | 8 | 25 | 4 | 158.7575 | 0
2042 | 8 | 25 | 5 | 165.4126 | 0
2042 | 8 | 25 | 6 | 184.3152 | 0
2042 | 8 | 25 | 7 | 198.8648 | 0
2042 | 8 | 25 | 8 | 212.884 | 0
2042 | 8 | 25 | 9 | 226.0704 | 0
2042 | 8 | 25 | 10 | 236.4011 | 0
2042 | 8 | 25 | 11 | 248.0965 | 0
2042 | 8 | 25 | 12 | 261.9905 | 0
2042 | 8 | 25 | 13 | 268.8712 | 0
2042 | 8 | 25 | 14 | 272.054 | 0
2042 | 8 | 25 | 15 | 275.2988 | 0
2042 | 8 | 25 | 16 | 278.9416 | 0
2042 | 8 | 25 | 17 | 280.439 | 0
2042 | 8 | 25 | 18 | 266.5362 | 0
2042 | 8 | 25 | 19 | 255.0485 | 0
2042 | 8 | 25 | 20 | 249.0212 | 0
2042 | 8 | 25 | 21 | 242.0051 | 0
2042 | 8 | 25 | 22 | 228.0441 | 0
2042 | 8 | 25 | 23 | 212.8064 | 0
2042 | 8 | 26 | 0 | 205.1878 | 0
2042 | 8 | 26 | 1 | 199.9768 | 0
2042 | 8 | 26 | 2 | 189.5761 | 0
2042 | 8 | 26 | 3 | 184.8857 | 0
2042 | 8 | 26 | 4 | 183.414 | 0
2042 | 8 | 26 | 5 | 189.1182 | 0
2042 | 8 | 26 | 6 | 208.5526 | 0
2042 | 8 | 26 | 7 | 223.8927 | 0
2042 | 8 | 26 | 8 | 237.1836 | 0
2042 | 8 | 26 | 9 | 248.6718 | 0
2042 | 8 | 26 | 10 | 258.4177 | 0
2042 | 8 | 26 | 11 | 269.0016 | 0
2042 | 8 | 26 | 12 | 282.8154 | 0
2042 | 8 | 26 | 13 | 288.1554 | 0
2042 | 8 | 26 | 14 | 290.16 | 0
2042 | 8 | 26 | 15 | 292.2737 | 0
2042 | 8 | 26 | 16 | 295.1742 | 0
2042 | 8 | 26 | 17 | 294.8611 | 0
2042 | 8 | 26 | 18 | 289.1017 | 0
2042 | 8 | 26 | 19 | 275.5537 | 0
2042 | 8 | 26 | 20 | 267.3418 | 0
2042 | 8 | 26 | 21 | 259.531 | 0
2042 | 8 | 26 | 22 | 245.3465 | 0
2042 | 8 | 26 | 23 | 229.119 | 0
2042 | 8 | 27 | 0 | 212.0213 | 0
2042 | 8 | 27 | 1 | 207.5237 | 0
2042 | 8 | 27 | 2 | 196.2168 | 0
2042 | 8 | 27 | 3 | 191.0431 | 0
2042 | 8 | 27 | 4 | 189.0721 | 0
2042 | 8 | 27 | 5 | 194.172 | 0
2042 | 8 | 27 | 6 | 215.4735 | 0
2042 | 8 | 27 | 7 | 229.8703 | 0
2042 | 8 | 27 | 8 | 242.7209 | 0
2042 | 8 | 27 | 9 | 253.7626 | 0
2042 | 8 | 27 | 10 | 262.688 | 0
2042 | 8 | 27 | 11 | 273.1851 | 0
2042 | 8 | 27 | 12 | 285.4412 | 0
2042 | 8 | 27 | 13 | 290.5763 | 0
2042 | 8 | 27 | 14 | 291.9592 | 0
2042 | 8 | 27 | 15 | 294.2974 | 0
2042 | 8 | 27 | 16 | 297.551 | 0
2042 | 8 | 27 | 17 | 296.9723 | 0
2042 | 8 | 27 | 18 | 285.7174 | 0
2042 | 8 | 27 | 19 | 272.2884 | 0
2042 | 8 | 27 | 20 | 265.3485 | 0
2042 | 8 | 27 | 21 | 257.7669 | 0
2042 | 8 | 27 | 22 | 243.8021 | 0
2042 | 8 | 27 | 23 | 227.9269 | 0
2042 | 8 | 28 | 0 | 215.9015 | 0
2042 | 8 | 28 | 1 | 205.1788 | 0
2042 | 8 | 28 | 2 | 193.2574 | 0
2042 | 8 | 28 | 3 | 187.6686 | 0
2042 | 8 | 28 | 4 | 185.2535 | 0
2042 | 8 | 28 | 5 | 189.6626 | 0
2042 | 8 | 28 | 6 | 209.4794 | 0
2042 | 8 | 28 | 7 | 222.6318 | 0
2042 | 8 | 28 | 8 | 234.7849 | 0
2042 | 8 | 28 | 9 | 245.0635 | 0
2042 | 8 | 28 | 10 | 252.7169 | 0
2042 | 8 | 28 | 11 | 262.0069 | 0
2042 | 8 | 28 | 12 | 270.6021 | 0
2042 | 8 | 28 | 13 | 273.3185 | 0
2042 | 8 | 28 | 14 | 272.9485 | 0
2042 | 8 | 28 | 15 | 272.3268 | 0
2042 | 8 | 28 | 16 | 273.7398 | 0
2042 | 8 | 28 | 17 | 272.7858 | 0
2042 | 8 | 28 | 18 | 266.1851 | 0
2042 | 8 | 28 | 19 | 253.4896 | 0
2042 | 8 | 28 | 20 | 246.2506 | 0
2042 | 8 | 28 | 21 | 238.101 | 0
2042 | 8 | 28 | 22 | 225.6557 | 0
2042 | 8 | 28 | 23 | 211.5596 | 0
2042 | 8 | 29 | 0 | 200.9821 | 0
2042 | 8 | 29 | 1 | 191.8937 | 0
2042 | 8 | 29 | 2 | 180.8257 | 0
2042 | 8 | 29 | 3 | 175.8434 | 0
2042 | 8 | 29 | 4 | 173.9511 | 0
2042 | 8 | 29 | 5 | 178.5355 | 0
2042 | 8 | 29 | 6 | 194.6905 | 0
2042 | 8 | 29 | 7 | 208.7512 | 0
2042 | 8 | 29 | 8 | 223.806 | 0
2042 | 8 | 29 | 9 | 238.495 | 0
2042 | 8 | 29 | 10 | 249.3852 | 0
2042 | 8 | 29 | 11 | 259.9173 | 0
2042 | 8 | 29 | 12 | 267.136 | 0
2042 | 8 | 29 | 13 | 271.6708 | 0
2042 | 8 | 29 | 14 | 273.4659 | 0
2042 | 8 | 29 | 15 | 275.4176 | 0
2042 | 8 | 29 | 16 | 277.8236 | 0
2042 | 8 | 29 | 17 | 276.6782 | 0
2042 | 8 | 29 | 18 | 262.4175 | 0
2042 | 8 | 29 | 19 | 248.7547 | 0
2042 | 8 | 29 | 20 | 241.7012 | 0
2042 | 8 | 29 | 21 | 235.0365 | 0
2042 | 8 | 29 | 22 | 224.6528 | 0
2042 | 8 | 29 | 23 | 213.4322 | 0
2042 | 8 | 30 | 0 | 202.0444 | 0
2042 | 8 | 30 | 1 | 195.0703 | 0
2042 | 8 | 30 | 2 | 184.1864 | 0
2042 | 8 | 30 | 3 | 178.8604 | 0
2042 | 8 | 30 | 4 | 175.7108 | 0
2042 | 8 | 30 | 5 | 176.1061 | 0
2042 | 8 | 30 | 6 | 180.887 | 0
2042 | 8 | 30 | 7 | 187.4384 | 0
2042 | 8 | 30 | 8 | 202.9284 | 0
2042 | 8 | 30 | 9 | 221.2491 | 0
2042 | 8 | 30 | 10 | 237.1271 | 0
2042 | 8 | 30 | 11 | 251.4449 | 0
2042 | 8 | 30 | 12 | 260.2207 | 0
2042 | 8 | 30 | 13 | 265.2305 | 0
2042 | 8 | 30 | 14 | 267.0995 | 0
2042 | 8 | 30 | 15 | 268.4607 | 0
2042 | 8 | 30 | 16 | 269.1919 | 0
2042 | 8 | 30 | 17 | 267.3971 | 0
2042 | 8 | 30 | 18 | 254.9612 | 0
2042 | 8 | 30 | 19 | 243.7516 | 0
2042 | 8 | 30 | 20 | 239.6148 | 0
2042 | 8 | 30 | 21 | 234.9603 | 0
2042 | 8 | 30 | 22 | 226.8466 | 0
2042 | 8 | 30 | 23 | 216.8829 | 0
2042 | 8 | 31 | 0 | 212.8039 | 0
2042 | 8 | 31 | 1 | 205.4495 | 0
2042 | 8 | 31 | 2 | 194.8685 | 0
2042 | 8 | 31 | 3 | 189.4937 | 0
2042 | 8 | 31 | 4 | 186.0324 | 0
2042 | 8 | 31 | 5 | 185.9367 | 0
2042 | 8 | 31 | 6 | 189.0356 | 0
2042 | 8 | 31 | 7 | 191.3573 | 0
2042 | 8 | 31 | 8 | 205.1536 | 0
2042 | 8 | 31 | 9 | 222.4439 | 0
2042 | 8 | 31 | 10 | 237.2941 | 0
2042 | 8 | 31 | 11 | 252.3804 | 0
2042 | 8 | 31 | 12 | 266.8793 | 0
2042 | 8 | 31 | 13 | 272.3461 | 0
2042 | 8 | 31 | 14 | 274.4655 | 0
2042 | 8 | 31 | 15 | 276.2893 | 0
2042 | 8 | 31 | 16 | 277.8965 | 0
2042 | 8 | 31 | 17 | 277.5555 | 0
2042 | 8 | 31 | 18 | 270.4256 | 0
2042 | 8 | 31 | 19 | 260.3212 | 0
2042 | 8 | 31 | 20 | 257.2769 | 0
2042 | 8 | 31 | 21 | 253.0753 | 0
2042 | 8 | 31 | 22 | 243.1315 | 0
2042 | 8 | 31 | 23 | 229.8777 | 0
2042 | 9 | 1 | 0 | 218.2571 | 0
2042 | 9 | 1 | 1 | 202.4168 | 0
2042 | 9 | 1 | 2 | 189.5544 | 0
2042 | 9 | 1 | 3 | 183.5325 | 0
2042 | 9 | 1 | 4 | 179.6512 | 0
2042 | 9 | 1 | 5 | 178.5644 | 0
2042 | 9 | 1 | 6 | 182.1598 | 0
2042 | 9 | 1 | 7 | 182.1783 | 0
2042 | 9 | 1 | 8 | 186.8926 | 0
2042 | 9 | 1 | 9 | 196.6085 | 0
2042 | 9 | 1 | 10 | 206.3312 | 0
2042 | 9 | 1 | 11 | 215.3806 | 0
2042 | 9 | 1 | 12 | 219.7584 | 0
2042 | 9 | 1 | 13 | 220.7652 | 0
2042 | 9 | 1 | 14 | 220.6555 | 0
2042 | 9 | 1 | 15 | 220.4392 | 0
2042 | 9 | 1 | 16 | 222.1026 | 0
2042 | 9 | 1 | 17 | 223.908 | 0
2042 | 9 | 1 | 18 | 218.2457 | 0
2042 | 9 | 1 | 19 | 210.0147 | 0
2042 | 9 | 1 | 20 | 206.3764 | 0
2042 | 9 | 1 | 21 | 199.9491 | 0
2042 | 9 | 1 | 22 | 190.3879 | 0
2042 | 9 | 1 | 23 | 178.2913 | 0
2042 | 9 | 2 | 0 | 172.9628 | 0
2042 | 9 | 2 | 1 | 161.5972 | 0
2042 | 9 | 2 | 2 | 152.4703 | 0
2042 | 9 | 2 | 3 | 149.2886 | 0
2042 | 9 | 2 | 4 | 148.381 | 0
2042 | 9 | 2 | 5 | 153.0488 | 0
2042 | 9 | 2 | 6 | 169.8708 | 0
2042 | 9 | 2 | 7 | 183.3442 | 0
2042 | 9 | 2 | 8 | 193.1452 | 0
2042 | 9 | 2 | 9 | 201.633 | 0
2042 | 9 | 2 | 10 | 207.4125 | 0
2042 | 9 | 2 | 11 | 214.5933 | 0
2042 | 9 | 2 | 12 | 225.3347 | 0
2042 | 9 | 2 | 13 | 228.143 | 0
2042 | 9 | 2 | 14 | 229.0544 | 0
2042 | 9 | 2 | 15 | 231.0765 | 0
2042 | 9 | 2 | 16 | 234.2375 | 0
2042 | 9 | 2 | 17 | 235.0675 | 0
2042 | 9 | 2 | 18 | 224.6077 | 0
2042 | 9 | 2 | 19 | 214.2022 | 0
2042 | 9 | 2 | 20 | 208.789 | 0
2042 | 9 | 2 | 21 | 201.0138 | 0
2042 | 9 | 2 | 22 | 190.8597 | 0
2042 | 9 | 2 | 23 | 178.2107 | 0
2042 | 9 | 3 | 0 | 170.7425 | 0
2042 | 9 | 3 | 1 | 161.102 | 0
2042 | 9 | 3 | 2 | 152.0142 | 0
2042 | 9 | 3 | 3 | 148.6357 | 0
2042 | 9 | 3 | 4 | 147.7675 | 0
2042 | 9 | 3 | 5 | 152.8493 | 0
2042 | 9 | 3 | 6 | 168.582 | 0
2042 | 9 | 3 | 7 | 183.3315 | 0
2042 | 9 | 3 | 8 | 195.4193 | 0
2042 | 9 | 3 | 9 | 205.6194 | 0
2042 | 9 | 3 | 10 | 212.6915 | 0
2042 | 9 | 3 | 11 | 220.7278 | 0
2042 | 9 | 3 | 12 | 229.4383 | 0
2042 | 9 | 3 | 13 | 233.7438 | 0
2042 | 9 | 3 | 14 | 237.0248 | 0
2042 | 9 | 3 | 15 | 240.5886 | 0
2042 | 9 | 3 | 16 | 244.6614 | 0
2042 | 9 | 3 | 17 | 245.3091 | 0
2042 | 9 | 3 | 18 | 229.8498 | 0
2042 | 9 | 3 | 19 | 218.8845 | 0
2042 | 9 | 3 | 20 | 212.1376 | 0
2042 | 9 | 3 | 21 | 203.3639 | 0
2042 | 9 | 3 | 22 | 192.3907 | 0
2042 | 9 | 3 | 23 | 179.1495 | 0
2042 | 9 | 4 | 0 | 172.341 | 0
2042 | 9 | 4 | 1 | 161.5927 | 0
2042 | 9 | 4 | 2 | 153.0477 | 0
2042 | 9 | 4 | 3 | 150.0184 | 0
2042 | 9 | 4 | 4 | 149.4357 | 0
2042 | 9 | 4 | 5 | 154.9481 | 0
2042 | 9 | 4 | 6 | 171.2245 | 0
2042 | 9 | 4 | 7 | 185.6996 | 0
2042 | 9 | 4 | 8 | 196.5591 | 0
2042 | 9 | 4 | 9 | 205.491 | 0
2042 | 9 | 4 | 10 | 212.2288 | 0
2042 | 9 | 4 | 11 | 220.7731 | 0
2042 | 9 | 4 | 12 | 229.9682 | 0
2042 | 9 | 4 | 13 | 233.7474 | 0
2042 | 9 | 4 | 14 | 235.1756 | 0
2042 | 9 | 4 | 15 | 237.226 | 0
2042 | 9 | 4 | 16 | 240.6095 | 0
2042 | 9 | 4 | 17 | 240.775 | 0
2042 | 9 | 4 | 18 | 231.1237 | 0
2042 | 9 | 4 | 19 | 221.3023 | 0
2042 | 9 | 4 | 20 | 216.7684 | 0
2042 | 9 | 4 | 21 | 209.4083 | 0
2042 | 9 | 4 | 22 | 198.7982 | 0
2042 | 9 | 4 | 23 | 186.4073 | 0
2042 | 9 | 5 | 0 | 173.1722 | 0
2042 | 9 | 5 | 1 | 171.242 | 0
2042 | 9 | 5 | 2 | 162.1119 | 0
2042 | 9 | 5 | 3 | 158.6243 | 0
2042 | 9 | 5 | 4 | 157.7288 | 0
2042 | 9 | 5 | 5 | 163.1522 | 0
2042 | 9 | 5 | 6 | 182.5569 | 0
2042 | 9 | 5 | 7 | 196.7066 | 0
2042 | 9 | 5 | 8 | 208.1145 | 0
2042 | 9 | 5 | 9 | 218.1351 | 0
2042 | 9 | 5 | 10 | 226.2084 | 0
2042 | 9 | 5 | 11 | 235.7426 | 0
2042 | 9 | 5 | 12 | 246.0326 | 0
2042 | 9 | 5 | 13 | 249.7073 | 0
2042 | 9 | 5 | 14 | 250.6073 | 0
2042 | 9 | 5 | 15 | 251.2721 | 0
2042 | 9 | 5 | 16 | 253.6395 | 0
2042 | 9 | 5 | 17 | 252.7489 | 0
2042 | 9 | 5 | 18 | 238.667 | 0
2042 | 9 | 5 | 19 | 227.1358 | 0
2042 | 9 | 5 | 20 | 221.5469 | 0
2042 | 9 | 5 | 21 | 212.7246 | 0
2042 | 9 | 5 | 22 | 201.3892 | 0
2042 | 9 | 5 | 23 | 190.1457 | 0
2042 | 9 | 6 | 0 | 188.8626 | 0
2042 | 9 | 6 | 1 | 175.7889 | 0
2042 | 9 | 6 | 2 | 165.2459 | 0
2042 | 9 | 6 | 3 | 160.1286 | 0
2042 | 9 | 6 | 4 | 157.3394 | 0
2042 | 9 | 6 | 5 | 157.8243 | 0
2042 | 9 | 6 | 6 | 162.2677 | 0
2042 | 9 | 6 | 7 | 166.3817 | 0
2042 | 9 | 6 | 8 | 175.0098 | 0
2042 | 9 | 6 | 9 | 186.6865 | 0
2042 | 9 | 6 | 10 | 195.8188 | 0
2042 | 9 | 6 | 11 | 203.3924 | 0
2042 | 9 | 6 | 12 | 210.1217 | 0
2042 | 9 | 6 | 13 | 211.2681 | 0
2042 | 9 | 6 | 14 | 210.5815 | 0
2042 | 9 | 6 | 15 | 210.5486 | 0
2042 | 9 | 6 | 16 | 211.5594 | 0
2042 | 9 | 6 | 17 | 210.2751 | 0
2042 | 9 | 6 | 18 | 202.8162 | 0
2042 | 9 | 6 | 19 | 194.512 | 0
2042 | 9 | 6 | 20 | 190.0295 | 0
2042 | 9 | 6 | 21 | 183.5137 | 0
2042 | 9 | 6 | 22 | 177.8197 | 0
2042 | 9 | 6 | 23 | 170.9088 | 0
2042 | 9 | 7 | 0 | 165.9961 | 0
2042 | 9 | 7 | 1 | 157.0301 | 0
2042 | 9 | 7 | 2 | 148.7308 | 0
2042 | 9 | 7 | 3 | 145.4649 | 0
2042 | 9 | 7 | 4 | 143.6535 | 0
2042 | 9 | 7 | 5 | 144.7167 | 0
2042 | 9 | 7 | 6 | 146.6871 | 0
2042 | 9 | 7 | 7 | 147.5736 | 0
2042 | 9 | 7 | 8 | 157.9315 | 0
2042 | 9 | 7 | 9 | 170.8304 | 0
2042 | 9 | 7 | 10 | 180.0821 | 0
2042 | 9 | 7 | 11 | 188.8744 | 0
2042 | 9 | 7 | 12 | 196.1745 | 0
2042 | 9 | 7 | 13 | 198.4705 | 0
2042 | 9 | 7 | 14 | 197.9083 | 0
2042 | 9 | 7 | 15 | 197.9856 | 0
2042 | 9 | 7 | 16 | 199.9363 | 0
2042 | 9 | 7 | 17 | 202.4204 | 0
2042 | 9 | 7 | 18 | 195.9876 | 0
2042 | 9 | 7 | 19 | 190.1512 | 0
2042 | 9 | 7 | 20 | 188.3582 | 0
2042 | 9 | 7 | 21 | 183.4581 | 0
2042 | 9 | 7 | 22 | 176.6312 | 0
2042 | 9 | 7 | 23 | 166.6072 | 0
2042 | 9 | 8 | 0 | 160.0719 | 0
2042 | 9 | 8 | 1 | 154.8013 | 0
2042 | 9 | 8 | 2 | 147.1677 | 0
2042 | 9 | 8 | 3 | 145.0159 | 0
2042 | 9 | 8 | 4 | 145.2462 | 0
2042 | 9 | 8 | 5 | 151.173 | 0
2042 | 9 | 8 | 6 | 167.0473 | 0
2042 | 9 | 8 | 7 | 181.0442 | 0
2042 | 9 | 8 | 8 | 190.9869 | 0
2042 | 9 | 8 | 9 | 196.9841 | 0
2042 | 9 | 8 | 10 | 200.2807 | 0
2042 | 9 | 8 | 11 | 205.4782 | 0
2042 | 9 | 8 | 12 | 210.7843 | 0
2042 | 9 | 8 | 13 | 212.3203 | 0
2042 | 9 | 8 | 14 | 211.5825 | 0
2042 | 9 | 8 | 15 | 212.572 | 0
2042 | 9 | 8 | 16 | 215.4239 | 0
2042 | 9 | 8 | 17 | 217.6813 | 0
2042 | 9 | 8 | 18 | 210.7276 | 0
2042 | 9 | 8 | 19 | 204.2329 | 0
2042 | 9 | 8 | 20 | 199.3519 | 0
2042 | 9 | 8 | 21 | 190.7069 | 0
2042 | 9 | 8 | 22 | 180.13 | 0
2042 | 9 | 8 | 23 | 168.2324 | 0
2042 | 9 | 9 | 0 | 159.2991 | 0
2042 | 9 | 9 | 1 | 152.0814 | 0
2042 | 9 | 9 | 2 | 144.6699 | 0
2042 | 9 | 9 | 3 | 142.6884 | 0
2042 | 9 | 9 | 4 | 142.9669 | 0
2042 | 9 | 9 | 5 | 149.1091 | 0
2042 | 9 | 9 | 6 | 165.5454 | 0
2042 | 9 | 9 | 7 | 180.4535 | 0
2042 | 9 | 9 | 8 | 190.1342 | 0
2042 | 9 | 9 | 9 | 195.319 | 0
2042 | 9 | 9 | 10 | 198.3068 | 0
2042 | 9 | 9 | 11 | 203.1544 | 0
2042 | 9 | 9 | 12 | 207.662 | 0
2042 | 9 | 9 | 13 | 209.0567 | 0
2042 | 9 | 9 | 14 | 208.2401 | 0
2042 | 9 | 9 | 15 | 209.5317 | 0
2042 | 9 | 9 | 16 | 212.9909 | 0
2042 | 9 | 9 | 17 | 215.6335 | 0
2042 | 9 | 9 | 18 | 210.0002 | 0
2042 | 9 | 9 | 19 | 203.1855 | 0
2042 | 9 | 9 | 20 | 198.9141 | 0
2042 | 9 | 9 | 21 | 190.7285 | 0
2042 | 9 | 9 | 22 | 180.3441 | 0
2042 | 9 | 9 | 23 | 168.4712 | 0
2042 | 9 | 10 | 0 | 158.8504 | 0
2042 | 9 | 10 | 1 | 155.2278 | 0
2042 | 9 | 10 | 2 | 147.6778 | 0
2042 | 9 | 10 | 3 | 145.6034 | 0
2042 | 9 | 10 | 4 | 145.7177 | 0
2042 | 9 | 10 | 5 | 151.7601 | 0
2042 | 9 | 10 | 6 | 166.8484 | 0
2042 | 9 | 10 | 7 | 182.3533 | 0
2042 | 9 | 10 | 8 | 191.1199 | 0
2042 | 9 | 10 | 9 | 196.3374 | 0
2042 | 9 | 10 | 10 | 199.8025 | 0
2042 | 9 | 10 | 11 | 204.8266 | 0
2042 | 9 | 10 | 12 | 210.6514 | 0
2042 | 9 | 10 | 13 | 212.3442 | 0
2042 | 9 | 10 | 14 | 211.9324 | 0
2042 | 9 | 10 | 15 | 213.1057 | 0
2042 | 9 | 10 | 16 | 216.6702 | 0
2042 | 9 | 10 | 17 | 219.045 | 0
2042 | 9 | 10 | 18 | 213.0082 | 0
2042 | 9 | 10 | 19 | 206.2931 | 0
2042 | 9 | 10 | 20 | 202.0497 | 0
2042 | 9 | 10 | 21 | 193.4083 | 0
2042 | 9 | 10 | 22 | 183.05 | 0
2042 | 9 | 10 | 23 | 171.2075 | 0
2042 | 9 | 11 | 0 | 163.4487 | 0
2042 | 9 | 11 | 1 | 154.0284 | 0
2042 | 9 | 11 | 2 | 146.1162 | 0
2042 | 9 | 11 | 3 | 143.7272 | 0
2042 | 9 | 11 | 4 | 143.6865 | 0
2042 | 9 | 11 | 5 | 149.448 | 0
2042 | 9 | 11 | 6 | 165.7596 | 0
2042 | 9 | 11 | 7 | 181.0773 | 0
2042 | 9 | 11 | 8 | 190.0635 | 0
2042 | 9 | 11 | 9 | 195.6943 | 0
2042 | 9 | 11 | 10 | 199.4612 | 0
2042 | 9 | 11 | 11 | 204.6778 | 0
2042 | 9 | 11 | 12 | 211.8656 | 0
2042 | 9 | 11 | 13 | 213.3316 | 0
2042 | 9 | 11 | 14 | 212.6904 | 0
2042 | 9 | 11 | 15 | 213.7452 | 0
2042 | 9 | 11 | 16 | 216.7343 | 0
2042 | 9 | 11 | 17 | 218.2801 | 0
2042 | 9 | 11 | 18 | 210.0759 | 0
2042 | 9 | 11 | 19 | 203.1207 | 0
2042 | 9 | 11 | 20 | 198.498 | 0
2042 | 9 | 11 | 21 | 190.3366 | 0
2042 | 9 | 11 | 22 | 180.4714 | 0
2042 | 9 | 11 | 23 | 168.9557 | 0
2042 | 9 | 12 | 0 | 161.0533 | 0
2042 | 9 | 12 | 1 | 153.2213 | 0
2042 | 9 | 12 | 2 | 144.8919 | 0
2042 | 9 | 12 | 3 | 142.2828 | 0
2042 | 9 | 12 | 4 | 141.9837 | 0
2042 | 9 | 12 | 5 | 147.4331 | 0
2042 | 9 | 12 | 6 | 164.8263 | 0
2042 | 9 | 12 | 7 | 179.8102 | 0
2042 | 9 | 12 | 8 | 189.0401 | 0
2042 | 9 | 12 | 9 | 195.7199 | 0
2042 | 9 | 12 | 10 | 200.4457 | 0
2042 | 9 | 12 | 11 | 206.0737 | 0
2042 | 9 | 12 | 12 | 213.8201 | 0
2042 | 9 | 12 | 13 | 215.3135 | 0
2042 | 9 | 12 | 14 | 214.975 | 0
2042 | 9 | 12 | 15 | 216.0728 | 0
2042 | 9 | 12 | 16 | 218.8366 | 0
2042 | 9 | 12 | 17 | 219.2176 | 0
2042 | 9 | 12 | 18 | 208.6543 | 0
2042 | 9 | 12 | 19 | 200.4226 | 0
2042 | 9 | 12 | 20 | 194.7609 | 0
2042 | 9 | 12 | 21 | 186.6276 | 0
2042 | 9 | 12 | 22 | 178.121 | 0
2042 | 9 | 12 | 23 | 169.1289 | 0
2042 | 9 | 13 | 0 | 162.8801 | 0
2042 | 9 | 13 | 1 | 152.4512 | 0
2042 | 9 | 13 | 2 | 143.7155 | 0
2042 | 9 | 13 | 3 | 140.5713 | 0
2042 | 9 | 13 | 4 | 139.4827 | 0
2042 | 9 | 13 | 5 | 141.953 | 0
2042 | 9 | 13 | 6 | 151.6464 | 0
2042 | 9 | 13 | 7 | 157.1014 | 0
2042 | 9 | 13 | 8 | 165.7957 | 0
2042 | 9 | 13 | 9 | 176.6603 | 0
2042 | 9 | 13 | 10 | 185.005 | 0
2042 | 9 | 13 | 11 | 192.6968 | 0
2042 | 9 | 13 | 12 | 199.8096 | 0
2042 | 9 | 13 | 13 | 201.4351 | 0
2042 | 9 | 13 | 14 | 200.075 | 0
2042 | 9 | 13 | 15 | 199.6501 | 0
2042 | 9 | 13 | 16 | 200.7903 | 0
2042 | 9 | 13 | 17 | 201.3683 | 0
2042 | 9 | 13 | 18 | 191.9086 | 0
2042 | 9 | 13 | 19 | 185.8478 | 0
2042 | 9 | 13 | 20 | 181.6004 | 0
2042 | 9 | 13 | 21 | 175.6174 | 0
2042 | 9 | 13 | 22 | 169.8584 | 0
2042 | 9 | 13 | 23 | 162.436 | 0
2042 | 9 | 14 | 0 | 156.203 | 0
2042 | 9 | 14 | 1 | 151.9777 | 0
2042 | 9 | 14 | 2 | 143.7739 | 0
2042 | 9 | 14 | 3 | 141.0157 | 0
2042 | 9 | 14 | 4 | 139.9116 | 0
2042 | 9 | 14 | 5 | 141.9526 | 0
2042 | 9 | 14 | 6 | 146.0983 | 0
2042 | 9 | 14 | 7 | 148.0501 | 0
2042 | 9 | 14 | 8 | 156.2501 | 0
2042 | 9 | 14 | 9 | 167.393 | 0
2042 | 9 | 14 | 10 | 175.4664 | 0
2042 | 9 | 14 | 11 | 183.5998 | 0
2042 | 9 | 14 | 12 | 185.5285 | 0
2042 | 9 | 14 | 13 | 186.9734 | 0
2042 | 9 | 14 | 14 | 185.9396 | 0
2042 | 9 | 14 | 15 | 186.7547 | 0
2042 | 9 | 14 | 16 | 189.7604 | 0
2042 | 9 | 14 | 17 | 191.655 | 0
2042 | 9 | 14 | 18 | 192.5181 | 0
2042 | 9 | 14 | 19 | 187.5636 | 0
2042 | 9 | 14 | 20 | 185.2881 | 0
2042 | 9 | 14 | 21 | 179.7154 | 0
2042 | 9 | 14 | 22 | 172.5168 | 0
2042 | 9 | 14 | 23 | 162.5621 | 0
2042 | 9 | 15 | 0 | 156.2391 | 0
2042 | 9 | 15 | 1 | 157.8462 | 0
2042 | 9 | 15 | 2 | 150.7923 | 0
2042 | 9 | 15 | 3 | 149.1291 | 0
2042 | 9 | 15 | 4 | 149.6803 | 0
2042 | 9 | 15 | 5 | 156.4549 | 0
2042 | 9 | 15 | 6 | 173.1119 | 0
2042 | 9 | 15 | 7 | 189.2224 | 0
2042 | 9 | 15 | 8 | 198.3699 | 0
2042 | 9 | 15 | 9 | 205.2914 | 0
2042 | 9 | 15 | 10 | 210.7923 | 0
2042 | 9 | 15 | 11 | 218.3314 | 0
2042 | 9 | 15 | 12 | 228.5091 | 0
2042 | 9 | 15 | 13 | 232.1598 | 0
2042 | 9 | 15 | 14 | 232.9324 | 0
2042 | 9 | 15 | 15 | 235.3111 | 0
2042 | 9 | 15 | 16 | 238.3957 | 0
2042 | 9 | 15 | 17 | 239.0308 | 0
2042 | 9 | 15 | 18 | 229.7271 | 0
2042 | 9 | 15 | 19 | 222.5867 | 0
2042 | 9 | 15 | 20 | 217.2025 | 0
2042 | 9 | 15 | 21 | 207.0438 | 0
2042 | 9 | 15 | 22 | 193.7272 | 0
2042 | 9 | 15 | 23 | 179.5066 | 0
2042 | 9 | 16 | 0 | 177.2023 | 0
2042 | 9 | 16 | 1 | 166.7373 | 0
2042 | 9 | 16 | 2 | 157.958 | 0
2042 | 9 | 16 | 3 | 154.8466 | 0
2042 | 9 | 16 | 4 | 154.1291 | 0
2042 | 9 | 16 | 5 | 159.924 | 0
2042 | 9 | 16 | 6 | 178.586 | 0
2042 | 9 | 16 | 7 | 194.4357 | 0
2042 | 9 | 16 | 8 | 203.0661 | 0
2042 | 9 | 16 | 9 | 208.3117 | 0
2042 | 9 | 16 | 10 | 211.7883 | 0
2042 | 9 | 16 | 11 | 217.089 | 0
2042 | 9 | 16 | 12 | 226.0124 | 0
2042 | 9 | 16 | 13 | 227.899 | 0
2042 | 9 | 16 | 14 | 227.5705 | 0
2042 | 9 | 16 | 15 | 229.3465 | 0
2042 | 9 | 16 | 16 | 231.9695 | 0
2042 | 9 | 16 | 17 | 232.2307 | 0
2042 | 9 | 16 | 18 | 219.4802 | 0
2042 | 9 | 16 | 19 | 211.1161 | 0
2042 | 9 | 16 | 20 | 204.3206 | 0
2042 | 9 | 16 | 21 | 193.4639 | 0
2042 | 9 | 16 | 22 | 180.2999 | 0
2042 | 9 | 16 | 23 | 166.0445 | 0
2042 | 9 | 17 | 0 | 160.2274 | 0
2042 | 9 | 17 | 1 | 160.1105 | 0
2042 | 9 | 17 | 2 | 151.2 | 0
2042 | 9 | 17 | 3 | 148.3769 | 0
2042 | 9 | 17 | 4 | 147.7001 | 0
2042 | 9 | 17 | 5 | 152.8113 | 0
2042 | 9 | 17 | 6 | 168.6038 | 0
2042 | 9 | 17 | 7 | 184.7683 | 0
2042 | 9 | 17 | 8 | 195.6939 | 0
2042 | 9 | 17 | 9 | 202.8442 | 0
2042 | 9 | 17 | 10 | 207.6407 | 0
2042 | 9 | 17 | 11 | 213.6215 | 0
2042 | 9 | 17 | 12 | 214.9606 | 0
2042 | 9 | 17 | 13 | 216.3243 | 0
2042 | 9 | 17 | 14 | 215.5278 | 0
2042 | 9 | 17 | 15 | 216.9207 | 0
2042 | 9 | 17 | 16 | 220.999 | 0
2042 | 9 | 17 | 17 | 223.0884 | 0
2042 | 9 | 17 | 18 | 211.6615 | 0
2042 | 9 | 17 | 19 | 205.8603 | 0
2042 | 9 | 17 | 20 | 200.6836 | 0
2042 | 9 | 17 | 21 | 192.4818 | 0
2042 | 9 | 17 | 22 | 181.9924 | 0
2042 | 9 | 17 | 23 | 169.5057 | 0
2042 | 9 | 18 | 0 | 162.8026 | 0
2042 | 9 | 18 | 1 | 154.3526 | 0
2042 | 9 | 18 | 2 | 146.2105 | 0
2042 | 9 | 18 | 3 | 143.5878 | 0
2042 | 9 | 18 | 4 | 143.3334 | 0
2042 | 9 | 18 | 5 | 148.7809 | 0
2042 | 9 | 18 | 6 | 166.8383 | 0
2042 | 9 | 18 | 7 | 183.0057 | 0
2042 | 9 | 18 | 8 | 191.9057 | 0
2042 | 9 | 18 | 9 | 198.5841 | 0
2042 | 9 | 18 | 10 | 203.1636 | 0
2042 | 9 | 18 | 11 | 209.3901 | 0
2042 | 9 | 18 | 12 | 217.7027 | 0
2042 | 9 | 18 | 13 | 219.9156 | 0
2042 | 9 | 18 | 14 | 220.6325 | 0
2042 | 9 | 18 | 15 | 222.7397 | 0
2042 | 9 | 18 | 16 | 226.1821 | 0
2042 | 9 | 18 | 17 | 226.4201 | 0
2042 | 9 | 18 | 18 | 216.4343 | 0
2042 | 9 | 18 | 19 | 209.7114 | 0
2042 | 9 | 18 | 20 | 203.0503 | 0
2042 | 9 | 18 | 21 | 194.0412 | 0
2042 | 9 | 18 | 22 | 183.3952 | 0
2042 | 9 | 18 | 23 | 171.2581 | 0
2042 | 9 | 19 | 0 | 162.3784 | 0
2042 | 9 | 19 | 1 | 152.6568 | 0
2042 | 9 | 19 | 2 | 144.2235 | 0
2042 | 9 | 19 | 3 | 140.9668 | 0
2042 | 9 | 19 | 4 | 140.2838 | 0
2042 | 9 | 19 | 5 | 145.4783 | 0
2042 | 9 | 19 | 6 | 162.6419 | 0
2042 | 9 | 19 | 7 | 178.1134 | 0
2042 | 9 | 19 | 8 | 187.638 | 0
2042 | 9 | 19 | 9 | 195.2949 | 0
2042 | 9 | 19 | 10 | 200.4006 | 0
2042 | 9 | 19 | 11 | 206.105 | 0
2042 | 9 | 19 | 12 | 215.2809 | 0
2042 | 9 | 19 | 13 | 216.8262 | 0
2042 | 9 | 19 | 14 | 216.4761 | 0
2042 | 9 | 19 | 15 | 218.2036 | 0
2042 | 9 | 19 | 16 | 220.6647 | 0
2042 | 9 | 19 | 17 | 220.3318 | 0
2042 | 9 | 19 | 18 | 209.0366 | 0
2042 | 9 | 19 | 19 | 201.5473 | 0
2042 | 9 | 19 | 20 | 195.1275 | 0
2042 | 9 | 19 | 21 | 186.4123 | 0
2042 | 9 | 19 | 22 | 177.4163 | 0
2042 | 9 | 19 | 23 | 167.5669 | 0
2042 | 9 | 20 | 0 | 162.0405 | 0
2042 | 9 | 20 | 1 | 155.113 | 0
2042 | 9 | 20 | 2 | 145.8594 | 0
2042 | 9 | 20 | 3 | 142.3957 | 0
2042 | 9 | 20 | 4 | 140.9139 | 0
2042 | 9 | 20 | 5 | 142.9187 | 0
2042 | 9 | 20 | 6 | 152.7822 | 0
2042 | 9 | 20 | 7 | 159.8307 | 0
2042 | 9 | 20 | 8 | 168.4195 | 0
2042 | 9 | 20 | 9 | 179.428 | 0
2042 | 9 | 20 | 10 | 189.0951 | 0
2042 | 9 | 20 | 11 | 197.9473 | 0
2042 | 9 | 20 | 12 | 206.5056 | 0
2042 | 9 | 20 | 13 | 207.5846 | 0
2042 | 9 | 20 | 14 | 206.6242 | 0
2042 | 9 | 20 | 15 | 206.5619 | 0
2042 | 9 | 20 | 16 | 207.9668 | 0
2042 | 9 | 20 | 17 | 207.7144 | 0
2042 | 9 | 20 | 18 | 199.053 | 0
2042 | 9 | 20 | 19 | 193.3092 | 0
2042 | 9 | 20 | 20 | 187.974 | 0
2042 | 9 | 20 | 21 | 180.6543 | 0
2042 | 9 | 20 | 22 | 173.7627 | 0
2042 | 9 | 20 | 23 | 165.6741 | 0
2042 | 9 | 21 | 0 | 161.2437 | 0
2042 | 9 | 21 | 1 | 151.9668 | 0
2042 | 9 | 21 | 2 | 142.6977 | 0
2042 | 9 | 21 | 3 | 138.8268 | 0
2042 | 9 | 21 | 4 | 136.6749 | 0
2042 | 9 | 21 | 5 | 136.7972 | 0
2042 | 9 | 21 | 6 | 141.2836 | 0
2042 | 9 | 21 | 7 | 145.0516 | 0
2042 | 9 | 21 | 8 | 156.8973 | 0
2042 | 9 | 21 | 9 | 171.5433 | 0
2042 | 9 | 21 | 10 | 182.7383 | 0
2042 | 9 | 21 | 11 | 192.6133 | 0
2042 | 9 | 21 | 12 | 200.4095 | 0
2042 | 9 | 21 | 13 | 204.2305 | 0
2042 | 9 | 21 | 14 | 205.7319 | 0
2042 | 9 | 21 | 15 | 208.9447 | 0
2042 | 9 | 21 | 16 | 212.0637 | 0
2042 | 9 | 21 | 17 | 212.8343 | 0
2042 | 9 | 21 | 18 | 201.3427 | 0
2042 | 9 | 21 | 19 | 196.3473 | 0
2042 | 9 | 21 | 20 | 191.0585 | 0
2042 | 9 | 21 | 21 | 184.1464 | 0
2042 | 9 | 21 | 22 | 176.1166 | 0
2042 | 9 | 21 | 23 | 165.2647 | 0
2042 | 9 | 22 | 0 | 158.4245 | 0
2042 | 9 | 22 | 1 | 149.9194 | 0
2042 | 9 | 22 | 2 | 141.3882 | 0
2042 | 9 | 22 | 3 | 138.6206 | 0
2042 | 9 | 22 | 4 | 138.1314 | 0
2042 | 9 | 22 | 5 | 143.2902 | 0
2042 | 9 | 22 | 6 | 161.4316 | 0
2042 | 9 | 22 | 7 | 178.6527 | 0
2042 | 9 | 22 | 8 | 190.6255 | 0
2042 | 9 | 22 | 9 | 200.4473 | 0
2042 | 9 | 22 | 10 | 207.4871 | 0
2042 | 9 | 22 | 11 | 214.9534 | 0
2042 | 9 | 22 | 12 | 224.4666 | 0
2042 | 9 | 22 | 13 | 228.8129 | 0
2042 | 9 | 22 | 14 | 230.8236 | 0
2042 | 9 | 22 | 15 | 235.4296 | 0
2042 | 9 | 22 | 16 | 240.0062 | 0
2042 | 9 | 22 | 17 | 241.4163 | 0
2042 | 9 | 22 | 18 | 224.6096 | 0
2042 | 9 | 22 | 19 | 217.8215 | 0
2042 | 9 | 22 | 20 | 209.9575 | 0
2042 | 9 | 22 | 21 | 200.2507 | 0
2042 | 9 | 22 | 22 | 187.7793 | 0
2042 | 9 | 22 | 23 | 173.7344 | 0
2042 | 9 | 23 | 0 | 163.4705 | 0
2042 | 9 | 23 | 1 | 156.8211 | 0
2042 | 9 | 23 | 2 | 148.1854 | 0
2042 | 9 | 23 | 3 | 145.0492 | 0
2042 | 9 | 23 | 4 | 144.2339 | 0
2042 | 9 | 23 | 5 | 149.4889 | 0
2042 | 9 | 23 | 6 | 169.3755 | 0
2042 | 9 | 23 | 7 | 185.9826 | 0
2042 | 9 | 23 | 8 | 197.202 | 0
2042 | 9 | 23 | 9 | 205.6222 | 0
2042 | 9 | 23 | 10 | 211.6002 | 0
2042 | 9 | 23 | 11 | 218.9423 | 0
2042 | 9 | 23 | 12 | 225.0866 | 0
2042 | 9 | 23 | 13 | 229.2248 | 0
2042 | 9 | 23 | 14 | 230.6813 | 0
2042 | 9 | 23 | 15 | 233.8744 | 0
2042 | 9 | 23 | 16 | 238.2978 | 0
2042 | 9 | 23 | 17 | 239.1704 | 0
2042 | 9 | 23 | 18 | 226.594 | 0
2042 | 9 | 23 | 19 | 219.8483 | 0
2042 | 9 | 23 | 20 | 212.7017 | 0
2042 | 9 | 23 | 21 | 204.1934 | 0
2042 | 9 | 23 | 22 | 192.2754 | 0
2042 | 9 | 23 | 23 | 178.6646 | 0
2042 | 9 | 24 | 0 | 165.517 | 0
2042 | 9 | 24 | 1 | 161.8306 | 0
2042 | 9 | 24 | 2 | 153.5218 | 0
2042 | 9 | 24 | 3 | 150.4555 | 0
2042 | 9 | 24 | 4 | 149.7486 | 0
2042 | 9 | 24 | 5 | 155.5083 | 0
2042 | 9 | 24 | 6 | 168.5392 | 0
2042 | 9 | 24 | 7 | 186.0779 | 0
2042 | 9 | 24 | 8 | 197.8453 | 0
2042 | 9 | 24 | 9 | 207.0653 | 0
2042 | 9 | 24 | 10 | 213.755 | 0
2042 | 9 | 24 | 11 | 221.2259 | 0
2042 | 9 | 24 | 12 | 228.9476 | 0
2042 | 9 | 24 | 13 | 232.8939 | 0
2042 | 9 | 24 | 14 | 234.6125 | 0
2042 | 9 | 24 | 15 | 238.4427 | 0
2042 | 9 | 24 | 16 | 242.8961 | 0
2042 | 9 | 24 | 17 | 243.542 | 0
2042 | 9 | 24 | 18 | 228.4025 | 0
2042 | 9 | 24 | 19 | 221.597 | 0
2042 | 9 | 24 | 20 | 214.4291 | 0
2042 | 9 | 24 | 21 | 205.8154 | 0
2042 | 9 | 24 | 22 | 193.8523 | 0
2042 | 9 | 24 | 23 | 180.0692 | 0
2042 | 9 | 25 | 0 | 166.077 | 0
2042 | 9 | 25 | 1 | 162.499 | 0
2042 | 9 | 25 | 2 | 153.9895 | 0
2042 | 9 | 25 | 3 | 150.7074 | 0
2042 | 9 | 25 | 4 | 149.7002 | 0
2042 | 9 | 25 | 5 | 155.1781 | 0
2042 | 9 | 25 | 6 | 171.0491 | 0
2042 | 9 | 25 | 7 | 186.4943 | 0
2042 | 9 | 25 | 8 | 195.2319 | 0
2042 | 9 | 25 | 9 | 200.6341 | 0
2042 | 9 | 25 | 10 | 204.0091 | 0
2042 | 9 | 25 | 11 | 209.9108 | 0
2042 | 9 | 25 | 12 | 217.1966 | 0
2042 | 9 | 25 | 13 | 218.8444 | 0
2042 | 9 | 25 | 14 | 218.1473 | 0
2042 | 9 | 25 | 15 | 218.6858 | 0
2042 | 9 | 25 | 16 | 221.2065 | 0
2042 | 9 | 25 | 17 | 221.1921 | 0
2042 | 9 | 25 | 18 | 214.5266 | 0
2042 | 9 | 25 | 19 | 208.3956 | 0
2042 | 9 | 25 | 20 | 201.6311 | 0
2042 | 9 | 25 | 21 | 193.3004 | 0
2042 | 9 | 25 | 22 | 182.2096 | 0
2042 | 9 | 25 | 23 | 169.817 | 0
2042 | 9 | 26 | 0 | 158.3982 | 0
2042 | 9 | 26 | 1 | 154.376 | 0
2042 | 9 | 26 | 2 | 146.0278 | 0
2042 | 9 | 26 | 3 | 142.7221 | 0
2042 | 9 | 26 | 4 | 141.7998 | 0
2042 | 9 | 26 | 5 | 146.6527 | 0
2042 | 9 | 26 | 6 | 162.864 | 0
2042 | 9 | 26 | 7 | 178.5959 | 0
2042 | 9 | 26 | 8 | 189.2707 | 0
2042 | 9 | 26 | 9 | 197.5254 | 0
2042 | 9 | 26 | 10 | 202.8996 | 0
2042 | 9 | 26 | 11 | 209.1247 | 0
2042 | 9 | 26 | 12 | 214.3155 | 0
2042 | 9 | 26 | 13 | 215.8538 | 0
2042 | 9 | 26 | 14 | 215.5787 | 0
2042 | 9 | 26 | 15 | 216.9906 | 0
2042 | 9 | 26 | 16 | 219.6332 | 0
2042 | 9 | 26 | 17 | 220.6205 | 0
2042 | 9 | 26 | 18 | 213.3838 | 0
2042 | 9 | 26 | 19 | 206.4271 | 0
2042 | 9 | 26 | 20 | 198.1596 | 0
2042 | 9 | 26 | 21 | 189.0914 | 0
2042 | 9 | 26 | 22 | 179.253 | 0
2042 | 9 | 26 | 23 | 169.3837 | 0
2042 | 9 | 27 | 0 | 161.9356 | 0
2042 | 9 | 27 | 1 | 156.2293 | 0
2042 | 9 | 27 | 2 | 147.367 | 0
2042 | 9 | 27 | 3 | 143.3866 | 0
2042 | 9 | 27 | 4 | 141.3622 | 0
2042 | 9 | 27 | 5 | 142.4321 | 0
2042 | 9 | 27 | 6 | 148.2531 | 0
2042 | 9 | 27 | 7 | 154.9169 | 0
2042 | 9 | 27 | 8 | 165.6892 | 0
2042 | 9 | 27 | 9 | 177.84 | 0
2042 | 9 | 27 | 10 | 187.6853 | 0
2042 | 9 | 27 | 11 | 196.2061 | 0
2042 | 9 | 27 | 12 | 202.3863 | 0
2042 | 9 | 27 | 13 | 204.3267 | 0
2042 | 9 | 27 | 14 | 204.0379 | 0
2042 | 9 | 27 | 15 | 204.1971 | 0
2042 | 9 | 27 | 16 | 205.1197 | 0
2042 | 9 | 27 | 17 | 204.8711 | 0
2042 | 9 | 27 | 18 | 199.7436 | 0
2042 | 9 | 27 | 19 | 195.0315 | 0
2042 | 9 | 27 | 20 | 188.8492 | 0
2042 | 9 | 27 | 21 | 182.2363 | 0
2042 | 9 | 27 | 22 | 175.6635 | 0
2042 | 9 | 27 | 23 | 167.8094 | 0
2042 | 9 | 28 | 0 | 163.1437 | 0
2042 | 9 | 28 | 1 | 156.8657 | 0
2042 | 9 | 28 | 2 | 148.5909 | 0
2042 | 9 | 28 | 3 | 144.9878 | 0
2042 | 9 | 28 | 4 | 142.9994 | 0
2042 | 9 | 28 | 5 | 143.8185 | 0
2042 | 9 | 28 | 6 | 144.5213 | 0
2042 | 9 | 28 | 7 | 147.8173 | 0
2042 | 9 | 28 | 8 | 157.7077 | 0
2042 | 9 | 28 | 9 | 169.7485 | 0
2042 | 9 | 28 | 10 | 179.7558 | 0
2042 | 9 | 28 | 11 | 189.3782 | 0
2042 | 9 | 28 | 12 | 198.6895 | 0
2042 | 9 | 28 | 13 | 201.4168 | 0
2042 | 9 | 28 | 14 | 201.0936 | 0
2042 | 9 | 28 | 15 | 201.3913 | 0
2042 | 9 | 28 | 16 | 202.3876 | 0
2042 | 9 | 28 | 17 | 202.5771 | 0
2042 | 9 | 28 | 18 | 198.8059 | 0
2042 | 9 | 28 | 19 | 195.5767 | 0
2042 | 9 | 28 | 20 | 191.3562 | 0
2042 | 9 | 28 | 21 | 185.5679 | 0
2042 | 9 | 28 | 22 | 177.1506 | 0
2042 | 9 | 28 | 23 | 166.4363 | 0
2042 | 9 | 29 | 0 | 157.8055 | 0
2042 | 9 | 29 | 1 | 152.7461 | 0
2042 | 9 | 29 | 2 | 144.3157 | 0
2042 | 9 | 29 | 3 | 141.4133 | 0
2042 | 9 | 29 | 4 | 140.7457 | 0
2042 | 9 | 29 | 5 | 145.9986 | 0
2042 | 9 | 29 | 6 | 163.0727 | 0
2042 | 9 | 29 | 7 | 179.3853 | 0
2042 | 9 | 29 | 8 | 190.2718 | 0
2042 | 9 | 29 | 9 | 197.1689 | 0
2042 | 9 | 29 | 10 | 201.9893 | 0
2042 | 9 | 29 | 11 | 207.4342 | 0
2042 | 9 | 29 | 12 | 211.7865 | 0
2042 | 9 | 29 | 13 | 213.3592 | 0
2042 | 9 | 29 | 14 | 212.5622 | 0
2042 | 9 | 29 | 15 | 214.3553 | 0
2042 | 9 | 29 | 16 | 217.9369 | 0
2042 | 9 | 29 | 17 | 220.2809 | 0
2042 | 9 | 29 | 18 | 215.1271 | 0
2042 | 9 | 29 | 19 | 210.8239 | 0
2042 | 9 | 29 | 20 | 203.0042 | 0
2042 | 9 | 29 | 21 | 193.9196 | 0
2042 | 9 | 29 | 22 | 182.2566 | 0
2042 | 9 | 29 | 23 | 169.2785 | 0
2042 | 9 | 30 | 0 | 157.21 | 0
2042 | 9 | 30 | 1 | 152.4026 | 0
2042 | 9 | 30 | 2 | 145.0119 | 0
2042 | 9 | 30 | 3 | 142.8647 | 0
2042 | 9 | 30 | 4 | 142.9206 | 0
2042 | 9 | 30 | 5 | 148.8293 | 0
2042 | 9 | 30 | 6 | 165.4207 | 0
2042 | 9 | 30 | 7 | 182.4286 | 0
2042 | 9 | 30 | 8 | 192.2904 | 0
2042 | 9 | 30 | 9 | 197.7198 | 0
2042 | 9 | 30 | 10 | 201.0051 | 0
2042 | 9 | 30 | 11 | 205.7379 | 0
2042 | 9 | 30 | 12 | 211.8442 | 0
2042 | 9 | 30 | 13 | 213.7447 | 0
2042 | 9 | 30 | 14 | 213.8386 | 0
2042 | 9 | 30 | 15 | 216.2952 | 0
2042 | 9 | 30 | 16 | 220.6757 | 0
2042 | 9 | 30 | 17 | 222.7006 | 0
2042 | 9 | 30 | 18 | 219.5019 | 0
2042 | 9 | 30 | 19 | 214.2975 | 0
2042 | 9 | 30 | 20 | 205.7832 | 0
2042 | 9 | 30 | 21 | 196.5918 | 0
2042 | 9 | 30 | 22 | 184.9894 | 0
2042 | 9 | 30 | 23 | 172.2819 | 0
2042 | 10 | 1 | 0 | 159.1554 | 0
2042 | 10 | 1 | 1 | 152.2729 | 0
2042 | 10 | 1 | 2 | 145.2684 | 0
2042 | 10 | 1 | 3 | 143.1967 | 0
2042 | 10 | 1 | 4 | 143.3939 | 0
2042 | 10 | 1 | 5 | 149.1821 | 0
2042 | 10 | 1 | 6 | 165.207 | 0
2042 | 10 | 1 | 7 | 182.2145 | 0
2042 | 10 | 1 | 8 | 190.6837 | 0
2042 | 10 | 1 | 9 | 195.7509 | 0
2042 | 10 | 1 | 10 | 198.262 | 0
2042 | 10 | 1 | 11 | 202.4743 | 0
2042 | 10 | 1 | 12 | 206.9806 | 0
2042 | 10 | 1 | 13 | 207.3164 | 0
2042 | 10 | 1 | 14 | 206.1887 | 0
2042 | 10 | 1 | 15 | 207.7081 | 0
2042 | 10 | 1 | 16 | 210.5613 | 0
2042 | 10 | 1 | 17 | 211.718 | 0
2042 | 10 | 1 | 18 | 207.7269 | 0
2042 | 10 | 1 | 19 | 204.6762 | 0
2042 | 10 | 1 | 20 | 196.4565 | 0
2042 | 10 | 1 | 21 | 186.8584 | 0
2042 | 10 | 1 | 22 | 176.1709 | 0
2042 | 10 | 1 | 23 | 164.1533 | 0
2042 | 10 | 2 | 0 | 154.4139 | 0
2042 | 10 | 2 | 1 | 150.543 | 0
2042 | 10 | 2 | 2 | 143.2439 | 0
2042 | 10 | 2 | 3 | 141.2918 | 0
2042 | 10 | 2 | 4 | 141.3653 | 0
2042 | 10 | 2 | 5 | 147.1274 | 0
2042 | 10 | 2 | 6 | 163.7527 | 0
2042 | 10 | 2 | 7 | 180.8618 | 0
2042 | 10 | 2 | 8 | 189.7619 | 0
2042 | 10 | 2 | 9 | 194.9035 | 0
2042 | 10 | 2 | 10 | 197.526 | 0
2042 | 10 | 2 | 11 | 201.8822 | 0
2042 | 10 | 2 | 12 | 206.6268 | 0
2042 | 10 | 2 | 13 | 206.7986 | 0
2042 | 10 | 2 | 14 | 205.3711 | 0
2042 | 10 | 2 | 15 | 206.2696 | 0
2042 | 10 | 2 | 16 | 208.913 | 0
2042 | 10 | 2 | 17 | 210.5646 | 0
2042 | 10 | 2 | 18 | 206.8107 | 0
2042 | 10 | 2 | 19 | 203.6214 | 0
2042 | 10 | 2 | 20 | 195.5932 | 0
2042 | 10 | 2 | 21 | 186.5234 | 0
2042 | 10 | 2 | 22 | 176.3926 | 0
2042 | 10 | 2 | 23 | 165.0511 | 0
2042 | 10 | 3 | 0 | 156.3326 | 0
2042 | 10 | 3 | 1 | 149.87 | 0
2042 | 10 | 3 | 2 | 142.0662 | 0
2042 | 10 | 3 | 3 | 139.8937 | 0
2042 | 10 | 3 | 4 | 139.7273 | 0
2042 | 10 | 3 | 5 | 145.2056 | 0
2042 | 10 | 3 | 6 | 163.1103 | 0
2042 | 10 | 3 | 7 | 179.5846 | 0
2042 | 10 | 3 | 8 | 188.7825 | 0
2042 | 10 | 3 | 9 | 193.9961 | 0
2042 | 10 | 3 | 10 | 196.8216 | 0
2042 | 10 | 3 | 11 | 200.898 | 0
2042 | 10 | 3 | 12 | 207.8531 | 0
2042 | 10 | 3 | 13 | 207.7898 | 0
2042 | 10 | 3 | 14 | 206.6401 | 0
2042 | 10 | 3 | 15 | 207.5303 | 0
2042 | 10 | 3 | 16 | 210.6797 | 0
2042 | 10 | 3 | 17 | 211.9973 | 0
2042 | 10 | 3 | 18 | 207.6863 | 0
2042 | 10 | 3 | 19 | 201.6849 | 0
2042 | 10 | 3 | 20 | 192.0009 | 0
2042 | 10 | 3 | 21 | 183.4013 | 0
2042 | 10 | 3 | 22 | 174.9366 | 0
2042 | 10 | 3 | 23 | 166.1647 | 0
2042 | 10 | 4 | 0 | 159.1334 | 0
2042 | 10 | 4 | 1 | 151.7431 | 0
2042 | 10 | 4 | 2 | 143.8448 | 0
2042 | 10 | 4 | 3 | 141.3289 | 0
2042 | 10 | 4 | 4 | 140.6014 | 0
2042 | 10 | 4 | 5 | 143.4298 | 0
2042 | 10 | 4 | 6 | 152.4294 | 0
2042 | 10 | 4 | 7 | 159.2911 | 0
2042 | 10 | 4 | 8 | 166.703 | 0
2042 | 10 | 4 | 9 | 174.9256 | 0
2042 | 10 | 4 | 10 | 180.9802 | 0
2042 | 10 | 4 | 11 | 187.1643 | 0
2042 | 10 | 4 | 12 | 196.9086 | 0
2042 | 10 | 4 | 13 | 197.474 | 0
2042 | 10 | 4 | 14 | 196.1992 | 0
2042 | 10 | 4 | 15 | 196.3142 | 0
2042 | 10 | 4 | 16 | 198.1557 | 0
2042 | 10 | 4 | 17 | 198.5695 | 0
2042 | 10 | 4 | 18 | 196.6992 | 0
2042 | 10 | 4 | 19 | 192.8069 | 0
2042 | 10 | 4 | 20 | 185.0261 | 0
2042 | 10 | 4 | 21 | 178.4807 | 0
2042 | 10 | 4 | 22 | 172.7422 | 0
2042 | 10 | 4 | 23 | 165.5862 | 0
2042 | 10 | 5 | 0 | 156.2192 | 0
2042 | 10 | 5 | 1 | 154.4813 | 0
2042 | 10 | 5 | 2 | 146.64 | 0
2042 | 10 | 5 | 3 | 144.0871 | 0
2042 | 10 | 5 | 4 | 142.9568 | 0
2042 | 10 | 5 | 5 | 144.871 | 0
2042 | 10 | 5 | 6 | 150.1688 | 0
2042 | 10 | 5 | 7 | 154.0717 | 0
2042 | 10 | 5 | 8 | 161.4184 | 0
2042 | 10 | 5 | 9 | 171.4019 | 0
2042 | 10 | 5 | 10 | 178.6546 | 0
2042 | 10 | 5 | 11 | 186.0176 | 0
2042 | 10 | 5 | 12 | 192.2899 | 0
2042 | 10 | 5 | 13 | 193.4998 | 0
2042 | 10 | 5 | 14 | 192.6081 | 0
2042 | 10 | 5 | 15 | 193.829 | 0
2042 | 10 | 5 | 16 | 196.547 | 0
2042 | 10 | 5 | 17 | 198.6954 | 0
2042 | 10 | 5 | 18 | 201.3244 | 0
2042 | 10 | 5 | 19 | 198.5232 | 0
2042 | 10 | 5 | 20 | 191.6433 | 0
2042 | 10 | 5 | 21 | 185.2693 | 0
2042 | 10 | 5 | 22 | 178.0581 | 0
2042 | 10 | 5 | 23 | 168.2086 | 0
2042 | 10 | 6 | 0 | 157.7256 | 0
2042 | 10 | 6 | 1 | 153.0316 | 0
2042 | 10 | 6 | 2 | 145.8013 | 0
2042 | 10 | 6 | 3 | 144.3069 | 0
2042 | 10 | 6 | 4 | 144.7289 | 0
2042 | 10 | 6 | 5 | 150.7561 | 0
2042 | 10 | 6 | 6 | 168.1778 | 0
2042 | 10 | 6 | 7 | 185.1724 | 0
2042 | 10 | 6 | 8 | 193.5892 | 0
2042 | 10 | 6 | 9 | 197.574 | 0
2042 | 10 | 6 | 10 | 199.1869 | 0
2042 | 10 | 6 | 11 | 202.422 | 0
2042 | 10 | 6 | 12 | 207.7711 | 0
2042 | 10 | 6 | 13 | 207.809 | 0
2042 | 10 | 6 | 14 | 206.0388 | 0
2042 | 10 | 6 | 15 | 207.088 | 0
2042 | 10 | 6 | 16 | 210.5674 | 0
2042 | 10 | 6 | 17 | 213.3453 | 0
2042 | 10 | 6 | 18 | 211.9566 | 0
2042 | 10 | 6 | 19 | 209.3804 | 0
2042 | 10 | 6 | 20 | 201.7014 | 0
2042 | 10 | 6 | 21 | 192.9348 | 0
2042 | 10 | 6 | 22 | 182.4676 | 0
2042 | 10 | 6 | 23 | 170.3406 | 0
2042 | 10 | 7 | 0 | 160.2477 | 0
2042 | 10 | 7 | 1 | 155.2044 | 0
2042 | 10 | 7 | 2 | 148.2218 | 0
2042 | 10 | 7 | 3 | 146.7719 | 0
2042 | 10 | 7 | 4 | 147.3447 | 0
2042 | 10 | 7 | 5 | 153.5546 | 0
2042 | 10 | 7 | 6 | 170.617 | 0
2042 | 10 | 7 | 7 | 187.8877 | 0
2042 | 10 | 7 | 8 | 195.9621 | 0
2042 | 10 | 7 | 9 | 198.7264 | 0
2042 | 10 | 7 | 10 | 198.7811 | 0
2042 | 10 | 7 | 11 | 200.9919 | 0
2042 | 10 | 7 | 12 | 204.1546 | 0
2042 | 10 | 7 | 13 | 203.1325 | 0
2042 | 10 | 7 | 14 | 200.6255 | 0
2042 | 10 | 7 | 15 | 201.3254 | 0
2042 | 10 | 7 | 16 | 204.7165 | 0
2042 | 10 | 7 | 17 | 207.5573 | 0
2042 | 10 | 7 | 18 | 210.7497 | 0
2042 | 10 | 7 | 19 | 208.106 | 0
2042 | 10 | 7 | 20 | 200.7146 | 0
2042 | 10 | 7 | 21 | 192.3228 | 0
2042 | 10 | 7 | 22 | 182.2292 | 0
2042 | 10 | 7 | 23 | 170.1728 | 0
2042 | 10 | 8 | 0 | 160.6879 | 0
2042 | 10 | 8 | 1 | 156.8208 | 0
2042 | 10 | 8 | 2 | 149.5153 | 0
2042 | 10 | 8 | 3 | 147.6522 | 0
2042 | 10 | 8 | 4 | 147.7963 | 0
2042 | 10 | 8 | 5 | 153.6355 | 0
2042 | 10 | 8 | 6 | 170.7193 | 0
2042 | 10 | 8 | 7 | 188.0474 | 0
2042 | 10 | 8 | 8 | 196.8013 | 0
2042 | 10 | 8 | 9 | 201.0792 | 0
2042 | 10 | 8 | 10 | 202.7445 | 0
2042 | 10 | 8 | 11 | 206.3604 | 0
2042 | 10 | 8 | 12 | 209.6897 | 0
2042 | 10 | 8 | 13 | 209.64 | 0
2042 | 10 | 8 | 14 | 208.1159 | 0
2042 | 10 | 8 | 15 | 208.8216 | 0
2042 | 10 | 8 | 16 | 212.0064 | 0
2042 | 10 | 8 | 17 | 215.0214 | 0
2042 | 10 | 8 | 18 | 211.7516 | 0
2042 | 10 | 8 | 19 | 207.5058 | 0
2042 | 10 | 8 | 20 | 199.2518 | 0
2042 | 10 | 8 | 21 | 190.0845 | 0
2042 | 10 | 8 | 22 | 179.4239 | 0
2042 | 10 | 8 | 23 | 167.2446 | 0
2042 | 10 | 9 | 0 | 158.3558 | 0
2042 | 10 | 9 | 1 | 155.0169 | 0
2042 | 10 | 9 | 2 | 147.7372 | 0
2042 | 10 | 9 | 3 | 145.8514 | 0
2042 | 10 | 9 | 4 | 146.0743 | 0
2042 | 10 | 9 | 5 | 152.3824 | 0
2042 | 10 | 9 | 6 | 170.7348 | 0
2042 | 10 | 9 | 7 | 188.2591 | 0
2042 | 10 | 9 | 8 | 196.9961 | 0
2042 | 10 | 9 | 9 | 202.6067 | 0
2042 | 10 | 9 | 10 | 206.1876 | 0
2042 | 10 | 9 | 11 | 212.1027 | 0
2042 | 10 | 9 | 12 | 221.0845 | 0
2042 | 10 | 9 | 13 | 222.8534 | 0
2042 | 10 | 9 | 14 | 222.3539 | 0
2042 | 10 | 9 | 15 | 222.9502 | 0
2042 | 10 | 9 | 16 | 225.982 | 0
2042 | 10 | 9 | 17 | 227.4723 | 0
2042 | 10 | 9 | 18 | 220.1372 | 0
2042 | 10 | 9 | 19 | 215.1992 | 0
2042 | 10 | 9 | 20 | 207.8656 | 0
2042 | 10 | 9 | 21 | 199.3986 | 0
2042 | 10 | 9 | 22 | 188.3219 | 0
2042 | 10 | 9 | 23 | 175.9121 | 0
2042 | 10 | 10 | 0 | 167.2289 | 0
2042 | 10 | 10 | 1 | 161.6032 | 0
2042 | 10 | 10 | 2 | 152.8451 | 0
2042 | 10 | 10 | 3 | 149.5923 | 0
2042 | 10 | 10 | 4 | 148.5516 | 0
2042 | 10 | 10 | 5 | 153.2343 | 0
2042 | 10 | 10 | 6 | 169.2858 | 0
2042 | 10 | 10 | 7 | 185.9611 | 0
2042 | 10 | 10 | 8 | 195.6494 | 0
2042 | 10 | 10 | 9 | 202.1831 | 0
2042 | 10 | 10 | 10 | 205.8092 | 0
2042 | 10 | 10 | 11 | 210.2138 | 0
2042 | 10 | 10 | 12 | 214.4265 | 0
2042 | 10 | 10 | 13 | 214.0754 | 0
2042 | 10 | 10 | 14 | 212.5085 | 0
2042 | 10 | 10 | 15 | 212.868 | 0
2042 | 10 | 10 | 16 | 215.204 | 0
2042 | 10 | 10 | 17 | 216.8211 | 0
2042 | 10 | 10 | 18 | 211.2241 | 0
2042 | 10 | 10 | 19 | 204.2553 | 0
2042 | 10 | 10 | 20 | 194.2781 | 0
2042 | 10 | 10 | 21 | 185.3452 | 0
2042 | 10 | 10 | 22 | 176.3072 | 0
2042 | 10 | 10 | 23 | 166.8086 | 0
2042 | 10 | 11 | 0 | 161.4334 | 0
2042 | 10 | 11 | 1 | 153.6058 | 0
2042 | 10 | 11 | 2 | 145.1108 | 0
2042 | 10 | 11 | 3 | 141.8729 | 0
2042 | 10 | 11 | 4 | 140.3707 | 0
2042 | 10 | 11 | 5 | 142.0065 | 0
2042 | 10 | 11 | 6 | 149.5254 | 0
2042 | 10 | 11 | 7 | 157.1049 | 0
2042 | 10 | 11 | 8 | 166.4153 | 0
2042 | 10 | 11 | 9 | 177.5817 | 0
2042 | 10 | 11 | 10 | 186.2045 | 0
2042 | 10 | 11 | 11 | 194.1091 | 0
2042 | 10 | 11 | 12 | 200.351 | 0
2042 | 10 | 11 | 13 | 200.4251 | 0
2042 | 10 | 11 | 14 | 198.9681 | 0
2042 | 10 | 11 | 15 | 198.5443 | 0
2042 | 10 | 11 | 16 | 199.6787 | 0
2042 | 10 | 11 | 17 | 200.3863 | 0
2042 | 10 | 11 | 18 | 197.3722 | 0
2042 | 10 | 11 | 19 | 192.6636 | 0
2042 | 10 | 11 | 20 | 184.5652 | 0
2042 | 10 | 11 | 21 | 177.2234 | 0
2042 | 10 | 11 | 22 | 170.8538 | 0
2042 | 10 | 11 | 23 | 163.4344 | 0
2042 | 10 | 12 | 0 | 159.4649 | 0
2042 | 10 | 12 | 1 | 151.0401 | 0
2042 | 10 | 12 | 2 | 142.5131 | 0
2042 | 10 | 12 | 3 | 138.9914 | 0
2042 | 10 | 12 | 4 | 137.0917 | 0
2042 | 10 | 12 | 5 | 137.3614 | 0
2042 | 10 | 12 | 6 | 141.1655 | 0
2042 | 10 | 12 | 7 | 145.1908 | 0
2042 | 10 | 12 | 8 | 155.1647 | 0
2042 | 10 | 12 | 9 | 167.2673 | 0
2042 | 10 | 12 | 10 | 175.5 | 0
2042 | 10 | 12 | 11 | 183.01 | 0
2042 | 10 | 12 | 12 | 189.7959 | 0
2042 | 10 | 12 | 13 | 191.6292 | 0
2042 | 10 | 12 | 14 | 191.2914 | 0
2042 | 10 | 12 | 15 | 192.5932 | 0
2042 | 10 | 12 | 16 | 194.4441 | 0
2042 | 10 | 12 | 17 | 196.452 | 0
2042 | 10 | 12 | 18 | 196.1666 | 0
2042 | 10 | 12 | 19 | 192.8059 | 0
2042 | 10 | 12 | 20 | 185.518 | 0
2042 | 10 | 12 | 21 | 179.2287 | 0
2042 | 10 | 12 | 22 | 172.1316 | 0
2042 | 10 | 12 | 23 | 162.3289 | 0
2042 | 10 | 13 | 0 | 154.8101 | 0
2042 | 10 | 13 | 1 | 147.9308 | 0
2042 | 10 | 13 | 2 | 139.6967 | 0
2042 | 10 | 13 | 3 | 137.4059 | 0
2042 | 10 | 13 | 4 | 136.2605 | 0
2042 | 10 | 13 | 5 | 138.0165 | 0
2042 | 10 | 13 | 6 | 146.356 | 0
2042 | 10 | 13 | 7 | 150.5237 | 0
2042 | 10 | 13 | 8 | 157.5917 | 0
2042 | 10 | 13 | 9 | 168.3344 | 0
2042 | 10 | 13 | 10 | 177.7907 | 0
2042 | 10 | 13 | 11 | 186.482 | 0
2042 | 10 | 13 | 12 | 195.5857 | 0
2042 | 10 | 13 | 13 | 197.7555 | 0
2042 | 10 | 13 | 14 | 198.1295 | 0
2042 | 10 | 13 | 15 | 200.3419 | 0
2042 | 10 | 13 | 16 | 204.0306 | 0
2042 | 10 | 13 | 17 | 206.873 | 0
2042 | 10 | 13 | 18 | 201.7045 | 0
2042 | 10 | 13 | 19 | 197.2239 | 0
2042 | 10 | 13 | 20 | 189.5153 | 0
2042 | 10 | 13 | 21 | 183.9049 | 0
2042 | 10 | 13 | 22 | 176.4687 | 0
2042 | 10 | 13 | 23 | 166.7538 | 0
2042 | 10 | 14 | 0 | 155.4835 | 0
2042 | 10 | 14 | 1 | 155.0635 | 0
2042 | 10 | 14 | 2 | 147.9022 | 0
2042 | 10 | 14 | 3 | 146.0503 | 0
2042 | 10 | 14 | 4 | 146.3587 | 0
2042 | 10 | 14 | 5 | 152.1896 | 0
2042 | 10 | 14 | 6 | 169.5935 | 0
2042 | 10 | 14 | 7 | 187.5703 | 0
2042 | 10 | 14 | 8 | 198.1418 | 0
2042 | 10 | 14 | 9 | 204.0792 | 0
2042 | 10 | 14 | 10 | 207.0498 | 0
2042 | 10 | 14 | 11 | 211.3309 | 0
2042 | 10 | 14 | 12 | 212.8187 | 0
2042 | 10 | 14 | 13 | 213.249 | 0
2042 | 10 | 14 | 14 | 212.5217 | 0
2042 | 10 | 14 | 15 | 214.6019 | 0
2042 | 10 | 14 | 16 | 218.949 | 0
2042 | 10 | 14 | 17 | 222.0516 | 0
2042 | 10 | 14 | 18 | 223.0856 | 0
2042 | 10 | 14 | 19 | 217.2507 | 0
2042 | 10 | 14 | 20 | 207.4267 | 0
2042 | 10 | 14 | 21 | 198.3648 | 0
2042 | 10 | 14 | 22 | 187.4944 | 0
2042 | 10 | 14 | 23 | 175.0464 | 0
2042 | 10 | 15 | 0 | 167.4634 | 0
2042 | 10 | 15 | 1 | 158.4107 | 0
2042 | 10 | 15 | 2 | 150.7388 | 0
2042 | 10 | 15 | 3 | 148.3888 | 0
2042 | 10 | 15 | 4 | 148.3051 | 0
2042 | 10 | 15 | 5 | 153.9457 | 0
2042 | 10 | 15 | 6 | 170.7806 | 0
2042 | 10 | 15 | 7 | 188.2918 | 0
2042 | 10 | 15 | 8 | 197.9311 | 0
2042 | 10 | 15 | 9 | 203.2898 | 0
2042 | 10 | 15 | 10 | 205.9808 | 0
2042 | 10 | 15 | 11 | 209.9505 | 0
2042 | 10 | 15 | 12 | 214.037 | 0
2042 | 10 | 15 | 13 | 214.3286 | 0
2042 | 10 | 15 | 14 | 213.2687 | 0
2042 | 10 | 15 | 15 | 214.8452 | 0
2042 | 10 | 15 | 16 | 218.4972 | 0
2042 | 10 | 15 | 17 | 221.0409 | 0
2042 | 10 | 15 | 18 | 214.7317 | 0
2042 | 10 | 15 | 19 | 207.7097 | 0
2042 | 10 | 15 | 20 | 197.8523 | 0
2042 | 10 | 15 | 21 | 188.4035 | 0
2042 | 10 | 15 | 22 | 177.6337 | 0
2042 | 10 | 15 | 23 | 165.3357 | 0
2042 | 10 | 16 | 0 | 158.3993 | 0
2042 | 10 | 16 | 1 | 153.9572 | 0
2042 | 10 | 16 | 2 | 146.2668 | 0
2042 | 10 | 16 | 3 | 144.2053 | 0
2042 | 10 | 16 | 4 | 144.2757 | 0
2042 | 10 | 16 | 5 | 150.1061 | 0
2042 | 10 | 16 | 6 | 167.8289 | 0
2042 | 10 | 16 | 7 | 185.6054 | 0
2042 | 10 | 16 | 8 | 195.9513 | 0
2042 | 10 | 16 | 9 | 201.9812 | 0
2042 | 10 | 16 | 10 | 205.2872 | 0
2042 | 10 | 16 | 11 | 209.9402 | 0
2042 | 10 | 16 | 12 | 216.1536 | 0
2042 | 10 | 16 | 13 | 217.0057 | 0
2042 | 10 | 16 | 14 | 216.5186 | 0
2042 | 10 | 16 | 15 | 218.3527 | 0
2042 | 10 | 16 | 16 | 222.5731 | 0
2042 | 10 | 16 | 17 | 225.9019 | 0
2042 | 10 | 16 | 18 | 222.3792 | 0
2042 | 10 | 16 | 19 | 216.0287 | 0
2042 | 10 | 16 | 20 | 206.3816 | 0
2042 | 10 | 16 | 21 | 197.315 | 0
2042 | 10 | 16 | 22 | 187.3277 | 0
2042 | 10 | 16 | 23 | 175.9021 | 0
2042 | 10 | 17 | 0 | 164.4479 | 0
2042 | 10 | 17 | 1 | 159.1508 | 0
2042 | 10 | 17 | 2 | 151.4769 | 0
2042 | 10 | 17 | 3 | 149.2957 | 0
2042 | 10 | 17 | 4 | 149.3463 | 0
2042 | 10 | 17 | 5 | 154.9368 | 0
2042 | 10 | 17 | 6 | 171.6438 | 0
2042 | 10 | 17 | 7 | 188.588 | 0
2042 | 10 | 17 | 8 | 198.959 | 0
2042 | 10 | 17 | 9 | 203.7306 | 0
2042 | 10 | 17 | 10 | 205.6907 | 0
2042 | 10 | 17 | 11 | 209.0414 | 0
2042 | 10 | 17 | 12 | 210.067 | 0
2042 | 10 | 17 | 13 | 208.8951 | 0
2042 | 10 | 17 | 14 | 206.5402 | 0
2042 | 10 | 17 | 15 | 206.8784 | 0
2042 | 10 | 17 | 16 | 209.9347 | 0
2042 | 10 | 17 | 17 | 212.4694 | 0
2042 | 10 | 17 | 18 | 215.6613 | 0
2042 | 10 | 17 | 19 | 209.3043 | 0
2042 | 10 | 17 | 20 | 200.4273 | 0
2042 | 10 | 17 | 21 | 192.3003 | 0
2042 | 10 | 17 | 22 | 184.1438 | 0
2042 | 10 | 17 | 23 | 175.2028 | 0
2042 | 10 | 18 | 0 | 168.0543 | 0
2042 | 10 | 18 | 1 | 159.1945 | 0
2042 | 10 | 18 | 2 | 150.9392 | 0
2042 | 10 | 18 | 3 | 148.2247 | 0
2042 | 10 | 18 | 4 | 147.5237 | 0
2042 | 10 | 18 | 5 | 150.4111 | 0
2042 | 10 | 18 | 6 | 158.8041 | 0
2042 | 10 | 18 | 7 | 166.104 | 0
2042 | 10 | 18 | 8 | 173.1827 | 0
2042 | 10 | 18 | 9 | 180.2255 | 0
2042 | 10 | 18 | 10 | 185.3061 | 0
2042 | 10 | 18 | 11 | 190.8963 | 0
2042 | 10 | 18 | 12 | 195.0437 | 0
2042 | 10 | 18 | 13 | 194.2426 | 0
2042 | 10 | 18 | 14 | 191.3554 | 0
2042 | 10 | 18 | 15 | 190.8905 | 0
2042 | 10 | 18 | 16 | 192.6507 | 0
2042 | 10 | 18 | 17 | 194.6167 | 0
2042 | 10 | 18 | 18 | 198.0093 | 0
2042 | 10 | 18 | 19 | 193.5897 | 0
2042 | 10 | 18 | 20 | 186.2488 | 0
2042 | 10 | 18 | 21 | 179.9289 | 0
2042 | 10 | 18 | 22 | 174.363 | 0
2042 | 10 | 18 | 23 | 167.2177 | 0
2042 | 10 | 19 | 0 | 158.1038 | 0
2042 | 10 | 19 | 1 | 155.0652 | 0
2042 | 10 | 19 | 2 | 147.063 | 0
2042 | 10 | 19 | 3 | 144.453 | 0
2042 | 10 | 19 | 4 | 143.56 | 0
2042 | 10 | 19 | 5 | 145.8523 | 0
2042 | 10 | 19 | 6 | 151.7614 | 0
2042 | 10 | 19 | 7 | 156.1029 | 0
2042 | 10 | 19 | 8 | 163.0351 | 0
2042 | 10 | 19 | 9 | 171.5326 | 0
2042 | 10 | 19 | 10 | 177.4648 | 0
2042 | 10 | 19 | 11 | 184.042 | 0
2042 | 10 | 19 | 12 | 189.3369 | 0
2042 | 10 | 19 | 13 | 189.783 | 0
2042 | 10 | 19 | 14 | 188.2856 | 0
2042 | 10 | 19 | 15 | 189.263 | 0
2042 | 10 | 19 | 16 | 192.2351 | 0
2042 | 10 | 19 | 17 | 195.8666 | 0
2042 | 10 | 19 | 18 | 201.9877 | 0
2042 | 10 | 19 | 19 | 197.5418 | 0
2042 | 10 | 19 | 20 | 190.3455 | 0
2042 | 10 | 19 | 21 | 183.8576 | 0
2042 | 10 | 19 | 22 | 176.4392 | 0
2042 | 10 | 19 | 23 | 166.5179 | 0
2042 | 10 | 20 | 0 | 157.5184 | 0
2042 | 10 | 20 | 1 | 153.2676 | 0
2042 | 10 | 20 | 2 | 146.1081 | 0
2042 | 10 | 20 | 3 | 144.4532 | 0
2042 | 10 | 20 | 4 | 144.9512 | 0
2042 | 10 | 20 | 5 | 150.9171 | 0
2042 | 10 | 20 | 6 | 166.7325 | 0
2042 | 10 | 20 | 7 | 183.949 | 0
2042 | 10 | 20 | 8 | 192.8869 | 0
2042 | 10 | 20 | 9 | 196.6955 | 0
2042 | 10 | 20 | 10 | 198.1309 | 0
2042 | 10 | 20 | 11 | 201.2248 | 0
2042 | 10 | 20 | 12 | 206.017 | 0
2042 | 10 | 20 | 13 | 206.2225 | 0
2042 | 10 | 20 | 14 | 204.2755 | 0
2042 | 10 | 20 | 15 | 205.2942 | 0
2042 | 10 | 20 | 16 | 208.4019 | 0
2042 | 10 | 20 | 17 | 211.896 | 0
2042 | 10 | 20 | 18 | 208.4668 | 0
2042 | 10 | 20 | 19 | 203.6686 | 0
2042 | 10 | 20 | 20 | 194.788 | 0
2042 | 10 | 20 | 21 | 185.551 | 0
2042 | 10 | 20 | 22 | 175.0269 | 0
2042 | 10 | 20 | 23 | 163.0459 | 0
2042 | 10 | 21 | 0 | 155.9926 | 0
2042 | 10 | 21 | 1 | 153.1279 | 0
2042 | 10 | 21 | 2 | 145.8736 | 0
2042 | 10 | 21 | 3 | 144.1095 | 0
2042 | 10 | 21 | 4 | 144.6107 | 0
2042 | 10 | 21 | 5 | 150.6261 | 0
2042 | 10 | 21 | 6 | 165.9451 | 0
2042 | 10 | 21 | 7 | 183.8414 | 0
2042 | 10 | 21 | 8 | 194.4704 | 0
2042 | 10 | 21 | 9 | 199.6926 | 0
2042 | 10 | 21 | 10 | 202.3797 | 0
2042 | 10 | 21 | 11 | 206.2515 | 0
2042 | 10 | 21 | 12 | 211.9748 | 0
2042 | 10 | 21 | 13 | 213.0814 | 0
2042 | 10 | 21 | 14 | 212.7193 | 0
2042 | 10 | 21 | 15 | 214.8198 | 0
2042 | 10 | 21 | 16 | 219.5158 | 0
2042 | 10 | 21 | 17 | 223.9706 | 0
2042 | 10 | 21 | 18 | 216.3051 | 0
2042 | 10 | 21 | 19 | 210.8616 | 0
2042 | 10 | 21 | 20 | 201.8962 | 0
2042 | 10 | 21 | 21 | 193.3078 | 0
2042 | 10 | 21 | 22 | 183.2956 | 0
2042 | 10 | 21 | 23 | 171.3329 | 0
2042 | 10 | 22 | 0 | 161.3007 | 0
2042 | 10 | 22 | 1 | 155.9433 | 0
2042 | 10 | 22 | 2 | 148.6 | 0
2042 | 10 | 22 | 3 | 146.7932 | 0
2042 | 10 | 22 | 4 | 147.3123 | 0
2042 | 10 | 22 | 5 | 153.4129 | 0
2042 | 10 | 22 | 6 | 169.6785 | 0
2042 | 10 | 22 | 7 | 187.6939 | 0
2042 | 10 | 22 | 8 | 196.6392 | 0
2042 | 10 | 22 | 9 | 200.0081 | 0
2042 | 10 | 22 | 10 | 200.8407 | 0
2042 | 10 | 22 | 11 | 203.579 | 0
2042 | 10 | 22 | 12 | 209.8258 | 0
2042 | 10 | 22 | 13 | 209.8854 | 0
2042 | 10 | 22 | 14 | 208.7221 | 0
2042 | 10 | 22 | 15 | 210.0823 | 0
2042 | 10 | 22 | 16 | 214.3897 | 0
2042 | 10 | 22 | 17 | 218.1448 | 0
2042 | 10 | 22 | 18 | 220.0997 | 0
2042 | 10 | 22 | 19 | 212.8342 | 0
2042 | 10 | 22 | 20 | 203.1722 | 0
2042 | 10 | 22 | 21 | 194.3792 | 0
2042 | 10 | 22 | 22 | 183.9308 | 0
2042 | 10 | 22 | 23 | 171.7039 | 0
2042 | 10 | 23 | 0 | 161.4313 | 0
2042 | 10 | 23 | 1 | 158.0334 | 0
2042 | 10 | 23 | 2 | 150.5539 | 0
2042 | 10 | 23 | 3 | 148.2882 | 0
2042 | 10 | 23 | 4 | 148.2902 | 0
2042 | 10 | 23 | 5 | 153.9274 | 0
2042 | 10 | 23 | 6 | 169.4512 | 0
2042 | 10 | 23 | 7 | 187.0419 | 0
2042 | 10 | 23 | 8 | 196.0509 | 0
2042 | 10 | 23 | 9 | 200.0693 | 0
2042 | 10 | 23 | 10 | 201.4687 | 0
2042 | 10 | 23 | 11 | 204.8715 | 0
2042 | 10 | 23 | 12 | 209.4671 | 0
2042 | 10 | 23 | 13 | 209.7421 | 0
2042 | 10 | 23 | 14 | 208.5881 | 0
2042 | 10 | 23 | 15 | 210.0027 | 0
2042 | 10 | 23 | 16 | 213.326 | 0
2042 | 10 | 23 | 17 | 216.3228 | 0
2042 | 10 | 23 | 18 | 213.0943 | 0
2042 | 10 | 23 | 19 | 206.9998 | 0
2042 | 10 | 23 | 20 | 198.0708 | 0
2042 | 10 | 23 | 21 | 189.1056 | 0
2042 | 10 | 23 | 22 | 179.1231 | 0
2042 | 10 | 23 | 23 | 167.6539 | 0
2042 | 10 | 24 | 0 | 161.4593 | 0
2042 | 10 | 24 | 1 | 154.6206 | 0
2042 | 10 | 24 | 2 | 146.5811 | 0
2042 | 10 | 24 | 3 | 144.0401 | 0
2042 | 10 | 24 | 4 | 143.8875 | 0
2042 | 10 | 24 | 5 | 149.3871 | 0
2042 | 10 | 24 | 6 | 165.8747 | 0
2042 | 10 | 24 | 7 | 183.0368 | 0
2042 | 10 | 24 | 8 | 193.6955 | 0
2042 | 10 | 24 | 9 | 199.7023 | 0
2042 | 10 | 24 | 10 | 202.8929 | 0
2042 | 10 | 24 | 11 | 206.8324 | 0
2042 | 10 | 24 | 12 | 214.8984 | 0
2042 | 10 | 24 | 13 | 215.2086 | 0
2042 | 10 | 24 | 14 | 214.1871 | 0
2042 | 10 | 24 | 15 | 215.5624 | 0
2042 | 10 | 24 | 16 | 219.3098 | 0
2042 | 10 | 24 | 17 | 222.7573 | 0
2042 | 10 | 24 | 18 | 218.0613 | 0
2042 | 10 | 24 | 19 | 209.9561 | 0
2042 | 10 | 24 | 20 | 199.9366 | 0
2042 | 10 | 24 | 21 | 191.5926 | 0
2042 | 10 | 24 | 22 | 183.3691 | 0
2042 | 10 | 24 | 23 | 174.3819 | 0
2042 | 10 | 25 | 0 | 166.5124 | 0
2042 | 10 | 25 | 1 | 160.1516 | 0
2042 | 10 | 25 | 2 | 152.0506 | 0
2042 | 10 | 25 | 3 | 149.2545 | 0
2042 | 10 | 25 | 4 | 148.4637 | 0
2042 | 10 | 25 | 5 | 151.6692 | 0
2042 | 10 | 25 | 6 | 161.8319 | 0
2042 | 10 | 25 | 7 | 169.947 | 0
2042 | 10 | 25 | 8 | 177.4933 | 0
2042 | 10 | 25 | 9 | 186.6499 | 0
2042 | 10 | 25 | 10 | 194.1934 | 0
2042 | 10 | 25 | 11 | 201.4852 | 0
2042 | 10 | 25 | 12 | 208.7863 | 0
2042 | 10 | 25 | 13 | 209.0745 | 0
2042 | 10 | 25 | 14 | 207.7581 | 0
2042 | 10 | 25 | 15 | 207.9755 | 0
2042 | 10 | 25 | 16 | 210.6051 | 0
2042 | 10 | 25 | 17 | 212.7989 | 0
2042 | 10 | 25 | 18 | 209.8204 | 0
2042 | 10 | 25 | 19 | 202.7105 | 0
2042 | 10 | 25 | 20 | 193.457 | 0
2042 | 10 | 25 | 21 | 186.1491 | 0
2042 | 10 | 25 | 22 | 179.5703 | 0
2042 | 10 | 25 | 23 | 171.9046 | 0
2042 | 10 | 26 | 0 | 168.3948 | 0
2042 | 10 | 26 | 1 | 162.2952 | 0
2042 | 10 | 26 | 2 | 153.9495 | 0
2042 | 10 | 26 | 3 | 150.7289 | 0
2042 | 10 | 26 | 4 | 149.1879 | 0
2042 | 10 | 26 | 5 | 150.8564 | 0
2042 | 10 | 26 | 6 | 157.6749 | 0
2042 | 10 | 26 | 7 | 162.3539 | 0
2042 | 10 | 26 | 8 | 171.3747 | 0
2042 | 10 | 26 | 9 | 182.6918 | 0
2042 | 10 | 26 | 10 | 190.9595 | 0
2042 | 10 | 26 | 11 | 198.8345 | 0
2042 | 10 | 26 | 12 | 206.0171 | 0
2042 | 10 | 26 | 13 | 208.2264 | 0
2042 | 10 | 26 | 14 | 208.1783 | 0
2042 | 10 | 26 | 15 | 210.1067 | 0
2042 | 10 | 26 | 16 | 213.5387 | 0
2042 | 10 | 26 | 17 | 217.4685 | 0
2042 | 10 | 26 | 18 | 217.0299 | 0
2042 | 10 | 26 | 19 | 210.4993 | 0
2042 | 10 | 26 | 20 | 201.8348 | 0
2042 | 10 | 26 | 21 | 195.4588 | 0
2042 | 10 | 26 | 22 | 188.1047 | 0
2042 | 10 | 26 | 23 | 178.0385 | 0
2042 | 10 | 27 | 0 | 167.7091 | 0
2042 | 10 | 27 | 1 | 167.8328 | 0
2042 | 10 | 27 | 2 | 160.5472 | 0
2042 | 10 | 27 | 3 | 158.9603 | 0
2042 | 10 | 27 | 4 | 159.5614 | 0
2042 | 10 | 27 | 5 | 165.5098 | 0
2042 | 10 | 27 | 6 | 180.7318 | 0
2042 | 10 | 27 | 7 | 198.9187 | 0
2042 | 10 | 27 | 8 | 211.1125 | 0
2042 | 10 | 27 | 9 | 217.5564 | 0
2042 | 10 | 27 | 10 | 221.1247 | 0
2042 | 10 | 27 | 11 | 225.4119 | 0
2042 | 10 | 27 | 12 | 228.7358 | 0
2042 | 10 | 27 | 13 | 229.655 | 0
2042 | 10 | 27 | 14 | 228.8298 | 0
2042 | 10 | 27 | 15 | 230.6326 | 0
2042 | 10 | 27 | 16 | 235.3814 | 0
2042 | 10 | 27 | 17 | 240.8262 | 0
2042 | 10 | 27 | 18 | 240.4842 | 0
2042 | 10 | 27 | 19 | 234.6293 | 0
2042 | 10 | 27 | 20 | 225.108 | 0
2042 | 10 | 27 | 21 | 216.0224 | 0
2042 | 10 | 27 | 22 | 205.1138 | 0
2042 | 10 | 27 | 23 | 192.2891 | 0
2042 | 10 | 28 | 0 | 182.0183 | 0
2042 | 10 | 28 | 1 | 176.4235 | 0
2042 | 10 | 28 | 2 | 169.1771 | 0
2042 | 10 | 28 | 3 | 167.3848 | 0
2042 | 10 | 28 | 4 | 167.8873 | 0
2042 | 10 | 28 | 5 | 173.7262 | 0
2042 | 10 | 28 | 6 | 189.5746 | 0
2042 | 10 | 28 | 7 | 207.1766 | 0
2042 | 10 | 28 | 8 | 217.7865 | 0
2042 | 10 | 28 | 9 | 220.3122 | 0
2042 | 10 | 28 | 10 | 219.8841 | 0
2042 | 10 | 28 | 11 | 221.3531 | 0
2042 | 10 | 28 | 12 | 223.2678 | 0
2042 | 10 | 28 | 13 | 221.9604 | 0
2042 | 10 | 28 | 14 | 219.2769 | 0
2042 | 10 | 28 | 15 | 219.8786 | 0
2042 | 10 | 28 | 16 | 223.7881 | 0
2042 | 10 | 28 | 17 | 228.8868 | 0
2042 | 10 | 28 | 18 | 235.4306 | 0
2042 | 10 | 28 | 19 | 229.455 | 0
2042 | 10 | 28 | 20 | 220.3725 | 0
2042 | 10 | 28 | 21 | 211.6398 | 0
2042 | 10 | 28 | 22 | 201.0536 | 0
2042 | 10 | 28 | 23 | 188.1783 | 0
2042 | 10 | 29 | 0 | 178.4367 | 0
2042 | 10 | 29 | 1 | 178.6953 | 0
2042 | 10 | 29 | 2 | 170.3195 | 0
2042 | 10 | 29 | 3 | 167.7925 | 0
2042 | 10 | 29 | 4 | 167.6573 | 0
2042 | 10 | 29 | 5 | 173.3627 | 0
2042 | 10 | 29 | 6 | 190.0341 | 0
2042 | 10 | 29 | 7 | 208.3791 | 0
2042 | 10 | 29 | 8 | 219.1911 | 0
2042 | 10 | 29 | 9 | 223.8322 | 0
2042 | 10 | 29 | 10 | 225.7051 | 0
2042 | 10 | 29 | 11 | 228.9207 | 0
2042 | 10 | 29 | 12 | 230.4602 | 0
2042 | 10 | 29 | 13 | 230.0269 | 0
2042 | 10 | 29 | 14 | 228.1287 | 0
2042 | 10 | 29 | 15 | 229.3871 | 0
2042 | 10 | 29 | 16 | 233.7217 | 0
2042 | 10 | 29 | 17 | 238.3573 | 0
2042 | 10 | 29 | 18 | 239.1156 | 0
2042 | 10 | 29 | 19 | 231.0037 | 0
2042 | 10 | 29 | 20 | 220.7191 | 0
2042 | 10 | 29 | 21 | 211.3376 | 0
2042 | 10 | 29 | 22 | 200.373 | 0
2042 | 10 | 29 | 23 | 187.2723 | 0
2042 | 10 | 30 | 0 | 177.1801 | 0
2042 | 10 | 30 | 1 | 177.0869 | 0
2042 | 10 | 30 | 2 | 168.8574 | 0
2042 | 10 | 30 | 3 | 166.5093 | 0
2042 | 10 | 30 | 4 | 166.7152 | 0
2042 | 10 | 30 | 5 | 172.9324 | 0
2042 | 10 | 30 | 6 | 189.5394 | 0
2042 | 10 | 30 | 7 | 208.3022 | 0
2042 | 10 | 30 | 8 | 218.4683 | 0
2042 | 10 | 30 | 9 | 222.0608 | 0
2042 | 10 | 30 | 10 | 222.5303 | 0
2042 | 10 | 30 | 11 | 225.2614 | 0
2042 | 10 | 30 | 12 | 230.2731 | 0
2042 | 10 | 30 | 13 | 229.5847 | 0
2042 | 10 | 30 | 14 | 227.033 | 0
2042 | 10 | 30 | 15 | 227.9282 | 0
2042 | 10 | 30 | 16 | 231.6214 | 0
2042 | 10 | 30 | 17 | 236.3169 | 0
2042 | 10 | 30 | 18 | 235.942 | 0
2042 | 10 | 30 | 19 | 229.2759 | 0
2042 | 10 | 30 | 20 | 219.375 | 0
2042 | 10 | 30 | 21 | 209.4423 | 0
2042 | 10 | 30 | 22 | 198.5677 | 0
2042 | 10 | 30 | 23 | 186.3208 | 0
2042 | 10 | 31 | 0 | 177.3648 | 0
2042 | 10 | 31 | 1 | 180.7419 | 0
2042 | 10 | 31 | 2 | 171.9005 | 0
2042 | 10 | 31 | 3 | 169.3083 | 0
2042 | 10 | 31 | 4 | 169.4624 | 0
2042 | 10 | 31 | 5 | 175.8974 | 0
2042 | 10 | 31 | 6 | 194.2717 | 0
2042 | 10 | 31 | 7 | 214.0327 | 0
2042 | 10 | 31 | 8 | 226.3636 | 0
2042 | 10 | 31 | 9 | 232.3849 | 0
2042 | 10 | 31 | 10 | 235.2477 | 0
2042 | 10 | 31 | 11 | 239.2759 | 0
2042 | 10 | 31 | 12 | 249.1331 | 0
2042 | 10 | 31 | 13 | 249.4719 | 0
2042 | 10 | 31 | 14 | 248.5345 | 0
2042 | 10 | 31 | 15 | 250.1574 | 0
2042 | 10 | 31 | 16 | 254.9939 | 0
2042 | 10 | 31 | 17 | 259.6027 | 0
2042 | 10 | 31 | 18 | 250.8603 | 0
2042 | 10 | 31 | 19 | 241.0089 | 0
2042 | 10 | 31 | 20 | 229.7873 | 0
2042 | 10 | 31 | 21 | 220.5416 | 0
2042 | 10 | 31 | 22 | 211.2365 | 0
2042 | 10 | 31 | 23 | 201.0154 | 0
2042 | 11 | 1 | 0 | 196.4922 | 0
2042 | 11 | 1 | 1 | 190.7285 | 0
2042 | 11 | 1 | 2 | 181.3551 | 0
2042 | 11 | 1 | 3 | 177.5631 | 0
2042 | 11 | 1 | 4 | 176.3738 | 0
2042 | 11 | 1 | 5 | 180.1501 | 0
2042 | 11 | 1 | 6 | 191.7362 | 0
2042 | 11 | 1 | 7 | 200.212 | 0
2042 | 11 | 1 | 8 | 208.4997 | 0
2042 | 11 | 1 | 9 | 219.619 | 0
2042 | 11 | 1 | 10 | 228.526 | 0
2042 | 11 | 1 | 11 | 236.8491 | 0
2042 | 11 | 1 | 12 | 243.8914 | 0
2042 | 11 | 1 | 13 | 244.6557 | 0
2042 | 11 | 1 | 14 | 243.2323 | 0
2042 | 11 | 1 | 15 | 243.8904 | 0
2042 | 11 | 1 | 16 | 246.6672 | 0
2042 | 11 | 1 | 17 | 249.1161 | 0
2042 | 11 | 1 | 18 | 247.4229 | 0
2042 | 11 | 1 | 19 | 236.8246 | 0
2042 | 11 | 1 | 20 | 225.0788 | 0
2042 | 11 | 1 | 21 | 217.4601 | 0
2042 | 11 | 1 | 22 | 210.2256 | 0
2042 | 11 | 1 | 23 | 201.9316 | 0
2042 | 11 | 2 | 0 | 194.856 | 0
2042 | 11 | 2 | 1 | 204.6526 | 0
2042 | 11 | 2 | 2 | 195.3285 | 0
2042 | 11 | 2 | 3 | 192.1065 | 0
2042 | 11 | 2 | 4 | 191.215 | 0
2042 | 11 | 2 | 5 | 195.3138 | 0
2042 | 11 | 2 | 6 | 203.2322 | 0
2042 | 11 | 2 | 7 | 209.3493 | 0
2042 | 11 | 2 | 8 | 217.3775 | 0
2042 | 11 | 2 | 9 | 229.1639 | 0
2042 | 11 | 2 | 10 | 238.755 | 0
2042 | 11 | 2 | 11 | 248.3512 | 0
2042 | 11 | 2 | 12 | 255.2881 | 0
2042 | 11 | 2 | 13 | 257.044 | 0
2042 | 11 | 2 | 14 | 256.9411 | 0
2042 | 11 | 2 | 15 | 259.2207 | 0
2042 | 11 | 2 | 16 | 263.7319 | 0
2042 | 11 | 2 | 17 | 269.9058 | 0
2042 | 11 | 2 | 18 | 272.1878 | 0
2042 | 11 | 2 | 19 | 265.6981 | 0
2042 | 11 | 2 | 20 | 256.3419 | 0
2042 | 11 | 2 | 21 | 249.0404 | 0
2042 | 11 | 2 | 22 | 239.6653 | 0
2042 | 11 | 2 | 23 | 227.7319 | 0
2042 | 11 | 3 | 0 | 219.1057 | 0
2042 | 11 | 3 | 1 | 212.0478 | 0
2042 | 11 | 3 | 2 | 204.6581 | 0
2042 | 11 | 3 | 3 | 197.1047 | 0
2042 | 11 | 3 | 4 | 194.6441 | 0
2042 | 11 | 3 | 5 | 196.2404 | 0
2042 | 11 | 3 | 6 | 204.6899 | 0
2042 | 11 | 3 | 7 | 223.1148 | 0
2042 | 11 | 3 | 8 | 241.3598 | 0
2042 | 11 | 3 | 9 | 253.2712 | 0
2042 | 11 | 3 | 10 | 258.621 | 0
2042 | 11 | 3 | 11 | 263.9451 | 0
2042 | 11 | 3 | 12 | 271.168 | 0
2042 | 11 | 3 | 13 | 274.9182 | 0
2042 | 11 | 3 | 14 | 273.9272 | 0
2042 | 11 | 3 | 15 | 273.7187 | 0
2042 | 11 | 3 | 16 | 275.8808 | 0
2042 | 11 | 3 | 17 | 280.6372 | 0
2042 | 11 | 3 | 18 | 285.5088 | 0
2042 | 11 | 3 | 19 | 281.267 | 0
2042 | 11 | 3 | 20 | 270.7952 | 0
2042 | 11 | 3 | 21 | 260.9259 | 0
2042 | 11 | 3 | 22 | 250.6005 | 0
2042 | 11 | 3 | 23 | 236.5045 | 0
2042 | 11 | 4 | 0 | 219.639 | 0
2042 | 11 | 4 | 1 | 212.2811 | 0
2042 | 11 | 4 | 2 | 204.733 | 0
2042 | 11 | 4 | 3 | 196.9312 | 0
2042 | 11 | 4 | 4 | 194.3064 | 0
2042 | 11 | 4 | 5 | 196.0318 | 0
2042 | 11 | 4 | 6 | 205.123 | 0
2042 | 11 | 4 | 7 | 224.3718 | 0
2042 | 11 | 4 | 8 | 243.1395 | 0
2042 | 11 | 4 | 9 | 255.3003 | 0
2042 | 11 | 4 | 10 | 260.6058 | 0
2042 | 11 | 4 | 11 | 265.9764 | 0
2042 | 11 | 4 | 12 | 270.7165 | 0
2042 | 11 | 4 | 13 | 274.6773 | 0
2042 | 11 | 4 | 14 | 274.0348 | 0
2042 | 11 | 4 | 15 | 274.7563 | 0
2042 | 11 | 4 | 16 | 277.8925 | 0
2042 | 11 | 4 | 17 | 283.0652 | 0
2042 | 11 | 4 | 18 | 291.9493 | 0
2042 | 11 | 4 | 19 | 287.5446 | 0
2042 | 11 | 4 | 20 | 276.662 | 0
2042 | 11 | 4 | 21 | 266.828 | 0
2042 | 11 | 4 | 22 | 256.8804 | 0
2042 | 11 | 4 | 23 | 242.9079 | 0
2042 | 11 | 5 | 0 | 228.8298 | 0
2042 | 11 | 5 | 1 | 213.5169 | 0
2042 | 11 | 5 | 2 | 205.7104 | 0
2042 | 11 | 5 | 3 | 197.6575 | 0
2042 | 11 | 5 | 4 | 194.9247 | 0
2042 | 11 | 5 | 5 | 196.469 | 0
2042 | 11 | 5 | 6 | 204.7253 | 0
2042 | 11 | 5 | 7 | 223.7792 | 0
2042 | 11 | 5 | 8 | 241.9069 | 0
2042 | 11 | 5 | 9 | 253.6475 | 0
2042 | 11 | 5 | 10 | 258.6607 | 0
2042 | 11 | 5 | 11 | 264.0474 | 0
2042 | 11 | 5 | 12 | 267.9433 | 0
2042 | 11 | 5 | 13 | 270.9477 | 0
2042 | 11 | 5 | 14 | 269.587 | 0
2042 | 11 | 5 | 15 | 269.3492 | 0
2042 | 11 | 5 | 16 | 271.913 | 0
2042 | 11 | 5 | 17 | 276.4461 | 0
2042 | 11 | 5 | 18 | 281.0118 | 0
2042 | 11 | 5 | 19 | 276.7669 | 0
2042 | 11 | 5 | 20 | 267.0563 | 0
2042 | 11 | 5 | 21 | 257.7946 | 0
2042 | 11 | 5 | 22 | 248.2987 | 0
2042 | 11 | 5 | 23 | 234.4522 | 0
2042 | 11 | 6 | 0 | 221.9957 | 0
2042 | 11 | 6 | 1 | 203.953 | 0
2042 | 11 | 6 | 2 | 196.2031 | 0
2042 | 11 | 6 | 3 | 188.1284 | 0
2042 | 11 | 6 | 4 | 185.5006 | 0
2042 | 11 | 6 | 5 | 187.1484 | 0
2042 | 11 | 6 | 6 | 195.6334 | 0
2042 | 11 | 6 | 7 | 213.9209 | 0
2042 | 11 | 6 | 8 | 230.6983 | 0
2042 | 11 | 6 | 9 | 239.8967 | 0
2042 | 11 | 6 | 10 | 242.6148 | 0
2042 | 11 | 6 | 11 | 246.7985 | 0
2042 | 11 | 6 | 12 | 254.8579 | 0
2042 | 11 | 6 | 13 | 257.4689 | 0
2042 | 11 | 6 | 14 | 255.3372 | 0
2042 | 11 | 6 | 15 | 254.8273 | 0
2042 | 11 | 6 | 16 | 256.1998 | 0
2042 | 11 | 6 | 17 | 259.8113 | 0
2042 | 11 | 6 | 18 | 265.238 | 0
2042 | 11 | 6 | 19 | 262.0911 | 0
2042 | 11 | 6 | 20 | 252.9217 | 0
2042 | 11 | 6 | 21 | 243.5771 | 0
2042 | 11 | 6 | 22 | 234.6139 | 0
2042 | 11 | 6 | 23 | 222.3237 | 0
2042 | 11 | 7 | 0 | 207.751 | 0
2042 | 11 | 7 | 1 | 205.5027 | 0
2042 | 11 | 7 | 2 | 198.0916 | 0
2042 | 11 | 7 | 3 | 190.3618 | 0
2042 | 11 | 7 | 4 | 188.1035 | 0
2042 | 11 | 7 | 5 | 190.0156 | 0
2042 | 11 | 7 | 6 | 198.3723 | 0
2042 | 11 | 7 | 7 | 217.604 | 0
2042 | 11 | 7 | 8 | 238.6172 | 0
2042 | 11 | 7 | 9 | 253.4703 | 0
2042 | 11 | 7 | 10 | 261.6666 | 0
2042 | 11 | 7 | 11 | 269.0084 | 0
2042 | 11 | 7 | 12 | 274.7211 | 0
2042 | 11 | 7 | 13 | 279.0434 | 0
2042 | 11 | 7 | 14 | 279.2014 | 0
2042 | 11 | 7 | 15 | 279.8002 | 0
2042 | 11 | 7 | 16 | 283.1385 | 0
2042 | 11 | 7 | 17 | 288.0902 | 0
2042 | 11 | 7 | 18 | 290.7071 | 0
2042 | 11 | 7 | 19 | 285.5647 | 0
2042 | 11 | 7 | 20 | 275.1891 | 0
2042 | 11 | 7 | 21 | 266.5971 | 0
2042 | 11 | 7 | 22 | 259.6649 | 0
2042 | 11 | 7 | 23 | 249.9097 | 0
2042 | 11 | 8 | 0 | 238.7084 | 0
2042 | 11 | 8 | 1 | 226.5437 | 0
2042 | 11 | 8 | 2 | 218.6265 | 0
2042 | 11 | 8 | 3 | 209.8709 | 0
2042 | 11 | 8 | 4 | 206.0663 | 0
2042 | 11 | 8 | 5 | 204.8029 | 0
2042 | 11 | 8 | 6 | 205.8357 | 0
2042 | 11 | 8 | 7 | 213.6509 | 0
2042 | 11 | 8 | 8 | 227.0172 | 0
2042 | 11 | 8 | 9 | 244.096 | 0
2042 | 11 | 8 | 10 | 257.4728 | 0
2042 | 11 | 8 | 11 | 268.8191 | 0
2042 | 11 | 8 | 12 | 277.633 | 0
2042 | 11 | 8 | 13 | 282.3034 | 0
2042 | 11 | 8 | 14 | 281.7324 | 0
2042 | 11 | 8 | 15 | 281.2041 | 0
2042 | 11 | 8 | 16 | 282.6773 | 0
2042 | 11 | 8 | 17 | 285.3599 | 0
2042 | 11 | 8 | 18 | 282.7103 | 0
2042 | 11 | 8 | 19 | 279.7284 | 0
2042 | 11 | 8 | 20 | 270.2823 | 0
2042 | 11 | 8 | 21 | 262.8265 | 0
2042 | 11 | 8 | 22 | 257.9345 | 0
2042 | 11 | 8 | 23 | 249.8396 | 0
2042 | 11 | 9 | 0 | 238.85 | 0
2042 | 11 | 9 | 1 | 231.4361 | 0
2042 | 11 | 9 | 2 | 223.0362 | 0
2042 | 11 | 9 | 3 | 214.5041 | 0
2042 | 11 | 9 | 4 | 210.7501 | 0
2042 | 11 | 9 | 5 | 209.2911 | 0
2042 | 11 | 9 | 6 | 206.764 | 0
2042 | 11 | 9 | 7 | 210.4963 | 0
2042 | 11 | 9 | 8 | 221.6482 | 0
2042 | 11 | 9 | 9 | 236.968 | 0
2042 | 11 | 9 | 10 | 247.608 | 0
2042 | 11 | 9 | 11 | 257.7059 | 0
2042 | 11 | 9 | 12 | 269.6583 | 0
2042 | 11 | 9 | 13 | 274.6558 | 0
2042 | 11 | 9 | 14 | 274.3549 | 0
2042 | 11 | 9 | 15 | 274.9277 | 0
2042 | 11 | 9 | 16 | 277.3324 | 0
2042 | 11 | 9 | 17 | 282.8304 | 0
2042 | 11 | 9 | 18 | 290.0702 | 0
2042 | 11 | 9 | 19 | 288.6079 | 0
2042 | 11 | 9 | 20 | 280.5861 | 0
2042 | 11 | 9 | 21 | 273.2533 | 0
2042 | 11 | 9 | 22 | 266.4126 | 0
2042 | 11 | 9 | 23 | 255.3178 | 0
2042 | 11 | 10 | 0 | 239.4461 | 0
2042 | 11 | 10 | 1 | 233.4351 | 0
2042 | 11 | 10 | 2 | 225.9642 | 0
2042 | 11 | 10 | 3 | 218.4905 | 0
2042 | 11 | 10 | 4 | 216.2576 | 0
2042 | 11 | 10 | 5 | 217.9181 | 0
2042 | 11 | 10 | 6 | 225.3911 | 0
2042 | 11 | 10 | 7 | 243.9389 | 0
2042 | 11 | 10 | 8 | 263.621 | 0
2042 | 11 | 10 | 9 | 275.9888 | 0
2042 | 11 | 10 | 10 | 281.1406 | 0
2042 | 11 | 10 | 11 | 286.2294 | 0
2042 | 11 | 10 | 12 | 292.1375 | 0
2042 | 11 | 10 | 13 | 295.2901 | 0
2042 | 11 | 10 | 14 | 293.4733 | 0
2042 | 11 | 10 | 15 | 293.2 | 0
2042 | 11 | 10 | 16 | 295.9332 | 0
2042 | 11 | 10 | 17 | 302.1535 | 0
2042 | 11 | 10 | 18 | 308.5101 | 0
2042 | 11 | 10 | 19 | 305.2815 | 0
2042 | 11 | 10 | 20 | 295.1864 | 0
2042 | 11 | 10 | 21 | 285.266 | 0
2042 | 11 | 10 | 22 | 274.6757 | 0
2042 | 11 | 10 | 23 | 259.8208 | 0
2042 | 11 | 11 | 0 | 244.8444 | 0
2042 | 11 | 11 | 1 | 233.2816 | 0
2042 | 11 | 11 | 2 | 225.6342 | 0
2042 | 11 | 11 | 3 | 217.6644 | 0
2042 | 11 | 11 | 4 | 214.9293 | 0
2042 | 11 | 11 | 5 | 216.4212 | 0
2042 | 11 | 11 | 6 | 226.0935 | 0
2042 | 11 | 11 | 7 | 244.9771 | 0
2042 | 11 | 11 | 8 | 265.1448 | 0
2042 | 11 | 11 | 9 | 278.1844 | 0
2042 | 11 | 11 | 10 | 283.7199 | 0
2042 | 11 | 11 | 11 | 289.1655 | 0
2042 | 11 | 11 | 12 | 295.5388 | 0
2042 | 11 | 11 | 13 | 299.2942 | 0
2042 | 11 | 11 | 14 | 298.4943 | 0
2042 | 11 | 11 | 15 | 298.8155 | 0
2042 | 11 | 11 | 16 | 301.8997 | 0
2042 | 11 | 11 | 17 | 307.4834 | 0
2042 | 11 | 11 | 18 | 310.2543 | 0
2042 | 11 | 11 | 19 | 305.2164 | 0
2042 | 11 | 11 | 20 | 294.1859 | 0
2042 | 11 | 11 | 21 | 284.1536 | 0
2042 | 11 | 11 | 22 | 273.7602 | 0
2042 | 11 | 11 | 23 | 259.0176 | 0
2042 | 11 | 12 | 0 | 247.0037 | 0
2042 | 11 | 12 | 1 | 233.0905 | 0
2042 | 11 | 12 | 2 | 225.2144 | 0
2042 | 11 | 12 | 3 | 217.0551 | 0
2042 | 11 | 12 | 4 | 214.2813 | 0
2042 | 11 | 12 | 5 | 215.7698 | 0
2042 | 11 | 12 | 6 | 225.1684 | 0
2042 | 11 | 12 | 7 | 244.1623 | 0
2042 | 11 | 12 | 8 | 264.119 | 0
2042 | 11 | 12 | 9 | 277.0923 | 0
2042 | 11 | 12 | 10 | 282.6824 | 0
2042 | 11 | 12 | 11 | 288.3767 | 0
2042 | 11 | 12 | 12 | 295.1617 | 0
2042 | 11 | 12 | 13 | 298.7084 | 0
2042 | 11 | 12 | 14 | 297.811 | 0
2042 | 11 | 12 | 15 | 297.8638 | 0
2042 | 11 | 12 | 16 | 300.9521 | 0
2042 | 11 | 12 | 17 | 306.5501 | 0
2042 | 11 | 12 | 18 | 316.3149 | 0
2042 | 11 | 12 | 19 | 311.5972 | 0
2042 | 11 | 12 | 20 | 301.2342 | 0
2042 | 11 | 12 | 21 | 291.6518 | 0
2042 | 11 | 12 | 22 | 281.8006 | 0
2042 | 11 | 12 | 23 | 267.1874 | 0
2042 | 11 | 13 | 0 | 246.2122 | 0
2042 | 11 | 13 | 1 | 243.4542 | 0
2042 | 11 | 13 | 2 | 236.2326 | 0
2042 | 11 | 13 | 3 | 228.7469 | 0
2042 | 11 | 13 | 4 | 226.8162 | 0
2042 | 11 | 13 | 5 | 228.6475 | 0
2042 | 11 | 13 | 6 | 235.3752 | 0
2042 | 11 | 13 | 7 | 254.5244 | 0
2042 | 11 | 13 | 8 | 276.0527 | 0
2042 | 11 | 13 | 9 | 287.8184 | 0
2042 | 11 | 13 | 10 | 291.9722 | 0
2042 | 11 | 13 | 11 | 296.9089 | 0
2042 | 11 | 13 | 12 | 303.776 | 0
2042 | 11 | 13 | 13 | 306.5545 | 0
2042 | 11 | 13 | 14 | 305.0985 | 0
2042 | 11 | 13 | 15 | 304.8226 | 0
2042 | 11 | 13 | 16 | 308.3042 | 0
2042 | 11 | 13 | 17 | 315.6262 | 0
2042 | 11 | 13 | 18 | 333.4798 | 0
2042 | 11 | 13 | 19 | 331.9777 | 0
2042 | 11 | 13 | 20 | 323.2743 | 0
2042 | 11 | 13 | 21 | 314.4501 | 0
2042 | 11 | 13 | 22 | 305.4433 | 0
2042 | 11 | 13 | 23 | 291.3172 | 0
2042 | 11 | 14 | 0 | 266.5686 | 0
2042 | 11 | 14 | 1 | 257.545 | 0
2042 | 11 | 14 | 2 | 249.7167 | 0
2042 | 11 | 14 | 3 | 241.4875 | 0
2042 | 11 | 14 | 4 | 238.8837 | 0
2042 | 11 | 14 | 5 | 239.9408 | 0
2042 | 11 | 14 | 6 | 243.9095 | 0
2042 | 11 | 14 | 7 | 261.6391 | 0
2042 | 11 | 14 | 8 | 282.371 | 0
2042 | 11 | 14 | 9 | 294.2544 | 0
2042 | 11 | 14 | 10 | 298.3684 | 0
2042 | 11 | 14 | 11 | 302.5446 | 0
2042 | 11 | 14 | 12 | 311.3905 | 0
2042 | 11 | 14 | 13 | 313.6965 | 0
2042 | 11 | 14 | 14 | 311.8767 | 0
2042 | 11 | 14 | 15 | 310.7245 | 0
2042 | 11 | 14 | 16 | 312.5408 | 0
2042 | 11 | 14 | 17 | 317.1173 | 0
2042 | 11 | 14 | 18 | 324.1455 | 0
2042 | 11 | 14 | 19 | 318.0767 | 0
2042 | 11 | 14 | 20 | 307.1071 | 0
2042 | 11 | 14 | 21 | 297.6871 | 0
2042 | 11 | 14 | 22 | 289.5408 | 0
2042 | 11 | 14 | 23 | 278.0288 | 0
2042 | 11 | 15 | 0 | 263.8586 | 0
2042 | 11 | 15 | 1 | 257.4204 | 0
2042 | 11 | 15 | 2 | 248.4316 | 0
2042 | 11 | 15 | 3 | 238.757 | 0
2042 | 11 | 15 | 4 | 234.7559 | 0
2042 | 11 | 15 | 5 | 234.3723 | 0
2042 | 11 | 15 | 6 | 238.1116 | 0
2042 | 11 | 15 | 7 | 244.9497 | 0
2042 | 11 | 15 | 8 | 252.6277 | 0
2042 | 11 | 15 | 9 | 266.0804 | 0
2042 | 11 | 15 | 10 | 278.0064 | 0
2042 | 11 | 15 | 11 | 289.074 | 0
2042 | 11 | 15 | 12 | 299.183 | 0
2042 | 11 | 15 | 13 | 303.4977 | 0
2042 | 11 | 15 | 14 | 302.6296 | 0
2042 | 11 | 15 | 15 | 301.6857 | 0
2042 | 11 | 15 | 16 | 302.9454 | 0
2042 | 11 | 15 | 17 | 307.2952 | 0
2042 | 11 | 15 | 18 | 313.1713 | 0
2042 | 11 | 15 | 19 | 310.4234 | 0
2042 | 11 | 15 | 20 | 300.429 | 0
2042 | 11 | 15 | 21 | 292.0097 | 0
2042 | 11 | 15 | 22 | 286.1506 | 0
2042 | 11 | 15 | 23 | 278.04 | 0
2042 | 11 | 16 | 0 | 265.1501 | 0
2042 | 11 | 16 | 1 | 260.2131 | 0
2042 | 11 | 16 | 2 | 252.0628 | 0
2042 | 11 | 16 | 3 | 242.3882 | 0
2042 | 11 | 16 | 4 | 238.1031 | 0
2042 | 11 | 16 | 5 | 236.5351 | 0
2042 | 11 | 16 | 6 | 235.4815 | 0
2042 | 11 | 16 | 7 | 237.8312 | 0
2042 | 11 | 16 | 8 | 243.8535 | 0
2042 | 11 | 16 | 9 | 257.7275 | 0
2042 | 11 | 16 | 10 | 269.5987 | 0
2042 | 11 | 16 | 11 | 281.2 | 0
2042 | 11 | 16 | 12 | 295.2155 | 0
2042 | 11 | 16 | 13 | 300.481 | 0
2042 | 11 | 16 | 14 | 300.5322 | 0
2042 | 11 | 16 | 15 | 300.9524 | 0
2042 | 11 | 16 | 16 | 303.6459 | 0
2042 | 11 | 16 | 17 | 309.6688 | 0
2042 | 11 | 16 | 18 | 317.5544 | 0
2042 | 11 | 16 | 19 | 315.7314 | 0
2042 | 11 | 16 | 20 | 306.2948 | 0
2042 | 11 | 16 | 21 | 297.8946 | 0
2042 | 11 | 16 | 22 | 289.9554 | 0
2042 | 11 | 16 | 23 | 278.3269 | 0
2042 | 11 | 17 | 0 | 264.8275 | 0
2042 | 11 | 17 | 1 | 247.7707 | 0
2042 | 11 | 17 | 2 | 239.2804 | 0
2042 | 11 | 17 | 3 | 230.7712 | 0
2042 | 11 | 17 | 4 | 227.5832 | 0
2042 | 11 | 17 | 5 | 228.2766 | 0
2042 | 11 | 17 | 6 | 234.7341 | 0
2042 | 11 | 17 | 7 | 251.955 | 0
2042 | 11 | 17 | 8 | 271.6093 | 0
2042 | 11 | 17 | 9 | 284.015 | 0
2042 | 11 | 17 | 10 | 288.8735 | 0
2042 | 11 | 17 | 11 | 293.9323 | 0
2042 | 11 | 17 | 12 | 301.5804 | 0
2042 | 11 | 17 | 13 | 304.7161 | 0
2042 | 11 | 17 | 14 | 302.7623 | 0
2042 | 11 | 17 | 15 | 302.1822 | 0
2042 | 11 | 17 | 16 | 304.3338 | 0
2042 | 11 | 17 | 17 | 310.4207 | 0
2042 | 11 | 17 | 18 | 312.0122 | 0
2042 | 11 | 17 | 19 | 306.3898 | 0
2042 | 11 | 17 | 20 | 295.4685 | 0
2042 | 11 | 17 | 21 | 285.2062 | 0
2042 | 11 | 17 | 22 | 274.385 | 0
2042 | 11 | 17 | 23 | 259.2407 | 0
2042 | 11 | 18 | 0 | 245.9499 | 0
2042 | 11 | 18 | 1 | 227.0786 | 0
2042 | 11 | 18 | 2 | 218.4933 | 0
2042 | 11 | 18 | 3 | 209.7027 | 0
2042 | 11 | 18 | 4 | 206.3113 | 0
2042 | 11 | 18 | 5 | 207.1521 | 0
2042 | 11 | 18 | 6 | 214.9068 | 0
2042 | 11 | 18 | 7 | 232.3279 | 0
2042 | 11 | 18 | 8 | 250.6301 | 0
2042 | 11 | 18 | 9 | 262.102 | 0
2042 | 11 | 18 | 10 | 266.1294 | 0
2042 | 11 | 18 | 11 | 270.9925 | 0
2042 | 11 | 18 | 12 | 279.1941 | 0
2042 | 11 | 18 | 13 | 282.7294 | 0
2042 | 11 | 18 | 14 | 281.4331 | 0
2042 | 11 | 18 | 15 | 281.7551 | 0
2042 | 11 | 18 | 16 | 284.5763 | 0
2042 | 11 | 18 | 17 | 290.2946 | 0
2042 | 11 | 18 | 18 | 293.4356 | 0
2042 | 11 | 18 | 19 | 287.1354 | 0
2042 | 11 | 18 | 20 | 276.2903 | 0
2042 | 11 | 18 | 21 | 266.7159 | 0
2042 | 11 | 18 | 22 | 257.1367 | 0
2042 | 11 | 18 | 23 | 243.2011 | 0
2042 | 11 | 19 | 0 | 231.2401 | 0
2042 | 11 | 19 | 1 | 212.3855 | 0
2042 | 11 | 19 | 2 | 204.564 | 0
2042 | 11 | 19 | 3 | 195.9408 | 0
2042 | 11 | 19 | 4 | 193.3098 | 0
2042 | 11 | 19 | 5 | 194.6767 | 0
2042 | 11 | 19 | 6 | 202.2688 | 0
2042 | 11 | 19 | 7 | 219.8596 | 0
2042 | 11 | 19 | 8 | 236.0839 | 0
2042 | 11 | 19 | 9 | 245.7124 | 0
2042 | 11 | 19 | 10 | 248.424 | 0
2042 | 11 | 19 | 11 | 252.6513 | 0
2042 | 11 | 19 | 12 | 260.2679 | 0
2042 | 11 | 19 | 13 | 263.4886 | 0
2042 | 11 | 19 | 14 | 261.5494 | 0
2042 | 11 | 19 | 15 | 261.3427 | 0
2042 | 11 | 19 | 16 | 263.339 | 0
2042 | 11 | 19 | 17 | 268.1043 | 0
2042 | 11 | 19 | 18 | 274.1976 | 0
2042 | 11 | 19 | 19 | 270.2152 | 0
2042 | 11 | 19 | 20 | 260.3605 | 0
2042 | 11 | 19 | 21 | 250.2697 | 0
2042 | 11 | 19 | 22 | 241.4461 | 0
2042 | 11 | 19 | 23 | 228.746 | 0
2042 | 11 | 20 | 0 | 215.0973 | 0
2042 | 11 | 20 | 1 | 212.5271 | 0
2042 | 11 | 20 | 2 | 204.8397 | 0
2042 | 11 | 20 | 3 | 196.5924 | 0
2042 | 11 | 20 | 4 | 194.1644 | 0
2042 | 11 | 20 | 5 | 195.8946 | 0
2042 | 11 | 20 | 6 | 202.6394 | 0
2042 | 11 | 20 | 7 | 222.0788 | 0
2042 | 11 | 20 | 8 | 243.1253 | 0
2042 | 11 | 20 | 9 | 257.2504 | 0
2042 | 11 | 20 | 10 | 264.255 | 0
2042 | 11 | 20 | 11 | 271.7562 | 0
2042 | 11 | 20 | 12 | 281.3882 | 0
2042 | 11 | 20 | 13 | 286.762 | 0
2042 | 11 | 20 | 14 | 287.8529 | 0
2042 | 11 | 20 | 15 | 288.9968 | 0
2042 | 11 | 20 | 16 | 293.1948 | 0
2042 | 11 | 20 | 17 | 300.3642 | 0
2042 | 11 | 20 | 18 | 301.0066 | 0
2042 | 11 | 20 | 19 | 295.9971 | 0
2042 | 11 | 20 | 20 | 286.3844 | 0
2042 | 11 | 20 | 21 | 277.8136 | 0
2042 | 11 | 20 | 22 | 269.3803 | 0
2042 | 11 | 20 | 23 | 256.5416 | 0
2042 | 11 | 21 | 0 | 244.3947 | 0
2042 | 11 | 21 | 1 | 225.9778 | 0
2042 | 11 | 21 | 2 | 217.8462 | 0
2042 | 11 | 21 | 3 | 208.8746 | 0
2042 | 11 | 21 | 4 | 205.7694 | 0
2042 | 11 | 21 | 5 | 207.0769 | 0
2042 | 11 | 21 | 6 | 216.4161 | 0
2042 | 11 | 21 | 7 | 234.757 | 0
2042 | 11 | 21 | 8 | 254.5621 | 0
2042 | 11 | 21 | 9 | 267.7457 | 0
2042 | 11 | 21 | 10 | 273.6321 | 0
2042 | 11 | 21 | 11 | 279.5419 | 0
2042 | 11 | 21 | 12 | 288.7602 | 0
2042 | 11 | 21 | 13 | 292.6753 | 0
2042 | 11 | 21 | 14 | 292.523 | 0
2042 | 11 | 21 | 15 | 292.1628 | 0
2042 | 11 | 21 | 16 | 294.4661 | 0
2042 | 11 | 21 | 17 | 299.4466 | 0
2042 | 11 | 21 | 18 | 298.6769 | 0
2042 | 11 | 21 | 19 | 291.0901 | 0
2042 | 11 | 21 | 20 | 280.2754 | 0
2042 | 11 | 21 | 21 | 271.6385 | 0
2042 | 11 | 21 | 22 | 264.3938 | 0
2042 | 11 | 21 | 23 | 254.0822 | 0
2042 | 11 | 22 | 0 | 244.0073 | 0
2042 | 11 | 22 | 1 | 232.4071 | 0
2042 | 11 | 22 | 2 | 222.9747 | 0
2042 | 11 | 22 | 3 | 213.1959 | 0
2042 | 11 | 22 | 4 | 208.933 | 0
2042 | 11 | 22 | 5 | 208.0036 | 0
2042 | 11 | 22 | 6 | 211.2673 | 0
2042 | 11 | 22 | 7 | 218.6269 | 0
2042 | 11 | 22 | 8 | 230.7526 | 0
2042 | 11 | 22 | 9 | 246.7769 | 0
2042 | 11 | 22 | 10 | 258.4163 | 0
2042 | 11 | 22 | 11 | 269.1331 | 0
2042 | 11 | 22 | 12 | 278.4204 | 0
2042 | 11 | 22 | 13 | 283.222 | 0
2042 | 11 | 22 | 14 | 282.6724 | 0
2042 | 11 | 22 | 15 | 281.9823 | 0
2042 | 11 | 22 | 16 | 283.0191 | 0
2042 | 11 | 22 | 17 | 287.3461 | 0
2042 | 11 | 22 | 18 | 296.1187 | 0
2042 | 11 | 22 | 19 | 290.1757 | 0
2042 | 11 | 22 | 20 | 279.9334 | 0
2042 | 11 | 22 | 21 | 272.3558 | 0
2042 | 11 | 22 | 22 | 267.4335 | 0
2042 | 11 | 22 | 23 | 259.6709 | 0
2042 | 11 | 23 | 0 | 246.2633 | 0
2042 | 11 | 23 | 1 | 245.6843 | 0
2042 | 11 | 23 | 2 | 237.3871 | 0
2042 | 11 | 23 | 3 | 227.903 | 0
2042 | 11 | 23 | 4 | 223.7708 | 0
2042 | 11 | 23 | 5 | 222.3193 | 0
2042 | 11 | 23 | 6 | 221.2417 | 0
2042 | 11 | 23 | 7 | 224.3326 | 0
2042 | 11 | 23 | 8 | 233.7423 | 0
2042 | 11 | 23 | 9 | 248.7608 | 0
2042 | 11 | 23 | 10 | 260.3133 | 0
2042 | 11 | 23 | 11 | 271.7964 | 0
2042 | 11 | 23 | 12 | 288.3412 | 0
2042 | 11 | 23 | 13 | 294.6299 | 0
2042 | 11 | 23 | 14 | 295.8329 | 0
2042 | 11 | 23 | 15 | 296.8535 | 0
2042 | 11 | 23 | 16 | 299.8642 | 0
2042 | 11 | 23 | 17 | 306.715 | 0
2042 | 11 | 23 | 18 | 313.5427 | 0
2042 | 11 | 23 | 19 | 309.7555 | 0
2042 | 11 | 23 | 20 | 300.3008 | 0
2042 | 11 | 23 | 21 | 292.3855 | 0
2042 | 11 | 23 | 22 | 284.8811 | 0
2042 | 11 | 23 | 23 | 273.3553 | 0
2042 | 11 | 24 | 0 | 258.7245 | 0
2042 | 11 | 24 | 1 | 243.0168 | 0
2042 | 11 | 24 | 2 | 234.4714 | 0
2042 | 11 | 24 | 3 | 225.5806 | 0
2042 | 11 | 24 | 4 | 222.2711 | 0
2042 | 11 | 24 | 5 | 223.1196 | 0
2042 | 11 | 24 | 6 | 231.7057 | 0
2042 | 11 | 24 | 7 | 249.0236 | 0
2042 | 11 | 24 | 8 | 268.6791 | 0
2042 | 11 | 24 | 9 | 280.9725 | 0
2042 | 11 | 24 | 10 | 285.853 | 0
2042 | 11 | 24 | 11 | 291.1223 | 0
2042 | 11 | 24 | 12 | 295.3585 | 0
2042 | 11 | 24 | 13 | 298.5449 | 0
2042 | 11 | 24 | 14 | 296.6724 | 0
2042 | 11 | 24 | 15 | 296.0201 | 0
2042 | 11 | 24 | 16 | 298.2554 | 0
2042 | 11 | 24 | 17 | 305.0742 | 0
2042 | 11 | 24 | 18 | 310.4776 | 0
2042 | 11 | 24 | 19 | 304.6889 | 0
2042 | 11 | 24 | 20 | 294.2446 | 0
2042 | 11 | 24 | 21 | 284.499 | 0
2042 | 11 | 24 | 22 | 274.1609 | 0
2042 | 11 | 24 | 23 | 259.3311 | 0
2042 | 11 | 25 | 0 | 244.8485 | 0
2042 | 11 | 25 | 1 | 225.9577 | 0
2042 | 11 | 25 | 2 | 216.9027 | 0
2042 | 11 | 25 | 3 | 207.4696 | 0
2042 | 11 | 25 | 4 | 203.6697 | 0
2042 | 11 | 25 | 5 | 204.2031 | 0
2042 | 11 | 25 | 6 | 210.7086 | 0
2042 | 11 | 25 | 7 | 227.6614 | 0
2042 | 11 | 25 | 8 | 245.5665 | 0
2042 | 11 | 25 | 9 | 257.0824 | 0
2042 | 11 | 25 | 10 | 261.4131 | 0
2042 | 11 | 25 | 11 | 266.6269 | 0
2042 | 11 | 25 | 12 | 274.7321 | 0
2042 | 11 | 25 | 13 | 278.83 | 0
2042 | 11 | 25 | 14 | 278.0289 | 0
2042 | 11 | 25 | 15 | 278.6101 | 0
2042 | 11 | 25 | 16 | 281.5101 | 0
2042 | 11 | 25 | 17 | 287.7801 | 0
2042 | 11 | 25 | 18 | 288.6307 | 0
2042 | 11 | 25 | 19 | 281.0677 | 0
2042 | 11 | 25 | 20 | 269.9448 | 0
2042 | 11 | 25 | 21 | 260.5245 | 0
2042 | 11 | 25 | 22 | 251.3153 | 0
2042 | 11 | 25 | 23 | 237.7789 | 0
2042 | 11 | 26 | 0 | 223.9479 | 0
2042 | 11 | 26 | 1 | 218.5048 | 0
2042 | 11 | 26 | 2 | 210.8993 | 0
2042 | 11 | 26 | 3 | 202.7902 | 0
2042 | 11 | 26 | 4 | 200.5196 | 0
2042 | 11 | 26 | 5 | 202.5822 | 0
2042 | 11 | 26 | 6 | 212.0496 | 0
2042 | 11 | 26 | 7 | 231.4853 | 0
2042 | 11 | 26 | 8 | 252.6986 | 0
2042 | 11 | 26 | 9 | 266.6443 | 0
2042 | 11 | 26 | 10 | 272.9497 | 0
2042 | 11 | 26 | 11 | 279.9803 | 0
2042 | 11 | 26 | 12 | 287.4441 | 0
2042 | 11 | 26 | 13 | 292.278 | 0
2042 | 11 | 26 | 14 | 292.6195 | 0
2042 | 11 | 26 | 15 | 293.6957 | 0
2042 | 11 | 26 | 16 | 298.5987 | 0
2042 | 11 | 26 | 17 | 307.1732 | 0
2042 | 11 | 26 | 18 | 318.1949 | 0
2042 | 11 | 26 | 19 | 314.2995 | 0
2042 | 11 | 26 | 20 | 305.5342 | 0
2042 | 11 | 26 | 21 | 297.3149 | 0
2042 | 11 | 26 | 22 | 288.7378 | 0
2042 | 11 | 26 | 23 | 274.8882 | 0
2042 | 11 | 27 | 0 | 257.7549 | 0
2042 | 11 | 27 | 1 | 242.0508 | 0
2042 | 11 | 27 | 2 | 234.3261 | 0
2042 | 11 | 27 | 3 | 225.6572 | 0
2042 | 11 | 27 | 4 | 222.9941 | 0
2042 | 11 | 27 | 5 | 224.5293 | 0
2042 | 11 | 27 | 6 | 233.3429 | 0
2042 | 11 | 27 | 7 | 252.0609 | 0
2042 | 11 | 27 | 8 | 272.6078 | 0
2042 | 11 | 27 | 9 | 284.4144 | 0
2042 | 11 | 27 | 10 | 288.4914 | 0
2042 | 11 | 27 | 11 | 293.7741 | 0
2042 | 11 | 27 | 12 | 304.2723 | 0
2042 | 11 | 27 | 13 | 308.1599 | 0
2042 | 11 | 27 | 14 | 308.0468 | 0
2042 | 11 | 27 | 15 | 307.6035 | 0
2042 | 11 | 27 | 16 | 310.5473 | 0
2042 | 11 | 27 | 17 | 317.2241 | 0
2042 | 11 | 27 | 18 | 320.6611 | 0
2042 | 11 | 27 | 19 | 314.8119 | 0
2042 | 11 | 27 | 20 | 305.0181 | 0
2042 | 11 | 27 | 21 | 296.1097 | 0
2042 | 11 | 27 | 22 | 286.9797 | 0
2042 | 11 | 27 | 23 | 273.0544 | 0
2042 | 11 | 28 | 0 | 256.0152 | 0
2042 | 11 | 28 | 1 | 242.242 | 0
2042 | 11 | 28 | 2 | 233.215 | 0
2042 | 11 | 28 | 3 | 223.5159 | 0
2042 | 11 | 28 | 4 | 219.7332 | 0
2042 | 11 | 28 | 5 | 220.3745 | 0
2042 | 11 | 28 | 6 | 227.7779 | 0
2042 | 11 | 28 | 7 | 244.9031 | 0
2042 | 11 | 28 | 8 | 264.7648 | 0
2042 | 11 | 28 | 9 | 278.013 | 0
2042 | 11 | 28 | 10 | 284.0415 | 0
2042 | 11 | 28 | 11 | 289.8475 | 0
2042 | 11 | 28 | 12 | 296.7863 | 0
2042 | 11 | 28 | 13 | 300.5994 | 0
2042 | 11 | 28 | 14 | 299.9397 | 0
2042 | 11 | 28 | 15 | 299.9075 | 0
2042 | 11 | 28 | 16 | 302.2762 | 0
2042 | 11 | 28 | 17 | 308.0634 | 0
2042 | 11 | 28 | 18 | 306.9041 | 0
2042 | 11 | 28 | 19 | 300.091 | 0
2042 | 11 | 28 | 20 | 289.6213 | 0
2042 | 11 | 28 | 21 | 281.0238 | 0
2042 | 11 | 28 | 22 | 274.1346 | 0
2042 | 11 | 28 | 23 | 263.8761 | 0
2042 | 11 | 29 | 0 | 250.4471 | 0
2042 | 11 | 29 | 1 | 245.7837 | 0
2042 | 11 | 29 | 2 | 236.8318 | 0
2042 | 11 | 29 | 3 | 226.6267 | 0
2042 | 11 | 29 | 4 | 222.4969 | 0
2042 | 11 | 29 | 5 | 221.9709 | 0
2042 | 11 | 29 | 6 | 225.2482 | 0
2042 | 11 | 29 | 7 | 231.7746 | 0
2042 | 11 | 29 | 8 | 240.2737 | 0
2042 | 11 | 29 | 9 | 254.7027 | 0
2042 | 11 | 29 | 10 | 267.0011 | 0
2042 | 11 | 29 | 11 | 278.7173 | 0
2042 | 11 | 29 | 12 | 290.8793 | 0
2042 | 11 | 29 | 13 | 296.0569 | 0
2042 | 11 | 29 | 14 | 296.3192 | 0
2042 | 11 | 29 | 15 | 295.6121 | 0
2042 | 11 | 29 | 16 | 296.8803 | 0
2042 | 11 | 29 | 17 | 301.7866 | 0
2042 | 11 | 29 | 18 | 307.9397 | 0
2042 | 11 | 29 | 19 | 302.6069 | 0
2042 | 11 | 29 | 20 | 292.0423 | 0
2042 | 11 | 29 | 21 | 284.0113 | 0
2042 | 11 | 29 | 22 | 278.5938 | 0
2042 | 11 | 29 | 23 | 270.813 | 0
2042 | 11 | 30 | 0 | 260.5357 | 0
2042 | 11 | 30 | 1 | 247.9259 | 0
2042 | 11 | 30 | 2 | 238.9583 | 0
2042 | 11 | 30 | 3 | 228.1177 | 0
2042 | 11 | 30 | 4 | 222.8192 | 0
2042 | 11 | 30 | 5 | 219.7719 | 0
2042 | 11 | 30 | 6 | 218.1653 | 0
2042 | 11 | 30 | 7 | 219.3164 | 0
2042 | 11 | 30 | 8 | 229.2167 | 0
2042 | 11 | 30 | 9 | 246.3226 | 0
2042 | 11 | 30 | 10 | 259.6046 | 0
2042 | 11 | 30 | 11 | 272.0837 | 0
2042 | 11 | 30 | 12 | 281.2545 | 0
2042 | 11 | 30 | 13 | 287.203 | 0
2042 | 11 | 30 | 14 | 287.501 | 0
2042 | 11 | 30 | 15 | 288.131 | 0
2042 | 11 | 30 | 16 | 290.915 | 0
2042 | 11 | 30 | 17 | 297.0094 | 0
2042 | 11 | 30 | 18 | 300.8055 | 0
2042 | 11 | 30 | 19 | 294.6123 | 0
2042 | 11 | 30 | 20 | 284.2837 | 0
2042 | 11 | 30 | 21 | 276.5197 | 0
2042 | 11 | 30 | 22 | 269.5916 | 0
2042 | 11 | 30 | 23 | 258.4296 | 0
2042 | 12 | 1 | 0 | 248.5272 | 0
2042 | 12 | 1 | 1 | 233.1189 | 0
2042 | 12 | 1 | 2 | 224.8665 | 0
2042 | 12 | 1 | 3 | 216.6548 | 0
2042 | 12 | 1 | 4 | 213.7495 | 0
2042 | 12 | 1 | 5 | 215.2946 | 0
2042 | 12 | 1 | 6 | 224.2669 | 0
2042 | 12 | 1 | 7 | 242.7152 | 0
2042 | 12 | 1 | 8 | 262.3315 | 0
2042 | 12 | 1 | 9 | 275.1295 | 0
2042 | 12 | 1 | 10 | 281.3055 | 0
2042 | 12 | 1 | 11 | 287.0998 | 0
2042 | 12 | 1 | 12 | 292.7594 | 0
2042 | 12 | 1 | 13 | 296.4299 | 0
2042 | 12 | 1 | 14 | 295.1183 | 0
2042 | 12 | 1 | 15 | 295.6004 | 0
2042 | 12 | 1 | 16 | 298.4091 | 0
2042 | 12 | 1 | 17 | 306.0126 | 0
2042 | 12 | 1 | 18 | 308.806 | 0
2042 | 12 | 1 | 19 | 305.5522 | 0
2042 | 12 | 1 | 20 | 297.1193 | 0
2042 | 12 | 1 | 21 | 288.6939 | 0
2042 | 12 | 1 | 22 | 278.8053 | 0
2042 | 12 | 1 | 23 | 264.3258 | 0
2042 | 12 | 2 | 0 | 246.4457 | 0
2042 | 12 | 2 | 1 | 239.6362 | 0
2042 | 12 | 2 | 2 | 232.364 | 0
2042 | 12 | 2 | 3 | 224.7245 | 0
2042 | 12 | 2 | 4 | 222.5718 | 0
2042 | 12 | 2 | 5 | 224.7851 | 0
2042 | 12 | 2 | 6 | 235.0859 | 0
2042 | 12 | 2 | 7 | 254.3582 | 0
2042 | 12 | 2 | 8 | 274.7249 | 0
2042 | 12 | 2 | 9 | 285.0583 | 0
2042 | 12 | 2 | 10 | 287.9692 | 0
2042 | 12 | 2 | 11 | 291.7542 | 0
2042 | 12 | 2 | 12 | 300.0003 | 0
2042 | 12 | 2 | 13 | 303.0762 | 0
2042 | 12 | 2 | 14 | 301.8216 | 0
2042 | 12 | 2 | 15 | 302.1164 | 0
2042 | 12 | 2 | 16 | 305.4037 | 0
2042 | 12 | 2 | 17 | 313.1808 | 0
2042 | 12 | 2 | 18 | 327.0904 | 0
2042 | 12 | 2 | 19 | 322.3159 | 0
2042 | 12 | 2 | 20 | 312.9506 | 0
2042 | 12 | 2 | 21 | 304.3308 | 0
2042 | 12 | 2 | 22 | 294.1814 | 0
2042 | 12 | 2 | 23 | 279.2066 | 0
2042 | 12 | 3 | 0 | 262.2514 | 0
2042 | 12 | 3 | 1 | 249.0928 | 0
2042 | 12 | 3 | 2 | 240.7554 | 0
2042 | 12 | 3 | 3 | 231.9345 | 0
2042 | 12 | 3 | 4 | 228.6511 | 0
2042 | 12 | 3 | 5 | 229.8511 | 0
2042 | 12 | 3 | 6 | 237.418 | 0
2042 | 12 | 3 | 7 | 256.1604 | 0
2042 | 12 | 3 | 8 | 275.6219 | 0
2042 | 12 | 3 | 9 | 287.3577 | 0
2042 | 12 | 3 | 10 | 292.568 | 0
2042 | 12 | 3 | 11 | 297.6635 | 0
2042 | 12 | 3 | 12 | 301.9213 | 0
2042 | 12 | 3 | 13 | 304.8761 | 0
2042 | 12 | 3 | 14 | 303.6725 | 0
2042 | 12 | 3 | 15 | 303.4842 | 0
2042 | 12 | 3 | 16 | 306.0327 | 0
2042 | 12 | 3 | 17 | 312.6336 | 0
2042 | 12 | 3 | 18 | 317.7649 | 0
2042 | 12 | 3 | 19 | 311.239 | 0
2042 | 12 | 3 | 20 | 301.478 | 0
2042 | 12 | 3 | 21 | 292.6528 | 0
2042 | 12 | 3 | 22 | 282.4866 | 0
2042 | 12 | 3 | 23 | 267.5849 | 0
2042 | 12 | 4 | 0 | 252.7431 | 0
2042 | 12 | 4 | 1 | 237.4447 | 0
2042 | 12 | 4 | 2 | 228.6488 | 0
2042 | 12 | 4 | 3 | 219.645 | 0
2042 | 12 | 4 | 4 | 216.1387 | 0
2042 | 12 | 4 | 5 | 217.255 | 0
2042 | 12 | 4 | 6 | 225.2745 | 0
2042 | 12 | 4 | 7 | 243.6474 | 0
2042 | 12 | 4 | 8 | 262.5419 | 0
2042 | 12 | 4 | 9 | 274.7941 | 0
2042 | 12 | 4 | 10 | 280.3425 | 0
2042 | 12 | 4 | 11 | 286.0646 | 0
2042 | 12 | 4 | 12 | 293.3956 | 0
2042 | 12 | 4 | 13 | 296.8935 | 0
2042 | 12 | 4 | 14 | 296.0117 | 0
2042 | 12 | 4 | 15 | 296.525 | 0
2042 | 12 | 4 | 16 | 299.0181 | 0
2042 | 12 | 4 | 17 | 305.1502 | 0
2042 | 12 | 4 | 18 | 309.5321 | 0
2042 | 12 | 4 | 19 | 303.0653 | 0
2042 | 12 | 4 | 20 | 293.1621 | 0
2042 | 12 | 4 | 21 | 284.4681 | 0
2042 | 12 | 4 | 22 | 275.1724 | 0
2042 | 12 | 4 | 23 | 261.6929 | 0
2042 | 12 | 5 | 0 | 246.7482 | 0
2042 | 12 | 5 | 1 | 239.8238 | 0
2042 | 12 | 5 | 2 | 231.6585 | 0
2042 | 12 | 5 | 3 | 223.138 | 0
2042 | 12 | 5 | 4 | 220.198 | 0
2042 | 12 | 5 | 5 | 221.6465 | 0
2042 | 12 | 5 | 6 | 229.7604 | 0
2042 | 12 | 5 | 7 | 248.2228 | 0
2042 | 12 | 5 | 8 | 269.9379 | 0
2042 | 12 | 5 | 9 | 284.6335 | 0
2042 | 12 | 5 | 10 | 292.499 | 0
2042 | 12 | 5 | 11 | 299.3904 | 0
2042 | 12 | 5 | 12 | 302.8614 | 0
2042 | 12 | 5 | 13 | 305.9497 | 0
2042 | 12 | 5 | 14 | 304.9977 | 0
2042 | 12 | 5 | 15 | 305.0377 | 0
2042 | 12 | 5 | 16 | 307.9658 | 0
2042 | 12 | 5 | 17 | 314.8865 | 0
2042 | 12 | 5 | 18 | 324.0424 | 0
2042 | 12 | 5 | 19 | 318.2042 | 0
2042 | 12 | 5 | 20 | 308.9203 | 0
2042 | 12 | 5 | 21 | 301.2607 | 0
2042 | 12 | 5 | 22 | 294.2109 | 0
2042 | 12 | 5 | 23 | 283.589 | 0
2042 | 12 | 6 | 0 | 266.9534 | 0
2042 | 12 | 6 | 1 | 255.4753 | 0
2042 | 12 | 6 | 2 | 246.7612 | 0
2042 | 12 | 6 | 3 | 236.7816 | 0
2042 | 12 | 6 | 4 | 232.2146 | 0
2042 | 12 | 6 | 5 | 231.0344 | 0
2042 | 12 | 6 | 6 | 232.981 | 0
2042 | 12 | 6 | 7 | 240.1493 | 0
2042 | 12 | 6 | 8 | 250.5098 | 0
2042 | 12 | 6 | 9 | 266.6066 | 0
2042 | 12 | 6 | 10 | 281.0206 | 0
2042 | 12 | 6 | 11 | 293.3265 | 0
2042 | 12 | 6 | 12 | 303.1844 | 0
2042 | 12 | 6 | 13 | 308.3162 | 0
2042 | 12 | 6 | 14 | 308.3089 | 0
2042 | 12 | 6 | 15 | 308.1718 | 0
2042 | 12 | 6 | 16 | 309.6628 | 0
2042 | 12 | 6 | 17 | 313.9642 | 0
2042 | 12 | 6 | 18 | 315.2482 | 0
2042 | 12 | 6 | 19 | 308.3735 | 0
2042 | 12 | 6 | 20 | 297.331 | 0
2042 | 12 | 6 | 21 | 289.5 | 0
2042 | 12 | 6 | 22 | 283.5092 | 0
2042 | 12 | 6 | 23 | 275.097 | 0
2042 | 12 | 7 | 0 | 265.378 | 0
2042 | 12 | 7 | 1 | 250.3838 | 0
2042 | 12 | 7 | 2 | 240.9081 | 0
2042 | 12 | 7 | 3 | 230.6351 | 0
2042 | 12 | 7 | 4 | 225.5253 | 0
2042 | 12 | 7 | 5 | 223.2587 | 0
2042 | 12 | 7 | 6 | 221.5842 | 0
2042 | 12 | 7 | 7 | 224.1316 | 0
2042 | 12 | 7 | 8 | 233.6192 | 0
2042 | 12 | 7 | 9 | 249.9118 | 0
2042 | 12 | 7 | 10 | 262.6218 | 0
2042 | 12 | 7 | 11 | 274.1756 | 0
2042 | 12 | 7 | 12 | 283.6308 | 0
2042 | 12 | 7 | 13 | 288.8488 | 0
2042 | 12 | 7 | 14 | 288.6737 | 0
2042 | 12 | 7 | 15 | 289.4048 | 0
2042 | 12 | 7 | 16 | 291.6126 | 0
2042 | 12 | 7 | 17 | 298.1968 | 0
2042 | 12 | 7 | 18 | 305.1748 | 0
2042 | 12 | 7 | 19 | 299.7647 | 0
2042 | 12 | 7 | 20 | 290.6779 | 0
2042 | 12 | 7 | 21 | 283.5718 | 0
2042 | 12 | 7 | 22 | 276.3737 | 0
2042 | 12 | 7 | 23 | 265.2619 | 0
2042 | 12 | 8 | 0 | 253.1042 | 0
2042 | 12 | 8 | 1 | 239.1633 | 0
2042 | 12 | 8 | 2 | 230.6497 | 0
2042 | 12 | 8 | 3 | 222.0842 | 0
2042 | 12 | 8 | 4 | 218.8665 | 0
2042 | 12 | 8 | 5 | 220.0831 | 0
2042 | 12 | 8 | 6 | 229.0509 | 0
2042 | 12 | 8 | 7 | 246.9152 | 0
2042 | 12 | 8 | 8 | 266.5688 | 0
2042 | 12 | 8 | 9 | 279.3042 | 0
2042 | 12 | 8 | 10 | 285.3831 | 0
2042 | 12 | 8 | 11 | 291.205 | 0
2042 | 12 | 8 | 12 | 298.7861 | 0
2042 | 12 | 8 | 13 | 302.6736 | 0
2042 | 12 | 8 | 14 | 301.612 | 0
2042 | 12 | 8 | 15 | 302.0796 | 0
2042 | 12 | 8 | 16 | 304.8866 | 0
2042 | 12 | 8 | 17 | 312.2884 | 0
2042 | 12 | 8 | 18 | 315.1449 | 0
2042 | 12 | 8 | 19 | 309.2807 | 0
2042 | 12 | 8 | 20 | 299.4339 | 0
2042 | 12 | 8 | 21 | 290.4999 | 0
2042 | 12 | 8 | 22 | 280.2926 | 0
2042 | 12 | 8 | 23 | 265.7714 | 0
2042 | 12 | 9 | 0 | 250.4975 | 0
2042 | 12 | 9 | 1 | 233.517 | 0
2042 | 12 | 9 | 2 | 225.1914 | 0
2042 | 12 | 9 | 3 | 216.4095 | 0
2042 | 12 | 9 | 4 | 213.0698 | 0
2042 | 12 | 9 | 5 | 214.4031 | 0
2042 | 12 | 9 | 6 | 224.3897 | 0
2042 | 12 | 9 | 7 | 242.7217 | 0
2042 | 12 | 9 | 8 | 261.8953 | 0
2042 | 12 | 9 | 9 | 274.141 | 0
2042 | 12 | 9 | 10 | 279.5751 | 0
2042 | 12 | 9 | 11 | 285.1065 | 0
2042 | 12 | 9 | 12 | 292.4759 | 0
2042 | 12 | 9 | 13 | 296.3607 | 0
2042 | 12 | 9 | 14 | 295.8241 | 0
2042 | 12 | 9 | 15 | 296.4786 | 0
2042 | 12 | 9 | 16 | 299.4844 | 0
2042 | 12 | 9 | 17 | 306.2175 | 0
2042 | 12 | 9 | 18 | 308.2195 | 0
2042 | 12 | 9 | 19 | 301.3692 | 0
2042 | 12 | 9 | 20 | 291.3228 | 0
2042 | 12 | 9 | 21 | 282.7152 | 0
2042 | 12 | 9 | 22 | 273.1028 | 0
2042 | 12 | 9 | 23 | 259.0155 | 0
2042 | 12 | 10 | 0 | 245.509 | 0
2042 | 12 | 10 | 1 | 228.7345 | 0
2042 | 12 | 10 | 2 | 220.307 | 0
2042 | 12 | 10 | 3 | 211.4007 | 0
2042 | 12 | 10 | 4 | 208.0974 | 0
2042 | 12 | 10 | 5 | 209.5937 | 0
2042 | 12 | 10 | 6 | 219.684 | 0
2042 | 12 | 10 | 7 | 238.4161 | 0
2042 | 12 | 10 | 8 | 257.0291 | 0
2042 | 12 | 10 | 9 | 269.0408 | 0
2042 | 12 | 10 | 10 | 274.5745 | 0
2042 | 12 | 10 | 11 | 280.3174 | 0
2042 | 12 | 10 | 12 | 288.9045 | 0
2042 | 12 | 10 | 13 | 292.8981 | 0
2042 | 12 | 10 | 14 | 292.5768 | 0
2042 | 12 | 10 | 15 | 293.2072 | 0
2042 | 12 | 10 | 16 | 296.3332 | 0
2042 | 12 | 10 | 17 | 302.9963 | 0
2042 | 12 | 10 | 18 | 305.1357 | 0
2042 | 12 | 10 | 19 | 298.3282 | 0
2042 | 12 | 10 | 20 | 288.7682 | 0
2042 | 12 | 10 | 21 | 280.4752 | 0
2042 | 12 | 10 | 22 | 271.2109 | 0
2042 | 12 | 10 | 23 | 257.3822 | 0
2042 | 12 | 11 | 0 | 242.891 | 0
2042 | 12 | 11 | 1 | 228.5637 | 0
2042 | 12 | 11 | 2 | 220.0153 | 0
2042 | 12 | 11 | 3 | 210.9523 | 0
2042 | 12 | 11 | 4 | 207.5362 | 0
2042 | 12 | 11 | 5 | 208.8403 | 0
2042 | 12 | 11 | 6 | 218.4196 | 0
2042 | 12 | 11 | 7 | 236.8693 | 0
2042 | 12 | 11 | 8 | 255.8496 | 0
2042 | 12 | 11 | 9 | 268.0597 | 0
2042 | 12 | 11 | 10 | 273.9696 | 0
2042 | 12 | 11 | 11 | 280.1519 | 0
2042 | 12 | 11 | 12 | 287.8807 | 0
2042 | 12 | 11 | 13 | 291.8935 | 0
2042 | 12 | 11 | 14 | 291.7394 | 0
2042 | 12 | 11 | 15 | 292.3466 | 0
2042 | 12 | 11 | 16 | 295.1958 | 0
2042 | 12 | 11 | 17 | 301.4605 | 0
2042 | 12 | 11 | 18 | 300.7973 | 0
2042 | 12 | 11 | 19 | 293.8114 | 0
2042 | 12 | 11 | 20 | 284.1475 | 0
2042 | 12 | 11 | 21 | 275.9021 | 0
2042 | 12 | 11 | 22 | 267.1324 | 0
2042 | 12 | 11 | 23 | 254.253 | 0
2042 | 12 | 12 | 0 | 242.9054 | 0
2042 | 12 | 12 | 1 | 228.6166 | 0
2042 | 12 | 12 | 2 | 219.994 | 0
2042 | 12 | 12 | 3 | 210.7897 | 0
2042 | 12 | 12 | 4 | 207.2698 | 0
2042 | 12 | 12 | 5 | 208.4948 | 0
2042 | 12 | 12 | 6 | 218.2449 | 0
2042 | 12 | 12 | 7 | 236.1255 | 0
2042 | 12 | 12 | 8 | 255.6984 | 0
2042 | 12 | 12 | 9 | 269.1005 | 0
2042 | 12 | 12 | 10 | 276.2437 | 0
2042 | 12 | 12 | 11 | 282.6897 | 0
2042 | 12 | 12 | 12 | 290.6277 | 0
2042 | 12 | 12 | 13 | 294.6301 | 0
2042 | 12 | 12 | 14 | 294.5645 | 0
2042 | 12 | 12 | 15 | 295.0664 | 0
2042 | 12 | 12 | 16 | 297.7829 | 0
2042 | 12 | 12 | 17 | 303.5496 | 0
2042 | 12 | 12 | 18 | 305.3426 | 0
2042 | 12 | 12 | 19 | 297.5035 | 0
2042 | 12 | 12 | 20 | 287.3842 | 0
2042 | 12 | 12 | 21 | 279.7008 | 0
2042 | 12 | 12 | 22 | 273.0798 | 0
2042 | 12 | 12 | 23 | 263.3995 | 0
2042 | 12 | 13 | 0 | 247.8644 | 0
2042 | 12 | 13 | 1 | 239.9491 | 0
2042 | 12 | 13 | 2 | 231.0581 | 0
2042 | 12 | 13 | 3 | 221.1336 | 0
2042 | 12 | 13 | 4 | 216.6658 | 0
2042 | 12 | 13 | 5 | 215.6615 | 0
2042 | 12 | 13 | 6 | 218.2653 | 0
2042 | 12 | 13 | 7 | 225.5274 | 0
2042 | 12 | 13 | 8 | 236.7527 | 0
2042 | 12 | 13 | 9 | 252.6368 | 0
2042 | 12 | 13 | 10 | 266.3252 | 0
2042 | 12 | 13 | 11 | 278.1357 | 0
2042 | 12 | 13 | 12 | 289.7703 | 0
2042 | 12 | 13 | 13 | 295.1958 | 0
2042 | 12 | 13 | 14 | 295.8192 | 0
2042 | 12 | 13 | 15 | 295.8575 | 0
2042 | 12 | 13 | 16 | 297.359 | 0
2042 | 12 | 13 | 17 | 301.999 | 0
2042 | 12 | 13 | 18 | 305.521 | 0
2042 | 12 | 13 | 19 | 299.2125 | 0
2042 | 12 | 13 | 20 | 289.1414 | 0
2042 | 12 | 13 | 21 | 282.1779 | 0
2042 | 12 | 13 | 22 | 277.2062 | 0
2042 | 12 | 13 | 23 | 269.5573 | 0
2042 | 12 | 14 | 0 | 257.0254 | 0
2042 | 12 | 14 | 1 | 248.734 | 0
2042 | 12 | 14 | 2 | 239.8584 | 0
2042 | 12 | 14 | 3 | 229.8602 | 0
2042 | 12 | 14 | 4 | 224.8845 | 0
2042 | 12 | 14 | 5 | 222.7531 | 0
2042 | 12 | 14 | 6 | 221.9914 | 0
2042 | 12 | 14 | 7 | 224.9463 | 0
2042 | 12 | 14 | 8 | 235.5392 | 0
2042 | 12 | 14 | 9 | 252.1635 | 0
2042 | 12 | 14 | 10 | 265.7301 | 0
2042 | 12 | 14 | 11 | 277.9187 | 0
2042 | 12 | 14 | 12 | 286.6967 | 0
2042 | 12 | 14 | 13 | 292.2916 | 0
2042 | 12 | 14 | 14 | 292.7523 | 0
2042 | 12 | 14 | 15 | 293.8562 | 0
2042 | 12 | 14 | 16 | 296.6514 | 0
2042 | 12 | 14 | 17 | 303.484 | 0
2042 | 12 | 14 | 18 | 311.9571 | 0
2042 | 12 | 14 | 19 | 307.4677 | 0
2042 | 12 | 14 | 20 | 298.8325 | 0
2042 | 12 | 14 | 21 | 292.1373 | 0
2042 | 12 | 14 | 22 | 285.3955 | 0
2042 | 12 | 14 | 23 | 274.4146 | 0
2042 | 12 | 15 | 0 | 259.8357 | 0
2042 | 12 | 15 | 1 | 247.574 | 0
2042 | 12 | 15 | 2 | 239.4615 | 0
2042 | 12 | 15 | 3 | 231.0791 | 0
2042 | 12 | 15 | 4 | 228.1725 | 0
2042 | 12 | 15 | 5 | 229.6355 | 0
2042 | 12 | 15 | 6 | 238.2661 | 0
2042 | 12 | 15 | 7 | 256.1431 | 0
2042 | 12 | 15 | 8 | 275.2848 | 0
2042 | 12 | 15 | 9 | 286.2321 | 0
2042 | 12 | 15 | 10 | 290.5353 | 0
2042 | 12 | 15 | 11 | 295.0098 | 0
2042 | 12 | 15 | 12 | 300.3635 | 0
2042 | 12 | 15 | 13 | 303.211 | 0
2042 | 12 | 15 | 14 | 301.1729 | 0
2042 | 12 | 15 | 15 | 301.0055 | 0
2042 | 12 | 15 | 16 | 303.5049 | 0
2042 | 12 | 15 | 17 | 310.8986 | 0
2042 | 12 | 15 | 18 | 320.8041 | 0
2042 | 12 | 15 | 19 | 315.872 | 0
2042 | 12 | 15 | 20 | 306.454 | 0
2042 | 12 | 15 | 21 | 297.7245 | 0
2042 | 12 | 15 | 22 | 287.6825 | 0
2042 | 12 | 15 | 23 | 273.2219 | 0
2042 | 12 | 16 | 0 | 259.5457 | 0
2042 | 12 | 16 | 1 | 246.7272 | 0
2042 | 12 | 16 | 2 | 238.3867 | 0
2042 | 12 | 16 | 3 | 229.5045 | 0
2042 | 12 | 16 | 4 | 226.0435 | 0
2042 | 12 | 16 | 5 | 227.273 | 0
2042 | 12 | 16 | 6 | 237.6475 | 0
2042 | 12 | 16 | 7 | 255.6771 | 0
2042 | 12 | 16 | 8 | 274.538 | 0
2042 | 12 | 16 | 9 | 285.9657 | 0
2042 | 12 | 16 | 10 | 290.5132 | 0
2042 | 12 | 16 | 11 | 295.2027 | 0
2042 | 12 | 16 | 12 | 300.844 | 0
2042 | 12 | 16 | 13 | 303.969 | 0
2042 | 12 | 16 | 14 | 302.6735 | 0
2042 | 12 | 16 | 15 | 302.9712 | 0
2042 | 12 | 16 | 16 | 305.8388 | 0
2042 | 12 | 16 | 17 | 312.5047 | 0
2042 | 12 | 16 | 18 | 319.5782 | 0
2042 | 12 | 16 | 19 | 313.6426 | 0
2042 | 12 | 16 | 20 | 303.8222 | 0
2042 | 12 | 16 | 21 | 295.2355 | 0
2042 | 12 | 16 | 22 | 285.6942 | 0
2042 | 12 | 16 | 23 | 271.4934 | 0
2042 | 12 | 17 | 0 | 257.8729 | 0
2042 | 12 | 17 | 1 | 244.436 | 0
2042 | 12 | 17 | 2 | 235.9204 | 0
2042 | 12 | 17 | 3 | 226.94 | 0
2042 | 12 | 17 | 4 | 223.4915 | 0
2042 | 12 | 17 | 5 | 224.6951 | 0
2042 | 12 | 17 | 6 | 234.0332 | 0
2042 | 12 | 17 | 7 | 252.2129 | 0
2042 | 12 | 17 | 8 | 271.4839 | 0
2042 | 12 | 17 | 9 | 283.7979 | 0
2042 | 12 | 17 | 10 | 289.6869 | 0
2042 | 12 | 17 | 11 | 295.4564 | 0
2042 | 12 | 17 | 12 | 299.1418 | 0
2042 | 12 | 17 | 13 | 302.3155 | 0
2042 | 12 | 17 | 14 | 301.1929 | 0
2042 | 12 | 17 | 15 | 301.4595 | 0
2042 | 12 | 17 | 16 | 304.5966 | 0
2042 | 12 | 17 | 17 | 311.308 | 0
2042 | 12 | 17 | 18 | 317.5386 | 0
2042 | 12 | 17 | 19 | 311.6056 | 0
2042 | 12 | 17 | 20 | 302.261 | 0
2042 | 12 | 17 | 21 | 293.9958 | 0
2042 | 12 | 17 | 22 | 284.89 | 0
2042 | 12 | 17 | 23 | 270.9845 | 0
2042 | 12 | 18 | 0 | 256.1863 | 0
2042 | 12 | 18 | 1 | 239.2074 | 0
2042 | 12 | 18 | 2 | 230.3679 | 0
2042 | 12 | 18 | 3 | 221.083 | 0
2042 | 12 | 18 | 4 | 217.3922 | 0
2042 | 12 | 18 | 5 | 218.2748 | 0
2042 | 12 | 18 | 6 | 226.218 | 0
2042 | 12 | 18 | 7 | 243.7106 | 0
2042 | 12 | 18 | 8 | 261.9888 | 0
2042 | 12 | 18 | 9 | 273.7134 | 0
2042 | 12 | 18 | 10 | 279.2023 | 0
2042 | 12 | 18 | 11 | 284.9759 | 0
2042 | 12 | 18 | 12 | 292.6603 | 0
2042 | 12 | 18 | 13 | 296.1025 | 0
2042 | 12 | 18 | 14 | 295.3698 | 0
2042 | 12 | 18 | 15 | 295.6565 | 0
2042 | 12 | 18 | 16 | 298.2219 | 0
2042 | 12 | 18 | 17 | 303.8329 | 0
2042 | 12 | 18 | 18 | 303.5613 | 0
2042 | 12 | 18 | 19 | 296.2229 | 0
2042 | 12 | 18 | 20 | 286.267 | 0
2042 | 12 | 18 | 21 | 277.908 | 0
2042 | 12 | 18 | 22 | 269.3215 | 0
2042 | 12 | 18 | 23 | 256.616 | 0
2042 | 12 | 19 | 0 | 243.5301 | 0
2042 | 12 | 19 | 1 | 225.5501 | 0
2042 | 12 | 19 | 2 | 216.3101 | 0
2042 | 12 | 19 | 3 | 206.5946 | 0
2042 | 12 | 19 | 4 | 202.4992 | 0
2042 | 12 | 19 | 5 | 203.126 | 0
2042 | 12 | 19 | 6 | 210.9026 | 0
2042 | 12 | 19 | 7 | 227.5799 | 0
2042 | 12 | 19 | 8 | 244.8672 | 0
2042 | 12 | 19 | 9 | 257.1138 | 0
2042 | 12 | 19 | 10 | 263.356 | 0
2042 | 12 | 19 | 11 | 269.2671 | 0
2042 | 12 | 19 | 12 | 278.5874 | 0
2042 | 12 | 19 | 13 | 282.0867 | 0
2042 | 12 | 19 | 14 | 281.373 | 0
2042 | 12 | 19 | 15 | 281.6617 | 0
2042 | 12 | 19 | 16 | 283.781 | 0
2042 | 12 | 19 | 17 | 288.1652 | 0
2042 | 12 | 19 | 18 | 286.8859 | 0
2042 | 12 | 19 | 19 | 278.104 | 0
2042 | 12 | 19 | 20 | 267.741 | 0
2042 | 12 | 19 | 21 | 260.1387 | 0
2042 | 12 | 19 | 22 | 254.0871 | 0
2042 | 12 | 19 | 23 | 245.2785 | 0
2042 | 12 | 20 | 0 | 234.0146 | 0
2042 | 12 | 20 | 1 | 228.2893 | 0
2042 | 12 | 20 | 2 | 219.4946 | 0
2042 | 12 | 20 | 3 | 209.3356 | 0
2042 | 12 | 20 | 4 | 204.8275 | 0
2042 | 12 | 20 | 5 | 203.1663 | 0
2042 | 12 | 20 | 6 | 201.1533 | 0
2042 | 12 | 20 | 7 | 207.6155 | 0
2042 | 12 | 20 | 8 | 219.9814 | 0
2042 | 12 | 20 | 9 | 236.3588 | 0
2042 | 12 | 20 | 10 | 250.4766 | 0
2042 | 12 | 20 | 11 | 262.5164 | 0
2042 | 12 | 20 | 12 | 273.1304 | 0
2042 | 12 | 20 | 13 | 278.777 | 0
2042 | 12 | 20 | 14 | 279.9407 | 0
2042 | 12 | 20 | 15 | 279.9679 | 0
2042 | 12 | 20 | 16 | 281.418 | 0
2042 | 12 | 20 | 17 | 285.9731 | 0
2042 | 12 | 20 | 18 | 289.4731 | 0
2042 | 12 | 20 | 19 | 283.4854 | 0
2042 | 12 | 20 | 20 | 273.9206 | 0
2042 | 12 | 20 | 21 | 267.7892 | 0
2042 | 12 | 20 | 22 | 263.9899 | 0
2042 | 12 | 20 | 23 | 257.262 | 0
2042 | 12 | 21 | 0 | 245.876 | 0
2042 | 12 | 21 | 1 | 231.5861 | 0
2042 | 12 | 21 | 2 | 222.804 | 0
2042 | 12 | 21 | 3 | 212.6306 | 0
2042 | 12 | 21 | 4 | 207.4205 | 0
2042 | 12 | 21 | 5 | 204.1892 | 0
2042 | 12 | 21 | 6 | 200.1615 | 0
2042 | 12 | 21 | 7 | 202.0951 | 0
2042 | 12 | 21 | 8 | 214.6217 | 0
2042 | 12 | 21 | 9 | 231.0136 | 0
2042 | 12 | 21 | 10 | 243.0986 | 0
2042 | 12 | 21 | 11 | 253.9836 | 0
2042 | 12 | 21 | 12 | 264.8197 | 0
2042 | 12 | 21 | 13 | 270.3585 | 0
2042 | 12 | 21 | 14 | 270.7072 | 0
2042 | 12 | 21 | 15 | 271.7496 | 0
2042 | 12 | 21 | 16 | 274.4287 | 0
2042 | 12 | 21 | 17 | 280.3836 | 0
2042 | 12 | 21 | 18 | 282.9573 | 0
2042 | 12 | 21 | 19 | 279.5125 | 0
2042 | 12 | 21 | 20 | 272.4079 | 0
2042 | 12 | 21 | 21 | 267.2192 | 0
2042 | 12 | 21 | 22 | 262.3187 | 0
2042 | 12 | 21 | 23 | 252.3249 | 0
2042 | 12 | 22 | 0 | 239.2106 | 0
2042 | 12 | 22 | 1 | 220.097 | 0
2042 | 12 | 22 | 2 | 211.9152 | 0
2042 | 12 | 22 | 3 | 202.6486 | 0
2042 | 12 | 22 | 4 | 199.2428 | 0
2042 | 12 | 22 | 5 | 199.6364 | 0
2042 | 12 | 22 | 6 | 205.5272 | 0
2042 | 12 | 22 | 7 | 219.8487 | 0
2042 | 12 | 22 | 8 | 233.5423 | 0
2042 | 12 | 22 | 9 | 244.5557 | 0
2042 | 12 | 22 | 10 | 252.5118 | 0
2042 | 12 | 22 | 11 | 258.9827 | 0
2042 | 12 | 22 | 12 | 267.204 | 0
2042 | 12 | 22 | 13 | 271.5655 | 0
2042 | 12 | 22 | 14 | 271.4947 | 0
2042 | 12 | 22 | 15 | 271.7521 | 0
2042 | 12 | 22 | 16 | 273.7419 | 0
2042 | 12 | 22 | 17 | 279.3734 | 0
2042 | 12 | 22 | 18 | 291.118 | 0
2042 | 12 | 22 | 19 | 284.0391 | 0
2042 | 12 | 22 | 20 | 274.1775 | 0
2042 | 12 | 22 | 21 | 266.2707 | 0
2042 | 12 | 22 | 22 | 258.6105 | 0
2042 | 12 | 22 | 23 | 247.7561 | 0
2042 | 12 | 23 | 0 | 227.7898 | 0
2042 | 12 | 23 | 1 | 223.1504 | 0
2042 | 12 | 23 | 2 | 215.7196 | 0
2042 | 12 | 23 | 3 | 206.9105 | 0
2042 | 12 | 23 | 4 | 203.9841 | 0
2042 | 12 | 23 | 5 | 204.8583 | 0
2042 | 12 | 23 | 6 | 211.6249 | 0
2042 | 12 | 23 | 7 | 227.1341 | 0
2042 | 12 | 23 | 8 | 243.2045 | 0
2042 | 12 | 23 | 9 | 255.5805 | 0
2042 | 12 | 23 | 10 | 264.4301 | 0
2042 | 12 | 23 | 11 | 271.6417 | 0
2042 | 12 | 23 | 12 | 277.9979 | 0
2042 | 12 | 23 | 13 | 282.8687 | 0
2042 | 12 | 23 | 14 | 283.9066 | 0
2042 | 12 | 23 | 15 | 284.9095 | 0
2042 | 12 | 23 | 16 | 288.3187 | 0
2042 | 12 | 23 | 17 | 294.7667 | 0
2042 | 12 | 23 | 18 | 297.9284 | 0
2042 | 12 | 23 | 19 | 293.1866 | 0
2042 | 12 | 23 | 20 | 284.8227 | 0
2042 | 12 | 23 | 21 | 277.7598 | 0
2042 | 12 | 23 | 22 | 270.8025 | 0
2042 | 12 | 23 | 23 | 259.937 | 0
2042 | 12 | 24 | 0 | 248.0599 | 0
2042 | 12 | 24 | 1 | 241.6276 | 0
2042 | 12 | 24 | 2 | 233.2651 | 0
2042 | 12 | 24 | 3 | 224.0107 | 0
2042 | 12 | 24 | 4 | 220.6351 | 0
2042 | 12 | 24 | 5 | 221.8143 | 0
2042 | 12 | 24 | 6 | 228.8405 | 0
2042 | 12 | 24 | 7 | 244.4098 | 0
2042 | 12 | 24 | 8 | 258.4961 | 0
2042 | 12 | 24 | 9 | 270.7795 | 0
2042 | 12 | 24 | 10 | 278.9555 | 0
2042 | 12 | 24 | 11 | 286.1675 | 0
2042 | 12 | 24 | 12 | 293.7657 | 0
2042 | 12 | 24 | 13 | 296.9539 | 0
2042 | 12 | 24 | 14 | 297.4911 | 0
2042 | 12 | 24 | 15 | 296.811 | 0
2042 | 12 | 24 | 16 | 297.3976 | 0
2042 | 12 | 24 | 17 | 301.0154 | 0
2042 | 12 | 24 | 18 | 302.2239 | 0
2042 | 12 | 24 | 19 | 291.1239 | 0
2042 | 12 | 24 | 20 | 279.5386 | 0
2042 | 12 | 24 | 21 | 272.3052 | 0
2042 | 12 | 24 | 22 | 267.7682 | 0
2042 | 12 | 24 | 23 | 260.7485 | 0
2042 | 12 | 25 | 0 | 251.5588 | 0
2042 | 12 | 25 | 1 | 248.7644 | 0
2042 | 12 | 25 | 2 | 242.0434 | 0
2042 | 12 | 25 | 3 | 233.3498 | 0
2042 | 12 | 25 | 4 | 230.2263 | 0
2042 | 12 | 25 | 5 | 229.9632 | 0
2042 | 12 | 25 | 6 | 232.7208 | 0
2042 | 12 | 25 | 7 | 236.3372 | 0
2042 | 12 | 25 | 8 | 240.7166 | 0
2042 | 12 | 25 | 9 | 252.5357 | 0
2042 | 12 | 25 | 10 | 262.0645 | 0
2042 | 12 | 25 | 11 | 269.9416 | 0
2042 | 12 | 25 | 12 | 276.7277 | 0
2042 | 12 | 25 | 13 | 279.5527 | 0
2042 | 12 | 25 | 14 | 278.9907 | 0
2042 | 12 | 25 | 15 | 280.0116 | 0
2042 | 12 | 25 | 16 | 282.793 | 0
2042 | 12 | 25 | 17 | 285.1342 | 0
2042 | 12 | 25 | 18 | 289.3043 | 0
2042 | 12 | 25 | 19 | 281.9805 | 0
2042 | 12 | 25 | 20 | 274.2272 | 0
2042 | 12 | 25 | 21 | 270.3768 | 0
2042 | 12 | 25 | 22 | 269.7724 | 0
2042 | 12 | 25 | 23 | 266.7281 | 0
2042 | 12 | 26 | 0 | 257.2489 | 0
2042 | 12 | 26 | 1 | 257.16 | 0
2042 | 12 | 26 | 2 | 250.1747 | 0
2042 | 12 | 26 | 3 | 242.7869 | 0
2042 | 12 | 26 | 4 | 240.3299 | 0
2042 | 12 | 26 | 5 | 240.0678 | 0
2042 | 12 | 26 | 6 | 242.7536 | 0
2042 | 12 | 26 | 7 | 251.2294 | 0
2042 | 12 | 26 | 8 | 256.6616 | 0
2042 | 12 | 26 | 9 | 262.3819 | 0
2042 | 12 | 26 | 10 | 269.2186 | 0
2042 | 12 | 26 | 11 | 277.1025 | 0
2042 | 12 | 26 | 12 | 290.0803 | 0
2042 | 12 | 26 | 13 | 294.1128 | 0
2042 | 12 | 26 | 14 | 293.8489 | 0
2042 | 12 | 26 | 15 | 294.027 | 0
2042 | 12 | 26 | 16 | 295.707 | 0
2042 | 12 | 26 | 17 | 299.4536 | 0
2042 | 12 | 26 | 18 | 305.089 | 0
2042 | 12 | 26 | 19 | 299.7282 | 0
2042 | 12 | 26 | 20 | 293.3196 | 0
2042 | 12 | 26 | 21 | 288.5064 | 0
2042 | 12 | 26 | 22 | 286.4574 | 0
2042 | 12 | 26 | 23 | 282.3751 | 0
2042 | 12 | 27 | 0 | 271.5169 | 0
2042 | 12 | 27 | 1 | 275.3753 | 0
2042 | 12 | 27 | 2 | 266.0515 | 0
2042 | 12 | 27 | 3 | 255.4452 | 0
2042 | 12 | 27 | 4 | 250.5113 | 0
2042 | 12 | 27 | 5 | 249.3645 | 0
2042 | 12 | 27 | 6 | 251.1415 | 0
2042 | 12 | 27 | 7 | 256.7549 | 0
2042 | 12 | 27 | 8 | 263.0532 | 0
2042 | 12 | 27 | 9 | 277.3861 | 0
2042 | 12 | 27 | 10 | 291.8323 | 0
2042 | 12 | 27 | 11 | 304.2241 | 0
2042 | 12 | 27 | 12 | 314.5066 | 0
2042 | 12 | 27 | 13 | 319.7494 | 0
2042 | 12 | 27 | 14 | 319.8831 | 0
2042 | 12 | 27 | 15 | 319.9292 | 0
2042 | 12 | 27 | 16 | 321.8476 | 0
2042 | 12 | 27 | 17 | 325.4477 | 0
2042 | 12 | 27 | 18 | 328.9105 | 0
2042 | 12 | 27 | 19 | 322.0067 | 0
2042 | 12 | 27 | 20 | 310.1502 | 0
2042 | 12 | 27 | 21 | 301.9962 | 0
2042 | 12 | 27 | 22 | 296.5856 | 0
2042 | 12 | 27 | 23 | 289.4748 | 0
2042 | 12 | 28 | 0 | 276.0969 | 0
2042 | 12 | 28 | 1 | 266.6727 | 0
2042 | 12 | 28 | 2 | 257.5165 | 0
2042 | 12 | 28 | 3 | 246.7803 | 0
2042 | 12 | 28 | 4 | 241.3813 | 0
2042 | 12 | 28 | 5 | 239.276 | 0
2042 | 12 | 28 | 6 | 239.135 | 0
2042 | 12 | 28 | 7 | 240.5949 | 0
2042 | 12 | 28 | 8 | 245.8558 | 0
2042 | 12 | 28 | 9 | 260.9244 | 0
2042 | 12 | 28 | 10 | 275.3143 | 0
2042 | 12 | 28 | 11 | 288.1714 | 0
2042 | 12 | 28 | 12 | 298.5666 | 0
2042 | 12 | 28 | 13 | 304.3356 | 0
2042 | 12 | 28 | 14 | 305.167 | 0
2042 | 12 | 28 | 15 | 306.335 | 0
2042 | 12 | 28 | 16 | 309.3196 | 0
2042 | 12 | 28 | 17 | 315.1222 | 0
2042 | 12 | 28 | 18 | 317.7109 | 0
2042 | 12 | 28 | 19 | 314.213 | 0
2042 | 12 | 28 | 20 | 305.0038 | 0
2042 | 12 | 28 | 21 | 297.7871 | 0
2042 | 12 | 28 | 22 | 291.084 | 0
2042 | 12 | 28 | 23 | 281.0419 | 0
2042 | 12 | 29 | 0 | 271.5342 | 0
2042 | 12 | 29 | 1 | 253.7456 | 0
2042 | 12 | 29 | 2 | 245.1077 | 0
2042 | 12 | 29 | 3 | 236.2471 | 0
2042 | 12 | 29 | 4 | 232.5519 | 0
2042 | 12 | 29 | 5 | 233.1968 | 0
2042 | 12 | 29 | 6 | 242.3791 | 0
2042 | 12 | 29 | 7 | 258.9536 | 0
2042 | 12 | 29 | 8 | 277.8123 | 0
2042 | 12 | 29 | 9 | 289.8327 | 0
2042 | 12 | 29 | 10 | 295.7499 | 0
2042 | 12 | 29 | 11 | 301.1715 | 0
2042 | 12 | 29 | 12 | 310.492 | 0
2042 | 12 | 29 | 13 | 314.0731 | 0
2042 | 12 | 29 | 14 | 312.9217 | 0
2042 | 12 | 29 | 15 | 313.1839 | 0
2042 | 12 | 29 | 16 | 316.0885 | 0
2042 | 12 | 29 | 17 | 322.0803 | 0
2042 | 12 | 29 | 18 | 322.4754 | 0
2042 | 12 | 29 | 19 | 316.6076 | 0
2042 | 12 | 29 | 20 | 306.3444 | 0
2042 | 12 | 29 | 21 | 297.4816 | 0
2042 | 12 | 29 | 22 | 288.0839 | 0
2042 | 12 | 29 | 23 | 274.4371 | 0
2042 | 12 | 30 | 0 | 259.2125 | 0
2042 | 12 | 30 | 1 | 243.2421 | 0
2042 | 12 | 30 | 2 | 234.7962 | 0
2042 | 12 | 30 | 3 | 225.8301 | 0
2042 | 12 | 30 | 4 | 222.1018 | 0
2042 | 12 | 30 | 5 | 222.9453 | 0
2042 | 12 | 30 | 6 | 231.3263 | 0
2042 | 12 | 30 | 7 | 248.6784 | 0
2042 | 12 | 30 | 8 | 266.7164 | 0
2042 | 12 | 30 | 9 | 278.6761 | 0
2042 | 12 | 30 | 10 | 284.4519 | 0
2042 | 12 | 30 | 11 | 289.9065 | 0
2042 | 12 | 30 | 12 | 299.1681 | 0
2042 | 12 | 30 | 13 | 303.1129 | 0
2042 | 12 | 30 | 14 | 302.7276 | 0
2042 | 12 | 30 | 15 | 303.7314 | 0
2042 | 12 | 30 | 16 | 307.341 | 0
2042 | 12 | 30 | 17 | 313.1816 | 0
2042 | 12 | 30 | 18 | 319.3759 | 0
2042 | 12 | 30 | 19 | 313.4691 | 0
2042 | 12 | 30 | 20 | 303.225 | 0
2042 | 12 | 30 | 21 | 294.8996 | 0
2042 | 12 | 30 | 22 | 286.4843 | 0
2042 | 12 | 30 | 23 | 273.5618 | 0
2042 | 12 | 31 | 0 | 254.6671 | 0
2042 | 12 | 31 | 1 | 254.8209 | 0
2042 | 12 | 31 | 2 | 247.4879 | 0
2042 | 12 | 31 | 3 | 239.5804 | 0
2042 | 12 | 31 | 4 | 237.4996 | 0
2042 | 12 | 31 | 5 | 240.1094 | 0
2042 | 12 | 31 | 6 | 249.1354 | 0
2042 | 12 | 31 | 7 | 268.0676 | 0
2042 | 12 | 31 | 8 | 285.6491 | 0
2042 | 12 | 31 | 9 | 294.6542 | 0
2042 | 12 | 31 | 10 | 301.6375 | 0
2042 | 12 | 31 | 11 | 310.4959 | 0
2042 | 12 | 31 | 12 | 317.4533 | 0
2042 | 12 | 31 | 13 | 323.0278 | 0
2042 | 12 | 31 | 14 | 323.5333 | 0
2042 | 12 | 31 | 15 | 324.764 | 0
2042 | 12 | 31 | 16 | 328.7007 | 0
2042 | 12 | 31 | 17 | 336.223 | 0
2042 | 12 | 31 | 18 | 339.7332 | 0
2042 | 12 | 31 | 19 | 338.706 | 0
2042 | 12 | 31 | 20 | 330.6419 | 0
2042 | 12 | 31 | 21 | 321.2701 | 0
2042 | 12 | 31 | 22 | 312.8611 | 0
2042 | 12 | 31 | 23 | 301.3424 | 0
2043 | 1 | 1 | 0 | 289.9018 | 0
2043 | 1 | 1 | 1 | 247.3393 | 0
2043 | 1 | 1 | 2 | 239.8752 | 0
2043 | 1 | 1 | 3 | 233.4682 | 0
2043 | 1 | 1 | 4 | 227.712 | 0
2043 | 1 | 1 | 5 | 222.3966 | 0
2043 | 1 | 1 | 6 | 220.8984 | 0
2043 | 1 | 1 | 7 | 222.0263 | 0
2043 | 1 | 1 | 8 | 221.8681 | 0
2043 | 1 | 1 | 9 | 228.991 | 0
2043 | 1 | 1 | 10 | 237.1655 | 0
2043 | 1 | 1 | 11 | 247.7519 | 0
2043 | 1 | 1 | 12 | 265.4098 | 0
2043 | 1 | 1 | 13 | 273.9958 | 0
2043 | 1 | 1 | 14 | 278.352 | 0
2043 | 1 | 1 | 15 | 282.1359 | 0
2043 | 1 | 1 | 16 | 286.5391 | 0
2043 | 1 | 1 | 17 | 291.4517 | 0
2043 | 1 | 1 | 18 | 300.8088 | 0
2043 | 1 | 1 | 19 | 297.6771 | 0
2043 | 1 | 1 | 20 | 290.6503 | 0
2043 | 1 | 1 | 21 | 285.5962 | 0
2043 | 1 | 1 | 22 | 281.2099 | 0
2043 | 1 | 1 | 23 | 273.1796 | 0
2043 | 1 | 2 | 0 | 263.7146 | 0
2043 | 1 | 2 | 1 | 251.1645 | 0
2043 | 1 | 2 | 2 | 242.111 | 0
2043 | 1 | 2 | 3 | 232.2324 | 0
2043 | 1 | 2 | 4 | 228.4861 | 0
2043 | 1 | 2 | 5 | 229.6056 | 0
2043 | 1 | 2 | 6 | 238.4468 | 0
2043 | 1 | 2 | 7 | 257.023 | 0
2043 | 1 | 2 | 8 | 278.5005 | 0
2043 | 1 | 2 | 9 | 291.8794 | 0
2043 | 1 | 2 | 10 | 297.1136 | 0
2043 | 1 | 2 | 11 | 302.9554 | 0
2043 | 1 | 2 | 12 | 314.6696 | 0
2043 | 1 | 2 | 13 | 318.9353 | 0
2043 | 1 | 2 | 14 | 318.1298 | 0
2043 | 1 | 2 | 15 | 317.8434 | 0
2043 | 1 | 2 | 16 | 320.0248 | 0
2043 | 1 | 2 | 17 | 325.2724 | 0
2043 | 1 | 2 | 18 | 327.1673 | 0
2043 | 1 | 2 | 19 | 321.5564 | 0
2043 | 1 | 2 | 20 | 311.1843 | 0
2043 | 1 | 2 | 21 | 302.1986 | 0
2043 | 1 | 2 | 22 | 294.5899 | 0
2043 | 1 | 2 | 23 | 283.1356 | 0
2043 | 1 | 3 | 0 | 263.5911 | 0
2043 | 1 | 3 | 1 | 258.0645 | 0
2043 | 1 | 3 | 2 | 248.7873 | 0
2043 | 1 | 3 | 3 | 238.7639 | 0
2043 | 1 | 3 | 4 | 234.6091 | 0
2043 | 1 | 3 | 5 | 234.7883 | 0
2043 | 1 | 3 | 6 | 239.4824 | 0
2043 | 1 | 3 | 7 | 248.3252 | 0
2043 | 1 | 3 | 8 | 259.758 | 0
2043 | 1 | 3 | 9 | 275.113 | 0
2043 | 1 | 3 | 10 | 286.9879 | 0
2043 | 1 | 3 | 11 | 298.7503 | 0
2043 | 1 | 3 | 12 | 307.5069 | 0
2043 | 1 | 3 | 13 | 311.9552 | 0
2043 | 1 | 3 | 14 | 310.591 | 0
2043 | 1 | 3 | 15 | 309.3806 | 0
2043 | 1 | 3 | 16 | 309.7673 | 0
2043 | 1 | 3 | 17 | 314.4712 | 0
2043 | 1 | 3 | 18 | 330.0935 | 0
2043 | 1 | 3 | 19 | 327.4546 | 0
2043 | 1 | 3 | 20 | 317.6114 | 0
2043 | 1 | 3 | 21 | 309.1149 | 0
2043 | 1 | 3 | 22 | 302.7367 | 0
2043 | 1 | 3 | 23 | 293.5705 | 0
2043 | 1 | 4 | 0 | 284.9105 | 0
2043 | 1 | 4 | 1 | 270.1094 | 0
2043 | 1 | 4 | 2 | 260.6351 | 0
2043 | 1 | 4 | 3 | 249.5233 | 0
2043 | 1 | 4 | 4 | 243.85 | 0
2043 | 1 | 4 | 5 | 240.7229 | 0
2043 | 1 | 4 | 6 | 238.3089 | 0
2043 | 1 | 4 | 7 | 240.1939 | 0
2043 | 1 | 4 | 8 | 251.8899 | 0
2043 | 1 | 4 | 9 | 269.9077 | 0
2043 | 1 | 4 | 10 | 283.1396 | 0
2043 | 1 | 4 | 11 | 295.7014 | 0
2043 | 1 | 4 | 12 | 304.3849 | 0
2043 | 1 | 4 | 13 | 310.3392 | 0
2043 | 1 | 4 | 14 | 309.4185 | 0
2043 | 1 | 4 | 15 | 310.0275 | 0
2043 | 1 | 4 | 16 | 312.5763 | 0
2043 | 1 | 4 | 17 | 317.9931 | 0
2043 | 1 | 4 | 18 | 323.9213 | 0
2043 | 1 | 4 | 19 | 321.6096 | 0
2043 | 1 | 4 | 20 | 312.4368 | 0
2043 | 1 | 4 | 21 | 304.5077 | 0
2043 | 1 | 4 | 22 | 297.1532 | 0
2043 | 1 | 4 | 23 | 284.6987 | 0
2043 | 1 | 5 | 0 | 267.6139 | 0
2043 | 1 | 5 | 1 | 253.1167 | 0
2043 | 1 | 5 | 2 | 244.4936 | 0
2043 | 1 | 5 | 3 | 235.6871 | 0
2043 | 1 | 5 | 4 | 232.5855 | 0
2043 | 1 | 5 | 5 | 234.2528 | 0
2043 | 1 | 5 | 6 | 244.4785 | 0
2043 | 1 | 5 | 7 | 263.7307 | 0
2043 | 1 | 5 | 8 | 286.337 | 0
2043 | 1 | 5 | 9 | 300.8076 | 0
2043 | 1 | 5 | 10 | 307.0425 | 0
2043 | 1 | 5 | 11 | 313.5983 | 0
2043 | 1 | 5 | 12 | 317.9368 | 0
2043 | 1 | 5 | 13 | 322.2743 | 0
2043 | 1 | 5 | 14 | 320.403 | 0
2043 | 1 | 5 | 15 | 320.8552 | 0
2043 | 1 | 5 | 16 | 324.0944 | 0
2043 | 1 | 5 | 17 | 331.9599 | 0
2043 | 1 | 5 | 18 | 340.9704 | 0
2043 | 1 | 5 | 19 | 340.0124 | 0
2043 | 1 | 5 | 20 | 330.8417 | 0
2043 | 1 | 5 | 21 | 321.0795 | 0
2043 | 1 | 5 | 22 | 310.4778 | 0
2043 | 1 | 5 | 23 | 294.642 | 0
2043 | 1 | 6 | 0 | 276.2012 | 0
2043 | 1 | 6 | 1 | 261.4044 | 0
2043 | 1 | 6 | 2 | 253.0544 | 0
2043 | 1 | 6 | 3 | 244.0754 | 0
2043 | 1 | 6 | 4 | 240.9224 | 0
2043 | 1 | 6 | 5 | 242.3391 | 0
2043 | 1 | 6 | 6 | 250.3326 | 0
2043 | 1 | 6 | 7 | 269.265 | 0
2043 | 1 | 6 | 8 | 290.4329 | 0
2043 | 1 | 6 | 9 | 301.9432 | 0
2043 | 1 | 6 | 10 | 304.7656 | 0
2043 | 1 | 6 | 11 | 309.1324 | 0
2043 | 1 | 6 | 12 | 315.1358 | 0
2043 | 1 | 6 | 13 | 317.7654 | 0
2043 | 1 | 6 | 14 | 314.9454 | 0
2043 | 1 | 6 | 15 | 314.1292 | 0
2043 | 1 | 6 | 16 | 316.5142 | 0
2043 | 1 | 6 | 17 | 323.0754 | 0
2043 | 1 | 6 | 18 | 337.3051 | 0
2043 | 1 | 6 | 19 | 336.136 | 0
2043 | 1 | 6 | 20 | 327.4882 | 0
2043 | 1 | 6 | 21 | 318.3394 | 0
2043 | 1 | 6 | 22 | 308.5829 | 0
2043 | 1 | 6 | 23 | 292.9462 | 0
2043 | 1 | 7 | 0 | 268.8309 | 0
2043 | 1 | 7 | 1 | 253.1069 | 0
2043 | 1 | 7 | 2 | 244.1612 | 0
2043 | 1 | 7 | 3 | 234.6886 | 0
2043 | 1 | 7 | 4 | 231.0809 | 0
2043 | 1 | 7 | 5 | 232.2597 | 0
2043 | 1 | 7 | 6 | 239.0586 | 0
2043 | 1 | 7 | 7 | 258.3014 | 0
2043 | 1 | 7 | 8 | 279.0436 | 0
2043 | 1 | 7 | 9 | 292.1084 | 0
2043 | 1 | 7 | 10 | 297.2544 | 0
2043 | 1 | 7 | 11 | 303.2303 | 0
2043 | 1 | 7 | 12 | 309.53 | 0
2043 | 1 | 7 | 13 | 313.7003 | 0
2043 | 1 | 7 | 14 | 312.3505 | 0
2043 | 1 | 7 | 15 | 312.5991 | 0
2043 | 1 | 7 | 16 | 315.3045 | 0
2043 | 1 | 7 | 17 | 320.4513 | 0
2043 | 1 | 7 | 18 | 325.8875 | 0
2043 | 1 | 7 | 19 | 321.262 | 0
2043 | 1 | 7 | 20 | 310.7238 | 0
2043 | 1 | 7 | 21 | 300.7476 | 0
2043 | 1 | 7 | 22 | 290.4703 | 0
2043 | 1 | 7 | 23 | 275.1855 | 0
2043 | 1 | 8 | 0 | 262.8405 | 0
2043 | 1 | 8 | 1 | 244.1247 | 0
2043 | 1 | 8 | 2 | 235.0835 | 0
2043 | 1 | 8 | 3 | 225.5393 | 0
2043 | 1 | 8 | 4 | 221.8264 | 0
2043 | 1 | 8 | 5 | 222.9546 | 0
2043 | 1 | 8 | 6 | 231.5578 | 0
2043 | 1 | 8 | 7 | 250.486 | 0
2043 | 1 | 8 | 8 | 271.0224 | 0
2043 | 1 | 8 | 9 | 284.145 | 0
2043 | 1 | 8 | 10 | 289.4371 | 0
2043 | 1 | 8 | 11 | 295.8412 | 0
2043 | 1 | 8 | 12 | 304.5717 | 0
2043 | 1 | 8 | 13 | 308.825 | 0
2043 | 1 | 8 | 14 | 307.7546 | 0
2043 | 1 | 8 | 15 | 308.0075 | 0
2043 | 1 | 8 | 16 | 310.5547 | 0
2043 | 1 | 8 | 17 | 315.2519 | 0
2043 | 1 | 8 | 18 | 325.5278 | 0
2043 | 1 | 8 | 19 | 321.4371 | 0
2043 | 1 | 8 | 20 | 311.1762 | 0
2043 | 1 | 8 | 21 | 301.6462 | 0
2043 | 1 | 8 | 22 | 292.4941 | 0
2043 | 1 | 8 | 23 | 278.5179 | 0
2043 | 1 | 9 | 0 | 256.3223 | 0
2043 | 1 | 9 | 1 | 243.4653 | 0
2043 | 1 | 9 | 2 | 234.7221 | 0
2043 | 1 | 9 | 3 | 225.3771 | 0
2043 | 1 | 9 | 4 | 222.0032 | 0
2043 | 1 | 9 | 5 | 223.2355 | 0
2043 | 1 | 9 | 6 | 228.8078 | 0
2043 | 1 | 9 | 7 | 247.511 | 0
2043 | 1 | 9 | 8 | 268.8588 | 0
2043 | 1 | 9 | 9 | 282.918 | 0
2043 | 1 | 9 | 10 | 289.126 | 0
2043 | 1 | 9 | 11 | 295.6453 | 0
2043 | 1 | 9 | 12 | 305.3585 | 0
2043 | 1 | 9 | 13 | 309.7331 | 0
2043 | 1 | 9 | 14 | 308.9627 | 0
2043 | 1 | 9 | 15 | 309.2048 | 0
2043 | 1 | 9 | 16 | 311.9332 | 0
2043 | 1 | 9 | 17 | 316.5642 | 0
2043 | 1 | 9 | 18 | 324.5745 | 0
2043 | 1 | 9 | 19 | 319.9479 | 0
2043 | 1 | 9 | 20 | 309.5747 | 0
2043 | 1 | 9 | 21 | 300.7668 | 0
2043 | 1 | 9 | 22 | 293.8187 | 0
2043 | 1 | 9 | 23 | 283.2076 | 0
2043 | 1 | 10 | 0 | 263.6542 | 0
2043 | 1 | 10 | 1 | 252.982 | 0
2043 | 1 | 10 | 2 | 244.0517 | 0
2043 | 1 | 10 | 3 | 233.8395 | 0
2043 | 1 | 10 | 4 | 229.2801 | 0
2043 | 1 | 10 | 5 | 228.3384 | 0
2043 | 1 | 10 | 6 | 231.1889 | 0
2043 | 1 | 10 | 7 | 238.9886 | 0
2043 | 1 | 10 | 8 | 251.6241 | 0
2043 | 1 | 10 | 9 | 268.1352 | 0
2043 | 1 | 10 | 10 | 281.2408 | 0
2043 | 1 | 10 | 11 | 293.3866 | 0
2043 | 1 | 10 | 12 | 301.7102 | 0
2043 | 1 | 10 | 13 | 306.6515 | 0
2043 | 1 | 10 | 14 | 305.6774 | 0
2043 | 1 | 10 | 15 | 304.8584 | 0
2043 | 1 | 10 | 16 | 305.8075 | 0
2043 | 1 | 10 | 17 | 309.2003 | 0
2043 | 1 | 10 | 18 | 320.1135 | 0
2043 | 1 | 10 | 19 | 316.8463 | 0
2043 | 1 | 10 | 20 | 306.2923 | 0
2043 | 1 | 10 | 21 | 297.9773 | 0
2043 | 1 | 10 | 22 | 292.3538 | 0
2043 | 1 | 10 | 23 | 283.6785 | 0
2043 | 1 | 11 | 0 | 273.1806 | 0
2043 | 1 | 11 | 1 | 269.9775 | 0
2043 | 1 | 11 | 2 | 261.3858 | 0
2043 | 1 | 11 | 3 | 251.6461 | 0
2043 | 1 | 11 | 4 | 246.9672 | 0
2043 | 1 | 11 | 5 | 245.9281 | 0
2043 | 1 | 11 | 6 | 247.3701 | 0
2043 | 1 | 11 | 7 | 252.1228 | 0
2043 | 1 | 11 | 8 | 263.7163 | 0
2043 | 1 | 11 | 9 | 281.9499 | 0
2043 | 1 | 11 | 10 | 297.0046 | 0
2043 | 1 | 11 | 11 | 311.1254 | 0
2043 | 1 | 11 | 12 | 320.427 | 0
2043 | 1 | 11 | 13 | 326.974 | 0
2043 | 1 | 11 | 14 | 327.6213 | 0
2043 | 1 | 11 | 15 | 328.8491 | 0
2043 | 1 | 11 | 16 | 331.9343 | 0
2043 | 1 | 11 | 17 | 338.241 | 0
2043 | 1 | 11 | 18 | 351.109 | 0
2043 | 1 | 11 | 19 | 351.5096 | 0
2043 | 1 | 11 | 20 | 342.81 | 0
2043 | 1 | 11 | 21 | 334.4815 | 0
2043 | 1 | 11 | 22 | 326.4855 | 0
2043 | 1 | 11 | 23 | 313.904 | 0
2043 | 1 | 12 | 0 | 294.1308 | 0
2043 | 1 | 12 | 1 | 283.9863 | 0
2043 | 1 | 12 | 2 | 275.9756 | 0
2043 | 1 | 12 | 3 | 267.4867 | 0
2043 | 1 | 12 | 4 | 264.6028 | 0
2043 | 1 | 12 | 5 | 266.2364 | 0
2043 | 1 | 12 | 6 | 276.7093 | 0
2043 | 1 | 12 | 7 | 296.0774 | 0
2043 | 1 | 12 | 8 | 318.9118 | 0
2043 | 1 | 12 | 9 | 330.6369 | 0
2043 | 1 | 12 | 10 | 333.5118 | 0
2043 | 1 | 12 | 11 | 337.35 | 0
2043 | 1 | 12 | 12 | 343.7091 | 0
2043 | 1 | 12 | 13 | 346.4549 | 0
2043 | 1 | 12 | 14 | 343.3886 | 0
2043 | 1 | 12 | 15 | 342.3201 | 0
2043 | 1 | 12 | 16 | 344.399 | 0
2043 | 1 | 12 | 17 | 350.9438 | 0
2043 | 1 | 12 | 18 | 363.7172 | 0
2043 | 1 | 12 | 19 | 365.7431 | 0
2043 | 1 | 12 | 20 | 357.7837 | 0
2043 | 1 | 12 | 21 | 348.0918 | 0
2043 | 1 | 12 | 22 | 337.1256 | 0
2043 | 1 | 12 | 23 | 320.2552 | 0
2043 | 1 | 13 | 0 | 301.8484 | 0
2043 | 1 | 13 | 1 | 284.8814 | 0
2043 | 1 | 13 | 2 | 275.8508 | 0
2043 | 1 | 13 | 3 | 266.3365 | 0
2043 | 1 | 13 | 4 | 262.3341 | 0
2043 | 1 | 13 | 5 | 263.0414 | 0
2043 | 1 | 13 | 6 | 271.5046 | 0
2043 | 1 | 13 | 7 | 289.8316 | 0
2043 | 1 | 13 | 8 | 311.6297 | 0
2043 | 1 | 13 | 9 | 324.5185 | 0
2043 | 1 | 13 | 10 | 328.9109 | 0
2043 | 1 | 13 | 11 | 333.7045 | 0
2043 | 1 | 13 | 12 | 338.9761 | 0
2043 | 1 | 13 | 13 | 342.2826 | 0
2043 | 1 | 13 | 14 | 340.0737 | 0
2043 | 1 | 13 | 15 | 339.7812 | 0
2043 | 1 | 13 | 16 | 341.9369 | 0
2043 | 1 | 13 | 17 | 347.0293 | 0
2043 | 1 | 13 | 18 | 351.4889 | 0
2043 | 1 | 13 | 19 | 348.7597 | 0
2043 | 1 | 13 | 20 | 338.0811 | 0
2043 | 1 | 13 | 21 | 327.4893 | 0
2043 | 1 | 13 | 22 | 316.4934 | 0
2043 | 1 | 13 | 23 | 300.0943 | 0
2043 | 1 | 14 | 0 | 282.3792 | 0
2043 | 1 | 14 | 1 | 274.8414 | 0
2043 | 1 | 14 | 2 | 266.3995 | 0
2043 | 1 | 14 | 3 | 257.7627 | 0
2043 | 1 | 14 | 4 | 254.7842 | 0
2043 | 1 | 14 | 5 | 256.2948 | 0
2043 | 1 | 14 | 6 | 263.7628 | 0
2043 | 1 | 14 | 7 | 283.0573 | 0
2043 | 1 | 14 | 8 | 307.0758 | 0
2043 | 1 | 14 | 9 | 322.1031 | 0
2043 | 1 | 14 | 10 | 328.7885 | 0
2043 | 1 | 14 | 11 | 335.6292 | 0
2043 | 1 | 14 | 12 | 337.1994 | 0
2043 | 1 | 14 | 13 | 340.6077 | 0
2043 | 1 | 14 | 14 | 338.6322 | 0
2043 | 1 | 14 | 15 | 338.7262 | 0
2043 | 1 | 14 | 16 | 342.4425 | 0
2043 | 1 | 14 | 17 | 349.6259 | 0
2043 | 1 | 14 | 18 | 360.4428 | 0
2043 | 1 | 14 | 19 | 361.4615 | 0
2043 | 1 | 14 | 20 | 353.4907 | 0
2043 | 1 | 14 | 21 | 344.3637 | 0
2043 | 1 | 14 | 22 | 334.711 | 0
2043 | 1 | 14 | 23 | 318.7633 | 0
2043 | 1 | 15 | 0 | 293.0692 | 0
2043 | 1 | 15 | 1 | 292.7719 | 0
2043 | 1 | 15 | 2 | 285.5571 | 0
2043 | 1 | 15 | 3 | 277.7809 | 0
2043 | 1 | 15 | 4 | 275.756 | 0
2043 | 1 | 15 | 5 | 277.9614 | 0
2043 | 1 | 15 | 6 | 287.4629 | 0
2043 | 1 | 15 | 7 | 307.9435 | 0
2043 | 1 | 15 | 8 | 333.8615 | 0
2043 | 1 | 15 | 9 | 347.2586 | 0
2043 | 1 | 15 | 10 | 351.0723 | 0
2043 | 1 | 15 | 11 | 356.1931 | 0
2043 | 1 | 15 | 12 | 361.5404 | 0
2043 | 1 | 15 | 13 | 363.6764 | 0
2043 | 1 | 15 | 14 | 360.9492 | 0
2043 | 1 | 15 | 15 | 359.6713 | 0
2043 | 1 | 15 | 16 | 362.6682 | 0
2043 | 1 | 15 | 17 | 369.9339 | 0
2043 | 1 | 15 | 18 | 388.9226 | 18.9226
2043 | 1 | 15 | 19 | 391.4858 | 21.4858
2043 | 1 | 15 | 20 | 384.1026 | 14.1026
2043 | 1 | 15 | 21 | 374.9377 | 4.9377
2043 | 1 | 15 | 22 | 364.8316 | 0
2043 | 1 | 15 | 23 | 348.3477 | 0
2043 | 1 | 16 | 0 | 329.6782 | 0
2043 | 1 | 16 | 1 | 310.6627 | 0
2043 | 1 | 16 | 2 | 301.6226 | 0
2043 | 1 | 16 | 3 | 291.8627 | 0
2043 | 1 | 16 | 4 | 287.7686 | 0
2043 | 1 | 16 | 5 | 288.1972 | 0
2043 | 1 | 16 | 6 | 296.1027 | 0
2043 | 1 | 16 | 7 | 314.0932 | 0
2043 | 1 | 16 | 8 | 337.6429 | 0
2043 | 1 | 16 | 9 | 351.4463 | 0
2043 | 1 | 16 | 10 | 356.3669 | 0
2043 | 1 | 16 | 11 | 360.9997 | 0
2043 | 1 | 16 | 12 | 365.5134 | 0
2043 | 1 | 16 | 13 | 367.415 | 0
2043 | 1 | 16 | 14 | 364.4753 | 0
2043 | 1 | 16 | 15 | 362.4622 | 0
2043 | 1 | 16 | 16 | 363.0839 | 0
2043 | 1 | 16 | 17 | 366.3117 | 0
2043 | 1 | 16 | 18 | 370.1699 | 0.16994
2043 | 1 | 16 | 19 | 366.5133 | 0
2043 | 1 | 16 | 20 | 355.727 | 0
2043 | 1 | 16 | 21 | 345.4428 | 0
2043 | 1 | 16 | 22 | 336.1447 | 0
2043 | 1 | 16 | 23 | 322.5884 | 0
2043 | 1 | 17 | 0 | 309.5328 | 0
2043 | 1 | 17 | 1 | 296.1957 | 0
2043 | 1 | 17 | 2 | 285.5996 | 0
2043 | 1 | 17 | 3 | 274.161 | 0
2043 | 1 | 17 | 4 | 268.9825 | 0
2043 | 1 | 17 | 5 | 268.7956 | 0
2043 | 1 | 17 | 6 | 274.6927 | 0
2043 | 1 | 17 | 7 | 280.9661 | 0
2043 | 1 | 17 | 8 | 285.1339 | 0
2043 | 1 | 17 | 9 | 299.0786 | 0
2043 | 1 | 17 | 10 | 312.173 | 0
2043 | 1 | 17 | 11 | 324.736 | 0
2043 | 1 | 17 | 12 | 334.8461 | 0
2043 | 1 | 17 | 13 | 339.9248 | 0
2043 | 1 | 17 | 14 | 338.834 | 0
2043 | 1 | 17 | 15 | 337.7569 | 0
2043 | 1 | 17 | 16 | 338.0287 | 0
2043 | 1 | 17 | 17 | 340.3216 | 0
2043 | 1 | 17 | 18 | 348.6359 | 0
2043 | 1 | 17 | 19 | 346.0066 | 0
2043 | 1 | 17 | 20 | 334.2621 | 0
2043 | 1 | 17 | 21 | 324.1547 | 0
2043 | 1 | 17 | 22 | 317.0189 | 0
2043 | 1 | 17 | 23 | 308.3321 | 0
2043 | 1 | 18 | 0 | 296.6137 | 0
2043 | 1 | 18 | 1 | 291.2297 | 0
2043 | 1 | 18 | 2 | 282.6832 | 0
2043 | 1 | 18 | 3 | 271.4927 | 0
2043 | 1 | 18 | 4 | 266.1433 | 0
2043 | 1 | 18 | 5 | 264.7661 | 0
2043 | 1 | 18 | 6 | 267.8785 | 0
2043 | 1 | 18 | 7 | 270.0088 | 0
2043 | 1 | 18 | 8 | 274.4361 | 0
2043 | 1 | 18 | 9 | 291.3092 | 0
2043 | 1 | 18 | 10 | 308.3755 | 0
2043 | 1 | 18 | 11 | 324.2365 | 0
2043 | 1 | 18 | 12 | 336.8922 | 0
2043 | 1 | 18 | 13 | 344.085 | 0
2043 | 1 | 18 | 14 | 345.6831 | 0
2043 | 1 | 18 | 15 | 346.6615 | 0
2043 | 1 | 18 | 16 | 349.4241 | 0
2043 | 1 | 18 | 17 | 354.441 | 0
2043 | 1 | 18 | 18 | 358.9299 | 0
2043 | 1 | 18 | 19 | 360.9031 | 0
2043 | 1 | 18 | 20 | 351.3075 | 0
2043 | 1 | 18 | 21 | 342.0956 | 0
2043 | 1 | 18 | 22 | 333.4838 | 0
2043 | 1 | 18 | 23 | 321.0488 | 0
2043 | 1 | 19 | 0 | 301.982 | 0
2043 | 1 | 19 | 1 | 295.9486 | 0
2043 | 1 | 19 | 2 | 288.6354 | 0
2043 | 1 | 19 | 3 | 281.0758 | 0
2043 | 1 | 19 | 4 | 279.0058 | 0
2043 | 1 | 19 | 5 | 281.0869 | 0
2043 | 1 | 19 | 6 | 290.9266 | 0
2043 | 1 | 19 | 7 | 310.6078 | 0
2043 | 1 | 19 | 8 | 336.0411 | 0
2043 | 1 | 19 | 9 | 348.9876 | 0
2043 | 1 | 19 | 10 | 352.4784 | 0
2043 | 1 | 19 | 11 | 356.9173 | 0
2043 | 1 | 19 | 12 | 362.1237 | 0
2043 | 1 | 19 | 13 | 364.2893 | 0
2043 | 1 | 19 | 14 | 360.8519 | 0
2043 | 1 | 19 | 15 | 359.3825 | 0
2043 | 1 | 19 | 16 | 361.9155 | 0
2043 | 1 | 19 | 17 | 369.5033 | 0
2043 | 1 | 19 | 18 | 384.6416 | 14.6416
2043 | 1 | 19 | 19 | 389.159 | 19.159
2043 | 1 | 19 | 20 | 382.3281 | 12.3281
2043 | 1 | 19 | 21 | 372.8773 | 2.8773
2043 | 1 | 19 | 22 | 361.8498 | 0
2043 | 1 | 19 | 23 | 344.2976 | 0
2043 | 1 | 20 | 0 | 325.6195 | 0
2043 | 1 | 20 | 1 | 313.1013 | 0
2043 | 1 | 20 | 2 | 305.0849 | 0
2043 | 1 | 20 | 3 | 296.4366 | 0
2043 | 1 | 20 | 4 | 293.2502 | 0
2043 | 1 | 20 | 5 | 294.5262 | 0
2043 | 1 | 20 | 6 | 304.3191 | 0
2043 | 1 | 20 | 7 | 323.5051 | 0
2043 | 1 | 20 | 8 | 347.8468 | 0
2043 | 1 | 20 | 9 | 360.121 | 0
2043 | 1 | 20 | 10 | 363.0272 | 0
2043 | 1 | 20 | 11 | 366.6056 | 0
2043 | 1 | 20 | 12 | 366.6079 | 0
2043 | 1 | 20 | 13 | 367.7075 | 0
2043 | 1 | 20 | 14 | 363.6319 | 0
2043 | 1 | 20 | 15 | 361.5764 | 0
2043 | 1 | 20 | 16 | 362.9862 | 0
2043 | 1 | 20 | 17 | 368.8643 | 0
2043 | 1 | 20 | 18 | 383.7416 | 13.7416
2043 | 1 | 20 | 19 | 385.6041 | 15.6041
2043 | 1 | 20 | 20 | 377.1139 | 7.1139
2043 | 1 | 20 | 21 | 366.924 | 0
2043 | 1 | 20 | 22 | 355.5223 | 0
2043 | 1 | 20 | 23 | 337.654 | 0
2043 | 1 | 21 | 0 | 320.001 | 0
2043 | 1 | 21 | 1 | 302.9939 | 0
2043 | 1 | 21 | 2 | 293.3647 | 0
2043 | 1 | 21 | 3 | 283.5507 | 0
2043 | 1 | 21 | 4 | 279.1103 | 0
2043 | 1 | 21 | 5 | 279.3175 | 0
2043 | 1 | 21 | 6 | 286.9077 | 0
2043 | 1 | 21 | 7 | 304.7376 | 0
2043 | 1 | 21 | 8 | 326.9708 | 0
2043 | 1 | 21 | 9 | 339.9028 | 0
2043 | 1 | 21 | 10 | 344.3927 | 0
2043 | 1 | 21 | 11 | 349.227 | 0
2043 | 1 | 21 | 12 | 354.6458 | 0
2043 | 1 | 21 | 13 | 357.2891 | 0
2043 | 1 | 21 | 14 | 354.5768 | 0
2043 | 1 | 21 | 15 | 353.7311 | 0
2043 | 1 | 21 | 16 | 355.4749 | 0
2043 | 1 | 21 | 17 | 359.9749 | 0
2043 | 1 | 21 | 18 | 363.5834 | 0
2043 | 1 | 21 | 19 | 362.1164 | 0
2043 | 1 | 21 | 20 | 352.0765 | 0
2043 | 1 | 21 | 21 | 341.3935 | 0
2043 | 1 | 21 | 22 | 330.3532 | 0
2043 | 1 | 21 | 23 | 313.4287 | 0
2043 | 1 | 22 | 0 | 294.7488 | 0
2043 | 1 | 22 | 1 | 288.1498 | 0
2043 | 1 | 22 | 2 | 279.5981 | 0
2043 | 1 | 22 | 3 | 271.0122 | 0
2043 | 1 | 22 | 4 | 267.8434 | 0
2043 | 1 | 22 | 5 | 269.0584 | 0
2043 | 1 | 22 | 6 | 278.4359 | 0
2043 | 1 | 22 | 7 | 297.153 | 0
2043 | 1 | 22 | 8 | 321.0798 | 0
2043 | 1 | 22 | 9 | 333.4218 | 0
2043 | 1 | 22 | 10 | 336.5368 | 0
2043 | 1 | 22 | 11 | 341.2907 | 0
2043 | 1 | 22 | 12 | 345.7335 | 0
2043 | 1 | 22 | 13 | 347.2098 | 0
2043 | 1 | 22 | 14 | 343.4804 | 0
2043 | 1 | 22 | 15 | 342.264 | 0
2043 | 1 | 22 | 16 | 344.6413 | 0
2043 | 1 | 22 | 17 | 350.8318 | 0
2043 | 1 | 22 | 18 | 364.5524 | 0
2043 | 1 | 22 | 19 | 368.2868 | 0
2043 | 1 | 22 | 20 | 361.5759 | 0
2043 | 1 | 22 | 21 | 352.6118 | 0
2043 | 1 | 22 | 22 | 343.2838 | 0
2043 | 1 | 22 | 23 | 327.617 | 0
2043 | 1 | 23 | 0 | 313.3565 | 0
2043 | 1 | 23 | 1 | 295.4266 | 0
2043 | 1 | 23 | 2 | 286.8689 | 0
2043 | 1 | 23 | 3 | 277.8012 | 0
2043 | 1 | 23 | 4 | 274.3315 | 0
2043 | 1 | 23 | 5 | 275.2324 | 0
2043 | 1 | 23 | 6 | 282.647 | 0
2043 | 1 | 23 | 7 | 300.8388 | 0
2043 | 1 | 23 | 8 | 324.565 | 0
2043 | 1 | 23 | 9 | 338.6002 | 0
2043 | 1 | 23 | 10 | 343.5992 | 0
2043 | 1 | 23 | 11 | 348.8398 | 0
2043 | 1 | 23 | 12 | 354.3376 | 0
2043 | 1 | 23 | 13 | 355.9105 | 0
2043 | 1 | 23 | 14 | 352.8245 | 0
2043 | 1 | 23 | 15 | 350.641 | 0
2043 | 1 | 23 | 16 | 351.698 | 0
2043 | 1 | 23 | 17 | 355.5369 | 0
2043 | 1 | 23 | 18 | 365.654 | 0
2043 | 1 | 23 | 19 | 364.4614 | 0
2043 | 1 | 23 | 20 | 355.3269 | 0
2043 | 1 | 23 | 21 | 346.0134 | 0
2043 | 1 | 23 | 22 | 337.8195 | 0
2043 | 1 | 23 | 23 | 324.859 | 0
2043 | 1 | 24 | 0 | 306.3103 | 0
2043 | 1 | 24 | 1 | 301.1871 | 0
2043 | 1 | 24 | 2 | 291.765 | 0
2043 | 1 | 24 | 3 | 281.1772 | 0
2043 | 1 | 24 | 4 | 276.4118 | 0
2043 | 1 | 24 | 5 | 276.4377 | 0
2043 | 1 | 24 | 6 | 281.0043 | 0
2043 | 1 | 24 | 7 | 288.4823 | 0
2043 | 1 | 24 | 8 | 294.8507 | 0
2043 | 1 | 24 | 9 | 308.8418 | 0
2043 | 1 | 24 | 10 | 323.0317 | 0
2043 | 1 | 24 | 11 | 336.3479 | 0
2043 | 1 | 24 | 12 | 343.3816 | 0
2043 | 1 | 24 | 13 | 348.1139 | 0
2043 | 1 | 24 | 14 | 347.0965 | 0
2043 | 1 | 24 | 15 | 345.9975 | 0
2043 | 1 | 24 | 16 | 346.8677 | 0
2043 | 1 | 24 | 17 | 350.2664 | 0
2043 | 1 | 24 | 18 | 362.551 | 0
2043 | 1 | 24 | 19 | 365.0581 | 0
2043 | 1 | 24 | 20 | 355.9191 | 0
2043 | 1 | 24 | 21 | 346.909 | 0
2043 | 1 | 24 | 22 | 340.5266 | 0
2043 | 1 | 24 | 23 | 331.4515 | 0
2043 | 1 | 25 | 0 | 313.4565 | 0
2043 | 1 | 25 | 1 | 312.3998 | 0
2043 | 1 | 25 | 2 | 304.0046 | 0
2043 | 1 | 25 | 3 | 293.7795 | 0
2043 | 1 | 25 | 4 | 289.0568 | 0
2043 | 1 | 25 | 5 | 288.2957 | 0
2043 | 1 | 25 | 6 | 288.3853 | 0
2043 | 1 | 25 | 7 | 291.3328 | 0
2043 | 1 | 25 | 8 | 295.2628 | 0
2043 | 1 | 25 | 9 | 307.9582 | 0
2043 | 1 | 25 | 10 | 320.6865 | 0
2043 | 1 | 25 | 11 | 333.6997 | 0
2043 | 1 | 25 | 12 | 346.204 | 0
2043 | 1 | 25 | 13 | 351.322 | 0
2043 | 1 | 25 | 14 | 350.6083 | 0
2043 | 1 | 25 | 15 | 350.6226 | 0
2043 | 1 | 25 | 16 | 352.9156 | 0
2043 | 1 | 25 | 17 | 358.6124 | 0
2043 | 1 | 25 | 18 | 375.24 | 5.24
2043 | 1 | 25 | 19 | 378.7817 | 8.7817
2043 | 1 | 25 | 20 | 369.8508 | 0
2043 | 1 | 25 | 21 | 360.3489 | 0
2043 | 1 | 25 | 22 | 351.2432 | 0
2043 | 1 | 25 | 23 | 338.1992 | 0
2043 | 1 | 26 | 0 | 319.2135 | 0
2043 | 1 | 26 | 1 | 308.7702 | 0
2043 | 1 | 26 | 2 | 300.4269 | 0
2043 | 1 | 26 | 3 | 292.0086 | 0
2043 | 1 | 26 | 4 | 288.9137 | 0
2043 | 1 | 26 | 5 | 289.895 | 0
2043 | 1 | 26 | 6 | 296.5518 | 0
2043 | 1 | 26 | 7 | 314.6387 | 0
2043 | 1 | 26 | 8 | 338.0416 | 0
2043 | 1 | 26 | 9 | 348.7906 | 0
2043 | 1 | 26 | 10 | 350.7042 | 0
2043 | 1 | 26 | 11 | 353.7611 | 0
2043 | 1 | 26 | 12 | 356.2328 | 0
2043 | 1 | 26 | 13 | 357.087 | 0
2043 | 1 | 26 | 14 | 352.2785 | 0
2043 | 1 | 26 | 15 | 349.9244 | 0
2043 | 1 | 26 | 16 | 350.9176 | 0
2043 | 1 | 26 | 17 | 356.9184 | 0
2043 | 1 | 26 | 18 | 373.0134 | 3.0134
2043 | 1 | 26 | 19 | 377.5983 | 7.5983
2043 | 1 | 26 | 20 | 370.6291 | 0.62907
2043 | 1 | 26 | 21 | 360.872 | 0
2043 | 1 | 26 | 22 | 349.8632 | 0
2043 | 1 | 26 | 23 | 332.349 | 0
2043 | 1 | 27 | 0 | 312.99 | 0
2043 | 1 | 27 | 1 | 295.6648 | 0
2043 | 1 | 27 | 2 | 286.8269 | 0
2043 | 1 | 27 | 3 | 277.8057 | 0
2043 | 1 | 27 | 4 | 274.0775 | 0
2043 | 1 | 27 | 5 | 274.8491 | 0
2043 | 1 | 27 | 6 | 283.4902 | 0
2043 | 1 | 27 | 7 | 301.2181 | 0
2043 | 1 | 27 | 8 | 322.6474 | 0
2043 | 1 | 27 | 9 | 332.2607 | 0
2043 | 1 | 27 | 10 | 332.9891 | 0
2043 | 1 | 27 | 11 | 335.4402 | 0
2043 | 1 | 27 | 12 | 338.0805 | 0
2043 | 1 | 27 | 13 | 338.7254 | 0
2043 | 1 | 27 | 14 | 333.995 | 0
2043 | 1 | 27 | 15 | 332.0403 | 0
2043 | 1 | 27 | 16 | 332.9834 | 0
2043 | 1 | 27 | 17 | 337.7785 | 0
2043 | 1 | 27 | 18 | 350.3301 | 0
2043 | 1 | 27 | 19 | 353.1127 | 0
2043 | 1 | 27 | 20 | 345.5855 | 0
2043 | 1 | 27 | 21 | 335.9911 | 0
2043 | 1 | 27 | 22 | 325.6594 | 0
2043 | 1 | 27 | 23 | 308.9629 | 0
2043 | 1 | 28 | 0 | 292.4627 | 0
2043 | 1 | 28 | 1 | 278.3767 | 0
2043 | 1 | 28 | 2 | 269.4556 | 0
2043 | 1 | 28 | 3 | 260.4216 | 0
2043 | 1 | 28 | 4 | 256.789 | 0
2043 | 1 | 28 | 5 | 257.779 | 0
2043 | 1 | 28 | 6 | 265.3027 | 0
2043 | 1 | 28 | 7 | 283.8482 | 0
2043 | 1 | 28 | 8 | 305.8787 | 0
2043 | 1 | 28 | 9 | 318.8859 | 0
2043 | 1 | 28 | 10 | 323.6082 | 0
2043 | 1 | 28 | 11 | 329.1499 | 0
2043 | 1 | 28 | 12 | 335.5614 | 0
2043 | 1 | 28 | 13 | 338.6668 | 0
2043 | 1 | 28 | 14 | 336.6306 | 0
2043 | 1 | 28 | 15 | 336.0641 | 0
2043 | 1 | 28 | 16 | 338.2509 | 0
2043 | 1 | 28 | 17 | 342.5784 | 0
2043 | 1 | 28 | 18 | 346.6295 | 0
2043 | 1 | 28 | 19 | 345.9424 | 0
2043 | 1 | 28 | 20 | 336.7695 | 0
2043 | 1 | 28 | 21 | 326.724 | 0
2043 | 1 | 28 | 22 | 316.276 | 0
2043 | 1 | 28 | 23 | 300.0066 | 0
2043 | 1 | 29 | 0 | 284.9693 | 0
2043 | 1 | 29 | 1 | 269.5949 | 0
2043 | 1 | 29 | 2 | 260.7845 | 0
2043 | 1 | 29 | 3 | 251.6374 | 0
2043 | 1 | 29 | 4 | 247.9192 | 0
2043 | 1 | 29 | 5 | 248.9112 | 0
2043 | 1 | 29 | 6 | 257.9176 | 0
2043 | 1 | 29 | 7 | 276.8816 | 0
2043 | 1 | 29 | 8 | 299.5705 | 0
2043 | 1 | 29 | 9 | 313.191 | 0
2043 | 1 | 29 | 10 | 318.7242 | 0
2043 | 1 | 29 | 11 | 325.1261 | 0
2043 | 1 | 29 | 12 | 330.0419 | 0
2043 | 1 | 29 | 13 | 333.3297 | 0
2043 | 1 | 29 | 14 | 331.8257 | 0
2043 | 1 | 29 | 15 | 331.2223 | 0
2043 | 1 | 29 | 16 | 333.4373 | 0
2043 | 1 | 29 | 17 | 337.8911 | 0
2043 | 1 | 29 | 18 | 347.9797 | 0
2043 | 1 | 29 | 19 | 347.8715 | 0
2043 | 1 | 29 | 20 | 339.0089 | 0
2043 | 1 | 29 | 21 | 329.4019 | 0
2043 | 1 | 29 | 22 | 319.8578 | 0
2043 | 1 | 29 | 23 | 304.6907 | 0
2043 | 1 | 30 | 0 | 285.5595 | 0
2043 | 1 | 30 | 1 | 273.4884 | 0
2043 | 1 | 30 | 2 | 264.8382 | 0
2043 | 1 | 30 | 3 | 255.6689 | 0
2043 | 1 | 30 | 4 | 252.0526 | 0
2043 | 1 | 30 | 5 | 252.9917 | 0
2043 | 1 | 30 | 6 | 259.4239 | 0
2043 | 1 | 30 | 7 | 278.1239 | 0
2043 | 1 | 30 | 8 | 301.0905 | 0
2043 | 1 | 30 | 9 | 314.3327 | 0
2043 | 1 | 30 | 10 | 319.5572 | 0
2043 | 1 | 30 | 11 | 325.0957 | 0
2043 | 1 | 30 | 12 | 331.0093 | 0
2043 | 1 | 30 | 13 | 333.9925 | 0
2043 | 1 | 30 | 14 | 332.3198 | 0
2043 | 1 | 30 | 15 | 331.3753 | 0
2043 | 1 | 30 | 16 | 333.2104 | 0
2043 | 1 | 30 | 17 | 337.2491 | 0
2043 | 1 | 30 | 18 | 350.2311 | 0
2043 | 1 | 30 | 19 | 350.9334 | 0
2043 | 1 | 30 | 20 | 342.6245 | 0
2043 | 1 | 30 | 21 | 333.9724 | 0
2043 | 1 | 30 | 22 | 326.7893 | 0
2043 | 1 | 30 | 23 | 314.8729 | 0
2043 | 1 | 31 | 0 | 296.2791 | 0
2043 | 1 | 31 | 1 | 284.8724 | 0
2043 | 1 | 31 | 2 | 275.8405 | 0
2043 | 1 | 31 | 3 | 265.4791 | 0
2043 | 1 | 31 | 4 | 260.605 | 0
2043 | 1 | 31 | 5 | 260.2234 | 0
2043 | 1 | 31 | 6 | 265.7867 | 0
2043 | 1 | 31 | 7 | 273.4498 | 0
2043 | 1 | 31 | 8 | 281.1846 | 0
2043 | 1 | 31 | 9 | 294.5668 | 0
2043 | 1 | 31 | 10 | 307.0228 | 0
2043 | 1 | 31 | 11 | 318.9787 | 0
2043 | 1 | 31 | 12 | 326.6816 | 0
2043 | 1 | 31 | 13 | 330.6871 | 0
2043 | 1 | 31 | 14 | 329.0424 | 0
2043 | 1 | 31 | 15 | 327.4818 | 0
2043 | 1 | 31 | 16 | 327.822 | 0
2043 | 1 | 31 | 17 | 330.411 | 0
2043 | 1 | 31 | 18 | 348.2907 | 0
2043 | 1 | 31 | 19 | 348.4946 | 0
2043 | 1 | 31 | 20 | 338.1629 | 0
2043 | 1 | 31 | 21 | 328.8446 | 0
2043 | 1 | 31 | 22 | 322.1478 | 0
2043 | 1 | 31 | 23 | 312.7271 | 0
2043 | 2 | 1 | 0 | 301.3 | 0
2043 | 2 | 1 | 1 | 283.8135 | 0
2043 | 2 | 1 | 2 | 274.1905 | 0
2043 | 2 | 1 | 3 | 262.7842 | 0
2043 | 2 | 1 | 4 | 257.0481 | 0
2043 | 2 | 1 | 5 | 254.3863 | 0
2043 | 2 | 1 | 6 | 254.1166 | 0
2043 | 2 | 1 | 7 | 256.3474 | 0
2043 | 2 | 1 | 8 | 265.0738 | 0
2043 | 2 | 1 | 9 | 281.8826 | 0
2043 | 2 | 1 | 10 | 295.1239 | 0
2043 | 2 | 1 | 11 | 306.6085 | 0
2043 | 2 | 1 | 12 | 317.7771 | 0
2043 | 2 | 1 | 13 | 323.0587 | 0
2043 | 2 | 1 | 14 | 322.3623 | 0
2043 | 2 | 1 | 15 | 322.5265 | 0
2043 | 2 | 1 | 16 | 324.3379 | 0
2043 | 2 | 1 | 17 | 326.8024 | 0
2043 | 2 | 1 | 18 | 332.4645 | 0
2043 | 2 | 1 | 19 | 332.8169 | 0
2043 | 2 | 1 | 20 | 323.1548 | 0
2043 | 2 | 1 | 21 | 314.438 | 0
2043 | 2 | 1 | 22 | 306.4767 | 0
2043 | 2 | 1 | 23 | 294.8782 | 0
2043 | 2 | 2 | 0 | 279.6536 | 0
2043 | 2 | 2 | 1 | 271.0433 | 0
2043 | 2 | 2 | 2 | 262.9879 | 0
2043 | 2 | 2 | 3 | 254.4928 | 0
2043 | 2 | 2 | 4 | 251.6682 | 0
2043 | 2 | 2 | 5 | 253.287 | 0
2043 | 2 | 2 | 6 | 262.8075 | 0
2043 | 2 | 2 | 7 | 282.69 | 0
2043 | 2 | 2 | 8 | 306.4093 | 0
2043 | 2 | 2 | 9 | 321.3836 | 0
2043 | 2 | 2 | 10 | 327.5961 | 0
2043 | 2 | 2 | 11 | 332.8114 | 0
2043 | 2 | 2 | 12 | 338.9641 | 0
2043 | 2 | 2 | 13 | 342.3321 | 0
2043 | 2 | 2 | 14 | 340.439 | 0
2043 | 2 | 2 | 15 | 340.2873 | 0
2043 | 2 | 2 | 16 | 343.1283 | 0
2043 | 2 | 2 | 17 | 348.1145 | 0
2043 | 2 | 2 | 18 | 351.3194 | 0
2043 | 2 | 2 | 19 | 356.3334 | 0
2043 | 2 | 2 | 20 | 349.2428 | 0
2043 | 2 | 2 | 21 | 340.0196 | 0
2043 | 2 | 2 | 22 | 329.6098 | 0
2043 | 2 | 2 | 23 | 313.9753 | 0
2043 | 2 | 3 | 0 | 298.177 | 0
2043 | 2 | 3 | 1 | 282.6566 | 0
2043 | 2 | 3 | 2 | 274.6219 | 0
2043 | 2 | 3 | 3 | 265.6402 | 0
2043 | 2 | 3 | 4 | 262.4992 | 0
2043 | 2 | 3 | 5 | 263.671 | 0
2043 | 2 | 3 | 6 | 270.8104 | 0
2043 | 2 | 3 | 7 | 290.1179 | 0
2043 | 2 | 3 | 8 | 312.551 | 0
2043 | 2 | 3 | 9 | 324.9942 | 0
2043 | 2 | 3 | 10 | 328.7449 | 0
2043 | 2 | 3 | 11 | 332.2033 | 0
2043 | 2 | 3 | 12 | 337.9708 | 0
2043 | 2 | 3 | 13 | 339.9979 | 0
2043 | 2 | 3 | 14 | 337.5997 | 0
2043 | 2 | 3 | 15 | 336.3078 | 0
2043 | 2 | 3 | 16 | 338.2698 | 0
2043 | 2 | 3 | 17 | 342.0671 | 0
2043 | 2 | 3 | 18 | 351.1291 | 0
2043 | 2 | 3 | 19 | 353.0416 | 0
2043 | 2 | 3 | 20 | 344.4739 | 0
2043 | 2 | 3 | 21 | 334.9027 | 0
2043 | 2 | 3 | 22 | 324.5665 | 0
2043 | 2 | 3 | 23 | 308.8212 | 0
2043 | 2 | 4 | 0 | 284.1548 | 0
2043 | 2 | 4 | 1 | 275.3014 | 0
2043 | 2 | 4 | 2 | 267.1788 | 0
2043 | 2 | 4 | 3 | 258.3547 | 0
2043 | 2 | 4 | 4 | 255.4634 | 0
2043 | 2 | 4 | 5 | 257.0505 | 0
2043 | 2 | 4 | 6 | 265.7811 | 0
2043 | 2 | 4 | 7 | 285.5638 | 0
2043 | 2 | 4 | 8 | 307.5912 | 0
2043 | 2 | 4 | 9 | 318.1934 | 0
2043 | 2 | 4 | 10 | 320.2454 | 0
2043 | 2 | 4 | 11 | 322.7608 | 0
2043 | 2 | 4 | 12 | 327.7672 | 0
2043 | 2 | 4 | 13 | 329.0564 | 0
2043 | 2 | 4 | 14 | 325.6805 | 0
2043 | 2 | 4 | 15 | 324.4304 | 0
2043 | 2 | 4 | 16 | 326.6745 | 0
2043 | 2 | 4 | 17 | 331.4059 | 0
2043 | 2 | 4 | 18 | 349.8099 | 0
2043 | 2 | 4 | 19 | 353.2087 | 0
2043 | 2 | 4 | 20 | 345.7485 | 0
2043 | 2 | 4 | 21 | 336.684 | 0
2043 | 2 | 4 | 22 | 326.7019 | 0
2043 | 2 | 4 | 23 | 311.2202 | 0
2043 | 2 | 5 | 0 | 289.9874 | 0
2043 | 2 | 5 | 1 | 283.0724 | 0
2043 | 2 | 5 | 2 | 274.7008 | 0
2043 | 2 | 5 | 3 | 265.5175 | 0
2043 | 2 | 5 | 4 | 262.1918 | 0
2043 | 2 | 5 | 5 | 263.1615 | 0
2043 | 2 | 5 | 6 | 269.9157 | 0
2043 | 2 | 5 | 7 | 289.4908 | 0
2043 | 2 | 5 | 8 | 312.7931 | 0
2043 | 2 | 5 | 9 | 325.987 | 0
2043 | 2 | 5 | 10 | 330.799 | 0
2043 | 2 | 5 | 11 | 335.2904 | 0
2043 | 2 | 5 | 12 | 332.3612 | 0
2043 | 2 | 5 | 13 | 332.7324 | 0
2043 | 2 | 5 | 14 | 328.7911 | 0
2043 | 2 | 5 | 15 | 326.5842 | 0
2043 | 2 | 5 | 16 | 327.9608 | 0
2043 | 2 | 5 | 17 | 332.0537 | 0
2043 | 2 | 5 | 18 | 342.5833 | 0
2043 | 2 | 5 | 19 | 348.1926 | 0
2043 | 2 | 5 | 20 | 342.5113 | 0
2043 | 2 | 5 | 21 | 334.2091 | 0
2043 | 2 | 5 | 22 | 325.1327 | 0
2043 | 2 | 5 | 23 | 310.392 | 0
2043 | 2 | 6 | 0 | 295.3215 | 0
2043 | 2 | 6 | 1 | 279.5747 | 0
2043 | 2 | 6 | 2 | 271.2873 | 0
2043 | 2 | 6 | 3 | 262.2159 | 0
2043 | 2 | 6 | 4 | 259.0745 | 0
2043 | 2 | 6 | 5 | 260.4723 | 0
2043 | 2 | 6 | 6 | 270.753 | 0
2043 | 2 | 6 | 7 | 289.7385 | 0
2043 | 2 | 6 | 8 | 312.0331 | 0
2043 | 2 | 6 | 9 | 323.538 | 0
2043 | 2 | 6 | 10 | 326.0391 | 0
2043 | 2 | 6 | 11 | 328.4644 | 0
2043 | 2 | 6 | 12 | 333.8043 | 0
2043 | 2 | 6 | 13 | 333.932 | 0
2043 | 2 | 6 | 14 | 329.704 | 0
2043 | 2 | 6 | 15 | 327.3011 | 0
2043 | 2 | 6 | 16 | 328.0882 | 0
2043 | 2 | 6 | 17 | 331.1192 | 0
2043 | 2 | 6 | 18 | 341.9073 | 0
2043 | 2 | 6 | 19 | 346.4417 | 0
2043 | 2 | 6 | 20 | 340.0686 | 0
2043 | 2 | 6 | 21 | 332.0269 | 0
2043 | 2 | 6 | 22 | 324.7299 | 0
2043 | 2 | 6 | 23 | 313.1152 | 0
2043 | 2 | 7 | 0 | 297.0681 | 0
2043 | 2 | 7 | 1 | 284.7865 | 0
2043 | 2 | 7 | 2 | 274.9875 | 0
2043 | 2 | 7 | 3 | 263.3218 | 0
2043 | 2 | 7 | 4 | 257.8421 | 0
2043 | 2 | 7 | 5 | 255.6256 | 0
2043 | 2 | 7 | 6 | 255.4213 | 0
2043 | 2 | 7 | 7 | 261.1139 | 0
2043 | 2 | 7 | 8 | 270.3219 | 0
2043 | 2 | 7 | 9 | 285.7853 | 0
2043 | 2 | 7 | 10 | 298.9204 | 0
2043 | 2 | 7 | 11 | 309.7617 | 0
2043 | 2 | 7 | 12 | 318.9493 | 0
2043 | 2 | 7 | 13 | 323.3184 | 0
2043 | 2 | 7 | 14 | 321.8978 | 0
2043 | 2 | 7 | 15 | 320.4128 | 0
2043 | 2 | 7 | 16 | 320.5591 | 0
2043 | 2 | 7 | 17 | 320.3252 | 0
2043 | 2 | 7 | 18 | 318.2225 | 0
2043 | 2 | 7 | 19 | 317.5344 | 0
2043 | 2 | 7 | 20 | 306.716 | 0
2043 | 2 | 7 | 21 | 297.7578 | 0
2043 | 2 | 7 | 22 | 291.7419 | 0
2043 | 2 | 7 | 23 | 283.5762 | 0
2043 | 2 | 8 | 0 | 275.4358 | 0
2043 | 2 | 8 | 1 | 267.0185 | 0
2043 | 2 | 8 | 2 | 258.2424 | 0
2043 | 2 | 8 | 3 | 247.6794 | 0
2043 | 2 | 8 | 4 | 242.9038 | 0
2043 | 2 | 8 | 5 | 241.7852 | 0
2043 | 2 | 8 | 6 | 242.6809 | 0
2043 | 2 | 8 | 7 | 246.683 | 0
2043 | 2 | 8 | 8 | 255.267 | 0
2043 | 2 | 8 | 9 | 272.0522 | 0
2043 | 2 | 8 | 10 | 286.4714 | 0
2043 | 2 | 8 | 11 | 299.1987 | 0
2043 | 2 | 8 | 12 | 314.245 | 0
2043 | 2 | 8 | 13 | 320.5208 | 0
2043 | 2 | 8 | 14 | 322.1482 | 0
2043 | 2 | 8 | 15 | 322.5904 | 0
2043 | 2 | 8 | 16 | 324.1453 | 0
2043 | 2 | 8 | 17 | 327.4706 | 0
2043 | 2 | 8 | 18 | 330.5813 | 0
2043 | 2 | 8 | 19 | 334.9298 | 0
2043 | 2 | 8 | 20 | 327.0917 | 0
2043 | 2 | 8 | 21 | 318.8105 | 0
2043 | 2 | 8 | 22 | 310.7438 | 0
2043 | 2 | 8 | 23 | 299.1595 | 0
2043 | 2 | 9 | 0 | 285.9162 | 0
2043 | 2 | 9 | 1 | 276.9654 | 0
2043 | 2 | 9 | 2 | 269.2047 | 0
2043 | 2 | 9 | 3 | 260.7305 | 0
2043 | 2 | 9 | 4 | 257.9244 | 0
2043 | 2 | 9 | 5 | 259.3678 | 0
2043 | 2 | 9 | 6 | 267.6379 | 0
2043 | 2 | 9 | 7 | 287.6024 | 0
2043 | 2 | 9 | 8 | 311.7019 | 0
2043 | 2 | 9 | 9 | 325.8704 | 0
2043 | 2 | 9 | 10 | 331.6836 | 0
2043 | 2 | 9 | 11 | 336.5791 | 0
2043 | 2 | 9 | 12 | 337.7013 | 0
2043 | 2 | 9 | 13 | 339.687 | 0
2043 | 2 | 9 | 14 | 336.9401 | 0
2043 | 2 | 9 | 15 | 335.2101 | 0
2043 | 2 | 9 | 16 | 336.9458 | 0
2043 | 2 | 9 | 17 | 341.5717 | 0
2043 | 2 | 9 | 18 | 342.6763 | 0
2043 | 2 | 9 | 19 | 349.7365 | 0
2043 | 2 | 9 | 20 | 344.4587 | 0
2043 | 2 | 9 | 21 | 335.9369 | 0
2043 | 2 | 9 | 22 | 325.7348 | 0
2043 | 2 | 9 | 23 | 309.7531 | 0
2043 | 2 | 10 | 0 | 294.4956 | 0
2043 | 2 | 10 | 1 | 280.4037 | 0
2043 | 2 | 10 | 2 | 272.7653 | 0
2043 | 2 | 10 | 3 | 264.2519 | 0
2043 | 2 | 10 | 4 | 261.4731 | 0
2043 | 2 | 10 | 5 | 263.2981 | 0
2043 | 2 | 10 | 6 | 274.0396 | 0
2043 | 2 | 10 | 7 | 294.24 | 0
2043 | 2 | 10 | 8 | 316.4413 | 0
2043 | 2 | 10 | 9 | 326.5157 | 0
2043 | 2 | 10 | 10 | 327.6886 | 0
2043 | 2 | 10 | 11 | 329.2952 | 0
2043 | 2 | 10 | 12 | 334.3813 | 0
2043 | 2 | 10 | 13 | 335.6362 | 0
2043 | 2 | 10 | 14 | 332.3477 | 0
2043 | 2 | 10 | 15 | 330.8782 | 0
2043 | 2 | 10 | 16 | 332.4951 | 0
2043 | 2 | 10 | 17 | 336.5733 | 0
2043 | 2 | 10 | 18 | 348.0919 | 0
2043 | 2 | 10 | 19 | 354.2002 | 0
2043 | 2 | 10 | 20 | 347.6998 | 0
2043 | 2 | 10 | 21 | 338.6473 | 0
2043 | 2 | 10 | 22 | 328.249 | 0
2043 | 2 | 10 | 23 | 312.1487 | 0
2043 | 2 | 11 | 0 | 296.3642 | 0
2043 | 2 | 11 | 1 | 284.6184 | 0
2043 | 2 | 11 | 2 | 275.9944 | 0
2043 | 2 | 11 | 3 | 266.6392 | 0
2043 | 2 | 11 | 4 | 262.9616 | 0
2043 | 2 | 11 | 5 | 263.9508 | 0
2043 | 2 | 11 | 6 | 273.1763 | 0
2043 | 2 | 11 | 7 | 292.894 | 0
2043 | 2 | 11 | 8 | 315.3789 | 0
2043 | 2 | 11 | 9 | 328.2012 | 0
2043 | 2 | 11 | 10 | 332.6696 | 0
2043 | 2 | 11 | 11 | 336.5505 | 0
2043 | 2 | 11 | 12 | 342.2373 | 0
2043 | 2 | 11 | 13 | 344.4183 | 0
2043 | 2 | 11 | 14 | 342.2244 | 0
2043 | 2 | 11 | 15 | 340.9624 | 0
2043 | 2 | 11 | 16 | 342.5059 | 0
2043 | 2 | 11 | 17 | 345.4381 | 0
2043 | 2 | 11 | 18 | 349.4675 | 0
2043 | 2 | 11 | 19 | 352.1167 | 0
2043 | 2 | 11 | 20 | 343.7921 | 0
2043 | 2 | 11 | 21 | 333.898 | 0
2043 | 2 | 11 | 22 | 323.1486 | 0
2043 | 2 | 11 | 23 | 306.9841 | 0
2043 | 2 | 12 | 0 | 288.7254 | 0
2043 | 2 | 12 | 1 | 278.5828 | 0
2043 | 2 | 12 | 2 | 270.0703 | 0
2043 | 2 | 12 | 3 | 261.0176 | 0
2043 | 2 | 12 | 4 | 257.6286 | 0
2043 | 2 | 12 | 5 | 258.7273 | 0
2043 | 2 | 12 | 6 | 266.7298 | 0
2043 | 2 | 12 | 7 | 286.5853 | 0
2043 | 2 | 12 | 8 | 310.3585 | 0
2043 | 2 | 12 | 9 | 324.5361 | 0
2043 | 2 | 12 | 10 | 330.2665 | 0
2043 | 2 | 12 | 11 | 335.4021 | 0
2043 | 2 | 12 | 12 | 340.4073 | 0
2043 | 2 | 12 | 13 | 343.0462 | 0
2043 | 2 | 12 | 14 | 341.38 | 0
2043 | 2 | 12 | 15 | 340.655 | 0
2043 | 2 | 12 | 16 | 342.6239 | 0
2043 | 2 | 12 | 17 | 345.8072 | 0
2043 | 2 | 12 | 18 | 345.3047 | 0
2043 | 2 | 12 | 19 | 350.7881 | 0
2043 | 2 | 12 | 20 | 344.1738 | 0
2043 | 2 | 12 | 21 | 335.1768 | 0
2043 | 2 | 12 | 22 | 325.6598 | 0
2043 | 2 | 12 | 23 | 310.7077 | 0
2043 | 2 | 13 | 0 | 294.1835 | 0
2043 | 2 | 13 | 1 | 279.0671 | 0
2043 | 2 | 13 | 2 | 270.5946 | 0
2043 | 2 | 13 | 3 | 261.4409 | 0
2043 | 2 | 13 | 4 | 258.0811 | 0
2043 | 2 | 13 | 5 | 259.1027 | 0
2043 | 2 | 13 | 6 | 266.8571 | 0
2043 | 2 | 13 | 7 | 285.5691 | 0
2043 | 2 | 13 | 8 | 307.8147 | 0
2043 | 2 | 13 | 9 | 319.6572 | 0
2043 | 2 | 13 | 10 | 322.9084 | 0
2043 | 2 | 13 | 11 | 325.8749 | 0
2043 | 2 | 13 | 12 | 330.2849 | 0
2043 | 2 | 13 | 13 | 330.5325 | 0
2043 | 2 | 13 | 14 | 326.6513 | 0
2043 | 2 | 13 | 15 | 324.0523 | 0
2043 | 2 | 13 | 16 | 324.3695 | 0
2043 | 2 | 13 | 17 | 326.3134 | 0
2043 | 2 | 13 | 18 | 338.4151 | 0
2043 | 2 | 13 | 19 | 340.1812 | 0
2043 | 2 | 13 | 20 | 331.962 | 0
2043 | 2 | 13 | 21 | 322.9621 | 0
2043 | 2 | 13 | 22 | 314.8644 | 0
2043 | 2 | 13 | 23 | 302.9316 | 0
2043 | 2 | 14 | 0 | 289.4626 | 0
2043 | 2 | 14 | 1 | 275.5156 | 0
2043 | 2 | 14 | 2 | 266.1805 | 0
2043 | 2 | 14 | 3 | 255.1815 | 0
2043 | 2 | 14 | 4 | 250.1266 | 0
2043 | 2 | 14 | 5 | 249.0623 | 0
2043 | 2 | 14 | 6 | 253.2136 | 0
2043 | 2 | 14 | 7 | 260.6321 | 0
2043 | 2 | 14 | 8 | 269.5379 | 0
2043 | 2 | 14 | 9 | 284.9887 | 0
2043 | 2 | 14 | 10 | 298.3902 | 0
2043 | 2 | 14 | 11 | 309.6148 | 0
2043 | 2 | 14 | 12 | 320.4839 | 0
2043 | 2 | 14 | 13 | 324.8936 | 0
2043 | 2 | 14 | 14 | 324.1875 | 0
2043 | 2 | 14 | 15 | 322.725 | 0
2043 | 2 | 14 | 16 | 322.8469 | 0
2043 | 2 | 14 | 17 | 323.3726 | 0
2043 | 2 | 14 | 18 | 322.7694 | 0
2043 | 2 | 14 | 19 | 327.6866 | 0
2043 | 2 | 14 | 20 | 319.9419 | 0
2043 | 2 | 14 | 21 | 312.0104 | 0
2043 | 2 | 14 | 22 | 306.4958 | 0
2043 | 2 | 14 | 23 | 298.1535 | 0
2043 | 2 | 15 | 0 | 282.153 | 0
2043 | 2 | 15 | 1 | 277.77 | 0
2043 | 2 | 15 | 2 | 269.4265 | 0
2043 | 2 | 15 | 3 | 259.2085 | 0
2043 | 2 | 15 | 4 | 254.4371 | 0
2043 | 2 | 15 | 5 | 253.3326 | 0
2043 | 2 | 15 | 6 | 255.1578 | 0
2043 | 2 | 15 | 7 | 259.3974 | 0
2043 | 2 | 15 | 8 | 266.9498 | 0
2043 | 2 | 15 | 9 | 281.5823 | 0
2043 | 2 | 15 | 10 | 294.3097 | 0
2043 | 2 | 15 | 11 | 305.803 | 0
2043 | 2 | 15 | 12 | 312.1112 | 0
2043 | 2 | 15 | 13 | 315.8386 | 0
2043 | 2 | 15 | 14 | 314.7492 | 0
2043 | 2 | 15 | 15 | 313.8811 | 0
2043 | 2 | 15 | 16 | 314.6658 | 0
2043 | 2 | 15 | 17 | 317.5723 | 0
2043 | 2 | 15 | 18 | 332.2565 | 0
2043 | 2 | 15 | 19 | 339.954 | 0
2043 | 2 | 15 | 20 | 333.9613 | 0
2043 | 2 | 15 | 21 | 326.101 | 0
2043 | 2 | 15 | 22 | 317.931 | 0
2043 | 2 | 15 | 23 | 305.6763 | 0
2043 | 2 | 16 | 0 | 295.6219 | 0
2043 | 2 | 16 | 1 | 278.8572 | 0
2043 | 2 | 16 | 2 | 270.5096 | 0
2043 | 2 | 16 | 3 | 260.1406 | 0
2043 | 2 | 16 | 4 | 256.1209 | 0
2043 | 2 | 16 | 5 | 255.8862 | 0
2043 | 2 | 16 | 6 | 258.9724 | 0
2043 | 2 | 16 | 7 | 267.5096 | 0
2043 | 2 | 16 | 8 | 272.7916 | 0
2043 | 2 | 16 | 9 | 282.3176 | 0
2043 | 2 | 16 | 10 | 291.5897 | 0
2043 | 2 | 16 | 11 | 301.5253 | 0
2043 | 2 | 16 | 12 | 314.444 | 0
2043 | 2 | 16 | 13 | 318.709 | 0
2043 | 2 | 16 | 14 | 317.6099 | 0
2043 | 2 | 16 | 15 | 317.4416 | 0
2043 | 2 | 16 | 16 | 319.3827 | 0
2043 | 2 | 16 | 17 | 323.7979 | 0
2043 | 2 | 16 | 18 | 324.1305 | 0
2043 | 2 | 16 | 19 | 328.9178 | 0
2043 | 2 | 16 | 20 | 321.9085 | 0
2043 | 2 | 16 | 21 | 315.243 | 0
2043 | 2 | 16 | 22 | 308.7787 | 0
2043 | 2 | 16 | 23 | 296.6286 | 0
2043 | 2 | 17 | 0 | 280.6899 | 0
2043 | 2 | 17 | 1 | 273.9909 | 0
2043 | 2 | 17 | 2 | 265.9329 | 0
2043 | 2 | 17 | 3 | 257.2501 | 0
2043 | 2 | 17 | 4 | 254.0398 | 0
2043 | 2 | 17 | 5 | 255.4673 | 0
2043 | 2 | 17 | 6 | 265.4655 | 0
2043 | 2 | 17 | 7 | 285.7463 | 0
2043 | 2 | 17 | 8 | 309.1647 | 0
2043 | 2 | 17 | 9 | 321.5059 | 0
2043 | 2 | 17 | 10 | 325.346 | 0
2043 | 2 | 17 | 11 | 328.8435 | 0
2043 | 2 | 17 | 12 | 326.1551 | 0
2043 | 2 | 17 | 13 | 327.4434 | 0
2043 | 2 | 17 | 14 | 324.1628 | 0
2043 | 2 | 17 | 15 | 322.8391 | 0
2043 | 2 | 17 | 16 | 324.3289 | 0
2043 | 2 | 17 | 17 | 328.102 | 0
2043 | 2 | 17 | 18 | 341.6611 | 0
2043 | 2 | 17 | 19 | 348.021 | 0
2043 | 2 | 17 | 20 | 341.419 | 0
2043 | 2 | 17 | 21 | 332.2142 | 0
2043 | 2 | 17 | 22 | 321.7776 | 0
2043 | 2 | 17 | 23 | 305.7196 | 0
2043 | 2 | 18 | 0 | 293.5431 | 0
2043 | 2 | 18 | 1 | 278.0753 | 0
2043 | 2 | 18 | 2 | 269.7174 | 0
2043 | 2 | 18 | 3 | 260.7236 | 0
2043 | 2 | 18 | 4 | 257.3468 | 0
2043 | 2 | 18 | 5 | 258.4559 | 0
2043 | 2 | 18 | 6 | 266.5049 | 0
2043 | 2 | 18 | 7 | 286.3409 | 0
2043 | 2 | 18 | 8 | 308.9132 | 0
2043 | 2 | 18 | 9 | 320.6056 | 0
2043 | 2 | 18 | 10 | 324.1936 | 0
2043 | 2 | 18 | 11 | 327.6656 | 0
2043 | 2 | 18 | 12 | 332.0911 | 0
2043 | 2 | 18 | 13 | 333.7926 | 0
2043 | 2 | 18 | 14 | 331.3681 | 0
2043 | 2 | 18 | 15 | 329.7238 | 0
2043 | 2 | 18 | 16 | 331.1631 | 0
2043 | 2 | 18 | 17 | 334.267 | 0
2043 | 2 | 18 | 18 | 338.5242 | 0
2043 | 2 | 18 | 19 | 343.4604 | 0
2043 | 2 | 18 | 20 | 336.7268 | 0
2043 | 2 | 18 | 21 | 327.496 | 0
2043 | 2 | 18 | 22 | 317.1781 | 0
2043 | 2 | 18 | 23 | 301.0787 | 0
2043 | 2 | 19 | 0 | 282.5414 | 0
2043 | 2 | 19 | 1 | 266.3632 | 0
2043 | 2 | 19 | 2 | 257.8372 | 0
2043 | 2 | 19 | 3 | 248.7962 | 0
2043 | 2 | 19 | 4 | 245.3545 | 0
2043 | 2 | 19 | 5 | 246.599 | 0
2043 | 2 | 19 | 6 | 256.3687 | 0
2043 | 2 | 19 | 7 | 276.1519 | 0
2043 | 2 | 19 | 8 | 297.8488 | 0
2043 | 2 | 19 | 9 | 309.0384 | 0
2043 | 2 | 19 | 10 | 312.1449 | 0
2043 | 2 | 19 | 11 | 315.5665 | 0
2043 | 2 | 19 | 12 | 316.1299 | 0
2043 | 2 | 19 | 13 | 316.6837 | 0
2043 | 2 | 19 | 14 | 312.9745 | 0
2043 | 2 | 19 | 15 | 310.9276 | 0
2043 | 2 | 19 | 16 | 311.6094 | 0
2043 | 2 | 19 | 17 | 314.4761 | 0
2043 | 2 | 19 | 18 | 327.1801 | 0
2043 | 2 | 19 | 19 | 332.7279 | 0
2043 | 2 | 19 | 20 | 326.395 | 0
2043 | 2 | 19 | 21 | 317.475 | 0
2043 | 2 | 19 | 22 | 307.8389 | 0
2043 | 2 | 19 | 23 | 292.9698 | 0
2043 | 2 | 20 | 0 | 278.5429 | 0
2043 | 2 | 20 | 1 | 259.0912 | 0
2043 | 2 | 20 | 2 | 250.0125 | 0
2043 | 2 | 20 | 3 | 240.3379 | 0
2043 | 2 | 20 | 4 | 236.2939 | 0
2043 | 2 | 20 | 5 | 236.9614 | 0
2043 | 2 | 20 | 6 | 245.6561 | 0
2043 | 2 | 20 | 7 | 264.2118 | 0
2043 | 2 | 20 | 8 | 284.9518 | 0
2043 | 2 | 20 | 9 | 296.5238 | 0
2043 | 2 | 20 | 10 | 300.2048 | 0
2043 | 2 | 20 | 11 | 303.5914 | 0
2043 | 2 | 20 | 12 | 305.8531 | 0
2043 | 2 | 20 | 13 | 306.4126 | 0
2043 | 2 | 20 | 14 | 302.868 | 0
2043 | 2 | 20 | 15 | 300.4322 | 0
2043 | 2 | 20 | 16 | 300.1243 | 0
2043 | 2 | 20 | 17 | 300.7402 | 0
2043 | 2 | 20 | 18 | 307.5855 | 0
2043 | 2 | 20 | 19 | 309.3993 | 0
2043 | 2 | 20 | 20 | 301.3719 | 0
2043 | 2 | 20 | 21 | 292.4751 | 0
2043 | 2 | 20 | 22 | 284.7371 | 0
2043 | 2 | 20 | 23 | 273.4711 | 0
2043 | 2 | 21 | 0 | 263.5334 | 0
2043 | 2 | 21 | 1 | 243.8703 | 0
2043 | 2 | 21 | 2 | 234.4447 | 0
2043 | 2 | 21 | 3 | 223.5187 | 0
2043 | 2 | 21 | 4 | 218.4678 | 0
2043 | 2 | 21 | 5 | 216.7259 | 0
2043 | 2 | 21 | 6 | 219.7431 | 0
2043 | 2 | 21 | 7 | 226.9046 | 0
2043 | 2 | 21 | 8 | 239.7032 | 0
2043 | 2 | 21 | 9 | 255.8078 | 0
2043 | 2 | 21 | 10 | 268.0904 | 0
2043 | 2 | 21 | 11 | 278.2919 | 0
2043 | 2 | 21 | 12 | 286.3895 | 0
2043 | 2 | 21 | 13 | 290.5561 | 0
2043 | 2 | 21 | 14 | 289.841 | 0
2043 | 2 | 21 | 15 | 287.8806 | 0
2043 | 2 | 21 | 16 | 286.7768 | 0
2043 | 2 | 21 | 17 | 286.1879 | 0
2043 | 2 | 21 | 18 | 283.5803 | 0
2043 | 2 | 21 | 19 | 286.7644 | 0
2043 | 2 | 21 | 20 | 278.9176 | 0
2043 | 2 | 21 | 21 | 271.4014 | 0
2043 | 2 | 21 | 22 | 266.244 | 0
2043 | 2 | 21 | 23 | 258.1019 | 0
2043 | 2 | 22 | 0 | 252.2121 | 0
2043 | 2 | 22 | 1 | 236.0524 | 0
2043 | 2 | 22 | 2 | 227.3463 | 0
2043 | 2 | 22 | 3 | 216.8283 | 0
2043 | 2 | 22 | 4 | 211.5849 | 0
2043 | 2 | 22 | 5 | 208.5566 | 0
2043 | 2 | 22 | 6 | 206.3909 | 0
2043 | 2 | 22 | 7 | 209.5378 | 0
2043 | 2 | 22 | 8 | 223.4579 | 0
2043 | 2 | 22 | 9 | 240.7215 | 0
2043 | 2 | 22 | 10 | 252.6524 | 0
2043 | 2 | 22 | 11 | 262.9505 | 0
2043 | 2 | 22 | 12 | 270.9056 | 0
2043 | 2 | 22 | 13 | 275.5354 | 0
2043 | 2 | 22 | 14 | 275.2105 | 0
2043 | 2 | 22 | 15 | 274.5296 | 0
2043 | 2 | 22 | 16 | 274.8308 | 0
2043 | 2 | 22 | 17 | 276.4371 | 0
2043 | 2 | 22 | 18 | 283.6152 | 0
2043 | 2 | 22 | 19 | 288.4047 | 0
2043 | 2 | 22 | 20 | 281.9486 | 0
2043 | 2 | 22 | 21 | 275.0066 | 0
2043 | 2 | 22 | 22 | 268.3091 | 0
2043 | 2 | 22 | 23 | 256.5868 | 0
2043 | 2 | 23 | 0 | 245.0725 | 0
2043 | 2 | 23 | 1 | 230.4764 | 0
2043 | 2 | 23 | 2 | 222.4581 | 0
2043 | 2 | 23 | 3 | 213.9097 | 0
2043 | 2 | 23 | 4 | 210.8972 | 0
2043 | 2 | 23 | 5 | 212.7085 | 0
2043 | 2 | 23 | 6 | 222.2547 | 0
2043 | 2 | 23 | 7 | 242.9149 | 0
2043 | 2 | 23 | 8 | 263.8598 | 0
2043 | 2 | 23 | 9 | 276.1335 | 0
2043 | 2 | 23 | 10 | 281.0358 | 0
2043 | 2 | 23 | 11 | 285.7142 | 0
2043 | 2 | 23 | 12 | 291.8733 | 0
2043 | 2 | 23 | 13 | 295.5364 | 0
2043 | 2 | 23 | 14 | 294.4411 | 0
2043 | 2 | 23 | 15 | 293.836 | 0
2043 | 2 | 23 | 16 | 295.0473 | 0
2043 | 2 | 23 | 17 | 297.6022 | 0
2043 | 2 | 23 | 18 | 301.242 | 0
2043 | 2 | 23 | 19 | 305.7145 | 0
2043 | 2 | 23 | 20 | 298.3162 | 0
2043 | 2 | 23 | 21 | 288.9345 | 0
2043 | 2 | 23 | 22 | 278.567 | 0
2043 | 2 | 23 | 23 | 263.6517 | 0
2043 | 2 | 24 | 0 | 250.6157 | 0
2043 | 2 | 24 | 1 | 232.0232 | 0
2043 | 2 | 24 | 2 | 223.8758 | 0
2043 | 2 | 24 | 3 | 214.8706 | 0
2043 | 2 | 24 | 4 | 211.4521 | 0
2043 | 2 | 24 | 5 | 213.0886 | 0
2043 | 2 | 24 | 6 | 223.4655 | 0
2043 | 2 | 24 | 7 | 244.1518 | 0
2043 | 2 | 24 | 8 | 264.4847 | 0
2043 | 2 | 24 | 9 | 275.7582 | 0
2043 | 2 | 24 | 10 | 279.7163 | 0
2043 | 2 | 24 | 11 | 283.6746 | 0
2043 | 2 | 24 | 12 | 283.3218 | 0
2043 | 2 | 24 | 13 | 285.818 | 0
2043 | 2 | 24 | 14 | 284.0233 | 0
2043 | 2 | 24 | 15 | 283.0257 | 0
2043 | 2 | 24 | 16 | 283.9084 | 0
2043 | 2 | 24 | 17 | 285.8946 | 0
2043 | 2 | 24 | 18 | 292.6592 | 0
2043 | 2 | 24 | 19 | 296.4069 | 0
2043 | 2 | 24 | 20 | 289.0574 | 0
2043 | 2 | 24 | 21 | 279.9519 | 0
2043 | 2 | 24 | 22 | 270.0306 | 0
2043 | 2 | 24 | 23 | 255.3292 | 0
2043 | 2 | 25 | 0 | 244.1167 | 0
2043 | 2 | 25 | 1 | 227.3979 | 0
2043 | 2 | 25 | 2 | 218.9624 | 0
2043 | 2 | 25 | 3 | 209.8714 | 0
2043 | 2 | 25 | 4 | 206.4775 | 0
2043 | 2 | 25 | 5 | 208.1531 | 0
2043 | 2 | 25 | 6 | 217.888 | 0
2043 | 2 | 25 | 7 | 238.6854 | 0
2043 | 2 | 25 | 8 | 258.8395 | 0
2043 | 2 | 25 | 9 | 270.2051 | 0
2043 | 2 | 25 | 10 | 274.5583 | 0
2043 | 2 | 25 | 11 | 278.9919 | 0
2043 | 2 | 25 | 12 | 282.6024 | 0
2043 | 2 | 25 | 13 | 285.8241 | 0
2043 | 2 | 25 | 14 | 284.8395 | 0
2043 | 2 | 25 | 15 | 284.3464 | 0
2043 | 2 | 25 | 16 | 285.9038 | 0
2043 | 2 | 25 | 17 | 288.2728 | 0
2043 | 2 | 25 | 18 | 294.7447 | 0
2043 | 2 | 25 | 19 | 298.3236 | 0
2043 | 2 | 25 | 20 | 291.3903 | 0
2043 | 2 | 25 | 21 | 282.5803 | 0
2043 | 2 | 25 | 22 | 273.1435 | 0
2043 | 2 | 25 | 23 | 258.7157 | 0
2043 | 2 | 26 | 0 | 239.833 | 0
2043 | 2 | 26 | 1 | 231.7601 | 0
2043 | 2 | 26 | 2 | 224.0245 | 0
2043 | 2 | 26 | 3 | 215.6272 | 0
2043 | 2 | 26 | 4 | 212.9512 | 0
2043 | 2 | 26 | 5 | 215.1452 | 0
2043 | 2 | 26 | 6 | 225.9043 | 0
2043 | 2 | 26 | 7 | 247.4394 | 0
2043 | 2 | 26 | 8 | 269.8792 | 0
2043 | 2 | 26 | 9 | 282.3276 | 0
2043 | 2 | 26 | 10 | 287.3778 | 0
2043 | 2 | 26 | 11 | 292.5221 | 0
2043 | 2 | 26 | 12 | 295.9966 | 0
2043 | 2 | 26 | 13 | 299.3504 | 0
2043 | 2 | 26 | 14 | 298.7849 | 0
2043 | 2 | 26 | 15 | 298.3768 | 0
2043 | 2 | 26 | 16 | 300.4157 | 0
2043 | 2 | 26 | 17 | 303.5044 | 0
2043 | 2 | 26 | 18 | 303.5863 | 0
2043 | 2 | 26 | 19 | 311.5304 | 0
2043 | 2 | 26 | 20 | 307.4845 | 0
2043 | 2 | 26 | 21 | 299.8575 | 0
2043 | 2 | 26 | 22 | 291.3439 | 0
2043 | 2 | 26 | 23 | 277.391 | 0
2043 | 2 | 27 | 0 | 262.9254 | 0
2043 | 2 | 27 | 1 | 247.4967 | 0
2043 | 2 | 27 | 2 | 239.5275 | 0
2043 | 2 | 27 | 3 | 230.772 | 0
2043 | 2 | 27 | 4 | 227.8698 | 0
2043 | 2 | 27 | 5 | 229.684 | 0
2043 | 2 | 27 | 6 | 239.2828 | 0
2043 | 2 | 27 | 7 | 259.2685 | 0
2043 | 2 | 27 | 8 | 279.8642 | 0
2043 | 2 | 27 | 9 | 289.3506 | 0
2043 | 2 | 27 | 10 | 290.8845 | 0
2043 | 2 | 27 | 11 | 292.9228 | 0
2043 | 2 | 27 | 12 | 297.8385 | 0
2043 | 2 | 27 | 13 | 298.5709 | 0
2043 | 2 | 27 | 14 | 295.458 | 0
2043 | 2 | 27 | 15 | 292.8769 | 0
2043 | 2 | 27 | 16 | 292.5627 | 0
2043 | 2 | 27 | 17 | 293.6742 | 0
2043 | 2 | 27 | 18 | 299.4488 | 0
2043 | 2 | 27 | 19 | 304.7781 | 0
2043 | 2 | 27 | 20 | 299.7794 | 0
2043 | 2 | 27 | 21 | 292.1092 | 0
2043 | 2 | 27 | 22 | 284.9267 | 0
2043 | 2 | 27 | 23 | 273.6595 | 0
2043 | 2 | 28 | 0 | 261.1948 | 0
2043 | 2 | 28 | 1 | 247.763 | 0
2043 | 2 | 28 | 2 | 237.9242 | 0
2043 | 2 | 28 | 3 | 227.682 | 0
2043 | 2 | 28 | 4 | 222.9054 | 0
2043 | 2 | 28 | 5 | 221.3002 | 0
2043 | 2 | 28 | 6 | 222.4391 | 0
2043 | 2 | 28 | 7 | 230.3453 | 0
2043 | 2 | 28 | 8 | 244.6152 | 0
2043 | 2 | 28 | 9 | 260.3773 | 0
2043 | 2 | 28 | 10 | 270.7644 | 0
2043 | 2 | 28 | 11 | 279.5536 | 0
2043 | 2 | 28 | 12 | 286.7691 | 0
2043 | 2 | 28 | 13 | 290.3402 | 0
2043 | 2 | 28 | 14 | 288.6641 | 0
2043 | 2 | 28 | 15 | 286.6372 | 0
2043 | 2 | 28 | 16 | 285.5945 | 0
2043 | 2 | 28 | 17 | 285.1669 | 0
2043 | 2 | 28 | 18 | 294.7024 | 0
2043 | 2 | 28 | 19 | 298.7284 | 0
2043 | 2 | 28 | 20 | 292.195 | 0
2043 | 2 | 28 | 21 | 284.887 | 0
2043 | 2 | 28 | 22 | 280.1725 | 0
2043 | 2 | 28 | 23 | 271.7645 | 0
2043 | 3 | 1 | 0 | 252.9039 | 0
2043 | 3 | 1 | 1 | 250.9803 | 0
2043 | 3 | 1 | 2 | 242.7224 | 0
2043 | 3 | 1 | 3 | 232.4928 | 0
2043 | 3 | 1 | 4 | 227.6793 | 0
2043 | 3 | 1 | 5 | 225.6201 | 0
2043 | 3 | 1 | 6 | 221.0944 | 0
2043 | 3 | 1 | 7 | 225.5771 | 0
2043 | 3 | 1 | 8 | 237.7771 | 0
2043 | 3 | 1 | 9 | 253.8256 | 0
2043 | 3 | 1 | 10 | 267.264 | 0
2043 | 3 | 1 | 11 | 279.1324 | 0
2043 | 3 | 1 | 12 | 288.698 | 0
2043 | 3 | 1 | 13 | 295.3231 | 0
2043 | 3 | 1 | 14 | 296.8893 | 0
2043 | 3 | 1 | 15 | 297.3569 | 0
2043 | 3 | 1 | 16 | 298.868 | 0
2043 | 3 | 1 | 17 | 302.4778 | 0
2043 | 3 | 1 | 18 | 306.2837 | 0
2043 | 3 | 1 | 19 | 313.7273 | 0
2043 | 3 | 1 | 20 | 310.2975 | 0
2043 | 3 | 1 | 21 | 303.6959 | 0
2043 | 3 | 1 | 22 | 296.7732 | 0
2043 | 3 | 1 | 23 | 285.0902 | 0
2043 | 3 | 2 | 0 | 267.0501 | 0
2043 | 3 | 2 | 1 | 254.5642 | 0
2043 | 3 | 2 | 2 | 247.1595 | 0
2043 | 3 | 2 | 3 | 238.6607 | 0
2043 | 3 | 2 | 4 | 235.9255 | 0
2043 | 3 | 2 | 5 | 237.5371 | 0
2043 | 3 | 2 | 6 | 242.9951 | 0
2043 | 3 | 2 | 7 | 263.1409 | 0
2043 | 3 | 2 | 8 | 283.5719 | 0
2043 | 3 | 2 | 9 | 293.9781 | 0
2043 | 3 | 2 | 10 | 297.9809 | 0
2043 | 3 | 2 | 11 | 302.0286 | 0
2043 | 3 | 2 | 12 | 304.958 | 0
2043 | 3 | 2 | 13 | 308.2946 | 0
2043 | 3 | 2 | 14 | 306.4673 | 0
2043 | 3 | 2 | 15 | 305.3274 | 0
2043 | 3 | 2 | 16 | 306.6101 | 0
2043 | 3 | 2 | 17 | 310.0323 | 0
2043 | 3 | 2 | 18 | 305.5383 | 0
2043 | 3 | 2 | 19 | 313.5315 | 0
2043 | 3 | 2 | 20 | 310.9039 | 0
2043 | 3 | 2 | 21 | 302.8102 | 0
2043 | 3 | 2 | 22 | 292.77 | 0
2043 | 3 | 2 | 23 | 277.4232 | 0
2043 | 3 | 3 | 0 | 262.1414 | 0
2043 | 3 | 3 | 1 | 247.2073 | 0
2043 | 3 | 3 | 2 | 239.4269 | 0
2043 | 3 | 3 | 3 | 230.4245 | 0
2043 | 3 | 3 | 4 | 227.1432 | 0
2043 | 3 | 3 | 5 | 228.7389 | 0
2043 | 3 | 3 | 6 | 238.3441 | 0
2043 | 3 | 3 | 7 | 258.2005 | 0
2043 | 3 | 3 | 8 | 276.0049 | 0
2043 | 3 | 3 | 9 | 283.2933 | 0
2043 | 3 | 3 | 10 | 283.9899 | 0
2043 | 3 | 3 | 11 | 285.7968 | 0
2043 | 3 | 3 | 12 | 296.2094 | 0
2043 | 3 | 3 | 13 | 299.5512 | 0
2043 | 3 | 3 | 14 | 297.9046 | 0
2043 | 3 | 3 | 15 | 297.4285 | 0
2043 | 3 | 3 | 16 | 298.9687 | 0
2043 | 3 | 3 | 17 | 301.8925 | 0
2043 | 3 | 3 | 18 | 300.8467 | 0
2043 | 3 | 3 | 19 | 307.342 | 0
2043 | 3 | 3 | 20 | 303.9618 | 0
2043 | 3 | 3 | 21 | 295.8135 | 0
2043 | 3 | 3 | 22 | 286.18 | 0
2043 | 3 | 3 | 23 | 271.2862 | 0
2043 | 3 | 4 | 0 | 253.2769 | 0
2043 | 3 | 4 | 1 | 244.734 | 0
2043 | 3 | 4 | 2 | 236.7683 | 0
2043 | 3 | 4 | 3 | 227.6782 | 0
2043 | 3 | 4 | 4 | 224.3355 | 0
2043 | 3 | 4 | 5 | 225.8606 | 0
2043 | 3 | 4 | 6 | 236.1147 | 0
2043 | 3 | 4 | 7 | 256.2596 | 0
2043 | 3 | 4 | 8 | 275.0291 | 0
2043 | 3 | 4 | 9 | 283.4646 | 0
2043 | 3 | 4 | 10 | 285.4226 | 0
2043 | 3 | 4 | 11 | 288.4142 | 0
2043 | 3 | 4 | 12 | 296.2227 | 0
2043 | 3 | 4 | 13 | 299.3928 | 0
2043 | 3 | 4 | 14 | 297.7379 | 0
2043 | 3 | 4 | 15 | 297.0862 | 0
2043 | 3 | 4 | 16 | 299.033 | 0
2043 | 3 | 4 | 17 | 302.2331 | 0
2043 | 3 | 4 | 18 | 301.8396 | 0
2043 | 3 | 4 | 19 | 308.6249 | 0
2043 | 3 | 4 | 20 | 306.15 | 0
2043 | 3 | 4 | 21 | 298.4077 | 0
2043 | 3 | 4 | 22 | 289.1757 | 0
2043 | 3 | 4 | 23 | 274.4 | 0
2043 | 3 | 5 | 0 | 259.0047 | 0
2043 | 3 | 5 | 1 | 244.0151 | 0
2043 | 3 | 5 | 2 | 236.1815 | 0
2043 | 3 | 5 | 3 | 227.2514 | 0
2043 | 3 | 5 | 4 | 224.1961 | 0
2043 | 3 | 5 | 5 | 225.8019 | 0
2043 | 3 | 5 | 6 | 234.6394 | 0
2043 | 3 | 5 | 7 | 254.2914 | 0
2043 | 3 | 5 | 8 | 272.0005 | 0
2043 | 3 | 5 | 9 | 278.9331 | 0
2043 | 3 | 5 | 10 | 279.229 | 0
2043 | 3 | 5 | 11 | 281.359 | 0
2043 | 3 | 5 | 12 | 285.2643 | 0
2043 | 3 | 5 | 13 | 286.3041 | 0
2043 | 3 | 5 | 14 | 282.5785 | 0
2043 | 3 | 5 | 15 | 280.4535 | 0
2043 | 3 | 5 | 16 | 280.8758 | 0
2043 | 3 | 5 | 17 | 283.3521 | 0
2043 | 3 | 5 | 18 | 294.0873 | 0
2043 | 3 | 5 | 19 | 300.1179 | 0
2043 | 3 | 5 | 20 | 297.5024 | 0
2043 | 3 | 5 | 21 | 289.6668 | 0
2043 | 3 | 5 | 22 | 280.7356 | 0
2043 | 3 | 5 | 23 | 266.8142 | 0
2043 | 3 | 6 | 0 | 252.0043 | 0
2043 | 3 | 6 | 1 | 237.4963 | 0
2043 | 3 | 6 | 2 | 229.2848 | 0
2043 | 3 | 6 | 3 | 219.9951 | 0
2043 | 3 | 6 | 4 | 216.624 | 0
2043 | 3 | 6 | 5 | 218.0171 | 0
2043 | 3 | 6 | 6 | 226.1806 | 0
2043 | 3 | 6 | 7 | 245.2482 | 0
2043 | 3 | 6 | 8 | 263.7837 | 0
2043 | 3 | 6 | 9 | 273.8091 | 0
2043 | 3 | 6 | 10 | 277.1061 | 0
2043 | 3 | 6 | 11 | 280.8098 | 0
2043 | 3 | 6 | 12 | 285.7804 | 0
2043 | 3 | 6 | 13 | 288.1837 | 0
2043 | 3 | 6 | 14 | 285.8265 | 0
2043 | 3 | 6 | 15 | 284.3592 | 0
2043 | 3 | 6 | 16 | 284.6425 | 0
2043 | 3 | 6 | 17 | 285.4833 | 0
2043 | 3 | 6 | 18 | 278.9785 | 0
2043 | 3 | 6 | 19 | 283.8091 | 0
2043 | 3 | 6 | 20 | 280.8336 | 0
2043 | 3 | 6 | 21 | 273.4473 | 0
2043 | 3 | 6 | 22 | 266.8024 | 0
2043 | 3 | 6 | 23 | 256.5557 | 0
2043 | 3 | 7 | 0 | 244.8028 | 0
2043 | 3 | 7 | 1 | 230.9588 | 0
2043 | 3 | 7 | 2 | 221.8442 | 0
2043 | 3 | 7 | 3 | 210.9348 | 0
2043 | 3 | 7 | 4 | 205.9787 | 0
2043 | 3 | 7 | 5 | 203.2673 | 0
2043 | 3 | 7 | 6 | 204.1932 | 0
2043 | 3 | 7 | 7 | 210.8949 | 0
2043 | 3 | 7 | 8 | 224.3054 | 0
2043 | 3 | 7 | 9 | 238.1512 | 0
2043 | 3 | 7 | 10 | 247.7567 | 0
2043 | 3 | 7 | 11 | 256.5402 | 0
2043 | 3 | 7 | 12 | 269.4107 | 0
2043 | 3 | 7 | 13 | 273.4847 | 0
2043 | 3 | 7 | 14 | 271.8647 | 0
2043 | 3 | 7 | 15 | 269.7857 | 0
2043 | 3 | 7 | 16 | 267.8477 | 0
2043 | 3 | 7 | 17 | 266.5772 | 0
2043 | 3 | 7 | 18 | 260.4446 | 0
2043 | 3 | 7 | 19 | 264.7652 | 0
2043 | 3 | 7 | 20 | 261.0279 | 0
2043 | 3 | 7 | 21 | 254.3666 | 0
2043 | 3 | 7 | 22 | 250.2407 | 0
2043 | 3 | 7 | 23 | 242.6719 | 0
2043 | 3 | 8 | 0 | 232.699 | 0
2043 | 3 | 8 | 1 | 211.2615 | 0
2043 | 3 | 8 | 2 | 201.3624 | 0
2043 | 3 | 8 | 3 | 196.3319 | 0
2043 | 3 | 8 | 4 | 194.5832 | 0
2043 | 3 | 8 | 5 | 197.4035 | 0
2043 | 3 | 8 | 6 | 205.6361 | 0
2043 | 3 | 8 | 7 | 210.604 | 0
2043 | 3 | 8 | 8 | 217.6355 | 0
2043 | 3 | 8 | 9 | 227.2672 | 0
2043 | 3 | 8 | 10 | 234.0272 | 0
2043 | 3 | 8 | 11 | 241.0627 | 0
2043 | 3 | 8 | 12 | 253.0692 | 0
2043 | 3 | 8 | 13 | 254.9613 | 0
2043 | 3 | 8 | 14 | 253.6799 | 0
2043 | 3 | 8 | 15 | 254.8446 | 0
2043 | 3 | 8 | 16 | 256.616 | 0
2043 | 3 | 8 | 17 | 258.8385 | 0
2043 | 3 | 8 | 18 | 254.3485 | 0
2043 | 3 | 8 | 19 | 255.1444 | 0
2043 | 3 | 8 | 20 | 250.7191 | 0
2043 | 3 | 8 | 21 | 243.4738 | 0
2043 | 3 | 8 | 22 | 234.2632 | 0
2043 | 3 | 8 | 23 | 222.4992 | 0
2043 | 3 | 9 | 0 | 209.0762 | 0
2043 | 3 | 9 | 1 | 218.9313 | 0
2043 | 3 | 9 | 2 | 210.8874 | 0
2043 | 3 | 9 | 3 | 208.7132 | 0
2043 | 3 | 9 | 4 | 209.8224 | 0
2043 | 3 | 9 | 5 | 218.5858 | 0
2043 | 3 | 9 | 6 | 240.9339 | 0
2043 | 3 | 9 | 7 | 264.9857 | 0
2043 | 3 | 9 | 8 | 281.1057 | 0
2043 | 3 | 9 | 9 | 289.3478 | 0
2043 | 3 | 9 | 10 | 293.4917 | 0
2043 | 3 | 9 | 11 | 298.677 | 0
2043 | 3 | 9 | 12 | 303.5425 | 0
2043 | 3 | 9 | 13 | 305.5087 | 0
2043 | 3 | 9 | 14 | 305.4233 | 0
2043 | 3 | 9 | 15 | 307.677 | 0
2043 | 3 | 9 | 16 | 313.25 | 0
2043 | 3 | 9 | 17 | 318.6119 | 0
2043 | 3 | 9 | 18 | 314.3774 | 0
2043 | 3 | 9 | 19 | 313.48 | 0
2043 | 3 | 9 | 20 | 307.0352 | 0
2043 | 3 | 9 | 21 | 297.6974 | 0
2043 | 3 | 9 | 22 | 283.9865 | 0
2043 | 3 | 9 | 23 | 267.8646 | 0
2043 | 3 | 10 | 0 | 259.9722 | 0
2043 | 3 | 10 | 1 | 247.7075 | 0
2043 | 3 | 10 | 2 | 238.9868 | 0
2043 | 3 | 10 | 3 | 235.3257 | 0
2043 | 3 | 10 | 4 | 235.1606 | 0
2043 | 3 | 10 | 5 | 242.8347 | 0
2043 | 3 | 10 | 6 | 264.2901 | 0
2043 | 3 | 10 | 7 | 286.7545 | 0
2043 | 3 | 10 | 8 | 300.7504 | 0
2043 | 3 | 10 | 9 | 306.1082 | 0
2043 | 3 | 10 | 10 | 307.3092 | 0
2043 | 3 | 10 | 11 | 309.7908 | 0
2043 | 3 | 10 | 12 | 309.5268 | 0
2043 | 3 | 10 | 13 | 309.1654 | 0
2043 | 3 | 10 | 14 | 307.2097 | 0
2043 | 3 | 10 | 15 | 308.1021 | 0
2043 | 3 | 10 | 16 | 311.5866 | 0
2043 | 3 | 10 | 17 | 314.5213 | 0
2043 | 3 | 10 | 18 | 312.1926 | 0
2043 | 3 | 10 | 19 | 309.0729 | 0
2043 | 3 | 10 | 20 | 302.0051 | 0
2043 | 3 | 10 | 21 | 291.8452 | 0
2043 | 3 | 10 | 22 | 277.8229 | 0
2043 | 3 | 10 | 23 | 261.1107 | 0
2043 | 3 | 11 | 0 | 248.1643 | 0
2043 | 3 | 11 | 1 | 248.0721 | 0
2043 | 3 | 11 | 2 | 238.7827 | 0
2043 | 3 | 11 | 3 | 235.3516 | 0
2043 | 3 | 11 | 4 | 235.2731 | 0
2043 | 3 | 11 | 5 | 243.0384 | 0
2043 | 3 | 11 | 6 | 263.2043 | 0
2043 | 3 | 11 | 7 | 285.5922 | 0
2043 | 3 | 11 | 8 | 299.9157 | 0
2043 | 3 | 11 | 9 | 305.9598 | 0
2043 | 3 | 11 | 10 | 308.2084 | 0
2043 | 3 | 11 | 11 | 311.484 | 0
2043 | 3 | 11 | 12 | 303.6581 | 0
2043 | 3 | 11 | 13 | 302.1277 | 0
2043 | 3 | 11 | 14 | 298.4818 | 0
2043 | 3 | 11 | 15 | 299.2698 | 0
2043 | 3 | 11 | 16 | 303.4811 | 0
2043 | 3 | 11 | 17 | 308.4675 | 0
2043 | 3 | 11 | 18 | 309.9192 | 0
2043 | 3 | 11 | 19 | 310.641 | 0
2043 | 3 | 11 | 20 | 306.6111 | 0
2043 | 3 | 11 | 21 | 297.7345 | 0
2043 | 3 | 11 | 22 | 284.8012 | 0
2043 | 3 | 11 | 23 | 268.5563 | 0
2043 | 3 | 12 | 0 | 258.6279 | 0
2043 | 3 | 12 | 1 | 253.6064 | 0
2043 | 3 | 12 | 2 | 244.3897 | 0
2043 | 3 | 12 | 3 | 241.1073 | 0
2043 | 3 | 12 | 4 | 241.1287 | 0
2043 | 3 | 12 | 5 | 248.7262 | 0
2043 | 3 | 12 | 6 | 270.8482 | 0
2043 | 3 | 12 | 7 | 292.0612 | 0
2043 | 3 | 12 | 8 | 304.9808 | 0
2043 | 3 | 12 | 9 | 307.7716 | 0
2043 | 3 | 12 | 10 | 306.0145 | 0
2043 | 3 | 12 | 11 | 307.059 | 0
2043 | 3 | 12 | 12 | 309.9228 | 0
2043 | 3 | 12 | 13 | 307.4208 | 0
2043 | 3 | 12 | 14 | 303.1879 | 0
2043 | 3 | 12 | 15 | 302.878 | 0
2043 | 3 | 12 | 16 | 306.0988 | 0
2043 | 3 | 12 | 17 | 309.3605 | 0
2043 | 3 | 12 | 18 | 319.5004 | 0
2043 | 3 | 12 | 19 | 316.8844 | 0
2043 | 3 | 12 | 20 | 310.8165 | 0
2043 | 3 | 12 | 21 | 300.8912 | 0
2043 | 3 | 12 | 22 | 287.6336 | 0
2043 | 3 | 12 | 23 | 271.6982 | 0
2043 | 3 | 13 | 0 | 259.1448 | 0
2043 | 3 | 13 | 1 | 246.2205 | 0
2043 | 3 | 13 | 2 | 236.1653 | 0
2043 | 3 | 13 | 3 | 232.0682 | 0
2043 | 3 | 13 | 4 | 231.2942 | 0
2043 | 3 | 13 | 5 | 238.1701 | 0
2043 | 3 | 13 | 6 | 258.219 | 0
2043 | 3 | 13 | 7 | 278.2046 | 0
2043 | 3 | 13 | 8 | 291.1353 | 0
2043 | 3 | 13 | 9 | 296.632 | 0
2043 | 3 | 13 | 10 | 298.0614 | 0
2043 | 3 | 13 | 11 | 300.7174 | 0
2043 | 3 | 13 | 12 | 297.0634 | 0
2043 | 3 | 13 | 13 | 294.2507 | 0
2043 | 3 | 13 | 14 | 289.6178 | 0
2043 | 3 | 13 | 15 | 288.9747 | 0
2043 | 3 | 13 | 16 | 291.3235 | 0
2043 | 3 | 13 | 17 | 293.4149 | 0
2043 | 3 | 13 | 18 | 292.5085 | 0
2043 | 3 | 13 | 19 | 288.9824 | 0
2043 | 3 | 13 | 20 | 283.5401 | 0
2043 | 3 | 13 | 21 | 274.7427 | 0
2043 | 3 | 13 | 22 | 264.2118 | 0
2043 | 3 | 13 | 23 | 252.2673 | 0
2043 | 3 | 14 | 0 | 242.7002 | 0
2043 | 3 | 14 | 1 | 230.2893 | 0
2043 | 3 | 14 | 2 | 219.9203 | 0
2043 | 3 | 14 | 3 | 214.7268 | 0
2043 | 3 | 14 | 4 | 213.0827 | 0
2043 | 3 | 14 | 5 | 217.6898 | 0
2043 | 3 | 14 | 6 | 232.167 | 0
2043 | 3 | 14 | 7 | 240.8556 | 0
2043 | 3 | 14 | 8 | 245.7666 | 0
2043 | 3 | 14 | 9 | 256.2857 | 0
2043 | 3 | 14 | 10 | 266.234 | 0
2043 | 3 | 14 | 11 | 275.8142 | 0
2043 | 3 | 14 | 12 | 280.6335 | 0
2043 | 3 | 14 | 13 | 281.7067 | 0
2043 | 3 | 14 | 14 | 280.2047 | 0
2043 | 3 | 14 | 15 | 280.1265 | 0
2043 | 3 | 14 | 16 | 281.622 | 0
2043 | 3 | 14 | 17 | 281.896 | 0
2043 | 3 | 14 | 18 | 271.45 | 0
2043 | 3 | 14 | 19 | 268.7678 | 0
2043 | 3 | 14 | 20 | 262.9387 | 0
2043 | 3 | 14 | 21 | 255.0407 | 0
2043 | 3 | 14 | 22 | 246.9601 | 0
2043 | 3 | 14 | 23 | 238.1244 | 0
2043 | 3 | 15 | 0 | 232.7233 | 0
2043 | 3 | 15 | 1 | 234.6569 | 0
2043 | 3 | 15 | 2 | 225.7453 | 0
2043 | 3 | 15 | 3 | 221.5967 | 0
2043 | 3 | 15 | 4 | 220.283 | 0
2043 | 3 | 15 | 5 | 224.6013 | 0
2043 | 3 | 15 | 6 | 235.1882 | 0
2043 | 3 | 15 | 7 | 241.1823 | 0
2043 | 3 | 15 | 8 | 247.2983 | 0
2043 | 3 | 15 | 9 | 259.8532 | 0
2043 | 3 | 15 | 10 | 272.1039 | 0
2043 | 3 | 15 | 11 | 283.8857 | 0
2043 | 3 | 15 | 12 | 288.834 | 0
2043 | 3 | 15 | 13 | 291.305 | 0
2043 | 3 | 15 | 14 | 291.5429 | 0
2043 | 3 | 15 | 15 | 293.4139 | 0
2043 | 3 | 15 | 16 | 297.2032 | 0
2043 | 3 | 15 | 17 | 300.8069 | 0
2043 | 3 | 15 | 18 | 295.9922 | 0
2043 | 3 | 15 | 19 | 295.836 | 0
2043 | 3 | 15 | 20 | 291.5997 | 0
2043 | 3 | 15 | 21 | 283.8898 | 0
2043 | 3 | 15 | 22 | 273.3323 | 0
2043 | 3 | 15 | 23 | 260.3217 | 0
2043 | 3 | 16 | 0 | 250.728 | 0
2043 | 3 | 16 | 1 | 247.0149 | 0
2043 | 3 | 16 | 2 | 238.7093 | 0
2043 | 3 | 16 | 3 | 236.3799 | 0
2043 | 3 | 16 | 4 | 237.3205 | 0
2043 | 3 | 16 | 5 | 245.575 | 0
2043 | 3 | 16 | 6 | 267.041 | 0
2043 | 3 | 16 | 7 | 288.6965 | 0
2043 | 3 | 16 | 8 | 302.1222 | 0
2043 | 3 | 16 | 9 | 305.4016 | 0
2043 | 3 | 16 | 10 | 304.5651 | 0
2043 | 3 | 16 | 11 | 305.842 | 0
2043 | 3 | 16 | 12 | 305.8424 | 0
2043 | 3 | 16 | 13 | 303.6487 | 0
2043 | 3 | 16 | 14 | 299.0697 | 0
2043 | 3 | 16 | 15 | 298.6157 | 0
2043 | 3 | 16 | 16 | 302.1137 | 0
2043 | 3 | 16 | 17 | 307.2687 | 0
2043 | 3 | 16 | 18 | 311.8019 | 0
2043 | 3 | 16 | 19 | 313.8469 | 0
2043 | 3 | 16 | 20 | 311.731 | 0
2043 | 3 | 16 | 21 | 303.1859 | 0
2043 | 3 | 16 | 22 | 289.7102 | 0
2043 | 3 | 16 | 23 | 272.8812 | 0
2043 | 3 | 17 | 0 | 261.7761 | 0
2043 | 3 | 17 | 1 | 254.2559 | 0
2043 | 3 | 17 | 2 | 245.5892 | 0
2043 | 3 | 17 | 3 | 242.8678 | 0
2043 | 3 | 17 | 4 | 243.4349 | 0
2043 | 3 | 17 | 5 | 251.4952 | 0
2043 | 3 | 17 | 6 | 272.3633 | 0
2043 | 3 | 17 | 7 | 293.5514 | 0
2043 | 3 | 17 | 8 | 305.5253 | 0
2043 | 3 | 17 | 9 | 307.7077 | 0
2043 | 3 | 17 | 10 | 305.3585 | 0
2043 | 3 | 17 | 11 | 305.4662 | 0
2043 | 3 | 17 | 12 | 306.2901 | 0
2043 | 3 | 17 | 13 | 303.6079 | 0
2043 | 3 | 17 | 14 | 298.7528 | 0
2043 | 3 | 17 | 15 | 298.519 | 0
2043 | 3 | 17 | 16 | 301.8356 | 0
2043 | 3 | 17 | 17 | 306.119 | 0
2043 | 3 | 17 | 18 | 311.8709 | 0
2043 | 3 | 17 | 19 | 311.853 | 0
2043 | 3 | 17 | 20 | 308.3738 | 0
2043 | 3 | 17 | 21 | 299.2343 | 0
2043 | 3 | 17 | 22 | 285.733 | 0
2043 | 3 | 17 | 23 | 268.937 | 0
2043 | 3 | 18 | 0 | 253.5676 | 0
2043 | 3 | 18 | 1 | 249.7349 | 0
2043 | 3 | 18 | 2 | 240.4518 | 0
2043 | 3 | 18 | 3 | 237.4405 | 0
2043 | 3 | 18 | 4 | 237.7221 | 0
2043 | 3 | 18 | 5 | 245.4655 | 0
2043 | 3 | 18 | 6 | 265.4864 | 0
2043 | 3 | 18 | 7 | 286.2515 | 0
2043 | 3 | 18 | 8 | 298.1211 | 0
2043 | 3 | 18 | 9 | 301.4539 | 0
2043 | 3 | 18 | 10 | 300.3065 | 0
2043 | 3 | 18 | 11 | 301.6048 | 0
2043 | 3 | 18 | 12 | 310.1926 | 0
2043 | 3 | 18 | 13 | 309.0319 | 0
2043 | 3 | 18 | 14 | 305.7208 | 0
2043 | 3 | 18 | 15 | 306.3128 | 0
2043 | 3 | 18 | 16 | 310.1349 | 0
2043 | 3 | 18 | 17 | 313.4291 | 0
2043 | 3 | 18 | 18 | 313.0486 | 0
2043 | 3 | 18 | 19 | 308.9378 | 0
2043 | 3 | 18 | 20 | 302.6158 | 0
2043 | 3 | 18 | 21 | 291.9798 | 0
2043 | 3 | 18 | 22 | 278.0626 | 0
2043 | 3 | 18 | 23 | 261.4895 | 0
2043 | 3 | 19 | 0 | 245.3869 | 0
2043 | 3 | 19 | 1 | 235.9645 | 0
2043 | 3 | 19 | 2 | 226.2112 | 0
2043 | 3 | 19 | 3 | 222.7629 | 0
2043 | 3 | 19 | 4 | 222.5129 | 0
2043 | 3 | 19 | 5 | 229.8433 | 0
2043 | 3 | 19 | 6 | 250.9299 | 0
2043 | 3 | 19 | 7 | 271.4987 | 0
2043 | 3 | 19 | 8 | 283.9278 | 0
2043 | 3 | 19 | 9 | 289.7799 | 0
2043 | 3 | 19 | 10 | 291.0947 | 0
2043 | 3 | 19 | 11 | 294.5872 | 0
2043 | 3 | 19 | 12 | 295.5366 | 0
2043 | 3 | 19 | 13 | 293.9343 | 0
2043 | 3 | 19 | 14 | 290.2805 | 0
2043 | 3 | 19 | 15 | 290.5508 | 0
2043 | 3 | 19 | 16 | 293.8092 | 0
2043 | 3 | 19 | 17 | 296.3092 | 0
2043 | 3 | 19 | 18 | 297.119 | 0
2043 | 3 | 19 | 19 | 292.9713 | 0
2043 | 3 | 19 | 20 | 287.4292 | 0
2043 | 3 | 19 | 21 | 277.4418 | 0
2043 | 3 | 19 | 22 | 264.6355 | 0
2043 | 3 | 19 | 23 | 249.5321 | 0
2043 | 3 | 20 | 0 | 235.3032 | 0
2043 | 3 | 20 | 1 | 223.222 | 0
2043 | 3 | 20 | 2 | 213.6833 | 0
2043 | 3 | 20 | 3 | 210.3545 | 0
2043 | 3 | 20 | 4 | 210.3509 | 0
2043 | 3 | 20 | 5 | 217.9571 | 0
2043 | 3 | 20 | 6 | 239.4824 | 0
2043 | 3 | 20 | 7 | 259.6818 | 0
2043 | 3 | 20 | 8 | 271.5525 | 0
2043 | 3 | 20 | 9 | 277.0558 | 0
2043 | 3 | 20 | 10 | 277.9865 | 0
2043 | 3 | 20 | 11 | 280.8873 | 0
2043 | 3 | 20 | 12 | 280.2495 | 0
2043 | 3 | 20 | 13 | 277.7906 | 0
2043 | 3 | 20 | 14 | 273.3244 | 0
2043 | 3 | 20 | 15 | 273.0333 | 0
2043 | 3 | 20 | 16 | 275.7973 | 0
2043 | 3 | 20 | 17 | 277.5713 | 0
2043 | 3 | 20 | 18 | 276.8183 | 0
2043 | 3 | 20 | 19 | 272.9535 | 0
2043 | 3 | 20 | 20 | 268.8525 | 0
2043 | 3 | 20 | 21 | 260.3444 | 0
2043 | 3 | 20 | 22 | 250.0989 | 0
2043 | 3 | 20 | 23 | 238.6985 | 0
2043 | 3 | 21 | 0 | 233.5829 | 0
2043 | 3 | 21 | 1 | 217.9831 | 0
2043 | 3 | 21 | 2 | 208.0273 | 0
2043 | 3 | 21 | 3 | 203.4057 | 0
2043 | 3 | 21 | 4 | 202.0338 | 0
2043 | 3 | 21 | 5 | 206.1561 | 0
2043 | 3 | 21 | 6 | 219.7601 | 0
2043 | 3 | 21 | 7 | 227.7162 | 0
2043 | 3 | 21 | 8 | 233.6537 | 0
2043 | 3 | 21 | 9 | 243.5836 | 0
2043 | 3 | 21 | 10 | 251.6011 | 0
2043 | 3 | 21 | 11 | 259.6946 | 0
2043 | 3 | 21 | 12 | 257.8346 | 0
2043 | 3 | 21 | 13 | 256.4745 | 0
2043 | 3 | 21 | 14 | 252.0729 | 0
2043 | 3 | 21 | 15 | 250.7705 | 0
2043 | 3 | 21 | 16 | 251.7435 | 0
2043 | 3 | 21 | 17 | 251.9362 | 0
2043 | 3 | 21 | 18 | 256.4529 | 0
2043 | 3 | 21 | 19 | 252.4479 | 0
2043 | 3 | 21 | 20 | 248.1437 | 0
2043 | 3 | 21 | 21 | 240.9399 | 0
2043 | 3 | 21 | 22 | 233.2274 | 0
2043 | 3 | 21 | 23 | 224.2162 | 0
2043 | 3 | 22 | 0 | 218.6478 | 0
2043 | 3 | 22 | 1 | 207.3171 | 0
2043 | 3 | 22 | 2 | 197.7087 | 0
2043 | 3 | 22 | 3 | 193.6451 | 0
2043 | 3 | 22 | 4 | 192.5253 | 0
2043 | 3 | 22 | 5 | 195.8714 | 0
2043 | 3 | 22 | 6 | 204.9738 | 0
2043 | 3 | 22 | 7 | 208.8922 | 0
2043 | 3 | 22 | 8 | 217.6481 | 0
2043 | 3 | 22 | 9 | 228.983 | 0
2043 | 3 | 22 | 10 | 236.0683 | 0
2043 | 3 | 22 | 11 | 244.3665 | 0
2043 | 3 | 22 | 12 | 251.6238 | 0
2043 | 3 | 22 | 13 | 252.4592 | 0
2043 | 3 | 22 | 14 | 250.0154 | 0
2043 | 3 | 22 | 15 | 250.2651 | 0
2043 | 3 | 22 | 16 | 252.3332 | 0
2043 | 3 | 22 | 17 | 256.1398 | 0
2043 | 3 | 22 | 18 | 248.8901 | 0
2043 | 3 | 22 | 19 | 247.2614 | 0
2043 | 3 | 22 | 20 | 244.9005 | 0
2043 | 3 | 22 | 21 | 238.3683 | 0
2043 | 3 | 22 | 22 | 229.1484 | 0
2043 | 3 | 22 | 23 | 216.8585 | 0
2043 | 3 | 23 | 0 | 205.5732 | 0
2043 | 3 | 23 | 1 | 201.8994 | 0
2043 | 3 | 23 | 2 | 193.3034 | 0
2043 | 3 | 23 | 3 | 191.129 | 0
2043 | 3 | 23 | 4 | 192.3001 | 0
2043 | 3 | 23 | 5 | 200.903 | 0
2043 | 3 | 23 | 6 | 222.1382 | 0
2043 | 3 | 23 | 7 | 242.9085 | 0
2043 | 3 | 23 | 8 | 252.4273 | 0
2043 | 3 | 23 | 9 | 254.971 | 0
2043 | 3 | 23 | 10 | 253.5084 | 0
2043 | 3 | 23 | 11 | 255.1472 | 0
2043 | 3 | 23 | 12 | 258.2562 | 0
2043 | 3 | 23 | 13 | 256.4828 | 0
2043 | 3 | 23 | 14 | 251.842 | 0
2043 | 3 | 23 | 15 | 251.947 | 0
2043 | 3 | 23 | 16 | 255.2281 | 0
2043 | 3 | 23 | 17 | 258.9687 | 0
2043 | 3 | 23 | 18 | 266.4769 | 0
2043 | 3 | 23 | 19 | 264.5282 | 0
2043 | 3 | 23 | 20 | 261.3887 | 0
2043 | 3 | 23 | 21 | 252.3194 | 0
2043 | 3 | 23 | 22 | 239.4632 | 0
2043 | 3 | 23 | 23 | 224.4265 | 0
2043 | 3 | 24 | 0 | 211.8146 | 0
2043 | 3 | 24 | 1 | 203.7033 | 0
2043 | 3 | 24 | 2 | 195.3016 | 0
2043 | 3 | 24 | 3 | 192.7045 | 0
2043 | 3 | 24 | 4 | 193.4342 | 0
2043 | 3 | 24 | 5 | 201.8307 | 0
2043 | 3 | 24 | 6 | 222.9212 | 0
2043 | 3 | 24 | 7 | 244.2363 | 0
2043 | 3 | 24 | 8 | 254.787 | 0
2043 | 3 | 24 | 9 | 259.0976 | 0
2043 | 3 | 24 | 10 | 259.2254 | 0
2043 | 3 | 24 | 11 | 262.116 | 0
2043 | 3 | 24 | 12 | 270.3221 | 0
2043 | 3 | 24 | 13 | 270.9923 | 0
2043 | 3 | 24 | 14 | 268.8705 | 0
2043 | 3 | 24 | 15 | 270.4456 | 0
2043 | 3 | 24 | 16 | 273.3162 | 0
2043 | 3 | 24 | 17 | 273.9408 | 0
2043 | 3 | 24 | 18 | 263.5213 | 0
2043 | 3 | 24 | 19 | 259.4583 | 0
2043 | 3 | 24 | 20 | 253.8155 | 0
2043 | 3 | 24 | 21 | 243.4712 | 0
2043 | 3 | 24 | 22 | 230.515 | 0
2043 | 3 | 24 | 23 | 215.5804 | 0
2043 | 3 | 25 | 0 | 206.2737 | 0
2043 | 3 | 25 | 1 | 205.7659 | 0
2043 | 3 | 25 | 2 | 197.2132 | 0
2043 | 3 | 25 | 3 | 194.8105 | 0
2043 | 3 | 25 | 4 | 195.9233 | 0
2043 | 3 | 25 | 5 | 204.5606 | 0
2043 | 3 | 25 | 6 | 225.1499 | 0
2043 | 3 | 25 | 7 | 247.1457 | 0
2043 | 3 | 25 | 8 | 259.5938 | 0
2043 | 3 | 25 | 9 | 265.4703 | 0
2043 | 3 | 25 | 10 | 267.3234 | 0
2043 | 3 | 25 | 11 | 271.2948 | 0
2043 | 3 | 25 | 12 | 268.1904 | 0
2043 | 3 | 25 | 13 | 267.5662 | 0
2043 | 3 | 25 | 14 | 264.644 | 0
2043 | 3 | 25 | 15 | 265.8233 | 0
2043 | 3 | 25 | 16 | 270.4178 | 0
2043 | 3 | 25 | 17 | 274.4032 | 0
2043 | 3 | 25 | 18 | 270.8355 | 0
2043 | 3 | 25 | 19 | 269.7472 | 0
2043 | 3 | 25 | 20 | 268.0957 | 0
2043 | 3 | 25 | 21 | 259.8162 | 0
2043 | 3 | 25 | 22 | 247.5791 | 0
2043 | 3 | 25 | 23 | 232.4942 | 0
2043 | 3 | 26 | 0 | 223.5774 | 0
2043 | 3 | 26 | 1 | 214.7132 | 0
2043 | 3 | 26 | 2 | 205.9902 | 0
2043 | 3 | 26 | 3 | 203.4845 | 0
2043 | 3 | 26 | 4 | 204.4215 | 0
2043 | 3 | 26 | 5 | 212.8509 | 0
2043 | 3 | 26 | 6 | 234.3514 | 0
2043 | 3 | 26 | 7 | 256.0806 | 0
2043 | 3 | 26 | 8 | 268.5075 | 0
2043 | 3 | 26 | 9 | 275.2292 | 0
2043 | 3 | 26 | 10 | 277.3329 | 0
2043 | 3 | 26 | 11 | 281.7492 | 0
2043 | 3 | 26 | 12 | 287.5153 | 0
2043 | 3 | 26 | 13 | 287.7011 | 0
2043 | 3 | 26 | 14 | 285.9533 | 0
2043 | 3 | 26 | 15 | 286.8921 | 0
2043 | 3 | 26 | 16 | 290.5258 | 0
2043 | 3 | 26 | 17 | 292.5521 | 0
2043 | 3 | 26 | 18 | 275.467 | 0
2043 | 3 | 26 | 19 | 271.773 | 0
2043 | 3 | 26 | 20 | 268.3369 | 0
2043 | 3 | 26 | 21 | 259.1741 | 0
2043 | 3 | 26 | 22 | 246.5189 | 0
2043 | 3 | 26 | 23 | 231.7895 | 0
2043 | 3 | 27 | 0 | 219.8765 | 0
2043 | 3 | 27 | 1 | 216.4472 | 0
2043 | 3 | 27 | 2 | 207.363 | 0
2043 | 3 | 27 | 3 | 203.7848 | 0
2043 | 3 | 27 | 4 | 203.4548 | 0
2043 | 3 | 27 | 5 | 209.1879 | 0
2043 | 3 | 27 | 6 | 222.4616 | 0
2043 | 3 | 27 | 7 | 230.8991 | 0
2043 | 3 | 27 | 8 | 238.2307 | 0
2043 | 3 | 27 | 9 | 247.705 | 0
2043 | 3 | 27 | 10 | 254.566 | 0
2043 | 3 | 27 | 11 | 262.3119 | 0
2043 | 3 | 27 | 12 | 267.3644 | 0
2043 | 3 | 27 | 13 | 266.6102 | 0
2043 | 3 | 27 | 14 | 262.3365 | 0
2043 | 3 | 27 | 15 | 261.9076 | 0
2043 | 3 | 27 | 16 | 263.3573 | 0
2043 | 3 | 27 | 17 | 263.5754 | 0
2043 | 3 | 27 | 18 | 267.1505 | 0
2043 | 3 | 27 | 19 | 261.807 | 0
2043 | 3 | 27 | 20 | 258.8848 | 0
2043 | 3 | 27 | 21 | 253.4348 | 0
2043 | 3 | 27 | 22 | 246.1828 | 0
2043 | 3 | 27 | 23 | 236.88 | 0
2043 | 3 | 28 | 0 | 223.9989 | 0
2043 | 3 | 28 | 1 | 228.6631 | 0
2043 | 3 | 28 | 2 | 218.9942 | 0
2043 | 3 | 28 | 3 | 215.2851 | 0
2043 | 3 | 28 | 4 | 214.632 | 0
2043 | 3 | 28 | 5 | 219.5471 | 0
2043 | 3 | 28 | 6 | 230.7594 | 0
2043 | 3 | 28 | 7 | 239.8431 | 0
2043 | 3 | 28 | 8 | 247.2393 | 0
2043 | 3 | 28 | 9 | 259.843 | 0
2043 | 3 | 28 | 10 | 270.8428 | 0
2043 | 3 | 28 | 11 | 281.3746 | 0
2043 | 3 | 28 | 12 | 285.9721 | 0
2043 | 3 | 28 | 13 | 287.088 | 0
2043 | 3 | 28 | 14 | 285.2719 | 0
2043 | 3 | 28 | 15 | 285.4573 | 0
2043 | 3 | 28 | 16 | 287.762 | 0
2043 | 3 | 28 | 17 | 288.7272 | 0
2043 | 3 | 28 | 18 | 282.7033 | 0
2043 | 3 | 28 | 19 | 277.9641 | 0
2043 | 3 | 28 | 20 | 273.1279 | 0
2043 | 3 | 28 | 21 | 264.5761 | 0
2043 | 3 | 28 | 22 | 255.8637 | 0
2043 | 3 | 28 | 23 | 246.3654 | 0
2043 | 3 | 29 | 0 | 236.7371 | 0
2043 | 3 | 29 | 1 | 225.0717 | 0
2043 | 3 | 29 | 2 | 215.9218 | 0
2043 | 3 | 29 | 3 | 212.6913 | 0
2043 | 3 | 29 | 4 | 211.7157 | 0
2043 | 3 | 29 | 5 | 213.8924 | 0
2043 | 3 | 29 | 6 | 218.0489 | 0
2043 | 3 | 29 | 7 | 222.4868 | 0
2043 | 3 | 29 | 8 | 235.6982 | 0
2043 | 3 | 29 | 9 | 249.0725 | 0
2043 | 3 | 29 | 10 | 257.4474 | 0
2043 | 3 | 29 | 11 | 263.642 | 0
2043 | 3 | 29 | 12 | 270.4974 | 0
2043 | 3 | 29 | 13 | 270.4095 | 0
2043 | 3 | 29 | 14 | 267.5306 | 0
2043 | 3 | 29 | 15 | 267.0801 | 0
2043 | 3 | 29 | 16 | 269.3962 | 0
2043 | 3 | 29 | 17 | 270.7994 | 0
2043 | 3 | 29 | 18 | 261.4006 | 0
2043 | 3 | 29 | 19 | 259.0446 | 0
2043 | 3 | 29 | 20 | 260.3903 | 0
2043 | 3 | 29 | 21 | 256.1124 | 0
2043 | 3 | 29 | 22 | 249.3828 | 0
2043 | 3 | 29 | 23 | 238.2492 | 0
2043 | 3 | 30 | 0 | 226.7279 | 0
2043 | 3 | 30 | 1 | 218.1626 | 0
2043 | 3 | 30 | 2 | 209.2942 | 0
2043 | 3 | 30 | 3 | 207.25 | 0
2043 | 3 | 30 | 4 | 208.1604 | 0
2043 | 3 | 30 | 5 | 215.8442 | 0
2043 | 3 | 30 | 6 | 234.9665 | 0
2043 | 3 | 30 | 7 | 248.9568 | 0
2043 | 3 | 30 | 8 | 256.1256 | 0
2043 | 3 | 30 | 9 | 260.9342 | 0
2043 | 3 | 30 | 10 | 260.1365 | 0
2043 | 3 | 30 | 11 | 262.811 | 0
2043 | 3 | 30 | 12 | 261.4402 | 0
2043 | 3 | 30 | 13 | 259.5306 | 0
2043 | 3 | 30 | 14 | 255.5276 | 0
2043 | 3 | 30 | 15 | 255.8627 | 0
2043 | 3 | 30 | 16 | 261.1041 | 0
2043 | 3 | 30 | 17 | 264.9363 | 0
2043 | 3 | 30 | 18 | 268.1958 | 0
2043 | 3 | 30 | 19 | 268.0031 | 0
2043 | 3 | 30 | 20 | 267.4588 | 0
2043 | 3 | 30 | 21 | 259.0587 | 0
2043 | 3 | 30 | 22 | 246.1304 | 0
2043 | 3 | 30 | 23 | 230.3288 | 0
2043 | 3 | 31 | 0 | 222.4688 | 0
2043 | 3 | 31 | 1 | 211.5307 | 0
2043 | 3 | 31 | 2 | 202.7836 | 0
2043 | 3 | 31 | 3 | 200.5479 | 0
2043 | 3 | 31 | 4 | 201.5035 | 0
2043 | 3 | 31 | 5 | 209.9238 | 0
2043 | 3 | 31 | 6 | 232.2391 | 0
2043 | 3 | 31 | 7 | 252.5186 | 0
2043 | 3 | 31 | 8 | 261.7889 | 0
2043 | 3 | 31 | 9 | 265.3928 | 0
2043 | 3 | 31 | 10 | 264.1546 | 0
2043 | 3 | 31 | 11 | 265.9816 | 0
2043 | 3 | 31 | 12 | 276.2585 | 0
2043 | 3 | 31 | 13 | 275.5363 | 0
2043 | 3 | 31 | 14 | 272.2607 | 0
2043 | 3 | 31 | 15 | 273.1969 | 0
2043 | 3 | 31 | 16 | 277.0811 | 0
2043 | 3 | 31 | 17 | 279.788 | 0
2043 | 3 | 31 | 18 | 280.5708 | 0
2043 | 3 | 31 | 19 | 273.9383 | 0
2043 | 3 | 31 | 20 | 268.4347 | 0
2043 | 3 | 31 | 21 | 257.5932 | 0
2043 | 3 | 31 | 22 | 243.7898 | 0
2043 | 3 | 31 | 23 | 228.2047 | 0
2043 | 4 | 1 | 0 | 213.0559 | 0
2043 | 4 | 1 | 1 | 204.8321 | 0
2043 | 4 | 1 | 2 | 196.1368 | 0
2043 | 4 | 1 | 3 | 193.627 | 0
2043 | 4 | 1 | 4 | 194.1231 | 0
2043 | 4 | 1 | 5 | 202.5426 | 0
2043 | 4 | 1 | 6 | 227.0917 | 0
2043 | 4 | 1 | 7 | 250.0064 | 0
2043 | 4 | 1 | 8 | 261.0557 | 0
2043 | 4 | 1 | 9 | 266.6879 | 0
2043 | 4 | 1 | 10 | 268.7551 | 0
2043 | 4 | 1 | 11 | 273.2934 | 0
2043 | 4 | 1 | 12 | 277.167 | 0
2043 | 4 | 1 | 13 | 277.3464 | 0
2043 | 4 | 1 | 14 | 275.2538 | 0
2043 | 4 | 1 | 15 | 276.87 | 0
2043 | 4 | 1 | 16 | 282.1231 | 0
2043 | 4 | 1 | 17 | 285.734 | 0
2043 | 4 | 1 | 18 | 277.0226 | 0
2043 | 4 | 1 | 19 | 269.8962 | 0
2043 | 4 | 1 | 20 | 264.4761 | 0
2043 | 4 | 1 | 21 | 253.6081 | 0
2043 | 4 | 1 | 22 | 239.8262 | 0
2043 | 4 | 1 | 23 | 223.5606 | 0
2043 | 4 | 2 | 0 | 214.5866 | 0
2043 | 4 | 2 | 1 | 205.4221 | 0
2043 | 4 | 2 | 2 | 196.7376 | 0
2043 | 4 | 2 | 3 | 194.1578 | 0
2043 | 4 | 2 | 4 | 194.6357 | 0
2043 | 4 | 2 | 5 | 202.9588 | 0
2043 | 4 | 2 | 6 | 227.3461 | 0
2043 | 4 | 2 | 7 | 250.0252 | 0
2043 | 4 | 2 | 8 | 261.766 | 0
2043 | 4 | 2 | 9 | 267.8423 | 0
2043 | 4 | 2 | 10 | 270.349 | 0
2043 | 4 | 2 | 11 | 275.3859 | 0
2043 | 4 | 2 | 12 | 277.9375 | 0
2043 | 4 | 2 | 13 | 278.0711 | 0
2043 | 4 | 2 | 14 | 276.1726 | 0
2043 | 4 | 2 | 15 | 277.6271 | 0
2043 | 4 | 2 | 16 | 282.474 | 0
2043 | 4 | 2 | 17 | 285.6196 | 0
2043 | 4 | 2 | 18 | 279.5707 | 0
2043 | 4 | 2 | 19 | 272.227 | 0
2043 | 4 | 2 | 20 | 266.6275 | 0
2043 | 4 | 2 | 21 | 255.8576 | 0
2043 | 4 | 2 | 22 | 242.5837 | 0
2043 | 4 | 2 | 23 | 227.2023 | 0
2043 | 4 | 3 | 0 | 216.4255 | 0
2043 | 4 | 3 | 1 | 208.6124 | 0
2043 | 4 | 3 | 2 | 199.8997 | 0
2043 | 4 | 3 | 3 | 197.2155 | 0
2043 | 4 | 3 | 4 | 197.6421 | 0
2043 | 4 | 3 | 5 | 205.9266 | 0
2043 | 4 | 3 | 6 | 230.1916 | 0
2043 | 4 | 3 | 7 | 252.1946 | 0
2043 | 4 | 3 | 8 | 264.5835 | 0
2043 | 4 | 3 | 9 | 271.8923 | 0
2043 | 4 | 3 | 10 | 275.6186 | 0
2043 | 4 | 3 | 11 | 280.8045 | 0
2043 | 4 | 3 | 12 | 283.6228 | 0
2043 | 4 | 3 | 13 | 283.6437 | 0
2043 | 4 | 3 | 14 | 281.7591 | 0
2043 | 4 | 3 | 15 | 283.0488 | 0
2043 | 4 | 3 | 16 | 287.7404 | 0
2043 | 4 | 3 | 17 | 290.6439 | 0
2043 | 4 | 3 | 18 | 289.3854 | 0
2043 | 4 | 3 | 19 | 281.7754 | 0
2043 | 4 | 3 | 20 | 276.6082 | 0
2043 | 4 | 3 | 21 | 267.0095 | 0
2043 | 4 | 3 | 22 | 256.0428 | 0
2043 | 4 | 3 | 23 | 243.818 | 0
2043 | 4 | 4 | 0 | 225.6049 | 0
2043 | 4 | 4 | 1 | 225.9289 | 0
2043 | 4 | 4 | 2 | 216.7562 | 0
2043 | 4 | 4 | 3 | 213.5447 | 0
2043 | 4 | 4 | 4 | 212.9789 | 0
2043 | 4 | 4 | 5 | 218.3502 | 0
2043 | 4 | 4 | 6 | 232.097 | 0
2043 | 4 | 4 | 7 | 242.6474 | 0
2043 | 4 | 4 | 8 | 249.7242 | 0
2043 | 4 | 4 | 9 | 260.8714 | 0
2043 | 4 | 4 | 10 | 271.312 | 0
2043 | 4 | 4 | 11 | 281.7257 | 0
2043 | 4 | 4 | 12 | 284.7417 | 0
2043 | 4 | 4 | 13 | 285.612 | 0
2043 | 4 | 4 | 14 | 283.7862 | 0
2043 | 4 | 4 | 15 | 284.2771 | 0
2043 | 4 | 4 | 16 | 287.5445 | 0
2043 | 4 | 4 | 17 | 289.5304 | 0
2043 | 4 | 4 | 18 | 274.756 | 0
2043 | 4 | 4 | 19 | 270.3541 | 0
2043 | 4 | 4 | 20 | 267.7421 | 0
2043 | 4 | 4 | 21 | 260.1716 | 0
2043 | 4 | 4 | 22 | 251.3323 | 0
2043 | 4 | 4 | 23 | 240.9008 | 0
2043 | 4 | 5 | 0 | 237.5381 | 0
2043 | 4 | 5 | 1 | 226.5782 | 0
2043 | 4 | 5 | 2 | 216.753 | 0
2043 | 4 | 5 | 3 | 212.7917 | 0
2043 | 4 | 5 | 4 | 211.1724 | 0
2043 | 4 | 5 | 5 | 214.3212 | 0
2043 | 4 | 5 | 6 | 223.9246 | 0
2043 | 4 | 5 | 7 | 227.9781 | 0
2043 | 4 | 5 | 8 | 233.7295 | 0
2043 | 4 | 5 | 9 | 243.7825 | 0
2043 | 4 | 5 | 10 | 251.171 | 0
2043 | 4 | 5 | 11 | 259.6966 | 0
2043 | 4 | 5 | 12 | 271.3476 | 0
2043 | 4 | 5 | 13 | 272.9922 | 0
2043 | 4 | 5 | 14 | 271.2801 | 0
2043 | 4 | 5 | 15 | 273.0192 | 0
2043 | 4 | 5 | 16 | 277.5735 | 0
2043 | 4 | 5 | 17 | 281.457 | 0
2043 | 4 | 5 | 18 | 280.1839 | 0
2043 | 4 | 5 | 19 | 273.5389 | 0
2043 | 4 | 5 | 20 | 269.5192 | 0
2043 | 4 | 5 | 21 | 261.4298 | 0
2043 | 4 | 5 | 22 | 251.0227 | 0
2043 | 4 | 5 | 23 | 237.5266 | 0
2043 | 4 | 6 | 0 | 219.2926 | 0
2043 | 4 | 6 | 1 | 214.7102 | 0
2043 | 4 | 6 | 2 | 206.3964 | 0
2043 | 4 | 6 | 3 | 204.6946 | 0
2043 | 4 | 6 | 4 | 205.8876 | 0
2043 | 4 | 6 | 5 | 214.4261 | 0
2043 | 4 | 6 | 6 | 235.6262 | 0
2043 | 4 | 6 | 7 | 256.829 | 0
2043 | 4 | 6 | 8 | 268.3852 | 0
2043 | 4 | 6 | 9 | 273.3307 | 0
2043 | 4 | 6 | 10 | 274.4016 | 0
2043 | 4 | 6 | 11 | 278.0268 | 0
2043 | 4 | 6 | 12 | 281.6252 | 0
2043 | 4 | 6 | 13 | 281.3063 | 0
2043 | 4 | 6 | 14 | 278.137 | 0
2043 | 4 | 6 | 15 | 279.4641 | 0
2043 | 4 | 6 | 16 | 284.222 | 0
2043 | 4 | 6 | 17 | 288.7025 | 0
2043 | 4 | 6 | 18 | 294.4205 | 0
2043 | 4 | 6 | 19 | 287.9692 | 0
2043 | 4 | 6 | 20 | 282.8917 | 0
2043 | 4 | 6 | 21 | 272.3177 | 0
2043 | 4 | 6 | 22 | 257.9219 | 0
2043 | 4 | 6 | 23 | 241.3031 | 0
2043 | 4 | 7 | 0 | 226.5796 | 0
2043 | 4 | 7 | 1 | 225.2038 | 0
2043 | 4 | 7 | 2 | 217.2709 | 0
2043 | 4 | 7 | 3 | 215.3565 | 0
2043 | 4 | 7 | 4 | 216.3552 | 0
2043 | 4 | 7 | 5 | 224.8162 | 0
2043 | 4 | 7 | 6 | 247.3762 | 0
2043 | 4 | 7 | 7 | 269.4781 | 0
2043 | 4 | 7 | 8 | 283.9974 | 0
2043 | 4 | 7 | 9 | 291.7687 | 0
2043 | 4 | 7 | 10 | 295.2522 | 0
2043 | 4 | 7 | 11 | 300.5078 | 0
2043 | 4 | 7 | 12 | 305.8589 | 0
2043 | 4 | 7 | 13 | 306.8274 | 0
2043 | 4 | 7 | 14 | 305.8506 | 0
2043 | 4 | 7 | 15 | 307.6545 | 0
2043 | 4 | 7 | 16 | 313.2811 | 0
2043 | 4 | 7 | 17 | 318.1204 | 0
2043 | 4 | 7 | 18 | 312.2066 | 0
2043 | 4 | 7 | 19 | 306.0874 | 0
2043 | 4 | 7 | 20 | 301.5226 | 0
2043 | 4 | 7 | 21 | 291.5858 | 0
2043 | 4 | 7 | 22 | 277.7444 | 0
2043 | 4 | 7 | 23 | 260.8453 | 0
2043 | 4 | 8 | 0 | 240.551 | 0
2043 | 4 | 8 | 1 | 234.404 | 0
2043 | 4 | 8 | 2 | 226.1963 | 0
2043 | 4 | 8 | 3 | 224.0956 | 0
2043 | 4 | 8 | 4 | 225.0932 | 0
2043 | 4 | 8 | 5 | 233.4882 | 0
2043 | 4 | 8 | 6 | 254.9742 | 0
2043 | 4 | 8 | 7 | 275.9393 | 0
2043 | 4 | 8 | 8 | 286.6441 | 0
2043 | 4 | 8 | 9 | 288.8092 | 0
2043 | 4 | 8 | 10 | 287.6734 | 0
2043 | 4 | 8 | 11 | 289.459 | 0
2043 | 4 | 8 | 12 | 290.4096 | 0
2043 | 4 | 8 | 13 | 287.9683 | 0
2043 | 4 | 8 | 14 | 283.572 | 0
2043 | 4 | 8 | 15 | 283.5652 | 0
2043 | 4 | 8 | 16 | 288.0413 | 0
2043 | 4 | 8 | 17 | 292.9197 | 0
2043 | 4 | 8 | 18 | 295.439 | 0
2043 | 4 | 8 | 19 | 292.2354 | 0
2043 | 4 | 8 | 20 | 291.9196 | 0
2043 | 4 | 8 | 21 | 284.1404 | 0
2043 | 4 | 8 | 22 | 270.8621 | 0
2043 | 4 | 8 | 23 | 253.8637 | 0
2043 | 4 | 9 | 0 | 240.2888 | 0
2043 | 4 | 9 | 1 | 239.0635 | 0
2043 | 4 | 9 | 2 | 230.5102 | 0
2043 | 4 | 9 | 3 | 228.2136 | 0
2043 | 4 | 9 | 4 | 228.9252 | 0
2043 | 4 | 9 | 5 | 236.9592 | 0
2043 | 4 | 9 | 6 | 257.2059 | 0
2043 | 4 | 9 | 7 | 278.2775 | 0
2043 | 4 | 9 | 8 | 292.4881 | 0
2043 | 4 | 9 | 9 | 299.9461 | 0
2043 | 4 | 9 | 10 | 303.3661 | 0
2043 | 4 | 9 | 11 | 308.5924 | 0
2043 | 4 | 9 | 12 | 310.0582 | 0
2043 | 4 | 9 | 13 | 309.9177 | 0
2043 | 4 | 9 | 14 | 307.9542 | 0
2043 | 4 | 9 | 15 | 309.2021 | 0
2043 | 4 | 9 | 16 | 314.0169 | 0
2043 | 4 | 9 | 17 | 317.9822 | 0
2043 | 4 | 9 | 18 | 302.9837 | 0
2043 | 4 | 9 | 19 | 298.7679 | 0
2043 | 4 | 9 | 20 | 296.9943 | 0
2043 | 4 | 9 | 21 | 288.4562 | 0
2043 | 4 | 9 | 22 | 275.349 | 0
2043 | 4 | 9 | 23 | 259.1262 | 0
2043 | 4 | 10 | 0 | 246.5569 | 0
2043 | 4 | 10 | 1 | 238.5927 | 0
2043 | 4 | 10 | 2 | 229.8036 | 0
2043 | 4 | 10 | 3 | 227.2759 | 0
2043 | 4 | 10 | 4 | 227.7643 | 0
2043 | 4 | 10 | 5 | 235.6912 | 0
2043 | 4 | 10 | 6 | 257.3338 | 0
2043 | 4 | 10 | 7 | 277.2475 | 0
2043 | 4 | 10 | 8 | 290.9438 | 0
2043 | 4 | 10 | 9 | 299.1101 | 0
2043 | 4 | 10 | 10 | 302.86 | 0
2043 | 4 | 10 | 11 | 307.801 | 0
2043 | 4 | 10 | 12 | 311.4315 | 0
2043 | 4 | 10 | 13 | 310.5512 | 0
2043 | 4 | 10 | 14 | 307.9099 | 0
2043 | 4 | 10 | 15 | 308.3823 | 0
2043 | 4 | 10 | 16 | 312.0871 | 0
2043 | 4 | 10 | 17 | 314.4119 | 0
2043 | 4 | 10 | 18 | 307.0977 | 0
2043 | 4 | 10 | 19 | 298.0621 | 0
2043 | 4 | 10 | 20 | 292.9131 | 0
2043 | 4 | 10 | 21 | 283.4262 | 0
2043 | 4 | 10 | 22 | 271.5492 | 0
2043 | 4 | 10 | 23 | 258.4246 | 0
2043 | 4 | 11 | 0 | 245.5906 | 0
2043 | 4 | 11 | 1 | 241.8963 | 0
2043 | 4 | 11 | 2 | 232.5654 | 0
2043 | 4 | 11 | 3 | 228.85 | 0
2043 | 4 | 11 | 4 | 228.2275 | 0
2043 | 4 | 11 | 5 | 233.7361 | 0
2043 | 4 | 11 | 6 | 248.7749 | 0
2043 | 4 | 11 | 7 | 256.0462 | 0
2043 | 4 | 11 | 8 | 256.8348 | 0
2043 | 4 | 11 | 9 | 263.4254 | 0
2043 | 4 | 11 | 10 | 270.656 | 0
2043 | 4 | 11 | 11 | 279.0471 | 0
2043 | 4 | 11 | 12 | 289.713 | 0
2043 | 4 | 11 | 13 | 289.5414 | 0
2043 | 4 | 11 | 14 | 286.6488 | 0
2043 | 4 | 11 | 15 | 286.2682 | 0
2043 | 4 | 11 | 16 | 288.5586 | 0
2043 | 4 | 11 | 17 | 289.6445 | 0
2043 | 4 | 11 | 18 | 276.6733 | 0
2043 | 4 | 11 | 19 | 272.3805 | 0
2043 | 4 | 11 | 20 | 271.6386 | 0
2043 | 4 | 11 | 21 | 265.5551 | 0
2043 | 4 | 11 | 22 | 256.7288 | 0
2043 | 4 | 11 | 23 | 246.6195 | 0
2043 | 4 | 12 | 0 | 240.1973 | 0
2043 | 4 | 12 | 1 | 235.8509 | 0
2043 | 4 | 12 | 2 | 226.7062 | 0
2043 | 4 | 12 | 3 | 222.9914 | 0
2043 | 4 | 12 | 4 | 221.9919 | 0
2043 | 4 | 12 | 5 | 226.1577 | 0
2043 | 4 | 12 | 6 | 235.7667 | 0
2043 | 4 | 12 | 7 | 238.272 | 0
2043 | 4 | 12 | 8 | 239.3216 | 0
2043 | 4 | 12 | 9 | 247.673 | 0
2043 | 4 | 12 | 10 | 255.3079 | 0
2043 | 4 | 12 | 11 | 264.3208 | 0
2043 | 4 | 12 | 12 | 269.1167 | 0
2043 | 4 | 12 | 13 | 268.6908 | 0
2043 | 4 | 12 | 14 | 265.3748 | 0
2043 | 4 | 12 | 15 | 265.7078 | 0
2043 | 4 | 12 | 16 | 268.7337 | 0
2043 | 4 | 12 | 17 | 271.8573 | 0
2043 | 4 | 12 | 18 | 273.8967 | 0
2043 | 4 | 12 | 19 | 269.5555 | 0
2043 | 4 | 12 | 20 | 269.4807 | 0
2043 | 4 | 12 | 21 | 263.7275 | 0
2043 | 4 | 12 | 22 | 253.14 | 0
2043 | 4 | 12 | 23 | 239.7299 | 0
2043 | 4 | 13 | 0 | 230.0346 | 0
2043 | 4 | 13 | 1 | 220.5048 | 0
2043 | 4 | 13 | 2 | 211.4628 | 0
2043 | 4 | 13 | 3 | 209.0637 | 0
2043 | 4 | 13 | 4 | 209.5285 | 0
2043 | 4 | 13 | 5 | 217.1917 | 0
2043 | 4 | 13 | 6 | 235.9131 | 0
2043 | 4 | 13 | 7 | 254.4258 | 0
2043 | 4 | 13 | 8 | 264.6523 | 0
2043 | 4 | 13 | 9 | 269.5941 | 0
2043 | 4 | 13 | 10 | 270.9083 | 0
2043 | 4 | 13 | 11 | 274.6332 | 0
2043 | 4 | 13 | 12 | 268.5709 | 0
2043 | 4 | 13 | 13 | 265.925 | 0
2043 | 4 | 13 | 14 | 260.6224 | 0
2043 | 4 | 13 | 15 | 260.2254 | 0
2043 | 4 | 13 | 16 | 263.1231 | 0
2043 | 4 | 13 | 17 | 266.4562 | 0
2043 | 4 | 13 | 18 | 264.6062 | 0
2043 | 4 | 13 | 19 | 259.3877 | 0
2043 | 4 | 13 | 20 | 259.0496 | 0
2043 | 4 | 13 | 21 | 251.6855 | 0
2043 | 4 | 13 | 22 | 238.4781 | 0
2043 | 4 | 13 | 23 | 222.4239 | 0
2043 | 4 | 14 | 0 | 210.301 | 0
2043 | 4 | 14 | 1 | 202.8922 | 0
2043 | 4 | 14 | 2 | 194.1012 | 0
2043 | 4 | 14 | 3 | 191.5551 | 0
2043 | 4 | 14 | 4 | 192.0259 | 0
2043 | 4 | 14 | 5 | 199.8664 | 0
2043 | 4 | 14 | 6 | 223.0231 | 0
2043 | 4 | 14 | 7 | 243.1813 | 0
2043 | 4 | 14 | 8 | 253.1468 | 0
2043 | 4 | 14 | 9 | 259.5465 | 0
2043 | 4 | 14 | 10 | 262.4492 | 0
2043 | 4 | 14 | 11 | 267.6016 | 0
2043 | 4 | 14 | 12 | 276.4258 | 0
2043 | 4 | 14 | 13 | 277.8431 | 0
2043 | 4 | 14 | 14 | 277.1171 | 0
2043 | 4 | 14 | 15 | 279.383 | 0
2043 | 4 | 14 | 16 | 283.5437 | 0
2043 | 4 | 14 | 17 | 285.8028 | 0
2043 | 4 | 14 | 18 | 280.2504 | 0
2043 | 4 | 14 | 19 | 271.1391 | 0
2043 | 4 | 14 | 20 | 266.7742 | 0
2043 | 4 | 14 | 21 | 257.7633 | 0
2043 | 4 | 14 | 22 | 243.9654 | 0
2043 | 4 | 14 | 23 | 227.7923 | 0
2043 | 4 | 15 | 0 | 213.3329 | 0
2043 | 4 | 15 | 1 | 204.5644 | 0
2043 | 4 | 15 | 2 | 195.8067 | 0
2043 | 4 | 15 | 3 | 193.0951 | 0
2043 | 4 | 15 | 4 | 193.6419 | 0
2043 | 4 | 15 | 5 | 201.6402 | 0
2043 | 4 | 15 | 6 | 221.8882 | 0
2043 | 4 | 15 | 7 | 242.4191 | 0
2043 | 4 | 15 | 8 | 256.7278 | 0
2043 | 4 | 15 | 9 | 265.7954 | 0
2043 | 4 | 15 | 10 | 270.7147 | 0
2043 | 4 | 15 | 11 | 277.1944 | 0
2043 | 4 | 15 | 12 | 279.0745 | 0
2043 | 4 | 15 | 13 | 279.5679 | 0
2043 | 4 | 15 | 14 | 278.0622 | 0
2043 | 4 | 15 | 15 | 279.3863 | 0
2043 | 4 | 15 | 16 | 283.7538 | 0
2043 | 4 | 15 | 17 | 287.4021 | 0
2043 | 4 | 15 | 18 | 277.4778 | 0
2043 | 4 | 15 | 19 | 268.2021 | 0
2043 | 4 | 15 | 20 | 264.5864 | 0
2043 | 4 | 15 | 21 | 256.5386 | 0
2043 | 4 | 15 | 22 | 243.2641 | 0
2043 | 4 | 15 | 23 | 227.1724 | 0
2043 | 4 | 16 | 0 | 218.329 | 0
2043 | 4 | 16 | 1 | 212.7624 | 0
2043 | 4 | 16 | 2 | 204.1007 | 0
2043 | 4 | 16 | 3 | 201.789 | 0
2043 | 4 | 16 | 4 | 202.425 | 0
2043 | 4 | 16 | 5 | 210.4125 | 0
2043 | 4 | 16 | 6 | 232.9797 | 0
2043 | 4 | 16 | 7 | 254.0728 | 0
2043 | 4 | 16 | 8 | 267.9101 | 0
2043 | 4 | 16 | 9 | 276.094 | 0
2043 | 4 | 16 | 10 | 280.6174 | 0
2043 | 4 | 16 | 11 | 287.216 | 0
2043 | 4 | 16 | 12 | 290.7032 | 0
2043 | 4 | 16 | 13 | 291.6883 | 0
2043 | 4 | 16 | 14 | 291.5026 | 0
2043 | 4 | 16 | 15 | 293.2143 | 0
2043 | 4 | 16 | 16 | 298.0505 | 0
2043 | 4 | 16 | 17 | 301.0282 | 0
2043 | 4 | 16 | 18 | 296.8561 | 0
2043 | 4 | 16 | 19 | 287.4057 | 0
2043 | 4 | 16 | 20 | 281.8658 | 0
2043 | 4 | 16 | 21 | 273.6998 | 0
2043 | 4 | 16 | 22 | 260.3751 | 0
2043 | 4 | 16 | 23 | 245.0325 | 0
2043 | 4 | 17 | 0 | 229.5784 | 0
2043 | 4 | 17 | 1 | 219.2546 | 0
2043 | 4 | 17 | 2 | 210.1753 | 0
2043 | 4 | 17 | 3 | 206.7724 | 0
2043 | 4 | 17 | 4 | 206.7527 | 0
2043 | 4 | 17 | 5 | 214.1781 | 0
2043 | 4 | 17 | 6 | 233.7389 | 0
2043 | 4 | 17 | 7 | 252.7967 | 0
2043 | 4 | 17 | 8 | 265.9839 | 0
2043 | 4 | 17 | 9 | 274.752 | 0
2043 | 4 | 17 | 10 | 279.4163 | 0
2043 | 4 | 17 | 11 | 285.1548 | 0
2043 | 4 | 17 | 12 | 286.3798 | 0
2043 | 4 | 17 | 13 | 286.012 | 0
2043 | 4 | 17 | 14 | 284.0302 | 0
2043 | 4 | 17 | 15 | 285.5411 | 0
2043 | 4 | 17 | 16 | 288.7086 | 0
2043 | 4 | 17 | 17 | 289.7336 | 0
2043 | 4 | 17 | 18 | 279.7132 | 0
2043 | 4 | 17 | 19 | 268.9014 | 0
2043 | 4 | 17 | 20 | 263.6237 | 0
2043 | 4 | 17 | 21 | 255.2709 | 0
2043 | 4 | 17 | 22 | 243.8388 | 0
2043 | 4 | 17 | 23 | 231.6991 | 0
2043 | 4 | 18 | 0 | 224.3372 | 0
2043 | 4 | 18 | 1 | 213.9408 | 0
2043 | 4 | 18 | 2 | 203.7571 | 0
2043 | 4 | 18 | 3 | 199.6251 | 0
2043 | 4 | 18 | 4 | 198.4464 | 0
2043 | 4 | 18 | 5 | 202.9362 | 0
2043 | 4 | 18 | 6 | 217.0884 | 0
2043 | 4 | 18 | 7 | 224.0146 | 0
2043 | 4 | 18 | 8 | 230.6392 | 0
2043 | 4 | 18 | 9 | 241.6965 | 0
2043 | 4 | 18 | 10 | 250.7055 | 0
2043 | 4 | 18 | 11 | 260.0788 | 0
2043 | 4 | 18 | 12 | 263.1795 | 0
2043 | 4 | 18 | 13 | 263.4032 | 0
2043 | 4 | 18 | 14 | 260.883 | 0
2043 | 4 | 18 | 15 | 260.5931 | 0
2043 | 4 | 18 | 16 | 262.0946 | 0
2043 | 4 | 18 | 17 | 262.3059 | 0
2043 | 4 | 18 | 18 | 259.5014 | 0
2043 | 4 | 18 | 19 | 249.4062 | 0
2043 | 4 | 18 | 20 | 244.6469 | 0
2043 | 4 | 18 | 21 | 238.2338 | 0
2043 | 4 | 18 | 22 | 229.8236 | 0
2043 | 4 | 18 | 23 | 220.4613 | 0
2043 | 4 | 19 | 0 | 214.0545 | 0
2043 | 4 | 19 | 1 | 207.8365 | 0
2043 | 4 | 19 | 2 | 198.438 | 0
2043 | 4 | 19 | 3 | 194.5069 | 0
2043 | 4 | 19 | 4 | 193.116 | 0
2043 | 4 | 19 | 5 | 196.4446 | 0
2043 | 4 | 19 | 6 | 205.2504 | 0
2043 | 4 | 19 | 7 | 208.255 | 0
2043 | 4 | 19 | 8 | 216.3917 | 0
2043 | 4 | 19 | 9 | 230.4247 | 0
2043 | 4 | 19 | 10 | 241.7822 | 0
2043 | 4 | 19 | 11 | 253.2864 | 0
2043 | 4 | 19 | 12 | 263.7913 | 0
2043 | 4 | 19 | 13 | 266.5375 | 0
2043 | 4 | 19 | 14 | 266.814 | 0
2043 | 4 | 19 | 15 | 268.7357 | 0
2043 | 4 | 19 | 16 | 272.3564 | 0
2043 | 4 | 19 | 17 | 275.717 | 0
2043 | 4 | 19 | 18 | 274.7002 | 0
2043 | 4 | 19 | 19 | 267.1777 | 0
2043 | 4 | 19 | 20 | 263.449 | 0
2043 | 4 | 19 | 21 | 257.6665 | 0
2043 | 4 | 19 | 22 | 247.9923 | 0
2043 | 4 | 19 | 23 | 235.3091 | 0
2043 | 4 | 20 | 0 | 212.7368 | 0
2043 | 4 | 20 | 1 | 206.4672 | 0
2043 | 4 | 20 | 2 | 197.8675 | 0
2043 | 4 | 20 | 3 | 195.6657 | 0
2043 | 4 | 20 | 4 | 196.4108 | 0
2043 | 4 | 20 | 5 | 204.3615 | 0
2043 | 4 | 20 | 6 | 221.8648 | 0
2043 | 4 | 20 | 7 | 241.7364 | 0
2043 | 4 | 20 | 8 | 254.0828 | 0
2043 | 4 | 20 | 9 | 261.4903 | 0
2043 | 4 | 20 | 10 | 265.1887 | 0
2043 | 4 | 20 | 11 | 270.7598 | 0
2043 | 4 | 20 | 12 | 276.4597 | 0
2043 | 4 | 20 | 13 | 277.2788 | 0
2043 | 4 | 20 | 14 | 275.7123 | 0
2043 | 4 | 20 | 15 | 277.1907 | 0
2043 | 4 | 20 | 16 | 281.2421 | 0
2043 | 4 | 20 | 17 | 284.676 | 0
2043 | 4 | 20 | 18 | 280.0798 | 0
2043 | 4 | 20 | 19 | 270.8057 | 0
2043 | 4 | 20 | 20 | 265.2775 | 0
2043 | 4 | 20 | 21 | 256.7784 | 0
2043 | 4 | 20 | 22 | 242.9705 | 0
2043 | 4 | 20 | 23 | 227.2296 | 0
2043 | 4 | 21 | 0 | 215.1485 | 0
2043 | 4 | 21 | 1 | 202.9262 | 0
2043 | 4 | 21 | 2 | 194.4348 | 0
2043 | 4 | 21 | 3 | 191.9999 | 0
2043 | 4 | 21 | 4 | 192.5516 | 0
2043 | 4 | 21 | 5 | 200.7904 | 0
2043 | 4 | 21 | 6 | 222.8552 | 0
2043 | 4 | 21 | 7 | 243.3256 | 0
2043 | 4 | 21 | 8 | 255.8797 | 0
2043 | 4 | 21 | 9 | 263.0897 | 0
2043 | 4 | 21 | 10 | 266.5282 | 0
2043 | 4 | 21 | 11 | 271.8574 | 0
2043 | 4 | 21 | 12 | 274.6977 | 0
2043 | 4 | 21 | 13 | 275.5524 | 0
2043 | 4 | 21 | 14 | 274.4791 | 0
2043 | 4 | 21 | 15 | 276.4317 | 0
2043 | 4 | 21 | 16 | 280.9044 | 0
2043 | 4 | 21 | 17 | 284.054 | 0
2043 | 4 | 21 | 18 | 277.8849 | 0
2043 | 4 | 21 | 19 | 268.2042 | 0
2043 | 4 | 21 | 20 | 262.4974 | 0
2043 | 4 | 21 | 21 | 254.3476 | 0
2043 | 4 | 21 | 22 | 240.8985 | 0
2043 | 4 | 21 | 23 | 225.3077 | 0
2043 | 4 | 22 | 0 | 214.3419 | 0
2043 | 4 | 22 | 1 | 205.3889 | 0
2043 | 4 | 22 | 2 | 196.6754 | 0
2043 | 4 | 22 | 3 | 194.1569 | 0
2043 | 4 | 22 | 4 | 194.8437 | 0
2043 | 4 | 22 | 5 | 202.9953 | 0
2043 | 4 | 22 | 6 | 222.4633 | 0
2043 | 4 | 22 | 7 | 241.8311 | 0
2043 | 4 | 22 | 8 | 250.4583 | 0
2043 | 4 | 22 | 9 | 252.1145 | 0
2043 | 4 | 22 | 10 | 250.8702 | 0
2043 | 4 | 22 | 11 | 252.9628 | 0
2043 | 4 | 22 | 12 | 255.479 | 0
2043 | 4 | 22 | 13 | 253.4551 | 0
2043 | 4 | 22 | 14 | 249.5897 | 0
2043 | 4 | 22 | 15 | 249.9696 | 0
2043 | 4 | 22 | 16 | 253.6234 | 0
2043 | 4 | 22 | 17 | 256.7799 | 0
2043 | 4 | 22 | 18 | 250.2855 | 0
2043 | 4 | 22 | 19 | 244.7547 | 0
2043 | 4 | 22 | 20 | 244.8435 | 0
2043 | 4 | 22 | 21 | 239.9988 | 0
2043 | 4 | 22 | 22 | 227.8477 | 0
2043 | 4 | 22 | 23 | 212.5128 | 0
2043 | 4 | 23 | 0 | 205.4428 | 0
2043 | 4 | 23 | 1 | 201.7014 | 0
2043 | 4 | 23 | 2 | 193.0863 | 0
2043 | 4 | 23 | 3 | 190.7708 | 0
2043 | 4 | 23 | 4 | 191.6925 | 0
2043 | 4 | 23 | 5 | 199.9873 | 0
2043 | 4 | 23 | 6 | 218.8284 | 0
2043 | 4 | 23 | 7 | 238.1839 | 0
2043 | 4 | 23 | 8 | 246.9588 | 0
2043 | 4 | 23 | 9 | 248.8852 | 0
2043 | 4 | 23 | 10 | 247.7649 | 0
2043 | 4 | 23 | 11 | 250.2074 | 0
2043 | 4 | 23 | 12 | 252.5987 | 0
2043 | 4 | 23 | 13 | 250.2058 | 0
2043 | 4 | 23 | 14 | 246.0256 | 0
2043 | 4 | 23 | 15 | 246.3169 | 0
2043 | 4 | 23 | 16 | 249.6905 | 0
2043 | 4 | 23 | 17 | 252.723 | 0
2043 | 4 | 23 | 18 | 255.0346 | 0
2043 | 4 | 23 | 19 | 250.0207 | 0
2043 | 4 | 23 | 20 | 249.9537 | 0
2043 | 4 | 23 | 21 | 245.3522 | 0
2043 | 4 | 23 | 22 | 233.8802 | 0
2043 | 4 | 23 | 23 | 219.5267 | 0
2043 | 4 | 24 | 0 | 208.5526 | 0
2043 | 4 | 24 | 1 | 204.943 | 0
2043 | 4 | 24 | 2 | 196.3814 | 0
2043 | 4 | 24 | 3 | 193.9798 | 0
2043 | 4 | 24 | 4 | 194.8669 | 0
2043 | 4 | 24 | 5 | 203.1689 | 0
2043 | 4 | 24 | 6 | 222.6779 | 0
2043 | 4 | 24 | 7 | 241.5929 | 0
2043 | 4 | 24 | 8 | 250.5101 | 0
2043 | 4 | 24 | 9 | 253.2228 | 0
2043 | 4 | 24 | 10 | 252.703 | 0
2043 | 4 | 24 | 11 | 254.9126 | 0
2043 | 4 | 24 | 12 | 259.1551 | 0
2043 | 4 | 24 | 13 | 256.2804 | 0
2043 | 4 | 24 | 14 | 251.809 | 0
2043 | 4 | 24 | 15 | 251.4887 | 0
2043 | 4 | 24 | 16 | 254.2592 | 0
2043 | 4 | 24 | 17 | 256.3875 | 0
2043 | 4 | 24 | 18 | 254.5537 | 0
2043 | 4 | 24 | 19 | 248.0673 | 0
2043 | 4 | 24 | 20 | 247.2036 | 0
2043 | 4 | 24 | 21 | 242.9395 | 0
2043 | 4 | 24 | 22 | 233.1419 | 0
2043 | 4 | 24 | 23 | 221.7274 | 0
2043 | 4 | 25 | 0 | 216.9553 | 0
2043 | 4 | 25 | 1 | 212.2299 | 0
2043 | 4 | 25 | 2 | 202.7884 | 0
2043 | 4 | 25 | 3 | 199.521 | 0
2043 | 4 | 25 | 4 | 199.0022 | 0
2043 | 4 | 25 | 5 | 203.9359 | 0
2043 | 4 | 25 | 6 | 216.3008 | 0
2043 | 4 | 25 | 7 | 223.5029 | 0
2043 | 4 | 25 | 8 | 228.4474 | 0
2043 | 4 | 25 | 9 | 235.407 | 0
2043 | 4 | 25 | 10 | 240.6856 | 0
2043 | 4 | 25 | 11 | 247.2608 | 0
2043 | 4 | 25 | 12 | 253.8237 | 0
2043 | 4 | 25 | 13 | 251.9288 | 0
2043 | 4 | 25 | 14 | 247.4127 | 0
2043 | 4 | 25 | 15 | 246.3706 | 0
2043 | 4 | 25 | 16 | 247.6286 | 0
2043 | 4 | 25 | 17 | 248.6447 | 0
2043 | 4 | 25 | 18 | 248.4015 | 0
2043 | 4 | 25 | 19 | 242.2531 | 0
2043 | 4 | 25 | 20 | 241.1892 | 0
2043 | 4 | 25 | 21 | 238.0803 | 0
2043 | 4 | 25 | 22 | 230.4577 | 0
2043 | 4 | 25 | 23 | 220.8668 | 0
2043 | 4 | 26 | 0 | 216.5751 | 0
2043 | 4 | 26 | 1 | 210.7623 | 0
2043 | 4 | 26 | 2 | 200.966 | 0
2043 | 4 | 26 | 3 | 197.2304 | 0
2043 | 4 | 26 | 4 | 195.8606 | 0
2043 | 4 | 26 | 5 | 199.2607 | 0
2043 | 4 | 26 | 6 | 207.9852 | 0
2043 | 4 | 26 | 7 | 211.0278 | 0
2043 | 4 | 26 | 8 | 218.3661 | 0
2043 | 4 | 26 | 9 | 230.3202 | 0
2043 | 4 | 26 | 10 | 238.9657 | 0
2043 | 4 | 26 | 11 | 248.3978 | 0
2043 | 4 | 26 | 12 | 245.9211 | 0
2043 | 4 | 26 | 13 | 245.4931 | 0
2043 | 4 | 26 | 14 | 242.2705 | 0
2043 | 4 | 26 | 15 | 242.9241 | 0
2043 | 4 | 26 | 16 | 245.6094 | 0
2043 | 4 | 26 | 17 | 248.5702 | 0
2043 | 4 | 26 | 18 | 248.0747 | 0
2043 | 4 | 26 | 19 | 243.3078 | 0
2043 | 4 | 26 | 20 | 243.0118 | 0
2043 | 4 | 26 | 21 | 240.1149 | 0
2043 | 4 | 26 | 22 | 230.9524 | 0
2043 | 4 | 26 | 23 | 218.2228 | 0
2043 | 4 | 27 | 0 | 211.5411 | 0
2043 | 4 | 27 | 1 | 201.9807 | 0
2043 | 4 | 27 | 2 | 193.162 | 0
2043 | 4 | 27 | 3 | 190.9666 | 0
2043 | 4 | 27 | 4 | 191.7716 | 0
2043 | 4 | 27 | 5 | 199.8989 | 0
2043 | 4 | 27 | 6 | 219.5377 | 0
2043 | 4 | 27 | 7 | 238.0403 | 0
2043 | 4 | 27 | 8 | 245.7948 | 0
2043 | 4 | 27 | 9 | 247.1827 | 0
2043 | 4 | 27 | 10 | 245.3805 | 0
2043 | 4 | 27 | 11 | 246.9331 | 0
2043 | 4 | 27 | 12 | 250.5525 | 0
2043 | 4 | 27 | 13 | 247.85 | 0
2043 | 4 | 27 | 14 | 242.6236 | 0
2043 | 4 | 27 | 15 | 242.5679 | 0
2043 | 4 | 27 | 16 | 245.3257 | 0
2043 | 4 | 27 | 17 | 248.609 | 0
2043 | 4 | 27 | 18 | 249.8283 | 0
2043 | 4 | 27 | 19 | 244.5253 | 0
2043 | 4 | 27 | 20 | 243.3199 | 0
2043 | 4 | 27 | 21 | 238.4141 | 0
2043 | 4 | 27 | 22 | 225.6508 | 0
2043 | 4 | 27 | 23 | 210.1913 | 0
2043 | 4 | 28 | 0 | 200.9229 | 0
2043 | 4 | 28 | 1 | 192.9331 | 0
2043 | 4 | 28 | 2 | 184.4588 | 0
2043 | 4 | 28 | 3 | 182.1454 | 0
2043 | 4 | 28 | 4 | 183.1029 | 0
2043 | 4 | 28 | 5 | 191.502 | 0
2043 | 4 | 28 | 6 | 213.2389 | 0
2043 | 4 | 28 | 7 | 233.248 | 0
2043 | 4 | 28 | 8 | 245.136 | 0
2043 | 4 | 28 | 9 | 250.6524 | 0
2043 | 4 | 28 | 10 | 253.1023 | 0
2043 | 4 | 28 | 11 | 257.8574 | 0
2043 | 4 | 28 | 12 | 266.6479 | 0
2043 | 4 | 28 | 13 | 266.9786 | 0
2043 | 4 | 28 | 14 | 264.9963 | 0
2043 | 4 | 28 | 15 | 266.7691 | 0
2043 | 4 | 28 | 16 | 270.0214 | 0
2043 | 4 | 28 | 17 | 271.8608 | 0
2043 | 4 | 28 | 18 | 264.6823 | 0
2043 | 4 | 28 | 19 | 255.6478 | 0
2043 | 4 | 28 | 20 | 249.4986 | 0
2043 | 4 | 28 | 21 | 243.072 | 0
2043 | 4 | 28 | 22 | 229.8836 | 0
2043 | 4 | 28 | 23 | 214.1946 | 0
2043 | 4 | 29 | 0 | 198.3362 | 0
2043 | 4 | 29 | 1 | 190.3374 | 0
2043 | 4 | 29 | 2 | 182.3521 | 0
2043 | 4 | 29 | 3 | 180.3125 | 0
2043 | 4 | 29 | 4 | 181.4083 | 0
2043 | 4 | 29 | 5 | 189.5877 | 0
2043 | 4 | 29 | 6 | 206.7464 | 0
2043 | 4 | 29 | 7 | 226.0549 | 0
2043 | 4 | 29 | 8 | 235.2083 | 0
2043 | 4 | 29 | 9 | 238.4516 | 0
2043 | 4 | 29 | 10 | 238.5857 | 0
2043 | 4 | 29 | 11 | 241.5885 | 0
2043 | 4 | 29 | 12 | 240.8862 | 0
2043 | 4 | 29 | 13 | 238.7537 | 0
2043 | 4 | 29 | 14 | 234.9452 | 0
2043 | 4 | 29 | 15 | 235.319 | 0
2043 | 4 | 29 | 16 | 238.8435 | 0
2043 | 4 | 29 | 17 | 242.0826 | 0
2043 | 4 | 29 | 18 | 243.5757 | 0
2043 | 4 | 29 | 19 | 237.2573 | 0
2043 | 4 | 29 | 20 | 235.9375 | 0
2043 | 4 | 29 | 21 | 231.9031 | 0
2043 | 4 | 29 | 22 | 220.051 | 0
2043 | 4 | 29 | 23 | 205.3274 | 0
2043 | 4 | 30 | 0 | 199.9654 | 0
2043 | 4 | 30 | 1 | 183.6018 | 0
2043 | 4 | 30 | 2 | 175.4819 | 0
2043 | 4 | 30 | 3 | 173.0239 | 0
2043 | 4 | 30 | 4 | 173.5067 | 0
2043 | 4 | 30 | 5 | 180.9425 | 0
2043 | 4 | 30 | 6 | 198.8203 | 0
2043 | 4 | 30 | 7 | 217.2953 | 0
2043 | 4 | 30 | 8 | 227.3552 | 0
2043 | 4 | 30 | 9 | 232.9616 | 0
2043 | 4 | 30 | 10 | 235.3906 | 0
2043 | 4 | 30 | 11 | 239.9762 | 0
2043 | 4 | 30 | 12 | 246.4858 | 0
2043 | 4 | 30 | 13 | 246.6626 | 0
2043 | 4 | 30 | 14 | 245.4132 | 0
2043 | 4 | 30 | 15 | 246.7598 | 0
2043 | 4 | 30 | 16 | 250.0095 | 0
2043 | 4 | 30 | 17 | 251.769 | 0
2043 | 4 | 30 | 18 | 249.2619 | 0
2043 | 4 | 30 | 19 | 239.8269 | 0
2043 | 4 | 30 | 20 | 233.6411 | 0
2043 | 4 | 30 | 21 | 227.2915 | 0
2043 | 4 | 30 | 22 | 215.7218 | 0
2043 | 4 | 30 | 23 | 202.4691 | 0
2043 | 5 | 1 | 0 | 188.0353 | 0
2043 | 5 | 1 | 1 | 176.0874 | 0
2043 | 5 | 1 | 2 | 168.1918 | 0
2043 | 5 | 1 | 3 | 165.8601 | 0
2043 | 5 | 1 | 4 | 166.0449 | 0
2043 | 5 | 1 | 5 | 172.5107 | 0
2043 | 5 | 1 | 6 | 187.4894 | 0
2043 | 5 | 1 | 7 | 203.7028 | 0
2043 | 5 | 1 | 8 | 211.7576 | 0
2043 | 5 | 1 | 9 | 215.4942 | 0
2043 | 5 | 1 | 10 | 216.0571 | 0
2043 | 5 | 1 | 11 | 218.5559 | 0
2043 | 5 | 1 | 12 | 218.1928 | 0
2043 | 5 | 1 | 13 | 216.0449 | 0
2043 | 5 | 1 | 14 | 212.6875 | 0
2043 | 5 | 1 | 15 | 212.9224 | 0
2043 | 5 | 1 | 16 | 215.6242 | 0
2043 | 5 | 1 | 17 | 216.8195 | 0
2043 | 5 | 1 | 18 | 215.9419 | 0
2043 | 5 | 1 | 19 | 208.1559 | 0
2043 | 5 | 1 | 20 | 206.9382 | 0
2043 | 5 | 1 | 21 | 204.1465 | 0
2043 | 5 | 1 | 22 | 195.7531 | 0
2043 | 5 | 1 | 23 | 185.7631 | 0
2043 | 5 | 2 | 0 | 182.2336 | 0
2043 | 5 | 2 | 1 | 167.6648 | 0
2043 | 5 | 2 | 2 | 159.7578 | 0
2043 | 5 | 2 | 3 | 156.9849 | 0
2043 | 5 | 2 | 4 | 156.3034 | 0
2043 | 5 | 2 | 5 | 159.6075 | 0
2043 | 5 | 2 | 6 | 167.4084 | 0
2043 | 5 | 2 | 7 | 172.8169 | 0
2043 | 5 | 2 | 8 | 177.6367 | 0
2043 | 5 | 2 | 9 | 184.0669 | 0
2043 | 5 | 2 | 10 | 188.0275 | 0
2043 | 5 | 2 | 11 | 193.0749 | 0
2043 | 5 | 2 | 12 | 198.3174 | 0
2043 | 5 | 2 | 13 | 196.8688 | 0
2043 | 5 | 2 | 14 | 193.5812 | 0
2043 | 5 | 2 | 15 | 192.7905 | 0
2043 | 5 | 2 | 16 | 193.9134 | 0
2043 | 5 | 2 | 17 | 194.1832 | 0
2043 | 5 | 2 | 18 | 192.9139 | 0
2043 | 5 | 2 | 19 | 186.8728 | 0
2043 | 5 | 2 | 20 | 186.6244 | 0
2043 | 5 | 2 | 21 | 185.6441 | 0
2043 | 5 | 2 | 22 | 180.0012 | 0
2043 | 5 | 2 | 23 | 172.0891 | 0
2043 | 5 | 3 | 0 | 169.2004 | 0
2043 | 5 | 3 | 1 | 159.0327 | 0
2043 | 5 | 3 | 2 | 151.2941 | 0
2043 | 5 | 3 | 3 | 148.1742 | 0
2043 | 5 | 3 | 4 | 146.8535 | 0
2043 | 5 | 3 | 5 | 148.1338 | 0
2043 | 5 | 3 | 6 | 153.7221 | 0
2043 | 5 | 3 | 7 | 156.3718 | 0
2043 | 5 | 3 | 8 | 165.2494 | 0
2043 | 5 | 3 | 9 | 176.2561 | 0
2043 | 5 | 3 | 10 | 184.1017 | 0
2043 | 5 | 3 | 11 | 192.4159 | 0
2043 | 5 | 3 | 12 | 198.255 | 0
2043 | 5 | 3 | 13 | 199.5513 | 0
2043 | 5 | 3 | 14 | 199.3061 | 0
2043 | 5 | 3 | 15 | 200.8071 | 0
2043 | 5 | 3 | 16 | 202.8884 | 0
2043 | 5 | 3 | 17 | 204.3616 | 0
2043 | 5 | 3 | 18 | 201.2071 | 0
2043 | 5 | 3 | 19 | 194.4571 | 0
2043 | 5 | 3 | 20 | 191.9684 | 0
2043 | 5 | 3 | 21 | 189.6035 | 0
2043 | 5 | 3 | 22 | 182.2549 | 0
2043 | 5 | 3 | 23 | 171.8699 | 0
2043 | 5 | 4 | 0 | 160.972 | 0
2043 | 5 | 4 | 1 | 159.6034 | 0
2043 | 5 | 4 | 2 | 152.9438 | 0
2043 | 5 | 4 | 3 | 151.2655 | 0
2043 | 5 | 4 | 4 | 151.9307 | 0
2043 | 5 | 4 | 5 | 158.7255 | 0
2043 | 5 | 4 | 6 | 176.6425 | 0
2043 | 5 | 4 | 7 | 194.0833 | 0
2043 | 5 | 4 | 8 | 206.6227 | 0
2043 | 5 | 4 | 9 | 217.1664 | 0
2043 | 5 | 4 | 10 | 224.7201 | 0
2043 | 5 | 4 | 11 | 233.4053 | 0
2043 | 5 | 4 | 12 | 244.3693 | 0
2043 | 5 | 4 | 13 | 249.0912 | 0
2043 | 5 | 4 | 14 | 251.0463 | 0
2043 | 5 | 4 | 15 | 254.0626 | 0
2043 | 5 | 4 | 16 | 257.3879 | 0
2043 | 5 | 4 | 17 | 258.6622 | 0
2043 | 5 | 4 | 18 | 253.3839 | 0
2043 | 5 | 4 | 19 | 243.3291 | 0
2043 | 5 | 4 | 20 | 237.4155 | 0
2043 | 5 | 4 | 21 | 231.6072 | 0
2043 | 5 | 4 | 22 | 218.4017 | 0
2043 | 5 | 4 | 23 | 202.6926 | 0
2043 | 5 | 5 | 0 | 187.3901 | 0
2043 | 5 | 5 | 1 | 184.1019 | 0
2043 | 5 | 5 | 2 | 174.892 | 0
2043 | 5 | 5 | 3 | 171.1839 | 0
2043 | 5 | 5 | 4 | 170.1902 | 0
2043 | 5 | 5 | 5 | 175.7669 | 0
2043 | 5 | 5 | 6 | 195.3576 | 0
2043 | 5 | 5 | 7 | 214.3019 | 0
2043 | 5 | 5 | 8 | 228.9267 | 0
2043 | 5 | 5 | 9 | 241.0831 | 0
2043 | 5 | 5 | 10 | 250.1631 | 0
2043 | 5 | 5 | 11 | 259.2925 | 0
2043 | 5 | 5 | 12 | 268.761 | 0
2043 | 5 | 5 | 13 | 273.724 | 0
2043 | 5 | 5 | 14 | 276.4948 | 0
2043 | 5 | 5 | 15 | 280.0144 | 0
2043 | 5 | 5 | 16 | 283.7792 | 0
2043 | 5 | 5 | 17 | 283.7303 | 0
2043 | 5 | 5 | 18 | 274.0751 | 0
2043 | 5 | 5 | 19 | 261.0331 | 0
2043 | 5 | 5 | 20 | 251.735 | 0
2043 | 5 | 5 | 21 | 244.2108 | 0
2043 | 5 | 5 | 22 | 229.2295 | 0
2043 | 5 | 5 | 23 | 211.7866 | 0
2043 | 5 | 6 | 0 | 201.013 | 0
2043 | 5 | 6 | 1 | 191.2841 | 0
2043 | 5 | 6 | 2 | 181.1434 | 0
2043 | 5 | 6 | 3 | 176.7703 | 0
2043 | 5 | 6 | 4 | 175.3733 | 0
2043 | 5 | 6 | 5 | 180.4893 | 0
2043 | 5 | 6 | 6 | 200.3201 | 0
2043 | 5 | 6 | 7 | 218.9857 | 0
2043 | 5 | 6 | 8 | 232.1637 | 0
2043 | 5 | 6 | 9 | 243.4422 | 0
2043 | 5 | 6 | 10 | 252.4607 | 0
2043 | 5 | 6 | 11 | 261.908 | 0
2043 | 5 | 6 | 12 | 274.7023 | 0
2043 | 5 | 6 | 13 | 278.747 | 0
2043 | 5 | 6 | 14 | 280.5256 | 0
2043 | 5 | 6 | 15 | 283.837 | 0
2043 | 5 | 6 | 16 | 286.823 | 0
2043 | 5 | 6 | 17 | 285.5415 | 0
2043 | 5 | 6 | 18 | 274.6649 | 0
2043 | 5 | 6 | 19 | 262.1759 | 0
2043 | 5 | 6 | 20 | 254.5206 | 0
2043 | 5 | 6 | 21 | 247.8854 | 0
2043 | 5 | 6 | 22 | 233.0097 | 0
2043 | 5 | 6 | 23 | 215.9256 | 0
2043 | 5 | 7 | 0 | 200.7172 | 0
2043 | 5 | 7 | 1 | 200.5525 | 0
2043 | 5 | 7 | 2 | 190.5762 | 0
2043 | 5 | 7 | 3 | 186.0063 | 0
2043 | 5 | 7 | 4 | 184.3263 | 0
2043 | 5 | 7 | 5 | 189.7408 | 0
2043 | 5 | 7 | 6 | 206.9932 | 0
2043 | 5 | 7 | 7 | 223.6661 | 0
2043 | 5 | 7 | 8 | 235.854 | 0
2043 | 5 | 7 | 9 | 245.6625 | 0
2043 | 5 | 7 | 10 | 252.6204 | 0
2043 | 5 | 7 | 11 | 261.3769 | 0
2043 | 5 | 7 | 12 | 273.8996 | 0
2043 | 5 | 7 | 13 | 277.9559 | 0
2043 | 5 | 7 | 14 | 279.6698 | 0
2043 | 5 | 7 | 15 | 282.1146 | 0
2043 | 5 | 7 | 16 | 285.0116 | 0
2043 | 5 | 7 | 17 | 283.6403 | 0
2043 | 5 | 7 | 18 | 273.2106 | 0
2043 | 5 | 7 | 19 | 260.5474 | 0
2043 | 5 | 7 | 20 | 251.7626 | 0
2043 | 5 | 7 | 21 | 244.676 | 0
2043 | 5 | 7 | 22 | 230.6305 | 0
2043 | 5 | 7 | 23 | 214.3741 | 0
2043 | 5 | 8 | 0 | 200.957 | 0
2043 | 5 | 8 | 1 | 189.936 | 0
2043 | 5 | 8 | 2 | 179.2859 | 0
2043 | 5 | 8 | 3 | 174.4217 | 0
2043 | 5 | 8 | 4 | 172.5441 | 0
2043 | 5 | 8 | 5 | 177.06 | 0
2043 | 5 | 8 | 6 | 198.496 | 0
2043 | 5 | 8 | 7 | 214.0447 | 0
2043 | 5 | 8 | 8 | 224.6042 | 0
2043 | 5 | 8 | 9 | 233.3478 | 0
2043 | 5 | 8 | 10 | 239.6722 | 0
2043 | 5 | 8 | 11 | 247.3529 | 0
2043 | 5 | 8 | 12 | 260.2045 | 0
2043 | 5 | 8 | 13 | 262.3942 | 0
2043 | 5 | 8 | 14 | 262.7132 | 0
2043 | 5 | 8 | 15 | 263.6474 | 0
2043 | 5 | 8 | 16 | 264.9353 | 0
2043 | 5 | 8 | 17 | 262.4452 | 0
2043 | 5 | 8 | 18 | 256.0613 | 0
2043 | 5 | 8 | 19 | 242.9147 | 0
2043 | 5 | 8 | 20 | 234.3968 | 0
2043 | 5 | 8 | 21 | 228.7418 | 0
2043 | 5 | 8 | 22 | 217.4486 | 0
2043 | 5 | 8 | 23 | 204.8848 | 0
2043 | 5 | 9 | 0 | 186.5525 | 0
2043 | 5 | 9 | 1 | 180.273 | 0
2043 | 5 | 9 | 2 | 170.3001 | 0
2043 | 5 | 9 | 3 | 165.1882 | 0
2043 | 5 | 9 | 4 | 162.1109 | 0
2043 | 5 | 9 | 5 | 162.4341 | 0
2043 | 5 | 9 | 6 | 166.7778 | 0
2043 | 5 | 9 | 7 | 173.0104 | 0
2043 | 5 | 9 | 8 | 182.8175 | 0
2043 | 5 | 9 | 9 | 193.9936 | 0
2043 | 5 | 9 | 10 | 201.6439 | 0
2043 | 5 | 9 | 11 | 208.3852 | 0
2043 | 5 | 9 | 12 | 213.5403 | 0
2043 | 5 | 9 | 13 | 213.8025 | 0
2043 | 5 | 9 | 14 | 212.9154 | 0
2043 | 5 | 9 | 15 | 213.0994 | 0
2043 | 5 | 9 | 16 | 213.3564 | 0
2043 | 5 | 9 | 17 | 211.6054 | 0
2043 | 5 | 9 | 18 | 203.4097 | 0
2043 | 5 | 9 | 19 | 194.835 | 0
2043 | 5 | 9 | 20 | 189.3908 | 0
2043 | 5 | 9 | 21 | 185.8681 | 0
2043 | 5 | 9 | 22 | 179.832 | 0
2043 | 5 | 9 | 23 | 172.0073 | 0
2043 | 5 | 10 | 0 | 167.21 | 0
2043 | 5 | 10 | 1 | 156.3304 | 0
2043 | 5 | 10 | 2 | 148.191 | 0
2043 | 5 | 10 | 3 | 144.6561 | 0
2043 | 5 | 10 | 4 | 142.7145 | 0
2043 | 5 | 10 | 5 | 143.3036 | 0
2043 | 5 | 10 | 6 | 145.3414 | 0
2043 | 5 | 10 | 7 | 148.1774 | 0
2043 | 5 | 10 | 8 | 158.7812 | 0
2043 | 5 | 10 | 9 | 171.2308 | 0
2043 | 5 | 10 | 10 | 179.9073 | 0
2043 | 5 | 10 | 11 | 187.9057 | 0
2043 | 5 | 10 | 12 | 195.9954 | 0
2043 | 5 | 10 | 13 | 197.6029 | 0
2043 | 5 | 10 | 14 | 197.321 | 0
2043 | 5 | 10 | 15 | 198.1588 | 0
2043 | 5 | 10 | 16 | 199.6251 | 0
2043 | 5 | 10 | 17 | 201.4208 | 0
2043 | 5 | 10 | 18 | 197.746 | 0
2043 | 5 | 10 | 19 | 191.4052 | 0
2043 | 5 | 10 | 20 | 188.5587 | 0
2043 | 5 | 10 | 21 | 186.8686 | 0
2043 | 5 | 10 | 22 | 179.6407 | 0
2043 | 5 | 10 | 23 | 169.0471 | 0
2043 | 5 | 11 | 0 | 157.959 | 0
2043 | 5 | 11 | 1 | 154.0732 | 0
2043 | 5 | 11 | 2 | 146.988 | 0
2043 | 5 | 11 | 3 | 144.6616 | 0
2043 | 5 | 11 | 4 | 144.7111 | 0
2043 | 5 | 11 | 5 | 150.2808 | 0
2043 | 5 | 11 | 6 | 165.0442 | 0
2043 | 5 | 11 | 7 | 180.5531 | 0
2043 | 5 | 11 | 8 | 190.1754 | 0
2043 | 5 | 11 | 9 | 196.8509 | 0
2043 | 5 | 11 | 10 | 199.7661 | 0
2043 | 5 | 11 | 11 | 204.2516 | 0
2043 | 5 | 11 | 12 | 211.4997 | 0
2043 | 5 | 11 | 13 | 212.5293 | 0
2043 | 5 | 11 | 14 | 212.3388 | 0
2043 | 5 | 11 | 15 | 214.1607 | 0
2043 | 5 | 11 | 16 | 216.892 | 0
2043 | 5 | 11 | 17 | 218.4527 | 0
2043 | 5 | 11 | 18 | 214.0467 | 0
2043 | 5 | 11 | 19 | 205.526 | 0
2043 | 5 | 11 | 20 | 199.5871 | 0
2043 | 5 | 11 | 21 | 195.3748 | 0
2043 | 5 | 11 | 22 | 184.2125 | 0
2043 | 5 | 11 | 23 | 170.9796 | 0
2043 | 5 | 12 | 0 | 159.1335 | 0
2043 | 5 | 12 | 1 | 152.561 | 0
2043 | 5 | 12 | 2 | 145.5596 | 0
2043 | 5 | 12 | 3 | 143.2358 | 0
2043 | 5 | 12 | 4 | 143.0755 | 0
2043 | 5 | 12 | 5 | 148.5741 | 0
2043 | 5 | 12 | 6 | 163.6587 | 0
2043 | 5 | 12 | 7 | 179.912 | 0
2043 | 5 | 12 | 8 | 189.4154 | 0
2043 | 5 | 12 | 9 | 195.8814 | 0
2043 | 5 | 12 | 10 | 198.6768 | 0
2043 | 5 | 12 | 11 | 203.0189 | 0
2043 | 5 | 12 | 12 | 208.6143 | 0
2043 | 5 | 12 | 13 | 210.1685 | 0
2043 | 5 | 12 | 14 | 210.412 | 0
2043 | 5 | 12 | 15 | 213.096 | 0
2043 | 5 | 12 | 16 | 216.3076 | 0
2043 | 5 | 12 | 17 | 217.0981 | 0
2043 | 5 | 12 | 18 | 211.1853 | 0
2043 | 5 | 12 | 19 | 201.9931 | 0
2043 | 5 | 12 | 20 | 195.8756 | 0
2043 | 5 | 12 | 21 | 191.9947 | 0
2043 | 5 | 12 | 22 | 181.5643 | 0
2043 | 5 | 12 | 23 | 168.4624 | 0
2043 | 5 | 13 | 0 | 160.6785 | 0
2043 | 5 | 13 | 1 | 153.6874 | 0
2043 | 5 | 13 | 2 | 146.1867 | 0
2043 | 5 | 13 | 3 | 143.8142 | 0
2043 | 5 | 13 | 4 | 143.7139 | 0
2043 | 5 | 13 | 5 | 149.2472 | 0
2043 | 5 | 13 | 6 | 165.1056 | 0
2043 | 5 | 13 | 7 | 181.3357 | 0
2043 | 5 | 13 | 8 | 191.5122 | 0
2043 | 5 | 13 | 9 | 196.7234 | 0
2043 | 5 | 13 | 10 | 198.5797 | 0
2043 | 5 | 13 | 11 | 202.2264 | 0
2043 | 5 | 13 | 12 | 206.5605 | 0
2043 | 5 | 13 | 13 | 207.0044 | 0
2043 | 5 | 13 | 14 | 206.4694 | 0
2043 | 5 | 13 | 15 | 208.504 | 0
2043 | 5 | 13 | 16 | 212.6525 | 0
2043 | 5 | 13 | 17 | 215.175 | 0
2043 | 5 | 13 | 18 | 203.5957 | 0
2043 | 5 | 13 | 19 | 196.4192 | 0
2043 | 5 | 13 | 20 | 193.36 | 0
2043 | 5 | 13 | 21 | 191.043 | 0
2043 | 5 | 13 | 22 | 181.4422 | 0
2043 | 5 | 13 | 23 | 168.9379 | 0
2043 | 5 | 14 | 0 | 163.1629 | 0
2043 | 5 | 14 | 1 | 155.6425 | 0
2043 | 5 | 14 | 2 | 148.2195 | 0
2043 | 5 | 14 | 3 | 145.9845 | 0
2043 | 5 | 14 | 4 | 145.9598 | 0
2043 | 5 | 14 | 5 | 151.5519 | 0
2043 | 5 | 14 | 6 | 168.2323 | 0
2043 | 5 | 14 | 7 | 184.0384 | 0
2043 | 5 | 14 | 8 | 191.2091 | 0
2043 | 5 | 14 | 9 | 193.1702 | 0
2043 | 5 | 14 | 10 | 192.12 | 0
2043 | 5 | 14 | 11 | 193.9854 | 0
2043 | 5 | 14 | 12 | 201.7776 | 0
2043 | 5 | 14 | 13 | 201.0642 | 0
2043 | 5 | 14 | 14 | 199.7009 | 0
2043 | 5 | 14 | 15 | 201.258 | 0
2043 | 5 | 14 | 16 | 204.9199 | 0
2043 | 5 | 14 | 17 | 206.5282 | 0
2043 | 5 | 14 | 18 | 196.2793 | 0
2043 | 5 | 14 | 19 | 190.8755 | 0
2043 | 5 | 14 | 20 | 189.3511 | 0
2043 | 5 | 14 | 21 | 187.9365 | 0
2043 | 5 | 14 | 22 | 179.047 | 0
2043 | 5 | 14 | 23 | 167.4055 | 0
2043 | 5 | 15 | 0 | 162.134 | 0
2043 | 5 | 15 | 1 | 154.6169 | 0
2043 | 5 | 15 | 2 | 147.1936 | 0
2043 | 5 | 15 | 3 | 144.7194 | 0
2043 | 5 | 15 | 4 | 144.687 | 0
2043 | 5 | 15 | 5 | 150.38 | 0
2043 | 5 | 15 | 6 | 165.2281 | 0
2043 | 5 | 15 | 7 | 180.791 | 0
2043 | 5 | 15 | 8 | 190.0819 | 0
2043 | 5 | 15 | 9 | 195.6671 | 0
2043 | 5 | 15 | 10 | 197.575 | 0
2043 | 5 | 15 | 11 | 201.0155 | 0
2043 | 5 | 15 | 12 | 208.2951 | 0
2043 | 5 | 15 | 13 | 208.5156 | 0
2043 | 5 | 15 | 14 | 207.8176 | 0
2043 | 5 | 15 | 15 | 209.8574 | 0
2043 | 5 | 15 | 16 | 213.1877 | 0
2043 | 5 | 15 | 17 | 213.9834 | 0
2043 | 5 | 15 | 18 | 203.8093 | 0
2043 | 5 | 15 | 19 | 193.8429 | 0
2043 | 5 | 15 | 20 | 187.7173 | 0
2043 | 5 | 15 | 21 | 183.808 | 0
2043 | 5 | 15 | 22 | 175.8302 | 0
2043 | 5 | 15 | 23 | 166.8804 | 0
2043 | 5 | 16 | 0 | 159.7175 | 0
2043 | 5 | 16 | 1 | 159.6602 | 0
2043 | 5 | 16 | 2 | 151.9304 | 0
2043 | 5 | 16 | 3 | 148.9544 | 0
2043 | 5 | 16 | 4 | 147.8575 | 0
2043 | 5 | 16 | 5 | 150.3644 | 0
2043 | 5 | 16 | 6 | 155.5651 | 0
2043 | 5 | 16 | 7 | 162.3236 | 0
2043 | 5 | 16 | 8 | 170.6293 | 0
2043 | 5 | 16 | 9 | 180.043 | 0
2043 | 5 | 16 | 10 | 187.5323 | 0
2043 | 5 | 16 | 11 | 194.9897 | 0
2043 | 5 | 16 | 12 | 203.388 | 0
2043 | 5 | 16 | 13 | 203.8537 | 0
2043 | 5 | 16 | 14 | 202.8071 | 0
2043 | 5 | 16 | 15 | 203.3906 | 0
2043 | 5 | 16 | 16 | 204.5242 | 0
2043 | 5 | 16 | 17 | 203.8316 | 0
2043 | 5 | 16 | 18 | 197.2874 | 0
2043 | 5 | 16 | 19 | 189.2762 | 0
2043 | 5 | 16 | 20 | 184.8792 | 0
2043 | 5 | 16 | 21 | 183.6242 | 0
2043 | 5 | 16 | 22 | 177.8591 | 0
2043 | 5 | 16 | 23 | 169.8785 | 0
2043 | 5 | 17 | 0 | 164.3985 | 0
2043 | 5 | 17 | 1 | 157.183 | 0
2043 | 5 | 17 | 2 | 149.4174 | 0
2043 | 5 | 17 | 3 | 146.5339 | 0
2043 | 5 | 17 | 4 | 145.1105 | 0
2043 | 5 | 17 | 5 | 146.7033 | 0
2043 | 5 | 17 | 6 | 150.3965 | 0
2043 | 5 | 17 | 7 | 153.8656 | 0
2043 | 5 | 17 | 8 | 162.298 | 0
2043 | 5 | 17 | 9 | 173.018 | 0
2043 | 5 | 17 | 10 | 179.9578 | 0
2043 | 5 | 17 | 11 | 187.2753 | 0
2043 | 5 | 17 | 12 | 192.8711 | 0
2043 | 5 | 17 | 13 | 194.1121 | 0
2043 | 5 | 17 | 14 | 193.311 | 0
2043 | 5 | 17 | 15 | 194.6417 | 0
2043 | 5 | 17 | 16 | 196.9888 | 0
2043 | 5 | 17 | 17 | 199.5504 | 0
2043 | 5 | 17 | 18 | 196.583 | 0
2043 | 5 | 17 | 19 | 190.6355 | 0
2043 | 5 | 17 | 20 | 186.7993 | 0
2043 | 5 | 17 | 21 | 184.7689 | 0
2043 | 5 | 17 | 22 | 177.5907 | 0
2043 | 5 | 17 | 23 | 167.3441 | 0
2043 | 5 | 18 | 0 | 159.39 | 0
2043 | 5 | 18 | 1 | 155.6678 | 0
2043 | 5 | 18 | 2 | 147.2709 | 0
2043 | 5 | 18 | 3 | 144.7618 | 0
2043 | 5 | 18 | 4 | 144.5638 | 0
2043 | 5 | 18 | 5 | 146.3161 | 0
2043 | 5 | 18 | 6 | 153.2344 | 0
2043 | 5 | 18 | 7 | 157.7252 | 0
2043 | 5 | 18 | 8 | 164.5352 | 0
2043 | 5 | 18 | 9 | 173.5835 | 0
2043 | 5 | 18 | 10 | 180.7654 | 0
2043 | 5 | 18 | 11 | 187.8913 | 0
2043 | 5 | 18 | 12 | 182.8464 | 0
2043 | 5 | 18 | 13 | 183.5819 | 0
2043 | 5 | 18 | 14 | 183.0551 | 0
2043 | 5 | 18 | 15 | 184.0707 | 0
2043 | 5 | 18 | 16 | 188.3163 | 0
2043 | 5 | 18 | 17 | 192.3242 | 0
2043 | 5 | 18 | 18 | 186.1478 | 0
2043 | 5 | 18 | 19 | 182.7427 | 0
2043 | 5 | 18 | 20 | 183.8231 | 0
2043 | 5 | 18 | 21 | 185.112 | 0
2043 | 5 | 18 | 22 | 178.9388 | 0
2043 | 5 | 18 | 23 | 168.7157 | 0
2043 | 5 | 19 | 0 | 169.8327 | 0
2043 | 5 | 19 | 1 | 160.1583 | 0
2043 | 5 | 19 | 2 | 152.8434 | 0
2043 | 5 | 19 | 3 | 150.5382 | 0
2043 | 5 | 19 | 4 | 150.3832 | 0
2043 | 5 | 19 | 5 | 155.9752 | 0
2043 | 5 | 19 | 6 | 172.0431 | 0
2043 | 5 | 19 | 7 | 188.8624 | 0
2043 | 5 | 19 | 8 | 198.7147 | 0
2043 | 5 | 19 | 9 | 204.1526 | 0
2043 | 5 | 19 | 10 | 206.0664 | 0
2043 | 5 | 19 | 11 | 209.6126 | 0
2043 | 5 | 19 | 12 | 209.5681 | 0
2043 | 5 | 19 | 13 | 209.793 | 0
2043 | 5 | 19 | 14 | 209.0199 | 0
2043 | 5 | 19 | 15 | 211.0851 | 0
2043 | 5 | 19 | 16 | 214.9789 | 0
2043 | 5 | 19 | 17 | 216.752 | 0
2043 | 5 | 19 | 18 | 206.6343 | 0
2043 | 5 | 19 | 19 | 199.2382 | 0
2043 | 5 | 19 | 20 | 194.2407 | 0
2043 | 5 | 19 | 21 | 190.6749 | 0
2043 | 5 | 19 | 22 | 180.8905 | 0
2043 | 5 | 19 | 23 | 168.4766 | 0
2043 | 5 | 20 | 0 | 164.5151 | 0
2043 | 5 | 20 | 1 | 157.6384 | 0
2043 | 5 | 20 | 2 | 150.4743 | 0
2043 | 5 | 20 | 3 | 148.3919 | 0
2043 | 5 | 20 | 4 | 148.4728 | 0
2043 | 5 | 20 | 5 | 154.4192 | 0
2043 | 5 | 20 | 6 | 169.3873 | 0
2043 | 5 | 20 | 7 | 186.2203 | 0
2043 | 5 | 20 | 8 | 195.8786 | 0
2043 | 5 | 20 | 9 | 200.3114 | 0
2043 | 5 | 20 | 10 | 201.6176 | 0
2043 | 5 | 20 | 11 | 205.0432 | 0
2043 | 5 | 20 | 12 | 209.498 | 0
2043 | 5 | 20 | 13 | 209.6182 | 0
2043 | 5 | 20 | 14 | 208.4086 | 0
2043 | 5 | 20 | 15 | 210.1331 | 0
2043 | 5 | 20 | 16 | 213.6835 | 0
2043 | 5 | 20 | 17 | 216.1104 | 0
2043 | 5 | 20 | 18 | 208.6425 | 0
2043 | 5 | 20 | 19 | 200.737 | 0
2043 | 5 | 20 | 20 | 195.5367 | 0
2043 | 5 | 20 | 21 | 192.6591 | 0
2043 | 5 | 20 | 22 | 182.9012 | 0
2043 | 5 | 20 | 23 | 169.9876 | 0
2043 | 5 | 21 | 0 | 161.7173 | 0
2043 | 5 | 21 | 1 | 156.2477 | 0
2043 | 5 | 21 | 2 | 148.974 | 0
2043 | 5 | 21 | 3 | 146.8284 | 0
2043 | 5 | 21 | 4 | 146.8483 | 0
2043 | 5 | 21 | 5 | 152.6509 | 0
2043 | 5 | 21 | 6 | 168.0145 | 0
2043 | 5 | 21 | 7 | 184.8528 | 0
2043 | 5 | 21 | 8 | 194.7829 | 0
2043 | 5 | 21 | 9 | 199.5424 | 0
2043 | 5 | 21 | 10 | 201.0082 | 0
2043 | 5 | 21 | 11 | 204.7609 | 0
2043 | 5 | 21 | 12 | 210.0366 | 0
2043 | 5 | 21 | 13 | 210.0509 | 0
2043 | 5 | 21 | 14 | 208.8689 | 0
2043 | 5 | 21 | 15 | 210.2427 | 0
2043 | 5 | 21 | 16 | 213.4955 | 0
2043 | 5 | 21 | 17 | 215.6645 | 0
2043 | 5 | 21 | 18 | 207.5136 | 0
2043 | 5 | 21 | 19 | 200.2684 | 0
2043 | 5 | 21 | 20 | 194.9633 | 0
2043 | 5 | 21 | 21 | 191.3982 | 0
2043 | 5 | 21 | 22 | 182.2905 | 0
2043 | 5 | 21 | 23 | 170.5577 | 0
2043 | 5 | 22 | 0 | 163.0161 | 0
2043 | 5 | 22 | 1 | 155.43 | 0
2043 | 5 | 22 | 2 | 147.9162 | 0
2043 | 5 | 22 | 3 | 145.5288 | 0
2043 | 5 | 22 | 4 | 145.2996 | 0
2043 | 5 | 22 | 5 | 150.8647 | 0
2043 | 5 | 22 | 6 | 166.3116 | 0
2043 | 5 | 22 | 7 | 182.7174 | 0
2043 | 5 | 22 | 8 | 192.5707 | 0
2043 | 5 | 22 | 9 | 197.9981 | 0
2043 | 5 | 22 | 10 | 199.9003 | 0
2043 | 5 | 22 | 11 | 203.5074 | 0
2043 | 5 | 22 | 12 | 207.954 | 0
2043 | 5 | 22 | 13 | 207.7825 | 0
2043 | 5 | 22 | 14 | 206.4897 | 0
2043 | 5 | 22 | 15 | 207.4582 | 0
2043 | 5 | 22 | 16 | 210.3547 | 0
2043 | 5 | 22 | 17 | 212.3299 | 0
2043 | 5 | 22 | 18 | 204.8862 | 0
2043 | 5 | 22 | 19 | 196.3238 | 0
2043 | 5 | 22 | 20 | 190.2002 | 0
2043 | 5 | 22 | 21 | 186.7396 | 0
2043 | 5 | 22 | 22 | 178.9194 | 0
2043 | 5 | 22 | 23 | 169.8567 | 0
2043 | 5 | 23 | 0 | 163.6254 | 0
2043 | 5 | 23 | 1 | 158.3923 | 0
2043 | 5 | 23 | 2 | 149.9783 | 0
2043 | 5 | 23 | 3 | 146.4498 | 0
2043 | 5 | 23 | 4 | 144.9874 | 0
2043 | 5 | 23 | 5 | 146.5782 | 0
2043 | 5 | 23 | 6 | 153.3679 | 0
2043 | 5 | 23 | 7 | 160.888 | 0
2043 | 5 | 23 | 8 | 169.7013 | 0
2043 | 5 | 23 | 9 | 179.8757 | 0
2043 | 5 | 23 | 10 | 188.0175 | 0
2043 | 5 | 23 | 11 | 195.6852 | 0
2043 | 5 | 23 | 12 | 202.7163 | 0
2043 | 5 | 23 | 13 | 203.615 | 0
2043 | 5 | 23 | 14 | 203.0969 | 0
2043 | 5 | 23 | 15 | 204.3155 | 0
2043 | 5 | 23 | 16 | 205.6473 | 0
2043 | 5 | 23 | 17 | 204.3511 | 0
2043 | 5 | 23 | 18 | 198.9379 | 0
2043 | 5 | 23 | 19 | 191.3023 | 0
2043 | 5 | 23 | 20 | 185.7567 | 0
2043 | 5 | 23 | 21 | 183.6495 | 0
2043 | 5 | 23 | 22 | 178.3227 | 0
2043 | 5 | 23 | 23 | 170.7989 | 0
2043 | 5 | 24 | 0 | 165.6221 | 0
2043 | 5 | 24 | 1 | 155.104 | 0
2043 | 5 | 24 | 2 | 146.7152 | 0
2043 | 5 | 24 | 3 | 143.4552 | 0
2043 | 5 | 24 | 4 | 141.7683 | 0
2043 | 5 | 24 | 5 | 142.8512 | 0
2043 | 5 | 24 | 6 | 146.0907 | 0
2043 | 5 | 24 | 7 | 150.2943 | 0
2043 | 5 | 24 | 8 | 158.2695 | 0
2043 | 5 | 24 | 9 | 169.2335 | 0
2043 | 5 | 24 | 10 | 176.6189 | 0
2043 | 5 | 24 | 11 | 183.5196 | 0
2043 | 5 | 24 | 12 | 191.6849 | 0
2043 | 5 | 24 | 13 | 193.2494 | 0
2043 | 5 | 24 | 14 | 192.6051 | 0
2043 | 5 | 24 | 15 | 194.2969 | 0
2043 | 5 | 24 | 16 | 196.7295 | 0
2043 | 5 | 24 | 17 | 198.7865 | 0
2043 | 5 | 24 | 18 | 194.2724 | 0
2043 | 5 | 24 | 19 | 188.2128 | 0
2043 | 5 | 24 | 20 | 183.5039 | 0
2043 | 5 | 24 | 21 | 181.95 | 0
2043 | 5 | 24 | 22 | 175.2681 | 0
2043 | 5 | 24 | 23 | 164.8823 | 0
2043 | 5 | 25 | 0 | 157.8 | 0
2043 | 5 | 25 | 1 | 148.7044 | 0
2043 | 5 | 25 | 2 | 141.0341 | 0
2043 | 5 | 25 | 3 | 138.9124 | 0
2043 | 5 | 25 | 4 | 139.0746 | 0
2043 | 5 | 25 | 5 | 144.5506 | 0
2043 | 5 | 25 | 6 | 161.5212 | 0
2043 | 5 | 25 | 7 | 178.795 | 0
2043 | 5 | 25 | 8 | 187.4762 | 0
2043 | 5 | 25 | 9 | 192.3956 | 0
2043 | 5 | 25 | 10 | 195.1028 | 0
2043 | 5 | 25 | 11 | 199.0695 | 0
2043 | 5 | 25 | 12 | 206.5374 | 0
2043 | 5 | 25 | 13 | 207.3808 | 0
2043 | 5 | 25 | 14 | 206.6779 | 0
2043 | 5 | 25 | 15 | 208.6986 | 0
2043 | 5 | 25 | 16 | 212.3682 | 0
2043 | 5 | 25 | 17 | 214.9369 | 0
2043 | 5 | 25 | 18 | 207.9006 | 0
2043 | 5 | 25 | 19 | 200.1811 | 0
2043 | 5 | 25 | 20 | 193.3845 | 0
2043 | 5 | 25 | 21 | 190.0367 | 0
2043 | 5 | 25 | 22 | 179.912 | 0
2043 | 5 | 25 | 23 | 167.1188 | 0
2043 | 5 | 26 | 0 | 156.0817 | 0
2043 | 5 | 26 | 1 | 149.3223 | 0
2043 | 5 | 26 | 2 | 141.7936 | 0
2043 | 5 | 26 | 3 | 139.2561 | 0
2043 | 5 | 26 | 4 | 139.1642 | 0
2043 | 5 | 26 | 5 | 144.6875 | 0
2043 | 5 | 26 | 6 | 162.8357 | 0
2043 | 5 | 26 | 7 | 180.235 | 0
2043 | 5 | 26 | 8 | 189.6478 | 0
2043 | 5 | 26 | 9 | 194.5711 | 0
2043 | 5 | 26 | 10 | 195.9996 | 0
2043 | 5 | 26 | 11 | 199.426 | 0
2043 | 5 | 26 | 12 | 205.8586 | 0
2043 | 5 | 26 | 13 | 206.4957 | 0
2043 | 5 | 26 | 14 | 205.9575 | 0
2043 | 5 | 26 | 15 | 208.4771 | 0
2043 | 5 | 26 | 16 | 212.3985 | 0
2043 | 5 | 26 | 17 | 214.9834 | 0
2043 | 5 | 26 | 18 | 207.9544 | 0
2043 | 5 | 26 | 19 | 199.5923 | 0
2043 | 5 | 26 | 20 | 193.0191 | 0
2043 | 5 | 26 | 21 | 189.9544 | 0
2043 | 5 | 26 | 22 | 180.1985 | 0
2043 | 5 | 26 | 23 | 167.1439 | 0
2043 | 5 | 27 | 0 | 157.6477 | 0
2043 | 5 | 27 | 1 | 151.8787 | 0
2043 | 5 | 27 | 2 | 144.3171 | 0
2043 | 5 | 27 | 3 | 141.9269 | 0
2043 | 5 | 27 | 4 | 141.8532 | 0
2043 | 5 | 27 | 5 | 147.5439 | 0
2043 | 5 | 27 | 6 | 164.3509 | 0
2043 | 5 | 27 | 7 | 181.8824 | 0
2043 | 5 | 27 | 8 | 191.5018 | 0
2043 | 5 | 27 | 9 | 196.1665 | 0
2043 | 5 | 27 | 10 | 197.8199 | 0
2043 | 5 | 27 | 11 | 201.3807 | 0
2043 | 5 | 27 | 12 | 205.9455 | 0
2043 | 5 | 27 | 13 | 206.261 | 0
2043 | 5 | 27 | 14 | 205.2287 | 0
2043 | 5 | 27 | 15 | 207.0299 | 0
2043 | 5 | 27 | 16 | 210.7652 | 0
2043 | 5 | 27 | 17 | 213.4862 | 0
2043 | 5 | 27 | 18 | 207.9143 | 0
2043 | 5 | 27 | 19 | 200.2359 | 0
2043 | 5 | 27 | 20 | 194.1101 | 0
2043 | 5 | 27 | 21 | 190.8173 | 0
2043 | 5 | 27 | 22 | 181.112 | 0
2043 | 5 | 27 | 23 | 168.501 | 0
2043 | 5 | 28 | 0 | 158.6717 | 0
2043 | 5 | 28 | 1 | 151.6491 | 0
2043 | 5 | 28 | 2 | 143.7974 | 0
2043 | 5 | 28 | 3 | 141.3098 | 0
2043 | 5 | 28 | 4 | 141.1501 | 0
2043 | 5 | 28 | 5 | 146.6453 | 0
2043 | 5 | 28 | 6 | 163.9086 | 0
2043 | 5 | 28 | 7 | 181.6961 | 0
2043 | 5 | 28 | 8 | 190.8536 | 0
2043 | 5 | 28 | 9 | 195.5301 | 0
2043 | 5 | 28 | 10 | 197.713 | 0
2043 | 5 | 28 | 11 | 201.8007 | 0
2043 | 5 | 28 | 12 | 209.7899 | 0
2043 | 5 | 28 | 13 | 210.3448 | 0
2043 | 5 | 28 | 14 | 209.9872 | 0
2043 | 5 | 28 | 15 | 212.2175 | 0
2043 | 5 | 28 | 16 | 215.9156 | 0
2043 | 5 | 28 | 17 | 217.2961 | 0
2043 | 5 | 28 | 18 | 208.4004 | 0
2043 | 5 | 28 | 19 | 199.8939 | 0
2043 | 5 | 28 | 20 | 193.5638 | 0
2043 | 5 | 28 | 21 | 191.1803 | 0
2043 | 5 | 28 | 22 | 182.0312 | 0
2043 | 5 | 28 | 23 | 169.6005 | 0
2043 | 5 | 29 | 0 | 160.7599 | 0
2043 | 5 | 29 | 1 | 153.9173 | 0
2043 | 5 | 29 | 2 | 145.8082 | 0
2043 | 5 | 29 | 3 | 142.8561 | 0
2043 | 5 | 29 | 4 | 142.226 | 0
2043 | 5 | 29 | 5 | 147.3287 | 0
2043 | 5 | 29 | 6 | 163.4191 | 0
2043 | 5 | 29 | 7 | 180.4902 | 0
2043 | 5 | 29 | 8 | 189.978 | 0
2043 | 5 | 29 | 9 | 196.0214 | 0
2043 | 5 | 29 | 10 | 199.0507 | 0
2043 | 5 | 29 | 11 | 203.3008 | 0
2043 | 5 | 29 | 12 | 209.5713 | 0
2043 | 5 | 29 | 13 | 210.014 | 0
2043 | 5 | 29 | 14 | 209.4901 | 0
2043 | 5 | 29 | 15 | 211.4898 | 0
2043 | 5 | 29 | 16 | 214.696 | 0
2043 | 5 | 29 | 17 | 215.7576 | 0
2043 | 5 | 29 | 18 | 206.9456 | 0
2043 | 5 | 29 | 19 | 197.4092 | 0
2043 | 5 | 29 | 20 | 190.4824 | 0
2043 | 5 | 29 | 21 | 187.5815 | 0
2043 | 5 | 29 | 22 | 179.8798 | 0
2043 | 5 | 29 | 23 | 170.1267 | 0
2043 | 5 | 30 | 0 | 165.3039 | 0
2043 | 5 | 30 | 1 | 162.0811 | 0
2043 | 5 | 30 | 2 | 153.4958 | 0
2043 | 5 | 30 | 3 | 150.223 | 0
2043 | 5 | 30 | 4 | 148.7586 | 0
2043 | 5 | 30 | 5 | 150.7167 | 0
2043 | 5 | 30 | 6 | 158.6509 | 0
2043 | 5 | 30 | 7 | 167.5795 | 0
2043 | 5 | 30 | 8 | 177.4318 | 0
2043 | 5 | 30 | 9 | 188.6847 | 0
2043 | 5 | 30 | 10 | 198.0833 | 0
2043 | 5 | 30 | 11 | 207.7846 | 0
2043 | 5 | 30 | 12 | 218.923 | 0
2043 | 5 | 30 | 13 | 221.6011 | 0
2043 | 5 | 30 | 14 | 221.8334 | 0
2043 | 5 | 30 | 15 | 223.0106 | 0
2043 | 5 | 30 | 16 | 225.2677 | 0
2043 | 5 | 30 | 17 | 225.2036 | 0
2043 | 5 | 30 | 18 | 214.4851 | 0
2043 | 5 | 30 | 19 | 206.81 | 0
2043 | 5 | 30 | 20 | 201.6387 | 0
2043 | 5 | 30 | 21 | 200.3055 | 0
2043 | 5 | 30 | 22 | 194.3723 | 0
2043 | 5 | 30 | 23 | 185.8154 | 0
2043 | 5 | 31 | 0 | 178.2171 | 0
2043 | 5 | 31 | 1 | 167.2152 | 0
2043 | 5 | 31 | 2 | 157.1065 | 0
2043 | 5 | 31 | 3 | 152.3569 | 0
2043 | 5 | 31 | 4 | 149.5552 | 0
2043 | 5 | 31 | 5 | 149.2805 | 0
2043 | 5 | 31 | 6 | 154.1721 | 0
2043 | 5 | 31 | 7 | 158.563 | 0
2043 | 5 | 31 | 8 | 167.6754 | 0
2043 | 5 | 31 | 9 | 178.6148 | 0
2043 | 5 | 31 | 10 | 185.5162 | 0
2043 | 5 | 31 | 11 | 192.3272 | 0
2043 | 5 | 31 | 12 | 198.3299 | 0
2043 | 5 | 31 | 13 | 198.6669 | 0
2043 | 5 | 31 | 14 | 198.1735 | 0
2043 | 5 | 31 | 15 | 199.9361 | 0
2043 | 5 | 31 | 16 | 203.0075 | 0
2043 | 5 | 31 | 17 | 205.4225 | 0
2043 | 5 | 31 | 18 | 201.8115 | 0
2043 | 5 | 31 | 19 | 194.3608 | 0
2043 | 5 | 31 | 20 | 189.1014 | 0
2043 | 5 | 31 | 21 | 188.1374 | 0
2043 | 5 | 31 | 22 | 181.3841 | 0
2043 | 5 | 31 | 23 | 170.5484 | 0
2043 | 6 | 1 | 0 | 162.8994 | 0
2043 | 6 | 1 | 1 | 154.6234 | 0
2043 | 6 | 1 | 2 | 146.5452 | 0
2043 | 6 | 1 | 3 | 143.8648 | 0
2043 | 6 | 1 | 4 | 143.0931 | 0
2043 | 6 | 1 | 5 | 147.7528 | 0
2043 | 6 | 1 | 6 | 163.7353 | 0
2043 | 6 | 1 | 7 | 180.2496 | 0
2043 | 6 | 1 | 8 | 191.3812 | 0
2043 | 6 | 1 | 9 | 199.5262 | 0
2043 | 6 | 1 | 10 | 203.5098 | 0
2043 | 6 | 1 | 11 | 209.5572 | 0
2043 | 6 | 1 | 12 | 216.692 | 0
2043 | 6 | 1 | 13 | 218.8277 | 0
2043 | 6 | 1 | 14 | 218.5964 | 0
2043 | 6 | 1 | 15 | 221.3715 | 0
2043 | 6 | 1 | 16 | 224.547 | 0
2043 | 6 | 1 | 17 | 225.2621 | 0
2043 | 6 | 1 | 18 | 218.8819 | 0
2043 | 6 | 1 | 19 | 209.1552 | 0
2043 | 6 | 1 | 20 | 200.7853 | 0
2043 | 6 | 1 | 21 | 196.6609 | 0
2043 | 6 | 1 | 22 | 186.8175 | 0
2043 | 6 | 1 | 23 | 173.8402 | 0
2043 | 6 | 2 | 0 | 165.6758 | 0
2043 | 6 | 2 | 1 | 153.6137 | 0
2043 | 6 | 2 | 2 | 145.5983 | 0
2043 | 6 | 2 | 3 | 142.4404 | 0
2043 | 6 | 2 | 4 | 141.7272 | 0
2043 | 6 | 2 | 5 | 146.6298 | 0
2043 | 6 | 2 | 6 | 162.8871 | 0
2043 | 6 | 2 | 7 | 179.59 | 0
2043 | 6 | 2 | 8 | 190.9176 | 0
2043 | 6 | 2 | 9 | 198.3575 | 0
2043 | 6 | 2 | 10 | 202.1087 | 0
2043 | 6 | 2 | 11 | 207.5365 | 0
2043 | 6 | 2 | 12 | 216.0399 | 0
2043 | 6 | 2 | 13 | 217.1562 | 0
2043 | 6 | 2 | 14 | 216.6996 | 0
2043 | 6 | 2 | 15 | 218.7828 | 0
2043 | 6 | 2 | 16 | 221.8308 | 0
2043 | 6 | 2 | 17 | 223.187 | 0
2043 | 6 | 2 | 18 | 213.014 | 0
2043 | 6 | 2 | 19 | 203.1945 | 0
2043 | 6 | 2 | 20 | 195.3658 | 0
2043 | 6 | 2 | 21 | 192.6251 | 0
2043 | 6 | 2 | 22 | 183.6517 | 0
2043 | 6 | 2 | 23 | 170.5762 | 0
2043 | 6 | 3 | 0 | 159.9719 | 0
2043 | 6 | 3 | 1 | 152.4997 | 0
2043 | 6 | 3 | 2 | 144.5982 | 0
2043 | 6 | 3 | 3 | 141.8317 | 0
2043 | 6 | 3 | 4 | 141.3244 | 0
2043 | 6 | 3 | 5 | 146.4594 | 0
2043 | 6 | 3 | 6 | 164.2953 | 0
2043 | 6 | 3 | 7 | 181.3881 | 0
2043 | 6 | 3 | 8 | 192.9715 | 0
2043 | 6 | 3 | 9 | 199.9524 | 0
2043 | 6 | 3 | 10 | 202.952 | 0
2043 | 6 | 3 | 11 | 208.447 | 0
2043 | 6 | 3 | 12 | 213.8423 | 0
2043 | 6 | 3 | 13 | 214.8257 | 0
2043 | 6 | 3 | 14 | 214.2783 | 0
2043 | 6 | 3 | 15 | 216.317 | 0
2043 | 6 | 3 | 16 | 219.9348 | 0
2043 | 6 | 3 | 17 | 221.974 | 0
2043 | 6 | 3 | 18 | 212.0987 | 0
2043 | 6 | 3 | 19 | 202.8596 | 0
2043 | 6 | 3 | 20 | 195.4529 | 0
2043 | 6 | 3 | 21 | 192.4636 | 0
2043 | 6 | 3 | 22 | 183.6734 | 0
2043 | 6 | 3 | 23 | 171.13 | 0
2043 | 6 | 4 | 0 | 161.3067 | 0
2043 | 6 | 4 | 1 | 152.1435 | 0
2043 | 6 | 4 | 2 | 144.3179 | 0
2043 | 6 | 4 | 3 | 141.4618 | 0
2043 | 6 | 4 | 4 | 141.1002 | 0
2043 | 6 | 4 | 5 | 146.3741 | 0
2043 | 6 | 4 | 6 | 163.6503 | 0
2043 | 6 | 4 | 7 | 180.4419 | 0
2043 | 6 | 4 | 8 | 191.353 | 0
2043 | 6 | 4 | 9 | 197.5784 | 0
2043 | 6 | 4 | 10 | 199.9175 | 0
2043 | 6 | 4 | 11 | 204.6414 | 0
2043 | 6 | 4 | 12 | 210.395 | 0
2043 | 6 | 4 | 13 | 210.7757 | 0
2043 | 6 | 4 | 14 | 209.2887 | 0
2043 | 6 | 4 | 15 | 210.8484 | 0
2043 | 6 | 4 | 16 | 213.8457 | 0
2043 | 6 | 4 | 17 | 216.0321 | 0
2043 | 6 | 4 | 18 | 208.5903 | 0
2043 | 6 | 4 | 19 | 200.8892 | 0
2043 | 6 | 4 | 20 | 193.6952 | 0
2043 | 6 | 4 | 21 | 189.5447 | 0
2043 | 6 | 4 | 22 | 181.2081 | 0
2043 | 6 | 4 | 23 | 170.1193 | 0
2043 | 6 | 5 | 0 | 158.418 | 0
2043 | 6 | 5 | 1 | 156.1196 | 0
2043 | 6 | 5 | 2 | 148.3818 | 0
2043 | 6 | 5 | 3 | 145.6445 | 0
2043 | 6 | 5 | 4 | 145.1319 | 0
2043 | 6 | 5 | 5 | 150.3171 | 0
2043 | 6 | 5 | 6 | 166.0544 | 0
2043 | 6 | 5 | 7 | 182.581 | 0
2043 | 6 | 5 | 8 | 192.8697 | 0
2043 | 6 | 5 | 9 | 199.5944 | 0
2043 | 6 | 5 | 10 | 202.4298 | 0
2043 | 6 | 5 | 11 | 207.1774 | 0
2043 | 6 | 5 | 12 | 213.1591 | 0
2043 | 6 | 5 | 13 | 213.7083 | 0
2043 | 6 | 5 | 14 | 212.6683 | 0
2043 | 6 | 5 | 15 | 214.0567 | 0
2043 | 6 | 5 | 16 | 216.9444 | 0
2043 | 6 | 5 | 17 | 218.0942 | 0
2043 | 6 | 5 | 18 | 207.2016 | 0
2043 | 6 | 5 | 19 | 197.324 | 0
2043 | 6 | 5 | 20 | 189.8477 | 0
2043 | 6 | 5 | 21 | 187.1649 | 0
2043 | 6 | 5 | 22 | 180.5648 | 0
2043 | 6 | 5 | 23 | 171.4995 | 0
2043 | 6 | 6 | 0 | 165.9318 | 0
2043 | 6 | 6 | 1 | 158.9436 | 0
2043 | 6 | 6 | 2 | 149.8363 | 0
2043 | 6 | 6 | 3 | 145.9149 | 0
2043 | 6 | 6 | 4 | 143.933 | 0
2043 | 6 | 6 | 5 | 144.8522 | 0
2043 | 6 | 6 | 6 | 151.4913 | 0
2043 | 6 | 6 | 7 | 159.9831 | 0
2043 | 6 | 6 | 8 | 172.5901 | 0
2043 | 6 | 6 | 9 | 185.9096 | 0
2043 | 6 | 6 | 10 | 195.9771 | 0
2043 | 6 | 6 | 11 | 205.5676 | 0
2043 | 6 | 6 | 12 | 211.6357 | 0
2043 | 6 | 6 | 13 | 213.7608 | 0
2043 | 6 | 6 | 14 | 213.8385 | 0
2043 | 6 | 6 | 15 | 216.1116 | 0
2043 | 6 | 6 | 16 | 217.3163 | 0
2043 | 6 | 6 | 17 | 215.9571 | 0
2043 | 6 | 6 | 18 | 206.4408 | 0
2043 | 6 | 6 | 19 | 197.2873 | 0
2043 | 6 | 6 | 20 | 190.0879 | 0
2043 | 6 | 6 | 21 | 188.4806 | 0
2043 | 6 | 6 | 22 | 184.2837 | 0
2043 | 6 | 6 | 23 | 176.8417 | 0
2043 | 6 | 7 | 0 | 167.9958 | 0
2043 | 6 | 7 | 1 | 166.6314 | 0
2043 | 6 | 7 | 2 | 157.8346 | 0
2043 | 6 | 7 | 3 | 154.4032 | 0
2043 | 6 | 7 | 4 | 152.3949 | 0
2043 | 6 | 7 | 5 | 153.2969 | 0
2043 | 6 | 7 | 6 | 160.6617 | 0
2043 | 6 | 7 | 7 | 165.8118 | 0
2043 | 6 | 7 | 8 | 176.0342 | 0
2043 | 6 | 7 | 9 | 188.6407 | 0
2043 | 6 | 7 | 10 | 198.588 | 0
2043 | 6 | 7 | 11 | 210.075 | 0
2043 | 6 | 7 | 12 | 225.767 | 0
2043 | 6 | 7 | 13 | 229.2392 | 0
2043 | 6 | 7 | 14 | 230.1465 | 0
2043 | 6 | 7 | 15 | 233.0846 | 0
2043 | 6 | 7 | 16 | 235.5077 | 0
2043 | 6 | 7 | 17 | 236.4723 | 0
2043 | 6 | 7 | 18 | 232.8268 | 0
2043 | 6 | 7 | 19 | 223.2258 | 0
2043 | 6 | 7 | 20 | 215.1506 | 0
2043 | 6 | 7 | 21 | 211.8597 | 0
2043 | 6 | 7 | 22 | 203.8992 | 0
2043 | 6 | 7 | 23 | 191.2674 | 0
2043 | 6 | 8 | 0 | 179.6928 | 0
2043 | 6 | 8 | 1 | 175.8871 | 0
2043 | 6 | 8 | 2 | 166.4143 | 0
2043 | 6 | 8 | 3 | 162.7149 | 0
2043 | 6 | 8 | 4 | 161.2608 | 0
2043 | 6 | 8 | 5 | 166.1732 | 0
2043 | 6 | 8 | 6 | 185.6534 | 0
2043 | 6 | 8 | 7 | 202.5387 | 0
2043 | 6 | 8 | 8 | 213.5509 | 0
2043 | 6 | 8 | 9 | 220.395 | 0
2043 | 6 | 8 | 10 | 224.0725 | 0
2043 | 6 | 8 | 11 | 230.5357 | 0
2043 | 6 | 8 | 12 | 241.4283 | 0
2043 | 6 | 8 | 13 | 244.4361 | 0
2043 | 6 | 8 | 14 | 244.5385 | 0
2043 | 6 | 8 | 15 | 246.6909 | 0
2043 | 6 | 8 | 16 | 250.5024 | 0
2043 | 6 | 8 | 17 | 251.6371 | 0
2043 | 6 | 8 | 18 | 245.8634 | 0
2043 | 6 | 8 | 19 | 234.3476 | 0
2043 | 6 | 8 | 20 | 223.2253 | 0
2043 | 6 | 8 | 21 | 218.0068 | 0
2043 | 6 | 8 | 22 | 207.2904 | 0
2043 | 6 | 8 | 23 | 192.6584 | 0
2043 | 6 | 9 | 0 | 178.2158 | 0
2043 | 6 | 9 | 1 | 175.6491 | 0
2043 | 6 | 9 | 2 | 166.6867 | 0
2043 | 6 | 9 | 3 | 163.1426 | 0
2043 | 6 | 9 | 4 | 162.185 | 0
2043 | 6 | 9 | 5 | 167.5839 | 0
2043 | 6 | 9 | 6 | 186.206 | 0
2043 | 6 | 9 | 7 | 206.9784 | 0
2043 | 6 | 9 | 8 | 224.2157 | 0
2043 | 6 | 9 | 9 | 239.5413 | 0
2043 | 6 | 9 | 10 | 250.665 | 0
2043 | 6 | 9 | 11 | 262.253 | 0
2043 | 6 | 9 | 12 | 273.0966 | 0
2043 | 6 | 9 | 13 | 279.4837 | 0
2043 | 6 | 9 | 14 | 282.7479 | 0
2043 | 6 | 9 | 15 | 287.8444 | 0
2043 | 6 | 9 | 16 | 292.5977 | 0
2043 | 6 | 9 | 17 | 293.2003 | 0
2043 | 6 | 9 | 18 | 283.1723 | 0
2043 | 6 | 9 | 19 | 269.7214 | 0
2043 | 6 | 9 | 20 | 257.0934 | 0
2043 | 6 | 9 | 21 | 249.8734 | 0
2043 | 6 | 9 | 22 | 236.387 | 0
2043 | 6 | 9 | 23 | 219.158 | 0
2043 | 6 | 10 | 0 | 212.286 | 0
2043 | 6 | 10 | 1 | 194.6434 | 0
2043 | 6 | 10 | 2 | 183.2961 | 0
2043 | 6 | 10 | 3 | 177.7957 | 0
2043 | 6 | 10 | 4 | 174.9836 | 0
2043 | 6 | 10 | 5 | 179.0266 | 0
2043 | 6 | 10 | 6 | 195.3589 | 0
2043 | 6 | 10 | 7 | 211.9883 | 0
2043 | 6 | 10 | 8 | 221.8263 | 0
2043 | 6 | 10 | 9 | 226.7814 | 0
2043 | 6 | 10 | 10 | 228.6432 | 0
2043 | 6 | 10 | 11 | 233.1497 | 0
2043 | 6 | 10 | 12 | 239.446 | 0
2043 | 6 | 10 | 13 | 239.5799 | 0
2043 | 6 | 10 | 14 | 237.7539 | 0
2043 | 6 | 10 | 15 | 238.0385 | 0
2043 | 6 | 10 | 16 | 240.4578 | 0
2043 | 6 | 10 | 17 | 239.7752 | 0
2043 | 6 | 10 | 18 | 229.0994 | 0
2043 | 6 | 10 | 19 | 218.6171 | 0
2043 | 6 | 10 | 20 | 209.3759 | 0
2043 | 6 | 10 | 21 | 204.6695 | 0
2043 | 6 | 10 | 22 | 194.9444 | 0
2043 | 6 | 10 | 23 | 181.6257 | 0
2043 | 6 | 11 | 0 | 167.3827 | 0
2043 | 6 | 11 | 1 | 163.0038 | 0
2043 | 6 | 11 | 2 | 154.2306 | 0
2043 | 6 | 11 | 3 | 150.8772 | 0
2043 | 6 | 11 | 4 | 149.5888 | 0
2043 | 6 | 11 | 5 | 154.0216 | 0
2043 | 6 | 11 | 6 | 169.6424 | 0
2043 | 6 | 11 | 7 | 186.4612 | 0
2043 | 6 | 11 | 8 | 198.3158 | 0
2043 | 6 | 11 | 9 | 206.1297 | 0
2043 | 6 | 11 | 10 | 209.3441 | 0
2043 | 6 | 11 | 11 | 215.3813 | 0
2043 | 6 | 11 | 12 | 220.999 | 0
2043 | 6 | 11 | 13 | 221.8996 | 0
2043 | 6 | 11 | 14 | 220.7358 | 0
2043 | 6 | 11 | 15 | 222.6503 | 0
2043 | 6 | 11 | 16 | 225.9271 | 0
2043 | 6 | 11 | 17 | 227.9665 | 0
2043 | 6 | 11 | 18 | 219.5932 | 0
2043 | 6 | 11 | 19 | 210.1033 | 0
2043 | 6 | 11 | 20 | 201.7299 | 0
2043 | 6 | 11 | 21 | 197.9522 | 0
2043 | 6 | 11 | 22 | 189.34 | 0
2043 | 6 | 11 | 23 | 177.2312 | 0
2043 | 6 | 12 | 0 | 169.8703 | 0
2043 | 6 | 12 | 1 | 162.3808 | 0
2043 | 6 | 12 | 2 | 153.8716 | 0
2043 | 6 | 12 | 3 | 150.3769 | 0
2043 | 6 | 12 | 4 | 149.1867 | 0
2043 | 6 | 12 | 5 | 153.9215 | 0
2043 | 6 | 12 | 6 | 169.7043 | 0
2043 | 6 | 12 | 7 | 185.9637 | 0
2043 | 6 | 12 | 8 | 197.4533 | 0
2043 | 6 | 12 | 9 | 205.4177 | 0
2043 | 6 | 12 | 10 | 208.7924 | 0
2043 | 6 | 12 | 11 | 214.2346 | 0
2043 | 6 | 12 | 12 | 220.1945 | 0
2043 | 6 | 12 | 13 | 220.8987 | 0
2043 | 6 | 12 | 14 | 220.5705 | 0
2043 | 6 | 12 | 15 | 221.5302 | 0
2043 | 6 | 12 | 16 | 224.0771 | 0
2043 | 6 | 12 | 17 | 225.285 | 0
2043 | 6 | 12 | 18 | 215.8784 | 0
2043 | 6 | 12 | 19 | 205.8754 | 0
2043 | 6 | 12 | 20 | 196.4583 | 0
2043 | 6 | 12 | 21 | 192.3893 | 0
2043 | 6 | 12 | 22 | 185.383 | 0
2043 | 6 | 12 | 23 | 176.2805 | 0
2043 | 6 | 13 | 0 | 170.4723 | 0
2043 | 6 | 13 | 1 | 164.4632 | 0
2043 | 6 | 13 | 2 | 156.2018 | 0
2043 | 6 | 13 | 3 | 152.5229 | 0
2043 | 6 | 13 | 4 | 150.6304 | 0
2043 | 6 | 13 | 5 | 152.0367 | 0
2043 | 6 | 13 | 6 | 157.4129 | 0
2043 | 6 | 13 | 7 | 164.6362 | 0
2043 | 6 | 13 | 8 | 176.9182 | 0
2043 | 6 | 13 | 9 | 189.4266 | 0
2043 | 6 | 13 | 10 | 198.752 | 0
2043 | 6 | 13 | 11 | 208.9235 | 0
2043 | 6 | 13 | 12 | 222.6191 | 0
2043 | 6 | 13 | 13 | 226.8914 | 0
2043 | 6 | 13 | 14 | 228.7249 | 0
2043 | 6 | 13 | 15 | 232.3915 | 0
2043 | 6 | 13 | 16 | 234.8621 | 0
2043 | 6 | 13 | 17 | 234.1551 | 0
2043 | 6 | 13 | 18 | 217.4611 | 0
2043 | 6 | 13 | 19 | 208.6771 | 0
2043 | 6 | 13 | 20 | 201.8192 | 0
2043 | 6 | 13 | 21 | 201.5416 | 0
2043 | 6 | 13 | 22 | 197.8745 | 0
2043 | 6 | 13 | 23 | 190.1103 | 0
2043 | 6 | 14 | 0 | 176.7874 | 0
2043 | 6 | 14 | 1 | 175.7851 | 0
2043 | 6 | 14 | 2 | 166.5327 | 0
2043 | 6 | 14 | 3 | 162.4563 | 0
2043 | 6 | 14 | 4 | 159.8976 | 0
2043 | 6 | 14 | 5 | 160.2642 | 0
2043 | 6 | 14 | 6 | 165.4914 | 0
2043 | 6 | 14 | 7 | 171.025 | 0
2043 | 6 | 14 | 8 | 182.937 | 0
2043 | 6 | 14 | 9 | 196.9331 | 0
2043 | 6 | 14 | 10 | 207.6158 | 0
2043 | 6 | 14 | 11 | 219.4697 | 0
2043 | 6 | 14 | 12 | 233.6217 | 0
2043 | 6 | 14 | 13 | 237.3215 | 0
2043 | 6 | 14 | 14 | 238.1526 | 0
2043 | 6 | 14 | 15 | 240.4635 | 0
2043 | 6 | 14 | 16 | 242.6169 | 0
2043 | 6 | 14 | 17 | 243.1771 | 0
2043 | 6 | 14 | 18 | 241.4458 | 0
2043 | 6 | 14 | 19 | 232.3092 | 0
2043 | 6 | 14 | 20 | 224.8125 | 0
2043 | 6 | 14 | 21 | 222.6278 | 0
2043 | 6 | 14 | 22 | 215.2768 | 0
2043 | 6 | 14 | 23 | 202.7607 | 0
2043 | 6 | 15 | 0 | 190.1903 | 0
2043 | 6 | 15 | 1 | 185.597 | 0
2043 | 6 | 15 | 2 | 175.5093 | 0
2043 | 6 | 15 | 3 | 171.4172 | 0
2043 | 6 | 15 | 4 | 169.8859 | 0
2043 | 6 | 15 | 5 | 174.8255 | 0
2043 | 6 | 15 | 6 | 192.2882 | 0
2043 | 6 | 15 | 7 | 212.3313 | 0
2043 | 6 | 15 | 8 | 228.4518 | 0
2043 | 6 | 15 | 9 | 241.7454 | 0
2043 | 6 | 15 | 10 | 251.3036 | 0
2043 | 6 | 15 | 11 | 261.2587 | 0
2043 | 6 | 15 | 12 | 269.5082 | 0
2043 | 6 | 15 | 13 | 274.3095 | 0
2043 | 6 | 15 | 14 | 275.9705 | 0
2043 | 6 | 15 | 15 | 279.8456 | 0
2043 | 6 | 15 | 16 | 283.7591 | 0
2043 | 6 | 15 | 17 | 284.0934 | 0
2043 | 6 | 15 | 18 | 271.6773 | 0
2043 | 6 | 15 | 19 | 259.2132 | 0
2043 | 6 | 15 | 20 | 247.7087 | 0
2043 | 6 | 15 | 21 | 241.1218 | 0
2043 | 6 | 15 | 22 | 227.7618 | 0
2043 | 6 | 15 | 23 | 211.1434 | 0
2043 | 6 | 16 | 0 | 203.4637 | 0
2043 | 6 | 16 | 1 | 189.4471 | 0
2043 | 6 | 16 | 2 | 179.0121 | 0
2043 | 6 | 16 | 3 | 174.2432 | 0
2043 | 6 | 16 | 4 | 171.8308 | 0
2043 | 6 | 16 | 5 | 176.2304 | 0
2043 | 6 | 16 | 6 | 187.7766 | 0
2043 | 6 | 16 | 7 | 204.834 | 0
2043 | 6 | 16 | 8 | 215.3929 | 0
2043 | 6 | 16 | 9 | 221.6481 | 0
2043 | 6 | 16 | 10 | 224.4321 | 0
2043 | 6 | 16 | 11 | 229.4468 | 0
2043 | 6 | 16 | 12 | 236.5522 | 0
2043 | 6 | 16 | 13 | 237.7094 | 0
2043 | 6 | 16 | 14 | 236.9244 | 0
2043 | 6 | 16 | 15 | 239.5909 | 0
2043 | 6 | 16 | 16 | 242.8375 | 0
2043 | 6 | 16 | 17 | 242.324 | 0
2043 | 6 | 16 | 18 | 238.6 | 0
2043 | 6 | 16 | 19 | 225.2711 | 0
2043 | 6 | 16 | 20 | 212.0323 | 0
2043 | 6 | 16 | 21 | 205.7523 | 0
2043 | 6 | 16 | 22 | 195.234 | 0
2043 | 6 | 16 | 23 | 180.6237 | 0
2043 | 6 | 17 | 0 | 167.5416 | 0
2043 | 6 | 17 | 1 | 162.5551 | 0
2043 | 6 | 17 | 2 | 153.8719 | 0
2043 | 6 | 17 | 3 | 150.5208 | 0
2043 | 6 | 17 | 4 | 149.4134 | 0
2043 | 6 | 17 | 5 | 154.1271 | 0
2043 | 6 | 17 | 6 | 170.4692 | 0
2043 | 6 | 17 | 7 | 187.2923 | 0
2043 | 6 | 17 | 8 | 199.3087 | 0
2043 | 6 | 17 | 9 | 206.7718 | 0
2043 | 6 | 17 | 10 | 209.6536 | 0
2043 | 6 | 17 | 11 | 215.2218 | 0
2043 | 6 | 17 | 12 | 220.5283 | 0
2043 | 6 | 17 | 13 | 221.2172 | 0
2043 | 6 | 17 | 14 | 219.9578 | 0
2043 | 6 | 17 | 15 | 221.3697 | 0
2043 | 6 | 17 | 16 | 224.7081 | 0
2043 | 6 | 17 | 17 | 227.578 | 0
2043 | 6 | 17 | 18 | 217.9873 | 0
2043 | 6 | 17 | 19 | 208.2839 | 0
2043 | 6 | 17 | 20 | 199.8938 | 0
2043 | 6 | 17 | 21 | 196.7904 | 0
2043 | 6 | 17 | 22 | 188.0505 | 0
2043 | 6 | 17 | 23 | 175.0042 | 0
2043 | 6 | 18 | 0 | 167.0092 | 0
2043 | 6 | 18 | 1 | 163.1028 | 0
2043 | 6 | 18 | 2 | 155.0458 | 0
2043 | 6 | 18 | 3 | 152.0864 | 0
2043 | 6 | 18 | 4 | 151.3986 | 0
2043 | 6 | 18 | 5 | 156.9942 | 0
2043 | 6 | 18 | 6 | 170.8402 | 0
2043 | 6 | 18 | 7 | 188.979 | 0
2043 | 6 | 18 | 8 | 201.7 | 0
2043 | 6 | 18 | 9 | 211.2027 | 0
2043 | 6 | 18 | 10 | 216.5445 | 0
2043 | 6 | 18 | 11 | 224.2247 | 0
2043 | 6 | 18 | 12 | 231.3848 | 0
2043 | 6 | 18 | 13 | 234.6123 | 0
2043 | 6 | 18 | 14 | 236.3596 | 0
2043 | 6 | 18 | 15 | 239.2847 | 0
2043 | 6 | 18 | 16 | 243.1065 | 0
2043 | 6 | 18 | 17 | 243.527 | 0
2043 | 6 | 18 | 18 | 233.532 | 0
2043 | 6 | 18 | 19 | 223.2491 | 0
2043 | 6 | 18 | 20 | 213.7643 | 0
2043 | 6 | 18 | 21 | 209.6836 | 0
2043 | 6 | 18 | 22 | 200.5807 | 0
2043 | 6 | 18 | 23 | 187.932 | 0
2043 | 6 | 19 | 0 | 177.2099 | 0
2043 | 6 | 19 | 1 | 169.04 | 0
2043 | 6 | 19 | 2 | 160.4183 | 0
2043 | 6 | 19 | 3 | 156.6505 | 0
2043 | 6 | 19 | 4 | 155.36 | 0
2043 | 6 | 19 | 5 | 160.5722 | 0
2043 | 6 | 19 | 6 | 170.7707 | 0
2043 | 6 | 19 | 7 | 188.8644 | 0
2043 | 6 | 19 | 8 | 202.6888 | 0
2043 | 6 | 19 | 9 | 213.8657 | 0
2043 | 6 | 19 | 10 | 220.6895 | 0
2043 | 6 | 19 | 11 | 228.1616 | 0
2043 | 6 | 19 | 12 | 236.699 | 0
2043 | 6 | 19 | 13 | 240.1123 | 0
2043 | 6 | 19 | 14 | 241.671 | 0
2043 | 6 | 19 | 15 | 246.3271 | 0
2043 | 6 | 19 | 16 | 250.4509 | 0
2043 | 6 | 19 | 17 | 250.35 | 0
2043 | 6 | 19 | 18 | 232.783 | 0
2043 | 6 | 19 | 19 | 220.8633 | 0
2043 | 6 | 19 | 20 | 211.3458 | 0
2043 | 6 | 19 | 21 | 207.715 | 0
2043 | 6 | 19 | 22 | 199.9601 | 0
2043 | 6 | 19 | 23 | 189.3624 | 0
2043 | 6 | 20 | 0 | 180.3759 | 0
2043 | 6 | 20 | 1 | 177.88 | 0
2043 | 6 | 20 | 2 | 168.731 | 0
2043 | 6 | 20 | 3 | 164.898 | 0
2043 | 6 | 20 | 4 | 162.802 | 0
2043 | 6 | 20 | 5 | 164.5773 | 0
2043 | 6 | 20 | 6 | 174.9927 | 0
2043 | 6 | 20 | 7 | 183.604 | 0
2043 | 6 | 20 | 8 | 194.8561 | 0
2043 | 6 | 20 | 9 | 207.6555 | 0
2043 | 6 | 20 | 10 | 218.2442 | 0
2043 | 6 | 20 | 11 | 230.3376 | 0
2043 | 6 | 20 | 12 | 245.3407 | 0
2043 | 6 | 20 | 13 | 248.1393 | 0
2043 | 6 | 20 | 14 | 248.138 | 0
2043 | 6 | 20 | 15 | 248.7816 | 0
2043 | 6 | 20 | 16 | 250.0047 | 0
2043 | 6 | 20 | 17 | 248.8925 | 0
2043 | 6 | 20 | 18 | 243.8236 | 0
2043 | 6 | 20 | 19 | 232.7757 | 0
2043 | 6 | 20 | 20 | 223.5375 | 0
2043 | 6 | 20 | 21 | 219.535 | 0
2043 | 6 | 20 | 22 | 212.2289 | 0
2043 | 6 | 20 | 23 | 201.4587 | 0
2043 | 6 | 21 | 0 | 196.2826 | 0
2043 | 6 | 21 | 1 | 183.1649 | 0
2043 | 6 | 21 | 2 | 171.6317 | 0
2043 | 6 | 21 | 3 | 165.6136 | 0
2043 | 6 | 21 | 4 | 161.5815 | 0
2043 | 6 | 21 | 5 | 159.9339 | 0
2043 | 6 | 21 | 6 | 164.8223 | 0
2043 | 6 | 21 | 7 | 169.865 | 0
2043 | 6 | 21 | 8 | 182.3087 | 0
2043 | 6 | 21 | 9 | 196.231 | 0
2043 | 6 | 21 | 10 | 206.1142 | 0
2043 | 6 | 21 | 11 | 215.9152 | 0
2043 | 6 | 21 | 12 | 223.1228 | 0
2043 | 6 | 21 | 13 | 224.3246 | 0
2043 | 6 | 21 | 14 | 223.8813 | 0
2043 | 6 | 21 | 15 | 225.4297 | 0
2043 | 6 | 21 | 16 | 226.7952 | 0
2043 | 6 | 21 | 17 | 225.6794 | 0
2043 | 6 | 21 | 18 | 224.6396 | 0
2043 | 6 | 21 | 19 | 214.3902 | 0
2043 | 6 | 21 | 20 | 205.4326 | 0
2043 | 6 | 21 | 21 | 201.7026 | 0
2043 | 6 | 21 | 22 | 194.2642 | 0
2043 | 6 | 21 | 23 | 182.3233 | 0
2043 | 6 | 22 | 0 | 178.1289 | 0
2043 | 6 | 22 | 1 | 167.9331 | 0
2043 | 6 | 22 | 2 | 158.0283 | 0
2043 | 6 | 22 | 3 | 154.2273 | 0
2043 | 6 | 22 | 4 | 152.7248 | 0
2043 | 6 | 22 | 5 | 156.9151 | 0
2043 | 6 | 22 | 6 | 172.9589 | 0
2043 | 6 | 22 | 7 | 191.4105 | 0
2043 | 6 | 22 | 8 | 205.6097 | 0
2043 | 6 | 22 | 9 | 217.0842 | 0
2043 | 6 | 22 | 10 | 224.1577 | 0
2043 | 6 | 22 | 11 | 232.092 | 0
2043 | 6 | 22 | 12 | 239.7825 | 0
2043 | 6 | 22 | 13 | 243.9258 | 0
2043 | 6 | 22 | 14 | 245.5342 | 0
2043 | 6 | 22 | 15 | 250.8482 | 0
2043 | 6 | 22 | 16 | 255.8297 | 0
2043 | 6 | 22 | 17 | 256.9097 | 0
2043 | 6 | 22 | 18 | 240.5236 | 0
2043 | 6 | 22 | 19 | 229.0763 | 0
2043 | 6 | 22 | 20 | 217.8478 | 0
2043 | 6 | 22 | 21 | 212.2617 | 0
2043 | 6 | 22 | 22 | 201.636 | 0
2043 | 6 | 22 | 23 | 187.211 | 0
2043 | 6 | 23 | 0 | 174.8911 | 0
2043 | 6 | 23 | 1 | 170.474 | 0
2043 | 6 | 23 | 2 | 161.4906 | 0
2043 | 6 | 23 | 3 | 157.7802 | 0
2043 | 6 | 23 | 4 | 156.3626 | 0
2043 | 6 | 23 | 5 | 161.3397 | 0
2043 | 6 | 23 | 6 | 180.4399 | 0
2043 | 6 | 23 | 7 | 197.1643 | 0
2043 | 6 | 23 | 8 | 208.3895 | 0
2043 | 6 | 23 | 9 | 215.7586 | 0
2043 | 6 | 23 | 10 | 219.1541 | 0
2043 | 6 | 23 | 11 | 225.6994 | 0
2043 | 6 | 23 | 12 | 234.6774 | 0
2043 | 6 | 23 | 13 | 237.3313 | 0
2043 | 6 | 23 | 14 | 237.6105 | 0
2043 | 6 | 23 | 15 | 239.1184 | 0
2043 | 6 | 23 | 16 | 242.4595 | 0
2043 | 6 | 23 | 17 | 243.2975 | 0
2043 | 6 | 23 | 18 | 234.3614 | 0
2043 | 6 | 23 | 19 | 224.3948 | 0
2043 | 6 | 23 | 20 | 215.3604 | 0
2043 | 6 | 23 | 21 | 211.3575 | 0
2043 | 6 | 23 | 22 | 201.8402 | 0
2043 | 6 | 23 | 23 | 188.5627 | 0
2043 | 6 | 24 | 0 | 177.5883 | 0
2043 | 6 | 24 | 1 | 175.6894 | 0
2043 | 6 | 24 | 2 | 167.5295 | 0
2043 | 6 | 24 | 3 | 164.351 | 0
2043 | 6 | 24 | 4 | 163.7885 | 0
2043 | 6 | 24 | 5 | 170.0304 | 0
2043 | 6 | 24 | 6 | 189.2527 | 0
2043 | 6 | 24 | 7 | 208.406 | 0
2043 | 6 | 24 | 8 | 221.9942 | 0
2043 | 6 | 24 | 9 | 232.9675 | 0
2043 | 6 | 24 | 10 | 241.0459 | 0
2043 | 6 | 24 | 11 | 251.566 | 0
2043 | 6 | 24 | 12 | 269.6213 | 0
2043 | 6 | 24 | 13 | 276.3099 | 0
2043 | 6 | 24 | 14 | 279.9284 | 0
2043 | 6 | 24 | 15 | 284.5615 | 0
2043 | 6 | 24 | 16 | 289.8693 | 0
2043 | 6 | 24 | 17 | 291.0696 | 0
2043 | 6 | 24 | 18 | 279.2185 | 0
2043 | 6 | 24 | 19 | 266.8748 | 0
2043 | 6 | 24 | 20 | 255.4078 | 0
2043 | 6 | 24 | 21 | 249.3801 | 0
2043 | 6 | 24 | 22 | 237.1676 | 0
2043 | 6 | 24 | 23 | 220.7471 | 0
2043 | 6 | 25 | 0 | 205.463 | 0
2043 | 6 | 25 | 1 | 197.4671 | 0
2043 | 6 | 25 | 2 | 186.4455 | 0
2043 | 6 | 25 | 3 | 181.1721 | 0
2043 | 6 | 25 | 4 | 178.8356 | 0
2043 | 6 | 25 | 5 | 183.3967 | 0
2043 | 6 | 25 | 6 | 199.4292 | 0
2043 | 6 | 25 | 7 | 219.6171 | 0
2043 | 6 | 25 | 8 | 236.3179 | 0
2043 | 6 | 25 | 9 | 249.9602 | 0
2043 | 6 | 25 | 10 | 259.578 | 0
2043 | 6 | 25 | 11 | 269.5171 | 0
2043 | 6 | 25 | 12 | 277.3653 | 0
2043 | 6 | 25 | 13 | 282.2158 | 0
2043 | 6 | 25 | 14 | 284.5814 | 0
2043 | 6 | 25 | 15 | 288.8724 | 0
2043 | 6 | 25 | 16 | 293.3986 | 0
2043 | 6 | 25 | 17 | 293.0152 | 0
2043 | 6 | 25 | 18 | 276.2658 | 0
2043 | 6 | 25 | 19 | 263.4946 | 0
2043 | 6 | 25 | 20 | 252.1326 | 0
2043 | 6 | 25 | 21 | 246.3671 | 0
2043 | 6 | 25 | 22 | 234.3796 | 0
2043 | 6 | 25 | 23 | 218.7467 | 0
2043 | 6 | 26 | 0 | 205.9954 | 0
2043 | 6 | 26 | 1 | 188.0881 | 0
2043 | 6 | 26 | 2 | 176.5487 | 0
2043 | 6 | 26 | 3 | 171.1923 | 0
2043 | 6 | 26 | 4 | 168.4831 | 0
2043 | 6 | 26 | 5 | 172.0194 | 0
2043 | 6 | 26 | 6 | 186.3657 | 0
2043 | 6 | 26 | 7 | 204.3241 | 0
2043 | 6 | 26 | 8 | 217.9184 | 0
2043 | 6 | 26 | 9 | 228.7769 | 0
2043 | 6 | 26 | 10 | 235.6882 | 0
2043 | 6 | 26 | 11 | 242.9947 | 0
2043 | 6 | 26 | 12 | 248.1864 | 0
2043 | 6 | 26 | 13 | 249.8285 | 0
2043 | 6 | 26 | 14 | 249.4015 | 0
2043 | 6 | 26 | 15 | 252.2825 | 0
2043 | 6 | 26 | 16 | 255.1911 | 0
2043 | 6 | 26 | 17 | 253.5039 | 0
2043 | 6 | 26 | 18 | 242.7865 | 0
2043 | 6 | 26 | 19 | 228.2318 | 0
2043 | 6 | 26 | 20 | 214.9946 | 0
2043 | 6 | 26 | 21 | 208.5896 | 0
2043 | 6 | 26 | 22 | 199.2483 | 0
2043 | 6 | 26 | 23 | 187.2962 | 0
2043 | 6 | 27 | 0 | 178.8858 | 0
2043 | 6 | 27 | 1 | 173.1755 | 0
2043 | 6 | 27 | 2 | 162.8673 | 0
2043 | 6 | 27 | 3 | 157.824 | 0
2043 | 6 | 27 | 4 | 154.582 | 0
2043 | 6 | 27 | 5 | 154.5144 | 0
2043 | 6 | 27 | 6 | 160.2142 | 0
2043 | 6 | 27 | 7 | 168.7134 | 0
2043 | 6 | 27 | 8 | 180.9507 | 0
2043 | 6 | 27 | 9 | 193.6475 | 0
2043 | 6 | 27 | 10 | 202.9053 | 0
2043 | 6 | 27 | 11 | 211.6614 | 0
2043 | 6 | 27 | 12 | 217.8686 | 0
2043 | 6 | 27 | 13 | 219.9285 | 0
2043 | 6 | 27 | 14 | 219.755 | 0
2043 | 6 | 27 | 15 | 221.0326 | 0
2043 | 6 | 27 | 16 | 222.5648 | 0
2043 | 6 | 27 | 17 | 221.2768 | 0
2043 | 6 | 27 | 18 | 212.567 | 0
2043 | 6 | 27 | 19 | 203.3322 | 0
2043 | 6 | 27 | 20 | 195.9034 | 0
2043 | 6 | 27 | 21 | 194.3372 | 0
2043 | 6 | 27 | 22 | 190.6646 | 0
2043 | 6 | 27 | 23 | 183.2161 | 0
2043 | 6 | 28 | 0 | 170.2184 | 0
2043 | 6 | 28 | 1 | 161.9988 | 0
2043 | 6 | 28 | 2 | 152.5481 | 0
2043 | 6 | 28 | 3 | 148.1313 | 0
2043 | 6 | 28 | 4 | 145.2033 | 0
2043 | 6 | 28 | 5 | 144.5927 | 0
2043 | 6 | 28 | 6 | 148.1285 | 0
2043 | 6 | 28 | 7 | 152.6018 | 0
2043 | 6 | 28 | 8 | 164.1934 | 0
2043 | 6 | 28 | 9 | 177.1673 | 0
2043 | 6 | 28 | 10 | 185.4329 | 0
2043 | 6 | 28 | 11 | 193.726 | 0
2043 | 6 | 28 | 12 | 201.4596 | 0
2043 | 6 | 28 | 13 | 203.4881 | 0
2043 | 6 | 28 | 14 | 203.3049 | 0
2043 | 6 | 28 | 15 | 204.7268 | 0
2043 | 6 | 28 | 16 | 206.6507 | 0
2043 | 6 | 28 | 17 | 208.5924 | 0
2043 | 6 | 28 | 18 | 203.116 | 0
2043 | 6 | 28 | 19 | 195.7824 | 0
2043 | 6 | 28 | 20 | 190.0764 | 0
2043 | 6 | 28 | 21 | 189.1748 | 0
2043 | 6 | 28 | 22 | 183.7354 | 0
2043 | 6 | 28 | 23 | 173.2538 | 0
2043 | 6 | 29 | 0 | 167.7991 | 0
2043 | 6 | 29 | 1 | 150.5028 | 0
2043 | 6 | 29 | 2 | 141.8443 | 0
2043 | 6 | 29 | 3 | 138.8483 | 0
2043 | 6 | 29 | 4 | 138.0092 | 0
2043 | 6 | 29 | 5 | 142.6418 | 0
2043 | 6 | 29 | 6 | 158.9912 | 0
2043 | 6 | 29 | 7 | 177.183 | 0
2043 | 6 | 29 | 8 | 190.1748 | 0
2043 | 6 | 29 | 9 | 200.5087 | 0
2043 | 6 | 29 | 10 | 206.5922 | 0
2043 | 6 | 29 | 11 | 214.0697 | 0
2043 | 6 | 29 | 12 | 220.8471 | 0
2043 | 6 | 29 | 13 | 224.3386 | 0
2043 | 6 | 29 | 14 | 225.9137 | 0
2043 | 6 | 29 | 15 | 229.6241 | 0
2043 | 6 | 29 | 16 | 232.4587 | 0
2043 | 6 | 29 | 17 | 232.8953 | 0
2043 | 6 | 29 | 18 | 218.4375 | 0
2043 | 6 | 29 | 19 | 209.1031 | 0
2043 | 6 | 29 | 20 | 199.4516 | 0
2043 | 6 | 29 | 21 | 194.3251 | 0
2043 | 6 | 29 | 22 | 185.0891 | 0
2043 | 6 | 29 | 23 | 172.0808 | 0
2043 | 6 | 30 | 0 | 165.9264 | 0
2043 | 6 | 30 | 1 | 159.5786 | 0
2043 | 6 | 30 | 2 | 151.1581 | 0
2043 | 6 | 30 | 3 | 147.916 | 0
2043 | 6 | 30 | 4 | 147.1225 | 0
2043 | 6 | 30 | 5 | 152.3615 | 0
2043 | 6 | 30 | 6 | 170.6061 | 0
2043 | 6 | 30 | 7 | 190.3972 | 0
2043 | 6 | 30 | 8 | 205.5263 | 0
2043 | 6 | 30 | 9 | 218.405 | 0
2043 | 6 | 30 | 10 | 227.0518 | 0
2043 | 6 | 30 | 11 | 236.7252 | 0
2043 | 6 | 30 | 12 | 245.9889 | 0
2043 | 6 | 30 | 13 | 251.3945 | 0
2043 | 6 | 30 | 14 | 254.2732 | 0
2043 | 6 | 30 | 15 | 258.5882 | 0
2043 | 6 | 30 | 16 | 261.9086 | 0
2043 | 6 | 30 | 17 | 262.1741 | 0
2043 | 6 | 30 | 18 | 249.9348 | 0
2043 | 6 | 30 | 19 | 239.0227 | 0
2043 | 6 | 30 | 20 | 228.6701 | 0
2043 | 6 | 30 | 21 | 223.0757 | 0
2043 | 6 | 30 | 22 | 212.4087 | 0
2043 | 6 | 30 | 23 | 197.6011 | 0
2043 | 7 | 1 | 0 | 191.046 | 0
2043 | 7 | 1 | 1 | 183.079 | 0
2043 | 7 | 1 | 2 | 172.8846 | 0
2043 | 7 | 1 | 3 | 167.9618 | 0
2043 | 7 | 1 | 4 | 165.5995 | 0
2043 | 7 | 1 | 5 | 167.4336 | 0
2043 | 7 | 1 | 6 | 178.307 | 0
2043 | 7 | 1 | 7 | 186.5691 | 0
2043 | 7 | 1 | 8 | 194.9912 | 0
2043 | 7 | 1 | 9 | 206.0261 | 0
2043 | 7 | 1 | 10 | 215.8307 | 0
2043 | 7 | 1 | 11 | 223.5942 | 0
2043 | 7 | 1 | 12 | 236.9972 | 0
2043 | 7 | 1 | 13 | 243.0484 | 0
2043 | 7 | 1 | 14 | 246.2496 | 0
2043 | 7 | 1 | 15 | 249.092 | 0
2043 | 7 | 1 | 16 | 249.863 | 0
2043 | 7 | 1 | 17 | 249.7061 | 0
2043 | 7 | 1 | 18 | 241.5252 | 0
2043 | 7 | 1 | 19 | 234.1976 | 0
2043 | 7 | 1 | 20 | 226.3539 | 0
2043 | 7 | 1 | 21 | 224.9102 | 0
2043 | 7 | 1 | 22 | 218.5809 | 0
2043 | 7 | 1 | 23 | 208.7679 | 0
2043 | 7 | 2 | 0 | 192.7743 | 0
2043 | 7 | 2 | 1 | 199.0085 | 0
2043 | 7 | 2 | 2 | 188.3784 | 0
2043 | 7 | 2 | 3 | 183.4105 | 0
2043 | 7 | 2 | 4 | 181.2795 | 0
2043 | 7 | 2 | 5 | 186.4067 | 0
2043 | 7 | 2 | 6 | 201.1536 | 0
2043 | 7 | 2 | 7 | 217.6831 | 0
2043 | 7 | 2 | 8 | 228.5569 | 0
2043 | 7 | 2 | 9 | 236.3184 | 0
2043 | 7 | 2 | 10 | 241.51 | 0
2043 | 7 | 2 | 11 | 249.0064 | 0
2043 | 7 | 2 | 12 | 260.6769 | 0
2043 | 7 | 2 | 13 | 264.0398 | 0
2043 | 7 | 2 | 14 | 264.749 | 0
2043 | 7 | 2 | 15 | 266.5597 | 0
2043 | 7 | 2 | 16 | 268.6842 | 0
2043 | 7 | 2 | 17 | 268.5517 | 0
2043 | 7 | 2 | 18 | 262.2356 | 0
2043 | 7 | 2 | 19 | 251.7811 | 0
2043 | 7 | 2 | 20 | 241.5591 | 0
2043 | 7 | 2 | 21 | 237.9854 | 0
2043 | 7 | 2 | 22 | 229.2111 | 0
2043 | 7 | 2 | 23 | 215.9456 | 0
2043 | 7 | 3 | 0 | 200.2015 | 0
2043 | 7 | 3 | 1 | 191.1119 | 0
2043 | 7 | 3 | 2 | 180.5513 | 0
2043 | 7 | 3 | 3 | 175.6905 | 0
2043 | 7 | 3 | 4 | 173.6319 | 0
2043 | 7 | 3 | 5 | 178.4856 | 0
2043 | 7 | 3 | 6 | 192.3024 | 0
2043 | 7 | 3 | 7 | 208.1712 | 0
2043 | 7 | 3 | 8 | 219.1225 | 0
2043 | 7 | 3 | 9 | 228.0445 | 0
2043 | 7 | 3 | 10 | 234.2411 | 0
2043 | 7 | 3 | 11 | 241.9009 | 0
2043 | 7 | 3 | 12 | 255.9793 | 0
2043 | 7 | 3 | 13 | 259.7451 | 0
2043 | 7 | 3 | 14 | 261.6279 | 0
2043 | 7 | 3 | 15 | 264.9912 | 0
2043 | 7 | 3 | 16 | 267.1413 | 0
2043 | 7 | 3 | 17 | 266.3451 | 0
2043 | 7 | 3 | 18 | 253.8902 | 0
2043 | 7 | 3 | 19 | 240.3287 | 0
2043 | 7 | 3 | 20 | 226.6042 | 0
2043 | 7 | 3 | 21 | 220.7605 | 0
2043 | 7 | 3 | 22 | 212.2831 | 0
2043 | 7 | 3 | 23 | 200.6204 | 0
2043 | 7 | 4 | 0 | 196.4668 | 0
2043 | 7 | 4 | 1 | 180.0558 | 0
2043 | 7 | 4 | 2 | 168.1842 | 0
2043 | 7 | 4 | 3 | 162.1912 | 0
2043 | 7 | 4 | 4 | 158.5931 | 0
2043 | 7 | 4 | 5 | 157.9566 | 0
2043 | 7 | 4 | 6 | 163.1205 | 0
2043 | 7 | 4 | 7 | 171.6512 | 0
2043 | 7 | 4 | 8 | 184.9223 | 0
2043 | 7 | 4 | 9 | 199.3949 | 0
2043 | 7 | 4 | 10 | 210.7268 | 0
2043 | 7 | 4 | 11 | 219.7268 | 0
2043 | 7 | 4 | 12 | 225.2649 | 0
2043 | 7 | 4 | 13 | 226.7194 | 0
2043 | 7 | 4 | 14 | 227.4995 | 0
2043 | 7 | 4 | 15 | 230.7804 | 0
2043 | 7 | 4 | 16 | 231.7156 | 0
2043 | 7 | 4 | 17 | 230.2538 | 0
2043 | 7 | 4 | 18 | 222.5076 | 0
2043 | 7 | 4 | 19 | 211.2054 | 0
2043 | 7 | 4 | 20 | 200.0891 | 0
2043 | 7 | 4 | 21 | 196.9053 | 0
2043 | 7 | 4 | 22 | 191.8185 | 0
2043 | 7 | 4 | 23 | 183.1803 | 0
2043 | 7 | 5 | 0 | 178.7698 | 0
2043 | 7 | 5 | 1 | 169.1093 | 0
2043 | 7 | 5 | 2 | 158.714 | 0
2043 | 7 | 5 | 3 | 153.5411 | 0
2043 | 7 | 5 | 4 | 150.4007 | 0
2043 | 7 | 5 | 5 | 149.503 | 0
2043 | 7 | 5 | 6 | 153.2642 | 0
2043 | 7 | 5 | 7 | 156.8878 | 0
2043 | 7 | 5 | 8 | 167.8635 | 0
2043 | 7 | 5 | 9 | 181.0931 | 0
2043 | 7 | 5 | 10 | 190.4982 | 0
2043 | 7 | 5 | 11 | 198.7373 | 0
2043 | 7 | 5 | 12 | 207.3349 | 0
2043 | 7 | 5 | 13 | 208.8168 | 0
2043 | 7 | 5 | 14 | 208.7756 | 0
2043 | 7 | 5 | 15 | 210.5254 | 0
2043 | 7 | 5 | 16 | 212.212 | 0
2043 | 7 | 5 | 17 | 214.2917 | 0
2043 | 7 | 5 | 18 | 208.1708 | 0
2043 | 7 | 5 | 19 | 200.9403 | 0
2043 | 7 | 5 | 20 | 194.3296 | 0
2043 | 7 | 5 | 21 | 193.7157 | 0
2043 | 7 | 5 | 22 | 188.5988 | 0
2043 | 7 | 5 | 23 | 178.4789 | 0
2043 | 7 | 6 | 0 | 173.1319 | 0
2043 | 7 | 6 | 1 | 159.1139 | 0
2043 | 7 | 6 | 2 | 149.8111 | 0
2043 | 7 | 6 | 3 | 146.1627 | 0
2043 | 7 | 6 | 4 | 145.1656 | 0
2043 | 7 | 6 | 5 | 149.6507 | 0
2043 | 7 | 6 | 6 | 165.8504 | 0
2043 | 7 | 6 | 7 | 182.1211 | 0
2043 | 7 | 6 | 8 | 192.2374 | 0
2043 | 7 | 6 | 9 | 200.0898 | 0
2043 | 7 | 6 | 10 | 205.1552 | 0
2043 | 7 | 6 | 11 | 210.6985 | 0
2043 | 7 | 6 | 12 | 220.1261 | 0
2043 | 7 | 6 | 13 | 221.6098 | 0
2043 | 7 | 6 | 14 | 221.6542 | 0
2043 | 7 | 6 | 15 | 224.269 | 0
2043 | 7 | 6 | 16 | 227.1549 | 0
2043 | 7 | 6 | 17 | 229.3578 | 0
2043 | 7 | 6 | 18 | 220.6593 | 0
2043 | 7 | 6 | 19 | 211.4094 | 0
2043 | 7 | 6 | 20 | 202.0457 | 0
2043 | 7 | 6 | 21 | 199.1974 | 0
2043 | 7 | 6 | 22 | 190.152 | 0
2043 | 7 | 6 | 23 | 177.2077 | 0
2043 | 7 | 7 | 0 | 169.7183 | 0
2043 | 7 | 7 | 1 | 159.9017 | 0
2043 | 7 | 7 | 2 | 151.1542 | 0
2043 | 7 | 7 | 3 | 147.8107 | 0
2043 | 7 | 7 | 4 | 146.9941 | 0
2043 | 7 | 7 | 5 | 152.1715 | 0
2043 | 7 | 7 | 6 | 166.7317 | 0
2043 | 7 | 7 | 7 | 184.4605 | 0
2043 | 7 | 7 | 8 | 197.8436 | 0
2043 | 7 | 7 | 9 | 208.6239 | 0
2043 | 7 | 7 | 10 | 215.4879 | 0
2043 | 7 | 7 | 11 | 222.8918 | 0
2043 | 7 | 7 | 12 | 229.3429 | 0
2043 | 7 | 7 | 13 | 233.4613 | 0
2043 | 7 | 7 | 14 | 236.0762 | 0
2043 | 7 | 7 | 15 | 241.7027 | 0
2043 | 7 | 7 | 16 | 246.6377 | 0
2043 | 7 | 7 | 17 | 248.7663 | 0
2043 | 7 | 7 | 18 | 234.3831 | 0
2043 | 7 | 7 | 19 | 223.649 | 0
2043 | 7 | 7 | 20 | 212.7096 | 0
2043 | 7 | 7 | 21 | 208.7343 | 0
2043 | 7 | 7 | 22 | 199.0107 | 0
2043 | 7 | 7 | 23 | 185.5267 | 0
2043 | 7 | 8 | 0 | 176.5878 | 0
2043 | 7 | 8 | 1 | 171.4768 | 0
2043 | 7 | 8 | 2 | 162.323 | 0
2043 | 7 | 8 | 3 | 158.5657 | 0
2043 | 7 | 8 | 4 | 157.5399 | 0
2043 | 7 | 8 | 5 | 162.9739 | 0
2043 | 7 | 8 | 6 | 181.7515 | 0
2043 | 7 | 8 | 7 | 198.5826 | 0
2043 | 7 | 8 | 8 | 209.1477 | 0
2043 | 7 | 8 | 9 | 216.3871 | 0
2043 | 7 | 8 | 10 | 220.906 | 0
2043 | 7 | 8 | 11 | 227.5528 | 0
2043 | 7 | 8 | 12 | 237.6244 | 0
2043 | 7 | 8 | 13 | 239.7911 | 0
2043 | 7 | 8 | 14 | 239.8628 | 0
2043 | 7 | 8 | 15 | 241.5071 | 0
2043 | 7 | 8 | 16 | 244.3281 | 0
2043 | 7 | 8 | 17 | 245.7994 | 0
2043 | 7 | 8 | 18 | 240.8128 | 0
2043 | 7 | 8 | 19 | 230.8767 | 0
2043 | 7 | 8 | 20 | 221.6443 | 0
2043 | 7 | 8 | 21 | 218.1744 | 0
2043 | 7 | 8 | 22 | 208.2954 | 0
2043 | 7 | 8 | 23 | 194.7425 | 0
2043 | 7 | 9 | 0 | 183.8056 | 0
2043 | 7 | 9 | 1 | 174.7762 | 0
2043 | 7 | 9 | 2 | 164.2905 | 0
2043 | 7 | 9 | 3 | 159.8145 | 0
2043 | 7 | 9 | 4 | 158.2329 | 0
2043 | 7 | 9 | 5 | 162.7056 | 0
2043 | 7 | 9 | 6 | 181.37 | 0
2043 | 7 | 9 | 7 | 199.7126 | 0
2043 | 7 | 9 | 8 | 212.2479 | 0
2043 | 7 | 9 | 9 | 222.1657 | 0
2043 | 7 | 9 | 10 | 229.1041 | 0
2043 | 7 | 9 | 11 | 236.6678 | 0
2043 | 7 | 9 | 12 | 247.6006 | 0
2043 | 7 | 9 | 13 | 250.6553 | 0
2043 | 7 | 9 | 14 | 251.9192 | 0
2043 | 7 | 9 | 15 | 255.5303 | 0
2043 | 7 | 9 | 16 | 259.0364 | 0
2043 | 7 | 9 | 17 | 259.9516 | 0
2043 | 7 | 9 | 18 | 255.3628 | 0
2043 | 7 | 9 | 19 | 242.8041 | 0
2043 | 7 | 9 | 20 | 229.9288 | 0
2043 | 7 | 9 | 21 | 224.6331 | 0
2043 | 7 | 9 | 22 | 214.0909 | 0
2043 | 7 | 9 | 23 | 199.7049 | 0
2043 | 7 | 10 | 0 | 187.9083 | 0
2043 | 7 | 10 | 1 | 176.1533 | 0
2043 | 7 | 10 | 2 | 164.8898 | 0
2043 | 7 | 10 | 3 | 159.8168 | 0
2043 | 7 | 10 | 4 | 157.6929 | 0
2043 | 7 | 10 | 5 | 161.4558 | 0
2043 | 7 | 10 | 6 | 177.7189 | 0
2043 | 7 | 10 | 7 | 195.3181 | 0
2043 | 7 | 10 | 8 | 209.0189 | 0
2043 | 7 | 10 | 9 | 220.7575 | 0
2043 | 7 | 10 | 10 | 228.8871 | 0
2043 | 7 | 10 | 11 | 236.3167 | 0
2043 | 7 | 10 | 12 | 243.3363 | 0
2043 | 7 | 10 | 13 | 245.9242 | 0
2043 | 7 | 10 | 14 | 247.3012 | 0
2043 | 7 | 10 | 15 | 251.7956 | 0
2043 | 7 | 10 | 16 | 255.1999 | 0
2043 | 7 | 10 | 17 | 255.1089 | 0
2043 | 7 | 10 | 18 | 242.2779 | 0
2043 | 7 | 10 | 19 | 228.5952 | 0
2043 | 7 | 10 | 20 | 215.1522 | 0
2043 | 7 | 10 | 21 | 209.9985 | 0
2043 | 7 | 10 | 22 | 201.3488 | 0
2043 | 7 | 10 | 23 | 189.9973 | 0
2043 | 7 | 11 | 0 | 182.1806 | 0
2043 | 7 | 11 | 1 | 174.487 | 0
2043 | 7 | 11 | 2 | 163.4812 | 0
2043 | 7 | 11 | 3 | 158.1599 | 0
2043 | 7 | 11 | 4 | 155.1087 | 0
2043 | 7 | 11 | 5 | 154.9993 | 0
2043 | 7 | 11 | 6 | 160.2179 | 0
2043 | 7 | 11 | 7 | 168.8857 | 0
2043 | 7 | 11 | 8 | 183.3188 | 0
2043 | 7 | 11 | 9 | 199.6123 | 0
2043 | 7 | 11 | 10 | 212.5155 | 0
2043 | 7 | 11 | 11 | 222.9937 | 0
2043 | 7 | 11 | 12 | 229.6294 | 0
2043 | 7 | 11 | 13 | 232.8694 | 0
2043 | 7 | 11 | 14 | 234.288 | 0
2043 | 7 | 11 | 15 | 237.4712 | 0
2043 | 7 | 11 | 16 | 239.4923 | 0
2043 | 7 | 11 | 17 | 239.1775 | 0
2043 | 7 | 11 | 18 | 228.4539 | 0
2043 | 7 | 11 | 19 | 218.9558 | 0
2043 | 7 | 11 | 20 | 210.1497 | 0
2043 | 7 | 11 | 21 | 209.2675 | 0
2043 | 7 | 11 | 22 | 205.4253 | 0
2043 | 7 | 11 | 23 | 197.3839 | 0
2043 | 7 | 12 | 0 | 184.4217 | 0
2043 | 7 | 12 | 1 | 179.6319 | 0
2043 | 7 | 12 | 2 | 169.3166 | 0
2043 | 7 | 12 | 3 | 164.2766 | 0
2043 | 7 | 12 | 4 | 161.0659 | 0
2043 | 7 | 12 | 5 | 160.622 | 0
2043 | 7 | 12 | 6 | 160.6609 | 0
2043 | 7 | 12 | 7 | 165.1319 | 0
2043 | 7 | 12 | 8 | 178.6229 | 0
2043 | 7 | 12 | 9 | 194.3993 | 0
2043 | 7 | 12 | 10 | 206.3641 | 0
2043 | 7 | 12 | 11 | 217.3613 | 0
2043 | 7 | 12 | 12 | 227.1181 | 0
2043 | 7 | 12 | 13 | 231.3556 | 0
2043 | 7 | 12 | 14 | 233.4775 | 0
2043 | 7 | 12 | 15 | 237.5083 | 0
2043 | 7 | 12 | 16 | 240.5456 | 0
2043 | 7 | 12 | 17 | 242.1078 | 0
2043 | 7 | 12 | 18 | 236.0292 | 0
2043 | 7 | 12 | 19 | 227.2027 | 0
2043 | 7 | 12 | 20 | 218.6449 | 0
2043 | 7 | 12 | 21 | 217.426 | 0
2043 | 7 | 12 | 22 | 211.5844 | 0
2043 | 7 | 12 | 23 | 200.1193 | 0
2043 | 7 | 13 | 0 | 190.5412 | 0
2043 | 7 | 13 | 1 | 181.0483 | 0
2043 | 7 | 13 | 2 | 171.2966 | 0
2043 | 7 | 13 | 3 | 167.2687 | 0
2043 | 7 | 13 | 4 | 165.8336 | 0
2043 | 7 | 13 | 5 | 170.9519 | 0
2043 | 7 | 13 | 6 | 184.3385 | 0
2043 | 7 | 13 | 7 | 200.9583 | 0
2043 | 7 | 13 | 8 | 212.8246 | 0
2043 | 7 | 13 | 9 | 221.82 | 0
2043 | 7 | 13 | 10 | 227.8607 | 0
2043 | 7 | 13 | 11 | 235.088 | 0
2043 | 7 | 13 | 12 | 244.2111 | 0
2043 | 7 | 13 | 13 | 247.4238 | 0
2043 | 7 | 13 | 14 | 248.0809 | 0
2043 | 7 | 13 | 15 | 251.0102 | 0
2043 | 7 | 13 | 16 | 254.4958 | 0
2043 | 7 | 13 | 17 | 256.2042 | 0
2043 | 7 | 13 | 18 | 250.9409 | 0
2043 | 7 | 13 | 19 | 240.6877 | 0
2043 | 7 | 13 | 20 | 230.0844 | 0
2043 | 7 | 13 | 21 | 226.3819 | 0
2043 | 7 | 13 | 22 | 216.5277 | 0
2043 | 7 | 13 | 23 | 202.6557 | 0
2043 | 7 | 14 | 0 | 188.8819 | 0
2043 | 7 | 14 | 1 | 180.4973 | 0
2043 | 7 | 14 | 2 | 171.0724 | 0
2043 | 7 | 14 | 3 | 167.0848 | 0
2043 | 7 | 14 | 4 | 165.7076 | 0
2043 | 7 | 14 | 5 | 171.0485 | 0
2043 | 7 | 14 | 6 | 183.9792 | 0
2043 | 7 | 14 | 7 | 201.2207 | 0
2043 | 7 | 14 | 8 | 213.9449 | 0
2043 | 7 | 14 | 9 | 223.7746 | 0
2043 | 7 | 14 | 10 | 229.953 | 0
2043 | 7 | 14 | 11 | 237.181 | 0
2043 | 7 | 14 | 12 | 244.5039 | 0
2043 | 7 | 14 | 13 | 247.7359 | 0
2043 | 7 | 14 | 14 | 248.8601 | 0
2043 | 7 | 14 | 15 | 252.2243 | 0
2043 | 7 | 14 | 16 | 255.8582 | 0
2043 | 7 | 14 | 17 | 257.2084 | 0
2043 | 7 | 14 | 18 | 247.9793 | 0
2043 | 7 | 14 | 19 | 237.7026 | 0
2043 | 7 | 14 | 20 | 227.8514 | 0
2043 | 7 | 14 | 21 | 224.4672 | 0
2043 | 7 | 14 | 22 | 214.7635 | 0
2043 | 7 | 14 | 23 | 201.2083 | 0
2043 | 7 | 15 | 0 | 187.7384 | 0
2043 | 7 | 15 | 1 | 182.32 | 0
2043 | 7 | 15 | 2 | 172.7611 | 0
2043 | 7 | 15 | 3 | 168.6386 | 0
2043 | 7 | 15 | 4 | 167.2567 | 0
2043 | 7 | 15 | 5 | 172.6699 | 0
2043 | 7 | 15 | 6 | 188.1735 | 0
2043 | 7 | 15 | 7 | 204.6435 | 0
2043 | 7 | 15 | 8 | 215.9932 | 0
2043 | 7 | 15 | 9 | 224.239 | 0
2043 | 7 | 15 | 10 | 229.5217 | 0
2043 | 7 | 15 | 11 | 236.7231 | 0
2043 | 7 | 15 | 12 | 247.5369 | 0
2043 | 7 | 15 | 13 | 251.0681 | 0
2043 | 7 | 15 | 14 | 252.6964 | 0
2043 | 7 | 15 | 15 | 256.4017 | 0
2043 | 7 | 15 | 16 | 260.3115 | 0
2043 | 7 | 15 | 17 | 261.5963 | 0
2043 | 7 | 15 | 18 | 255.5356 | 0
2043 | 7 | 15 | 19 | 244.0505 | 0
2043 | 7 | 15 | 20 | 232.6927 | 0
2043 | 7 | 15 | 21 | 228.5887 | 0
2043 | 7 | 15 | 22 | 218.7857 | 0
2043 | 7 | 15 | 23 | 204.5806 | 0
2043 | 7 | 16 | 0 | 188.932 | 0
2043 | 7 | 16 | 1 | 185.4807 | 0
2043 | 7 | 16 | 2 | 175.8036 | 0
2043 | 7 | 16 | 3 | 171.5967 | 0
2043 | 7 | 16 | 4 | 170.2748 | 0
2043 | 7 | 16 | 5 | 175.7499 | 0
2043 | 7 | 16 | 6 | 194.5483 | 0
2043 | 7 | 16 | 7 | 211.5836 | 0
2043 | 7 | 16 | 8 | 224.3373 | 0
2043 | 7 | 16 | 9 | 234.5193 | 0
2043 | 7 | 16 | 10 | 241.7126 | 0
2043 | 7 | 16 | 11 | 250.7755 | 0
2043 | 7 | 16 | 12 | 264.8128 | 0
2043 | 7 | 16 | 13 | 269.9024 | 0
2043 | 7 | 16 | 14 | 272.6905 | 0
2043 | 7 | 16 | 15 | 276.9572 | 0
2043 | 7 | 16 | 16 | 281.1682 | 0
2043 | 7 | 16 | 17 | 282.3345 | 0
2043 | 7 | 16 | 18 | 267.8086 | 0
2043 | 7 | 16 | 19 | 256.4816 | 0
2043 | 7 | 16 | 20 | 245.7566 | 0
2043 | 7 | 16 | 21 | 240.9954 | 0
2043 | 7 | 16 | 22 | 230.0355 | 0
2043 | 7 | 16 | 23 | 215.5574 | 0
2043 | 7 | 17 | 0 | 205.9813 | 0
2043 | 7 | 17 | 1 | 188.0411 | 0
2043 | 7 | 17 | 2 | 176.4401 | 0
2043 | 7 | 17 | 3 | 170.6584 | 0
2043 | 7 | 17 | 4 | 167.9929 | 0
2043 | 7 | 17 | 5 | 171.4534 | 0
2043 | 7 | 17 | 6 | 185.3543 | 0
2043 | 7 | 17 | 7 | 200.8007 | 0
2043 | 7 | 17 | 8 | 210.5217 | 0
2043 | 7 | 17 | 9 | 218.0641 | 0
2043 | 7 | 17 | 10 | 222.8567 | 0
2043 | 7 | 17 | 11 | 227.2917 | 0
2043 | 7 | 17 | 12 | 234.9565 | 0
2043 | 7 | 17 | 13 | 234.7659 | 0
2043 | 7 | 17 | 14 | 233.5205 | 0
2043 | 7 | 17 | 15 | 235.1011 | 0
2043 | 7 | 17 | 16 | 236.9375 | 0
2043 | 7 | 17 | 17 | 236.5505 | 0
2043 | 7 | 17 | 18 | 226.2644 | 0
2043 | 7 | 17 | 19 | 214.4535 | 0
2043 | 7 | 17 | 20 | 203.74 | 0
2043 | 7 | 17 | 21 | 200.05 | 0
2043 | 7 | 17 | 22 | 192.3802 | 0
2043 | 7 | 17 | 23 | 182.3613 | 0
2043 | 7 | 18 | 0 | 175.2684 | 0
2043 | 7 | 18 | 1 | 168.125 | 0
2043 | 7 | 18 | 2 | 158.6313 | 0
2043 | 7 | 18 | 3 | 154.0872 | 0
2043 | 7 | 18 | 4 | 151.5495 | 0
2043 | 7 | 18 | 5 | 152.1422 | 0
2043 | 7 | 18 | 6 | 157.3808 | 0
2043 | 7 | 18 | 7 | 163.8383 | 0
2043 | 7 | 18 | 8 | 174.9203 | 0
2043 | 7 | 18 | 9 | 187.7297 | 0
2043 | 7 | 18 | 10 | 197.3221 | 0
2043 | 7 | 18 | 11 | 205.5294 | 0
2043 | 7 | 18 | 12 | 212.6735 | 0
2043 | 7 | 18 | 13 | 213.4495 | 0
2043 | 7 | 18 | 14 | 212.4449 | 0
2043 | 7 | 18 | 15 | 212.4687 | 0
2043 | 7 | 18 | 16 | 212.8769 | 0
2043 | 7 | 18 | 17 | 213.6637 | 0
2043 | 7 | 18 | 18 | 206.1255 | 0
2043 | 7 | 18 | 19 | 197.2056 | 0
2043 | 7 | 18 | 20 | 190.5357 | 0
2043 | 7 | 18 | 21 | 190.4957 | 0
2043 | 7 | 18 | 22 | 186.5314 | 0
2043 | 7 | 18 | 23 | 178.6106 | 0
2043 | 7 | 19 | 0 | 176.0667 | 0
2043 | 7 | 19 | 1 | 164.2894 | 0
2043 | 7 | 19 | 2 | 154.1365 | 0
2043 | 7 | 19 | 3 | 149.3896 | 0
2043 | 7 | 19 | 4 | 146.5682 | 0
2043 | 7 | 19 | 5 | 145.9048 | 0
2043 | 7 | 19 | 6 | 146.6693 | 0
2043 | 7 | 19 | 7 | 150.9666 | 0
2043 | 7 | 19 | 8 | 164.468 | 0
2043 | 7 | 19 | 9 | 179.9559 | 0
2043 | 7 | 19 | 10 | 191.2646 | 0
2043 | 7 | 19 | 11 | 200.8475 | 0
2043 | 7 | 19 | 12 | 208.2753 | 0
2043 | 7 | 19 | 13 | 212.2897 | 0
2043 | 7 | 19 | 14 | 214.5467 | 0
2043 | 7 | 19 | 15 | 219.1755 | 0
2043 | 7 | 19 | 16 | 221.8242 | 0
2043 | 7 | 19 | 17 | 223.231 | 0
2043 | 7 | 19 | 18 | 210.5823 | 0
2043 | 7 | 19 | 19 | 202.7227 | 0
2043 | 7 | 19 | 20 | 196.0193 | 0
2043 | 7 | 19 | 21 | 195.4381 | 0
2043 | 7 | 19 | 22 | 190.0012 | 0
2043 | 7 | 19 | 23 | 179.8451 | 0
2043 | 7 | 20 | 0 | 173.1826 | 0
2043 | 7 | 20 | 1 | 161.3515 | 0
2043 | 7 | 20 | 2 | 152.5548 | 0
2043 | 7 | 20 | 3 | 149.3507 | 0
2043 | 7 | 20 | 4 | 148.5254 | 0
2043 | 7 | 20 | 5 | 153.6745 | 0
2043 | 7 | 20 | 6 | 165.6111 | 0
2043 | 7 | 20 | 7 | 181.7029 | 0
2043 | 7 | 20 | 8 | 192.657 | 0
2043 | 7 | 20 | 9 | 200.7859 | 0
2043 | 7 | 20 | 10 | 205.7591 | 0
2043 | 7 | 20 | 11 | 211.6448 | 0
2043 | 7 | 20 | 12 | 218.6133 | 0
2043 | 7 | 20 | 13 | 220.6162 | 0
2043 | 7 | 20 | 14 | 220.7767 | 0
2043 | 7 | 20 | 15 | 223.9552 | 0
2043 | 7 | 20 | 16 | 226.9734 | 0
2043 | 7 | 20 | 17 | 228.7561 | 0
2043 | 7 | 20 | 18 | 215.9318 | 0
2043 | 7 | 20 | 19 | 205.9405 | 0
2043 | 7 | 20 | 20 | 196.3518 | 0
2043 | 7 | 20 | 21 | 191.7015 | 0
2043 | 7 | 20 | 22 | 181.2942 | 0
2043 | 7 | 20 | 23 | 168.1542 | 0
2043 | 7 | 21 | 0 | 164.3387 | 0
2043 | 7 | 21 | 1 | 157.3255 | 0
2043 | 7 | 21 | 2 | 148.302 | 0
2043 | 7 | 21 | 3 | 144.6935 | 0
2043 | 7 | 21 | 4 | 143.706 | 0
2043 | 7 | 21 | 5 | 148.2594 | 0
2043 | 7 | 21 | 6 | 165.2478 | 0
2043 | 7 | 21 | 7 | 181.5004 | 0
2043 | 7 | 21 | 8 | 191.7557 | 0
2043 | 7 | 21 | 9 | 199.5335 | 0
2043 | 7 | 21 | 10 | 204.2212 | 0
2043 | 7 | 21 | 11 | 209.4977 | 0
2043 | 7 | 21 | 12 | 216.7026 | 0
2043 | 7 | 21 | 13 | 218.047 | 0
2043 | 7 | 21 | 14 | 218.0986 | 0
2043 | 7 | 21 | 15 | 220.7653 | 0
2043 | 7 | 21 | 16 | 223.9447 | 0
2043 | 7 | 21 | 17 | 226.7 | 0
2043 | 7 | 21 | 18 | 218.9141 | 0
2043 | 7 | 21 | 19 | 209.3061 | 0
2043 | 7 | 21 | 20 | 200.4036 | 0
2043 | 7 | 21 | 21 | 197.4028 | 0
2043 | 7 | 21 | 22 | 188.4709 | 0
2043 | 7 | 21 | 23 | 175.9379 | 0
2043 | 7 | 22 | 0 | 167.201 | 0
2043 | 7 | 22 | 1 | 157.4261 | 0
2043 | 7 | 22 | 2 | 148.3905 | 0
2043 | 7 | 22 | 3 | 144.7855 | 0
2043 | 7 | 22 | 4 | 143.8132 | 0
2043 | 7 | 22 | 5 | 148.4865 | 0
2043 | 7 | 22 | 6 | 165.073 | 0
2043 | 7 | 22 | 7 | 181.3921 | 0
2043 | 7 | 22 | 8 | 192.1008 | 0
2043 | 7 | 22 | 9 | 200.1133 | 0
2043 | 7 | 22 | 10 | 205.1711 | 0
2043 | 7 | 22 | 11 | 211.041 | 0
2043 | 7 | 22 | 12 | 219.0735 | 0
2043 | 7 | 22 | 13 | 220.4033 | 0
2043 | 7 | 22 | 14 | 220.7866 | 0
2043 | 7 | 22 | 15 | 223.5099 | 0
2043 | 7 | 22 | 16 | 226.6985 | 0
2043 | 7 | 22 | 17 | 228.8031 | 0
2043 | 7 | 22 | 18 | 219.9497 | 0
2043 | 7 | 22 | 19 | 209.8904 | 0
2043 | 7 | 22 | 20 | 201.5413 | 0
2043 | 7 | 22 | 21 | 199.1436 | 0
2043 | 7 | 22 | 22 | 190.2242 | 0
2043 | 7 | 22 | 23 | 177.3861 | 0
2043 | 7 | 23 | 0 | 168.9691 | 0
2043 | 7 | 23 | 1 | 158.7813 | 0
2043 | 7 | 23 | 2 | 149.6899 | 0
2043 | 7 | 23 | 3 | 146.0815 | 0
2043 | 7 | 23 | 4 | 145.1288 | 0
2043 | 7 | 23 | 5 | 149.9229 | 0
2043 | 7 | 23 | 6 | 168.1055 | 0
2043 | 7 | 23 | 7 | 184.7429 | 0
2043 | 7 | 23 | 8 | 197.0112 | 0
2043 | 7 | 23 | 9 | 206.8104 | 0
2043 | 7 | 23 | 10 | 212.8441 | 0
2043 | 7 | 23 | 11 | 220.0284 | 0
2043 | 7 | 23 | 12 | 229.5102 | 0
2043 | 7 | 23 | 13 | 233.4153 | 0
2043 | 7 | 23 | 14 | 235.8044 | 0
2043 | 7 | 23 | 15 | 240.8322 | 0
2043 | 7 | 23 | 16 | 245.2573 | 0
2043 | 7 | 23 | 17 | 246.8445 | 0
2043 | 7 | 23 | 18 | 237.7626 | 0
2043 | 7 | 23 | 19 | 226.5566 | 0
2043 | 7 | 23 | 20 | 216.0403 | 0
2043 | 7 | 23 | 21 | 212.4966 | 0
2043 | 7 | 23 | 22 | 203.7037 | 0
2043 | 7 | 23 | 23 | 190.9384 | 0
2043 | 7 | 24 | 0 | 176.845 | 0
2043 | 7 | 24 | 1 | 169.6057 | 0
2043 | 7 | 24 | 2 | 159.9177 | 0
2043 | 7 | 24 | 3 | 155.7905 | 0
2043 | 7 | 24 | 4 | 154.4906 | 0
2043 | 7 | 24 | 5 | 159.2277 | 0
2043 | 7 | 24 | 6 | 175.7478 | 0
2043 | 7 | 24 | 7 | 192.9881 | 0
2043 | 7 | 24 | 8 | 207.4968 | 0
2043 | 7 | 24 | 9 | 220.4611 | 0
2043 | 7 | 24 | 10 | 229.5244 | 0
2043 | 7 | 24 | 11 | 238.1166 | 0
2043 | 7 | 24 | 12 | 248.7195 | 0
2043 | 7 | 24 | 13 | 253.1361 | 0
2043 | 7 | 24 | 14 | 256.1687 | 0
2043 | 7 | 24 | 15 | 261.5886 | 0
2043 | 7 | 24 | 16 | 265.6209 | 0
2043 | 7 | 24 | 17 | 266.1451 | 0
2043 | 7 | 24 | 18 | 251.1156 | 0
2043 | 7 | 24 | 19 | 237.7941 | 0
2043 | 7 | 24 | 20 | 226.0083 | 0
2043 | 7 | 24 | 21 | 221.6855 | 0
2043 | 7 | 24 | 22 | 212.9242 | 0
2043 | 7 | 24 | 23 | 201.4603 | 0
2043 | 7 | 25 | 0 | 192.1131 | 0
2043 | 7 | 25 | 1 | 184.4688 | 0
2043 | 7 | 25 | 2 | 173.954 | 0
2043 | 7 | 25 | 3 | 168.7996 | 0
2043 | 7 | 25 | 4 | 165.9351 | 0
2043 | 7 | 25 | 5 | 166.4099 | 0
2043 | 7 | 25 | 6 | 170.8253 | 0
2043 | 7 | 25 | 7 | 178.7603 | 0
2043 | 7 | 25 | 8 | 193.8638 | 0
2043 | 7 | 25 | 9 | 211.3785 | 0
2043 | 7 | 25 | 10 | 225.4016 | 0
2043 | 7 | 25 | 11 | 237.5618 | 0
2043 | 7 | 25 | 12 | 249.1465 | 0
2043 | 7 | 25 | 13 | 253.7102 | 0
2043 | 7 | 25 | 14 | 256.2603 | 0
2043 | 7 | 25 | 15 | 260.0556 | 0
2043 | 7 | 25 | 16 | 262.3958 | 0
2043 | 7 | 25 | 17 | 261.9165 | 0
2043 | 7 | 25 | 18 | 248.1067 | 0
2043 | 7 | 25 | 19 | 237.4073 | 0
2043 | 7 | 25 | 20 | 228.7288 | 0
2043 | 7 | 25 | 21 | 227.256 | 0
2043 | 7 | 25 | 22 | 221.8932 | 0
2043 | 7 | 25 | 23 | 212.4454 | 0
2043 | 7 | 26 | 0 | 201.2779 | 0
2043 | 7 | 26 | 1 | 193.9693 | 0
2043 | 7 | 26 | 2 | 183.216 | 0
2043 | 7 | 26 | 3 | 177.6445 | 0
2043 | 7 | 26 | 4 | 174.0464 | 0
2043 | 7 | 26 | 5 | 173.3995 | 0
2043 | 7 | 26 | 6 | 174.6669 | 0
2043 | 7 | 26 | 7 | 178.8273 | 0
2043 | 7 | 26 | 8 | 192.8637 | 0
2043 | 7 | 26 | 9 | 209.7116 | 0
2043 | 7 | 26 | 10 | 222.7923 | 0
2043 | 7 | 26 | 11 | 234.9792 | 0
2043 | 7 | 26 | 12 | 248.9042 | 0
2043 | 7 | 26 | 13 | 253.641 | 0
2043 | 7 | 26 | 14 | 256.628 | 0
2043 | 7 | 26 | 15 | 261.5322 | 0
2043 | 7 | 26 | 16 | 264.764 | 0
2043 | 7 | 26 | 17 | 265.6764 | 0
2043 | 7 | 26 | 18 | 254.7673 | 0
2043 | 7 | 26 | 19 | 245.241 | 0
2043 | 7 | 26 | 20 | 237.8023 | 0
2043 | 7 | 26 | 21 | 236.4623 | 0
2043 | 7 | 26 | 22 | 229.7219 | 0
2043 | 7 | 26 | 23 | 217.5437 | 0
2043 | 7 | 27 | 0 | 201.8555 | 0
2043 | 7 | 27 | 1 | 194.8828 | 0
2043 | 7 | 27 | 2 | 184.3005 | 0
2043 | 7 | 27 | 3 | 179.6959 | 0
2043 | 7 | 27 | 4 | 177.9683 | 0
2043 | 7 | 27 | 5 | 182.9411 | 0
2043 | 7 | 27 | 6 | 201.0602 | 0
2043 | 7 | 27 | 7 | 217.1603 | 0
2043 | 7 | 27 | 8 | 229.2438 | 0
2043 | 7 | 27 | 9 | 238.8932 | 0
2043 | 7 | 27 | 10 | 245.8411 | 0
2043 | 7 | 27 | 11 | 254.0616 | 0
2043 | 7 | 27 | 12 | 267.0606 | 0
2043 | 7 | 27 | 13 | 271.2672 | 0
2043 | 7 | 27 | 14 | 272.3284 | 0
2043 | 7 | 27 | 15 | 274.9214 | 0
2043 | 7 | 27 | 16 | 278.1255 | 0
2043 | 7 | 27 | 17 | 279.2514 | 0
2043 | 7 | 27 | 18 | 274.4537 | 0
2043 | 7 | 27 | 19 | 262.4053 | 0
2043 | 7 | 27 | 20 | 251.1411 | 0
2043 | 7 | 27 | 21 | 245.6427 | 0
2043 | 7 | 27 | 22 | 233.8046 | 0
2043 | 7 | 27 | 23 | 218.2408 | 0
2043 | 7 | 28 | 0 | 202.3341 | 0
2043 | 7 | 28 | 1 | 197.9347 | 0
2043 | 7 | 28 | 2 | 188.1581 | 0
2043 | 7 | 28 | 3 | 183.7689 | 0
2043 | 7 | 28 | 4 | 182.2649 | 0
2043 | 7 | 28 | 5 | 187.9981 | 0
2043 | 7 | 28 | 6 | 204.1173 | 0
2043 | 7 | 28 | 7 | 220.4534 | 0
2043 | 7 | 28 | 8 | 232.8146 | 0
2043 | 7 | 28 | 9 | 242.7053 | 0
2043 | 7 | 28 | 10 | 249.6957 | 0
2043 | 7 | 28 | 11 | 258.2974 | 0
2043 | 7 | 28 | 12 | 272.926 | 0
2043 | 7 | 28 | 13 | 277.9565 | 0
2043 | 7 | 28 | 14 | 280.4393 | 0
2043 | 7 | 28 | 15 | 284.2302 | 0
2043 | 7 | 28 | 16 | 287.9255 | 0
2043 | 7 | 28 | 17 | 288.7399 | 0
2043 | 7 | 28 | 18 | 278.6334 | 0
2043 | 7 | 28 | 19 | 266.4558 | 0
2043 | 7 | 28 | 20 | 255.3413 | 0
2043 | 7 | 28 | 21 | 249.5894 | 0
2043 | 7 | 28 | 22 | 237.726 | 0
2043 | 7 | 28 | 23 | 222.0926 | 0
2043 | 7 | 29 | 0 | 206.4336 | 0
2043 | 7 | 29 | 1 | 199.8062 | 0
2043 | 7 | 29 | 2 | 189.3389 | 0
2043 | 7 | 29 | 3 | 184.4762 | 0
2043 | 7 | 29 | 4 | 182.6481 | 0
2043 | 7 | 29 | 5 | 187.9639 | 0
2043 | 7 | 29 | 6 | 205.423 | 0
2043 | 7 | 29 | 7 | 221.5156 | 0
2043 | 7 | 29 | 8 | 232.9646 | 0
2043 | 7 | 29 | 9 | 241.6203 | 0
2043 | 7 | 29 | 10 | 247.6986 | 0
2043 | 7 | 29 | 11 | 255.557 | 0
2043 | 7 | 29 | 12 | 267.8675 | 0
2043 | 7 | 29 | 13 | 271.0205 | 0
2043 | 7 | 29 | 14 | 271.5715 | 0
2043 | 7 | 29 | 15 | 272.6294 | 0
2043 | 7 | 29 | 16 | 275.1304 | 0
2043 | 7 | 29 | 17 | 275.6936 | 0
2043 | 7 | 29 | 18 | 266.5315 | 0
2043 | 7 | 29 | 19 | 255.4741 | 0
2043 | 7 | 29 | 20 | 246.4845 | 0
2043 | 7 | 29 | 21 | 241.4455 | 0
2043 | 7 | 29 | 22 | 229.9905 | 0
2043 | 7 | 29 | 23 | 215.1516 | 0
2043 | 7 | 30 | 0 | 201.666 | 0
2043 | 7 | 30 | 1 | 200.0931 | 0
2043 | 7 | 30 | 2 | 190.2888 | 0
2043 | 7 | 30 | 3 | 185.8675 | 0
2043 | 7 | 30 | 4 | 184.4624 | 0
2043 | 7 | 30 | 5 | 190.3413 | 0
2043 | 7 | 30 | 6 | 207.7803 | 0
2043 | 7 | 30 | 7 | 224.1871 | 0
2043 | 7 | 30 | 8 | 237.0898 | 0
2043 | 7 | 30 | 9 | 247.7998 | 0
2043 | 7 | 30 | 10 | 255.6675 | 0
2043 | 7 | 30 | 11 | 265.4326 | 0
2043 | 7 | 30 | 12 | 279.9971 | 0
2043 | 7 | 30 | 13 | 284.8381 | 0
2043 | 7 | 30 | 14 | 286.7815 | 0
2043 | 7 | 30 | 15 | 289.017 | 0
2043 | 7 | 30 | 16 | 292.0785 | 0
2043 | 7 | 30 | 17 | 292.6549 | 0
2043 | 7 | 30 | 18 | 282.4522 | 0
2043 | 7 | 30 | 19 | 271.1486 | 0
2043 | 7 | 30 | 20 | 262.0934 | 0
2043 | 7 | 30 | 21 | 257.1672 | 0
2043 | 7 | 30 | 22 | 245.7121 | 0
2043 | 7 | 30 | 23 | 230.877 | 0
2043 | 7 | 31 | 0 | 213.5952 | 0
2043 | 7 | 31 | 1 | 208.7642 | 0
2043 | 7 | 31 | 2 | 197.7797 | 0
2043 | 7 | 31 | 3 | 192.3634 | 0
2043 | 7 | 31 | 4 | 190.108 | 0
2043 | 7 | 31 | 5 | 195.2228 | 0
2043 | 7 | 31 | 6 | 211.8974 | 0
2043 | 7 | 31 | 7 | 227.4549 | 0
2043 | 7 | 31 | 8 | 240.2666 | 0
2043 | 7 | 31 | 9 | 251.01 | 0
2043 | 7 | 31 | 10 | 258.9505 | 0
2043 | 7 | 31 | 11 | 267.8947 | 0
2043 | 7 | 31 | 12 | 280.1515 | 0
2043 | 7 | 31 | 13 | 283.6709 | 0
2043 | 7 | 31 | 14 | 284.6344 | 0
2043 | 7 | 31 | 15 | 285.8738 | 0
2043 | 7 | 31 | 16 | 287.9745 | 0
2043 | 7 | 31 | 17 | 287.3001 | 0
2043 | 7 | 31 | 18 | 280.2606 | 0
2043 | 7 | 31 | 19 | 266.9219 | 0
2043 | 7 | 31 | 20 | 256.2188 | 0
2043 | 7 | 31 | 21 | 251.3235 | 0
2043 | 7 | 31 | 22 | 241.5936 | 0
2043 | 7 | 31 | 23 | 229.1931 | 0
2043 | 8 | 1 | 0 | 214.0376 | 0
2043 | 8 | 1 | 1 | 204.8418 | 0
2043 | 8 | 1 | 2 | 193.3758 | 0
2043 | 8 | 1 | 3 | 187.5342 | 0
2043 | 8 | 1 | 4 | 183.8401 | 0
2043 | 8 | 1 | 5 | 184.2537 | 0
2043 | 8 | 1 | 6 | 188.3529 | 0
2043 | 8 | 1 | 7 | 194.7469 | 0
2043 | 8 | 1 | 8 | 207.4909 | 0
2043 | 8 | 1 | 9 | 222.1156 | 0
2043 | 8 | 1 | 10 | 235.1134 | 0
2043 | 8 | 1 | 11 | 248.0266 | 0
2043 | 8 | 1 | 12 | 261.609 | 0
2043 | 8 | 1 | 13 | 265.0628 | 0
2043 | 8 | 1 | 14 | 265.6687 | 0
2043 | 8 | 1 | 15 | 266.3576 | 0
2043 | 8 | 1 | 16 | 267.1324 | 0
2043 | 8 | 1 | 17 | 265.3161 | 0
2043 | 8 | 1 | 18 | 256.9799 | 0
2043 | 8 | 1 | 19 | 245.5055 | 0
2043 | 8 | 1 | 20 | 237.7344 | 0
2043 | 8 | 1 | 21 | 235.0542 | 0
2043 | 8 | 1 | 22 | 228.264 | 0
2043 | 8 | 1 | 23 | 219.0263 | 0
2043 | 8 | 2 | 0 | 212.9332 | 0
2043 | 8 | 2 | 1 | 197.8667 | 0
2043 | 8 | 2 | 2 | 185.616 | 0
2043 | 8 | 2 | 3 | 179.0888 | 0
2043 | 8 | 2 | 4 | 174.6408 | 0
2043 | 8 | 2 | 5 | 173.4149 | 0
2043 | 8 | 2 | 6 | 173.0921 | 0
2043 | 8 | 2 | 7 | 174.0774 | 0
2043 | 8 | 2 | 8 | 183.5898 | 0
2043 | 8 | 2 | 9 | 194.6093 | 0
2043 | 8 | 2 | 10 | 202.9672 | 0
2043 | 8 | 2 | 11 | 211.6708 | 0
2043 | 8 | 2 | 12 | 223.4915 | 0
2043 | 8 | 2 | 13 | 225.7305 | 0
2043 | 8 | 2 | 14 | 226.9254 | 0
2043 | 8 | 2 | 15 | 230.8187 | 0
2043 | 8 | 2 | 16 | 233.3771 | 0
2043 | 8 | 2 | 17 | 232.7272 | 0
2043 | 8 | 2 | 18 | 223.1978 | 0
2043 | 8 | 2 | 19 | 211.2923 | 0
2043 | 8 | 2 | 20 | 202.0033 | 0
2043 | 8 | 2 | 21 | 198.0594 | 0
2043 | 8 | 2 | 22 | 190.5231 | 0
2043 | 8 | 2 | 23 | 179.9231 | 0
2043 | 8 | 3 | 0 | 178.274 | 0
2043 | 8 | 3 | 1 | 165.7752 | 0
2043 | 8 | 3 | 2 | 156.2046 | 0
2043 | 8 | 3 | 3 | 152.9188 | 0
2043 | 8 | 3 | 4 | 150.739 | 0
2043 | 8 | 3 | 5 | 152.1526 | 0
2043 | 8 | 3 | 6 | 159.1685 | 0
2043 | 8 | 3 | 7 | 163.2172 | 0
2043 | 8 | 3 | 8 | 170.9544 | 0
2043 | 8 | 3 | 9 | 182.3753 | 0
2043 | 8 | 3 | 10 | 191.6692 | 0
2043 | 8 | 3 | 11 | 201.4592 | 0
2043 | 8 | 3 | 12 | 215.0052 | 0
2043 | 8 | 3 | 13 | 217.6975 | 0
2043 | 8 | 3 | 14 | 217.3631 | 0
2043 | 8 | 3 | 15 | 218.0233 | 0
2043 | 8 | 3 | 16 | 219.802 | 0
2043 | 8 | 3 | 17 | 223.0112 | 0
2043 | 8 | 3 | 18 | 208.4194 | 0
2043 | 8 | 3 | 19 | 199.7731 | 0
2043 | 8 | 3 | 20 | 194.2195 | 0
2043 | 8 | 3 | 21 | 193.7871 | 0
2043 | 8 | 3 | 22 | 187.1007 | 0
2043 | 8 | 3 | 23 | 177.3604 | 0
2043 | 8 | 4 | 0 | 174.3794 | 0
2043 | 8 | 4 | 1 | 168.4287 | 0
2043 | 8 | 4 | 2 | 158.6168 | 0
2043 | 8 | 4 | 3 | 154.6519 | 0
2043 | 8 | 4 | 4 | 153.3812 | 0
2043 | 8 | 4 | 5 | 158.3768 | 0
2043 | 8 | 4 | 6 | 172.6566 | 0
2043 | 8 | 4 | 7 | 188.5378 | 0
2043 | 8 | 4 | 8 | 203.1104 | 0
2043 | 8 | 4 | 9 | 215.8072 | 0
2043 | 8 | 4 | 10 | 224.3852 | 0
2043 | 8 | 4 | 11 | 233.273 | 0
2043 | 8 | 4 | 12 | 241.179 | 0
2043 | 8 | 4 | 13 | 246.0301 | 0
2043 | 8 | 4 | 14 | 249.2321 | 0
2043 | 8 | 4 | 15 | 254.0411 | 0
2043 | 8 | 4 | 16 | 258.3756 | 0
2043 | 8 | 4 | 17 | 259.5244 | 0
2043 | 8 | 4 | 18 | 248.4492 | 0
2043 | 8 | 4 | 19 | 235.3444 | 0
2043 | 8 | 4 | 20 | 224.0707 | 0
2043 | 8 | 4 | 21 | 219.157 | 0
2043 | 8 | 4 | 22 | 208.4326 | 0
2043 | 8 | 4 | 23 | 194.8791 | 0
2043 | 8 | 5 | 0 | 187.0947 | 0
2043 | 8 | 5 | 1 | 175.0481 | 0
2043 | 8 | 5 | 2 | 165.4268 | 0
2043 | 8 | 5 | 3 | 161.4867 | 0
2043 | 8 | 5 | 4 | 160.1557 | 0
2043 | 8 | 5 | 5 | 165.5271 | 0
2043 | 8 | 5 | 6 | 179.5169 | 0
2043 | 8 | 5 | 7 | 193.4366 | 0
2043 | 8 | 5 | 8 | 202.7894 | 0
2043 | 8 | 5 | 9 | 209.1414 | 0
2043 | 8 | 5 | 10 | 213.2048 | 0
2043 | 8 | 5 | 11 | 219.8378 | 0
2043 | 8 | 5 | 12 | 230.5853 | 0
2043 | 8 | 5 | 13 | 232.5599 | 0
2043 | 8 | 5 | 14 | 232.1884 | 0
2043 | 8 | 5 | 15 | 233.2931 | 0
2043 | 8 | 5 | 16 | 236.0877 | 0
2043 | 8 | 5 | 17 | 236.7551 | 0
2043 | 8 | 5 | 18 | 230.7441 | 0
2043 | 8 | 5 | 19 | 220.1394 | 0
2043 | 8 | 5 | 20 | 213.0389 | 0
2043 | 8 | 5 | 21 | 210.3266 | 0
2043 | 8 | 5 | 22 | 201.0819 | 0
2043 | 8 | 5 | 23 | 189.2841 | 0
2043 | 8 | 6 | 0 | 176.4356 | 0
2043 | 8 | 6 | 1 | 178.5852 | 0
2043 | 8 | 6 | 2 | 169.7056 | 0
2043 | 8 | 6 | 3 | 166.3393 | 0
2043 | 8 | 6 | 4 | 165.8149 | 0
2043 | 8 | 6 | 5 | 172.1556 | 0
2043 | 8 | 6 | 6 | 190.7471 | 0
2043 | 8 | 6 | 7 | 206.5294 | 0
2043 | 8 | 6 | 8 | 219.4779 | 0
2043 | 8 | 6 | 9 | 230.9984 | 0
2043 | 8 | 6 | 10 | 240.2159 | 0
2043 | 8 | 6 | 11 | 251.6556 | 0
2043 | 8 | 6 | 12 | 269.6505 | 0
2043 | 8 | 6 | 13 | 275.4539 | 0
2043 | 8 | 6 | 14 | 278.4696 | 0
2043 | 8 | 6 | 15 | 282.4259 | 0
2043 | 8 | 6 | 16 | 285.8198 | 0
2043 | 8 | 6 | 17 | 286.0197 | 0
2043 | 8 | 6 | 18 | 280.054 | 0
2043 | 8 | 6 | 19 | 266.6733 | 0
2043 | 8 | 6 | 20 | 256.3054 | 0
2043 | 8 | 6 | 21 | 250.456 | 0
2043 | 8 | 6 | 22 | 237.9531 | 0
2043 | 8 | 6 | 23 | 223.1229 | 0
2043 | 8 | 7 | 0 | 213.3909 | 0
2043 | 8 | 7 | 1 | 205.4127 | 0
2043 | 8 | 7 | 2 | 193.4672 | 0
2043 | 8 | 7 | 3 | 187.711 | 0
2043 | 8 | 7 | 4 | 185.3506 | 0
2043 | 8 | 7 | 5 | 190.1732 | 0
2043 | 8 | 7 | 6 | 206.2531 | 0
2043 | 8 | 7 | 7 | 222.7398 | 0
2043 | 8 | 7 | 8 | 238.5985 | 0
2043 | 8 | 7 | 9 | 253.199 | 0
2043 | 8 | 7 | 10 | 265.0052 | 0
2043 | 8 | 7 | 11 | 276.1338 | 0
2043 | 8 | 7 | 12 | 286.5751 | 0
2043 | 8 | 7 | 13 | 291.5373 | 0
2043 | 8 | 7 | 14 | 293.5223 | 0
2043 | 8 | 7 | 15 | 295.9066 | 0
2043 | 8 | 7 | 16 | 298.851 | 0
2043 | 8 | 7 | 17 | 297.6317 | 0
2043 | 8 | 7 | 18 | 281.024 | 0
2043 | 8 | 7 | 19 | 266.9052 | 0
2043 | 8 | 7 | 20 | 257.1411 | 0
2043 | 8 | 7 | 21 | 251.7966 | 0
2043 | 8 | 7 | 22 | 240.5318 | 0
2043 | 8 | 7 | 23 | 228.3386 | 0
2043 | 8 | 8 | 0 | 219.4775 | 0
2043 | 8 | 8 | 1 | 203.5446 | 0
2043 | 8 | 8 | 2 | 191.2609 | 0
2043 | 8 | 8 | 3 | 184.856 | 0
2043 | 8 | 8 | 4 | 180.9168 | 0
2043 | 8 | 8 | 5 | 180.6413 | 0
2043 | 8 | 8 | 6 | 189.7954 | 0
2043 | 8 | 8 | 7 | 195.347 | 0
2043 | 8 | 8 | 8 | 208.0222 | 0
2043 | 8 | 8 | 9 | 222.7989 | 0
2043 | 8 | 8 | 10 | 235.4184 | 0
2043 | 8 | 8 | 11 | 247.6649 | 0
2043 | 8 | 8 | 12 | 259.5673 | 0
2043 | 8 | 8 | 13 | 262.4951 | 0
2043 | 8 | 8 | 14 | 263.0405 | 0
2043 | 8 | 8 | 15 | 264.1486 | 0
2043 | 8 | 8 | 16 | 265.5224 | 0
2043 | 8 | 8 | 17 | 263.5238 | 0
2043 | 8 | 8 | 18 | 249.0121 | 0
2043 | 8 | 8 | 19 | 238.0255 | 0
2043 | 8 | 8 | 20 | 231.6125 | 0
2043 | 8 | 8 | 21 | 228.7035 | 0
2043 | 8 | 8 | 22 | 222.357 | 0
2043 | 8 | 8 | 23 | 213.9236 | 0
2043 | 8 | 9 | 0 | 201.8046 | 0
2043 | 8 | 9 | 1 | 197.6232 | 0
2043 | 8 | 9 | 2 | 185.7293 | 0
2043 | 8 | 9 | 3 | 179.6961 | 0
2043 | 8 | 9 | 4 | 175.5748 | 0
2043 | 8 | 9 | 5 | 174.3731 | 0
2043 | 8 | 9 | 6 | 176.7068 | 0
2043 | 8 | 9 | 7 | 180.3877 | 0
2043 | 8 | 9 | 8 | 194.8371 | 0
2043 | 8 | 9 | 9 | 212.2507 | 0
2043 | 8 | 9 | 10 | 226.3847 | 0
2043 | 8 | 9 | 11 | 239.3824 | 0
2043 | 8 | 9 | 12 | 249.7519 | 0
2043 | 8 | 9 | 13 | 254.6328 | 0
2043 | 8 | 9 | 14 | 256.866 | 0
2043 | 8 | 9 | 15 | 260.23 | 0
2043 | 8 | 9 | 16 | 263.1374 | 0
2043 | 8 | 9 | 17 | 263.5115 | 0
2043 | 8 | 9 | 18 | 247.8979 | 0
2043 | 8 | 9 | 19 | 237.8235 | 0
2043 | 8 | 9 | 20 | 232.2347 | 0
2043 | 8 | 9 | 21 | 229.1005 | 0
2043 | 8 | 9 | 22 | 220.851 | 0
2043 | 8 | 9 | 23 | 209.2851 | 0
2043 | 8 | 10 | 0 | 201.6825 | 0
2043 | 8 | 10 | 1 | 193.335 | 0
2043 | 8 | 10 | 2 | 182.4635 | 0
2043 | 8 | 10 | 3 | 177.9015 | 0
2043 | 8 | 10 | 4 | 176.2039 | 0
2043 | 8 | 10 | 5 | 181.3514 | 0
2043 | 8 | 10 | 6 | 197.0777 | 0
2043 | 8 | 10 | 7 | 211.1323 | 0
2043 | 8 | 10 | 8 | 223.2216 | 0
2043 | 8 | 10 | 9 | 233.1648 | 0
2043 | 8 | 10 | 10 | 240.3094 | 0
2043 | 8 | 10 | 11 | 248.975 | 0
2043 | 8 | 10 | 12 | 262.2279 | 0
2043 | 8 | 10 | 13 | 266.6723 | 0
2043 | 8 | 10 | 14 | 268.5604 | 0
2043 | 8 | 10 | 15 | 272.1667 | 0
2043 | 8 | 10 | 16 | 275.5571 | 0
2043 | 8 | 10 | 17 | 275.9777 | 0
2043 | 8 | 10 | 18 | 260.857 | 0
2043 | 8 | 10 | 19 | 247.4844 | 0
2043 | 8 | 10 | 20 | 236.4308 | 0
2043 | 8 | 10 | 21 | 229.0462 | 0
2043 | 8 | 10 | 22 | 216.1002 | 0
2043 | 8 | 10 | 23 | 201.1964 | 0
2043 | 8 | 11 | 0 | 192.6538 | 0
2043 | 8 | 11 | 1 | 182.7003 | 0
2043 | 8 | 11 | 2 | 171.7804 | 0
2043 | 8 | 11 | 3 | 167.1272 | 0
2043 | 8 | 11 | 4 | 165.3059 | 0
2043 | 8 | 11 | 5 | 169.8628 | 0
2043 | 8 | 11 | 6 | 186.7341 | 0
2043 | 8 | 11 | 7 | 201.8035 | 0
2043 | 8 | 11 | 8 | 214.7006 | 0
2043 | 8 | 11 | 9 | 225.5843 | 0
2043 | 8 | 11 | 10 | 233.0965 | 0
2043 | 8 | 11 | 11 | 241.4465 | 0
2043 | 8 | 11 | 12 | 250.0103 | 0
2043 | 8 | 11 | 13 | 253.8233 | 0
2043 | 8 | 11 | 14 | 255.2232 | 0
2043 | 8 | 11 | 15 | 258.1886 | 0
2043 | 8 | 11 | 16 | 261.5993 | 0
2043 | 8 | 11 | 17 | 261.9666 | 0
2043 | 8 | 11 | 18 | 256.1096 | 0
2043 | 8 | 11 | 19 | 242.9978 | 0
2043 | 8 | 11 | 20 | 232.6011 | 0
2043 | 8 | 11 | 21 | 226.8581 | 0
2043 | 8 | 11 | 22 | 215.9222 | 0
2043 | 8 | 11 | 23 | 202.1536 | 0
2043 | 8 | 12 | 0 | 188.5298 | 0
2043 | 8 | 12 | 1 | 180.8316 | 0
2043 | 8 | 12 | 2 | 170.3938 | 0
2043 | 8 | 12 | 3 | 166.0437 | 0
2043 | 8 | 12 | 4 | 164.6381 | 0
2043 | 8 | 12 | 5 | 169.671 | 0
2043 | 8 | 12 | 6 | 187.4567 | 0
2043 | 8 | 12 | 7 | 203.3655 | 0
2043 | 8 | 12 | 8 | 218.0414 | 0
2043 | 8 | 12 | 9 | 231.0886 | 0
2043 | 8 | 12 | 10 | 240.4537 | 0
2043 | 8 | 12 | 11 | 250.4257 | 0
2043 | 8 | 12 | 12 | 260.1735 | 0
2043 | 8 | 12 | 13 | 265.7109 | 0
2043 | 8 | 12 | 14 | 268.847 | 0
2043 | 8 | 12 | 15 | 273.3855 | 0
2043 | 8 | 12 | 16 | 277.9196 | 0
2043 | 8 | 12 | 17 | 278.7233 | 0
2043 | 8 | 12 | 18 | 265.01 | 0
2043 | 8 | 12 | 19 | 252.4008 | 0
2043 | 8 | 12 | 20 | 243.5809 | 0
2043 | 8 | 12 | 21 | 238.7183 | 0
2043 | 8 | 12 | 22 | 227.6641 | 0
2043 | 8 | 12 | 23 | 213.7116 | 0
2043 | 8 | 13 | 0 | 199.2586 | 0
2043 | 8 | 13 | 1 | 192.5517 | 0
2043 | 8 | 13 | 2 | 182.0514 | 0
2043 | 8 | 13 | 3 | 177.4488 | 0
2043 | 8 | 13 | 4 | 175.9062 | 0
2043 | 8 | 13 | 5 | 181.3279 | 0
2043 | 8 | 13 | 6 | 200.5781 | 0
2043 | 8 | 13 | 7 | 215.6885 | 0
2043 | 8 | 13 | 8 | 229.4442 | 0
2043 | 8 | 13 | 9 | 241.2774 | 0
2043 | 8 | 13 | 10 | 250.1767 | 0
2043 | 8 | 13 | 11 | 260.7314 | 0
2043 | 8 | 13 | 12 | 273.9892 | 0
2043 | 8 | 13 | 13 | 279.6823 | 0
2043 | 8 | 13 | 14 | 282.6498 | 0
2043 | 8 | 13 | 15 | 286.3986 | 0
2043 | 8 | 13 | 16 | 290.406 | 0
2043 | 8 | 13 | 17 | 290.6055 | 0
2043 | 8 | 13 | 18 | 275.2364 | 0
2043 | 8 | 13 | 19 | 262.839 | 0
2043 | 8 | 13 | 20 | 254.5601 | 0
2043 | 8 | 13 | 21 | 249.3153 | 0
2043 | 8 | 13 | 22 | 237.7038 | 0
2043 | 8 | 13 | 23 | 223.7896 | 0
2043 | 8 | 14 | 0 | 210.0454 | 0
2043 | 8 | 14 | 1 | 201.9763 | 0
2043 | 8 | 14 | 2 | 190.6501 | 0
2043 | 8 | 14 | 3 | 185.4466 | 0
2043 | 8 | 14 | 4 | 183.5385 | 0
2043 | 8 | 14 | 5 | 188.665 | 0
2043 | 8 | 14 | 6 | 206.8859 | 0
2043 | 8 | 14 | 7 | 222.7539 | 0
2043 | 8 | 14 | 8 | 238.7133 | 0
2043 | 8 | 14 | 9 | 253.8868 | 0
2043 | 8 | 14 | 10 | 265.9353 | 0
2043 | 8 | 14 | 11 | 277.7979 | 0
2043 | 8 | 14 | 12 | 289.4628 | 0
2043 | 8 | 14 | 13 | 295.1232 | 0
2043 | 8 | 14 | 14 | 297.6946 | 0
2043 | 8 | 14 | 15 | 300.8871 | 0
2043 | 8 | 14 | 16 | 304.0018 | 0
2043 | 8 | 14 | 17 | 302.8182 | 0
2043 | 8 | 14 | 18 | 284.3967 | 0
2043 | 8 | 14 | 19 | 269.7008 | 0
2043 | 8 | 14 | 20 | 260.0763 | 0
2043 | 8 | 14 | 21 | 253.2456 | 0
2043 | 8 | 14 | 22 | 241.1351 | 0
2043 | 8 | 14 | 23 | 228.3445 | 0
2043 | 8 | 15 | 0 | 221.6014 | 0
2043 | 8 | 15 | 1 | 196.7396 | 0
2043 | 8 | 15 | 2 | 183.1802 | 0
2043 | 8 | 15 | 3 | 175.9443 | 0
2043 | 8 | 15 | 4 | 171.5431 | 0
2043 | 8 | 15 | 5 | 170.2669 | 0
2043 | 8 | 15 | 6 | 179.4805 | 0
2043 | 8 | 15 | 7 | 184.1525 | 0
2043 | 8 | 15 | 8 | 194.8822 | 0
2043 | 8 | 15 | 9 | 206.957 | 0
2043 | 8 | 15 | 10 | 216.5888 | 0
2043 | 8 | 15 | 11 | 225.0913 | 0
2043 | 8 | 15 | 12 | 230.0142 | 0
2043 | 8 | 15 | 13 | 229.7037 | 0
2043 | 8 | 15 | 14 | 228.5793 | 0
2043 | 8 | 15 | 15 | 229.1412 | 0
2043 | 8 | 15 | 16 | 229.0176 | 0
2043 | 8 | 15 | 17 | 225.4625 | 0
2043 | 8 | 15 | 18 | 215.3651 | 0
2043 | 8 | 15 | 19 | 203.3838 | 0
2043 | 8 | 15 | 20 | 196.4266 | 0
2043 | 8 | 15 | 21 | 191.9363 | 0
2043 | 8 | 15 | 22 | 185.6749 | 0
2043 | 8 | 15 | 23 | 178.4906 | 0
2043 | 8 | 16 | 0 | 172.4204 | 0
2043 | 8 | 16 | 1 | 172.6372 | 0
2043 | 8 | 16 | 2 | 162.5582 | 0
2043 | 8 | 16 | 3 | 157.7903 | 0
2043 | 8 | 16 | 4 | 154.7484 | 0
2043 | 8 | 16 | 5 | 154.3512 | 0
2043 | 8 | 16 | 6 | 156.8465 | 0
2043 | 8 | 16 | 7 | 158.1124 | 0
2043 | 8 | 16 | 8 | 168.9577 | 0
2043 | 8 | 16 | 9 | 183.0123 | 0
2043 | 8 | 16 | 10 | 193.7456 | 0
2043 | 8 | 16 | 11 | 203.5115 | 0
2043 | 8 | 16 | 12 | 212.8423 | 0
2043 | 8 | 16 | 13 | 214.9491 | 0
2043 | 8 | 16 | 14 | 214.6287 | 0
2043 | 8 | 16 | 15 | 215.2994 | 0
2043 | 8 | 16 | 16 | 216.4294 | 0
2043 | 8 | 16 | 17 | 217.8234 | 0
2043 | 8 | 16 | 18 | 213.033 | 0
2043 | 8 | 16 | 19 | 204.1995 | 0
2043 | 8 | 16 | 20 | 200.4802 | 0
2043 | 8 | 16 | 21 | 198.387 | 0
2043 | 8 | 16 | 22 | 191.8056 | 0
2043 | 8 | 16 | 23 | 181.7795 | 0
2043 | 8 | 17 | 0 | 175.09 | 0
2043 | 8 | 17 | 1 | 164.8597 | 0
2043 | 8 | 17 | 2 | 155.525 | 0
2043 | 8 | 17 | 3 | 152.0118 | 0
2043 | 8 | 17 | 4 | 151.0452 | 0
2043 | 8 | 17 | 5 | 155.9927 | 0
2043 | 8 | 17 | 6 | 172.6633 | 0
2043 | 8 | 17 | 7 | 185.6668 | 0
2043 | 8 | 17 | 8 | 196.6997 | 0
2043 | 8 | 17 | 9 | 205.7629 | 0
2043 | 8 | 17 | 10 | 211.0528 | 0
2043 | 8 | 17 | 11 | 217.8009 | 0
2043 | 8 | 17 | 12 | 223.9744 | 0
2043 | 8 | 17 | 13 | 225.942 | 0
2043 | 8 | 17 | 14 | 226.2958 | 0
2043 | 8 | 17 | 15 | 227.4219 | 0
2043 | 8 | 17 | 16 | 229.8673 | 0
2043 | 8 | 17 | 17 | 232.4415 | 0
2043 | 8 | 17 | 18 | 224.8689 | 0
2043 | 8 | 17 | 19 | 214.6388 | 0
2043 | 8 | 17 | 20 | 207.4856 | 0
2043 | 8 | 17 | 21 | 202.3972 | 0
2043 | 8 | 17 | 22 | 192.3782 | 0
2043 | 8 | 17 | 23 | 180.3388 | 0
2043 | 8 | 18 | 0 | 173.4487 | 0
2043 | 8 | 18 | 1 | 157.4029 | 0
2043 | 8 | 18 | 2 | 148.5079 | 0
2043 | 8 | 18 | 3 | 145.1213 | 0
2043 | 8 | 18 | 4 | 144.405 | 0
2043 | 8 | 18 | 5 | 149.4279 | 0
2043 | 8 | 18 | 6 | 166.5625 | 0
2043 | 8 | 18 | 7 | 180.2518 | 0
2043 | 8 | 18 | 8 | 190.6934 | 0
2043 | 8 | 18 | 9 | 198.7387 | 0
2043 | 8 | 18 | 10 | 203.3338 | 0
2043 | 8 | 18 | 11 | 209.2314 | 0
2043 | 8 | 18 | 12 | 216.8906 | 0
2043 | 8 | 18 | 13 | 218.6383 | 0
2043 | 8 | 18 | 14 | 218.5502 | 0
2043 | 8 | 18 | 15 | 220.7615 | 0
2043 | 8 | 18 | 16 | 223.7001 | 0
2043 | 8 | 18 | 17 | 225.4255 | 0
2043 | 8 | 18 | 18 | 216.746 | 0
2043 | 8 | 18 | 19 | 206.2371 | 0
2043 | 8 | 18 | 20 | 199.7941 | 0
2043 | 8 | 18 | 21 | 195.6028 | 0
2043 | 8 | 18 | 22 | 186.1573 | 0
2043 | 8 | 18 | 23 | 174.338 | 0
2043 | 8 | 19 | 0 | 166.6711 | 0
2043 | 8 | 19 | 1 | 157.7762 | 0
2043 | 8 | 19 | 2 | 148.9544 | 0
2043 | 8 | 19 | 3 | 145.7999 | 0
2043 | 8 | 19 | 4 | 145.3044 | 0
2043 | 8 | 19 | 5 | 150.5869 | 0
2043 | 8 | 19 | 6 | 166.7598 | 0
2043 | 8 | 19 | 7 | 180.7097 | 0
2043 | 8 | 19 | 8 | 190.7891 | 0
2043 | 8 | 19 | 9 | 198.2389 | 0
2043 | 8 | 19 | 10 | 202.9951 | 0
2043 | 8 | 19 | 11 | 209.0081 | 0
2043 | 8 | 19 | 12 | 218.1273 | 0
2043 | 8 | 19 | 13 | 219.6507 | 0
2043 | 8 | 19 | 14 | 219.4391 | 0
2043 | 8 | 19 | 15 | 221.4571 | 0
2043 | 8 | 19 | 16 | 224.437 | 0
2043 | 8 | 19 | 17 | 225.6196 | 0
2043 | 8 | 19 | 18 | 215.1458 | 0
2043 | 8 | 19 | 19 | 205.0898 | 0
2043 | 8 | 19 | 20 | 199.4944 | 0
2043 | 8 | 19 | 21 | 195.5563 | 0
2043 | 8 | 19 | 22 | 186.3575 | 0
2043 | 8 | 19 | 23 | 174.8139 | 0
2043 | 8 | 20 | 0 | 166.6011 | 0
2043 | 8 | 20 | 1 | 159.6551 | 0
2043 | 8 | 20 | 2 | 150.8047 | 0
2043 | 8 | 20 | 3 | 147.5329 | 0
2043 | 8 | 20 | 4 | 146.8991 | 0
2043 | 8 | 20 | 5 | 152.0599 | 0
2043 | 8 | 20 | 6 | 168.2281 | 0
2043 | 8 | 20 | 7 | 182.0591 | 0
2043 | 8 | 20 | 8 | 192.018 | 0
2043 | 8 | 20 | 9 | 199.7211 | 0
2043 | 8 | 20 | 10 | 204.4488 | 0
2043 | 8 | 20 | 11 | 210.7575 | 0
2043 | 8 | 20 | 12 | 219.9303 | 0
2043 | 8 | 20 | 13 | 221.5395 | 0
2043 | 8 | 20 | 14 | 221.6512 | 0
2043 | 8 | 20 | 15 | 223.735 | 0
2043 | 8 | 20 | 16 | 226.5851 | 0
2043 | 8 | 20 | 17 | 227.5098 | 0
2043 | 8 | 20 | 18 | 218.4103 | 0
2043 | 8 | 20 | 19 | 207.9979 | 0
2043 | 8 | 20 | 20 | 202.7274 | 0
2043 | 8 | 20 | 21 | 198.7066 | 0
2043 | 8 | 20 | 22 | 189.6037 | 0
2043 | 8 | 20 | 23 | 178.4442 | 0
2043 | 8 | 21 | 0 | 170.6261 | 0
2043 | 8 | 21 | 1 | 165.0761 | 0
2043 | 8 | 21 | 2 | 156.35 | 0
2043 | 8 | 21 | 3 | 153.0471 | 0
2043 | 8 | 21 | 4 | 152.3374 | 0
2043 | 8 | 21 | 5 | 157.8656 | 0
2043 | 8 | 21 | 6 | 170.3961 | 0
2043 | 8 | 21 | 7 | 184.5975 | 0
2043 | 8 | 21 | 8 | 197.4811 | 0
2043 | 8 | 21 | 9 | 209.137 | 0
2043 | 8 | 21 | 10 | 217.0161 | 0
2043 | 8 | 21 | 11 | 225.3028 | 0
2043 | 8 | 21 | 12 | 232.1324 | 0
2043 | 8 | 21 | 13 | 235.6721 | 0
2043 | 8 | 21 | 14 | 236.9274 | 0
2043 | 8 | 21 | 15 | 239.662 | 0
2043 | 8 | 21 | 16 | 242.7403 | 0
2043 | 8 | 21 | 17 | 242.8519 | 0
2043 | 8 | 21 | 18 | 230.9081 | 0
2043 | 8 | 21 | 19 | 218.5294 | 0
2043 | 8 | 21 | 20 | 212.3485 | 0
2043 | 8 | 21 | 21 | 208.2191 | 0
2043 | 8 | 21 | 22 | 200.0776 | 0
2043 | 8 | 21 | 23 | 190.8422 | 0
2043 | 8 | 22 | 0 | 183.492 | 0
2043 | 8 | 22 | 1 | 179.7501 | 0
2043 | 8 | 22 | 2 | 170.042 | 0
2043 | 8 | 22 | 3 | 165.9027 | 0
2043 | 8 | 22 | 4 | 163.9089 | 0
2043 | 8 | 22 | 5 | 165.7296 | 0
2043 | 8 | 22 | 6 | 173.112 | 0
2043 | 8 | 22 | 7 | 177.0539 | 0
2043 | 8 | 22 | 8 | 187.7701 | 0
2043 | 8 | 22 | 9 | 201.0737 | 0
2043 | 8 | 22 | 10 | 212.3149 | 0
2043 | 8 | 22 | 11 | 224.1095 | 0
2043 | 8 | 22 | 12 | 236.6781 | 0
2043 | 8 | 22 | 13 | 240.1267 | 0
2043 | 8 | 22 | 14 | 240.5959 | 0
2043 | 8 | 22 | 15 | 241.0925 | 0
2043 | 8 | 22 | 16 | 242.1947 | 0
2043 | 8 | 22 | 17 | 241.3306 | 0
2043 | 8 | 22 | 18 | 231.9149 | 0
2043 | 8 | 22 | 19 | 220.8598 | 0
2043 | 8 | 22 | 20 | 215.3442 | 0
2043 | 8 | 22 | 21 | 211.2435 | 0
2043 | 8 | 22 | 22 | 204.4307 | 0
2043 | 8 | 22 | 23 | 195.8598 | 0
2043 | 8 | 23 | 0 | 191.773 | 0
2043 | 8 | 23 | 1 | 182.2175 | 0
2043 | 8 | 23 | 2 | 171.1594 | 0
2043 | 8 | 23 | 3 | 165.7952 | 0
2043 | 8 | 23 | 4 | 162.5227 | 0
2043 | 8 | 23 | 5 | 161.899 | 0
2043 | 8 | 23 | 6 | 163.5003 | 0
2043 | 8 | 23 | 7 | 164.8915 | 0
2043 | 8 | 23 | 8 | 178.429 | 0
2043 | 8 | 23 | 9 | 195.5263 | 0
2043 | 8 | 23 | 10 | 208.3436 | 0
2043 | 8 | 23 | 11 | 219.9155 | 0
2043 | 8 | 23 | 12 | 228.3969 | 0
2043 | 8 | 23 | 13 | 232.2471 | 0
2043 | 8 | 23 | 14 | 234.1754 | 0
2043 | 8 | 23 | 15 | 237.7774 | 0
2043 | 8 | 23 | 16 | 240.8195 | 0
2043 | 8 | 23 | 17 | 241.199 | 0
2043 | 8 | 23 | 18 | 229.0368 | 0
2043 | 8 | 23 | 19 | 218.9621 | 0
2043 | 8 | 23 | 20 | 214.2634 | 0
2043 | 8 | 23 | 21 | 210.8773 | 0
2043 | 8 | 23 | 22 | 203.825 | 0
2043 | 8 | 23 | 23 | 193.3584 | 0
2043 | 8 | 24 | 0 | 184.7173 | 0
2043 | 8 | 24 | 1 | 176.9158 | 0
2043 | 8 | 24 | 2 | 167.0257 | 0
2043 | 8 | 24 | 3 | 163.2578 | 0
2043 | 8 | 24 | 4 | 162.132 | 0
2043 | 8 | 24 | 5 | 167.1316 | 0
2043 | 8 | 24 | 6 | 182.0182 | 0
2043 | 8 | 24 | 7 | 196.7327 | 0
2043 | 8 | 24 | 8 | 210.9445 | 0
2043 | 8 | 24 | 9 | 224.0085 | 0
2043 | 8 | 24 | 10 | 233.2823 | 0
2043 | 8 | 24 | 11 | 242.8576 | 0
2043 | 8 | 24 | 12 | 252.204 | 0
2043 | 8 | 24 | 13 | 257.5883 | 0
2043 | 8 | 24 | 14 | 260.0811 | 0
2043 | 8 | 24 | 15 | 264.7817 | 0
2043 | 8 | 24 | 16 | 269.1288 | 0
2043 | 8 | 24 | 17 | 270.2334 | 0
2043 | 8 | 24 | 18 | 254.4551 | 0
2043 | 8 | 24 | 19 | 242.2894 | 0
2043 | 8 | 24 | 20 | 234.6985 | 0
2043 | 8 | 24 | 21 | 228.1397 | 0
2043 | 8 | 24 | 22 | 216.3126 | 0
2043 | 8 | 24 | 23 | 202.3381 | 0
2043 | 8 | 25 | 0 | 192.4498 | 0
2043 | 8 | 25 | 1 | 185.8102 | 0
2043 | 8 | 25 | 2 | 176.2098 | 0
2043 | 8 | 25 | 3 | 172.2 | 0
2043 | 8 | 25 | 4 | 171.0067 | 0
2043 | 8 | 25 | 5 | 176.6211 | 0
2043 | 8 | 25 | 6 | 194.9112 | 0
2043 | 8 | 25 | 7 | 208.69 | 0
2043 | 8 | 25 | 8 | 220.6905 | 0
2043 | 8 | 25 | 9 | 230.8377 | 0
2043 | 8 | 25 | 10 | 238.0799 | 0
2043 | 8 | 25 | 11 | 247.2199 | 0
2043 | 8 | 25 | 12 | 257.667 | 0
2043 | 8 | 25 | 13 | 261.5828 | 0
2043 | 8 | 25 | 14 | 262.4691 | 0
2043 | 8 | 25 | 15 | 263.3723 | 0
2043 | 8 | 25 | 16 | 265.7427 | 0
2043 | 8 | 25 | 17 | 265.9798 | 0
2043 | 8 | 25 | 18 | 259.405 | 0
2043 | 8 | 25 | 19 | 248.265 | 0
2043 | 8 | 25 | 20 | 242.8842 | 0
2043 | 8 | 25 | 21 | 237.5545 | 0
2043 | 8 | 25 | 22 | 226.1519 | 0
2043 | 8 | 25 | 23 | 212.6947 | 0
2043 | 8 | 26 | 0 | 198.5778 | 0
2043 | 8 | 26 | 1 | 191.2473 | 0
2043 | 8 | 26 | 2 | 181.3702 | 0
2043 | 8 | 26 | 3 | 177.117 | 0
2043 | 8 | 26 | 4 | 175.6898 | 0
2043 | 8 | 26 | 5 | 181.2825 | 0
2043 | 8 | 26 | 6 | 196.9984 | 0
2043 | 8 | 26 | 7 | 210.1003 | 0
2043 | 8 | 26 | 8 | 220.4647 | 0
2043 | 8 | 26 | 9 | 228.5274 | 0
2043 | 8 | 26 | 10 | 234.1716 | 0
2043 | 8 | 26 | 11 | 242.2051 | 0
2043 | 8 | 26 | 12 | 253.7355 | 0
2043 | 8 | 26 | 13 | 256.9633 | 0
2043 | 8 | 26 | 14 | 257.5581 | 0
2043 | 8 | 26 | 15 | 259.1403 | 0
2043 | 8 | 26 | 16 | 261.8093 | 0
2043 | 8 | 26 | 17 | 261.6754 | 0
2043 | 8 | 26 | 18 | 255.4747 | 0
2043 | 8 | 26 | 19 | 242.5471 | 0
2043 | 8 | 26 | 20 | 234.9726 | 0
2043 | 8 | 26 | 21 | 227.8905 | 0
2043 | 8 | 26 | 22 | 216.0184 | 0
2043 | 8 | 26 | 23 | 201.8948 | 0
2043 | 8 | 27 | 0 | 190.255 | 0
2043 | 8 | 27 | 1 | 183.3458 | 0
2043 | 8 | 27 | 2 | 173.1132 | 0
2043 | 8 | 27 | 3 | 168.8069 | 0
2043 | 8 | 27 | 4 | 167.3194 | 0
2043 | 8 | 27 | 5 | 172.2496 | 0
2043 | 8 | 27 | 6 | 186.8724 | 0
2043 | 8 | 27 | 7 | 201.3487 | 0
2043 | 8 | 27 | 8 | 214.4981 | 0
2043 | 8 | 27 | 9 | 226.2691 | 0
2043 | 8 | 27 | 10 | 234.4297 | 0
2043 | 8 | 27 | 11 | 243.4396 | 0
2043 | 8 | 27 | 12 | 253.5845 | 0
2043 | 8 | 27 | 13 | 257.582 | 0
2043 | 8 | 27 | 14 | 259.595 | 0
2043 | 8 | 27 | 15 | 263.3493 | 0
2043 | 8 | 27 | 16 | 266.5776 | 0
2043 | 8 | 27 | 17 | 266.2807 | 0
2043 | 8 | 27 | 18 | 250.6806 | 0
2043 | 8 | 27 | 19 | 237.8736 | 0
2043 | 8 | 27 | 20 | 230.5436 | 0
2043 | 8 | 27 | 21 | 223.2856 | 0
2043 | 8 | 27 | 22 | 211.7368 | 0
2043 | 8 | 27 | 23 | 198.4149 | 0
2043 | 8 | 28 | 0 | 190.8686 | 0
2043 | 8 | 28 | 1 | 187.8952 | 0
2043 | 8 | 28 | 2 | 178.0219 | 0
2043 | 8 | 28 | 3 | 173.793 | 0
2043 | 8 | 28 | 4 | 172.6542 | 0
2043 | 8 | 28 | 5 | 178.2021 | 0
2043 | 8 | 28 | 6 | 197.8026 | 0
2043 | 8 | 28 | 7 | 211.9864 | 0
2043 | 8 | 28 | 8 | 226.5659 | 0
2043 | 8 | 28 | 9 | 240.9178 | 0
2043 | 8 | 28 | 10 | 252.166 | 0
2043 | 8 | 28 | 11 | 264.0109 | 0
2043 | 8 | 28 | 12 | 277.6228 | 0
2043 | 8 | 28 | 13 | 283.5031 | 0
2043 | 8 | 28 | 14 | 286.5236 | 0
2043 | 8 | 28 | 15 | 289.4215 | 0
2043 | 8 | 28 | 16 | 292.1864 | 0
2043 | 8 | 28 | 17 | 291.2873 | 0
2043 | 8 | 28 | 18 | 278.0198 | 0
2043 | 8 | 28 | 19 | 264.1793 | 0
2043 | 8 | 28 | 20 | 257.377 | 0
2043 | 8 | 28 | 21 | 251.1678 | 0
2043 | 8 | 28 | 22 | 240.3062 | 0
2043 | 8 | 28 | 23 | 228.4923 | 0
2043 | 8 | 29 | 0 | 216.3024 | 0
2043 | 8 | 29 | 1 | 207.924 | 0
2043 | 8 | 29 | 2 | 196.9449 | 0
2043 | 8 | 29 | 3 | 191.3287 | 0
2043 | 8 | 29 | 4 | 188.0685 | 0
2043 | 8 | 29 | 5 | 188.8404 | 0
2043 | 8 | 29 | 6 | 194.2985 | 0
2043 | 8 | 29 | 7 | 198.8144 | 0
2043 | 8 | 29 | 8 | 211.7216 | 0
2043 | 8 | 29 | 9 | 227.1066 | 0
2043 | 8 | 29 | 10 | 240.5681 | 0
2043 | 8 | 29 | 11 | 254.2182 | 0
2043 | 8 | 29 | 12 | 268.6019 | 0
2043 | 8 | 29 | 13 | 273.5764 | 0
2043 | 8 | 29 | 14 | 275.2603 | 0
2043 | 8 | 29 | 15 | 276.2086 | 0
2043 | 8 | 29 | 16 | 277.6125 | 0
2043 | 8 | 29 | 17 | 275.7651 | 0
2043 | 8 | 29 | 18 | 263.9425 | 0
2043 | 8 | 29 | 19 | 252.6519 | 0
2043 | 8 | 29 | 20 | 248.6743 | 0
2043 | 8 | 29 | 21 | 244.8558 | 0
2043 | 8 | 29 | 22 | 237.7339 | 0
2043 | 8 | 29 | 23 | 228.2966 | 0
2043 | 8 | 30 | 0 | 216.0498 | 0
2043 | 8 | 30 | 1 | 210.7721 | 0
2043 | 8 | 30 | 2 | 199.5474 | 0
2043 | 8 | 30 | 3 | 193.652 | 0
2043 | 8 | 30 | 4 | 189.6649 | 0
2043 | 8 | 30 | 5 | 188.9717 | 0
2043 | 8 | 30 | 6 | 192.0428 | 0
2043 | 8 | 30 | 7 | 194.2864 | 0
2043 | 8 | 30 | 8 | 209.2055 | 0
2043 | 8 | 30 | 9 | 227.9057 | 0
2043 | 8 | 30 | 10 | 243.2321 | 0
2043 | 8 | 30 | 11 | 258.2208 | 0
2043 | 8 | 30 | 12 | 271.8789 | 0
2043 | 8 | 30 | 13 | 277.5367 | 0
2043 | 8 | 30 | 14 | 280.4426 | 0
2043 | 8 | 30 | 15 | 283.9311 | 0
2043 | 8 | 30 | 16 | 286.7218 | 0
2043 | 8 | 30 | 17 | 286.609 | 0
2043 | 8 | 30 | 18 | 273.3252 | 0
2043 | 8 | 30 | 19 | 262.5854 | 0
2043 | 8 | 30 | 20 | 258.4745 | 0
2043 | 8 | 30 | 21 | 253.4414 | 0
2043 | 8 | 30 | 22 | 244.0547 | 0
2043 | 8 | 30 | 23 | 231.0342 | 0
2043 | 8 | 31 | 0 | 222.1649 | 0
2043 | 8 | 31 | 1 | 215.6616 | 0
2043 | 8 | 31 | 2 | 204.2929 | 0
2043 | 8 | 31 | 3 | 199.2034 | 0
2043 | 8 | 31 | 4 | 197.3584 | 0
2043 | 8 | 31 | 5 | 202.815 | 0
2043 | 8 | 31 | 6 | 220.2671 | 0
2043 | 8 | 31 | 7 | 236.0955 | 0
2043 | 8 | 31 | 8 | 252.4742 | 0
2043 | 8 | 31 | 9 | 268.1057 | 0
2043 | 8 | 31 | 10 | 280.4753 | 0
2043 | 8 | 31 | 11 | 292.747 | 0
2043 | 8 | 31 | 12 | 306.6496 | 0
2043 | 8 | 31 | 13 | 313.9095 | 0
2043 | 8 | 31 | 14 | 317.2466 | 0
2043 | 8 | 31 | 15 | 320.9629 | 0
2043 | 8 | 31 | 16 | 324.7939 | 0
2043 | 8 | 31 | 17 | 324.9062 | 0
2043 | 8 | 31 | 18 | 307.7388 | 0
2043 | 8 | 31 | 19 | 294.7154 | 0
2043 | 8 | 31 | 20 | 286.3795 | 0
2043 | 8 | 31 | 21 | 277.2292 | 0
2043 | 8 | 31 | 22 | 262.336 | 0
2043 | 8 | 31 | 23 | 245.4146 | 0
2043 | 9 | 1 | 0 | 231.4256 | 0
2043 | 9 | 1 | 1 | 212.0376 | 0
2043 | 9 | 1 | 2 | 199.9546 | 0
2043 | 9 | 1 | 3 | 194.4227 | 0
2043 | 9 | 1 | 4 | 191.8111 | 0
2043 | 9 | 1 | 5 | 196.3264 | 0
2043 | 9 | 1 | 6 | 216.581 | 0
2043 | 9 | 1 | 7 | 229.8615 | 0
2043 | 9 | 1 | 8 | 239.9943 | 0
2043 | 9 | 1 | 9 | 247.3333 | 0
2043 | 9 | 1 | 10 | 252.8432 | 0
2043 | 9 | 1 | 11 | 260.5921 | 0
2043 | 9 | 1 | 12 | 272.1219 | 0
2043 | 9 | 1 | 13 | 275.759 | 0
2043 | 9 | 1 | 14 | 276.2371 | 0
2043 | 9 | 1 | 15 | 276.5147 | 0
2043 | 9 | 1 | 16 | 279.4534 | 0
2043 | 9 | 1 | 17 | 278.6647 | 0
2043 | 9 | 1 | 18 | 265.9813 | 0
2043 | 9 | 1 | 19 | 254.0275 | 0
2043 | 9 | 1 | 20 | 247.8625 | 0
2043 | 9 | 1 | 21 | 238.6665 | 0
2043 | 9 | 1 | 22 | 226.2725 | 0
2043 | 9 | 1 | 23 | 211.8473 | 0
2043 | 9 | 2 | 0 | 195.634 | 0
2043 | 9 | 2 | 1 | 193.6796 | 0
2043 | 9 | 2 | 2 | 183.9358 | 0
2043 | 9 | 2 | 3 | 180.1 | 0
2043 | 9 | 2 | 4 | 178.8446 | 0
2043 | 9 | 2 | 5 | 184.6277 | 0
2043 | 9 | 2 | 6 | 201.1963 | 0
2043 | 9 | 2 | 7 | 214.8271 | 0
2043 | 9 | 2 | 8 | 225.4895 | 0
2043 | 9 | 2 | 9 | 234.2289 | 0
2043 | 9 | 2 | 10 | 240.7474 | 0
2043 | 9 | 2 | 11 | 249.9879 | 0
2043 | 9 | 2 | 12 | 262.7687 | 0
2043 | 9 | 2 | 13 | 267.3877 | 0
2043 | 9 | 2 | 14 | 268.9807 | 0
2043 | 9 | 2 | 15 | 270.3146 | 0
2043 | 9 | 2 | 16 | 273.5921 | 0
2043 | 9 | 2 | 17 | 273.4174 | 0
2043 | 9 | 2 | 18 | 261.2528 | 0
2043 | 9 | 2 | 19 | 250.1426 | 0
2043 | 9 | 2 | 20 | 244.9469 | 0
2043 | 9 | 2 | 21 | 236.3457 | 0
2043 | 9 | 2 | 22 | 224.4637 | 0
2043 | 9 | 2 | 23 | 210.387 | 0
2043 | 9 | 3 | 0 | 197.3865 | 0
2043 | 9 | 3 | 1 | 184.8918 | 0
2043 | 9 | 3 | 2 | 174.2636 | 0
2043 | 9 | 3 | 3 | 169.5077 | 0
2043 | 9 | 3 | 4 | 167.6226 | 0
2043 | 9 | 3 | 5 | 171.8593 | 0
2043 | 9 | 3 | 6 | 187.6128 | 0
2043 | 9 | 3 | 7 | 200.9012 | 0
2043 | 9 | 3 | 8 | 210.4907 | 0
2043 | 9 | 3 | 9 | 218.0171 | 0
2043 | 9 | 3 | 10 | 222.7221 | 0
2043 | 9 | 3 | 11 | 228.7404 | 0
2043 | 9 | 3 | 12 | 237.2603 | 0
2043 | 9 | 3 | 13 | 238.875 | 0
2043 | 9 | 3 | 14 | 239.067 | 0
2043 | 9 | 3 | 15 | 239.9906 | 0
2043 | 9 | 3 | 16 | 242.159 | 0
2043 | 9 | 3 | 17 | 241.2115 | 0
2043 | 9 | 3 | 18 | 229.3747 | 0
2043 | 9 | 3 | 19 | 218.8163 | 0
2043 | 9 | 3 | 20 | 212.0538 | 0
2043 | 9 | 3 | 21 | 203.1082 | 0
2043 | 9 | 3 | 22 | 193.004 | 0
2043 | 9 | 3 | 23 | 180.8708 | 0
2043 | 9 | 4 | 0 | 173.2395 | 0
2043 | 9 | 4 | 1 | 158.981 | 0
2043 | 9 | 4 | 2 | 150.011 | 0
2043 | 9 | 4 | 3 | 146.8731 | 0
2043 | 9 | 4 | 4 | 146.3494 | 0
2043 | 9 | 4 | 5 | 151.3903 | 0
2043 | 9 | 4 | 6 | 168.4054 | 0
2043 | 9 | 4 | 7 | 181.5847 | 0
2043 | 9 | 4 | 8 | 191.5979 | 0
2043 | 9 | 4 | 9 | 199.3674 | 0
2043 | 9 | 4 | 10 | 204.7123 | 0
2043 | 9 | 4 | 11 | 211.1844 | 0
2043 | 9 | 4 | 12 | 221.5214 | 0
2043 | 9 | 4 | 13 | 222.9288 | 0
2043 | 9 | 4 | 14 | 222.5743 | 0
2043 | 9 | 4 | 15 | 223.7236 | 0
2043 | 9 | 4 | 16 | 226.0936 | 0
2043 | 9 | 4 | 17 | 225.9424 | 0
2043 | 9 | 4 | 18 | 212.8615 | 0
2043 | 9 | 4 | 19 | 202.7037 | 0
2043 | 9 | 4 | 20 | 197.4441 | 0
2043 | 9 | 4 | 21 | 190.3855 | 0
2043 | 9 | 4 | 22 | 182.4879 | 0
2043 | 9 | 4 | 23 | 173.702 | 0
2043 | 9 | 5 | 0 | 165.6344 | 0
2043 | 9 | 5 | 1 | 159.9062 | 0
2043 | 9 | 5 | 2 | 150.6521 | 0
2043 | 9 | 5 | 3 | 146.7941 | 0
2043 | 9 | 5 | 4 | 145.0789 | 0
2043 | 9 | 5 | 5 | 146.371 | 0
2043 | 9 | 5 | 6 | 153.375 | 0
2043 | 9 | 5 | 7 | 157.5606 | 0
2043 | 9 | 5 | 8 | 167.986 | 0
2043 | 9 | 5 | 9 | 179.4869 | 0
2043 | 9 | 5 | 10 | 188.9754 | 0
2043 | 9 | 5 | 11 | 197.732 | 0
2043 | 9 | 5 | 12 | 207.4701 | 0
2043 | 9 | 5 | 13 | 209.9202 | 0
2043 | 9 | 5 | 14 | 210.0593 | 0
2043 | 9 | 5 | 15 | 210.4957 | 0
2043 | 9 | 5 | 16 | 211.1737 | 0
2043 | 9 | 5 | 17 | 209.5963 | 0
2043 | 9 | 5 | 18 | 199.0767 | 0
2043 | 9 | 5 | 19 | 191.1436 | 0
2043 | 9 | 5 | 20 | 188.1376 | 0
2043 | 9 | 5 | 21 | 183.4954 | 0
2043 | 9 | 5 | 22 | 178.8562 | 0
2043 | 9 | 5 | 23 | 172.0091 | 0
2043 | 9 | 6 | 0 | 167.6909 | 0
2043 | 9 | 6 | 1 | 163.1602 | 0
2043 | 9 | 6 | 2 | 154.1814 | 0
2043 | 9 | 6 | 3 | 150.5935 | 0
2043 | 9 | 6 | 4 | 148.6183 | 0
2043 | 9 | 6 | 5 | 149.0786 | 0
2043 | 9 | 6 | 6 | 150.8288 | 0
2043 | 9 | 6 | 7 | 153.2998 | 0
2043 | 9 | 6 | 8 | 165.4536 | 0
2043 | 9 | 6 | 9 | 180.5615 | 0
2043 | 9 | 6 | 10 | 192.7277 | 0
2043 | 9 | 6 | 11 | 204.1613 | 0
2043 | 9 | 6 | 12 | 213.5066 | 0
2043 | 9 | 6 | 13 | 218.2336 | 0
2043 | 9 | 6 | 14 | 220.6146 | 0
2043 | 9 | 6 | 15 | 224.5786 | 0
2043 | 9 | 6 | 16 | 227.5453 | 0
2043 | 9 | 6 | 17 | 228.1434 | 0
2043 | 9 | 6 | 18 | 213.3916 | 0
2043 | 9 | 6 | 19 | 205.4504 | 0
2043 | 9 | 6 | 20 | 201.7395 | 0
2043 | 9 | 6 | 21 | 195.159 | 0
2043 | 9 | 6 | 22 | 187.2078 | 0
2043 | 9 | 6 | 23 | 176.4651 | 0
2043 | 9 | 7 | 0 | 174.0461 | 0
2043 | 9 | 7 | 1 | 167.1228 | 0
2043 | 9 | 7 | 2 | 157.8244 | 0
2043 | 9 | 7 | 3 | 154.8241 | 0
2043 | 9 | 7 | 4 | 153.6752 | 0
2043 | 9 | 7 | 5 | 155.1697 | 0
2043 | 9 | 7 | 6 | 166.9964 | 0
2043 | 9 | 7 | 7 | 169.3214 | 0
2043 | 9 | 7 | 8 | 174.7192 | 0
2043 | 9 | 7 | 9 | 185.2301 | 0
2043 | 9 | 7 | 10 | 196.5192 | 0
2043 | 9 | 7 | 11 | 208.3723 | 0
2043 | 9 | 7 | 12 | 221.2408 | 0
2043 | 9 | 7 | 13 | 225.0505 | 0
2043 | 9 | 7 | 14 | 226.358 | 0
2043 | 9 | 7 | 15 | 225.6336 | 0
2043 | 9 | 7 | 16 | 227.7034 | 0
2043 | 9 | 7 | 17 | 231.1766 | 0
2043 | 9 | 7 | 18 | 226.6807 | 0
2043 | 9 | 7 | 19 | 220.9635 | 0
2043 | 9 | 7 | 20 | 219.4364 | 0
2043 | 9 | 7 | 21 | 213.4504 | 0
2043 | 9 | 7 | 22 | 202.7046 | 0
2043 | 9 | 7 | 23 | 189.9505 | 0
2043 | 9 | 8 | 0 | 181.2444 | 0
2043 | 9 | 8 | 1 | 180.7583 | 0
2043 | 9 | 8 | 2 | 171.3824 | 0
2043 | 9 | 8 | 3 | 167.8542 | 0
2043 | 9 | 8 | 4 | 166.6897 | 0
2043 | 9 | 8 | 5 | 172.273 | 0
2043 | 9 | 8 | 6 | 188.5986 | 0
2043 | 9 | 8 | 7 | 204.0166 | 0
2043 | 9 | 8 | 8 | 215.0415 | 0
2043 | 9 | 8 | 9 | 223.4431 | 0
2043 | 9 | 8 | 10 | 229.6294 | 0
2043 | 9 | 8 | 11 | 237.4825 | 0
2043 | 9 | 8 | 12 | 249.0654 | 0
2043 | 9 | 8 | 13 | 253.8716 | 0
2043 | 9 | 8 | 14 | 256.1893 | 0
2043 | 9 | 8 | 15 | 259.96 | 0
2043 | 9 | 8 | 16 | 264.697 | 0
2043 | 9 | 8 | 17 | 265.2054 | 0
2043 | 9 | 8 | 18 | 247.0847 | 0
2043 | 9 | 8 | 19 | 236.6185 | 0
2043 | 9 | 8 | 20 | 229.7217 | 0
2043 | 9 | 8 | 21 | 220.441 | 0
2043 | 9 | 8 | 22 | 208.0958 | 0
2043 | 9 | 8 | 23 | 193.8285 | 0
2043 | 9 | 9 | 0 | 183.9772 | 0
2043 | 9 | 9 | 1 | 182.0774 | 0
2043 | 9 | 9 | 2 | 173.062 | 0
2043 | 9 | 9 | 3 | 169.7133 | 0
2043 | 9 | 9 | 4 | 168.9884 | 0
2043 | 9 | 9 | 5 | 175.0811 | 0
2043 | 9 | 9 | 6 | 194.8537 | 0
2043 | 9 | 9 | 7 | 210.7659 | 0
2043 | 9 | 9 | 8 | 222.3406 | 0
2043 | 9 | 9 | 9 | 232.255 | 0
2043 | 9 | 9 | 10 | 240.4716 | 0
2043 | 9 | 9 | 11 | 250.8491 | 0
2043 | 9 | 9 | 12 | 264.2883 | 0
2043 | 9 | 9 | 13 | 269.6842 | 0
2043 | 9 | 9 | 14 | 271.5816 | 0
2043 | 9 | 9 | 15 | 273.5711 | 0
2043 | 9 | 9 | 16 | 277.3131 | 0
2043 | 9 | 9 | 17 | 277.4262 | 0
2043 | 9 | 9 | 18 | 267.0741 | 0
2043 | 9 | 9 | 19 | 257.5412 | 0
2043 | 9 | 9 | 20 | 252.4166 | 0
2043 | 9 | 9 | 21 | 243.889 | 0
2043 | 9 | 9 | 22 | 231.0919 | 0
2043 | 9 | 9 | 23 | 216.2768 | 0
2043 | 9 | 10 | 0 | 203.1122 | 0
2043 | 9 | 10 | 1 | 200.9421 | 0
2043 | 9 | 10 | 2 | 191.0856 | 0
2043 | 9 | 10 | 3 | 186.8617 | 0
2043 | 9 | 10 | 4 | 185.5129 | 0
2043 | 9 | 10 | 5 | 191.6717 | 0
2043 | 9 | 10 | 6 | 205.9305 | 0
2043 | 9 | 10 | 7 | 222.8777 | 0
2043 | 9 | 10 | 8 | 236.4934 | 0
2043 | 9 | 10 | 9 | 248.5228 | 0
2043 | 9 | 10 | 10 | 258.6068 | 0
2043 | 9 | 10 | 11 | 269.7325 | 0
2043 | 9 | 10 | 12 | 282.9155 | 0
2043 | 9 | 10 | 13 | 288.8479 | 0
2043 | 9 | 10 | 14 | 291.6949 | 0
2043 | 9 | 10 | 15 | 294.4788 | 0
2043 | 9 | 10 | 16 | 298.257 | 0
2043 | 9 | 10 | 17 | 297.5237 | 0
2043 | 9 | 10 | 18 | 283.6798 | 0
2043 | 9 | 10 | 19 | 272.7244 | 0
2043 | 9 | 10 | 20 | 264.9122 | 0
2043 | 9 | 10 | 21 | 254.2918 | 0
2043 | 9 | 10 | 22 | 240.3963 | 0
2043 | 9 | 10 | 23 | 224.6865 | 0
2043 | 9 | 11 | 0 | 212.2666 | 0
2043 | 9 | 11 | 1 | 199.043 | 0
2043 | 9 | 11 | 2 | 187.7177 | 0
2043 | 9 | 11 | 3 | 182.6404 | 0
2043 | 9 | 11 | 4 | 180.3947 | 0
2043 | 9 | 11 | 5 | 185.094 | 0
2043 | 9 | 11 | 6 | 202.635 | 0
2043 | 9 | 11 | 7 | 217.3455 | 0
2043 | 9 | 11 | 8 | 226.946 | 0
2043 | 9 | 11 | 9 | 234.6618 | 0
2043 | 9 | 11 | 10 | 240.994 | 0
2043 | 9 | 11 | 11 | 248.7362 | 0
2043 | 9 | 11 | 12 | 260.2482 | 0
2043 | 9 | 11 | 13 | 262.0468 | 0
2043 | 9 | 11 | 14 | 261.1176 | 0
2043 | 9 | 11 | 15 | 260.9665 | 0
2043 | 9 | 11 | 16 | 262.1956 | 0
2043 | 9 | 11 | 17 | 259.615 | 0
2043 | 9 | 11 | 18 | 250.2214 | 0
2043 | 9 | 11 | 19 | 237.6341 | 0
2043 | 9 | 11 | 20 | 228.2778 | 0
2043 | 9 | 11 | 21 | 216.3602 | 0
2043 | 9 | 11 | 22 | 203.7838 | 0
2043 | 9 | 11 | 23 | 191.2076 | 0
2043 | 9 | 12 | 0 | 190.0075 | 0
2043 | 9 | 12 | 1 | 180.4805 | 0
2043 | 9 | 12 | 2 | 169.631 | 0
2043 | 9 | 12 | 3 | 164.3858 | 0
2043 | 9 | 12 | 4 | 161.2021 | 0
2043 | 9 | 12 | 5 | 161.4076 | 0
2043 | 9 | 12 | 6 | 168.347 | 0
2043 | 9 | 12 | 7 | 174.3256 | 0
2043 | 9 | 12 | 8 | 183.9307 | 0
2043 | 9 | 12 | 9 | 195.5141 | 0
2043 | 9 | 12 | 10 | 205.3889 | 0
2043 | 9 | 12 | 11 | 214.0245 | 0
2043 | 9 | 12 | 12 | 223.373 | 0
2043 | 9 | 12 | 13 | 224.5478 | 0
2043 | 9 | 12 | 14 | 223.8832 | 0
2043 | 9 | 12 | 15 | 223.8446 | 0
2043 | 9 | 12 | 16 | 224.4914 | 0
2043 | 9 | 12 | 17 | 222.377 | 0
2043 | 9 | 12 | 18 | 212.7643 | 0
2043 | 9 | 12 | 19 | 204.8724 | 0
2043 | 9 | 12 | 20 | 199.6942 | 0
2043 | 9 | 12 | 21 | 191.9694 | 0
2043 | 9 | 12 | 22 | 185.5203 | 0
2043 | 9 | 12 | 23 | 177.7284 | 0
2043 | 9 | 13 | 0 | 172.5341 | 0
2043 | 9 | 13 | 1 | 162.2292 | 0
2043 | 9 | 13 | 2 | 152.7948 | 0
2043 | 9 | 13 | 3 | 148.7867 | 0
2043 | 9 | 13 | 4 | 146.3375 | 0
2043 | 9 | 13 | 5 | 146.3923 | 0
2043 | 9 | 13 | 6 | 151.4377 | 0
2043 | 9 | 13 | 7 | 154.1122 | 0
2043 | 9 | 13 | 8 | 164.2876 | 0
2043 | 9 | 13 | 9 | 177.1665 | 0
2043 | 9 | 13 | 10 | 186.8595 | 0
2043 | 9 | 13 | 11 | 195.9861 | 0
2043 | 9 | 13 | 12 | 203.8865 | 0
2043 | 9 | 13 | 13 | 206.5685 | 0
2043 | 9 | 13 | 14 | 206.6856 | 0
2043 | 9 | 13 | 15 | 207.4091 | 0
2043 | 9 | 13 | 16 | 209.2652 | 0
2043 | 9 | 13 | 17 | 211.4598 | 0
2043 | 9 | 13 | 18 | 208.0566 | 0
2043 | 9 | 13 | 19 | 202.6325 | 0
2043 | 9 | 13 | 20 | 198.9263 | 0
2043 | 9 | 13 | 21 | 191.8171 | 0
2043 | 9 | 13 | 22 | 184.0492 | 0
2043 | 9 | 13 | 23 | 173.7722 | 0
2043 | 9 | 14 | 0 | 166.4139 | 0
2043 | 9 | 14 | 1 | 154.2487 | 0
2043 | 9 | 14 | 2 | 146.0126 | 0
2043 | 9 | 14 | 3 | 143.4002 | 0
2043 | 9 | 14 | 4 | 143.2252 | 0
2043 | 9 | 14 | 5 | 148.6787 | 0
2043 | 9 | 14 | 6 | 166.1364 | 0
2043 | 9 | 14 | 7 | 181.2451 | 0
2043 | 9 | 14 | 8 | 190.681 | 0
2043 | 9 | 14 | 9 | 197.7046 | 0
2043 | 9 | 14 | 10 | 202.2119 | 0
2043 | 9 | 14 | 11 | 207.9645 | 0
2043 | 9 | 14 | 12 | 216.16 | 0
2043 | 9 | 14 | 13 | 218.3406 | 0
2043 | 9 | 14 | 14 | 218.1104 | 0
2043 | 9 | 14 | 15 | 219.8261 | 0
2043 | 9 | 14 | 16 | 222.7705 | 0
2043 | 9 | 14 | 17 | 223.9545 | 0
2043 | 9 | 14 | 18 | 216.4633 | 0
2043 | 9 | 14 | 19 | 209.815 | 0
2043 | 9 | 14 | 20 | 203.1762 | 0
2043 | 9 | 14 | 21 | 193.5993 | 0
2043 | 9 | 14 | 22 | 182.3119 | 0
2043 | 9 | 14 | 23 | 169.7412 | 0
2043 | 9 | 15 | 0 | 159.8988 | 0
2043 | 9 | 15 | 1 | 150.5182 | 0
2043 | 9 | 15 | 2 | 142.8354 | 0
2043 | 9 | 15 | 3 | 140.5277 | 0
2043 | 9 | 15 | 4 | 140.7152 | 0
2043 | 9 | 15 | 5 | 146.5699 | 0
2043 | 9 | 15 | 6 | 164.3897 | 0
2043 | 9 | 15 | 7 | 180.1256 | 0
2043 | 9 | 15 | 8 | 189.596 | 0
2043 | 9 | 15 | 9 | 195.4056 | 0
2043 | 9 | 15 | 10 | 198.9373 | 0
2043 | 9 | 15 | 11 | 203.9861 | 0
2043 | 9 | 15 | 12 | 210.1925 | 0
2043 | 9 | 15 | 13 | 211.9118 | 0
2043 | 9 | 15 | 14 | 211.1703 | 0
2043 | 9 | 15 | 15 | 213.1084 | 0
2043 | 9 | 15 | 16 | 216.5358 | 0
2043 | 9 | 15 | 17 | 218.0447 | 0
2043 | 9 | 15 | 18 | 209.5443 | 0
2043 | 9 | 15 | 19 | 203.3756 | 0
2043 | 9 | 15 | 20 | 197.2984 | 0
2043 | 9 | 15 | 21 | 188.3532 | 0
2043 | 9 | 15 | 22 | 177.7585 | 0
2043 | 9 | 15 | 23 | 165.6458 | 0
2043 | 9 | 16 | 0 | 155.1949 | 0
2043 | 9 | 16 | 1 | 154.6893 | 0
2043 | 9 | 16 | 2 | 147.0077 | 0
2043 | 9 | 16 | 3 | 144.7055 | 0
2043 | 9 | 16 | 4 | 144.7404 | 0
2043 | 9 | 16 | 5 | 150.5758 | 0
2043 | 9 | 16 | 6 | 167.4092 | 0
2043 | 9 | 16 | 7 | 183.9277 | 0
2043 | 9 | 16 | 8 | 191.8405 | 0
2043 | 9 | 16 | 9 | 197.8403 | 0
2043 | 9 | 16 | 10 | 201.94 | 0
2043 | 9 | 16 | 11 | 207.455 | 0
2043 | 9 | 16 | 12 | 216.035 | 0
2043 | 9 | 16 | 13 | 218.5732 | 0
2043 | 9 | 16 | 14 | 219.0945 | 0
2043 | 9 | 16 | 15 | 221.6412 | 0
2043 | 9 | 16 | 16 | 225.5187 | 0
2043 | 9 | 16 | 17 | 225.8163 | 0
2043 | 9 | 16 | 18 | 216.06 | 0
2043 | 9 | 16 | 19 | 209.3393 | 0
2043 | 9 | 16 | 20 | 203.5238 | 0
2043 | 9 | 16 | 21 | 194.4413 | 0
2043 | 9 | 16 | 22 | 183.7745 | 0
2043 | 9 | 16 | 23 | 171.2777 | 0
2043 | 9 | 17 | 0 | 164.2721 | 0
2043 | 9 | 17 | 1 | 154.5366 | 0
2043 | 9 | 17 | 2 | 146.1581 | 0
2043 | 9 | 17 | 3 | 143.2298 | 0
2043 | 9 | 17 | 4 | 142.7918 | 0
2043 | 9 | 17 | 5 | 148.2134 | 0
2043 | 9 | 17 | 6 | 166.6023 | 0
2043 | 9 | 17 | 7 | 182.8592 | 0
2043 | 9 | 17 | 8 | 191.778 | 0
2043 | 9 | 17 | 9 | 198.4509 | 0
2043 | 9 | 17 | 10 | 202.8608 | 0
2043 | 9 | 17 | 11 | 208.573 | 0
2043 | 9 | 17 | 12 | 218.4486 | 0
2043 | 9 | 17 | 13 | 220.4296 | 0
2043 | 9 | 17 | 14 | 220.3608 | 0
2043 | 9 | 17 | 15 | 222.3038 | 0
2043 | 9 | 17 | 16 | 225.4254 | 0
2043 | 9 | 17 | 17 | 225.8548 | 0
2043 | 9 | 17 | 18 | 215.3188 | 0
2043 | 9 | 17 | 19 | 208.4752 | 0
2043 | 9 | 17 | 20 | 202.748 | 0
2043 | 9 | 17 | 21 | 193.7185 | 0
2043 | 9 | 17 | 22 | 183.3936 | 0
2043 | 9 | 17 | 23 | 171.1645 | 0
2043 | 9 | 18 | 0 | 163.6003 | 0
2043 | 9 | 18 | 1 | 158.2435 | 0
2043 | 9 | 18 | 2 | 149.5603 | 0
2043 | 9 | 18 | 3 | 146.7671 | 0
2043 | 9 | 18 | 4 | 146.2986 | 0
2043 | 9 | 18 | 5 | 151.8485 | 0
2043 | 9 | 18 | 6 | 172.5838 | 0
2043 | 9 | 18 | 7 | 189.9169 | 0
2043 | 9 | 18 | 8 | 201.9714 | 0
2043 | 9 | 18 | 9 | 212.5421 | 0
2043 | 9 | 18 | 10 | 220.7497 | 0
2043 | 9 | 18 | 11 | 229.5392 | 0
2043 | 9 | 18 | 12 | 241.0819 | 0
2043 | 9 | 18 | 13 | 245.5261 | 0
2043 | 9 | 18 | 14 | 247.6406 | 0
2043 | 9 | 18 | 15 | 250.6662 | 0
2043 | 9 | 18 | 16 | 254.3065 | 0
2043 | 9 | 18 | 17 | 254.2238 | 0
2043 | 9 | 18 | 18 | 237.9624 | 0
2043 | 9 | 18 | 19 | 228.3644 | 0
2043 | 9 | 18 | 20 | 220.249 | 0
2043 | 9 | 18 | 21 | 210.313 | 0
2043 | 9 | 18 | 22 | 199.2377 | 0
2043 | 9 | 18 | 23 | 187.7197 | 0
2043 | 9 | 19 | 0 | 184.4664 | 0
2043 | 9 | 19 | 1 | 173.5128 | 0
2043 | 9 | 19 | 2 | 163.0811 | 0
2043 | 9 | 19 | 3 | 158.4796 | 0
2043 | 9 | 19 | 4 | 156.087 | 0
2043 | 9 | 19 | 5 | 156.8528 | 0
2043 | 9 | 19 | 6 | 168.4772 | 0
2043 | 9 | 19 | 7 | 176.1302 | 0
2043 | 9 | 19 | 8 | 187.92 | 0
2043 | 9 | 19 | 9 | 202.1212 | 0
2043 | 9 | 19 | 10 | 214.5132 | 0
2043 | 9 | 19 | 11 | 226.1305 | 0
2043 | 9 | 19 | 12 | 237.8212 | 0
2043 | 9 | 19 | 13 | 241.0956 | 0
2043 | 9 | 19 | 14 | 241.697 | 0
2043 | 9 | 19 | 15 | 242.6462 | 0
2043 | 9 | 19 | 16 | 243.5702 | 0
2043 | 9 | 19 | 17 | 241.3906 | 0
2043 | 9 | 19 | 18 | 230.2095 | 0
2043 | 9 | 19 | 19 | 222.8092 | 0
2043 | 9 | 19 | 20 | 217.0215 | 0
2043 | 9 | 19 | 21 | 209.5534 | 0
2043 | 9 | 19 | 22 | 201.192 | 0
2043 | 9 | 19 | 23 | 191.4771 | 0
2043 | 9 | 20 | 0 | 185.5345 | 0
2043 | 9 | 20 | 1 | 174.3662 | 0
2043 | 9 | 20 | 2 | 164.3288 | 0
2043 | 9 | 20 | 3 | 159.4665 | 0
2043 | 9 | 20 | 4 | 156.6258 | 0
2043 | 9 | 20 | 5 | 156.8439 | 0
2043 | 9 | 20 | 6 | 159.2102 | 0
2043 | 9 | 20 | 7 | 161.5135 | 0
2043 | 9 | 20 | 8 | 170.0455 | 0
2043 | 9 | 20 | 9 | 182.0722 | 0
2043 | 9 | 20 | 10 | 190.4014 | 0
2043 | 9 | 20 | 11 | 197.6933 | 0
2043 | 9 | 20 | 12 | 204.7039 | 0
2043 | 9 | 20 | 13 | 206.3696 | 0
2043 | 9 | 20 | 14 | 205.5012 | 0
2043 | 9 | 20 | 15 | 206.5854 | 0
2043 | 9 | 20 | 16 | 208.8096 | 0
2043 | 9 | 20 | 17 | 209.0174 | 0
2043 | 9 | 20 | 18 | 201.5208 | 0
2043 | 9 | 20 | 19 | 197.006 | 0
2043 | 9 | 20 | 20 | 191.9974 | 0
2043 | 9 | 20 | 21 | 184.7283 | 0
2043 | 9 | 20 | 22 | 177.0329 | 0
2043 | 9 | 20 | 23 | 166.8566 | 0
2043 | 9 | 21 | 0 | 158.6058 | 0
2043 | 9 | 21 | 1 | 155.9756 | 0
2043 | 9 | 21 | 2 | 147.9907 | 0
2043 | 9 | 21 | 3 | 145.9531 | 0
2043 | 9 | 21 | 4 | 146.0849 | 0
2043 | 9 | 21 | 5 | 151.9089 | 0
2043 | 9 | 21 | 6 | 168.424 | 0
2043 | 9 | 21 | 7 | 183.8728 | 0
2043 | 9 | 21 | 8 | 192.0992 | 0
2043 | 9 | 21 | 9 | 196.1026 | 0
2043 | 9 | 21 | 10 | 197.6189 | 0
2043 | 9 | 21 | 11 | 201.6688 | 0
2043 | 9 | 21 | 12 | 210.6371 | 0
2043 | 9 | 21 | 13 | 211.7579 | 0
2043 | 9 | 21 | 14 | 210.3612 | 0
2043 | 9 | 21 | 15 | 211.9083 | 0
2043 | 9 | 21 | 16 | 215.5579 | 0
2043 | 9 | 21 | 17 | 217.4969 | 0
2043 | 9 | 21 | 18 | 222.2824 | 0
2043 | 9 | 21 | 19 | 215.3185 | 0
2043 | 9 | 21 | 20 | 207.3511 | 0
2043 | 9 | 21 | 21 | 197.503 | 0
2043 | 9 | 21 | 22 | 185.7688 | 0
2043 | 9 | 21 | 23 | 173.0699 | 0
2043 | 9 | 22 | 0 | 162.2746 | 0
2043 | 9 | 22 | 1 | 159.9041 | 0
2043 | 9 | 22 | 2 | 152.7552 | 0
2043 | 9 | 22 | 3 | 150.5551 | 0
2043 | 9 | 22 | 4 | 150.6795 | 0
2043 | 9 | 22 | 5 | 157.36 | 0
2043 | 9 | 22 | 6 | 175.6625 | 0
2043 | 9 | 22 | 7 | 190.9981 | 0
2043 | 9 | 22 | 8 | 197.963 | 0
2043 | 9 | 22 | 9 | 201.5376 | 0
2043 | 9 | 22 | 10 | 203.2744 | 0
2043 | 9 | 22 | 11 | 208.2221 | 0
2043 | 9 | 22 | 12 | 217.9976 | 0
2043 | 9 | 22 | 13 | 220.4707 | 0
2043 | 9 | 22 | 14 | 220.5219 | 0
2043 | 9 | 22 | 15 | 221.4739 | 0
2043 | 9 | 22 | 16 | 224.5201 | 0
2043 | 9 | 22 | 17 | 225.0901 | 0
2043 | 9 | 22 | 18 | 214.8214 | 0
2043 | 9 | 22 | 19 | 208.6759 | 0
2043 | 9 | 22 | 20 | 202.4536 | 0
2043 | 9 | 22 | 21 | 192.6545 | 0
2043 | 9 | 22 | 22 | 180.3677 | 0
2043 | 9 | 22 | 23 | 167.165 | 0
2043 | 9 | 23 | 0 | 159.0115 | 0
2043 | 9 | 23 | 1 | 155.5103 | 0
2043 | 9 | 23 | 2 | 147.6775 | 0
2043 | 9 | 23 | 3 | 144.9218 | 0
2043 | 9 | 23 | 4 | 144.8205 | 0
2043 | 9 | 23 | 5 | 150.6948 | 0
2043 | 9 | 23 | 6 | 167.9609 | 0
2043 | 9 | 23 | 7 | 184.284 | 0
2043 | 9 | 23 | 8 | 194.6047 | 0
2043 | 9 | 23 | 9 | 200.1631 | 0
2043 | 9 | 23 | 10 | 203.2287 | 0
2043 | 9 | 23 | 11 | 207.7812 | 0
2043 | 9 | 23 | 12 | 212.792 | 0
2043 | 9 | 23 | 13 | 213.8616 | 0
2043 | 9 | 23 | 14 | 212.2381 | 0
2043 | 9 | 23 | 15 | 213.3252 | 0
2043 | 9 | 23 | 16 | 216.2229 | 0
2043 | 9 | 23 | 17 | 218.0702 | 0
2043 | 9 | 23 | 18 | 208.6654 | 0
2043 | 9 | 23 | 19 | 203.9313 | 0
2043 | 9 | 23 | 20 | 197.5836 | 0
2043 | 9 | 23 | 21 | 188.3801 | 0
2043 | 9 | 23 | 22 | 177.7562 | 0
2043 | 9 | 23 | 23 | 165.3255 | 0
2043 | 9 | 24 | 0 | 156.0563 | 0
2043 | 9 | 24 | 1 | 155.6019 | 0
2043 | 9 | 24 | 2 | 147.8243 | 0
2043 | 9 | 24 | 3 | 145.8734 | 0
2043 | 9 | 24 | 4 | 146.0189 | 0
2043 | 9 | 24 | 5 | 152.0954 | 0
2043 | 9 | 24 | 6 | 169.3611 | 0
2043 | 9 | 24 | 7 | 186.2847 | 0
2043 | 9 | 24 | 8 | 195.3677 | 0
2043 | 9 | 24 | 9 | 200.2048 | 0
2043 | 9 | 24 | 10 | 202.9984 | 0
2043 | 9 | 24 | 11 | 207.8599 | 0
2043 | 9 | 24 | 12 | 211.5427 | 0
2043 | 9 | 24 | 13 | 212.4558 | 0
2043 | 9 | 24 | 14 | 211.6378 | 0
2043 | 9 | 24 | 15 | 212.8793 | 0
2043 | 9 | 24 | 16 | 216.8425 | 0
2043 | 9 | 24 | 17 | 218.5786 | 0
2043 | 9 | 24 | 18 | 219.7827 | 0
2043 | 9 | 24 | 19 | 213.4015 | 0
2043 | 9 | 24 | 20 | 205.761 | 0
2043 | 9 | 24 | 21 | 196.8278 | 0
2043 | 9 | 24 | 22 | 185.9878 | 0
2043 | 9 | 24 | 23 | 174.174 | 0
2043 | 9 | 25 | 0 | 165.2881 | 0
2043 | 9 | 25 | 1 | 157.0998 | 0
2043 | 9 | 25 | 2 | 149.4235 | 0
2043 | 9 | 25 | 3 | 146.7009 | 0
2043 | 9 | 25 | 4 | 146.6435 | 0
2043 | 9 | 25 | 5 | 152.5449 | 0
2043 | 9 | 25 | 6 | 168.4024 | 0
2043 | 9 | 25 | 7 | 184.1468 | 0
2043 | 9 | 25 | 8 | 193.8124 | 0
2043 | 9 | 25 | 9 | 199.1954 | 0
2043 | 9 | 25 | 10 | 202.4702 | 0
2043 | 9 | 25 | 11 | 206.9663 | 0
2043 | 9 | 25 | 12 | 214.7139 | 0
2043 | 9 | 25 | 13 | 215.2716 | 0
2043 | 9 | 25 | 14 | 213.7397 | 0
2043 | 9 | 25 | 15 | 214.8789 | 0
2043 | 9 | 25 | 16 | 217.204 | 0
2043 | 9 | 25 | 17 | 217.284 | 0
2043 | 9 | 25 | 18 | 205.2363 | 0
2043 | 9 | 25 | 19 | 199.8205 | 0
2043 | 9 | 25 | 20 | 193.0222 | 0
2043 | 9 | 25 | 21 | 184.1032 | 0
2043 | 9 | 25 | 22 | 175.2652 | 0
2043 | 9 | 25 | 23 | 166.1491 | 0
2043 | 9 | 26 | 0 | 158.4639 | 0
2043 | 9 | 26 | 1 | 157.2251 | 0
2043 | 9 | 26 | 2 | 148.6859 | 0
2043 | 9 | 26 | 3 | 145.4795 | 0
2043 | 9 | 26 | 4 | 144.4997 | 0
2043 | 9 | 26 | 5 | 147.3815 | 0
2043 | 9 | 26 | 6 | 157.523 | 0
2043 | 9 | 26 | 7 | 164.6333 | 0
2043 | 9 | 26 | 8 | 172.9056 | 0
2043 | 9 | 26 | 9 | 182.1165 | 0
2043 | 9 | 26 | 10 | 190.0566 | 0
2043 | 9 | 26 | 11 | 197.9052 | 0
2043 | 9 | 26 | 12 | 205.8471 | 0
2043 | 9 | 26 | 13 | 207.4289 | 0
2043 | 9 | 26 | 14 | 206.2829 | 0
2043 | 9 | 26 | 15 | 206.4904 | 0
2043 | 9 | 26 | 16 | 207.6059 | 0
2043 | 9 | 26 | 17 | 207.1903 | 0
2043 | 9 | 26 | 18 | 200.0898 | 0
2043 | 9 | 26 | 19 | 196.2167 | 0
2043 | 9 | 26 | 20 | 190.1712 | 0
2043 | 9 | 26 | 21 | 182.3595 | 0
2043 | 9 | 26 | 22 | 175.6649 | 0
2043 | 9 | 26 | 23 | 168.3601 | 0
2043 | 9 | 27 | 0 | 160.4026 | 0
2043 | 9 | 27 | 1 | 162.4674 | 0
2043 | 9 | 27 | 2 | 154.5937 | 0
2043 | 9 | 27 | 3 | 152.0438 | 0
2043 | 9 | 27 | 4 | 151.0211 | 0
2043 | 9 | 27 | 5 | 153.8343 | 0
2043 | 9 | 27 | 6 | 160.5379 | 0
2043 | 9 | 27 | 7 | 164.6764 | 0
2043 | 9 | 27 | 8 | 170.6538 | 0
2043 | 9 | 27 | 9 | 179.0483 | 0
2043 | 9 | 27 | 10 | 185.8761 | 0
2043 | 9 | 27 | 11 | 193.2589 | 0
2043 | 9 | 27 | 12 | 198.9738 | 0
2043 | 9 | 27 | 13 | 200.0037 | 0
2043 | 9 | 27 | 14 | 198.4246 | 0
2043 | 9 | 27 | 15 | 199.0837 | 0
2043 | 9 | 27 | 16 | 201.8359 | 0
2043 | 9 | 27 | 17 | 204.6495 | 0
2043 | 9 | 27 | 18 | 208.2871 | 0
2043 | 9 | 27 | 19 | 207.2514 | 0
2043 | 9 | 27 | 20 | 203.4086 | 0
2043 | 9 | 27 | 21 | 196.8615 | 0
2043 | 9 | 27 | 22 | 188.5707 | 0
2043 | 9 | 27 | 23 | 177.866 | 0
2043 | 9 | 28 | 0 | 171.0848 | 0
2043 | 9 | 28 | 1 | 163.5977 | 0
2043 | 9 | 28 | 2 | 156.0108 | 0
2043 | 9 | 28 | 3 | 154.0505 | 0
2043 | 9 | 28 | 4 | 154.202 | 0
2043 | 9 | 28 | 5 | 160.2647 | 0
2043 | 9 | 28 | 6 | 177.1329 | 0
2043 | 9 | 28 | 7 | 193.212 | 0
2043 | 9 | 28 | 8 | 201.3207 | 0
2043 | 9 | 28 | 9 | 203.5186 | 0
2043 | 9 | 28 | 10 | 203.7606 | 0
2043 | 9 | 28 | 11 | 206.2226 | 0
2043 | 9 | 28 | 12 | 209.6782 | 0
2043 | 9 | 28 | 13 | 209.3239 | 0
2043 | 9 | 28 | 14 | 206.5102 | 0
2043 | 9 | 28 | 15 | 206.695 | 0
2043 | 9 | 28 | 16 | 209.5345 | 0
2043 | 9 | 28 | 17 | 211.9453 | 0
2043 | 9 | 28 | 18 | 213.0554 | 0
2043 | 9 | 28 | 19 | 209.9316 | 0
2043 | 9 | 28 | 20 | 203.8013 | 0
2043 | 9 | 28 | 21 | 194.986 | 0
2043 | 9 | 28 | 22 | 183.6284 | 0
2043 | 9 | 28 | 23 | 170.8447 | 0
2043 | 9 | 29 | 0 | 159.3617 | 0
2043 | 9 | 29 | 1 | 156.149 | 0
2043 | 9 | 29 | 2 | 148.5218 | 0
2043 | 9 | 29 | 3 | 146.2148 | 0
2043 | 9 | 29 | 4 | 146.0985 | 0
2043 | 9 | 29 | 5 | 152.1706 | 0
2043 | 9 | 29 | 6 | 169.6524 | 0
2043 | 9 | 29 | 7 | 186.6752 | 0
2043 | 9 | 29 | 8 | 195.5976 | 0
2043 | 9 | 29 | 9 | 200.554 | 0
2043 | 9 | 29 | 10 | 203.5733 | 0
2043 | 9 | 29 | 11 | 207.9583 | 0
2043 | 9 | 29 | 12 | 215.3307 | 0
2043 | 9 | 29 | 13 | 217.4155 | 0
2043 | 9 | 29 | 14 | 217.0948 | 0
2043 | 9 | 29 | 15 | 219.4573 | 0
2043 | 9 | 29 | 16 | 223.0113 | 0
2043 | 9 | 29 | 17 | 224.2116 | 0
2043 | 9 | 29 | 18 | 216.1846 | 0
2043 | 9 | 29 | 19 | 212.0481 | 0
2043 | 9 | 29 | 20 | 204.7337 | 0
2043 | 9 | 29 | 21 | 195.1916 | 0
2043 | 9 | 29 | 22 | 183.9344 | 0
2043 | 9 | 29 | 23 | 171.2432 | 0
2043 | 9 | 30 | 0 | 162.2073 | 0
2043 | 9 | 30 | 1 | 157.9829 | 0
2043 | 9 | 30 | 2 | 150.1081 | 0
2043 | 9 | 30 | 3 | 147.5211 | 0
2043 | 9 | 30 | 4 | 147.112 | 0
2043 | 9 | 30 | 5 | 152.9027 | 0
2043 | 9 | 30 | 6 | 170.1887 | 0
2043 | 9 | 30 | 7 | 187.441 | 0
2043 | 9 | 30 | 8 | 197.217 | 0
2043 | 9 | 30 | 9 | 202.9538 | 0
2043 | 9 | 30 | 10 | 206.506 | 0
2043 | 9 | 30 | 11 | 211.4967 | 0
2043 | 9 | 30 | 12 | 218.7646 | 0
2043 | 9 | 30 | 13 | 220.6673 | 0
2043 | 9 | 30 | 14 | 220.3891 | 0
2043 | 9 | 30 | 15 | 222.0396 | 0
2043 | 9 | 30 | 16 | 225.3407 | 0
2043 | 9 | 30 | 17 | 226.4871 | 0
2043 | 9 | 30 | 18 | 217.1802 | 0
2043 | 9 | 30 | 19 | 212.4119 | 0
2043 | 9 | 30 | 20 | 205.3339 | 0
2043 | 9 | 30 | 21 | 196.2764 | 0
2043 | 9 | 30 | 22 | 185.2204 | 0
2043 | 9 | 30 | 23 | 172.1324 | 0
2043 | 10 | 1 | 0 | 165.0465 | 0
2043 | 10 | 1 | 1 | 151.6555 | 0
2043 | 10 | 1 | 2 | 143.436 | 0
2043 | 10 | 1 | 3 | 141.1029 | 0
2043 | 10 | 1 | 4 | 140.7714 | 0
2043 | 10 | 1 | 5 | 146.1171 | 0
2043 | 10 | 1 | 6 | 168.9152 | 0
2043 | 10 | 1 | 7 | 186.7833 | 0
2043 | 10 | 1 | 8 | 196.0732 | 0
2043 | 10 | 1 | 9 | 202.7904 | 0
2043 | 10 | 1 | 10 | 207.1294 | 0
2043 | 10 | 1 | 11 | 213.5287 | 0
2043 | 10 | 1 | 12 | 222.2371 | 0
2043 | 10 | 1 | 13 | 223.7644 | 0
2043 | 10 | 1 | 14 | 223.4829 | 0
2043 | 10 | 1 | 15 | 224.1027 | 0
2043 | 10 | 1 | 16 | 226.4402 | 0
2043 | 10 | 1 | 17 | 226.5726 | 0
2043 | 10 | 1 | 18 | 219.6157 | 0
2043 | 10 | 1 | 19 | 214.5543 | 0
2043 | 10 | 1 | 20 | 205.8231 | 0
2043 | 10 | 1 | 21 | 196.6181 | 0
2043 | 10 | 1 | 22 | 185.1825 | 0
2043 | 10 | 1 | 23 | 172.467 | 0
2043 | 10 | 2 | 0 | 167.9991 | 0
2043 | 10 | 2 | 1 | 156.9576 | 0
2043 | 10 | 2 | 2 | 147.9015 | 0
2043 | 10 | 2 | 3 | 144.541 | 0
2043 | 10 | 2 | 4 | 143.4747 | 0
2043 | 10 | 2 | 5 | 148.0669 | 0
2043 | 10 | 2 | 6 | 166.414 | 0
2043 | 10 | 2 | 7 | 183.0286 | 0
2043 | 10 | 2 | 8 | 192.1084 | 0
2043 | 10 | 2 | 9 | 199.3459 | 0
2043 | 10 | 2 | 10 | 204.0766 | 0
2043 | 10 | 2 | 11 | 209.3012 | 0
2043 | 10 | 2 | 12 | 217.7961 | 0
2043 | 10 | 2 | 13 | 218.0758 | 0
2043 | 10 | 2 | 14 | 217.2356 | 0
2043 | 10 | 2 | 15 | 218.7061 | 0
2043 | 10 | 2 | 16 | 220.7926 | 0
2043 | 10 | 2 | 17 | 219.461 | 0
2043 | 10 | 2 | 18 | 210.281 | 0
2043 | 10 | 2 | 19 | 204.0429 | 0
2043 | 10 | 2 | 20 | 193.7036 | 0
2043 | 10 | 2 | 21 | 184.6859 | 0
2043 | 10 | 2 | 22 | 175.6601 | 0
2043 | 10 | 2 | 23 | 166.2649 | 0
2043 | 10 | 3 | 0 | 158.3781 | 0
2043 | 10 | 3 | 1 | 152.0187 | 0
2043 | 10 | 3 | 2 | 143.6693 | 0
2043 | 10 | 3 | 3 | 140.5502 | 0
2043 | 10 | 3 | 4 | 139.0948 | 0
2043 | 10 | 3 | 5 | 140.8291 | 0
2043 | 10 | 3 | 6 | 148.4042 | 0
2043 | 10 | 3 | 7 | 155.2071 | 0
2043 | 10 | 3 | 8 | 164.8876 | 0
2043 | 10 | 3 | 9 | 176.6054 | 0
2043 | 10 | 3 | 10 | 185.0411 | 0
2043 | 10 | 3 | 11 | 192.7229 | 0
2043 | 10 | 3 | 12 | 199.1298 | 0
2043 | 10 | 3 | 13 | 199.5431 | 0
2043 | 10 | 3 | 14 | 197.9409 | 0
2043 | 10 | 3 | 15 | 197.2586 | 0
2043 | 10 | 3 | 16 | 198.0299 | 0
2043 | 10 | 3 | 17 | 198.2922 | 0
2043 | 10 | 3 | 18 | 190.1815 | 0
2043 | 10 | 3 | 19 | 186.8923 | 0
2043 | 10 | 3 | 20 | 179.0628 | 0
2043 | 10 | 3 | 21 | 172.4616 | 0
2043 | 10 | 3 | 22 | 167.0588 | 0
2043 | 10 | 3 | 23 | 159.9953 | 0
2043 | 10 | 4 | 0 | 156.6268 | 0
2043 | 10 | 4 | 1 | 150.4511 | 0
2043 | 10 | 4 | 2 | 142.2084 | 0
2043 | 10 | 4 | 3 | 139.2505 | 0
2043 | 10 | 4 | 4 | 137.7672 | 0
2043 | 10 | 4 | 5 | 138.9168 | 0
2043 | 10 | 4 | 6 | 142.3115 | 0
2043 | 10 | 4 | 7 | 146.0432 | 0
2043 | 10 | 4 | 8 | 156.1673 | 0
2043 | 10 | 4 | 9 | 169.3661 | 0
2043 | 10 | 4 | 10 | 178.5177 | 0
2043 | 10 | 4 | 11 | 186.9212 | 0
2043 | 10 | 4 | 12 | 193.6617 | 0
2043 | 10 | 4 | 13 | 196.0006 | 0
2043 | 10 | 4 | 14 | 196.2762 | 0
2043 | 10 | 4 | 15 | 197.8179 | 0
2043 | 10 | 4 | 16 | 200.3615 | 0
2043 | 10 | 4 | 17 | 201.8815 | 0
2043 | 10 | 4 | 18 | 199.2855 | 0
2043 | 10 | 4 | 19 | 195.2119 | 0
2043 | 10 | 4 | 20 | 187.4009 | 0
2043 | 10 | 4 | 21 | 181.3273 | 0
2043 | 10 | 4 | 22 | 174.3646 | 0
2043 | 10 | 4 | 23 | 164.485 | 0
2043 | 10 | 5 | 0 | 155.144 | 0
2043 | 10 | 5 | 1 | 151.5952 | 0
2043 | 10 | 5 | 2 | 144.2087 | 0
2043 | 10 | 5 | 3 | 142.4759 | 0
2043 | 10 | 5 | 4 | 142.7492 | 0
2043 | 10 | 5 | 5 | 148.5311 | 0
2043 | 10 | 5 | 6 | 165.0008 | 0
2043 | 10 | 5 | 7 | 182.2295 | 0
2043 | 10 | 5 | 8 | 192.1668 | 0
2043 | 10 | 5 | 9 | 198.6735 | 0
2043 | 10 | 5 | 10 | 202.565 | 0
2043 | 10 | 5 | 11 | 207.6951 | 0
2043 | 10 | 5 | 12 | 208.8269 | 0
2043 | 10 | 5 | 13 | 209.3725 | 0
2043 | 10 | 5 | 14 | 208.2079 | 0
2043 | 10 | 5 | 15 | 209.9582 | 0
2043 | 10 | 5 | 16 | 213.563 | 0
2043 | 10 | 5 | 17 | 215.7036 | 0
2043 | 10 | 5 | 18 | 213.1119 | 0
2043 | 10 | 5 | 19 | 209.3159 | 0
2043 | 10 | 5 | 20 | 200.368 | 0
2043 | 10 | 5 | 21 | 191.1641 | 0
2043 | 10 | 5 | 22 | 180.444 | 0
2043 | 10 | 5 | 23 | 168.3622 | 0
2043 | 10 | 6 | 0 | 159.2494 | 0
2043 | 10 | 6 | 1 | 156.0608 | 0
2043 | 10 | 6 | 2 | 149.0897 | 0
2043 | 10 | 6 | 3 | 147.5457 | 0
2043 | 10 | 6 | 4 | 148.0549 | 0
2043 | 10 | 6 | 5 | 154.2825 | 0
2043 | 10 | 6 | 6 | 172.2222 | 0
2043 | 10 | 6 | 7 | 189.7577 | 0
2043 | 10 | 6 | 8 | 198.9567 | 0
2043 | 10 | 6 | 9 | 202.97 | 0
2043 | 10 | 6 | 10 | 204.4025 | 0
2043 | 10 | 6 | 11 | 207.6452 | 0
2043 | 10 | 6 | 12 | 213.8543 | 0
2043 | 10 | 6 | 13 | 214.3495 | 0
2043 | 10 | 6 | 14 | 213.407 | 0
2043 | 10 | 6 | 15 | 215.2704 | 0
2043 | 10 | 6 | 16 | 219.4815 | 0
2043 | 10 | 6 | 17 | 222.255 | 0
2043 | 10 | 6 | 18 | 225.7071 | 0
2043 | 10 | 6 | 19 | 220.9768 | 0
2043 | 10 | 6 | 20 | 211.4721 | 0
2043 | 10 | 6 | 21 | 202.0486 | 0
2043 | 10 | 6 | 22 | 191.4302 | 0
2043 | 10 | 6 | 23 | 179.2069 | 0
2043 | 10 | 7 | 0 | 168.0469 | 0
2043 | 10 | 7 | 1 | 165.8899 | 0
2043 | 10 | 7 | 2 | 158.8244 | 0
2043 | 10 | 7 | 3 | 157.3102 | 0
2043 | 10 | 7 | 4 | 157.885 | 0
2043 | 10 | 7 | 5 | 164.1466 | 0
2043 | 10 | 7 | 6 | 182.2448 | 0
2043 | 10 | 7 | 7 | 200.012 | 0
2043 | 10 | 7 | 8 | 209.6099 | 0
2043 | 10 | 7 | 9 | 212.9729 | 0
2043 | 10 | 7 | 10 | 213.6998 | 0
2043 | 10 | 7 | 11 | 216.4929 | 0
2043 | 10 | 7 | 12 | 222.2365 | 0
2043 | 10 | 7 | 13 | 222.0341 | 0
2043 | 10 | 7 | 14 | 220.5164 | 0
2043 | 10 | 7 | 15 | 221.5234 | 0
2043 | 10 | 7 | 16 | 225.4888 | 0
2043 | 10 | 7 | 17 | 228.5008 | 0
2043 | 10 | 7 | 18 | 229.5088 | 0
2043 | 10 | 7 | 19 | 225.8032 | 0
2043 | 10 | 7 | 20 | 217.4147 | 0
2043 | 10 | 7 | 21 | 208.43 | 0
2043 | 10 | 7 | 22 | 197.9793 | 0
2043 | 10 | 7 | 23 | 185.4891 | 0
2043 | 10 | 8 | 0 | 174.8416 | 0
2043 | 10 | 8 | 1 | 170.2079 | 0
2043 | 10 | 8 | 2 | 162.6837 | 0
2043 | 10 | 8 | 3 | 160.771 | 0
2043 | 10 | 8 | 4 | 160.8728 | 0
2043 | 10 | 8 | 5 | 166.7329 | 0
2043 | 10 | 8 | 6 | 184.8146 | 0
2043 | 10 | 8 | 7 | 202.4536 | 0
2043 | 10 | 8 | 8 | 212.7389 | 0
2043 | 10 | 8 | 9 | 217.9892 | 0
2043 | 10 | 8 | 10 | 220.257 | 0
2043 | 10 | 8 | 11 | 224.1926 | 0
2043 | 10 | 8 | 12 | 225.2972 | 0
2043 | 10 | 8 | 13 | 224.8357 | 0
2043 | 10 | 8 | 14 | 223.072 | 0
2043 | 10 | 8 | 15 | 223.9305 | 0
2043 | 10 | 8 | 16 | 227.2893 | 0
2043 | 10 | 8 | 17 | 229.4553 | 0
2043 | 10 | 8 | 18 | 229.1792 | 0
2043 | 10 | 8 | 19 | 224.8907 | 0
2043 | 10 | 8 | 20 | 216.0591 | 0
2043 | 10 | 8 | 21 | 206.834 | 0
2043 | 10 | 8 | 22 | 196.4979 | 0
2043 | 10 | 8 | 23 | 184.5191 | 0
2043 | 10 | 9 | 0 | 177.1146 | 0
2043 | 10 | 9 | 1 | 168.9862 | 0
2043 | 10 | 9 | 2 | 160.9821 | 0
2043 | 10 | 9 | 3 | 158.6832 | 0
2043 | 10 | 9 | 4 | 158.432 | 0
2043 | 10 | 9 | 5 | 163.8646 | 0
2043 | 10 | 9 | 6 | 179.9866 | 0
2043 | 10 | 9 | 7 | 196.477 | 0
2043 | 10 | 9 | 8 | 206.0992 | 0
2043 | 10 | 9 | 9 | 211.8818 | 0
2043 | 10 | 9 | 10 | 214.7521 | 0
2043 | 10 | 9 | 11 | 218.6763 | 0
2043 | 10 | 9 | 12 | 218.5528 | 0
2043 | 10 | 9 | 13 | 217.2151 | 0
2043 | 10 | 9 | 14 | 214.5432 | 0
2043 | 10 | 9 | 15 | 214.8172 | 0
2043 | 10 | 9 | 16 | 217.5114 | 0
2043 | 10 | 9 | 17 | 219.0752 | 0
2043 | 10 | 9 | 18 | 219.147 | 0
2043 | 10 | 9 | 19 | 214.4284 | 0
2043 | 10 | 9 | 20 | 205.8175 | 0
2043 | 10 | 9 | 21 | 197.3728 | 0
2043 | 10 | 9 | 22 | 189.2273 | 0
2043 | 10 | 9 | 23 | 180.2165 | 0
2043 | 10 | 10 | 0 | 169.5778 | 0
2043 | 10 | 10 | 1 | 161.031 | 0
2043 | 10 | 10 | 2 | 152.7263 | 0
2043 | 10 | 10 | 3 | 149.5896 | 0
2043 | 10 | 10 | 4 | 148.7583 | 0
2043 | 10 | 10 | 5 | 151.5744 | 0
2043 | 10 | 10 | 6 | 162.2849 | 0
2043 | 10 | 10 | 7 | 169.3432 | 0
2043 | 10 | 10 | 8 | 174.6478 | 0
2043 | 10 | 10 | 9 | 182.8617 | 0
2043 | 10 | 10 | 10 | 190.1244 | 0
2043 | 10 | 10 | 11 | 197.3118 | 0
2043 | 10 | 10 | 12 | 207.1605 | 0
2043 | 10 | 10 | 13 | 207.5758 | 0
2043 | 10 | 10 | 14 | 205.858 | 0
2043 | 10 | 10 | 15 | 205.9296 | 0
2043 | 10 | 10 | 16 | 206.8496 | 0
2043 | 10 | 10 | 17 | 206.1605 | 0
2043 | 10 | 10 | 18 | 197.6577 | 0
2043 | 10 | 10 | 19 | 193.8343 | 0
2043 | 10 | 10 | 20 | 185.5484 | 0
2043 | 10 | 10 | 21 | 178.0868 | 0
2043 | 10 | 10 | 22 | 172.159 | 0
2043 | 10 | 10 | 23 | 165.3039 | 0
2043 | 10 | 11 | 0 | 159.4182 | 0
2043 | 10 | 11 | 1 | 155.6019 | 0
2043 | 10 | 11 | 2 | 147.6124 | 0
2043 | 10 | 11 | 3 | 144.6849 | 0
2043 | 10 | 11 | 4 | 143.5131 | 0
2043 | 10 | 11 | 5 | 145.2893 | 0
2043 | 10 | 11 | 6 | 152.2611 | 0
2043 | 10 | 11 | 7 | 156.2898 | 0
2043 | 10 | 11 | 8 | 163.0611 | 0
2043 | 10 | 11 | 9 | 172.7561 | 0
2043 | 10 | 11 | 10 | 180.3865 | 0
2043 | 10 | 11 | 11 | 188.2088 | 0
2043 | 10 | 11 | 12 | 198.0059 | 0
2043 | 10 | 11 | 13 | 199.1463 | 0
2043 | 10 | 11 | 14 | 198.1484 | 0
2043 | 10 | 11 | 15 | 199.3423 | 0
2043 | 10 | 11 | 16 | 201.5321 | 0
2043 | 10 | 11 | 17 | 203.1224 | 0
2043 | 10 | 11 | 18 | 198.0273 | 0
2043 | 10 | 11 | 19 | 195.3757 | 0
2043 | 10 | 11 | 20 | 188.3554 | 0
2043 | 10 | 11 | 21 | 181.4855 | 0
2043 | 10 | 11 | 22 | 174.1586 | 0
2043 | 10 | 11 | 23 | 164.42 | 0
2043 | 10 | 12 | 0 | 156.2864 | 0
2043 | 10 | 12 | 1 | 151.6876 | 0
2043 | 10 | 12 | 2 | 143.6873 | 0
2043 | 10 | 12 | 3 | 141.6096 | 0
2043 | 10 | 12 | 4 | 140.5495 | 0
2043 | 10 | 12 | 5 | 142.5521 | 0
2043 | 10 | 12 | 6 | 151.09 | 0
2043 | 10 | 12 | 7 | 155.1716 | 0
2043 | 10 | 12 | 8 | 158.8326 | 0
2043 | 10 | 12 | 9 | 167.1791 | 0
2043 | 10 | 12 | 10 | 174.5118 | 0
2043 | 10 | 12 | 11 | 181.648 | 0
2043 | 10 | 12 | 12 | 192.9377 | 0
2043 | 10 | 12 | 13 | 194.6699 | 0
2043 | 10 | 12 | 14 | 194.2704 | 0
2043 | 10 | 12 | 15 | 195.566 | 0
2043 | 10 | 12 | 16 | 198.2894 | 0
2043 | 10 | 12 | 17 | 200.4008 | 0
2043 | 10 | 12 | 18 | 196.5954 | 0
2043 | 10 | 12 | 19 | 192.5496 | 0
2043 | 10 | 12 | 20 | 185.6751 | 0
2043 | 10 | 12 | 21 | 179.646 | 0
2043 | 10 | 12 | 22 | 172.0484 | 0
2043 | 10 | 12 | 23 | 162.4198 | 0
2043 | 10 | 13 | 0 | 155.7138 | 0
2043 | 10 | 13 | 1 | 151.5036 | 0
2043 | 10 | 13 | 2 | 143.8012 | 0
2043 | 10 | 13 | 3 | 141.4607 | 0
2043 | 10 | 13 | 4 | 141.234 | 0
2043 | 10 | 13 | 5 | 146.6616 | 0
2043 | 10 | 13 | 6 | 164.6739 | 0
2043 | 10 | 13 | 7 | 182.5044 | 0
2043 | 10 | 13 | 8 | 190.9098 | 0
2043 | 10 | 13 | 9 | 196.5159 | 0
2043 | 10 | 13 | 10 | 199.3597 | 0
2043 | 10 | 13 | 11 | 203.5348 | 0
2043 | 10 | 13 | 12 | 211.587 | 0
2043 | 10 | 13 | 13 | 213.0343 | 0
2043 | 10 | 13 | 14 | 212.938 | 0
2043 | 10 | 13 | 15 | 215.2917 | 0
2043 | 10 | 13 | 16 | 218.744 | 0
2043 | 10 | 13 | 17 | 220.1774 | 0
2043 | 10 | 13 | 18 | 213.9222 | 0
2043 | 10 | 13 | 19 | 208.066 | 0
2043 | 10 | 13 | 20 | 198.4417 | 0
2043 | 10 | 13 | 21 | 189.2072 | 0
2043 | 10 | 13 | 22 | 178.8045 | 0
2043 | 10 | 13 | 23 | 166.4293 | 0
2043 | 10 | 14 | 0 | 160.5993 | 0
2043 | 10 | 14 | 1 | 149.1687 | 0
2043 | 10 | 14 | 2 | 141.1913 | 0
2043 | 10 | 14 | 3 | 138.7407 | 0
2043 | 10 | 14 | 4 | 138.6661 | 0
2043 | 10 | 14 | 5 | 144.1543 | 0
2043 | 10 | 14 | 6 | 163.6835 | 0
2043 | 10 | 14 | 7 | 181.2714 | 0
2043 | 10 | 14 | 8 | 191.4695 | 0
2043 | 10 | 14 | 9 | 196.9009 | 0
2043 | 10 | 14 | 10 | 199.2996 | 0
2043 | 10 | 14 | 11 | 203.4996 | 0
2043 | 10 | 14 | 12 | 207.8952 | 0
2043 | 10 | 14 | 13 | 208.1172 | 0
2043 | 10 | 14 | 14 | 206.6945 | 0
2043 | 10 | 14 | 15 | 207.7836 | 0
2043 | 10 | 14 | 16 | 211.1067 | 0
2043 | 10 | 14 | 17 | 214.6803 | 0
2043 | 10 | 14 | 18 | 211.8158 | 0
2043 | 10 | 14 | 19 | 206.2616 | 0
2043 | 10 | 14 | 20 | 196.8743 | 0
2043 | 10 | 14 | 21 | 187.9185 | 0
2043 | 10 | 14 | 22 | 177.2901 | 0
2043 | 10 | 14 | 23 | 165.1563 | 0
2043 | 10 | 15 | 0 | 153.7714 | 0
2043 | 10 | 15 | 1 | 149.7112 | 0
2043 | 10 | 15 | 2 | 141.7522 | 0
2043 | 10 | 15 | 3 | 139.4486 | 0
2043 | 10 | 15 | 4 | 139.3173 | 0
2043 | 10 | 15 | 5 | 144.8261 | 0
2043 | 10 | 15 | 6 | 163.4798 | 0
2043 | 10 | 15 | 7 | 181.4538 | 0
2043 | 10 | 15 | 8 | 192.0875 | 0
2043 | 10 | 15 | 9 | 198.9817 | 0
2043 | 10 | 15 | 10 | 203.0214 | 0
2043 | 10 | 15 | 11 | 208.5829 | 0
2043 | 10 | 15 | 12 | 212.4309 | 0
2043 | 10 | 15 | 13 | 213.269 | 0
2043 | 10 | 15 | 14 | 213.1039 | 0
2043 | 10 | 15 | 15 | 215.2465 | 0
2043 | 10 | 15 | 16 | 219.3411 | 0
2043 | 10 | 15 | 17 | 221.5502 | 0
2043 | 10 | 15 | 18 | 217.1783 | 0
2043 | 10 | 15 | 19 | 209.8521 | 0
2043 | 10 | 15 | 20 | 199.1083 | 0
2043 | 10 | 15 | 21 | 190.151 | 0
2043 | 10 | 15 | 22 | 179.8513 | 0
2043 | 10 | 15 | 23 | 168.3852 | 0
2043 | 10 | 16 | 0 | 161.0244 | 0
2043 | 10 | 16 | 1 | 154.8551 | 0
2043 | 10 | 16 | 2 | 147.437 | 0
2043 | 10 | 16 | 3 | 145.0867 | 0
2043 | 10 | 16 | 4 | 145.0991 | 0
2043 | 10 | 16 | 5 | 150.7555 | 0
2043 | 10 | 16 | 6 | 166.113 | 0
2043 | 10 | 16 | 7 | 182.7835 | 0
2043 | 10 | 16 | 8 | 192.4576 | 0
2043 | 10 | 16 | 9 | 197.7552 | 0
2043 | 10 | 16 | 10 | 199.9934 | 0
2043 | 10 | 16 | 11 | 203.8883 | 0
2043 | 10 | 16 | 12 | 207.785 | 0
2043 | 10 | 16 | 13 | 207.2532 | 0
2043 | 10 | 16 | 14 | 205.358 | 0
2043 | 10 | 16 | 15 | 206.3136 | 0
2043 | 10 | 16 | 16 | 209.0862 | 0
2043 | 10 | 16 | 17 | 211.616 | 0
2043 | 10 | 16 | 18 | 207.451 | 0
2043 | 10 | 16 | 19 | 201.0405 | 0
2043 | 10 | 16 | 20 | 191.7946 | 0
2043 | 10 | 16 | 21 | 183.0934 | 0
2043 | 10 | 16 | 22 | 174.42 | 0
2043 | 10 | 16 | 23 | 165.6873 | 0
2043 | 10 | 17 | 0 | 159.0309 | 0
2043 | 10 | 17 | 1 | 155.7082 | 0
2043 | 10 | 17 | 2 | 147.4805 | 0
2043 | 10 | 17 | 3 | 144.5626 | 0
2043 | 10 | 17 | 4 | 143.6153 | 0
2043 | 10 | 17 | 5 | 146.1711 | 0
2043 | 10 | 17 | 6 | 154.497 | 0
2043 | 10 | 17 | 7 | 162.213 | 0
2043 | 10 | 17 | 8 | 170.7378 | 0
2043 | 10 | 17 | 9 | 179.8717 | 0
2043 | 10 | 17 | 10 | 186.6687 | 0
2043 | 10 | 17 | 11 | 193.4871 | 0
2043 | 10 | 17 | 12 | 200.3917 | 0
2043 | 10 | 17 | 13 | 200.7717 | 0
2043 | 10 | 17 | 14 | 199.0082 | 0
2043 | 10 | 17 | 15 | 198.9845 | 0
2043 | 10 | 17 | 16 | 200.2241 | 0
2043 | 10 | 17 | 17 | 201.559 | 0
2043 | 10 | 17 | 18 | 198.0113 | 0
2043 | 10 | 17 | 19 | 193.1367 | 0
2043 | 10 | 17 | 20 | 184.9816 | 0
2043 | 10 | 17 | 21 | 178.0125 | 0
2043 | 10 | 17 | 22 | 172.1228 | 0
2043 | 10 | 17 | 23 | 165.2118 | 0
2043 | 10 | 18 | 0 | 159.4913 | 0
2043 | 10 | 18 | 1 | 151.6465 | 0
2043 | 10 | 18 | 2 | 143.4708 | 0
2043 | 10 | 18 | 3 | 140.654 | 0
2043 | 10 | 18 | 4 | 139.6982 | 0
2043 | 10 | 18 | 5 | 141.6191 | 0
2043 | 10 | 18 | 6 | 149.0428 | 0
2043 | 10 | 18 | 7 | 153.4909 | 0
2043 | 10 | 18 | 8 | 160.853 | 0
2043 | 10 | 18 | 9 | 170.2629 | 0
2043 | 10 | 18 | 10 | 176.7817 | 0
2043 | 10 | 18 | 11 | 183.4738 | 0
2043 | 10 | 18 | 12 | 194.0168 | 0
2043 | 10 | 18 | 13 | 194.8065 | 0
2043 | 10 | 18 | 14 | 193.3488 | 0
2043 | 10 | 18 | 15 | 194.3283 | 0
2043 | 10 | 18 | 16 | 196.8663 | 0
2043 | 10 | 18 | 17 | 199.8987 | 0
2043 | 10 | 18 | 18 | 194.4354 | 0
2043 | 10 | 18 | 19 | 190.8438 | 0
2043 | 10 | 18 | 20 | 184.0793 | 0
2043 | 10 | 18 | 21 | 177.7979 | 0
2043 | 10 | 18 | 22 | 170.7852 | 0
2043 | 10 | 18 | 23 | 160.9407 | 0
2043 | 10 | 19 | 0 | 152.195 | 0
2043 | 10 | 19 | 1 | 149.8026 | 0
2043 | 10 | 19 | 2 | 142.1614 | 0
2043 | 10 | 19 | 3 | 140.3002 | 0
2043 | 10 | 19 | 4 | 140.6458 | 0
2043 | 10 | 19 | 5 | 146.4825 | 0
2043 | 10 | 19 | 6 | 164.9739 | 0
2043 | 10 | 19 | 7 | 182.7263 | 0
2043 | 10 | 19 | 8 | 191.5598 | 0
2043 | 10 | 19 | 9 | 195.8997 | 0
2043 | 10 | 19 | 10 | 197.7332 | 0
2043 | 10 | 19 | 11 | 201.3708 | 0
2043 | 10 | 19 | 12 | 210.6207 | 0
2043 | 10 | 19 | 13 | 211.54 | 0
2043 | 10 | 19 | 14 | 210.6291 | 0
2043 | 10 | 19 | 15 | 212.5048 | 0
2043 | 10 | 19 | 16 | 215.997 | 0
2043 | 10 | 19 | 17 | 218.5178 | 0
2043 | 10 | 19 | 18 | 212.0008 | 0
2043 | 10 | 19 | 19 | 206.4894 | 0
2043 | 10 | 19 | 20 | 197.0738 | 0
2043 | 10 | 19 | 21 | 187.8901 | 0
2043 | 10 | 19 | 22 | 177.3889 | 0
2043 | 10 | 19 | 23 | 165.25 | 0
2043 | 10 | 20 | 0 | 157.8444 | 0
2043 | 10 | 20 | 1 | 148.875 | 0
2043 | 10 | 20 | 2 | 141.2515 | 0
2043 | 10 | 20 | 3 | 138.9222 | 0
2043 | 10 | 20 | 4 | 139.1675 | 0
2043 | 10 | 20 | 5 | 144.963 | 0
2043 | 10 | 20 | 6 | 163.9838 | 0
2043 | 10 | 20 | 7 | 181.6954 | 0
2043 | 10 | 20 | 8 | 190.8333 | 0
2043 | 10 | 20 | 9 | 194.9958 | 0
2043 | 10 | 20 | 10 | 196.3439 | 0
2043 | 10 | 20 | 11 | 199.2977 | 0
2043 | 10 | 20 | 12 | 208.1043 | 0
2043 | 10 | 20 | 13 | 208.5242 | 0
2043 | 10 | 20 | 14 | 207.0978 | 0
2043 | 10 | 20 | 15 | 208.9096 | 0
2043 | 10 | 20 | 16 | 212.1863 | 0
2043 | 10 | 20 | 17 | 214.6463 | 0
2043 | 10 | 20 | 18 | 208.5578 | 0
2043 | 10 | 20 | 19 | 202.9838 | 0
2043 | 10 | 20 | 20 | 193.5346 | 0
2043 | 10 | 20 | 21 | 184.443 | 0
2043 | 10 | 20 | 22 | 174.3922 | 0
2043 | 10 | 20 | 23 | 162.5202 | 0
2043 | 10 | 21 | 0 | 153.0448 | 0
2043 | 10 | 21 | 1 | 153.6994 | 0
2043 | 10 | 21 | 2 | 146.3038 | 0
2043 | 10 | 21 | 3 | 144.6364 | 0
2043 | 10 | 21 | 4 | 145.261 | 0
2043 | 10 | 21 | 5 | 151.503 | 0
2043 | 10 | 21 | 6 | 170.2101 | 0
2043 | 10 | 21 | 7 | 188.4494 | 0
2043 | 10 | 21 | 8 | 198.0577 | 0
2043 | 10 | 21 | 9 | 201.1527 | 0
2043 | 10 | 21 | 10 | 201.5842 | 0
2043 | 10 | 21 | 11 | 204.3416 | 0
2043 | 10 | 21 | 12 | 207.9015 | 0
2043 | 10 | 21 | 13 | 207.1618 | 0
2043 | 10 | 21 | 14 | 205.1471 | 0
2043 | 10 | 21 | 15 | 206.1719 | 0
2043 | 10 | 21 | 16 | 210.3837 | 0
2043 | 10 | 21 | 17 | 214.6933 | 0
2043 | 10 | 21 | 18 | 218.9698 | 0
2043 | 10 | 21 | 19 | 214.1457 | 0
2043 | 10 | 21 | 20 | 205.6871 | 0
2043 | 10 | 21 | 21 | 197.7301 | 0
2043 | 10 | 21 | 22 | 187.8656 | 0
2043 | 10 | 21 | 23 | 175.8213 | 0
2043 | 10 | 22 | 0 | 165.4174 | 0
2043 | 10 | 22 | 1 | 159.3545 | 0
2043 | 10 | 22 | 2 | 151.696 | 0
2043 | 10 | 22 | 3 | 149.4346 | 0
2043 | 10 | 22 | 4 | 149.6346 | 0
2043 | 10 | 22 | 5 | 155.4634 | 0
2043 | 10 | 22 | 6 | 172.6997 | 0
2043 | 10 | 22 | 7 | 190.1794 | 0
2043 | 10 | 22 | 8 | 199.1144 | 0
2043 | 10 | 22 | 9 | 202.24 | 0
2043 | 10 | 22 | 10 | 202.4852 | 0
2043 | 10 | 22 | 11 | 205.0998 | 0
2043 | 10 | 22 | 12 | 212.1804 | 0
2043 | 10 | 22 | 13 | 211.8052 | 0
2043 | 10 | 22 | 14 | 210.2398 | 0
2043 | 10 | 22 | 15 | 211.6311 | 0
2043 | 10 | 22 | 16 | 215.2382 | 0
2043 | 10 | 22 | 17 | 218.0778 | 0
2043 | 10 | 22 | 18 | 218.949 | 0
2043 | 10 | 22 | 19 | 210.7906 | 0
2043 | 10 | 22 | 20 | 200.4994 | 0
2043 | 10 | 22 | 21 | 191.332 | 0
2043 | 10 | 22 | 22 | 181.0052 | 0
2043 | 10 | 22 | 23 | 169.3455 | 0
2043 | 10 | 23 | 0 | 160.0451 | 0
2043 | 10 | 23 | 1 | 159.7574 | 0
2043 | 10 | 23 | 2 | 151.989 | 0
2043 | 10 | 23 | 3 | 149.5799 | 0
2043 | 10 | 23 | 4 | 149.3674 | 0
2043 | 10 | 23 | 5 | 154.9251 | 0
2043 | 10 | 23 | 6 | 170.3041 | 0
2043 | 10 | 23 | 7 | 187.3827 | 0
2043 | 10 | 23 | 8 | 196.6107 | 0
2043 | 10 | 23 | 9 | 201.6559 | 0
2043 | 10 | 23 | 10 | 203.8284 | 0
2043 | 10 | 23 | 11 | 207.5003 | 0
2043 | 10 | 23 | 12 | 212.2136 | 0
2043 | 10 | 23 | 13 | 212.0794 | 0
2043 | 10 | 23 | 14 | 210.6357 | 0
2043 | 10 | 23 | 15 | 211.6484 | 0
2043 | 10 | 23 | 16 | 214.9132 | 0
2043 | 10 | 23 | 17 | 218.3072 | 0
2043 | 10 | 23 | 18 | 214.5086 | 0
2043 | 10 | 23 | 19 | 206.8979 | 0
2043 | 10 | 23 | 20 | 197.416 | 0
2043 | 10 | 23 | 21 | 188.8029 | 0
2043 | 10 | 23 | 22 | 180.2176 | 0
2043 | 10 | 23 | 23 | 171.2764 | 0
2043 | 10 | 24 | 0 | 167.1069 | 0
2043 | 10 | 24 | 1 | 160.9516 | 0
2043 | 10 | 24 | 2 | 152.4281 | 0
2043 | 10 | 24 | 3 | 149.1135 | 0
2043 | 10 | 24 | 4 | 147.8425 | 0
2043 | 10 | 24 | 5 | 149.9815 | 0
2043 | 10 | 24 | 6 | 158.5975 | 0
2043 | 10 | 24 | 7 | 166.6742 | 0
2043 | 10 | 24 | 8 | 174.6313 | 0
2043 | 10 | 24 | 9 | 183.8973 | 0
2043 | 10 | 24 | 10 | 191.3859 | 0
2043 | 10 | 24 | 11 | 198.7145 | 0
2043 | 10 | 24 | 12 | 203.7248 | 0
2043 | 10 | 24 | 13 | 203.8547 | 0
2043 | 10 | 24 | 14 | 202.0635 | 0
2043 | 10 | 24 | 15 | 201.8168 | 0
2043 | 10 | 24 | 16 | 203.5014 | 0
2043 | 10 | 24 | 17 | 206.6124 | 0
2043 | 10 | 24 | 18 | 204.7078 | 0
2043 | 10 | 24 | 19 | 198.4034 | 0
2043 | 10 | 24 | 20 | 189.5658 | 0
2043 | 10 | 24 | 21 | 182.3777 | 0
2043 | 10 | 24 | 22 | 176.0643 | 0
2043 | 10 | 24 | 23 | 168.7497 | 0
2043 | 10 | 25 | 0 | 164.2422 | 0
2043 | 10 | 25 | 1 | 156.7428 | 0
2043 | 10 | 25 | 2 | 148.3433 | 0
2043 | 10 | 25 | 3 | 145.2641 | 0
2043 | 10 | 25 | 4 | 143.8145 | 0
2043 | 10 | 25 | 5 | 145.2017 | 0
2043 | 10 | 25 | 6 | 150.2659 | 0
2043 | 10 | 25 | 7 | 154.8014 | 0
2043 | 10 | 25 | 8 | 163.6178 | 0
2043 | 10 | 25 | 9 | 173.9281 | 0
2043 | 10 | 25 | 10 | 181.0933 | 0
2043 | 10 | 25 | 11 | 188.6092 | 0
2043 | 10 | 25 | 12 | 195.6592 | 0
2043 | 10 | 25 | 13 | 196.1749 | 0
2043 | 10 | 25 | 14 | 195.0257 | 0
2043 | 10 | 25 | 15 | 195.9986 | 0
2043 | 10 | 25 | 16 | 198.9547 | 0
2043 | 10 | 25 | 17 | 203.0306 | 0
2043 | 10 | 25 | 18 | 199.9497 | 0
2043 | 10 | 25 | 19 | 194.9727 | 0
2043 | 10 | 25 | 20 | 187.8152 | 0
2043 | 10 | 25 | 21 | 181.3558 | 0
2043 | 10 | 25 | 22 | 174.1255 | 0
2043 | 10 | 25 | 23 | 164.105 | 0
2043 | 10 | 26 | 0 | 160.3492 | 0
2043 | 10 | 26 | 1 | 151.3759 | 0
2043 | 10 | 26 | 2 | 143.479 | 0
2043 | 10 | 26 | 3 | 141.1126 | 0
2043 | 10 | 26 | 4 | 141.058 | 0
2043 | 10 | 26 | 5 | 146.4216 | 0
2043 | 10 | 26 | 6 | 164.142 | 0
2043 | 10 | 26 | 7 | 181.6636 | 0
2043 | 10 | 26 | 8 | 191.5038 | 0
2043 | 10 | 26 | 9 | 196.9847 | 0
2043 | 10 | 26 | 10 | 199.4695 | 0
2043 | 10 | 26 | 11 | 203.6441 | 0
2043 | 10 | 26 | 12 | 210.0374 | 0
2043 | 10 | 26 | 13 | 211.0415 | 0
2043 | 10 | 26 | 14 | 210.2349 | 0
2043 | 10 | 26 | 15 | 212.3756 | 0
2043 | 10 | 26 | 16 | 216.0407 | 0
2043 | 10 | 26 | 17 | 219.5669 | 0
2043 | 10 | 26 | 18 | 216.3346 | 0
2043 | 10 | 26 | 19 | 209.481 | 0
2043 | 10 | 26 | 20 | 199.2371 | 0
2043 | 10 | 26 | 21 | 189.7986 | 0
2043 | 10 | 26 | 22 | 178.9358 | 0
2043 | 10 | 26 | 23 | 166.5923 | 0
2043 | 10 | 27 | 0 | 159.6764 | 0
2043 | 10 | 27 | 1 | 157.9104 | 0
2043 | 10 | 27 | 2 | 150.4899 | 0
2043 | 10 | 27 | 3 | 148.5294 | 0
2043 | 10 | 27 | 4 | 149.0043 | 0
2043 | 10 | 27 | 5 | 154.8872 | 0
2043 | 10 | 27 | 6 | 171.9403 | 0
2043 | 10 | 27 | 7 | 190.1492 | 0
2043 | 10 | 27 | 8 | 201.7094 | 0
2043 | 10 | 27 | 9 | 206.2421 | 0
2043 | 10 | 27 | 10 | 207.5854 | 0
2043 | 10 | 27 | 11 | 210.6779 | 0
2043 | 10 | 27 | 12 | 214.0612 | 0
2043 | 10 | 27 | 13 | 213.7477 | 0
2043 | 10 | 27 | 14 | 212.0263 | 0
2043 | 10 | 27 | 15 | 213.7111 | 0
2043 | 10 | 27 | 16 | 218.2828 | 0
2043 | 10 | 27 | 17 | 223.7776 | 0
2043 | 10 | 27 | 18 | 230.02 | 0
2043 | 10 | 27 | 19 | 225.0039 | 0
2043 | 10 | 27 | 20 | 216.0741 | 0
2043 | 10 | 27 | 21 | 208.0639 | 0
2043 | 10 | 27 | 22 | 198.1333 | 0
2043 | 10 | 27 | 23 | 185.7321 | 0
2043 | 10 | 28 | 0 | 173.9574 | 0
2043 | 10 | 28 | 1 | 172.2135 | 0
2043 | 10 | 28 | 2 | 164.7098 | 0
2043 | 10 | 28 | 3 | 162.7236 | 0
2043 | 10 | 28 | 4 | 163.2135 | 0
2043 | 10 | 28 | 5 | 168.9534 | 0
2043 | 10 | 28 | 6 | 184.5254 | 0
2043 | 10 | 28 | 7 | 202.5392 | 0
2043 | 10 | 28 | 8 | 213.0639 | 0
2043 | 10 | 28 | 9 | 215.8879 | 0
2043 | 10 | 28 | 10 | 215.9998 | 0
2043 | 10 | 28 | 11 | 218.2927 | 0
2043 | 10 | 28 | 12 | 221.9499 | 0
2043 | 10 | 28 | 13 | 220.9849 | 0
2043 | 10 | 28 | 14 | 219.0031 | 0
2043 | 10 | 28 | 15 | 220.0499 | 0
2043 | 10 | 28 | 16 | 224.3477 | 0
2043 | 10 | 28 | 17 | 229.2317 | 0
2043 | 10 | 28 | 18 | 234.1574 | 0
2043 | 10 | 28 | 19 | 228.547 | 0
2043 | 10 | 28 | 20 | 219.6029 | 0
2043 | 10 | 28 | 21 | 211.5098 | 0
2043 | 10 | 28 | 22 | 201.3927 | 0
2043 | 10 | 28 | 23 | 188.8184 | 0
2043 | 10 | 29 | 0 | 174.2637 | 0
2043 | 10 | 29 | 1 | 179.7101 | 0
2043 | 10 | 29 | 2 | 171.4996 | 0
2043 | 10 | 29 | 3 | 169.0119 | 0
2043 | 10 | 29 | 4 | 169.2178 | 0
2043 | 10 | 29 | 5 | 175.2129 | 0
2043 | 10 | 29 | 6 | 192.1964 | 0
2043 | 10 | 29 | 7 | 210.4456 | 0
2043 | 10 | 29 | 8 | 220.8716 | 0
2043 | 10 | 29 | 9 | 223.7228 | 0
2043 | 10 | 29 | 10 | 223.4601 | 0
2043 | 10 | 29 | 11 | 225.5804 | 0
2043 | 10 | 29 | 12 | 228.493 | 0
2043 | 10 | 29 | 13 | 226.991 | 0
2043 | 10 | 29 | 14 | 224.0215 | 0
2043 | 10 | 29 | 15 | 225.2219 | 0
2043 | 10 | 29 | 16 | 229.0458 | 0
2043 | 10 | 29 | 17 | 233.506 | 0
2043 | 10 | 29 | 18 | 237.7735 | 0
2043 | 10 | 29 | 19 | 231.8518 | 0
2043 | 10 | 29 | 20 | 222.7073 | 0
2043 | 10 | 29 | 21 | 213.7161 | 0
2043 | 10 | 29 | 22 | 203.4838 | 0
2043 | 10 | 29 | 23 | 191.1216 | 0
2043 | 10 | 30 | 0 | 181.3487 | 0
2043 | 10 | 30 | 1 | 186.9197 | 0
2043 | 10 | 30 | 2 | 178.0537 | 0
2043 | 10 | 30 | 3 | 175.4478 | 0
2043 | 10 | 30 | 4 | 175.4754 | 0
2043 | 10 | 30 | 5 | 181.733 | 0
2043 | 10 | 30 | 6 | 201.0296 | 0
2043 | 10 | 30 | 7 | 219.7711 | 0
2043 | 10 | 30 | 8 | 230.6365 | 0
2043 | 10 | 30 | 9 | 234.3627 | 0
2043 | 10 | 30 | 10 | 234.6555 | 0
2043 | 10 | 30 | 11 | 236.9045 | 0
2043 | 10 | 30 | 12 | 242.0546 | 0
2043 | 10 | 30 | 13 | 240.2198 | 0
2043 | 10 | 30 | 14 | 236.9204 | 0
2043 | 10 | 30 | 15 | 237.2925 | 0
2043 | 10 | 30 | 16 | 240.9227 | 0
2043 | 10 | 30 | 17 | 245.0195 | 0
2043 | 10 | 30 | 18 | 244.7198 | 0
2043 | 10 | 30 | 19 | 237.1209 | 0
2043 | 10 | 30 | 20 | 227.2933 | 0
2043 | 10 | 30 | 21 | 218.5534 | 0
2043 | 10 | 30 | 22 | 209.7758 | 0
2043 | 10 | 30 | 23 | 199.7496 | 0
2043 | 10 | 31 | 0 | 193.625 | 0
2043 | 10 | 31 | 1 | 194.8863 | 0
2043 | 10 | 31 | 2 | 185.1772 | 0
2043 | 10 | 31 | 3 | 181.5185 | 0
2043 | 10 | 31 | 4 | 180.5385 | 0
2043 | 10 | 31 | 5 | 184.0866 | 0
2043 | 10 | 31 | 6 | 196.1749 | 0
2043 | 10 | 31 | 7 | 204.6745 | 0
2043 | 10 | 31 | 8 | 210.9177 | 0
2043 | 10 | 31 | 9 | 217.9609 | 0
2043 | 10 | 31 | 10 | 223.616 | 0
2043 | 10 | 31 | 11 | 230.0326 | 0
2043 | 10 | 31 | 12 | 237.9904 | 0
2043 | 10 | 31 | 13 | 237.0692 | 0
2043 | 10 | 31 | 14 | 233.756 | 0
2043 | 10 | 31 | 15 | 233.2752 | 0
2043 | 10 | 31 | 16 | 235.6011 | 0
2043 | 10 | 31 | 17 | 238.9101 | 0
2043 | 10 | 31 | 18 | 239.9591 | 0
2043 | 10 | 31 | 19 | 232.7817 | 0
2043 | 10 | 31 | 20 | 222.9835 | 0
2043 | 10 | 31 | 21 | 215.3617 | 0
2043 | 10 | 31 | 22 | 208.6654 | 0
2043 | 10 | 31 | 23 | 200.3201 | 0
2043 | 11 | 1 | 0 | 194.2379 | 0
2043 | 11 | 1 | 1 | 200.7555 | 0
2043 | 11 | 1 | 2 | 192.5754 | 0
2043 | 11 | 1 | 3 | 183.723 | 0
2043 | 11 | 1 | 4 | 179.6368 | 0
2043 | 11 | 1 | 5 | 177.0168 | 0
2043 | 11 | 1 | 6 | 174.6042 | 0
2043 | 11 | 1 | 7 | 176.6591 | 0
2043 | 11 | 1 | 8 | 188.8223 | 0
2043 | 11 | 1 | 9 | 203.2683 | 0
2043 | 11 | 1 | 10 | 211.559 | 0
2043 | 11 | 1 | 11 | 219.945 | 0
2043 | 11 | 1 | 12 | 232.7865 | 0
2043 | 11 | 1 | 13 | 236.7126 | 0
2043 | 11 | 1 | 14 | 235.3132 | 0
2043 | 11 | 1 | 15 | 234.8805 | 0
2043 | 11 | 1 | 16 | 236.0411 | 0
2043 | 11 | 1 | 17 | 240.1987 | 0
2043 | 11 | 1 | 18 | 251.9174 | 0
2043 | 11 | 1 | 19 | 250.0805 | 0
2043 | 11 | 1 | 20 | 242.4953 | 0
2043 | 11 | 1 | 21 | 236.0513 | 0
2043 | 11 | 1 | 22 | 230.3738 | 0
2043 | 11 | 1 | 23 | 219.9204 | 0
2043 | 11 | 2 | 0 | 206.4192 | 0
2043 | 11 | 2 | 1 | 204.5665 | 0
2043 | 11 | 2 | 2 | 197.0486 | 0
2043 | 11 | 2 | 3 | 189.3074 | 0
2043 | 11 | 2 | 4 | 186.9501 | 0
2043 | 11 | 2 | 5 | 188.9842 | 0
2043 | 11 | 2 | 6 | 197.6842 | 0
2043 | 11 | 2 | 7 | 216.5731 | 0
2043 | 11 | 2 | 8 | 234.0969 | 0
2043 | 11 | 2 | 9 | 244.4879 | 0
2043 | 11 | 2 | 10 | 248.1806 | 0
2043 | 11 | 2 | 11 | 253.1978 | 0
2043 | 11 | 2 | 12 | 261.841 | 0
2043 | 11 | 2 | 13 | 265.3669 | 0
2043 | 11 | 2 | 14 | 263.3917 | 0
2043 | 11 | 2 | 15 | 263.1881 | 0
2043 | 11 | 2 | 16 | 264.7663 | 0
2043 | 11 | 2 | 17 | 268.7225 | 0
2043 | 11 | 2 | 18 | 269.4981 | 0
2043 | 11 | 2 | 19 | 267.2209 | 0
2043 | 11 | 2 | 20 | 257.7559 | 0
2043 | 11 | 2 | 21 | 248.0967 | 0
2043 | 11 | 2 | 22 | 238.5458 | 0
2043 | 11 | 2 | 23 | 225.0089 | 0
2043 | 11 | 3 | 0 | 213.9772 | 0
2043 | 11 | 3 | 1 | 193.2325 | 0
2043 | 11 | 3 | 2 | 186.066 | 0
2043 | 11 | 3 | 3 | 178.5229 | 0
2043 | 11 | 3 | 4 | 176.2707 | 0
2043 | 11 | 3 | 5 | 178.3821 | 0
2043 | 11 | 3 | 6 | 187.0134 | 0
2043 | 11 | 3 | 7 | 206.2841 | 0
2043 | 11 | 3 | 8 | 223.8017 | 0
2043 | 11 | 3 | 9 | 235.6667 | 0
2043 | 11 | 3 | 10 | 241.0728 | 0
2043 | 11 | 3 | 11 | 246.816 | 0
2043 | 11 | 3 | 12 | 255.7188 | 0
2043 | 11 | 3 | 13 | 260.4319 | 0
2043 | 11 | 3 | 14 | 260.5831 | 0
2043 | 11 | 3 | 15 | 261.6207 | 0
2043 | 11 | 3 | 16 | 264.9116 | 0
2043 | 11 | 3 | 17 | 269.6895 | 0
2043 | 11 | 3 | 18 | 273.7559 | 0
2043 | 11 | 3 | 19 | 269.0456 | 0
2043 | 11 | 3 | 20 | 258.5375 | 0
2043 | 11 | 3 | 21 | 249.2956 | 0
2043 | 11 | 3 | 22 | 240.0915 | 0
2043 | 11 | 3 | 23 | 226.9826 | 0
2043 | 11 | 4 | 0 | 212.7125 | 0
2043 | 11 | 4 | 1 | 213.0601 | 0
2043 | 11 | 4 | 2 | 205.5323 | 0
2043 | 11 | 4 | 3 | 197.5975 | 0
2043 | 11 | 4 | 4 | 195.3108 | 0
2043 | 11 | 4 | 5 | 197.5417 | 0
2043 | 11 | 4 | 6 | 208.425 | 0
2043 | 11 | 4 | 7 | 228.7981 | 0
2043 | 11 | 4 | 8 | 247.0745 | 0
2043 | 11 | 4 | 9 | 256.7957 | 0
2043 | 11 | 4 | 10 | 259.7139 | 0
2043 | 11 | 4 | 11 | 264.0284 | 0
2043 | 11 | 4 | 12 | 271.5847 | 0
2043 | 11 | 4 | 13 | 274.6555 | 0
2043 | 11 | 4 | 14 | 273.2236 | 0
2043 | 11 | 4 | 15 | 272.9557 | 0
2043 | 11 | 4 | 16 | 275.9026 | 0
2043 | 11 | 4 | 17 | 281.3604 | 0
2043 | 11 | 4 | 18 | 289.6757 | 0
2043 | 11 | 4 | 19 | 287.9757 | 0
2043 | 11 | 4 | 20 | 279.4242 | 0
2043 | 11 | 4 | 21 | 270.8228 | 0
2043 | 11 | 4 | 22 | 261.8419 | 0
2043 | 11 | 4 | 23 | 247.9689 | 0
2043 | 11 | 5 | 0 | 232.5676 | 0
2043 | 11 | 5 | 1 | 220.7904 | 0
2043 | 11 | 5 | 2 | 213.1526 | 0
2043 | 11 | 5 | 3 | 205.103 | 0
2043 | 11 | 5 | 4 | 202.8127 | 0
2043 | 11 | 5 | 5 | 204.9808 | 0
2043 | 11 | 5 | 6 | 215.3711 | 0
2043 | 11 | 5 | 7 | 235.2259 | 0
2043 | 11 | 5 | 8 | 253.3601 | 0
2043 | 11 | 5 | 9 | 262.5771 | 0
2043 | 11 | 5 | 10 | 264.6206 | 0
2043 | 11 | 5 | 11 | 268.3525 | 0
2043 | 11 | 5 | 12 | 274.5713 | 0
2043 | 11 | 5 | 13 | 276.5616 | 0
2043 | 11 | 5 | 14 | 273.9892 | 0
2043 | 11 | 5 | 15 | 273.2144 | 0
2043 | 11 | 5 | 16 | 275.1881 | 0
2043 | 11 | 5 | 17 | 280.0922 | 0
2043 | 11 | 5 | 18 | 291.6937 | 0
2043 | 11 | 5 | 19 | 289.6486 | 0
2043 | 11 | 5 | 20 | 280.8503 | 0
2043 | 11 | 5 | 21 | 271.8995 | 0
2043 | 11 | 5 | 22 | 262.98 | 0
2043 | 11 | 5 | 23 | 249.6128 | 0
2043 | 11 | 6 | 0 | 234.8905 | 0
2043 | 11 | 6 | 1 | 222.5426 | 0
2043 | 11 | 6 | 2 | 213.9109 | 0
2043 | 11 | 6 | 3 | 204.9759 | 0
2043 | 11 | 6 | 4 | 201.6979 | 0
2043 | 11 | 6 | 5 | 202.9263 | 0
2043 | 11 | 6 | 6 | 210.816 | 0
2043 | 11 | 6 | 7 | 229.2806 | 0
2043 | 11 | 6 | 8 | 247.4325 | 0
2043 | 11 | 6 | 9 | 259.9457 | 0
2043 | 11 | 6 | 10 | 265.7709 | 0
2043 | 11 | 6 | 11 | 271.3712 | 0
2043 | 11 | 6 | 12 | 275.4536 | 0
2043 | 11 | 6 | 13 | 278.0372 | 0
2043 | 11 | 6 | 14 | 276.0933 | 0
2043 | 11 | 6 | 15 | 275.4149 | 0
2043 | 11 | 6 | 16 | 276.9967 | 0
2043 | 11 | 6 | 17 | 280.2493 | 0
2043 | 11 | 6 | 18 | 287.658 | 0
2043 | 11 | 6 | 19 | 279.7986 | 0
2043 | 11 | 6 | 20 | 267.762 | 0
2043 | 11 | 6 | 21 | 258.2065 | 0
2043 | 11 | 6 | 22 | 250.7107 | 0
2043 | 11 | 6 | 23 | 240.6892 | 0
2043 | 11 | 7 | 0 | 227.9646 | 0
2043 | 11 | 7 | 1 | 214.3879 | 0
2043 | 11 | 7 | 2 | 205.696 | 0
2043 | 11 | 7 | 3 | 196.0868 | 0
2043 | 11 | 7 | 4 | 192.0099 | 0
2043 | 11 | 7 | 5 | 190.275 | 0
2043 | 11 | 7 | 6 | 189.2202 | 0
2043 | 11 | 7 | 7 | 195.3788 | 0
2043 | 11 | 7 | 8 | 209.0971 | 0
2043 | 11 | 7 | 9 | 224.5875 | 0
2043 | 11 | 7 | 10 | 234.669 | 0
2043 | 11 | 7 | 11 | 244.1065 | 0
2043 | 11 | 7 | 12 | 251.1856 | 0
2043 | 11 | 7 | 13 | 254.7241 | 0
2043 | 11 | 7 | 14 | 252.5958 | 0
2043 | 11 | 7 | 15 | 250.3638 | 0
2043 | 11 | 7 | 16 | 249.9736 | 0
2043 | 11 | 7 | 17 | 253.6704 | 0
2043 | 11 | 7 | 18 | 259.289 | 0
2043 | 11 | 7 | 19 | 255.9092 | 0
2043 | 11 | 7 | 20 | 246.9182 | 0
2043 | 11 | 7 | 21 | 239.6865 | 0
2043 | 11 | 7 | 22 | 235.2901 | 0
2043 | 11 | 7 | 23 | 228.1826 | 0
2043 | 11 | 8 | 0 | 219.0662 | 0
2043 | 11 | 8 | 1 | 209.6793 | 0
2043 | 11 | 8 | 2 | 201.5263 | 0
2043 | 11 | 8 | 3 | 191.8379 | 0
2043 | 11 | 8 | 4 | 187.2602 | 0
2043 | 11 | 8 | 5 | 183.6552 | 0
2043 | 11 | 8 | 6 | 178.0466 | 0
2043 | 11 | 8 | 7 | 180.3058 | 0
2043 | 11 | 8 | 8 | 194.8795 | 0
2043 | 11 | 8 | 9 | 212.4553 | 0
2043 | 11 | 8 | 10 | 223.9036 | 0
2043 | 11 | 8 | 11 | 234.634 | 0
2043 | 11 | 8 | 12 | 242.9574 | 0
2043 | 11 | 8 | 13 | 247.7515 | 0
2043 | 11 | 8 | 14 | 247.1325 | 0
2043 | 11 | 8 | 15 | 246.9411 | 0
2043 | 11 | 8 | 16 | 248.1385 | 0
2043 | 11 | 8 | 17 | 253.2287 | 0
2043 | 11 | 8 | 18 | 263.1804 | 0
2043 | 11 | 8 | 19 | 261.0364 | 0
2043 | 11 | 8 | 20 | 253.1262 | 0
2043 | 11 | 8 | 21 | 246.1388 | 0
2043 | 11 | 8 | 22 | 240.1077 | 0
2043 | 11 | 8 | 23 | 229.5375 | 0
2043 | 11 | 9 | 0 | 217.8013 | 0
2043 | 11 | 9 | 1 | 199.3583 | 0
2043 | 11 | 9 | 2 | 191.0882 | 0
2043 | 11 | 9 | 3 | 182.6094 | 0
2043 | 11 | 9 | 4 | 179.6944 | 0
2043 | 11 | 9 | 5 | 181.2626 | 0
2043 | 11 | 9 | 6 | 190.8545 | 0
2043 | 11 | 9 | 7 | 210.2231 | 0
2043 | 11 | 9 | 8 | 228.9838 | 0
2043 | 11 | 9 | 9 | 242.1315 | 0
2043 | 11 | 9 | 10 | 248.6318 | 0
2043 | 11 | 9 | 11 | 255.2569 | 0
2043 | 11 | 9 | 12 | 267.6775 | 0
2043 | 11 | 9 | 13 | 273.1225 | 0
2043 | 11 | 9 | 14 | 273.2784 | 0
2043 | 11 | 9 | 15 | 274.2678 | 0
2043 | 11 | 9 | 16 | 277.6115 | 0
2043 | 11 | 9 | 17 | 283.612 | 0
2043 | 11 | 9 | 18 | 289.8315 | 0
2043 | 11 | 9 | 19 | 283.8882 | 0
2043 | 11 | 9 | 20 | 272.3879 | 0
2043 | 11 | 9 | 21 | 262.7164 | 0
2043 | 11 | 9 | 22 | 253.1517 | 0
2043 | 11 | 9 | 23 | 239.6222 | 0
2043 | 11 | 10 | 0 | 215.697 | 0
2043 | 11 | 10 | 1 | 208.8082 | 0
2043 | 11 | 10 | 2 | 201.3166 | 0
2043 | 11 | 10 | 3 | 193.3804 | 0
2043 | 11 | 10 | 4 | 191.0559 | 0
2043 | 11 | 10 | 5 | 193.0568 | 0
2043 | 11 | 10 | 6 | 201.2501 | 0
2043 | 11 | 10 | 7 | 221.9225 | 0
2043 | 11 | 10 | 8 | 242.113 | 0
2043 | 11 | 10 | 9 | 255.3229 | 0
2043 | 11 | 10 | 10 | 261.837 | 0
2043 | 11 | 10 | 11 | 268.595 | 0
2043 | 11 | 10 | 12 | 269.8008 | 0
2043 | 11 | 10 | 13 | 274.1363 | 0
2043 | 11 | 10 | 14 | 273.869 | 0
2043 | 11 | 10 | 15 | 274.7417 | 0
2043 | 11 | 10 | 16 | 278.6578 | 0
2043 | 11 | 10 | 17 | 285.0447 | 0
2043 | 11 | 10 | 18 | 292.4697 | 0
2043 | 11 | 10 | 19 | 289.7221 | 0
2043 | 11 | 10 | 20 | 280.1425 | 0
2043 | 11 | 10 | 21 | 271.6302 | 0
2043 | 11 | 10 | 22 | 262.7024 | 0
2043 | 11 | 10 | 23 | 249.1593 | 0
2043 | 11 | 11 | 0 | 236.6843 | 0
2043 | 11 | 11 | 1 | 221.4717 | 0
2043 | 11 | 11 | 2 | 213.8249 | 0
2043 | 11 | 11 | 3 | 205.3969 | 0
2043 | 11 | 11 | 4 | 202.9219 | 0
2043 | 11 | 11 | 5 | 204.9732 | 0
2043 | 11 | 11 | 6 | 214.3271 | 0
2043 | 11 | 11 | 7 | 234.6007 | 0
2043 | 11 | 11 | 8 | 254.0211 | 0
2043 | 11 | 11 | 9 | 266.1947 | 0
2043 | 11 | 11 | 10 | 271.277 | 0
2043 | 11 | 11 | 11 | 276.9447 | 0
2043 | 11 | 11 | 12 | 285.013 | 0
2043 | 11 | 11 | 13 | 289.3187 | 0
2043 | 11 | 11 | 14 | 289.0899 | 0
2043 | 11 | 11 | 15 | 289.723 | 0
2043 | 11 | 11 | 16 | 292.9933 | 0
2043 | 11 | 11 | 17 | 298.3172 | 0
2043 | 11 | 11 | 18 | 302.024 | 0
2043 | 11 | 11 | 19 | 296.5224 | 0
2043 | 11 | 11 | 20 | 285.885 | 0
2043 | 11 | 11 | 21 | 276.2822 | 0
2043 | 11 | 11 | 22 | 266.4822 | 0
2043 | 11 | 11 | 23 | 252.2064 | 0
2043 | 11 | 12 | 0 | 236.808 | 0
2043 | 11 | 12 | 1 | 223.7885 | 0
2043 | 11 | 12 | 2 | 215.2386 | 0
2043 | 11 | 12 | 3 | 206.262 | 0
2043 | 11 | 12 | 4 | 203.0461 | 0
2043 | 11 | 12 | 5 | 204.5039 | 0
2043 | 11 | 12 | 6 | 214.4508 | 0
2043 | 11 | 12 | 7 | 233.8608 | 0
2043 | 11 | 12 | 8 | 252.8347 | 0
2043 | 11 | 12 | 9 | 265.2733 | 0
2043 | 11 | 12 | 10 | 270.7885 | 0
2043 | 11 | 12 | 11 | 276.8809 | 0
2043 | 11 | 12 | 12 | 283.0095 | 0
2043 | 11 | 12 | 13 | 287.1166 | 0
2043 | 11 | 12 | 14 | 286.5776 | 0
2043 | 11 | 12 | 15 | 286.9881 | 0
2043 | 11 | 12 | 16 | 289.7384 | 0
2043 | 11 | 12 | 17 | 294.5637 | 0
2043 | 11 | 12 | 18 | 295.8378 | 0
2043 | 11 | 12 | 19 | 290.005 | 0
2043 | 11 | 12 | 20 | 279.1384 | 0
2043 | 11 | 12 | 21 | 269.5313 | 0
2043 | 11 | 12 | 22 | 260.3698 | 0
2043 | 11 | 12 | 23 | 247.1662 | 0
2043 | 11 | 13 | 0 | 232.7405 | 0
2043 | 11 | 13 | 1 | 225.4748 | 0
2043 | 11 | 13 | 2 | 217.256 | 0
2043 | 11 | 13 | 3 | 208.6984 | 0
2043 | 11 | 13 | 4 | 206.0143 | 0
2043 | 11 | 13 | 5 | 207.7031 | 0
2043 | 11 | 13 | 6 | 215.2393 | 0
2043 | 11 | 13 | 7 | 234.3056 | 0
2043 | 11 | 13 | 8 | 254.8999 | 0
2043 | 11 | 13 | 9 | 269.131 | 0
2043 | 11 | 13 | 10 | 275.9578 | 0
2043 | 11 | 13 | 11 | 282.6144 | 0
2043 | 11 | 13 | 12 | 289.1614 | 0
2043 | 11 | 13 | 13 | 293.0216 | 0
2043 | 11 | 13 | 14 | 292.301 | 0
2043 | 11 | 13 | 15 | 292.5096 | 0
2043 | 11 | 13 | 16 | 295.4095 | 0
2043 | 11 | 13 | 17 | 300.4477 | 0
2043 | 11 | 13 | 18 | 304.4415 | 0
2043 | 11 | 13 | 19 | 298.6268 | 0
2043 | 11 | 13 | 20 | 288.0334 | 0
2043 | 11 | 13 | 21 | 279.3021 | 0
2043 | 11 | 13 | 22 | 272.4325 | 0
2043 | 11 | 13 | 23 | 262.3748 | 0
2043 | 11 | 14 | 0 | 247.0898 | 0
2043 | 11 | 14 | 1 | 238.4743 | 0
2043 | 11 | 14 | 2 | 229.7844 | 0
2043 | 11 | 14 | 3 | 220.007 | 0
2043 | 11 | 14 | 4 | 215.8625 | 0
2043 | 11 | 14 | 5 | 214.2263 | 0
2043 | 11 | 14 | 6 | 214.461 | 0
2043 | 11 | 14 | 7 | 221.2091 | 0
2043 | 11 | 14 | 8 | 234.0746 | 0
2043 | 11 | 14 | 9 | 249.4767 | 0
2043 | 11 | 14 | 10 | 260.832 | 0
2043 | 11 | 14 | 11 | 271.3435 | 0
2043 | 11 | 14 | 12 | 287.3784 | 0
2043 | 11 | 14 | 13 | 292.8336 | 0
2043 | 11 | 14 | 14 | 292.8109 | 0
2043 | 11 | 14 | 15 | 292.3822 | 0
2043 | 11 | 14 | 16 | 293.9968 | 0
2043 | 11 | 14 | 17 | 297.5798 | 0
2043 | 11 | 14 | 18 | 298.5386 | 0
2043 | 11 | 14 | 19 | 291.8852 | 0
2043 | 11 | 14 | 20 | 280.2265 | 0
2043 | 11 | 14 | 21 | 272.0469 | 0
2043 | 11 | 14 | 22 | 266.8675 | 0
2043 | 11 | 14 | 23 | 258.7478 | 0
2043 | 11 | 15 | 0 | 246.7644 | 0
2043 | 11 | 15 | 1 | 233.6758 | 0
2043 | 11 | 15 | 2 | 224.537 | 0
2043 | 11 | 15 | 3 | 214.6807 | 0
2043 | 11 | 15 | 4 | 210.1007 | 0
2043 | 11 | 15 | 5 | 207.55 | 0
2043 | 11 | 15 | 6 | 203.6178 | 0
2043 | 11 | 15 | 7 | 206.358 | 0
2043 | 11 | 15 | 8 | 219.4601 | 0
2043 | 11 | 15 | 9 | 237.5692 | 0
2043 | 11 | 15 | 10 | 249.8732 | 0
2043 | 11 | 15 | 11 | 261.4616 | 0
2043 | 11 | 15 | 12 | 274.9373 | 0
2043 | 11 | 15 | 13 | 281.1921 | 0
2043 | 11 | 15 | 14 | 281.7635 | 0
2043 | 11 | 15 | 15 | 282.6394 | 0
2043 | 11 | 15 | 16 | 285.2243 | 0
2043 | 11 | 15 | 17 | 291.0848 | 0
2043 | 11 | 15 | 18 | 296.6125 | 0
2043 | 11 | 15 | 19 | 291.7207 | 0
2043 | 11 | 15 | 20 | 282.1269 | 0
2043 | 11 | 15 | 21 | 274.6851 | 0
2043 | 11 | 15 | 22 | 268.0717 | 0
2043 | 11 | 15 | 23 | 256.8045 | 0
2043 | 11 | 16 | 0 | 239.0641 | 0
2043 | 11 | 16 | 1 | 233.217 | 0
2043 | 11 | 16 | 2 | 225.1107 | 0
2043 | 11 | 16 | 3 | 216.829 | 0
2043 | 11 | 16 | 4 | 214.2258 | 0
2043 | 11 | 16 | 5 | 215.7517 | 0
2043 | 11 | 16 | 6 | 222.726 | 0
2043 | 11 | 16 | 7 | 241.6797 | 0
2043 | 11 | 16 | 8 | 261.7245 | 0
2043 | 11 | 16 | 9 | 273.971 | 0
2043 | 11 | 16 | 10 | 279.0674 | 0
2043 | 11 | 16 | 11 | 284.6988 | 0
2043 | 11 | 16 | 12 | 292.7941 | 0
2043 | 11 | 16 | 13 | 296.8738 | 0
2043 | 11 | 16 | 14 | 295.6183 | 0
2043 | 11 | 16 | 15 | 295.839 | 0
2043 | 11 | 16 | 16 | 299.1875 | 0
2043 | 11 | 16 | 17 | 306.6329 | 0
2043 | 11 | 16 | 18 | 312.8532 | 0
2043 | 11 | 16 | 19 | 309.5745 | 0
2043 | 11 | 16 | 20 | 299.9262 | 0
2043 | 11 | 16 | 21 | 290.5565 | 0
2043 | 11 | 16 | 22 | 280.723 | 0
2043 | 11 | 16 | 23 | 266.178 | 0
2043 | 11 | 17 | 0 | 251.5921 | 0
2043 | 11 | 17 | 1 | 239.7256 | 0
2043 | 11 | 17 | 2 | 231.8723 | 0
2043 | 11 | 17 | 3 | 223.4427 | 0
2043 | 11 | 17 | 4 | 220.8217 | 0
2043 | 11 | 17 | 5 | 222.4551 | 0
2043 | 11 | 17 | 6 | 228.9954 | 0
2043 | 11 | 17 | 7 | 248.6576 | 0
2043 | 11 | 17 | 8 | 269.6564 | 0
2043 | 11 | 17 | 9 | 282.9399 | 0
2043 | 11 | 17 | 10 | 288.572 | 0
2043 | 11 | 17 | 11 | 294.5903 | 0
2043 | 11 | 17 | 12 | 300.9739 | 0
2043 | 11 | 17 | 13 | 305.3984 | 0
2043 | 11 | 17 | 14 | 305.0643 | 0
2043 | 11 | 17 | 15 | 305.5992 | 0
2043 | 11 | 17 | 16 | 309.2477 | 0
2043 | 11 | 17 | 17 | 316.2069 | 0
2043 | 11 | 17 | 18 | 320.5039 | 0
2043 | 11 | 17 | 19 | 315.6658 | 0
2043 | 11 | 17 | 20 | 305.2385 | 0
2043 | 11 | 17 | 21 | 295.7748 | 0
2043 | 11 | 17 | 22 | 285.9721 | 0
2043 | 11 | 17 | 23 | 271.2167 | 0
2043 | 11 | 18 | 0 | 255.4982 | 0
2043 | 11 | 18 | 1 | 242.9549 | 0
2043 | 11 | 18 | 2 | 234.7734 | 0
2043 | 11 | 18 | 3 | 226.0682 | 0
2043 | 11 | 18 | 4 | 223.293 | 0
2043 | 11 | 18 | 5 | 224.9355 | 0
2043 | 11 | 18 | 6 | 234.0627 | 0
2043 | 11 | 18 | 7 | 253.4411 | 0
2043 | 11 | 18 | 8 | 273.4284 | 0
2043 | 11 | 18 | 9 | 284.2681 | 0
2043 | 11 | 18 | 10 | 287.5355 | 0
2043 | 11 | 18 | 11 | 292.0689 | 0
2043 | 11 | 18 | 12 | 301.6788 | 0
2043 | 11 | 18 | 13 | 305.4615 | 0
2043 | 11 | 18 | 14 | 304.5268 | 0
2043 | 11 | 18 | 15 | 304.6341 | 0
2043 | 11 | 18 | 16 | 308.0477 | 0
2043 | 11 | 18 | 17 | 314.7632 | 0
2043 | 11 | 18 | 18 | 321.8764 | 0
2043 | 11 | 18 | 19 | 315.8559 | 0
2043 | 11 | 18 | 20 | 305.0848 | 0
2043 | 11 | 18 | 21 | 295.3766 | 0
2043 | 11 | 18 | 22 | 285.3458 | 0
2043 | 11 | 18 | 23 | 270.4577 | 0
2043 | 11 | 19 | 0 | 256.8071 | 0
2043 | 11 | 19 | 1 | 245.0474 | 0
2043 | 11 | 19 | 2 | 236.472 | 0
2043 | 11 | 19 | 3 | 227.4084 | 0
2043 | 11 | 19 | 4 | 224.2272 | 0
2043 | 11 | 19 | 5 | 225.531 | 0
2043 | 11 | 19 | 6 | 235.165 | 0
2043 | 11 | 19 | 7 | 254.207 | 0
2043 | 11 | 19 | 8 | 274.4912 | 0
2043 | 11 | 19 | 9 | 286.7612 | 0
2043 | 11 | 19 | 10 | 291.4089 | 0
2043 | 11 | 19 | 11 | 297.0395 | 0
2043 | 11 | 19 | 12 | 306.0603 | 0
2043 | 11 | 19 | 13 | 309.6529 | 0
2043 | 11 | 19 | 14 | 308.6373 | 0
2043 | 11 | 19 | 15 | 308.5995 | 0
2043 | 11 | 19 | 16 | 311.7754 | 0
2043 | 11 | 19 | 17 | 318.6503 | 0
2043 | 11 | 19 | 18 | 327.0863 | 0
2043 | 11 | 19 | 19 | 321.5019 | 0
2043 | 11 | 19 | 20 | 310.9189 | 0
2043 | 11 | 19 | 21 | 301.3946 | 0
2043 | 11 | 19 | 22 | 292.045 | 0
2043 | 11 | 19 | 23 | 277.9738 | 0
2043 | 11 | 20 | 0 | 260.3855 | 0
2043 | 11 | 20 | 1 | 251.0582 | 0
2043 | 11 | 20 | 2 | 242.5932 | 0
2043 | 11 | 20 | 3 | 233.6326 | 0
2043 | 11 | 20 | 4 | 230.6734 | 0
2043 | 11 | 20 | 5 | 231.9487 | 0
2043 | 11 | 20 | 6 | 238.9407 | 0
2043 | 11 | 20 | 7 | 257.4483 | 0
2043 | 11 | 20 | 8 | 279.0885 | 0
2043 | 11 | 20 | 9 | 292.8656 | 0
2043 | 11 | 20 | 10 | 298.6923 | 0
2043 | 11 | 20 | 11 | 304.6311 | 0
2043 | 11 | 20 | 12 | 311.1629 | 0
2043 | 11 | 20 | 13 | 314.1236 | 0
2043 | 11 | 20 | 14 | 312.5439 | 0
2043 | 11 | 20 | 15 | 311.9653 | 0
2043 | 11 | 20 | 16 | 314.7411 | 0
2043 | 11 | 20 | 17 | 321.3091 | 0
2043 | 11 | 20 | 18 | 326.1489 | 0
2043 | 11 | 20 | 19 | 321.7602 | 0
2043 | 11 | 20 | 20 | 312.3155 | 0
2043 | 11 | 20 | 21 | 303.9622 | 0
2043 | 11 | 20 | 22 | 297.125 | 0
2043 | 11 | 20 | 23 | 286.2994 | 0
2043 | 11 | 21 | 0 | 270.4895 | 0
2043 | 11 | 21 | 1 | 262.9393 | 0
2043 | 11 | 21 | 2 | 254.068 | 0
2043 | 11 | 21 | 3 | 243.9861 | 0
2043 | 11 | 21 | 4 | 239.8001 | 0
2043 | 11 | 21 | 5 | 239.2261 | 0
2043 | 11 | 21 | 6 | 242.8881 | 0
2043 | 11 | 21 | 7 | 250.2557 | 0
2043 | 11 | 21 | 8 | 260.1344 | 0
2043 | 11 | 21 | 9 | 276.1052 | 0
2043 | 11 | 21 | 10 | 289.8222 | 0
2043 | 11 | 21 | 11 | 302.4927 | 0
2043 | 11 | 21 | 12 | 314.0548 | 0
2043 | 11 | 21 | 13 | 319.3473 | 0
2043 | 11 | 21 | 14 | 319.2495 | 0
2043 | 11 | 21 | 15 | 318.7218 | 0
2043 | 11 | 21 | 16 | 320.6278 | 0
2043 | 11 | 21 | 17 | 325.7423 | 0
2043 | 11 | 21 | 18 | 329.6712 | 0
2043 | 11 | 21 | 19 | 326.2158 | 0
2043 | 11 | 21 | 20 | 315.9586 | 0
2043 | 11 | 21 | 21 | 307.8176 | 0
2043 | 11 | 21 | 22 | 302.4085 | 0
2043 | 11 | 21 | 23 | 294.0457 | 0
2043 | 11 | 22 | 0 | 276.1869 | 0
2043 | 11 | 22 | 1 | 271.5586 | 0
2043 | 11 | 22 | 2 | 262.8148 | 0
2043 | 11 | 22 | 3 | 252.8717 | 0
2043 | 11 | 22 | 4 | 248.5027 | 0
2043 | 11 | 22 | 5 | 247.0819 | 0
2043 | 11 | 22 | 6 | 246.0262 | 0
2043 | 11 | 22 | 7 | 248.7722 | 0
2043 | 11 | 22 | 8 | 256.3492 | 0
2043 | 11 | 22 | 9 | 270.9385 | 0
2043 | 11 | 22 | 10 | 282.4132 | 0
2043 | 11 | 22 | 11 | 294.0996 | 0
2043 | 11 | 22 | 12 | 311.7711 | 0
2043 | 11 | 22 | 13 | 317.8612 | 0
2043 | 11 | 22 | 14 | 318.2967 | 0
2043 | 11 | 22 | 15 | 319.1473 | 0
2043 | 11 | 22 | 16 | 322.1648 | 0
2043 | 11 | 22 | 17 | 328.7767 | 0
2043 | 11 | 22 | 18 | 330.7485 | 0
2043 | 11 | 22 | 19 | 328.6275 | 0
2043 | 11 | 22 | 20 | 319.645 | 0
2043 | 11 | 22 | 21 | 311.5372 | 0
2043 | 11 | 22 | 22 | 303.8851 | 0
2043 | 11 | 22 | 23 | 291.9697 | 0
2043 | 11 | 23 | 0 | 277.782 | 0
2043 | 11 | 23 | 1 | 264.6236 | 0
2043 | 11 | 23 | 2 | 255.9347 | 0
2043 | 11 | 23 | 3 | 247.0842 | 0
2043 | 11 | 23 | 4 | 244.0096 | 0
2043 | 11 | 23 | 5 | 245.0989 | 0
2043 | 11 | 23 | 6 | 252.8618 | 0
2043 | 11 | 23 | 7 | 270.7366 | 0
2043 | 11 | 23 | 8 | 291.1166 | 0
2043 | 11 | 23 | 9 | 303.411 | 0
2043 | 11 | 23 | 10 | 307.5169 | 0
2043 | 11 | 23 | 11 | 312.3265 | 0
2043 | 11 | 23 | 12 | 321.2738 | 0
2043 | 11 | 23 | 13 | 324.5788 | 0
2043 | 11 | 23 | 14 | 322.4781 | 0
2043 | 11 | 23 | 15 | 321.9313 | 0
2043 | 11 | 23 | 16 | 324.4682 | 0
2043 | 11 | 23 | 17 | 331.7366 | 0
2043 | 11 | 23 | 18 | 332.9617 | 0
2043 | 11 | 23 | 19 | 328.668 | 0
2043 | 11 | 23 | 20 | 318.6138 | 0
2043 | 11 | 23 | 21 | 308.6775 | 0
2043 | 11 | 23 | 22 | 298.0142 | 0
2043 | 11 | 23 | 23 | 282.2994 | 0
2043 | 11 | 24 | 0 | 265.8357 | 0
2043 | 11 | 24 | 1 | 252.4758 | 0
2043 | 11 | 24 | 2 | 243.8663 | 0
2043 | 11 | 24 | 3 | 234.9279 | 0
2043 | 11 | 24 | 4 | 231.8425 | 0
2043 | 11 | 24 | 5 | 233.1258 | 0
2043 | 11 | 24 | 6 | 242.3343 | 0
2043 | 11 | 24 | 7 | 260.4097 | 0
2043 | 11 | 24 | 8 | 280.3594 | 0
2043 | 11 | 24 | 9 | 291.3715 | 0
2043 | 11 | 24 | 10 | 293.8416 | 0
2043 | 11 | 24 | 11 | 297.939 | 0
2043 | 11 | 24 | 12 | 306.7753 | 0
2043 | 11 | 24 | 13 | 309.7751 | 0
2043 | 11 | 24 | 14 | 307.6864 | 0
2043 | 11 | 24 | 15 | 307.5239 | 0
2043 | 11 | 24 | 16 | 310.5523 | 0
2043 | 11 | 24 | 17 | 317.8925 | 0
2043 | 11 | 24 | 18 | 327.7868 | 0
2043 | 11 | 24 | 19 | 321.6394 | 0
2043 | 11 | 24 | 20 | 310.6834 | 0
2043 | 11 | 24 | 21 | 300.8823 | 0
2043 | 11 | 24 | 22 | 290.8798 | 0
2043 | 11 | 24 | 23 | 275.8435 | 0
2043 | 11 | 25 | 0 | 258.2981 | 0
2043 | 11 | 25 | 1 | 243.6324 | 0
2043 | 11 | 25 | 2 | 234.5304 | 0
2043 | 11 | 25 | 3 | 224.9747 | 0
2043 | 11 | 25 | 4 | 221.3925 | 0
2043 | 11 | 25 | 5 | 222.2673 | 0
2043 | 11 | 25 | 6 | 230.2518 | 0
2043 | 11 | 25 | 7 | 248.4961 | 0
2043 | 11 | 25 | 8 | 268.5238 | 0
2043 | 11 | 25 | 9 | 281.3772 | 0
2043 | 11 | 25 | 10 | 286.5459 | 0
2043 | 11 | 25 | 11 | 292.7222 | 0
2043 | 11 | 25 | 12 | 298.7512 | 0
2043 | 11 | 25 | 13 | 302.5027 | 0
2043 | 11 | 25 | 14 | 301.4225 | 0
2043 | 11 | 25 | 15 | 301.3695 | 0
2043 | 11 | 25 | 16 | 304.469 | 0
2043 | 11 | 25 | 17 | 310.8782 | 0
2043 | 11 | 25 | 18 | 311.6925 | 0
2043 | 11 | 25 | 19 | 304.0624 | 0
2043 | 11 | 25 | 20 | 293.2719 | 0
2043 | 11 | 25 | 21 | 283.7857 | 0
2043 | 11 | 25 | 22 | 274.203 | 0
2043 | 11 | 25 | 23 | 259.6945 | 0
2043 | 11 | 26 | 0 | 248.81 | 0
2043 | 11 | 26 | 1 | 230.6022 | 0
2043 | 11 | 26 | 2 | 221.6827 | 0
2043 | 11 | 26 | 3 | 212.2271 | 0
2043 | 11 | 26 | 4 | 208.8374 | 0
2043 | 11 | 26 | 5 | 210.098 | 0
2043 | 11 | 26 | 6 | 219.733 | 0
2043 | 11 | 26 | 7 | 238.4612 | 0
2043 | 11 | 26 | 8 | 258.3022 | 0
2043 | 11 | 26 | 9 | 271.505 | 0
2043 | 11 | 26 | 10 | 277.0466 | 0
2043 | 11 | 26 | 11 | 283.8037 | 0
2043 | 11 | 26 | 12 | 292.8958 | 0
2043 | 11 | 26 | 13 | 297.4409 | 0
2043 | 11 | 26 | 14 | 297.3002 | 0
2043 | 11 | 26 | 15 | 297.8969 | 0
2043 | 11 | 26 | 16 | 301.4947 | 0
2043 | 11 | 26 | 17 | 308.3215 | 0
2043 | 11 | 26 | 18 | 313.44 | 0
2043 | 11 | 26 | 19 | 306.5359 | 0
2043 | 11 | 26 | 20 | 296.0039 | 0
2043 | 11 | 26 | 21 | 286.9588 | 0
2043 | 11 | 26 | 22 | 278.35 | 0
2043 | 11 | 26 | 23 | 265.118 | 0
2043 | 11 | 27 | 0 | 248.5486 | 0
2043 | 11 | 27 | 1 | 232.0008 | 0
2043 | 11 | 27 | 2 | 223.0842 | 0
2043 | 11 | 27 | 3 | 213.393 | 0
2043 | 11 | 27 | 4 | 209.8832 | 0
2043 | 11 | 27 | 5 | 211.0418 | 0
2043 | 11 | 27 | 6 | 220.2001 | 0
2043 | 11 | 27 | 7 | 238.4839 | 0
2043 | 11 | 27 | 8 | 258.5866 | 0
2043 | 11 | 27 | 9 | 272.6396 | 0
2043 | 11 | 27 | 10 | 278.961 | 0
2043 | 11 | 27 | 11 | 285.6651 | 0
2043 | 11 | 27 | 12 | 295.715 | 0
2043 | 11 | 27 | 13 | 300.0558 | 0
2043 | 11 | 27 | 14 | 299.8806 | 0
2043 | 11 | 27 | 15 | 299.9288 | 0
2043 | 11 | 27 | 16 | 302.7745 | 0
2043 | 11 | 27 | 17 | 308.442 | 0
2043 | 11 | 27 | 18 | 308.2764 | 0
2043 | 11 | 27 | 19 | 299.9413 | 0
2043 | 11 | 27 | 20 | 288.9807 | 0
2043 | 11 | 27 | 21 | 280.4537 | 0
2043 | 11 | 27 | 22 | 273.7986 | 0
2043 | 11 | 27 | 23 | 263.7942 | 0
2043 | 11 | 28 | 0 | 252.131 | 0
2043 | 11 | 28 | 1 | 239.6148 | 0
2043 | 11 | 28 | 2 | 230.0525 | 0
2043 | 11 | 28 | 3 | 219.4431 | 0
2043 | 11 | 28 | 4 | 214.7485 | 0
2043 | 11 | 28 | 5 | 213.1316 | 0
2043 | 11 | 28 | 6 | 215.2711 | 0
2043 | 11 | 28 | 7 | 221.8897 | 0
2043 | 11 | 28 | 8 | 234.2427 | 0
2043 | 11 | 28 | 9 | 249.4864 | 0
2043 | 11 | 28 | 10 | 260.1121 | 0
2043 | 11 | 28 | 11 | 270.5503 | 0
2043 | 11 | 28 | 12 | 285.0317 | 0
2043 | 11 | 28 | 13 | 290.2414 | 0
2043 | 11 | 28 | 14 | 289.9171 | 0
2043 | 11 | 28 | 15 | 289.1979 | 0
2043 | 11 | 28 | 16 | 290.4171 | 0
2043 | 11 | 28 | 17 | 294.9094 | 0
2043 | 11 | 28 | 18 | 302.0174 | 0
2043 | 11 | 28 | 19 | 294.9157 | 0
2043 | 11 | 28 | 20 | 284.1498 | 0
2043 | 11 | 28 | 21 | 276.6687 | 0
2043 | 11 | 28 | 22 | 272.1414 | 0
2043 | 11 | 28 | 23 | 264.382 | 0
2043 | 11 | 29 | 0 | 254.6608 | 0
2043 | 11 | 29 | 1 | 245.6854 | 0
2043 | 11 | 29 | 2 | 236.3743 | 0
2043 | 11 | 29 | 3 | 225.8357 | 0
2043 | 11 | 29 | 4 | 220.8112 | 0
2043 | 11 | 29 | 5 | 218.3412 | 0
2043 | 11 | 29 | 6 | 216.6671 | 0
2043 | 11 | 29 | 7 | 219.329 | 0
2043 | 11 | 29 | 8 | 231.9345 | 0
2043 | 11 | 29 | 9 | 250.1737 | 0
2043 | 11 | 29 | 10 | 263.5375 | 0
2043 | 11 | 29 | 11 | 276.339 | 0
2043 | 11 | 29 | 12 | 286.2951 | 0
2043 | 11 | 29 | 13 | 292.5651 | 0
2043 | 11 | 29 | 14 | 293.2609 | 0
2043 | 11 | 29 | 15 | 294.1142 | 0
2043 | 11 | 29 | 16 | 297.0988 | 0
2043 | 11 | 29 | 17 | 304.5535 | 0
2043 | 11 | 29 | 18 | 309.3287 | 0
2043 | 11 | 29 | 19 | 305.7527 | 0
2043 | 11 | 29 | 20 | 297.4204 | 0
2043 | 11 | 29 | 21 | 290.6025 | 0
2043 | 11 | 29 | 22 | 284.4465 | 0
2043 | 11 | 29 | 23 | 273.252 | 0
2043 | 11 | 30 | 0 | 260.1371 | 0
2043 | 11 | 30 | 1 | 251.2309 | 0
2043 | 11 | 30 | 2 | 243.0576 | 0
2043 | 11 | 30 | 3 | 234.3758 | 0
2043 | 11 | 30 | 4 | 231.7729 | 0
2043 | 11 | 30 | 5 | 233.4126 | 0
2043 | 11 | 30 | 6 | 242.0522 | 0
2043 | 11 | 30 | 7 | 260.6486 | 0
2043 | 11 | 30 | 8 | 281.6813 | 0
2043 | 11 | 30 | 9 | 293.3114 | 0
2043 | 11 | 30 | 10 | 296.9116 | 0
2043 | 11 | 30 | 11 | 301.8061 | 0
2043 | 11 | 30 | 12 | 311.2847 | 0
2043 | 11 | 30 | 13 | 315.2081 | 0
2043 | 11 | 30 | 14 | 313.7589 | 0
2043 | 11 | 30 | 15 | 313.5613 | 0
2043 | 11 | 30 | 16 | 316.7915 | 0
2043 | 11 | 30 | 17 | 325.4362 | 0
2043 | 11 | 30 | 18 | 331.9118 | 0
2043 | 11 | 30 | 19 | 329.8897 | 0
2043 | 11 | 30 | 20 | 321.6903 | 0
2043 | 11 | 30 | 21 | 313.115 | 0
2043 | 11 | 30 | 22 | 303.7933 | 0
2043 | 11 | 30 | 23 | 288.9256 | 0
2043 | 12 | 1 | 0 | 270.3363 | 0
2043 | 12 | 1 | 1 | 263.2839 | 0
2043 | 12 | 1 | 2 | 255.5673 | 0
2043 | 12 | 1 | 3 | 247.4233 | 0
2043 | 12 | 1 | 4 | 244.9687 | 0
2043 | 12 | 1 | 5 | 247.0204 | 0
2043 | 12 | 1 | 6 | 256.583 | 0
2043 | 12 | 1 | 7 | 276.4449 | 0
2043 | 12 | 1 | 8 | 297.5772 | 0
2043 | 12 | 1 | 9 | 307.9125 | 0
2043 | 12 | 1 | 10 | 310.5238 | 0
2043 | 12 | 1 | 11 | 313.9722 | 0
2043 | 12 | 1 | 12 | 320.2825 | 0
2043 | 12 | 1 | 13 | 322.4332 | 0
2043 | 12 | 1 | 14 | 319.9299 | 0
2043 | 12 | 1 | 15 | 319.4708 | 0
2043 | 12 | 1 | 16 | 322.1625 | 0
2043 | 12 | 1 | 17 | 330.5567 | 0
2043 | 12 | 1 | 18 | 340.0378 | 0
2043 | 12 | 1 | 19 | 338.1142 | 0
2043 | 12 | 1 | 20 | 330.2455 | 0
2043 | 12 | 1 | 21 | 321.9908 | 0
2043 | 12 | 1 | 22 | 311.962 | 0
2043 | 12 | 1 | 23 | 296.3198 | 0
2043 | 12 | 2 | 0 | 278.7579 | 0
2043 | 12 | 2 | 1 | 267.1724 | 0
2043 | 12 | 2 | 2 | 258.6392 | 0
2043 | 12 | 2 | 3 | 249.7803 | 0
2043 | 12 | 2 | 4 | 246.6259 | 0
2043 | 12 | 2 | 5 | 248.1927 | 0
2043 | 12 | 2 | 6 | 259.2742 | 0
2043 | 12 | 2 | 7 | 278.5524 | 0
2043 | 12 | 2 | 8 | 298.4193 | 0
2043 | 12 | 2 | 9 | 307.9327 | 0
2043 | 12 | 2 | 10 | 309.8229 | 0
2043 | 12 | 2 | 11 | 312.8781 | 0
2043 | 12 | 2 | 12 | 320.2516 | 0
2043 | 12 | 2 | 13 | 321.6621 | 0
2043 | 12 | 2 | 14 | 318.4475 | 0
2043 | 12 | 2 | 15 | 317.4001 | 0
2043 | 12 | 2 | 16 | 319.5473 | 0
2043 | 12 | 2 | 17 | 327.261 | 0
2043 | 12 | 2 | 18 | 334.5281 | 0
2043 | 12 | 2 | 19 | 331.8231 | 0
2043 | 12 | 2 | 20 | 324.1233 | 0
2043 | 12 | 2 | 21 | 315.8731 | 0
2043 | 12 | 2 | 22 | 305.9382 | 0
2043 | 12 | 2 | 23 | 290.3238 | 0
2043 | 12 | 3 | 0 | 274.3431 | 0
2043 | 12 | 3 | 1 | 262.1507 | 0
2043 | 12 | 3 | 2 | 253.3615 | 0
2043 | 12 | 3 | 3 | 244.4459 | 0
2043 | 12 | 3 | 4 | 241.2616 | 0
2043 | 12 | 3 | 5 | 242.6489 | 0
2043 | 12 | 3 | 6 | 252.0963 | 0
2043 | 12 | 3 | 7 | 270.6737 | 0
2043 | 12 | 3 | 8 | 290.178 | 0
2043 | 12 | 3 | 9 | 299.8766 | 0
2043 | 12 | 3 | 10 | 302.0146 | 0
2043 | 12 | 3 | 11 | 305.5791 | 0
2043 | 12 | 3 | 12 | 316.6679 | 0
2043 | 12 | 3 | 13 | 318.7759 | 0
2043 | 12 | 3 | 14 | 316.3346 | 0
2043 | 12 | 3 | 15 | 315.884 | 0
2043 | 12 | 3 | 16 | 318.1736 | 0
2043 | 12 | 3 | 17 | 325.199 | 0
2043 | 12 | 3 | 18 | 335.2571 | 0
2043 | 12 | 3 | 19 | 330.0493 | 0
2043 | 12 | 3 | 20 | 320.638 | 0
2043 | 12 | 3 | 21 | 311.8681 | 0
2043 | 12 | 3 | 22 | 302.262 | 0
2043 | 12 | 3 | 23 | 287.7786 | 0
2043 | 12 | 4 | 0 | 267.0577 | 0
2043 | 12 | 4 | 1 | 259.9581 | 0
2043 | 12 | 4 | 2 | 251.1393 | 0
2043 | 12 | 4 | 3 | 242.035 | 0
2043 | 12 | 4 | 4 | 238.6669 | 0
2043 | 12 | 4 | 5 | 239.8675 | 0
2043 | 12 | 4 | 6 | 247.9892 | 0
2043 | 12 | 4 | 7 | 266.6774 | 0
2043 | 12 | 4 | 8 | 288.8625 | 0
2043 | 12 | 4 | 9 | 303.9033 | 0
2043 | 12 | 4 | 10 | 311.6254 | 0
2043 | 12 | 4 | 11 | 318.448 | 0
2043 | 12 | 4 | 12 | 322.9632 | 0
2043 | 12 | 4 | 13 | 325.6349 | 0
2043 | 12 | 4 | 14 | 323.9749 | 0
2043 | 12 | 4 | 15 | 323.6692 | 0
2043 | 12 | 4 | 16 | 326.4131 | 0
2043 | 12 | 4 | 17 | 333.7424 | 0
2043 | 12 | 4 | 18 | 338.8986 | 0
2043 | 12 | 4 | 19 | 333.0943 | 0
2043 | 12 | 4 | 20 | 323.6476 | 0
2043 | 12 | 4 | 21 | 315.6979 | 0
2043 | 12 | 4 | 22 | 308.408 | 0
2043 | 12 | 4 | 23 | 297.2434 | 0
2043 | 12 | 5 | 0 | 280.3846 | 0
2043 | 12 | 5 | 1 | 271.2909 | 0
2043 | 12 | 5 | 2 | 262.4619 | 0
2043 | 12 | 5 | 3 | 252.2016 | 0
2043 | 12 | 5 | 4 | 247.6757 | 0
2043 | 12 | 5 | 5 | 247.268 | 0
2043 | 12 | 5 | 6 | 252.2435 | 0
2043 | 12 | 5 | 7 | 260.0614 | 0
2043 | 12 | 5 | 8 | 268.5428 | 0
2043 | 12 | 5 | 9 | 284.4733 | 0
2043 | 12 | 5 | 10 | 299.745 | 0
2043 | 12 | 5 | 11 | 313.0925 | 0
2043 | 12 | 5 | 12 | 325.1181 | 0
2043 | 12 | 5 | 13 | 330.4547 | 0
2043 | 12 | 5 | 14 | 330.7144 | 0
2043 | 12 | 5 | 15 | 330.5628 | 0
2043 | 12 | 5 | 16 | 332.2161 | 0
2043 | 12 | 5 | 17 | 337.3253 | 0
2043 | 12 | 5 | 18 | 344.2402 | 0
2043 | 12 | 5 | 19 | 338.2085 | 0
2043 | 12 | 5 | 20 | 326.776 | 0
2043 | 12 | 5 | 21 | 318.4264 | 0
2043 | 12 | 5 | 22 | 311.9144 | 0
2043 | 12 | 5 | 23 | 303.1207 | 0
2043 | 12 | 6 | 0 | 288.3718 | 0
2043 | 12 | 6 | 1 | 283.8245 | 0
2043 | 12 | 6 | 2 | 274.9434 | 0
2043 | 12 | 6 | 3 | 264.8929 | 0
2043 | 12 | 6 | 4 | 260.1505 | 0
2043 | 12 | 6 | 5 | 258.8208 | 0
2043 | 12 | 6 | 6 | 258.1897 | 0
2043 | 12 | 6 | 7 | 261.6292 | 0
2043 | 12 | 6 | 8 | 269.0633 | 0
2043 | 12 | 6 | 9 | 284.4 | 0
2043 | 12 | 6 | 10 | 298.0271 | 0
2043 | 12 | 6 | 11 | 310.7623 | 0
2043 | 12 | 6 | 12 | 321.2454 | 0
2043 | 12 | 6 | 13 | 326.3498 | 0
2043 | 12 | 6 | 14 | 325.9615 | 0
2043 | 12 | 6 | 15 | 326.6706 | 0
2043 | 12 | 6 | 16 | 329.247 | 0
2043 | 12 | 6 | 17 | 336.475 | 0
2043 | 12 | 6 | 18 | 349.4054 | 0
2043 | 12 | 6 | 19 | 344.4051 | 0
2043 | 12 | 6 | 20 | 334.1119 | 0
2043 | 12 | 6 | 21 | 325.7231 | 0
2043 | 12 | 6 | 22 | 316.9462 | 0
2043 | 12 | 6 | 23 | 304.5769 | 0
2043 | 12 | 7 | 0 | 292.8567 | 0
2043 | 12 | 7 | 1 | 281.1957 | 0
2043 | 12 | 7 | 2 | 272.5748 | 0
2043 | 12 | 7 | 3 | 263.8453 | 0
2043 | 12 | 7 | 4 | 260.6008 | 0
2043 | 12 | 7 | 5 | 261.7614 | 0
2043 | 12 | 7 | 6 | 269.9431 | 0
2043 | 12 | 7 | 7 | 288.7514 | 0
2043 | 12 | 7 | 8 | 310.9224 | 0
2043 | 12 | 7 | 9 | 324.8212 | 0
2043 | 12 | 7 | 10 | 331.1735 | 0
2043 | 12 | 7 | 11 | 336.8874 | 0
2043 | 12 | 7 | 12 | 342.7709 | 0
2043 | 12 | 7 | 13 | 346.2014 | 0
2043 | 12 | 7 | 14 | 344.5124 | 0
2043 | 12 | 7 | 15 | 344.4681 | 0
2043 | 12 | 7 | 16 | 347.1544 | 0
2043 | 12 | 7 | 17 | 354.9829 | 0
2043 | 12 | 7 | 18 | 358.7754 | 0
2043 | 12 | 7 | 19 | 353.6256 | 0
2043 | 12 | 7 | 20 | 343.3512 | 0
2043 | 12 | 7 | 21 | 333.6133 | 0
2043 | 12 | 7 | 22 | 322.1513 | 0
2043 | 12 | 7 | 23 | 305.774 | 0
2043 | 12 | 8 | 0 | 291.4098 | 0
2043 | 12 | 8 | 1 | 278.4908 | 0
2043 | 12 | 8 | 2 | 270.2332 | 0
2043 | 12 | 8 | 3 | 261.719 | 0
2043 | 12 | 8 | 4 | 258.8029 | 0
2043 | 12 | 8 | 5 | 260.4206 | 0
2043 | 12 | 8 | 6 | 270.1179 | 0
2043 | 12 | 8 | 7 | 289.1212 | 0
2043 | 12 | 8 | 8 | 310.6455 | 0
2043 | 12 | 8 | 9 | 322.6515 | 0
2043 | 12 | 8 | 10 | 326.4635 | 0
2043 | 12 | 8 | 11 | 330.6907 | 0
2043 | 12 | 8 | 12 | 336.2562 | 0
2043 | 12 | 8 | 13 | 338.2849 | 0
2043 | 12 | 8 | 14 | 335.546 | 0
2043 | 12 | 8 | 15 | 335.106 | 0
2043 | 12 | 8 | 16 | 337.8496 | 0
2043 | 12 | 8 | 17 | 346.0874 | 0
2043 | 12 | 8 | 18 | 354.8596 | 0
2043 | 12 | 8 | 19 | 351.2266 | 0
2043 | 12 | 8 | 20 | 342.1931 | 0
2043 | 12 | 8 | 21 | 333.3047 | 0
2043 | 12 | 8 | 22 | 322.8533 | 0
2043 | 12 | 8 | 23 | 306.843 | 0
2043 | 12 | 9 | 0 | 289.4588 | 0
2043 | 12 | 9 | 1 | 273.2813 | 0
2043 | 12 | 9 | 2 | 264.0526 | 0
2043 | 12 | 9 | 3 | 254.5436 | 0
2043 | 12 | 9 | 4 | 250.686 | 0
2043 | 12 | 9 | 5 | 251.5196 | 0
2043 | 12 | 9 | 6 | 260.548 | 0
2043 | 12 | 9 | 7 | 278.8703 | 0
2043 | 12 | 9 | 8 | 298.9984 | 0
2043 | 12 | 9 | 9 | 311.3138 | 0
2043 | 12 | 9 | 10 | 316.2434 | 0
2043 | 12 | 9 | 11 | 321.3873 | 0
2043 | 12 | 9 | 12 | 328.3284 | 0
2043 | 12 | 9 | 13 | 331.0108 | 0
2043 | 12 | 9 | 14 | 329.1326 | 0
2043 | 12 | 9 | 15 | 328.7856 | 0
2043 | 12 | 9 | 16 | 331.3038 | 0
2043 | 12 | 9 | 17 | 337.9312 | 0
2043 | 12 | 9 | 18 | 340.9472 | 0
2043 | 12 | 9 | 19 | 333.6939 | 0
2043 | 12 | 9 | 20 | 323.3336 | 0
2043 | 12 | 9 | 21 | 314.081 | 0
2043 | 12 | 9 | 22 | 303.6951 | 0
2043 | 12 | 9 | 23 | 288.1666 | 0
2043 | 12 | 10 | 0 | 271.4602 | 0
2043 | 12 | 10 | 1 | 260.3136 | 0
2043 | 12 | 10 | 2 | 251.5188 | 0
2043 | 12 | 10 | 3 | 242.5108 | 0
2043 | 12 | 10 | 4 | 239.1814 | 0
2043 | 12 | 10 | 5 | 240.5686 | 0
2043 | 12 | 10 | 6 | 250.0286 | 0
2043 | 12 | 10 | 7 | 269.3349 | 0
2043 | 12 | 10 | 8 | 291.0091 | 0
2043 | 12 | 10 | 9 | 305.3924 | 0
2043 | 12 | 10 | 10 | 312.1472 | 0
2043 | 12 | 10 | 11 | 318.9827 | 0
2043 | 12 | 10 | 12 | 328.3684 | 0
2043 | 12 | 10 | 13 | 332.4106 | 0
2043 | 12 | 10 | 14 | 331.9468 | 0
2043 | 12 | 10 | 15 | 332.7551 | 0
2043 | 12 | 10 | 16 | 336.326 | 0
2043 | 12 | 10 | 17 | 343.7806 | 0
2043 | 12 | 10 | 18 | 347.8739 | 0
2043 | 12 | 10 | 19 | 342.1468 | 0
2043 | 12 | 10 | 20 | 332.297 | 0
2043 | 12 | 10 | 21 | 323.5313 | 0
2043 | 12 | 10 | 22 | 314.0828 | 0
2043 | 12 | 10 | 23 | 299.7582 | 0
2043 | 12 | 11 | 0 | 282.9829 | 0
2043 | 12 | 11 | 1 | 275.5162 | 0
2043 | 12 | 11 | 2 | 267.1936 | 0
2043 | 12 | 11 | 3 | 258.2927 | 0
2043 | 12 | 11 | 4 | 255.234 | 0
2043 | 12 | 11 | 5 | 256.5784 | 0
2043 | 12 | 11 | 6 | 264.9039 | 0
2043 | 12 | 11 | 7 | 283.9062 | 0
2043 | 12 | 11 | 8 | 308.2853 | 0
2043 | 12 | 11 | 9 | 324.224 | 0
2043 | 12 | 11 | 10 | 332.7435 | 0
2043 | 12 | 11 | 11 | 340.0304 | 0
2043 | 12 | 11 | 12 | 339.9904 | 0
2043 | 12 | 11 | 13 | 342.2442 | 0
2043 | 12 | 11 | 14 | 340.3757 | 0
2043 | 12 | 11 | 15 | 339.4851 | 0
2043 | 12 | 11 | 16 | 342.1852 | 0
2043 | 12 | 11 | 17 | 349.9051 | 0
2043 | 12 | 11 | 18 | 352.2524 | 0
2043 | 12 | 11 | 19 | 348.9084 | 0
2043 | 12 | 11 | 20 | 341.0488 | 0
2043 | 12 | 11 | 21 | 333.7496 | 0
2043 | 12 | 11 | 22 | 326.7879 | 0
2043 | 12 | 11 | 23 | 315.3194 | 0
2043 | 12 | 12 | 0 | 301.8686 | 0
2043 | 12 | 12 | 1 | 284.8875 | 0
2043 | 12 | 12 | 2 | 275.111 | 0
2043 | 12 | 12 | 3 | 264.2422 | 0
2043 | 12 | 12 | 4 | 259.1198 | 0
2043 | 12 | 12 | 5 | 258.1565 | 0
2043 | 12 | 12 | 6 | 263.7644 | 0
2043 | 12 | 12 | 7 | 270.3652 | 0
2043 | 12 | 12 | 8 | 277.5368 | 0
2043 | 12 | 12 | 9 | 291.6844 | 0
2043 | 12 | 12 | 10 | 304.4847 | 0
2043 | 12 | 12 | 11 | 316.0915 | 0
2043 | 12 | 12 | 12 | 330.6999 | 0
2043 | 12 | 12 | 13 | 335.7707 | 0
2043 | 12 | 12 | 14 | 335.0963 | 0
2043 | 12 | 12 | 15 | 334.8373 | 0
2043 | 12 | 12 | 16 | 336.3017 | 0
2043 | 12 | 12 | 17 | 340.3518 | 0
2043 | 12 | 12 | 18 | 342.2337 | 0
2043 | 12 | 12 | 19 | 334.258 | 0
2043 | 12 | 12 | 20 | 322.0367 | 0
2043 | 12 | 12 | 21 | 313.3557 | 0
2043 | 12 | 12 | 22 | 306.9109 | 0
2043 | 12 | 12 | 23 | 298.4485 | 0
2043 | 12 | 13 | 0 | 287.6878 | 0
2043 | 12 | 13 | 1 | 277.526 | 0
2043 | 12 | 13 | 2 | 267.6579 | 0
2043 | 12 | 13 | 3 | 256.6192 | 0
2043 | 12 | 13 | 4 | 251.2475 | 0
2043 | 12 | 13 | 5 | 249.3865 | 0
2043 | 12 | 13 | 6 | 249.2283 | 0
2043 | 12 | 13 | 7 | 251.3479 | 0
2043 | 12 | 13 | 8 | 258.162 | 0
2043 | 12 | 13 | 9 | 274.7575 | 0
2043 | 12 | 13 | 10 | 289.4425 | 0
2043 | 12 | 13 | 11 | 302.8805 | 0
2043 | 12 | 13 | 12 | 312.5 | 0
2043 | 12 | 13 | 13 | 318.2217 | 0
2043 | 12 | 13 | 14 | 318.4621 | 0
2043 | 12 | 13 | 15 | 319.2968 | 0
2043 | 12 | 13 | 16 | 321.7831 | 0
2043 | 12 | 13 | 17 | 328.8763 | 0
2043 | 12 | 13 | 18 | 332.833 | 0
2043 | 12 | 13 | 19 | 328.3542 | 0
2043 | 12 | 13 | 20 | 318.9073 | 0
2043 | 12 | 13 | 21 | 311.2726 | 0
2043 | 12 | 13 | 22 | 303.6557 | 0
2043 | 12 | 13 | 23 | 292.3944 | 0
2043 | 12 | 14 | 0 | 280.1736 | 0
2043 | 12 | 14 | 1 | 267.4713 | 0
2043 | 12 | 14 | 2 | 258.9357 | 0
2043 | 12 | 14 | 3 | 250.3543 | 0
2043 | 12 | 14 | 4 | 247.3676 | 0
2043 | 12 | 14 | 5 | 248.7755 | 0
2043 | 12 | 14 | 6 | 257.9484 | 0
2043 | 12 | 14 | 7 | 276.0169 | 0
2043 | 12 | 14 | 8 | 296.3954 | 0
2043 | 12 | 14 | 9 | 307.9378 | 0
2043 | 12 | 14 | 10 | 311.7862 | 0
2043 | 12 | 14 | 11 | 316.2859 | 0
2043 | 12 | 14 | 12 | 329.4783 | 0
2043 | 12 | 14 | 13 | 332.9918 | 0
2043 | 12 | 14 | 14 | 331.3797 | 0
2043 | 12 | 14 | 15 | 331.4707 | 0
2043 | 12 | 14 | 16 | 334.3959 | 0
2043 | 12 | 14 | 17 | 341.9047 | 0
2043 | 12 | 14 | 18 | 347.0836 | 0
2043 | 12 | 14 | 19 | 341.2921 | 0
2043 | 12 | 14 | 20 | 331.1426 | 0
2043 | 12 | 14 | 21 | 321.8868 | 0
2043 | 12 | 14 | 22 | 311.3013 | 0
2043 | 12 | 14 | 23 | 295.8904 | 0
2043 | 12 | 15 | 0 | 277.6168 | 0
2043 | 12 | 15 | 1 | 260.5179 | 0
2043 | 12 | 15 | 2 | 251.4838 | 0
2043 | 12 | 15 | 3 | 241.9571 | 0
2043 | 12 | 15 | 4 | 238.0282 | 0
2043 | 12 | 15 | 5 | 238.8487 | 0
2043 | 12 | 15 | 6 | 248.0956 | 0
2043 | 12 | 15 | 7 | 266.1945 | 0
2043 | 12 | 15 | 8 | 285.9904 | 0
2043 | 12 | 15 | 9 | 298.2981 | 0
2043 | 12 | 15 | 10 | 303.5791 | 0
2043 | 12 | 15 | 11 | 308.9804 | 0
2043 | 12 | 15 | 12 | 317.358 | 0
2043 | 12 | 15 | 13 | 321.1349 | 0
2043 | 12 | 15 | 14 | 320.2828 | 0
2043 | 12 | 15 | 15 | 320.7755 | 0
2043 | 12 | 15 | 16 | 323.8311 | 0
2043 | 12 | 15 | 17 | 330.5708 | 0
2043 | 12 | 15 | 18 | 331.3982 | 0
2043 | 12 | 15 | 19 | 323.8929 | 0
2043 | 12 | 15 | 20 | 313.0812 | 0
2043 | 12 | 15 | 21 | 304.0443 | 0
2043 | 12 | 15 | 22 | 294.2728 | 0
2043 | 12 | 15 | 23 | 279.6844 | 0
2043 | 12 | 16 | 0 | 263.3661 | 0
2043 | 12 | 16 | 1 | 248.2087 | 0
2043 | 12 | 16 | 2 | 239.2989 | 0
2043 | 12 | 16 | 3 | 229.9904 | 0
2043 | 12 | 16 | 4 | 226.4582 | 0
2043 | 12 | 16 | 5 | 227.7612 | 0
2043 | 12 | 16 | 6 | 236.0569 | 0
2043 | 12 | 16 | 7 | 254.9941 | 0
2043 | 12 | 16 | 8 | 274.4366 | 0
2043 | 12 | 16 | 9 | 287.275 | 0
2043 | 12 | 16 | 10 | 293.3224 | 0
2043 | 12 | 16 | 11 | 299.5549 | 0
2043 | 12 | 16 | 12 | 309.8003 | 0
2043 | 12 | 16 | 13 | 314.2124 | 0
2043 | 12 | 16 | 14 | 314.0495 | 0
2043 | 12 | 16 | 15 | 315.1403 | 0
2043 | 12 | 16 | 16 | 319.122 | 0
2043 | 12 | 16 | 17 | 326.5173 | 0
2043 | 12 | 16 | 18 | 337.5759 | 0
2043 | 12 | 16 | 19 | 331.8705 | 0
2043 | 12 | 16 | 20 | 322.3967 | 0
2043 | 12 | 16 | 21 | 314.3118 | 0
2043 | 12 | 16 | 22 | 305.6917 | 0
2043 | 12 | 16 | 23 | 291.7497 | 0
2043 | 12 | 17 | 0 | 263.0557 | 0
2043 | 12 | 17 | 1 | 259.1008 | 0
2043 | 12 | 17 | 2 | 251.0509 | 0
2043 | 12 | 17 | 3 | 242.3816 | 0
2043 | 12 | 17 | 4 | 239.5748 | 0
2043 | 12 | 17 | 5 | 241.267 | 0
2043 | 12 | 17 | 6 | 249.1394 | 0
2043 | 12 | 17 | 7 | 268.8808 | 0
2043 | 12 | 17 | 8 | 290.8722 | 0
2043 | 12 | 17 | 9 | 304.1702 | 0
2043 | 12 | 17 | 10 | 310.447 | 0
2043 | 12 | 17 | 11 | 316.9735 | 0
2043 | 12 | 17 | 12 | 324.4897 | 0
2043 | 12 | 17 | 13 | 328.3937 | 0
2043 | 12 | 17 | 14 | 328.1047 | 0
2043 | 12 | 17 | 15 | 328.662 | 0
2043 | 12 | 17 | 16 | 332.6115 | 0
2043 | 12 | 17 | 17 | 340.4841 | 0
2043 | 12 | 17 | 18 | 347.1011 | 0
2043 | 12 | 17 | 19 | 342.0396 | 0
2043 | 12 | 17 | 20 | 332.7891 | 0
2043 | 12 | 17 | 21 | 324.5724 | 0
2043 | 12 | 17 | 22 | 315.6255 | 0
2043 | 12 | 17 | 23 | 301.7531 | 0
2043 | 12 | 18 | 0 | 290.2851 | 0
2043 | 12 | 18 | 1 | 271.092 | 0
2043 | 12 | 18 | 2 | 262.1037 | 0
2043 | 12 | 18 | 3 | 252.2988 | 0
2043 | 12 | 18 | 4 | 248.3536 | 0
2043 | 12 | 18 | 5 | 249.2169 | 0
2043 | 12 | 18 | 6 | 258.5968 | 0
2043 | 12 | 18 | 7 | 276.7768 | 0
2043 | 12 | 18 | 8 | 297.3354 | 0
2043 | 12 | 18 | 9 | 310.5627 | 0
2043 | 12 | 18 | 10 | 316.7144 | 0
2043 | 12 | 18 | 11 | 322.224 | 0
2043 | 12 | 18 | 12 | 329.5845 | 0
2043 | 12 | 18 | 13 | 332.378 | 0
2043 | 12 | 18 | 14 | 331.0178 | 0
2043 | 12 | 18 | 15 | 330.3267 | 0
2043 | 12 | 18 | 16 | 332.1919 | 0
2043 | 12 | 18 | 17 | 337.4806 | 0
2043 | 12 | 18 | 18 | 340.7993 | 0
2043 | 12 | 18 | 19 | 332.8152 | 0
2043 | 12 | 18 | 20 | 322.1303 | 0
2043 | 12 | 18 | 21 | 313.7992 | 0
2043 | 12 | 18 | 22 | 306.3931 | 0
2043 | 12 | 18 | 23 | 295.4776 | 0
2043 | 12 | 19 | 0 | 281.9153 | 0
2043 | 12 | 19 | 1 | 277.3912 | 0
2043 | 12 | 19 | 2 | 267.7634 | 0
2043 | 12 | 19 | 3 | 257.4306 | 0
2043 | 12 | 19 | 4 | 252.9336 | 0
2043 | 12 | 19 | 5 | 253.2459 | 0
2043 | 12 | 19 | 6 | 261.5741 | 0
2043 | 12 | 19 | 7 | 269.0457 | 0
2043 | 12 | 19 | 8 | 275.2423 | 0
2043 | 12 | 19 | 9 | 287.234 | 0
2043 | 12 | 19 | 10 | 298.6465 | 0
2043 | 12 | 19 | 11 | 309.6374 | 0
2043 | 12 | 19 | 12 | 324.4378 | 0
2043 | 12 | 19 | 13 | 328.5715 | 0
2043 | 12 | 19 | 14 | 327.6542 | 0
2043 | 12 | 19 | 15 | 326.8517 | 0
2043 | 12 | 19 | 16 | 327.9517 | 0
2043 | 12 | 19 | 17 | 333.5756 | 0
2043 | 12 | 19 | 18 | 337.2634 | 0
2043 | 12 | 19 | 19 | 334.584 | 0
2043 | 12 | 19 | 20 | 325.7188 | 0
2043 | 12 | 19 | 21 | 318.398 | 0
2043 | 12 | 19 | 22 | 313.0799 | 0
2043 | 12 | 19 | 23 | 305.5058 | 0
2043 | 12 | 20 | 0 | 295.5914 | 0
2043 | 12 | 20 | 1 | 286.0766 | 0
2043 | 12 | 20 | 2 | 276.666 | 0
2043 | 12 | 20 | 3 | 265.3359 | 0
2043 | 12 | 20 | 4 | 259.5226 | 0
2043 | 12 | 20 | 5 | 256.8566 | 0
2043 | 12 | 20 | 6 | 256.6562 | 0
2043 | 12 | 20 | 7 | 257.8162 | 0
2043 | 12 | 20 | 8 | 264.0934 | 0
2043 | 12 | 20 | 9 | 280.6345 | 0
2043 | 12 | 20 | 10 | 295.8402 | 0
2043 | 12 | 20 | 11 | 309.4424 | 0
2043 | 12 | 20 | 12 | 321.5625 | 0
2043 | 12 | 20 | 13 | 327.8143 | 0
2043 | 12 | 20 | 14 | 328.3209 | 0
2043 | 12 | 20 | 15 | 329.6099 | 0
2043 | 12 | 20 | 16 | 332.8302 | 0
2043 | 12 | 20 | 17 | 338.7623 | 0
2043 | 12 | 20 | 18 | 342.804 | 0
2043 | 12 | 20 | 19 | 336.4913 | 0
2043 | 12 | 20 | 20 | 325.3718 | 0
2043 | 12 | 20 | 21 | 317.2855 | 0
2043 | 12 | 20 | 22 | 309.6903 | 0
2043 | 12 | 20 | 23 | 298.3976 | 0
2043 | 12 | 21 | 0 | 282.6198 | 0
2043 | 12 | 21 | 1 | 277.5029 | 0
2043 | 12 | 21 | 2 | 270.1294 | 0
2043 | 12 | 21 | 3 | 261.9306 | 0
2043 | 12 | 21 | 4 | 259.6585 | 0
2043 | 12 | 21 | 5 | 260.8109 | 0
2043 | 12 | 21 | 6 | 267.6482 | 0
2043 | 12 | 21 | 7 | 283.5293 | 0
2043 | 12 | 21 | 8 | 303.2374 | 0
2043 | 12 | 21 | 9 | 316.9962 | 0
2043 | 12 | 21 | 10 | 325.6801 | 0
2043 | 12 | 21 | 11 | 332.478 | 0
2043 | 12 | 21 | 12 | 341.0327 | 0
2043 | 12 | 21 | 13 | 344.7637 | 0
2043 | 12 | 21 | 14 | 343.8727 | 0
2043 | 12 | 21 | 15 | 343.8458 | 0
2043 | 12 | 21 | 16 | 347.1332 | 0
2043 | 12 | 21 | 17 | 355.8812 | 0
2043 | 12 | 21 | 18 | 362.0793 | 0
2043 | 12 | 21 | 19 | 361.5087 | 0
2043 | 12 | 21 | 20 | 354.3708 | 0
2043 | 12 | 21 | 21 | 346.6529 | 0
2043 | 12 | 21 | 22 | 338.0498 | 0
2043 | 12 | 21 | 23 | 324.5192 | 0
2043 | 12 | 22 | 0 | 308.3693 | 0
2043 | 12 | 22 | 1 | 298.4476 | 0
2043 | 12 | 22 | 2 | 290.5922 | 0
2043 | 12 | 22 | 3 | 281.3777 | 0
2043 | 12 | 22 | 4 | 278.1753 | 0
2043 | 12 | 22 | 5 | 278.2723 | 0
2043 | 12 | 22 | 6 | 283.3666 | 0
2043 | 12 | 22 | 7 | 297.8562 | 0
2043 | 12 | 22 | 8 | 315.4243 | 0
2043 | 12 | 22 | 9 | 325.092 | 0
2043 | 12 | 22 | 10 | 329.6174 | 0
2043 | 12 | 22 | 11 | 333.4016 | 0
2043 | 12 | 22 | 12 | 344.8836 | 0
2043 | 12 | 22 | 13 | 347.0334 | 0
2043 | 12 | 22 | 14 | 345.3453 | 0
2043 | 12 | 22 | 15 | 343.8418 | 0
2043 | 12 | 22 | 16 | 345.4477 | 0
2043 | 12 | 22 | 17 | 351.5468 | 0
2043 | 12 | 22 | 18 | 357.0803 | 0
2043 | 12 | 22 | 19 | 350.7523 | 0
2043 | 12 | 22 | 20 | 340.7202 | 0
2043 | 12 | 22 | 21 | 331.8594 | 0
2043 | 12 | 22 | 22 | 322.5125 | 0
2043 | 12 | 22 | 23 | 308.5617 | 0
2043 | 12 | 23 | 0 | 293.5708 | 0
2043 | 12 | 23 | 1 | 284.4357 | 0
2043 | 12 | 23 | 2 | 275.8742 | 0
2043 | 12 | 23 | 3 | 266.3103 | 0
2043 | 12 | 23 | 4 | 262.6928 | 0
2043 | 12 | 23 | 5 | 262.8293 | 0
2043 | 12 | 23 | 6 | 268.9605 | 0
2043 | 12 | 23 | 7 | 284.0507 | 0
2043 | 12 | 23 | 8 | 302.0776 | 0
2043 | 12 | 23 | 9 | 315.5728 | 0
2043 | 12 | 23 | 10 | 324.5722 | 0
2043 | 12 | 23 | 11 | 331.4602 | 0
2043 | 12 | 23 | 12 | 336.1955 | 0
2043 | 12 | 23 | 13 | 339.0855 | 0
2043 | 12 | 23 | 14 | 337.8175 | 0
2043 | 12 | 23 | 15 | 337.4826 | 0
2043 | 12 | 23 | 16 | 340.2405 | 0
2043 | 12 | 23 | 17 | 347.4299 | 0
2043 | 12 | 23 | 18 | 352.1753 | 0
2043 | 12 | 23 | 19 | 349.7066 | 0
2043 | 12 | 23 | 20 | 342.0312 | 0
2043 | 12 | 23 | 21 | 334.4024 | 0
2043 | 12 | 23 | 22 | 326.6344 | 0
2043 | 12 | 23 | 23 | 313.7072 | 0
2043 | 12 | 24 | 0 | 293.531 | 0
2043 | 12 | 24 | 1 | 298.8703 | 0
2043 | 12 | 24 | 2 | 290.3068 | 0
2043 | 12 | 24 | 3 | 279.7686 | 0
2043 | 12 | 24 | 4 | 274.9858 | 0
2043 | 12 | 24 | 5 | 275.4321 | 0
2043 | 12 | 24 | 6 | 279.3856 | 0
2043 | 12 | 24 | 7 | 286.852 | 0
2043 | 12 | 24 | 8 | 295.9662 | 0
2043 | 12 | 24 | 9 | 308.6508 | 0
2043 | 12 | 24 | 10 | 320.1698 | 0
2043 | 12 | 24 | 11 | 330.9536 | 0
2043 | 12 | 24 | 12 | 343.2491 | 0
2043 | 12 | 24 | 13 | 344.5521 | 0
2043 | 12 | 24 | 14 | 341.9376 | 0
2043 | 12 | 24 | 15 | 340.8301 | 0
2043 | 12 | 24 | 16 | 341.3599 | 0
2043 | 12 | 24 | 17 | 343.5679 | 0
2043 | 12 | 24 | 18 | 354.4111 | 0
2043 | 12 | 24 | 19 | 343.6952 | 0
2043 | 12 | 24 | 20 | 330.6923 | 0
2043 | 12 | 24 | 21 | 323.7636 | 0
2043 | 12 | 24 | 22 | 321.1306 | 0
2043 | 12 | 24 | 23 | 315.1866 | 0
2043 | 12 | 25 | 0 | 304.5624 | 0
2043 | 12 | 25 | 1 | 292.1359 | 0
2043 | 12 | 25 | 2 | 283.7557 | 0
2043 | 12 | 25 | 3 | 275.0476 | 0
2043 | 12 | 25 | 4 | 272.2237 | 0
2043 | 12 | 25 | 5 | 270.1202 | 0
2043 | 12 | 25 | 6 | 270.8449 | 0
2043 | 12 | 25 | 7 | 274.6293 | 0
2043 | 12 | 25 | 8 | 280.0093 | 0
2043 | 12 | 25 | 9 | 290.144 | 0
2043 | 12 | 25 | 10 | 295.7847 | 0
2043 | 12 | 25 | 11 | 302.3358 | 0
2043 | 12 | 25 | 12 | 310.1271 | 0
2043 | 12 | 25 | 13 | 312.4142 | 0
2043 | 12 | 25 | 14 | 309.4392 | 0
2043 | 12 | 25 | 15 | 307.0631 | 0
2043 | 12 | 25 | 16 | 308.6284 | 0
2043 | 12 | 25 | 17 | 311.72 | 0
2043 | 12 | 25 | 18 | 311.9014 | 0
2043 | 12 | 25 | 19 | 302.7426 | 0
2043 | 12 | 25 | 20 | 296.5365 | 0
2043 | 12 | 25 | 21 | 291.6035 | 0
2043 | 12 | 25 | 22 | 291.5992 | 0
2043 | 12 | 25 | 23 | 290.3648 | 0
2043 | 12 | 26 | 0 | 286.6721 | 0
2043 | 12 | 26 | 1 | 284.874 | 0
2043 | 12 | 26 | 2 | 276.2683 | 0
2043 | 12 | 26 | 3 | 267.3123 | 0
2043 | 12 | 26 | 4 | 263.2961 | 0
2043 | 12 | 26 | 5 | 263.5147 | 0
2043 | 12 | 26 | 6 | 269.683 | 0
2043 | 12 | 26 | 7 | 274.8261 | 0
2043 | 12 | 26 | 8 | 273.6237 | 0
2043 | 12 | 26 | 9 | 282.7562 | 0
2043 | 12 | 26 | 10 | 295.2013 | 0
2043 | 12 | 26 | 11 | 306.6153 | 0
2043 | 12 | 26 | 12 | 317.9766 | 0
2043 | 12 | 26 | 13 | 322.2522 | 0
2043 | 12 | 26 | 14 | 323.4201 | 0
2043 | 12 | 26 | 15 | 324.6265 | 0
2043 | 12 | 26 | 16 | 324.8922 | 0
2043 | 12 | 26 | 17 | 327.5691 | 0
2043 | 12 | 26 | 18 | 327.1328 | 0
2043 | 12 | 26 | 19 | 323.4671 | 0
2043 | 12 | 26 | 20 | 313.9013 | 0
2043 | 12 | 26 | 21 | 308.0304 | 0
2043 | 12 | 26 | 22 | 304.31 | 0
2043 | 12 | 26 | 23 | 299.834 | 0
2043 | 12 | 27 | 0 | 293.0264 | 0
2043 | 12 | 27 | 1 | 299.39 | 0
2043 | 12 | 27 | 2 | 291.1345 | 0
2043 | 12 | 27 | 3 | 280.5308 | 0
2043 | 12 | 27 | 4 | 275.5915 | 0
2043 | 12 | 27 | 5 | 274.4272 | 0
2043 | 12 | 27 | 6 | 275.0671 | 0
2043 | 12 | 27 | 7 | 277.0553 | 0
2043 | 12 | 27 | 8 | 279.6108 | 0
2043 | 12 | 27 | 9 | 293.8056 | 0
2043 | 12 | 27 | 10 | 309.4601 | 0
2043 | 12 | 27 | 11 | 323.8594 | 0
2043 | 12 | 27 | 12 | 338.6694 | 0
2043 | 12 | 27 | 13 | 344.8018 | 0
2043 | 12 | 27 | 14 | 345.9893 | 0
2043 | 12 | 27 | 15 | 347.2411 | 0
2043 | 12 | 27 | 16 | 350.6126 | 0
2043 | 12 | 27 | 17 | 356.8636 | 0
2043 | 12 | 27 | 18 | 362.3205 | 0
2043 | 12 | 27 | 19 | 360.5537 | 0
2043 | 12 | 27 | 20 | 350.7797 | 0
2043 | 12 | 27 | 21 | 342.7117 | 0
2043 | 12 | 27 | 22 | 334.9208 | 0
2043 | 12 | 27 | 23 | 323.8462 | 0
2043 | 12 | 28 | 0 | 308.7206 | 0
2043 | 12 | 28 | 1 | 298.169 | 0
2043 | 12 | 28 | 2 | 289.9285 | 0
2043 | 12 | 28 | 3 | 281.4119 | 0
2043 | 12 | 28 | 4 | 278.3448 | 0
2043 | 12 | 28 | 5 | 279.4041 | 0
2043 | 12 | 28 | 6 | 287.0181 | 0
2043 | 12 | 28 | 7 | 304.88 | 0
2043 | 12 | 28 | 8 | 326.7329 | 0
2043 | 12 | 28 | 9 | 338.8948 | 0
2043 | 12 | 28 | 10 | 343.5555 | 0
2043 | 12 | 28 | 11 | 347.9948 | 0
2043 | 12 | 28 | 12 | 357.2463 | 0
2043 | 12 | 28 | 13 | 359.9605 | 0
2043 | 12 | 28 | 14 | 357.7797 | 0
2043 | 12 | 28 | 15 | 357.2506 | 0
2043 | 12 | 28 | 16 | 360.0947 | 0
2043 | 12 | 28 | 17 | 367.3074 | 0
2043 | 12 | 28 | 18 | 375.9975 | 5.9975
2043 | 12 | 28 | 19 | 371.6946 | 1.6946
2043 | 12 | 28 | 20 | 361.4859 | 0
2043 | 12 | 28 | 21 | 352.0463 | 0
2043 | 12 | 28 | 22 | 341.4375 | 0
2043 | 12 | 28 | 23 | 325.6943 | 0
2043 | 12 | 29 | 0 | 306.0914 | 0
2043 | 12 | 29 | 1 | 294.3545 | 0
2043 | 12 | 29 | 2 | 285.392 | 0
2043 | 12 | 29 | 3 | 275.9737 | 0
2043 | 12 | 29 | 4 | 271.8791 | 0
2043 | 12 | 29 | 5 | 272.2409 | 0
2043 | 12 | 29 | 6 | 279.4569 | 0
2043 | 12 | 29 | 7 | 297.0773 | 0
2043 | 12 | 29 | 8 | 318.2475 | 0
2043 | 12 | 29 | 9 | 331.5493 | 0
2043 | 12 | 29 | 10 | 337.7764 | 0
2043 | 12 | 29 | 11 | 343.1805 | 0
2043 | 12 | 29 | 12 | 350.025 | 0
2043 | 12 | 29 | 13 | 353.4565 | 0
2043 | 12 | 29 | 14 | 352.3245 | 0
2043 | 12 | 29 | 15 | 352.8409 | 0
2043 | 12 | 29 | 16 | 356.2937 | 0
2043 | 12 | 29 | 17 | 362.6462 | 0
2043 | 12 | 29 | 18 | 366.4753 | 0
2043 | 12 | 29 | 19 | 360.7754 | 0
2043 | 12 | 29 | 20 | 349.7471 | 0
2043 | 12 | 29 | 21 | 340.3672 | 0
2043 | 12 | 29 | 22 | 330.5433 | 0
2043 | 12 | 29 | 23 | 315.584 | 0
2043 | 12 | 30 | 0 | 297.4273 | 0
2043 | 12 | 30 | 1 | 286.349 | 0
2043 | 12 | 30 | 2 | 277.5576 | 0
2043 | 12 | 30 | 3 | 268.4375 | 0
2043 | 12 | 30 | 4 | 264.7465 | 0
2043 | 12 | 30 | 5 | 265.4829 | 0
2043 | 12 | 30 | 6 | 273.0859 | 0
2043 | 12 | 30 | 7 | 291.2435 | 0
2043 | 12 | 30 | 8 | 313.1421 | 0
2043 | 12 | 30 | 9 | 327.2908 | 0
2043 | 12 | 30 | 10 | 334.597 | 0
2043 | 12 | 30 | 11 | 341.0857 | 0
2043 | 12 | 30 | 12 | 348.1158 | 0
2043 | 12 | 30 | 13 | 351.8028 | 0
2043 | 12 | 30 | 14 | 351.0917 | 0
2043 | 12 | 30 | 15 | 351.8073 | 0
2043 | 12 | 30 | 16 | 356.0559 | 0
2043 | 12 | 30 | 17 | 362.9253 | 0
2043 | 12 | 30 | 18 | 366.2556 | 0
2043 | 12 | 30 | 19 | 361.5256 | 0
2043 | 12 | 30 | 20 | 351.6264 | 0
2043 | 12 | 30 | 21 | 342.8949 | 0
2043 | 12 | 30 | 22 | 333.6978 | 0
2043 | 12 | 30 | 23 | 319.0637 | 0
2043 | 12 | 31 | 0 | 300.6212 | 0
2043 | 12 | 31 | 1 | 289.8334 | 0
2043 | 12 | 31 | 2 | 281.5248 | 0
2043 | 12 | 31 | 3 | 272.8115 | 0
2043 | 12 | 31 | 4 | 270.0313 | 0
2043 | 12 | 31 | 5 | 272.0511 | 0
2043 | 12 | 31 | 6 | 281.985 | 0
2043 | 12 | 31 | 7 | 300.1152 | 0
2043 | 12 | 31 | 8 | 317.2375 | 0
2043 | 12 | 31 | 9 | 325.1533 | 0
2043 | 12 | 31 | 10 | 330.1805 | 0
2043 | 12 | 31 | 11 | 337.9541 | 0
2043 | 12 | 31 | 12 | 347.2514 | 0
2043 | 12 | 31 | 13 | 350.9768 | 0
2043 | 12 | 31 | 14 | 349.3656 | 0
2043 | 12 | 31 | 15 | 349.0666 | 0
2043 | 12 | 31 | 16 | 351.1494 | 0
2043 | 12 | 31 | 17 | 357.2075 | 0
2043 | 12 | 31 | 18 | 362.0702 | 0
2043 | 12 | 31 | 19 | 360.3591 | 0
2043 | 12 | 31 | 20 | 351.464 | 0
2043 | 12 | 31 | 21 | 341.2017 | 0
2043 | 12 | 31 | 22 | 332.4127 | 0
2043 | 12 | 31 | 23 | 320.5942 | 0
2044 | 1 | 1 | 0 | 307.1129 | 0
2044 | 1 | 1 | 1 | 271.1364 | 0
2044 | 1 | 1 | 2 | 262.8229 | 0
2044 | 1 | 1 | 3 | 255.5258 | 0
2044 | 1 | 1 | 4 | 248.8569 | 0
2044 | 1 | 1 | 5 | 242.7237 | 0
2044 | 1 | 1 | 6 | 241.2581 | 0
2044 | 1 | 1 | 7 | 240.7564 | 0
2044 | 1 | 1 | 8 | 240.6042 | 0
2044 | 1 | 1 | 9 | 249.1023 | 0
2044 | 1 | 1 | 10 | 258.8427 | 0
2044 | 1 | 1 | 11 | 269.629 | 0
2044 | 1 | 1 | 12 | 283.3748 | 0
2044 | 1 | 1 | 13 | 291.0706 | 0
2044 | 1 | 1 | 14 | 294.4471 | 0
2044 | 1 | 1 | 15 | 297.3473 | 0
2044 | 1 | 1 | 16 | 300.5059 | 0
2044 | 1 | 1 | 17 | 304.1224 | 0
2044 | 1 | 1 | 18 | 308.8665 | 0
2044 | 1 | 1 | 19 | 303.4066 | 0
2044 | 1 | 1 | 20 | 295.0956 | 0
2044 | 1 | 1 | 21 | 289.9448 | 0
2044 | 1 | 1 | 22 | 287.0777 | 0
2044 | 1 | 1 | 23 | 281.7546 | 0
2044 | 1 | 2 | 0 | 272.0497 | 0
2044 | 1 | 2 | 1 | 270.5532 | 0
2044 | 1 | 2 | 2 | 260.8025 | 0
2044 | 1 | 2 | 3 | 249.793 | 0
2044 | 1 | 2 | 4 | 244.9784 | 0
2044 | 1 | 2 | 5 | 244.3682 | 0
2044 | 1 | 2 | 6 | 248.003 | 0
2044 | 1 | 2 | 7 | 255.5959 | 0
2044 | 1 | 2 | 8 | 266.2473 | 0
2044 | 1 | 2 | 9 | 283.4125 | 0
2044 | 1 | 2 | 10 | 297.5665 | 0
2044 | 1 | 2 | 11 | 310.9451 | 0
2044 | 1 | 2 | 12 | 323.5429 | 0
2044 | 1 | 2 | 13 | 329.826 | 0
2044 | 1 | 2 | 14 | 329.9371 | 0
2044 | 1 | 2 | 15 | 329.5563 | 0
2044 | 1 | 2 | 16 | 330.5291 | 0
2044 | 1 | 2 | 17 | 334.4321 | 0
2044 | 1 | 2 | 18 | 339.5061 | 0
2044 | 1 | 2 | 19 | 335.2506 | 0
2044 | 1 | 2 | 20 | 324.0487 | 0
2044 | 1 | 2 | 21 | 315.1057 | 0
2044 | 1 | 2 | 22 | 308.6838 | 0
2044 | 1 | 2 | 23 | 299.5007 | 0
2044 | 1 | 3 | 0 | 287.3167 | 0
2044 | 1 | 3 | 1 | 274.266 | 0
2044 | 1 | 3 | 2 | 264.7913 | 0
2044 | 1 | 3 | 3 | 253.5249 | 0
2044 | 1 | 3 | 4 | 247.9711 | 0
2044 | 1 | 3 | 5 | 245.303 | 0
2044 | 1 | 3 | 6 | 243.0222 | 0
2044 | 1 | 3 | 7 | 245.2187 | 0
2044 | 1 | 3 | 8 | 256.2493 | 0
2044 | 1 | 3 | 9 | 274.6976 | 0
2044 | 1 | 3 | 10 | 288.9212 | 0
2044 | 1 | 3 | 11 | 302.5907 | 0
2044 | 1 | 3 | 12 | 314.8405 | 0
2044 | 1 | 3 | 13 | 321.7769 | 0
2044 | 1 | 3 | 14 | 322.0557 | 0
2044 | 1 | 3 | 15 | 323.0101 | 0
2044 | 1 | 3 | 16 | 325.5656 | 0
2044 | 1 | 3 | 17 | 331.2796 | 0
2044 | 1 | 3 | 18 | 335.1613 | 0
2044 | 1 | 3 | 19 | 331.128 | 0
2044 | 1 | 3 | 20 | 320.5515 | 0
2044 | 1 | 3 | 21 | 311.8333 | 0
2044 | 1 | 3 | 22 | 303.6181 | 0
2044 | 1 | 3 | 23 | 290.8582 | 0
2044 | 1 | 4 | 0 | 279.3493 | 0
2044 | 1 | 4 | 1 | 261.1453 | 0
2044 | 1 | 4 | 2 | 252.2608 | 0
2044 | 1 | 4 | 3 | 243.1045 | 0
2044 | 1 | 4 | 4 | 239.8065 | 0
2044 | 1 | 4 | 5 | 241.2676 | 0
2044 | 1 | 4 | 6 | 250.1566 | 0
2044 | 1 | 4 | 7 | 269.2539 | 0
2044 | 1 | 4 | 8 | 291.3092 | 0
2044 | 1 | 4 | 9 | 305.1765 | 0
2044 | 1 | 4 | 10 | 310.5333 | 0
2044 | 1 | 4 | 11 | 316.7089 | 0
2044 | 1 | 4 | 12 | 323.8706 | 0
2044 | 1 | 4 | 13 | 328.3324 | 0
2044 | 1 | 4 | 14 | 326.5001 | 0
2044 | 1 | 4 | 15 | 326.6707 | 0
2044 | 1 | 4 | 16 | 329.3557 | 0
2044 | 1 | 4 | 17 | 336.1167 | 0
2044 | 1 | 4 | 18 | 338.9699 | 0
2044 | 1 | 4 | 19 | 336.5992 | 0
2044 | 1 | 4 | 20 | 326.9966 | 0
2044 | 1 | 4 | 21 | 317.0371 | 0
2044 | 1 | 4 | 22 | 306.1984 | 0
2044 | 1 | 4 | 23 | 290.1348 | 0
2044 | 1 | 5 | 0 | 275.4897 | 0
2044 | 1 | 5 | 1 | 257.3607 | 0
2044 | 1 | 5 | 2 | 248.5396 | 0
2044 | 1 | 5 | 3 | 239.0934 | 0
2044 | 1 | 5 | 4 | 235.5151 | 0
2044 | 1 | 5 | 5 | 236.9176 | 0
2044 | 1 | 5 | 6 | 248.484 | 0
2044 | 1 | 5 | 7 | 267.6598 | 0
2044 | 1 | 5 | 8 | 289.6376 | 0
2044 | 1 | 5 | 9 | 302.2899 | 0
2044 | 1 | 5 | 10 | 306.4086 | 0
2044 | 1 | 5 | 11 | 311.8573 | 0
2044 | 1 | 5 | 12 | 322.1823 | 0
2044 | 1 | 5 | 13 | 326.9676 | 0
2044 | 1 | 5 | 14 | 326.0545 | 0
2044 | 1 | 5 | 15 | 326.6085 | 0
2044 | 1 | 5 | 16 | 329.7006 | 0
2044 | 1 | 5 | 17 | 335.8532 | 0
2044 | 1 | 5 | 18 | 338.8973 | 0
2044 | 1 | 5 | 19 | 334.0508 | 0
2044 | 1 | 5 | 20 | 323.0488 | 0
2044 | 1 | 5 | 21 | 312.8898 | 0
2044 | 1 | 5 | 22 | 302.3387 | 0
2044 | 1 | 5 | 23 | 286.5776 | 0
2044 | 1 | 6 | 0 | 269.2839 | 0
2044 | 1 | 6 | 1 | 251.2875 | 0
2044 | 1 | 6 | 2 | 242.1433 | 0
2044 | 1 | 6 | 3 | 232.4298 | 0
2044 | 1 | 6 | 4 | 228.7248 | 0
2044 | 1 | 6 | 5 | 229.9993 | 0
2044 | 1 | 6 | 6 | 238.2804 | 0
2044 | 1 | 6 | 7 | 257.6949 | 0
2044 | 1 | 6 | 8 | 278.5119 | 0
2044 | 1 | 6 | 9 | 291.6244 | 0
2044 | 1 | 6 | 10 | 296.706 | 0
2044 | 1 | 6 | 11 | 302.9558 | 0
2044 | 1 | 6 | 12 | 311.905 | 0
2044 | 1 | 6 | 13 | 316.5398 | 0
2044 | 1 | 6 | 14 | 315.5349 | 0
2044 | 1 | 6 | 15 | 315.9581 | 0
2044 | 1 | 6 | 16 | 318.9512 | 0
2044 | 1 | 6 | 17 | 324.618 | 0
2044 | 1 | 6 | 18 | 329.0145 | 0
2044 | 1 | 6 | 19 | 324.7616 | 0
2044 | 1 | 6 | 20 | 314.7189 | 0
2044 | 1 | 6 | 21 | 305.1658 | 0
2044 | 1 | 6 | 22 | 295.3954 | 0
2044 | 1 | 6 | 23 | 280.2323 | 0
2044 | 1 | 7 | 0 | 261.3052 | 0
2044 | 1 | 7 | 1 | 250.6807 | 0
2044 | 1 | 7 | 2 | 242.3881 | 0
2044 | 1 | 7 | 3 | 233.4904 | 0
2044 | 1 | 7 | 4 | 230.651 | 0
2044 | 1 | 7 | 5 | 232.6948 | 0
2044 | 1 | 7 | 6 | 241.8206 | 0
2044 | 1 | 7 | 7 | 262.3297 | 0
2044 | 1 | 7 | 8 | 285.0043 | 0
2044 | 1 | 7 | 9 | 299.5078 | 0
2044 | 1 | 7 | 10 | 305.4521 | 0
2044 | 1 | 7 | 11 | 312.554 | 0
2044 | 1 | 7 | 12 | 323.4067 | 0
2044 | 1 | 7 | 13 | 328.6438 | 0
2044 | 1 | 7 | 14 | 328.502 | 0
2044 | 1 | 7 | 15 | 329.3994 | 0
2044 | 1 | 7 | 16 | 333.1138 | 0
2044 | 1 | 7 | 17 | 339.393 | 0
2044 | 1 | 7 | 18 | 347.9926 | 0
2044 | 1 | 7 | 19 | 345.8743 | 0
2044 | 1 | 7 | 20 | 336.5116 | 0
2044 | 1 | 7 | 21 | 327.3142 | 0
2044 | 1 | 7 | 22 | 318.1288 | 0
2044 | 1 | 7 | 23 | 303.5872 | 0
2044 | 1 | 8 | 0 | 281.4455 | 0
2044 | 1 | 8 | 1 | 273.9599 | 0
2044 | 1 | 8 | 2 | 265.8473 | 0
2044 | 1 | 8 | 3 | 256.8873 | 0
2044 | 1 | 8 | 4 | 254.088 | 0
2044 | 1 | 8 | 5 | 255.8419 | 0
2044 | 1 | 8 | 6 | 263.0717 | 0
2044 | 1 | 8 | 7 | 282.7254 | 0
2044 | 1 | 8 | 8 | 306.2775 | 0
2044 | 1 | 8 | 9 | 319.8306 | 0
2044 | 1 | 8 | 10 | 324.4984 | 0
2044 | 1 | 8 | 11 | 329.8626 | 0
2044 | 1 | 8 | 12 | 341.7519 | 0
2044 | 1 | 8 | 13 | 345.8138 | 0
2044 | 1 | 8 | 14 | 344.7958 | 0
2044 | 1 | 8 | 15 | 344.4152 | 0
2044 | 1 | 8 | 16 | 346.9518 | 0
2044 | 1 | 8 | 17 | 351.9592 | 0
2044 | 1 | 8 | 18 | 360.0743 | 0
2044 | 1 | 8 | 19 | 355.6272 | 0
2044 | 1 | 8 | 20 | 344.8628 | 0
2044 | 1 | 8 | 21 | 335.4226 | 0
2044 | 1 | 8 | 22 | 327.278 | 0
2044 | 1 | 8 | 23 | 315.1029 | 0
2044 | 1 | 9 | 0 | 297.9596 | 0
2044 | 1 | 9 | 1 | 281.5222 | 0
2044 | 1 | 9 | 2 | 271.0059 | 0
2044 | 1 | 9 | 3 | 259.7114 | 0
2044 | 1 | 9 | 4 | 254.2634 | 0
2044 | 1 | 9 | 5 | 252.4855 | 0
2044 | 1 | 9 | 6 | 253.7074 | 0
2044 | 1 | 9 | 7 | 260.0461 | 0
2044 | 1 | 9 | 8 | 270.9913 | 0
2044 | 1 | 9 | 9 | 287.5604 | 0
2044 | 1 | 9 | 10 | 300.1783 | 0
2044 | 1 | 9 | 11 | 311.9352 | 0
2044 | 1 | 9 | 12 | 323.5421 | 0
2044 | 1 | 9 | 13 | 329.1319 | 0
2044 | 1 | 9 | 14 | 327.6886 | 0
2044 | 1 | 9 | 15 | 327.1577 | 0
2044 | 1 | 9 | 16 | 328.1638 | 0
2044 | 1 | 9 | 17 | 330.5139 | 0
2044 | 1 | 9 | 18 | 332.1276 | 0
2044 | 1 | 9 | 19 | 325.7581 | 0
2044 | 1 | 9 | 20 | 313.3328 | 0
2044 | 1 | 9 | 21 | 303.9922 | 0
2044 | 1 | 9 | 22 | 297.8653 | 0
2044 | 1 | 9 | 23 | 289.0888 | 0
2044 | 1 | 10 | 0 | 278.8189 | 0
2044 | 1 | 10 | 1 | 268.2251 | 0
2044 | 1 | 10 | 2 | 258.5092 | 0
2044 | 1 | 10 | 3 | 247.5393 | 0
2044 | 1 | 10 | 4 | 242.3115 | 0
2044 | 1 | 10 | 5 | 240.7504 | 0
2044 | 1 | 10 | 6 | 241.4832 | 0
2044 | 1 | 10 | 7 | 244.3071 | 0
2044 | 1 | 10 | 8 | 253.2734 | 0
2044 | 1 | 10 | 9 | 270.9308 | 0
2044 | 1 | 10 | 10 | 285.2723 | 0
2044 | 1 | 10 | 11 | 299.1241 | 0
2044 | 1 | 10 | 12 | 311.3397 | 0
2044 | 1 | 10 | 13 | 318.2619 | 0
2044 | 1 | 10 | 14 | 319.1023 | 0
2044 | 1 | 10 | 15 | 320.0338 | 0
2044 | 1 | 10 | 16 | 322.087 | 0
2044 | 1 | 10 | 17 | 327.1742 | 0
2044 | 1 | 10 | 18 | 335.5883 | 0
2044 | 1 | 10 | 19 | 333.2909 | 0
2044 | 1 | 10 | 20 | 323.151 | 0
2044 | 1 | 10 | 21 | 314.338 | 0
2044 | 1 | 10 | 22 | 306.2168 | 0
2044 | 1 | 10 | 23 | 294.2568 | 0
2044 | 1 | 11 | 0 | 282.7672 | 0
2044 | 1 | 11 | 1 | 269.0257 | 0
2044 | 1 | 11 | 2 | 260.508 | 0
2044 | 1 | 11 | 3 | 251.6354 | 0
2044 | 1 | 11 | 4 | 248.403 | 0
2044 | 1 | 11 | 5 | 249.7912 | 0
2044 | 1 | 11 | 6 | 258.9991 | 0
2044 | 1 | 11 | 7 | 278.2085 | 0
2044 | 1 | 11 | 8 | 300.547 | 0
2044 | 1 | 11 | 9 | 314.7165 | 0
2044 | 1 | 11 | 10 | 320.196 | 0
2044 | 1 | 11 | 11 | 326.3448 | 0
2044 | 1 | 11 | 12 | 334.0508 | 0
2044 | 1 | 11 | 13 | 338.0041 | 0
2044 | 1 | 11 | 14 | 335.9756 | 0
2044 | 1 | 11 | 15 | 335.5692 | 0
2044 | 1 | 11 | 16 | 338.007 | 0
2044 | 1 | 11 | 17 | 343.5777 | 0
2044 | 1 | 11 | 18 | 351.4557 | 0
2044 | 1 | 11 | 19 | 348.2258 | 0
2044 | 1 | 11 | 20 | 337.6118 | 0
2044 | 1 | 11 | 21 | 327.1096 | 0
2044 | 1 | 11 | 22 | 315.8671 | 0
2044 | 1 | 11 | 23 | 299.5339 | 0
2044 | 1 | 12 | 0 | 286.0679 | 0
2044 | 1 | 12 | 1 | 269.1775 | 0
2044 | 1 | 12 | 2 | 260.7878 | 0
2044 | 1 | 12 | 3 | 251.7239 | 0
2044 | 1 | 12 | 4 | 248.3815 | 0
2044 | 1 | 12 | 5 | 249.9832 | 0
2044 | 1 | 12 | 6 | 260.0778 | 0
2044 | 1 | 12 | 7 | 279.9773 | 0
2044 | 1 | 12 | 8 | 302.441 | 0
2044 | 1 | 12 | 9 | 316.5164 | 0
2044 | 1 | 12 | 10 | 321.9219 | 0
2044 | 1 | 12 | 11 | 327.8778 | 0
2044 | 1 | 12 | 12 | 337.0207 | 0
2044 | 1 | 12 | 13 | 341.7241 | 0
2044 | 1 | 12 | 14 | 340.8884 | 0
2044 | 1 | 12 | 15 | 341.5127 | 0
2044 | 1 | 12 | 16 | 345.0587 | 0
2044 | 1 | 12 | 17 | 351.5305 | 0
2044 | 1 | 12 | 18 | 354.4223 | 0
2044 | 1 | 12 | 19 | 354.5819 | 0
2044 | 1 | 12 | 20 | 345.9238 | 0
2044 | 1 | 12 | 21 | 336.6795 | 0
2044 | 1 | 12 | 22 | 326.9233 | 0
2044 | 1 | 12 | 23 | 311.1232 | 0
2044 | 1 | 13 | 0 | 288.0632 | 0
2044 | 1 | 13 | 1 | 276.0515 | 0
2044 | 1 | 13 | 2 | 267.6102 | 0
2044 | 1 | 13 | 3 | 258.6259 | 0
2044 | 1 | 13 | 4 | 255.5413 | 0
2044 | 1 | 13 | 5 | 257.1773 | 0
2044 | 1 | 13 | 6 | 264.9829 | 0
2044 | 1 | 13 | 7 | 284.7227 | 0
2044 | 1 | 13 | 8 | 307.1143 | 0
2044 | 1 | 13 | 9 | 320.412 | 0
2044 | 1 | 13 | 10 | 325.3117 | 0
2044 | 1 | 13 | 11 | 331.0204 | 0
2044 | 1 | 13 | 12 | 340.4286 | 0
2044 | 1 | 13 | 13 | 344.7131 | 0
2044 | 1 | 13 | 14 | 343.603 | 0
2044 | 1 | 13 | 15 | 343.7701 | 0
2044 | 1 | 13 | 16 | 346.9991 | 0
2044 | 1 | 13 | 17 | 352.7546 | 0
2044 | 1 | 13 | 18 | 359.7694 | 0
2044 | 1 | 13 | 19 | 356.8621 | 0
2044 | 1 | 13 | 20 | 346.6475 | 0
2044 | 1 | 13 | 21 | 336.5931 | 0
2044 | 1 | 13 | 22 | 326.0752 | 0
2044 | 1 | 13 | 23 | 309.8833 | 0
2044 | 1 | 14 | 0 | 288.0251 | 0
2044 | 1 | 14 | 1 | 273.7259 | 0
2044 | 1 | 14 | 2 | 264.2439 | 0
2044 | 1 | 14 | 3 | 254.2939 | 0
2044 | 1 | 14 | 4 | 250.1351 | 0
2044 | 1 | 14 | 5 | 250.6572 | 0
2044 | 1 | 14 | 6 | 256.9095 | 0
2044 | 1 | 14 | 7 | 275.3167 | 0
2044 | 1 | 14 | 8 | 296.4696 | 0
2044 | 1 | 14 | 9 | 308.9685 | 0
2044 | 1 | 14 | 10 | 313.5139 | 0
2044 | 1 | 14 | 11 | 319.2136 | 0
2044 | 1 | 14 | 12 | 326.5325 | 0
2044 | 1 | 14 | 13 | 330.0769 | 0
2044 | 1 | 14 | 14 | 328.2411 | 0
2044 | 1 | 14 | 15 | 327.906 | 0
2044 | 1 | 14 | 16 | 329.9119 | 0
2044 | 1 | 14 | 17 | 334.1506 | 0
2044 | 1 | 14 | 18 | 336.3954 | 0
2044 | 1 | 14 | 19 | 332.0723 | 0
2044 | 1 | 14 | 20 | 321.3115 | 0
2044 | 1 | 14 | 21 | 311.1078 | 0
2044 | 1 | 14 | 22 | 301.1894 | 0
2044 | 1 | 14 | 23 | 286.3759 | 0
2044 | 1 | 15 | 0 | 274.3399 | 0
2044 | 1 | 15 | 1 | 263.201 | 0
2044 | 1 | 15 | 2 | 253.9898 | 0
2044 | 1 | 15 | 3 | 244.3872 | 0
2044 | 1 | 15 | 4 | 240.6706 | 0
2044 | 1 | 15 | 5 | 241.4562 | 0
2044 | 1 | 15 | 6 | 243.8561 | 0
2044 | 1 | 15 | 7 | 262.3089 | 0
2044 | 1 | 15 | 8 | 284.2049 | 0
2044 | 1 | 15 | 9 | 299.1121 | 0
2044 | 1 | 15 | 10 | 305.8407 | 0
2044 | 1 | 15 | 11 | 312.742 | 0
2044 | 1 | 15 | 12 | 321.0109 | 0
2044 | 1 | 15 | 13 | 325.1122 | 0
2044 | 1 | 15 | 14 | 323.8096 | 0
2044 | 1 | 15 | 15 | 323.8884 | 0
2044 | 1 | 15 | 16 | 326.1041 | 0
2044 | 1 | 15 | 17 | 329.735 | 0
2044 | 1 | 15 | 18 | 332.227 | 0
2044 | 1 | 15 | 19 | 327.3703 | 0
2044 | 1 | 15 | 20 | 316.5048 | 0
2044 | 1 | 15 | 21 | 307.155 | 0
2044 | 1 | 15 | 22 | 299.7342 | 0
2044 | 1 | 15 | 23 | 288.6915 | 0
2044 | 1 | 16 | 0 | 281.0049 | 0
2044 | 1 | 16 | 1 | 274.2023 | 0
2044 | 1 | 16 | 2 | 265.8658 | 0
2044 | 1 | 16 | 3 | 255.681 | 0
2044 | 1 | 16 | 4 | 251.3698 | 0
2044 | 1 | 16 | 5 | 251.0387 | 0
2044 | 1 | 16 | 6 | 252.7605 | 0
2044 | 1 | 16 | 7 | 260.7946 | 0
2044 | 1 | 16 | 8 | 270.5639 | 0
2044 | 1 | 16 | 9 | 286.6384 | 0
2044 | 1 | 16 | 10 | 301.1469 | 0
2044 | 1 | 16 | 11 | 314.7333 | 0
2044 | 1 | 16 | 12 | 331.0028 | 0
2044 | 1 | 16 | 13 | 337.3885 | 0
2044 | 1 | 16 | 14 | 338.1657 | 0
2044 | 1 | 16 | 15 | 338.0192 | 0
2044 | 1 | 16 | 16 | 339.6307 | 0
2044 | 1 | 16 | 17 | 342.957 | 0
2044 | 1 | 16 | 18 | 343.3539 | 0
2044 | 1 | 16 | 19 | 343.6854 | 0
2044 | 1 | 16 | 20 | 334.0541 | 0
2044 | 1 | 16 | 21 | 325.7309 | 0
2044 | 1 | 16 | 22 | 320.0801 | 0
2044 | 1 | 16 | 23 | 311.2279 | 0
2044 | 1 | 17 | 0 | 296.9391 | 0
2044 | 1 | 17 | 1 | 291.8295 | 0
2044 | 1 | 17 | 2 | 282.599 | 0
2044 | 1 | 17 | 3 | 272.0364 | 0
2044 | 1 | 17 | 4 | 266.7333 | 0
2044 | 1 | 17 | 5 | 264.1289 | 0
2044 | 1 | 17 | 6 | 258.1372 | 0
2044 | 1 | 17 | 7 | 260.6492 | 0
2044 | 1 | 17 | 8 | 271.8018 | 0
2044 | 1 | 17 | 9 | 288.3966 | 0
2044 | 1 | 17 | 10 | 301.5235 | 0
2044 | 1 | 17 | 11 | 314.2591 | 0
2044 | 1 | 17 | 12 | 326.2488 | 0
2044 | 1 | 17 | 13 | 332.8159 | 0
2044 | 1 | 17 | 14 | 332.7725 | 0
2044 | 1 | 17 | 15 | 333.8581 | 0
2044 | 1 | 17 | 16 | 336.9121 | 0
2044 | 1 | 17 | 17 | 342.1943 | 0
2044 | 1 | 17 | 18 | 354.5855 | 0
2044 | 1 | 17 | 19 | 352.8268 | 0
2044 | 1 | 17 | 20 | 342.6828 | 0
2044 | 1 | 17 | 21 | 333.9868 | 0
2044 | 1 | 17 | 22 | 326.2109 | 0
2044 | 1 | 17 | 23 | 313.6576 | 0
2044 | 1 | 18 | 0 | 293.7263 | 0
2044 | 1 | 18 | 1 | 281.4566 | 0
2044 | 1 | 18 | 2 | 272.668 | 0
2044 | 1 | 18 | 3 | 263.6727 | 0
2044 | 1 | 18 | 4 | 260.2625 | 0
2044 | 1 | 18 | 5 | 261.2854 | 0
2044 | 1 | 18 | 6 | 265.9592 | 0
2044 | 1 | 18 | 7 | 284.9265 | 0
2044 | 1 | 18 | 8 | 307.2996 | 0
2044 | 1 | 18 | 9 | 320.4302 | 0
2044 | 1 | 18 | 10 | 325.2213 | 0
2044 | 1 | 18 | 11 | 330.6299 | 0
2044 | 1 | 18 | 12 | 338.297 | 0
2044 | 1 | 18 | 13 | 342.2919 | 0
2044 | 1 | 18 | 14 | 340.1993 | 0
2044 | 1 | 18 | 15 | 340.181 | 0
2044 | 1 | 18 | 16 | 342.9215 | 0
2044 | 1 | 18 | 17 | 349.5367 | 0
2044 | 1 | 18 | 18 | 360.3377 | 0
2044 | 1 | 18 | 19 | 359.8368 | 0
2044 | 1 | 18 | 20 | 350.0756 | 0
2044 | 1 | 18 | 21 | 339.8232 | 0
2044 | 1 | 18 | 22 | 328.9917 | 0
2044 | 1 | 18 | 23 | 312.7078 | 0
2044 | 1 | 19 | 0 | 294.9403 | 0
2044 | 1 | 19 | 1 | 283.9949 | 0
2044 | 1 | 19 | 2 | 275.6464 | 0
2044 | 1 | 19 | 3 | 266.7606 | 0
2044 | 1 | 19 | 4 | 263.4671 | 0
2044 | 1 | 19 | 5 | 264.7474 | 0
2044 | 1 | 19 | 6 | 273.5621 | 0
2044 | 1 | 19 | 7 | 292.8455 | 0
2044 | 1 | 19 | 8 | 316.9209 | 0
2044 | 1 | 19 | 9 | 330.1209 | 0
2044 | 1 | 19 | 10 | 334.877 | 0
2044 | 1 | 19 | 11 | 340.3679 | 0
2044 | 1 | 19 | 12 | 344.7173 | 0
2044 | 1 | 19 | 13 | 348.3093 | 0
2044 | 1 | 19 | 14 | 346.5136 | 0
2044 | 1 | 19 | 15 | 346.4082 | 0
2044 | 1 | 19 | 16 | 349.6731 | 0
2044 | 1 | 19 | 17 | 356.3489 | 0
2044 | 1 | 19 | 18 | 366.668 | 0
2044 | 1 | 19 | 19 | 365.3945 | 0
2044 | 1 | 19 | 20 | 355.4068 | 0
2044 | 1 | 19 | 21 | 345.281 | 0
2044 | 1 | 19 | 22 | 334.6542 | 0
2044 | 1 | 19 | 23 | 318.188 | 0
2044 | 1 | 20 | 0 | 302.083 | 0
2044 | 1 | 20 | 1 | 287.4624 | 0
2044 | 1 | 20 | 2 | 278.9675 | 0
2044 | 1 | 20 | 3 | 269.8873 | 0
2044 | 1 | 20 | 4 | 266.4819 | 0
2044 | 1 | 20 | 5 | 267.8888 | 0
2044 | 1 | 20 | 6 | 278.3949 | 0
2044 | 1 | 20 | 7 | 298.1424 | 0
2044 | 1 | 20 | 8 | 320.9201 | 0
2044 | 1 | 20 | 9 | 332.7489 | 0
2044 | 1 | 20 | 10 | 335.7277 | 0
2044 | 1 | 20 | 11 | 340.1344 | 0
2044 | 1 | 20 | 12 | 346.8012 | 0
2044 | 1 | 20 | 13 | 349.4172 | 0
2044 | 1 | 20 | 14 | 346.7505 | 0
2044 | 1 | 20 | 15 | 345.7817 | 0
2044 | 1 | 20 | 16 | 348.2589 | 0
2044 | 1 | 20 | 17 | 354.0148 | 0
2044 | 1 | 20 | 18 | 370.4233 | 0.42334
2044 | 1 | 20 | 19 | 369.2004 | 0
2044 | 1 | 20 | 20 | 359.6119 | 0
2044 | 1 | 20 | 21 | 349.5287 | 0
2044 | 1 | 20 | 22 | 338.7796 | 0
2044 | 1 | 20 | 23 | 322.0282 | 0
2044 | 1 | 21 | 0 | 306.8638 | 0
2044 | 1 | 21 | 1 | 293.1875 | 0
2044 | 1 | 21 | 2 | 284.3174 | 0
2044 | 1 | 21 | 3 | 274.9644 | 0
2044 | 1 | 21 | 4 | 271.2743 | 0
2044 | 1 | 21 | 5 | 272.2392 | 0
2044 | 1 | 21 | 6 | 280.7388 | 0
2044 | 1 | 21 | 7 | 299.8933 | 0
2044 | 1 | 21 | 8 | 323.3645 | 0
2044 | 1 | 21 | 9 | 336.4105 | 0
2044 | 1 | 21 | 10 | 340.9433 | 0
2044 | 1 | 21 | 11 | 346.4318 | 0
2044 | 1 | 21 | 12 | 352.1573 | 0
2044 | 1 | 21 | 13 | 355.0526 | 0
2044 | 1 | 21 | 14 | 352.8202 | 0
2044 | 1 | 21 | 15 | 352.009 | 0
2044 | 1 | 21 | 16 | 354.325 | 0
2044 | 1 | 21 | 17 | 359.924 | 0
2044 | 1 | 21 | 18 | 371.5913 | 1.5913
2044 | 1 | 21 | 19 | 370.7455 | 0.74546
2044 | 1 | 21 | 20 | 361.0927 | 0
2044 | 1 | 21 | 21 | 350.9878 | 0
2044 | 1 | 21 | 22 | 340.8418 | 0
2044 | 1 | 21 | 23 | 324.9585 | 0
2044 | 1 | 22 | 0 | 305.0848 | 0
2044 | 1 | 22 | 1 | 291.8113 | 0
2044 | 1 | 22 | 2 | 282.6986 | 0
2044 | 1 | 22 | 3 | 273.1601 | 0
2044 | 1 | 22 | 4 | 269.2698 | 0
2044 | 1 | 22 | 5 | 270.0674 | 0
2044 | 1 | 22 | 6 | 278.7699 | 0
2044 | 1 | 22 | 7 | 297.065 | 0
2044 | 1 | 22 | 8 | 320.4875 | 0
2044 | 1 | 22 | 9 | 334.0326 | 0
2044 | 1 | 22 | 10 | 338.8 | 0
2044 | 1 | 22 | 11 | 343.9799 | 0
2044 | 1 | 22 | 12 | 351.1457 | 0
2044 | 1 | 22 | 13 | 353.7826 | 0
2044 | 1 | 22 | 14 | 351.3011 | 0
2044 | 1 | 22 | 15 | 350.266 | 0
2044 | 1 | 22 | 16 | 352.0126 | 0
2044 | 1 | 22 | 17 | 356.1792 | 0
2044 | 1 | 22 | 18 | 364.6293 | 0
2044 | 1 | 22 | 19 | 362.3524 | 0
2044 | 1 | 22 | 20 | 352.13 | 0
2044 | 1 | 22 | 21 | 342.4227 | 0
2044 | 1 | 22 | 22 | 334.2595 | 0
2044 | 1 | 22 | 23 | 321.7436 | 0
2044 | 1 | 23 | 0 | 308.535 | 0
2044 | 1 | 23 | 1 | 307.7598 | 0
2044 | 1 | 23 | 2 | 299.2351 | 0
2044 | 1 | 23 | 3 | 288.9575 | 0
2044 | 1 | 23 | 4 | 284.592 | 0
2044 | 1 | 23 | 5 | 285.4715 | 0
2044 | 1 | 23 | 6 | 294.4815 | 0
2044 | 1 | 23 | 7 | 302.5762 | 0
2044 | 1 | 23 | 8 | 307.4955 | 0
2044 | 1 | 23 | 9 | 319.903 | 0
2044 | 1 | 23 | 10 | 333.4743 | 0
2044 | 1 | 23 | 11 | 346.8966 | 0
2044 | 1 | 23 | 12 | 358.2564 | 0
2044 | 1 | 23 | 13 | 362.8298 | 0
2044 | 1 | 23 | 14 | 361.8291 | 0
2044 | 1 | 23 | 15 | 360.5467 | 0
2044 | 1 | 23 | 16 | 361.3721 | 0
2044 | 1 | 23 | 17 | 364.9639 | 0
2044 | 1 | 23 | 18 | 376.1324 | 6.1324
2044 | 1 | 23 | 19 | 378.6551 | 8.6551
2044 | 1 | 23 | 20 | 368.6827 | 0
2044 | 1 | 23 | 21 | 358.9635 | 0
2044 | 1 | 23 | 22 | 351.7255 | 0
2044 | 1 | 23 | 23 | 342.1887 | 0
2044 | 1 | 24 | 0 | 330.6481 | 0
2044 | 1 | 24 | 1 | 318.4447 | 0
2044 | 1 | 24 | 2 | 309.0825 | 0
2044 | 1 | 24 | 3 | 297.8867 | 0
2044 | 1 | 24 | 4 | 292.1674 | 0
2044 | 1 | 24 | 5 | 289.9561 | 0
2044 | 1 | 24 | 6 | 290.3089 | 0
2044 | 1 | 24 | 7 | 291.5509 | 0
2044 | 1 | 24 | 8 | 296.4174 | 0
2044 | 1 | 24 | 9 | 309.6996 | 0
2044 | 1 | 24 | 10 | 321.4169 | 0
2044 | 1 | 24 | 11 | 333.4933 | 0
2044 | 1 | 24 | 12 | 347.0603 | 0
2044 | 1 | 24 | 13 | 352.2973 | 0
2044 | 1 | 24 | 14 | 350.6781 | 0
2044 | 1 | 24 | 15 | 350.7677 | 0
2044 | 1 | 24 | 16 | 353.1653 | 0
2044 | 1 | 24 | 17 | 357.7308 | 0
2044 | 1 | 24 | 18 | 372.3051 | 2.3051
2044 | 1 | 24 | 19 | 371.4587 | 1.4587
2044 | 1 | 24 | 20 | 360.3557 | 0
2044 | 1 | 24 | 21 | 350.3804 | 0
2044 | 1 | 24 | 22 | 341.4333 | 0
2044 | 1 | 24 | 23 | 328.4124 | 0
2044 | 1 | 25 | 0 | 307.9908 | 0
2044 | 1 | 25 | 1 | 299.1551 | 0
2044 | 1 | 25 | 2 | 290.3947 | 0
2044 | 1 | 25 | 3 | 281.7896 | 0
2044 | 1 | 25 | 4 | 278.5661 | 0
2044 | 1 | 25 | 5 | 279.6201 | 0
2044 | 1 | 25 | 6 | 285.5171 | 0
2044 | 1 | 25 | 7 | 303.889 | 0
2044 | 1 | 25 | 8 | 327.3633 | 0
2044 | 1 | 25 | 9 | 339.8656 | 0
2044 | 1 | 25 | 10 | 343.6073 | 0
2044 | 1 | 25 | 11 | 348.1988 | 0
2044 | 1 | 25 | 12 | 358.6162 | 0
2044 | 1 | 25 | 13 | 362.4487 | 0
2044 | 1 | 25 | 14 | 360.265 | 0
2044 | 1 | 25 | 15 | 360.2407 | 0
2044 | 1 | 25 | 16 | 363.0364 | 0
2044 | 1 | 25 | 17 | 369.3955 | 0
2044 | 1 | 25 | 18 | 382.3771 | 12.3771
2044 | 1 | 25 | 19 | 383.1645 | 13.1645
2044 | 1 | 25 | 20 | 373.3602 | 3.3602
2044 | 1 | 25 | 21 | 362.6422 | 0
2044 | 1 | 25 | 22 | 351.3369 | 0
2044 | 1 | 25 | 23 | 334.1954 | 0
2044 | 1 | 26 | 0 | 310.0037 | 0
2044 | 1 | 26 | 1 | 302.9268 | 0
2044 | 1 | 26 | 2 | 294.836 | 0
2044 | 1 | 26 | 3 | 286.3782 | 0
2044 | 1 | 26 | 4 | 283.3685 | 0
2044 | 1 | 26 | 5 | 284.6552 | 0
2044 | 1 | 26 | 6 | 292.527 | 0
2044 | 1 | 26 | 7 | 311.6186 | 0
2044 | 1 | 26 | 8 | 336.4339 | 0
2044 | 1 | 26 | 9 | 348.739 | 0
2044 | 1 | 26 | 10 | 351.8575 | 0
2044 | 1 | 26 | 11 | 356.231 | 0
2044 | 1 | 26 | 12 | 360.1005 | 0
2044 | 1 | 26 | 13 | 361.9913 | 0
2044 | 1 | 26 | 14 | 358.6559 | 0
2044 | 1 | 26 | 15 | 357.2855 | 0
2044 | 1 | 26 | 16 | 359.7923 | 0
2044 | 1 | 26 | 17 | 366.5568 | 0
2044 | 1 | 26 | 18 | 376.7743 | 6.7743
2044 | 1 | 26 | 19 | 379.8063 | 9.8063
2044 | 1 | 26 | 20 | 372.1791 | 2.1791
2044 | 1 | 26 | 21 | 362.6514 | 0
2044 | 1 | 26 | 22 | 352.2508 | 0
2044 | 1 | 26 | 23 | 335.0907 | 0
2044 | 1 | 27 | 0 | 318.7942 | 0
2044 | 1 | 27 | 1 | 306.4239 | 0
2044 | 1 | 27 | 2 | 298.24 | 0
2044 | 1 | 27 | 3 | 289.6147 | 0
2044 | 1 | 27 | 4 | 286.5657 | 0
2044 | 1 | 27 | 5 | 288.0791 | 0
2044 | 1 | 27 | 6 | 297.6515 | 0
2044 | 1 | 27 | 7 | 317.3568 | 0
2044 | 1 | 27 | 8 | 341.4583 | 0
2044 | 1 | 27 | 9 | 352.7617 | 0
2044 | 1 | 27 | 10 | 354.8514 | 0
2044 | 1 | 27 | 11 | 358.5088 | 0
2044 | 1 | 27 | 12 | 364.314 | 0
2044 | 1 | 27 | 13 | 366.0449 | 0
2044 | 1 | 27 | 14 | 362.6741 | 0
2044 | 1 | 27 | 15 | 361.0321 | 0
2044 | 1 | 27 | 16 | 363.2082 | 0
2044 | 1 | 27 | 17 | 369.3415 | 0
2044 | 1 | 27 | 18 | 382.1944 | 12.1944
2044 | 1 | 27 | 19 | 385.0264 | 15.0264
2044 | 1 | 27 | 20 | 377.5349 | 7.5349
2044 | 1 | 27 | 21 | 367.9476 | 0
2044 | 1 | 27 | 22 | 357.2701 | 0
2044 | 1 | 27 | 23 | 339.7814 | 0
2044 | 1 | 28 | 0 | 323.0506 | 0
2044 | 1 | 28 | 1 | 316.8984 | 0
2044 | 1 | 28 | 2 | 308.5509 | 0
2044 | 1 | 28 | 3 | 299.7964 | 0
2044 | 1 | 28 | 4 | 296.5263 | 0
2044 | 1 | 28 | 5 | 297.7898 | 0
2044 | 1 | 28 | 6 | 308.1234 | 0
2044 | 1 | 28 | 7 | 327.7338 | 0
2044 | 1 | 28 | 8 | 353.0318 | 0
2044 | 1 | 28 | 9 | 365.1096 | 0
2044 | 1 | 28 | 10 | 367.7538 | 0
2044 | 1 | 28 | 11 | 371.8238 | 1.8238
2044 | 1 | 28 | 12 | 377.1548 | 7.1548
2044 | 1 | 28 | 13 | 378.6424 | 8.6424
2044 | 1 | 28 | 14 | 375.1556 | 5.1556
2044 | 1 | 28 | 15 | 373.3706 | 3.3706
2044 | 1 | 28 | 16 | 375.3079 | 5.3079
2044 | 1 | 28 | 17 | 381.5575 | 11.5575
2044 | 1 | 28 | 18 | 395.0743 | 25.0743
2044 | 1 | 28 | 19 | 400.3422 | 30.3422
2044 | 1 | 28 | 20 | 393.7662 | 23.7662
2044 | 1 | 28 | 21 | 384.4609 | 14.4609
2044 | 1 | 28 | 22 | 374.4606 | 4.4606
2044 | 1 | 28 | 23 | 357.523 | 0
2044 | 1 | 29 | 0 | 338.2672 | 0
2044 | 1 | 29 | 1 | 328.046 | 0
2044 | 1 | 29 | 2 | 319.2119 | 0
2044 | 1 | 29 | 3 | 310.0416 | 0
2044 | 1 | 29 | 4 | 306.3725 | 0
2044 | 1 | 29 | 5 | 307.0149 | 0
2044 | 1 | 29 | 6 | 312.1803 | 0
2044 | 1 | 29 | 7 | 330.7278 | 0
2044 | 1 | 29 | 8 | 356.9111 | 0
2044 | 1 | 29 | 9 | 372.8788 | 2.8788
2044 | 1 | 29 | 10 | 379.5812 | 9.5812
2044 | 1 | 29 | 11 | 385.5875 | 15.5875
2044 | 1 | 29 | 12 | 390.6568 | 20.6568
2044 | 1 | 29 | 13 | 393.1577 | 23.1577
2044 | 1 | 29 | 14 | 390.8367 | 20.8367
2044 | 1 | 29 | 15 | 389.3244 | 19.3244
2044 | 1 | 29 | 16 | 390.8005 | 20.8005
2044 | 1 | 29 | 17 | 394.9235 | 24.9235
2044 | 1 | 29 | 18 | 394.4881 | 24.4881
2044 | 1 | 29 | 19 | 396.3381 | 26.3381
2044 | 1 | 29 | 20 | 387.8376 | 17.8376
2044 | 1 | 29 | 21 | 378.2153 | 8.2153
2044 | 1 | 29 | 22 | 369.6354 | 0
2044 | 1 | 29 | 23 | 355.6622 | 0
2044 | 1 | 30 | 0 | 337.7653 | 0
2044 | 1 | 30 | 1 | 328.9995 | 0
2044 | 1 | 30 | 2 | 319.2928 | 0
2044 | 1 | 30 | 3 | 307.9446 | 0
2044 | 1 | 30 | 4 | 302.8437 | 0
2044 | 1 | 30 | 5 | 302.6482 | 0
2044 | 1 | 30 | 6 | 307.3071 | 0
2044 | 1 | 30 | 7 | 313.0329 | 0
2044 | 1 | 30 | 8 | 314.5595 | 0
2044 | 1 | 30 | 9 | 325.2954 | 0
2044 | 1 | 30 | 10 | 337.2901 | 0
2044 | 1 | 30 | 11 | 349.4796 | 0
2044 | 1 | 30 | 12 | 360.9934 | 0
2044 | 1 | 30 | 13 | 365.3061 | 0
2044 | 1 | 30 | 14 | 363.4132 | 0
2044 | 1 | 30 | 15 | 361.7224 | 0
2044 | 1 | 30 | 16 | 361.8473 | 0
2044 | 1 | 30 | 17 | 363.4804 | 0
2044 | 1 | 30 | 18 | 380.1547 | 10.1547
2044 | 1 | 30 | 19 | 379.4386 | 9.4386
2044 | 1 | 30 | 20 | 366.9545 | 0
2044 | 1 | 30 | 21 | 355.9371 | 0
2044 | 1 | 30 | 22 | 348.0052 | 0
2044 | 1 | 30 | 23 | 338.4193 | 0
2044 | 1 | 31 | 0 | 323.5979 | 0
2044 | 1 | 31 | 1 | 313.6368 | 0
2044 | 1 | 31 | 2 | 304.0756 | 0
2044 | 1 | 31 | 3 | 292.274 | 0
2044 | 1 | 31 | 4 | 286.2839 | 0
2044 | 1 | 31 | 5 | 284.2738 | 0
2044 | 1 | 31 | 6 | 284.8875 | 0
2044 | 1 | 31 | 7 | 286.068 | 0
2044 | 1 | 31 | 8 | 289.7332 | 0
2044 | 1 | 31 | 9 | 305.5785 | 0
2044 | 1 | 31 | 10 | 321.7264 | 0
2044 | 1 | 31 | 11 | 337.0218 | 0
2044 | 1 | 31 | 12 | 347.5495 | 0
2044 | 1 | 31 | 13 | 354.3163 | 0
2044 | 1 | 31 | 14 | 355.0778 | 0
2044 | 1 | 31 | 15 | 355.562 | 0
2044 | 1 | 31 | 16 | 357.6238 | 0
2044 | 1 | 31 | 17 | 361.6176 | 0
2044 | 1 | 31 | 18 | 369.5218 | 0
2044 | 1 | 31 | 19 | 370.2314 | 0.23142
2044 | 1 | 31 | 20 | 359.2151 | 0
2044 | 1 | 31 | 21 | 349.0021 | 0
2044 | 1 | 31 | 22 | 339.8037 | 0
2044 | 1 | 31 | 23 | 327.0482 | 0
2044 | 2 | 1 | 0 | 311.8955 | 0
2044 | 2 | 1 | 1 | 298.8759 | 0
2044 | 2 | 1 | 2 | 290.657 | 0
2044 | 2 | 1 | 3 | 282.0247 | 0
2044 | 2 | 1 | 4 | 279.0699 | 0
2044 | 2 | 1 | 5 | 280.2972 | 0
2044 | 2 | 1 | 6 | 288.3453 | 0
2044 | 2 | 1 | 7 | 307.9289 | 0
2044 | 2 | 1 | 8 | 333.1151 | 0
2044 | 2 | 1 | 9 | 348.8561 | 0
2044 | 2 | 1 | 10 | 355.2082 | 0
2044 | 2 | 1 | 11 | 360.5001 | 0
2044 | 2 | 1 | 12 | 364.1763 | 0
2044 | 2 | 1 | 13 | 366.3262 | 0
2044 | 2 | 1 | 14 | 363.197 | 0
2044 | 2 | 1 | 15 | 362.0644 | 0
2044 | 2 | 1 | 16 | 364.6941 | 0
2044 | 2 | 1 | 17 | 370.211 | 0.21102
2044 | 2 | 1 | 18 | 372.7452 | 2.7452
2044 | 2 | 1 | 19 | 379.1011 | 9.1011
2044 | 2 | 1 | 20 | 372.7991 | 2.7991
2044 | 2 | 1 | 21 | 363.6941 | 0
2044 | 2 | 1 | 22 | 353.2057 | 0
2044 | 2 | 1 | 23 | 336.7619 | 0
2044 | 2 | 2 | 0 | 320.0375 | 0
2044 | 2 | 2 | 1 | 308.7402 | 0
2044 | 2 | 2 | 2 | 301.2524 | 0
2044 | 2 | 2 | 3 | 292.8446 | 0
2044 | 2 | 2 | 4 | 290.2968 | 0
2044 | 2 | 2 | 5 | 292.0381 | 0
2044 | 2 | 2 | 6 | 301.9587 | 0
2044 | 2 | 2 | 7 | 322.2522 | 0
2044 | 2 | 2 | 8 | 346.9318 | 0
2044 | 2 | 2 | 9 | 358.921 | 0
2044 | 2 | 2 | 10 | 360.8042 | 0
2044 | 2 | 2 | 11 | 363.0148 | 0
2044 | 2 | 2 | 12 | 370.2536 | 0.25364
2044 | 2 | 2 | 13 | 371.35 | 1.35
2044 | 2 | 2 | 14 | 367.7753 | 0
2044 | 2 | 2 | 15 | 366.0321 | 0
2044 | 2 | 2 | 16 | 368.2267 | 0
2044 | 2 | 2 | 17 | 373.1861 | 3.1861
2044 | 2 | 2 | 18 | 389.7269 | 19.7269
2044 | 2 | 2 | 19 | 393.6373 | 23.6373
2044 | 2 | 2 | 20 | 385.5763 | 15.5763
2044 | 2 | 2 | 21 | 375.8066 | 5.8066
2044 | 2 | 2 | 22 | 364.686 | 0
2044 | 2 | 2 | 23 | 347.5941 | 0
2044 | 2 | 3 | 0 | 328.3765 | 0
2044 | 2 | 3 | 1 | 311.3934 | 0
2044 | 2 | 3 | 2 | 302.3337 | 0
2044 | 2 | 3 | 3 | 292.4581 | 0
2044 | 2 | 3 | 4 | 288.4129 | 0
2044 | 2 | 3 | 5 | 288.915 | 0
2044 | 2 | 3 | 6 | 297.0562 | 0
2044 | 2 | 3 | 7 | 316.2806 | 0
2044 | 2 | 3 | 8 | 339.4523 | 0
2044 | 2 | 3 | 9 | 352.7275 | 0
2044 | 2 | 3 | 10 | 357.092 | 0
2044 | 2 | 3 | 11 | 360.7628 | 0
2044 | 2 | 3 | 12 | 366.4765 | 0
2044 | 2 | 3 | 13 | 368.2364 | 0
2044 | 2 | 3 | 14 | 365.3467 | 0
2044 | 2 | 3 | 15 | 363.8025 | 0
2044 | 2 | 3 | 16 | 365.3985 | 0
2044 | 2 | 3 | 17 | 368.6555 | 0
2044 | 2 | 3 | 18 | 368.5154 | 0
2044 | 2 | 3 | 19 | 369.2871 | 0
2044 | 2 | 3 | 20 | 359.9216 | 0
2044 | 2 | 3 | 21 | 349.4855 | 0
2044 | 2 | 3 | 22 | 338.1721 | 0
2044 | 2 | 3 | 23 | 321.41 | 0
2044 | 2 | 4 | 0 | 306.7318 | 0
2044 | 2 | 4 | 1 | 293.9356 | 0
2044 | 2 | 4 | 2 | 285.0101 | 0
2044 | 2 | 4 | 3 | 275.6139 | 0
2044 | 2 | 4 | 4 | 271.9851 | 0
2044 | 2 | 4 | 5 | 272.9639 | 0
2044 | 2 | 4 | 6 | 282.9313 | 0
2044 | 2 | 4 | 7 | 302.3647 | 0
2044 | 2 | 4 | 8 | 326.3923 | 0
2044 | 2 | 4 | 9 | 340.9846 | 0
2044 | 2 | 4 | 10 | 346.5123 | 0
2044 | 2 | 4 | 11 | 351.5303 | 0
2044 | 2 | 4 | 12 | 351.7425 | 0
2044 | 2 | 4 | 13 | 352.6697 | 0
2044 | 2 | 4 | 14 | 348.7862 | 0
2044 | 2 | 4 | 15 | 347.3017 | 0
2044 | 2 | 4 | 16 | 349.1134 | 0
2044 | 2 | 4 | 17 | 353.369 | 0
2044 | 2 | 4 | 18 | 359.1589 | 0
2044 | 2 | 4 | 19 | 364.9657 | 0
2044 | 2 | 4 | 20 | 358.7123 | 0
2044 | 2 | 4 | 21 | 349.9205 | 0
2044 | 2 | 4 | 22 | 340.6238 | 0
2044 | 2 | 4 | 23 | 325.5738 | 0
2044 | 2 | 5 | 0 | 309.2624 | 0
2044 | 2 | 5 | 1 | 296.8048 | 0
2044 | 2 | 5 | 2 | 288.5021 | 0
2044 | 2 | 5 | 3 | 279.4811 | 0
2044 | 2 | 5 | 4 | 276.4316 | 0
2044 | 2 | 5 | 5 | 277.7288 | 0
2044 | 2 | 5 | 6 | 287.0211 | 0
2044 | 2 | 5 | 7 | 305.9441 | 0
2044 | 2 | 5 | 8 | 329.5474 | 0
2044 | 2 | 5 | 9 | 342.3092 | 0
2044 | 2 | 5 | 10 | 345.3654 | 0
2044 | 2 | 5 | 11 | 348.3545 | 0
2044 | 2 | 5 | 12 | 355.557 | 0
2044 | 2 | 5 | 13 | 355.4675 | 0
2044 | 2 | 5 | 14 | 350.99 | 0
2044 | 2 | 5 | 15 | 348.186 | 0
2044 | 2 | 5 | 16 | 348.9868 | 0
2044 | 2 | 5 | 17 | 351.9686 | 0
2044 | 2 | 5 | 18 | 357.0701 | 0
2044 | 2 | 5 | 19 | 361.2486 | 0
2044 | 2 | 5 | 20 | 354.7315 | 0
2044 | 2 | 5 | 21 | 346.5066 | 0
2044 | 2 | 5 | 22 | 338.9867 | 0
2044 | 2 | 5 | 23 | 326.8631 | 0
2044 | 2 | 6 | 0 | 312.8594 | 0
2044 | 2 | 6 | 1 | 297.4081 | 0
2044 | 2 | 6 | 2 | 287.9311 | 0
2044 | 2 | 6 | 3 | 276.5086 | 0
2044 | 2 | 6 | 4 | 271.4121 | 0
2044 | 2 | 6 | 5 | 270.2482 | 0
2044 | 2 | 6 | 6 | 274.1061 | 0
2044 | 2 | 6 | 7 | 280.3915 | 0
2044 | 2 | 6 | 8 | 287.3234 | 0
2044 | 2 | 6 | 9 | 301.618 | 0
2044 | 2 | 6 | 10 | 314.1441 | 0
2044 | 2 | 6 | 11 | 325.0006 | 0
2044 | 2 | 6 | 12 | 337.5331 | 0
2044 | 2 | 6 | 13 | 341.916 | 0
2044 | 2 | 6 | 14 | 340.4476 | 0
2044 | 2 | 6 | 15 | 339.0306 | 0
2044 | 2 | 6 | 16 | 339.3144 | 0
2044 | 2 | 6 | 17 | 339.0106 | 0
2044 | 2 | 6 | 18 | 339.1545 | 0
2044 | 2 | 6 | 19 | 338.9395 | 0
2044 | 2 | 6 | 20 | 327.7123 | 0
2044 | 2 | 6 | 21 | 318.2013 | 0
2044 | 2 | 6 | 22 | 311.6074 | 0
2044 | 2 | 6 | 23 | 303.1527 | 0
2044 | 2 | 7 | 0 | 291.0984 | 0
2044 | 2 | 7 | 1 | 276.0243 | 0
2044 | 2 | 7 | 2 | 266.1184 | 0
2044 | 2 | 7 | 3 | 254.2841 | 0
2044 | 2 | 7 | 4 | 248.4372 | 0
2044 | 2 | 7 | 5 | 245.7583 | 0
2044 | 2 | 7 | 6 | 245.599 | 0
2044 | 2 | 7 | 7 | 247.3046 | 0
2044 | 2 | 7 | 8 | 255.4361 | 0
2044 | 2 | 7 | 9 | 272.299 | 0
2044 | 2 | 7 | 10 | 285.7429 | 0
2044 | 2 | 7 | 11 | 297.5732 | 0
2044 | 2 | 7 | 12 | 305.7657 | 0
2044 | 2 | 7 | 13 | 310.8114 | 0
2044 | 2 | 7 | 14 | 310.211 | 0
2044 | 2 | 7 | 15 | 309.8872 | 0
2044 | 2 | 7 | 16 | 310.8478 | 0
2044 | 2 | 7 | 17 | 312.8293 | 0
2044 | 2 | 7 | 18 | 319.7667 | 0
2044 | 2 | 7 | 19 | 321.3828 | 0
2044 | 2 | 7 | 20 | 312.3737 | 0
2044 | 2 | 7 | 21 | 303.9785 | 0
2044 | 2 | 7 | 22 | 296.3645 | 0
2044 | 2 | 7 | 23 | 285.0951 | 0
2044 | 2 | 8 | 0 | 274.533 | 0
2044 | 2 | 8 | 1 | 260.9869 | 0
2044 | 2 | 8 | 2 | 252.4768 | 0
2044 | 2 | 8 | 3 | 243.5313 | 0
2044 | 2 | 8 | 4 | 240.294 | 0
2044 | 2 | 8 | 5 | 241.5868 | 0
2044 | 2 | 8 | 6 | 250.2938 | 0
2044 | 2 | 8 | 7 | 269.7016 | 0
2044 | 2 | 8 | 8 | 291.8828 | 0
2044 | 2 | 8 | 9 | 305.6482 | 0
2044 | 2 | 8 | 10 | 311.2455 | 0
2044 | 2 | 8 | 11 | 316.4059 | 0
2044 | 2 | 8 | 12 | 319.6137 | 0
2044 | 2 | 8 | 13 | 322.1007 | 0
2044 | 2 | 8 | 14 | 319.3405 | 0
2044 | 2 | 8 | 15 | 318.3829 | 0
2044 | 2 | 8 | 16 | 320.3456 | 0
2044 | 2 | 8 | 17 | 324.347 | 0
2044 | 2 | 8 | 18 | 334.6259 | 0
2044 | 2 | 8 | 19 | 337.6467 | 0
2044 | 2 | 8 | 20 | 329.7875 | 0
2044 | 2 | 8 | 21 | 320.4797 | 0
2044 | 2 | 8 | 22 | 310.3339 | 0
2044 | 2 | 8 | 23 | 295.2028 | 0
2044 | 2 | 9 | 0 | 277.9163 | 0
2044 | 2 | 9 | 1 | 262.1035 | 0
2044 | 2 | 9 | 2 | 254.1955 | 0
2044 | 2 | 9 | 3 | 245.3123 | 0
2044 | 2 | 9 | 4 | 242.3282 | 0
2044 | 2 | 9 | 5 | 244.0463 | 0
2044 | 2 | 9 | 6 | 252.5987 | 0
2044 | 2 | 9 | 7 | 273.1583 | 0
2044 | 2 | 9 | 8 | 295.6449 | 0
2044 | 2 | 9 | 9 | 309.0614 | 0
2044 | 2 | 9 | 10 | 314.0496 | 0
2044 | 2 | 9 | 11 | 318.7613 | 0
2044 | 2 | 9 | 12 | 327.4345 | 0
2044 | 2 | 9 | 13 | 331.1814 | 0
2044 | 2 | 9 | 14 | 330.3777 | 0
2044 | 2 | 9 | 15 | 330.1979 | 0
2044 | 2 | 9 | 16 | 332.7658 | 0
2044 | 2 | 9 | 17 | 336.3192 | 0
2044 | 2 | 9 | 18 | 340.1696 | 0
2044 | 2 | 9 | 19 | 342.0716 | 0
2044 | 2 | 9 | 20 | 333.3537 | 0
2044 | 2 | 9 | 21 | 323.9167 | 0
2044 | 2 | 9 | 22 | 313.8768 | 0
2044 | 2 | 9 | 23 | 298.6928 | 0
2044 | 2 | 10 | 0 | 279.071 | 0
2044 | 2 | 10 | 1 | 266.2259 | 0
2044 | 2 | 10 | 2 | 257.8058 | 0
2044 | 2 | 10 | 3 | 248.4294 | 0
2044 | 2 | 10 | 4 | 245.0331 | 0
2044 | 2 | 10 | 5 | 246.4402 | 0
2044 | 2 | 10 | 6 | 255.5029 | 0
2044 | 2 | 10 | 7 | 275.9784 | 0
2044 | 2 | 10 | 8 | 298.8009 | 0
2044 | 2 | 10 | 9 | 311.9964 | 0
2044 | 2 | 10 | 10 | 317.5703 | 0
2044 | 2 | 10 | 11 | 322.5883 | 0
2044 | 2 | 10 | 12 | 327.6675 | 0
2044 | 2 | 10 | 13 | 331.1862 | 0
2044 | 2 | 10 | 14 | 330.2615 | 0
2044 | 2 | 10 | 15 | 329.9237 | 0
2044 | 2 | 10 | 16 | 332.5597 | 0
2044 | 2 | 10 | 17 | 336.4395 | 0
2044 | 2 | 10 | 18 | 341.9239 | 0
2044 | 2 | 10 | 19 | 345.5323 | 0
2044 | 2 | 10 | 20 | 338.2061 | 0
2044 | 2 | 10 | 21 | 329.4279 | 0
2044 | 2 | 10 | 22 | 320.0555 | 0
2044 | 2 | 10 | 23 | 305.0207 | 0
2044 | 2 | 11 | 0 | 278.8366 | 0
2044 | 2 | 11 | 1 | 275.6074 | 0
2044 | 2 | 11 | 2 | 267.7295 | 0
2044 | 2 | 11 | 3 | 259.0085 | 0
2044 | 2 | 11 | 4 | 256.2548 | 0
2044 | 2 | 11 | 5 | 258.0232 | 0
2044 | 2 | 11 | 6 | 266.3665 | 0
2044 | 2 | 11 | 7 | 287.2459 | 0
2044 | 2 | 11 | 8 | 310.7145 | 0
2044 | 2 | 11 | 9 | 322.3519 | 0
2044 | 2 | 11 | 10 | 325.4907 | 0
2044 | 2 | 11 | 11 | 329.1183 | 0
2044 | 2 | 11 | 12 | 336.445 | 0
2044 | 2 | 11 | 13 | 339.0108 | 0
2044 | 2 | 11 | 14 | 337.2424 | 0
2044 | 2 | 11 | 15 | 336.5276 | 0
2044 | 2 | 11 | 16 | 338.9924 | 0
2044 | 2 | 11 | 17 | 343.0798 | 0
2044 | 2 | 11 | 18 | 355.6123 | 0
2044 | 2 | 11 | 19 | 360.0595 | 0
2044 | 2 | 11 | 20 | 352.8067 | 0
2044 | 2 | 11 | 21 | 343.8019 | 0
2044 | 2 | 11 | 22 | 334.1365 | 0
2044 | 2 | 11 | 23 | 319.1854 | 0
2044 | 2 | 12 | 0 | 304.0738 | 0
2044 | 2 | 12 | 1 | 287.971 | 0
2044 | 2 | 12 | 2 | 279.2546 | 0
2044 | 2 | 12 | 3 | 269.5924 | 0
2044 | 2 | 12 | 4 | 265.8868 | 0
2044 | 2 | 12 | 5 | 266.7544 | 0
2044 | 2 | 12 | 6 | 273.6818 | 0
2044 | 2 | 12 | 7 | 292.8197 | 0
2044 | 2 | 12 | 8 | 315.1913 | 0
2044 | 2 | 12 | 9 | 328.1619 | 0
2044 | 2 | 12 | 10 | 332.8303 | 0
2044 | 2 | 12 | 11 | 336.5865 | 0
2044 | 2 | 12 | 12 | 341.0711 | 0
2044 | 2 | 12 | 13 | 342.4078 | 0
2044 | 2 | 12 | 14 | 339.5926 | 0
2044 | 2 | 12 | 15 | 337.4628 | 0
2044 | 2 | 12 | 16 | 337.9298 | 0
2044 | 2 | 12 | 17 | 339.3273 | 0
2044 | 2 | 12 | 18 | 343.6591 | 0
2044 | 2 | 12 | 19 | 345.035 | 0
2044 | 2 | 12 | 20 | 336.6564 | 0
2044 | 2 | 12 | 21 | 327.6831 | 0
2044 | 2 | 12 | 22 | 319.6062 | 0
2044 | 2 | 12 | 23 | 307.63 | 0
2044 | 2 | 13 | 0 | 293.2461 | 0
2044 | 2 | 13 | 1 | 290.007 | 0
2044 | 2 | 13 | 2 | 280.6896 | 0
2044 | 2 | 13 | 3 | 270.198 | 0
2044 | 2 | 13 | 4 | 265.7358 | 0
2044 | 2 | 13 | 5 | 266.0339 | 0
2044 | 2 | 13 | 6 | 271.5367 | 0
2044 | 2 | 13 | 7 | 280.194 | 0
2044 | 2 | 13 | 8 | 287.4338 | 0
2044 | 2 | 13 | 9 | 301.0304 | 0
2044 | 2 | 13 | 10 | 313.5749 | 0
2044 | 2 | 13 | 11 | 324.6438 | 0
2044 | 2 | 13 | 12 | 332.0946 | 0
2044 | 2 | 13 | 13 | 335.233 | 0
2044 | 2 | 13 | 14 | 333.367 | 0
2044 | 2 | 13 | 15 | 331.2311 | 0
2044 | 2 | 13 | 16 | 330.7314 | 0
2044 | 2 | 13 | 17 | 331.9283 | 0
2044 | 2 | 13 | 18 | 342.4758 | 0
2044 | 2 | 13 | 19 | 348.4847 | 0
2044 | 2 | 13 | 20 | 341.1366 | 0
2044 | 2 | 13 | 21 | 332.8585 | 0
2044 | 2 | 13 | 22 | 326.6452 | 0
2044 | 2 | 13 | 23 | 318.0904 | 0
2044 | 2 | 14 | 0 | 307.7016 | 0
2044 | 2 | 14 | 1 | 301.1219 | 0
2044 | 2 | 14 | 2 | 292.5084 | 0
2044 | 2 | 14 | 3 | 281.634 | 0
2044 | 2 | 14 | 4 | 276.3876 | 0
2044 | 2 | 14 | 5 | 274.3125 | 0
2044 | 2 | 14 | 6 | 273.971 | 0
2044 | 2 | 14 | 7 | 276.5101 | 0
2044 | 2 | 14 | 8 | 283.6962 | 0
2044 | 2 | 14 | 9 | 298.3145 | 0
2044 | 2 | 14 | 10 | 311.3667 | 0
2044 | 2 | 14 | 11 | 323.0116 | 0
2044 | 2 | 14 | 12 | 331.2522 | 0
2044 | 2 | 14 | 13 | 335.2436 | 0
2044 | 2 | 14 | 14 | 333.6425 | 0
2044 | 2 | 14 | 15 | 332.928 | 0
2044 | 2 | 14 | 16 | 334.4575 | 0
2044 | 2 | 14 | 17 | 337.6204 | 0
2044 | 2 | 14 | 18 | 353.8441 | 0
2044 | 2 | 14 | 19 | 357.8986 | 0
2044 | 2 | 14 | 20 | 349.1654 | 0
2044 | 2 | 14 | 21 | 340.28 | 0
2044 | 2 | 14 | 22 | 331.6252 | 0
2044 | 2 | 14 | 23 | 319.0053 | 0
2044 | 2 | 15 | 0 | 300.4154 | 0
2044 | 2 | 15 | 1 | 287.8016 | 0
2044 | 2 | 15 | 2 | 279.3926 | 0
2044 | 2 | 15 | 3 | 269.11 | 0
2044 | 2 | 15 | 4 | 265.2256 | 0
2044 | 2 | 15 | 5 | 265.1654 | 0
2044 | 2 | 15 | 6 | 268.7852 | 0
2044 | 2 | 15 | 7 | 277.282 | 0
2044 | 2 | 15 | 8 | 282.8841 | 0
2044 | 2 | 15 | 9 | 292.4034 | 0
2044 | 2 | 15 | 10 | 301.7056 | 0
2044 | 2 | 15 | 11 | 311.7395 | 0
2044 | 2 | 15 | 12 | 318.4217 | 0
2044 | 2 | 15 | 13 | 321.5918 | 0
2044 | 2 | 15 | 14 | 318.9846 | 0
2044 | 2 | 15 | 15 | 318.7168 | 0
2044 | 2 | 15 | 16 | 321.1429 | 0
2044 | 2 | 15 | 17 | 326.9836 | 0
2044 | 2 | 15 | 18 | 328.3978 | 0
2044 | 2 | 15 | 19 | 337.7544 | 0
2044 | 2 | 15 | 20 | 333.8486 | 0
2044 | 2 | 15 | 21 | 328.6305 | 0
2044 | 2 | 15 | 22 | 323.1057 | 0
2044 | 2 | 15 | 23 | 311.0588 | 0
2044 | 2 | 16 | 0 | 300.4064 | 0
2044 | 2 | 16 | 1 | 291.5945 | 0
2044 | 2 | 16 | 2 | 283.6713 | 0
2044 | 2 | 16 | 3 | 275.1004 | 0
2044 | 2 | 16 | 4 | 272.1921 | 0
2044 | 2 | 16 | 5 | 273.7023 | 0
2044 | 2 | 16 | 6 | 281.256 | 0
2044 | 2 | 16 | 7 | 301.3993 | 0
2044 | 2 | 16 | 8 | 324.9342 | 0
2044 | 2 | 16 | 9 | 337.349 | 0
2044 | 2 | 16 | 10 | 340.7076 | 0
2044 | 2 | 16 | 11 | 343.9604 | 0
2044 | 2 | 16 | 12 | 352.6524 | 0
2044 | 2 | 16 | 13 | 355.2103 | 0
2044 | 2 | 16 | 14 | 353.3168 | 0
2044 | 2 | 16 | 15 | 352.3766 | 0
2044 | 2 | 16 | 16 | 354.351 | 0
2044 | 2 | 16 | 17 | 357.8038 | 0
2044 | 2 | 16 | 18 | 365.6898 | 0
2044 | 2 | 16 | 19 | 371.2942 | 1.2942
2044 | 2 | 16 | 20 | 364.0186 | 0
2044 | 2 | 16 | 21 | 354.5596 | 0
2044 | 2 | 16 | 22 | 344.0779 | 0
2044 | 2 | 16 | 23 | 327.5444 | 0
2044 | 2 | 17 | 0 | 299.8 | 0
2044 | 2 | 17 | 1 | 295.6457 | 0
2044 | 2 | 17 | 2 | 288.0201 | 0
2044 | 2 | 17 | 3 | 279.7781 | 0
2044 | 2 | 17 | 4 | 277.2896 | 0
2044 | 2 | 17 | 5 | 279.2634 | 0
2044 | 2 | 17 | 6 | 287.2448 | 0
2044 | 2 | 17 | 7 | 308.505 | 0
2044 | 2 | 17 | 8 | 332.8363 | 0
2044 | 2 | 17 | 9 | 345.5875 | 0
2044 | 2 | 17 | 10 | 349.1203 | 0
2044 | 2 | 17 | 11 | 352.5751 | 0
2044 | 2 | 17 | 12 | 360.7934 | 0
2044 | 2 | 17 | 13 | 363.0568 | 0
2044 | 2 | 17 | 14 | 361.0043 | 0
2044 | 2 | 17 | 15 | 359.9042 | 0
2044 | 2 | 17 | 16 | 362.2933 | 0
2044 | 2 | 17 | 17 | 366.4457 | 0
2044 | 2 | 17 | 18 | 377.1599 | 7.1599
2044 | 2 | 17 | 19 | 383.2255 | 13.2255
2044 | 2 | 17 | 20 | 376.4276 | 6.4276
2044 | 2 | 17 | 21 | 366.9849 | 0
2044 | 2 | 17 | 22 | 356.0678 | 0
2044 | 2 | 17 | 23 | 338.9705 | 0
2044 | 2 | 18 | 0 | 318.1471 | 0
2044 | 2 | 18 | 1 | 309.1642 | 0
2044 | 2 | 18 | 2 | 300.8249 | 0
2044 | 2 | 18 | 3 | 291.7835 | 0
2044 | 2 | 18 | 4 | 288.3939 | 0
2044 | 2 | 18 | 5 | 289.4035 | 0
2044 | 2 | 18 | 6 | 299.299 | 0
2044 | 2 | 18 | 7 | 319.2216 | 0
2044 | 2 | 18 | 8 | 344.0219 | 0
2044 | 2 | 18 | 9 | 355.5282 | 0
2044 | 2 | 18 | 10 | 358.4055 | 0
2044 | 2 | 18 | 11 | 361.3264 | 0
2044 | 2 | 18 | 12 | 366.1373 | 0
2044 | 2 | 18 | 13 | 367.2446 | 0
2044 | 2 | 18 | 14 | 364.3117 | 0
2044 | 2 | 18 | 15 | 362.2168 | 0
2044 | 2 | 18 | 16 | 363.5305 | 0
2044 | 2 | 18 | 17 | 367.1325 | 0
2044 | 2 | 18 | 18 | 369.4862 | 0
2044 | 2 | 18 | 19 | 377.5456 | 7.5456
2044 | 2 | 18 | 20 | 372.2759 | 2.2759
2044 | 2 | 18 | 21 | 363.4184 | 0
2044 | 2 | 18 | 22 | 353.3236 | 0
2044 | 2 | 18 | 23 | 336.9326 | 0
2044 | 2 | 19 | 0 | 318.4656 | 0
2044 | 2 | 19 | 1 | 307.2744 | 0
2044 | 2 | 19 | 2 | 298.8068 | 0
2044 | 2 | 19 | 3 | 289.8454 | 0
2044 | 2 | 19 | 4 | 286.5219 | 0
2044 | 2 | 19 | 5 | 287.6737 | 0
2044 | 2 | 19 | 6 | 297.1571 | 0
2044 | 2 | 19 | 7 | 316.6538 | 0
2044 | 2 | 19 | 8 | 341.6778 | 0
2044 | 2 | 19 | 9 | 354.7085 | 0
2044 | 2 | 19 | 10 | 358.5178 | 0
2044 | 2 | 19 | 11 | 361.5688 | 0
2044 | 2 | 19 | 12 | 367.9704 | 0
2044 | 2 | 19 | 13 | 369.2332 | 0
2044 | 2 | 19 | 14 | 366.2904 | 0
2044 | 2 | 19 | 15 | 364.4267 | 0
2044 | 2 | 19 | 16 | 365.3226 | 0
2044 | 2 | 19 | 17 | 367.4787 | 0
2044 | 2 | 19 | 18 | 368.8407 | 0
2044 | 2 | 19 | 19 | 376.0039 | 6.0039
2044 | 2 | 19 | 20 | 370.0866 | 0.086553
2044 | 2 | 19 | 21 | 361.507 | 0
2044 | 2 | 19 | 22 | 353.2956 | 0
2044 | 2 | 19 | 23 | 340.1616 | 0
2044 | 2 | 20 | 0 | 324.4565 | 0
2044 | 2 | 20 | 1 | 315.6811 | 0
2044 | 2 | 20 | 2 | 306.6606 | 0
2044 | 2 | 20 | 3 | 295.511 | 0
2044 | 2 | 20 | 4 | 290.4664 | 0
2044 | 2 | 20 | 5 | 290.1586 | 0
2044 | 2 | 20 | 6 | 297.1091 | 0
2044 | 2 | 20 | 7 | 304.4155 | 0
2044 | 2 | 20 | 8 | 308.7247 | 0
2044 | 2 | 20 | 9 | 322.3944 | 0
2044 | 2 | 20 | 10 | 336.8854 | 0
2044 | 2 | 20 | 11 | 349.2798 | 0
2044 | 2 | 20 | 12 | 353.5927 | 0
2044 | 2 | 20 | 13 | 356.6705 | 0
2044 | 2 | 20 | 14 | 354.4162 | 0
2044 | 2 | 20 | 15 | 352.0498 | 0
2044 | 2 | 20 | 16 | 351.5455 | 0
2044 | 2 | 20 | 17 | 351.2813 | 0
2044 | 2 | 20 | 18 | 358.6189 | 0
2044 | 2 | 20 | 19 | 364.4105 | 0
2044 | 2 | 20 | 20 | 355.3952 | 0
2044 | 2 | 20 | 21 | 345.8037 | 0
2044 | 2 | 20 | 22 | 338.3398 | 0
2044 | 2 | 20 | 23 | 328.8622 | 0
2044 | 2 | 21 | 0 | 317.6332 | 0
2044 | 2 | 21 | 1 | 315.9004 | 0
2044 | 2 | 21 | 2 | 307.6133 | 0
2044 | 2 | 21 | 3 | 297.3673 | 0
2044 | 2 | 21 | 4 | 292.781 | 0
2044 | 2 | 21 | 5 | 292.6746 | 0
2044 | 2 | 21 | 6 | 296.586 | 0
2044 | 2 | 21 | 7 | 300.8354 | 0
2044 | 2 | 21 | 8 | 303.6673 | 0
2044 | 2 | 21 | 9 | 315.9896 | 0
2044 | 2 | 21 | 10 | 328.6758 | 0
2044 | 2 | 21 | 11 | 340.6615 | 0
2044 | 2 | 21 | 12 | 352.2864 | 0
2044 | 2 | 21 | 13 | 356.1573 | 0
2044 | 2 | 21 | 14 | 355.1302 | 0
2044 | 2 | 21 | 15 | 354.215 | 0
2044 | 2 | 21 | 16 | 355.1897 | 0
2044 | 2 | 21 | 17 | 358.4789 | 0
2044 | 2 | 21 | 18 | 374.64 | 4.64
2044 | 2 | 21 | 19 | 383.584 | 13.584
2044 | 2 | 21 | 20 | 376.7654 | 6.7654
2044 | 2 | 21 | 21 | 367.5742 | 0
2044 | 2 | 21 | 22 | 357.7378 | 0
2044 | 2 | 21 | 23 | 344.4399 | 0
2044 | 2 | 22 | 0 | 328.1705 | 0
2044 | 2 | 22 | 1 | 320.1435 | 0
2044 | 2 | 22 | 2 | 312.155 | 0
2044 | 2 | 22 | 3 | 303.8617 | 0
2044 | 2 | 22 | 4 | 300.8621 | 0
2044 | 2 | 22 | 5 | 302.0097 | 0
2044 | 2 | 22 | 6 | 310.5264 | 0
2044 | 2 | 22 | 7 | 330.5995 | 0
2044 | 2 | 22 | 8 | 356.3701 | 0
2044 | 2 | 22 | 9 | 369.674 | 0
2044 | 2 | 22 | 10 | 373.7194 | 3.7194
2044 | 2 | 22 | 11 | 376.9579 | 6.9579
2044 | 2 | 22 | 12 | 380.3339 | 10.3339
2044 | 2 | 22 | 13 | 381.4785 | 11.4785
2044 | 2 | 22 | 14 | 377.9143 | 7.9143
2044 | 2 | 22 | 15 | 375.532 | 5.532
2044 | 2 | 22 | 16 | 376.4804 | 6.4804
2044 | 2 | 22 | 17 | 380.4086 | 10.4086
2044 | 2 | 22 | 18 | 389.3731 | 19.3731
2044 | 2 | 22 | 19 | 396.7521 | 26.7521
2044 | 2 | 22 | 20 | 389.9263 | 19.9263
2044 | 2 | 22 | 21 | 379.5858 | 9.5858
2044 | 2 | 22 | 22 | 367.0886 | 0
2044 | 2 | 22 | 23 | 348.4813 | 0
2044 | 2 | 23 | 0 | 331.9921 | 0
2044 | 2 | 23 | 1 | 314.3147 | 0
2044 | 2 | 23 | 2 | 305.6642 | 0
2044 | 2 | 23 | 3 | 296.6043 | 0
2044 | 2 | 23 | 4 | 292.8169 | 0
2044 | 2 | 23 | 5 | 293.4812 | 0
2044 | 2 | 23 | 6 | 301.1436 | 0
2044 | 2 | 23 | 7 | 320.9212 | 0
2044 | 2 | 23 | 8 | 345.5756 | 0
2044 | 2 | 23 | 9 | 358.9668 | 0
2044 | 2 | 23 | 10 | 363.2236 | 0
2044 | 2 | 23 | 11 | 366.6221 | 0
2044 | 2 | 23 | 12 | 369.8789 | 0
2044 | 2 | 23 | 13 | 371.4418 | 1.4418
2044 | 2 | 23 | 14 | 368.5061 | 0
2044 | 2 | 23 | 15 | 366.8521 | 0
2044 | 2 | 23 | 16 | 367.7317 | 0
2044 | 2 | 23 | 17 | 370.4852 | 0.48525
2044 | 2 | 23 | 18 | 373.244 | 3.244
2044 | 2 | 23 | 19 | 378.5926 | 8.5926
2044 | 2 | 23 | 20 | 370.3997 | 0.39972
2044 | 2 | 23 | 21 | 359.721 | 0
2044 | 2 | 23 | 22 | 347.7521 | 0
2044 | 2 | 23 | 23 | 329.886 | 0
2044 | 2 | 24 | 0 | 314.605 | 0
2044 | 2 | 24 | 1 | 296.5347 | 0
2044 | 2 | 24 | 2 | 287.5539 | 0
2044 | 2 | 24 | 3 | 278.3781 | 0
2044 | 2 | 24 | 4 | 274.5603 | 0
2044 | 2 | 24 | 5 | 275.2974 | 0
2044 | 2 | 24 | 6 | 283.1607 | 0
2044 | 2 | 24 | 7 | 302.9245 | 0
2044 | 2 | 24 | 8 | 326.5698 | 0
2044 | 2 | 24 | 9 | 339.8578 | 0
2044 | 2 | 24 | 10 | 344.3296 | 0
2044 | 2 | 24 | 11 | 348.394 | 0
2044 | 2 | 24 | 12 | 350.8795 | 0
2044 | 2 | 24 | 13 | 352.2114 | 0
2044 | 2 | 24 | 14 | 349.0954 | 0
2044 | 2 | 24 | 15 | 347.3416 | 0
2044 | 2 | 24 | 16 | 348.2335 | 0
2044 | 2 | 24 | 17 | 350.3992 | 0
2044 | 2 | 24 | 18 | 355.4686 | 0
2044 | 2 | 24 | 19 | 360.4568 | 0
2044 | 2 | 24 | 20 | 352.9621 | 0
2044 | 2 | 24 | 21 | 342.8627 | 0
2044 | 2 | 24 | 22 | 331.6767 | 0
2044 | 2 | 24 | 23 | 314.5942 | 0
2044 | 2 | 25 | 0 | 298.9268 | 0
2044 | 2 | 25 | 1 | 280.7889 | 0
2044 | 2 | 25 | 2 | 271.9552 | 0
2044 | 2 | 25 | 3 | 262.8717 | 0
2044 | 2 | 25 | 4 | 259.2693 | 0
2044 | 2 | 25 | 5 | 260.1415 | 0
2044 | 2 | 25 | 6 | 267.7497 | 0
2044 | 2 | 25 | 7 | 287.5349 | 0
2044 | 2 | 25 | 8 | 311.2765 | 0
2044 | 2 | 25 | 9 | 324.7421 | 0
2044 | 2 | 25 | 10 | 329.733 | 0
2044 | 2 | 25 | 11 | 334.6282 | 0
2044 | 2 | 25 | 12 | 336.9454 | 0
2044 | 2 | 25 | 13 | 338.6119 | 0
2044 | 2 | 25 | 14 | 336.1058 | 0
2044 | 2 | 25 | 15 | 334.4692 | 0
2044 | 2 | 25 | 16 | 335.3645 | 0
2044 | 2 | 25 | 17 | 337.3168 | 0
2044 | 2 | 25 | 18 | 338.1612 | 0
2044 | 2 | 25 | 19 | 344.3808 | 0
2044 | 2 | 25 | 20 | 338.305 | 0
2044 | 2 | 25 | 21 | 329.1814 | 0
2044 | 2 | 25 | 22 | 319.4376 | 0
2044 | 2 | 25 | 23 | 303.9808 | 0
2044 | 2 | 26 | 0 | 287.7927 | 0
2044 | 2 | 26 | 1 | 269.3598 | 0
2044 | 2 | 26 | 2 | 260.8635 | 0
2044 | 2 | 26 | 3 | 251.9896 | 0
2044 | 2 | 26 | 4 | 248.8353 | 0
2044 | 2 | 26 | 5 | 250.1726 | 0
2044 | 2 | 26 | 6 | 258.4365 | 0
2044 | 2 | 26 | 7 | 277.6745 | 0
2044 | 2 | 26 | 8 | 299.64 | 0
2044 | 2 | 26 | 9 | 310.007 | 0
2044 | 2 | 26 | 10 | 311.8395 | 0
2044 | 2 | 26 | 11 | 314.1807 | 0
2044 | 2 | 26 | 12 | 318.8419 | 0
2044 | 2 | 26 | 13 | 318.6678 | 0
2044 | 2 | 26 | 14 | 314.3603 | 0
2044 | 2 | 26 | 15 | 311.4593 | 0
2044 | 2 | 26 | 16 | 311.3207 | 0
2044 | 2 | 26 | 17 | 313.184 | 0
2044 | 2 | 26 | 18 | 327.2362 | 0
2044 | 2 | 26 | 19 | 334.1301 | 0
2044 | 2 | 26 | 20 | 329.2864 | 0
2044 | 2 | 26 | 21 | 321.65 | 0
2044 | 2 | 26 | 22 | 314.8065 | 0
2044 | 2 | 26 | 23 | 303.1575 | 0
2044 | 2 | 27 | 0 | 280.9799 | 0
2044 | 2 | 27 | 1 | 267.9614 | 0
2044 | 2 | 27 | 2 | 258.8048 | 0
2044 | 2 | 27 | 3 | 248.1468 | 0
2044 | 2 | 27 | 4 | 243.3236 | 0
2044 | 2 | 27 | 5 | 241.6362 | 0
2044 | 2 | 27 | 6 | 243.3272 | 0
2044 | 2 | 27 | 7 | 250.2658 | 0
2044 | 2 | 27 | 8 | 261.8373 | 0
2044 | 2 | 27 | 9 | 274.9724 | 0
2044 | 2 | 27 | 10 | 284.8141 | 0
2044 | 2 | 27 | 11 | 293.6067 | 0
2044 | 2 | 27 | 12 | 301.849 | 0
2044 | 2 | 27 | 13 | 305.0289 | 0
2044 | 2 | 27 | 14 | 303.0248 | 0
2044 | 2 | 27 | 15 | 300.5926 | 0
2044 | 2 | 27 | 16 | 299.4838 | 0
2044 | 2 | 27 | 17 | 298.7761 | 0
2044 | 2 | 27 | 18 | 297.7963 | 0
2044 | 2 | 27 | 19 | 303.5752 | 0
2044 | 2 | 27 | 20 | 297.3017 | 0
2044 | 2 | 27 | 21 | 289.9271 | 0
2044 | 2 | 27 | 22 | 284.7149 | 0
2044 | 2 | 27 | 23 | 276.0049 | 0
2044 | 2 | 28 | 0 | 271.0496 | 0
2044 | 2 | 28 | 1 | 257.8774 | 0
2044 | 2 | 28 | 2 | 249.1729 | 0
2044 | 2 | 28 | 3 | 239.1733 | 0
2044 | 2 | 28 | 4 | 234.5069 | 0
2044 | 2 | 28 | 5 | 232.6462 | 0
2044 | 2 | 28 | 6 | 230.999 | 0
2044 | 2 | 28 | 7 | 235.0421 | 0
2044 | 2 | 28 | 8 | 247.6653 | 0
2044 | 2 | 28 | 9 | 265.202 | 0
2044 | 2 | 28 | 10 | 278.1939 | 0
2044 | 2 | 28 | 11 | 289.6947 | 0
2044 | 2 | 28 | 12 | 303.6181 | 0
2044 | 2 | 28 | 13 | 309.3702 | 0
2044 | 2 | 28 | 14 | 310.1708 | 0
2044 | 2 | 28 | 15 | 310.0646 | 0
2044 | 2 | 28 | 16 | 310.8608 | 0
2044 | 2 | 28 | 17 | 313.1571 | 0
2044 | 2 | 28 | 18 | 316.2156 | 0
2044 | 2 | 28 | 19 | 322.125 | 0
2044 | 2 | 28 | 20 | 316.1685 | 0
2044 | 2 | 28 | 21 | 308.612 | 0
2044 | 2 | 28 | 22 | 301.1337 | 0
2044 | 2 | 28 | 23 | 288.7755 | 0
2044 | 2 | 29 | 0 | 268.7001 | 0
2044 | 2 | 29 | 1 | 267.9716 | 0
2044 | 2 | 29 | 2 | 260.6582 | 0
2044 | 2 | 29 | 3 | 253.0076 | 0
2044 | 2 | 29 | 4 | 250.8687 | 0
2044 | 2 | 29 | 5 | 253.0898 | 0
2044 | 2 | 29 | 6 | 261.9961 | 0
2044 | 2 | 29 | 7 | 283.6081 | 0
2044 | 2 | 29 | 8 | 309.5536 | 0
2044 | 2 | 29 | 9 | 324.7018 | 0
2044 | 2 | 29 | 10 | 331.6158 | 0
2044 | 2 | 29 | 11 | 337.4805 | 0
2044 | 2 | 29 | 12 | 338.321 | 0
2044 | 2 | 29 | 13 | 341.7042 | 0
2044 | 2 | 29 | 14 | 340.3933 | 0
2044 | 2 | 29 | 15 | 339.547 | 0
2044 | 2 | 29 | 16 | 341.7651 | 0
2044 | 2 | 29 | 17 | 346.5331 | 0
2044 | 2 | 29 | 18 | 346.8237 | 0
2044 | 2 | 29 | 19 | 357.1624 | 0
2044 | 2 | 29 | 20 | 353.6306 | 0
2044 | 2 | 29 | 21 | 345.1987 | 0
2044 | 2 | 29 | 22 | 334.8869 | 0
2044 | 2 | 29 | 23 | 318.3466 | 0
2044 | 3 | 1 | 0 | 301.0795 | 0
2044 | 3 | 1 | 1 | 287.5232 | 0
2044 | 3 | 1 | 2 | 280.3559 | 0
2044 | 3 | 1 | 3 | 271.6439 | 0
2044 | 3 | 1 | 4 | 268.6923 | 0
2044 | 3 | 1 | 5 | 270.4909 | 0
2044 | 3 | 1 | 6 | 279.4853 | 0
2044 | 3 | 1 | 7 | 301.086 | 0
2044 | 3 | 1 | 8 | 323.8646 | 0
2044 | 3 | 1 | 9 | 335.3407 | 0
2044 | 3 | 1 | 10 | 339.1972 | 0
2044 | 3 | 1 | 11 | 342.8526 | 0
2044 | 3 | 1 | 12 | 346.2243 | 0
2044 | 3 | 1 | 13 | 349.4543 | 0
2044 | 3 | 1 | 14 | 347.8947 | 0
2044 | 3 | 1 | 15 | 346.8267 | 0
2044 | 3 | 1 | 16 | 348.4398 | 0
2044 | 3 | 1 | 17 | 352.0731 | 0
2044 | 3 | 1 | 18 | 359.4975 | 0
2044 | 3 | 1 | 19 | 365.4576 | 0
2044 | 3 | 1 | 20 | 360.2086 | 0
2044 | 3 | 1 | 21 | 350.7668 | 0
2044 | 3 | 1 | 22 | 339.5061 | 0
2044 | 3 | 1 | 23 | 322.5557 | 0
2044 | 3 | 2 | 0 | 303.799 | 0
2044 | 3 | 2 | 1 | 300.1639 | 0
2044 | 3 | 2 | 2 | 292.7 | 0
2044 | 3 | 2 | 3 | 284.0804 | 0
2044 | 3 | 2 | 4 | 281.2535 | 0
2044 | 3 | 2 | 5 | 283.0153 | 0
2044 | 3 | 2 | 6 | 291.7391 | 0
2044 | 3 | 2 | 7 | 312.8672 | 0
2044 | 3 | 2 | 8 | 335.2784 | 0
2044 | 3 | 2 | 9 | 344.6107 | 0
2044 | 3 | 2 | 10 | 345.986 | 0
2044 | 3 | 2 | 11 | 348.0463 | 0
2044 | 3 | 2 | 12 | 353.3963 | 0
2044 | 3 | 2 | 13 | 355.4602 | 0
2044 | 3 | 2 | 14 | 352.6156 | 0
2044 | 3 | 2 | 15 | 351.1522 | 0
2044 | 3 | 2 | 16 | 352.8837 | 0
2044 | 3 | 2 | 17 | 357.0791 | 0
2044 | 3 | 2 | 18 | 360.9716 | 0
2044 | 3 | 2 | 19 | 370.9198 | 0.91983
2044 | 3 | 2 | 20 | 368.6071 | 0
2044 | 3 | 2 | 21 | 360.0941 | 0
2044 | 3 | 2 | 22 | 349.4883 | 0
2044 | 3 | 2 | 23 | 332.3895 | 0
2044 | 3 | 3 | 0 | 315.2007 | 0
2044 | 3 | 3 | 1 | 307.4997 | 0
2044 | 3 | 3 | 2 | 299.6054 | 0
2044 | 3 | 3 | 3 | 290.737 | 0
2044 | 3 | 3 | 4 | 287.5539 | 0
2044 | 3 | 3 | 5 | 288.8483 | 0
2044 | 3 | 3 | 6 | 298.4854 | 0
2044 | 3 | 3 | 7 | 318.3578 | 0
2044 | 3 | 3 | 8 | 339.8126 | 0
2044 | 3 | 3 | 9 | 348.3911 | 0
2044 | 3 | 3 | 10 | 348.7566 | 0
2044 | 3 | 3 | 11 | 350.312 | 0
2044 | 3 | 3 | 12 | 355.8771 | 0
2044 | 3 | 3 | 13 | 356.2815 | 0
2044 | 3 | 3 | 14 | 351.8678 | 0
2044 | 3 | 3 | 15 | 349.1892 | 0
2044 | 3 | 3 | 16 | 349.5854 | 0
2044 | 3 | 3 | 17 | 352.5899 | 0
2044 | 3 | 3 | 18 | 360.0471 | 0
2044 | 3 | 3 | 19 | 368.9944 | 0
2044 | 3 | 3 | 20 | 366.3486 | 0
2044 | 3 | 3 | 21 | 357.5105 | 0
2044 | 3 | 3 | 22 | 347.0559 | 0
2044 | 3 | 3 | 23 | 330.5105 | 0
2044 | 3 | 4 | 0 | 313.783 | 0
2044 | 3 | 4 | 1 | 302.4084 | 0
2044 | 3 | 4 | 2 | 293.8817 | 0
2044 | 3 | 4 | 3 | 284.5325 | 0
2044 | 3 | 4 | 4 | 280.8627 | 0
2044 | 3 | 4 | 5 | 281.6058 | 0
2044 | 3 | 4 | 6 | 288.5282 | 0
2044 | 3 | 4 | 7 | 307.2154 | 0
2044 | 3 | 4 | 8 | 329.1356 | 0
2044 | 3 | 4 | 9 | 340.9588 | 0
2044 | 3 | 4 | 10 | 344.7554 | 0
2044 | 3 | 4 | 11 | 348.1567 | 0
2044 | 3 | 4 | 12 | 349.6974 | 0
2044 | 3 | 4 | 13 | 350.3466 | 0
2044 | 3 | 4 | 14 | 346.121 | 0
2044 | 3 | 4 | 15 | 343.5201 | 0
2044 | 3 | 4 | 16 | 343.4522 | 0
2044 | 3 | 4 | 17 | 344.9351 | 0
2044 | 3 | 4 | 18 | 343.0002 | 0
2044 | 3 | 4 | 19 | 349.5177 | 0
2044 | 3 | 4 | 20 | 346.1347 | 0
2044 | 3 | 4 | 21 | 337.6935 | 0
2044 | 3 | 4 | 22 | 329.4606 | 0
2044 | 3 | 4 | 23 | 316.6693 | 0
2044 | 3 | 5 | 0 | 303.8977 | 0
2044 | 3 | 5 | 1 | 294.1996 | 0
2044 | 3 | 5 | 2 | 285.448 | 0
2044 | 3 | 5 | 3 | 274.2161 | 0
2044 | 3 | 5 | 4 | 269.3415 | 0
2044 | 3 | 5 | 5 | 268.8738 | 0
2044 | 3 | 5 | 6 | 274.8562 | 0
2044 | 3 | 5 | 7 | 281.6002 | 0
2044 | 3 | 5 | 8 | 285.0524 | 0
2044 | 3 | 5 | 9 | 296.8165 | 0
2044 | 3 | 5 | 10 | 309.3531 | 0
2044 | 3 | 5 | 11 | 320.8343 | 0
2044 | 3 | 5 | 12 | 327.2963 | 0
2044 | 3 | 5 | 13 | 330.7858 | 0
2044 | 3 | 5 | 14 | 328.4913 | 0
2044 | 3 | 5 | 15 | 325.8982 | 0
2044 | 3 | 5 | 16 | 324.8681 | 0
2044 | 3 | 5 | 17 | 324.9027 | 0
2044 | 3 | 5 | 18 | 324.6938 | 0
2044 | 3 | 5 | 19 | 331.3493 | 0
2044 | 3 | 5 | 20 | 326.3997 | 0
2044 | 3 | 5 | 21 | 317.9534 | 0
2044 | 3 | 5 | 22 | 311.2111 | 0
2044 | 3 | 5 | 23 | 302.4037 | 0
2044 | 3 | 6 | 0 | 295.3535 | 0
2044 | 3 | 6 | 1 | 282.3204 | 0
2044 | 3 | 6 | 2 | 273.7668 | 0
2044 | 3 | 6 | 3 | 262.4807 | 0
2044 | 3 | 6 | 4 | 256.9305 | 0
2044 | 3 | 6 | 5 | 254.6611 | 0
2044 | 3 | 6 | 6 | 256.8385 | 0
2044 | 3 | 6 | 7 | 258.7566 | 0
2044 | 3 | 6 | 8 | 262.8511 | 0
2044 | 3 | 6 | 9 | 275.0214 | 0
2044 | 3 | 6 | 10 | 285.9841 | 0
2044 | 3 | 6 | 11 | 296.6468 | 0
2044 | 3 | 6 | 12 | 308.8808 | 0
2044 | 3 | 6 | 13 | 313.5364 | 0
2044 | 3 | 6 | 14 | 312.2255 | 0
2044 | 3 | 6 | 15 | 311.3468 | 0
2044 | 3 | 6 | 16 | 312.038 | 0
2044 | 3 | 6 | 17 | 314.0392 | 0
2044 | 3 | 6 | 18 | 323.0258 | 0
2044 | 3 | 6 | 19 | 328.0117 | 0
2044 | 3 | 6 | 20 | 322.994 | 0
2044 | 3 | 6 | 21 | 314.664 | 0
2044 | 3 | 6 | 22 | 306.0376 | 0
2044 | 3 | 6 | 23 | 293.6425 | 0
2044 | 3 | 7 | 0 | 282.8956 | 0
2044 | 3 | 7 | 1 | 269.9304 | 0
2044 | 3 | 7 | 2 | 262.1719 | 0
2044 | 3 | 7 | 3 | 253.7503 | 0
2044 | 3 | 7 | 4 | 250.8105 | 0
2044 | 3 | 7 | 5 | 252.4161 | 0
2044 | 3 | 7 | 6 | 261.7895 | 0
2044 | 3 | 7 | 7 | 281.8763 | 0
2044 | 3 | 7 | 8 | 302.9388 | 0
2044 | 3 | 7 | 9 | 315.3827 | 0
2044 | 3 | 7 | 10 | 320.2442 | 0
2044 | 3 | 7 | 11 | 324.9942 | 0
2044 | 3 | 7 | 12 | 333.7452 | 0
2044 | 3 | 7 | 13 | 337.3253 | 0
2044 | 3 | 7 | 14 | 335.3173 | 0
2044 | 3 | 7 | 15 | 334.542 | 0
2044 | 3 | 7 | 16 | 336.5378 | 0
2044 | 3 | 7 | 17 | 340.6944 | 0
2044 | 3 | 7 | 18 | 341.4637 | 0
2044 | 3 | 7 | 19 | 350.1438 | 0
2044 | 3 | 7 | 20 | 348.0431 | 0
2044 | 3 | 7 | 21 | 339.5245 | 0
2044 | 3 | 7 | 22 | 329.1306 | 0
2044 | 3 | 7 | 23 | 312.907 | 0
2044 | 3 | 8 | 0 | 290.0141 | 0
2044 | 3 | 8 | 1 | 288.9291 | 0
2044 | 3 | 8 | 2 | 282.7678 | 0
2044 | 3 | 8 | 3 | 275.4725 | 0
2044 | 3 | 8 | 4 | 273.8356 | 0
2044 | 3 | 8 | 5 | 276.6044 | 0
2044 | 3 | 8 | 6 | 287.8162 | 0
2044 | 3 | 8 | 7 | 309.6671 | 0
2044 | 3 | 8 | 8 | 333.1693 | 0
2044 | 3 | 8 | 9 | 344.0477 | 0
2044 | 3 | 8 | 10 | 346.2604 | 0
2044 | 3 | 8 | 11 | 349.126 | 0
2044 | 3 | 8 | 12 | 353.4098 | 0
2044 | 3 | 8 | 13 | 355.2149 | 0
2044 | 3 | 8 | 14 | 352.0415 | 0
2044 | 3 | 8 | 15 | 350.4198 | 0
2044 | 3 | 8 | 16 | 352.6967 | 0
2044 | 3 | 8 | 17 | 358.0101 | 0
2044 | 3 | 8 | 18 | 370.8473 | 0.84725
2044 | 3 | 8 | 19 | 380.6696 | 10.6696
2044 | 3 | 8 | 20 | 379.4693 | 9.4693
2044 | 3 | 8 | 21 | 371.2249 | 1.2249
2044 | 3 | 8 | 22 | 360.1338 | 0
2044 | 3 | 8 | 23 | 342.5919 | 0
2044 | 3 | 9 | 0 | 329.0549 | 0
2044 | 3 | 9 | 1 | 306.4573 | 0
2044 | 3 | 9 | 2 | 297.6277 | 0
2044 | 3 | 9 | 3 | 287.7019 | 0
2044 | 3 | 9 | 4 | 283.4021 | 0
2044 | 3 | 9 | 5 | 283.6073 | 0
2044 | 3 | 9 | 6 | 290.1432 | 0
2044 | 3 | 9 | 7 | 308.9292 | 0
2044 | 3 | 9 | 8 | 328.2829 | 0
2044 | 3 | 9 | 9 | 337.9196 | 0
2044 | 3 | 9 | 10 | 340.2186 | 0
2044 | 3 | 9 | 11 | 342.7206 | 0
2044 | 3 | 9 | 12 | 346.8954 | 0
2044 | 3 | 9 | 13 | 348.1255 | 0
2044 | 3 | 9 | 14 | 344.4495 | 0
2044 | 3 | 9 | 15 | 341.6819 | 0
2044 | 3 | 9 | 16 | 341.397 | 0
2044 | 3 | 9 | 17 | 342.6836 | 0
2044 | 3 | 9 | 18 | 340.3989 | 0
2044 | 3 | 9 | 19 | 342.6444 | 0
2044 | 3 | 9 | 20 | 337.4059 | 0
2044 | 3 | 9 | 21 | 327.006 | 0
2044 | 3 | 9 | 22 | 315.1125 | 0
2044 | 3 | 9 | 23 | 297.8428 | 0
2044 | 3 | 10 | 0 | 282.8309 | 0
2044 | 3 | 10 | 1 | 275.1716 | 0
2044 | 3 | 10 | 2 | 266.7692 | 0
2044 | 3 | 10 | 3 | 258.0309 | 0
2044 | 3 | 10 | 4 | 254.765 | 0
2044 | 3 | 10 | 5 | 256.1395 | 0
2044 | 3 | 10 | 6 | 265.4968 | 0
2044 | 3 | 10 | 7 | 285.66 | 0
2044 | 3 | 10 | 8 | 308.7948 | 0
2044 | 3 | 10 | 9 | 323.5623 | 0
2044 | 3 | 10 | 10 | 330.2327 | 0
2044 | 3 | 10 | 11 | 336.6184 | 0
2044 | 3 | 10 | 12 | 339.354 | 0
2044 | 3 | 10 | 13 | 342.8761 | 0
2044 | 3 | 10 | 14 | 340.9618 | 0
2044 | 3 | 10 | 15 | 341.0181 | 0
2044 | 3 | 10 | 16 | 343.4926 | 0
2044 | 3 | 10 | 17 | 347.3986 | 0
2044 | 3 | 10 | 18 | 344.5798 | 0
2044 | 3 | 10 | 19 | 352.3381 | 0
2044 | 3 | 10 | 20 | 349.6573 | 0
2044 | 3 | 10 | 21 | 340.6197 | 0
2044 | 3 | 10 | 22 | 330.8082 | 0
2044 | 3 | 10 | 23 | 315.5606 | 0
2044 | 3 | 11 | 0 | 300.1757 | 0
2044 | 3 | 11 | 1 | 288.4374 | 0
2044 | 3 | 11 | 2 | 280.6674 | 0
2044 | 3 | 11 | 3 | 272.0313 | 0
2044 | 3 | 11 | 4 | 269.0346 | 0
2044 | 3 | 11 | 5 | 270.2555 | 0
2044 | 3 | 11 | 6 | 278.3539 | 0
2044 | 3 | 11 | 7 | 297.694 | 0
2044 | 3 | 11 | 8 | 320.6964 | 0
2044 | 3 | 11 | 9 | 335.1382 | 0
2044 | 3 | 11 | 10 | 341.0886 | 0
2044 | 3 | 11 | 11 | 346.5158 | 0
2044 | 3 | 11 | 12 | 345.2995 | 0
2044 | 3 | 11 | 13 | 345.8072 | 0
2044 | 3 | 11 | 14 | 341.676 | 0
2044 | 3 | 11 | 15 | 338.5332 | 0
2044 | 3 | 11 | 16 | 338.8177 | 0
2044 | 3 | 11 | 17 | 340.6024 | 0
2044 | 3 | 11 | 18 | 338.5559 | 0
2044 | 3 | 11 | 19 | 344.7658 | 0
2044 | 3 | 11 | 20 | 343.4031 | 0
2044 | 3 | 11 | 21 | 335.6182 | 0
2044 | 3 | 11 | 22 | 327.6044 | 0
2044 | 3 | 11 | 23 | 314.8447 | 0
2044 | 3 | 12 | 0 | 307.1136 | 0
2044 | 3 | 12 | 1 | 287.3881 | 0
2044 | 3 | 12 | 2 | 278.5326 | 0
2044 | 3 | 12 | 3 | 268.1824 | 0
2044 | 3 | 12 | 4 | 263.716 | 0
2044 | 3 | 12 | 5 | 263.2781 | 0
2044 | 3 | 12 | 6 | 268.7242 | 0
2044 | 3 | 12 | 7 | 275.531 | 0
2044 | 3 | 12 | 8 | 279.8796 | 0
2044 | 3 | 12 | 9 | 290.4643 | 0
2044 | 3 | 12 | 10 | 299.8072 | 0
2044 | 3 | 12 | 11 | 308.9704 | 0
2044 | 3 | 12 | 12 | 326.7065 | 0
2044 | 3 | 12 | 13 | 330.7311 | 0
2044 | 3 | 12 | 14 | 328.487 | 0
2044 | 3 | 12 | 15 | 326.5122 | 0
2044 | 3 | 12 | 16 | 326.1376 | 0
2044 | 3 | 12 | 17 | 325.9339 | 0
2044 | 3 | 12 | 18 | 331.819 | 0
2044 | 3 | 12 | 19 | 334.0304 | 0
2044 | 3 | 12 | 20 | 327.9777 | 0
2044 | 3 | 12 | 21 | 318.6841 | 0
2044 | 3 | 12 | 22 | 311.4886 | 0
2044 | 3 | 12 | 23 | 302.2898 | 0
2044 | 3 | 13 | 0 | 287.5383 | 0
2044 | 3 | 13 | 1 | 271.4332 | 0
2044 | 3 | 13 | 2 | 260.836 | 0
2044 | 3 | 13 | 3 | 255.3277 | 0
2044 | 3 | 13 | 4 | 253.111 | 0
2044 | 3 | 13 | 5 | 256.8521 | 0
2044 | 3 | 13 | 6 | 265.2784 | 0
2044 | 3 | 13 | 7 | 269.0013 | 0
2044 | 3 | 13 | 8 | 269.0417 | 0
2044 | 3 | 13 | 9 | 278.8476 | 0
2044 | 3 | 13 | 10 | 289.0106 | 0
2044 | 3 | 13 | 11 | 299.4083 | 0
2044 | 3 | 13 | 12 | 310.1685 | 0
2044 | 3 | 13 | 13 | 312.2766 | 0
2044 | 3 | 13 | 14 | 311.2535 | 0
2044 | 3 | 13 | 15 | 312.7879 | 0
2044 | 3 | 13 | 16 | 316.2056 | 0
2044 | 3 | 13 | 17 | 318.876 | 0
2044 | 3 | 13 | 18 | 311.6803 | 0
2044 | 3 | 13 | 19 | 308.6102 | 0
2044 | 3 | 13 | 20 | 301.8027 | 0
2044 | 3 | 13 | 21 | 292.5883 | 0
2044 | 3 | 13 | 22 | 281.0923 | 0
2044 | 3 | 13 | 23 | 268.0567 | 0
2044 | 3 | 14 | 0 | 260.1547 | 0
2044 | 3 | 14 | 1 | 264.95 | 0
2044 | 3 | 14 | 2 | 256.7401 | 0
2044 | 3 | 14 | 3 | 255.0378 | 0
2044 | 3 | 14 | 4 | 256.4271 | 0
2044 | 3 | 14 | 5 | 265.069 | 0
2044 | 3 | 14 | 6 | 285.2575 | 0
2044 | 3 | 14 | 7 | 307.8187 | 0
2044 | 3 | 14 | 8 | 324.2965 | 0
2044 | 3 | 14 | 9 | 331.9203 | 0
2044 | 3 | 14 | 10 | 334.4478 | 0
2044 | 3 | 14 | 11 | 338.1631 | 0
2044 | 3 | 14 | 12 | 340.0424 | 0
2044 | 3 | 14 | 13 | 339.0115 | 0
2044 | 3 | 14 | 14 | 335.4055 | 0
2044 | 3 | 14 | 15 | 336.1479 | 0
2044 | 3 | 14 | 16 | 341.3148 | 0
2044 | 3 | 14 | 17 | 347.8577 | 0
2044 | 3 | 14 | 18 | 346.0694 | 0
2044 | 3 | 14 | 19 | 350.0585 | 0
2044 | 3 | 14 | 20 | 348.3825 | 0
2044 | 3 | 14 | 21 | 339.8772 | 0
2044 | 3 | 14 | 22 | 326.1293 | 0
2044 | 3 | 14 | 23 | 308.4437 | 0
2044 | 3 | 15 | 0 | 297.8781 | 0
2044 | 3 | 15 | 1 | 292.0464 | 0
2044 | 3 | 15 | 2 | 283.7238 | 0
2044 | 3 | 15 | 3 | 281.2295 | 0
2044 | 3 | 15 | 4 | 281.9349 | 0
2044 | 3 | 15 | 5 | 289.9375 | 0
2044 | 3 | 15 | 6 | 310.8522 | 0
2044 | 3 | 15 | 7 | 332.8434 | 0
2044 | 3 | 15 | 8 | 347.8528 | 0
2044 | 3 | 15 | 9 | 351.2621 | 0
2044 | 3 | 15 | 10 | 349.1401 | 0
2044 | 3 | 15 | 11 | 349.3287 | 0
2044 | 3 | 15 | 12 | 357.0734 | 0
2044 | 3 | 15 | 13 | 354.935 | 0
2044 | 3 | 15 | 14 | 351.064 | 0
2044 | 3 | 15 | 15 | 350.6278 | 0
2044 | 3 | 15 | 16 | 354.6199 | 0
2044 | 3 | 15 | 17 | 359.521 | 0
2044 | 3 | 15 | 18 | 353.8494 | 0
2044 | 3 | 15 | 19 | 355.7391 | 0
2044 | 3 | 15 | 20 | 353.1127 | 0
2044 | 3 | 15 | 21 | 344.0632 | 0
2044 | 3 | 15 | 22 | 329.8668 | 0
2044 | 3 | 15 | 23 | 311.379 | 0
2044 | 3 | 16 | 0 | 297.6746 | 0
2044 | 3 | 16 | 1 | 287.4631 | 0
2044 | 3 | 16 | 2 | 277.8936 | 0
2044 | 3 | 16 | 3 | 274.7018 | 0
2044 | 3 | 16 | 4 | 274.7482 | 0
2044 | 3 | 16 | 5 | 282.2851 | 0
2044 | 3 | 16 | 6 | 300.686 | 0
2044 | 3 | 16 | 7 | 321.9329 | 0
2044 | 3 | 16 | 8 | 336.3757 | 0
2044 | 3 | 16 | 9 | 342.4942 | 0
2044 | 3 | 16 | 10 | 343.7943 | 0
2044 | 3 | 16 | 11 | 346.26 | 0
2044 | 3 | 16 | 12 | 345.0221 | 0
2044 | 3 | 16 | 13 | 343.0016 | 0
2044 | 3 | 16 | 14 | 338.7641 | 0
2044 | 3 | 16 | 15 | 338.8788 | 0
2044 | 3 | 16 | 16 | 342.5329 | 0
2044 | 3 | 16 | 17 | 346.4469 | 0
2044 | 3 | 16 | 18 | 344.8577 | 0
2044 | 3 | 16 | 19 | 342.7999 | 0
2044 | 3 | 16 | 20 | 337.3607 | 0
2044 | 3 | 16 | 21 | 326.8169 | 0
2044 | 3 | 16 | 22 | 312.2396 | 0
2044 | 3 | 16 | 23 | 294.2796 | 0
2044 | 3 | 17 | 0 | 276.2396 | 0
2044 | 3 | 17 | 1 | 275.2491 | 0
2044 | 3 | 17 | 2 | 265.4679 | 0
2044 | 3 | 17 | 3 | 262.3366 | 0
2044 | 3 | 17 | 4 | 262.3192 | 0
2044 | 3 | 17 | 5 | 269.5898 | 0
2044 | 3 | 17 | 6 | 287.0854 | 0
2044 | 3 | 17 | 7 | 307.9118 | 0
2044 | 3 | 17 | 8 | 322.7093 | 0
2044 | 3 | 17 | 9 | 330.2451 | 0
2044 | 3 | 17 | 10 | 332.5253 | 0
2044 | 3 | 17 | 11 | 336.3871 | 0
2044 | 3 | 17 | 12 | 340.8992 | 0
2044 | 3 | 17 | 13 | 339.6198 | 0
2044 | 3 | 17 | 14 | 336.1897 | 0
2044 | 3 | 17 | 15 | 336.7444 | 0
2044 | 3 | 17 | 16 | 340.512 | 0
2044 | 3 | 17 | 17 | 343.5819 | 0
2044 | 3 | 17 | 18 | 336.4485 | 0
2044 | 3 | 17 | 19 | 333.8102 | 0
2044 | 3 | 17 | 20 | 328.1209 | 0
2044 | 3 | 17 | 21 | 317.5602 | 0
2044 | 3 | 17 | 22 | 303.8626 | 0
2044 | 3 | 17 | 23 | 287.2967 | 0
2044 | 3 | 18 | 0 | 274.4966 | 0
2044 | 3 | 18 | 1 | 266.8093 | 0
2044 | 3 | 18 | 2 | 257.6282 | 0
2044 | 3 | 18 | 3 | 254.8611 | 0
2044 | 3 | 18 | 4 | 255.3243 | 0
2044 | 3 | 18 | 5 | 263.1931 | 0
2044 | 3 | 18 | 6 | 283.4444 | 0
2044 | 3 | 18 | 7 | 304.5303 | 0
2044 | 3 | 18 | 8 | 320.3885 | 0
2044 | 3 | 18 | 9 | 329.7283 | 0
2044 | 3 | 18 | 10 | 333.4627 | 0
2044 | 3 | 18 | 11 | 337.9401 | 0
2044 | 3 | 18 | 12 | 335.0609 | 0
2044 | 3 | 18 | 13 | 332.2062 | 0
2044 | 3 | 18 | 14 | 327.423 | 0
2044 | 3 | 18 | 15 | 326.6955 | 0
2044 | 3 | 18 | 16 | 329.7988 | 0
2044 | 3 | 18 | 17 | 332.6709 | 0
2044 | 3 | 18 | 18 | 329.927 | 0
2044 | 3 | 18 | 19 | 328.7389 | 0
2044 | 3 | 18 | 20 | 325.4606 | 0
2044 | 3 | 18 | 21 | 316.8717 | 0
2044 | 3 | 18 | 22 | 305.8227 | 0
2044 | 3 | 18 | 23 | 292.5709 | 0
2044 | 3 | 19 | 0 | 282.2111 | 0
2044 | 3 | 19 | 1 | 274.2543 | 0
2044 | 3 | 19 | 2 | 264.5829 | 0
2044 | 3 | 19 | 3 | 260.0314 | 0
2044 | 3 | 19 | 4 | 258.9191 | 0
2044 | 3 | 19 | 5 | 264.4942 | 0
2044 | 3 | 19 | 6 | 278.6357 | 0
2044 | 3 | 19 | 7 | 287.1698 | 0
2044 | 3 | 19 | 8 | 285.9028 | 0
2044 | 3 | 19 | 9 | 294.0292 | 0
2044 | 3 | 19 | 10 | 303.9301 | 0
2044 | 3 | 19 | 11 | 313.8238 | 0
2044 | 3 | 19 | 12 | 324.2905 | 0
2044 | 3 | 19 | 13 | 324.4692 | 0
2044 | 3 | 19 | 14 | 321.484 | 0
2044 | 3 | 19 | 15 | 321.166 | 0
2044 | 3 | 19 | 16 | 323.3011 | 0
2044 | 3 | 19 | 17 | 323.6252 | 0
2044 | 3 | 19 | 18 | 318.1999 | 0
2044 | 3 | 19 | 19 | 313.8021 | 0
2044 | 3 | 19 | 20 | 306.8778 | 0
2044 | 3 | 19 | 21 | 297.2784 | 0
2044 | 3 | 19 | 22 | 286.9421 | 0
2044 | 3 | 19 | 23 | 276.6399 | 0
2044 | 3 | 20 | 0 | 270.2556 | 0
2044 | 3 | 20 | 1 | 260.6757 | 0
2044 | 3 | 20 | 2 | 250.4366 | 0
2044 | 3 | 20 | 3 | 245.7719 | 0
2044 | 3 | 20 | 4 | 244.2345 | 0
2044 | 3 | 20 | 5 | 248.6059 | 0
2044 | 3 | 20 | 6 | 260.9715 | 0
2044 | 3 | 20 | 7 | 264.3095 | 0
2044 | 3 | 20 | 8 | 262.9056 | 0
2044 | 3 | 20 | 9 | 269.3275 | 0
2044 | 3 | 20 | 10 | 275.0949 | 0
2044 | 3 | 20 | 11 | 282.6835 | 0
2044 | 3 | 20 | 12 | 292.5484 | 0
2044 | 3 | 20 | 13 | 291.9116 | 0
2044 | 3 | 20 | 14 | 287.8652 | 0
2044 | 3 | 20 | 15 | 287.9213 | 0
2044 | 3 | 20 | 16 | 290.4018 | 0
2044 | 3 | 20 | 17 | 293.3029 | 0
2044 | 3 | 20 | 18 | 292.7715 | 0
2044 | 3 | 20 | 19 | 292.819 | 0
2044 | 3 | 20 | 20 | 290.4364 | 0
2044 | 3 | 20 | 21 | 282.7672 | 0
2044 | 3 | 20 | 22 | 271.991 | 0
2044 | 3 | 20 | 23 | 259.0107 | 0
2044 | 3 | 21 | 0 | 251.6626 | 0
2044 | 3 | 21 | 1 | 242.2649 | 0
2044 | 3 | 21 | 2 | 232.8866 | 0
2044 | 3 | 21 | 3 | 230.3758 | 0
2044 | 3 | 21 | 4 | 230.9711 | 0
2044 | 3 | 21 | 5 | 238.9385 | 0
2044 | 3 | 21 | 6 | 260.0515 | 0
2044 | 3 | 21 | 7 | 279.798 | 0
2044 | 3 | 21 | 8 | 289.7661 | 0
2044 | 3 | 21 | 9 | 292.0748 | 0
2044 | 3 | 21 | 10 | 289.6074 | 0
2044 | 3 | 21 | 11 | 290.2891 | 0
2044 | 3 | 21 | 12 | 296.1655 | 0
2044 | 3 | 21 | 13 | 293.1045 | 0
2044 | 3 | 21 | 14 | 286.9899 | 0
2044 | 3 | 21 | 15 | 286.3045 | 0
2044 | 3 | 21 | 16 | 288.9747 | 0
2044 | 3 | 21 | 17 | 292.4867 | 0
2044 | 3 | 21 | 18 | 291.823 | 0
2044 | 3 | 21 | 19 | 290.7261 | 0
2044 | 3 | 21 | 20 | 287.9243 | 0
2044 | 3 | 21 | 21 | 278.5349 | 0
2044 | 3 | 21 | 22 | 264.849 | 0
2044 | 3 | 21 | 23 | 248.4187 | 0
2044 | 3 | 22 | 0 | 237.2864 | 0
2044 | 3 | 22 | 1 | 225.5124 | 0
2044 | 3 | 22 | 2 | 216.2175 | 0
2044 | 3 | 22 | 3 | 213.4107 | 0
2044 | 3 | 22 | 4 | 213.813 | 0
2044 | 3 | 22 | 5 | 221.8701 | 0
2044 | 3 | 22 | 6 | 243.1358 | 0
2044 | 3 | 22 | 7 | 263.56 | 0
2044 | 3 | 22 | 8 | 273.2324 | 0
2044 | 3 | 22 | 9 | 276.3714 | 0
2044 | 3 | 22 | 10 | 274.7824 | 0
2044 | 3 | 22 | 11 | 276.3546 | 0
2044 | 3 | 22 | 12 | 279.366 | 0
2044 | 3 | 22 | 13 | 276.9343 | 0
2044 | 3 | 22 | 14 | 271.9426 | 0
2044 | 3 | 22 | 15 | 271.9398 | 0
2044 | 3 | 22 | 16 | 275.0904 | 0
2044 | 3 | 22 | 17 | 277.8655 | 0
2044 | 3 | 22 | 18 | 284.5592 | 0
2044 | 3 | 22 | 19 | 280.2621 | 0
2044 | 3 | 22 | 20 | 275.8453 | 0
2044 | 3 | 22 | 21 | 266.3142 | 0
2044 | 3 | 22 | 22 | 253.1998 | 0
2044 | 3 | 22 | 23 | 237.5627 | 0
2044 | 3 | 23 | 0 | 222.1793 | 0
2044 | 3 | 23 | 1 | 216.9827 | 0
2044 | 3 | 23 | 2 | 208.1377 | 0
2044 | 3 | 23 | 3 | 205.6682 | 0
2044 | 3 | 23 | 4 | 206.5596 | 0
2044 | 3 | 23 | 5 | 215.2375 | 0
2044 | 3 | 23 | 6 | 237.0719 | 0
2044 | 3 | 23 | 7 | 259.2557 | 0
2044 | 3 | 23 | 8 | 271.2662 | 0
2044 | 3 | 23 | 9 | 277.9637 | 0
2044 | 3 | 23 | 10 | 280.2435 | 0
2044 | 3 | 23 | 11 | 284.6605 | 0
2044 | 3 | 23 | 12 | 280.8687 | 0
2044 | 3 | 23 | 13 | 279.2314 | 0
2044 | 3 | 23 | 14 | 275.2402 | 0
2044 | 3 | 23 | 15 | 275.689 | 0
2044 | 3 | 23 | 16 | 279.8743 | 0
2044 | 3 | 23 | 17 | 283.6 | 0
2044 | 3 | 23 | 18 | 279.9474 | 0
2044 | 3 | 23 | 19 | 278.9148 | 0
2044 | 3 | 23 | 20 | 277.6948 | 0
2044 | 3 | 23 | 21 | 269.665 | 0
2044 | 3 | 23 | 22 | 257.2907 | 0
2044 | 3 | 23 | 23 | 241.8122 | 0
2044 | 3 | 24 | 0 | 235.1756 | 0
2044 | 3 | 24 | 1 | 228.5415 | 0
2044 | 3 | 24 | 2 | 220.0717 | 0
2044 | 3 | 24 | 3 | 217.8193 | 0
2044 | 3 | 24 | 4 | 219.0659 | 0
2044 | 3 | 24 | 5 | 227.9054 | 0
2044 | 3 | 24 | 6 | 250.399 | 0
2044 | 3 | 24 | 7 | 272.19 | 0
2044 | 3 | 24 | 8 | 283.4023 | 0
2044 | 3 | 24 | 9 | 286.8384 | 0
2044 | 3 | 24 | 10 | 285.7893 | 0
2044 | 3 | 24 | 11 | 287.922 | 0
2044 | 3 | 24 | 12 | 295.9662 | 0
2044 | 3 | 24 | 13 | 294.5771 | 0
2044 | 3 | 24 | 14 | 291.196 | 0
2044 | 3 | 24 | 15 | 291.4578 | 0
2044 | 3 | 24 | 16 | 295.355 | 0
2044 | 3 | 24 | 17 | 298.7195 | 0
2044 | 3 | 24 | 18 | 300.4903 | 0
2044 | 3 | 24 | 19 | 297.9958 | 0
2044 | 3 | 24 | 20 | 295.37 | 0
2044 | 3 | 24 | 21 | 286.5618 | 0
2044 | 3 | 24 | 22 | 273.9016 | 0
2044 | 3 | 24 | 23 | 258.588 | 0
2044 | 3 | 25 | 0 | 242.6381 | 0
2044 | 3 | 25 | 1 | 232.3748 | 0
2044 | 3 | 25 | 2 | 222.6438 | 0
2044 | 3 | 25 | 3 | 219.1744 | 0
2044 | 3 | 25 | 4 | 219.0833 | 0
2044 | 3 | 25 | 5 | 226.8067 | 0
2044 | 3 | 25 | 6 | 248.441 | 0
2044 | 3 | 25 | 7 | 269.1151 | 0
2044 | 3 | 25 | 8 | 281.6884 | 0
2044 | 3 | 25 | 9 | 289.5824 | 0
2044 | 3 | 25 | 10 | 292.7647 | 0
2044 | 3 | 25 | 11 | 297.1307 | 0
2044 | 3 | 25 | 12 | 301.7705 | 0
2044 | 3 | 25 | 13 | 301.3088 | 0
2044 | 3 | 25 | 14 | 298.6738 | 0
2044 | 3 | 25 | 15 | 299.1525 | 0
2044 | 3 | 25 | 16 | 301.8884 | 0
2044 | 3 | 25 | 17 | 302.738 | 0
2044 | 3 | 25 | 18 | 291.6943 | 0
2044 | 3 | 25 | 19 | 283.7418 | 0
2044 | 3 | 25 | 20 | 276.6521 | 0
2044 | 3 | 25 | 21 | 265.9812 | 0
2044 | 3 | 25 | 22 | 254.466 | 0
2044 | 3 | 25 | 23 | 242.5951 | 0
2044 | 3 | 26 | 0 | 234.5786 | 0
2044 | 3 | 26 | 1 | 225.0744 | 0
2044 | 3 | 26 | 2 | 214.6019 | 0
2044 | 3 | 26 | 3 | 210.393 | 0
2044 | 3 | 26 | 4 | 209.4367 | 0
2044 | 3 | 26 | 5 | 214.6784 | 0
2044 | 3 | 26 | 6 | 229.8394 | 0
2044 | 3 | 26 | 7 | 238.677 | 0
2044 | 3 | 26 | 8 | 243.8939 | 0
2044 | 3 | 26 | 9 | 255.628 | 0
2044 | 3 | 26 | 10 | 265.2079 | 0
2044 | 3 | 26 | 11 | 274.92 | 0
2044 | 3 | 26 | 12 | 284.3668 | 0
2044 | 3 | 26 | 13 | 285.461 | 0
2044 | 3 | 26 | 14 | 283.5107 | 0
2044 | 3 | 26 | 15 | 283.4863 | 0
2044 | 3 | 26 | 16 | 285.0097 | 0
2044 | 3 | 26 | 17 | 285.0254 | 0
2044 | 3 | 26 | 18 | 273.4044 | 0
2044 | 3 | 26 | 19 | 267.296 | 0
2044 | 3 | 26 | 20 | 261.7655 | 0
2044 | 3 | 26 | 21 | 252.9285 | 0
2044 | 3 | 26 | 22 | 244.0343 | 0
2044 | 3 | 26 | 23 | 234.8401 | 0
2044 | 3 | 27 | 0 | 232.2056 | 0
2044 | 3 | 27 | 1 | 228.2235 | 0
2044 | 3 | 27 | 2 | 218.9189 | 0
2044 | 3 | 27 | 3 | 215.1289 | 0
2044 | 3 | 27 | 4 | 214.1244 | 0
2044 | 3 | 27 | 5 | 218.1065 | 0
2044 | 3 | 27 | 6 | 226.6073 | 0
2044 | 3 | 27 | 7 | 230.6238 | 0
2044 | 3 | 27 | 8 | 234.1182 | 0
2044 | 3 | 27 | 9 | 245.1797 | 0
2044 | 3 | 27 | 10 | 254.0448 | 0
2044 | 3 | 27 | 11 | 263.6314 | 0
2044 | 3 | 27 | 12 | 277.9456 | 0
2044 | 3 | 27 | 13 | 279.6503 | 0
2044 | 3 | 27 | 14 | 278.276 | 0
2044 | 3 | 27 | 15 | 279.6609 | 0
2044 | 3 | 27 | 16 | 282.9703 | 0
2044 | 3 | 27 | 17 | 285.1897 | 0
2044 | 3 | 27 | 18 | 278.5115 | 0
2044 | 3 | 27 | 19 | 276.036 | 0
2044 | 3 | 27 | 20 | 273.4556 | 0
2044 | 3 | 27 | 21 | 265.8123 | 0
2044 | 3 | 27 | 22 | 255.4375 | 0
2044 | 3 | 27 | 23 | 242.4861 | 0
2044 | 3 | 28 | 0 | 233.7109 | 0
2044 | 3 | 28 | 1 | 222.7316 | 0
2044 | 3 | 28 | 2 | 213.6866 | 0
2044 | 3 | 28 | 3 | 211.3518 | 0
2044 | 3 | 28 | 4 | 212.1701 | 0
2044 | 3 | 28 | 5 | 220.4664 | 0
2044 | 3 | 28 | 6 | 240.8049 | 0
2044 | 3 | 28 | 7 | 261.5348 | 0
2044 | 3 | 28 | 8 | 271.6543 | 0
2044 | 3 | 28 | 9 | 277.4916 | 0
2044 | 3 | 28 | 10 | 278.9815 | 0
2044 | 3 | 28 | 11 | 282.4895 | 0
2044 | 3 | 28 | 12 | 282.8365 | 0
2044 | 3 | 28 | 13 | 281.3466 | 0
2044 | 3 | 28 | 14 | 276.8176 | 0
2044 | 3 | 28 | 15 | 276.9513 | 0
2044 | 3 | 28 | 16 | 280.1656 | 0
2044 | 3 | 28 | 17 | 283.0989 | 0
2044 | 3 | 28 | 18 | 283.2688 | 0
2044 | 3 | 28 | 19 | 279.155 | 0
2044 | 3 | 28 | 20 | 276.0288 | 0
2044 | 3 | 28 | 21 | 266.3109 | 0
2044 | 3 | 28 | 22 | 252.2212 | 0
2044 | 3 | 28 | 23 | 236.0622 | 0
2044 | 3 | 29 | 0 | 227.9534 | 0
2044 | 3 | 29 | 1 | 216.543 | 0
2044 | 3 | 29 | 2 | 207.7565 | 0
2044 | 3 | 29 | 3 | 205.508 | 0
2044 | 3 | 29 | 4 | 206.4864 | 0
2044 | 3 | 29 | 5 | 215.1855 | 0
2044 | 3 | 29 | 6 | 238.159 | 0
2044 | 3 | 29 | 7 | 259.061 | 0
2044 | 3 | 29 | 8 | 268.1071 | 0
2044 | 3 | 29 | 9 | 271.579 | 0
2044 | 3 | 29 | 10 | 270.3251 | 0
2044 | 3 | 29 | 11 | 272.1346 | 0
2044 | 3 | 29 | 12 | 277.4528 | 0
2044 | 3 | 29 | 13 | 275.7592 | 0
2044 | 3 | 29 | 14 | 271.3775 | 0
2044 | 3 | 29 | 15 | 271.9038 | 0
2044 | 3 | 29 | 16 | 275.6328 | 0
2044 | 3 | 29 | 17 | 278.7261 | 0
2044 | 3 | 29 | 18 | 279.0431 | 0
2044 | 3 | 29 | 19 | 274.638 | 0
2044 | 3 | 29 | 20 | 271.5926 | 0
2044 | 3 | 29 | 21 | 262.1438 | 0
2044 | 3 | 29 | 22 | 248.6215 | 0
2044 | 3 | 29 | 23 | 232.8297 | 0
2044 | 3 | 30 | 0 | 224.0253 | 0
2044 | 3 | 30 | 1 | 213.0151 | 0
2044 | 3 | 30 | 2 | 203.7482 | 0
2044 | 3 | 30 | 3 | 201.0384 | 0
2044 | 3 | 30 | 4 | 201.6157 | 0
2044 | 3 | 30 | 5 | 210.0219 | 0
2044 | 3 | 30 | 6 | 233.6464 | 0
2044 | 3 | 30 | 7 | 254.7468 | 0
2044 | 3 | 30 | 8 | 264.968 | 0
2044 | 3 | 30 | 9 | 270.7474 | 0
2044 | 3 | 30 | 10 | 271.9625 | 0
2044 | 3 | 30 | 11 | 275.7512 | 0
2044 | 3 | 30 | 12 | 279.8061 | 0
2044 | 3 | 30 | 13 | 278.9546 | 0
2044 | 3 | 30 | 14 | 275.5935 | 0
2044 | 3 | 30 | 15 | 276.2609 | 0
2044 | 3 | 30 | 16 | 280.0597 | 0
2044 | 3 | 30 | 17 | 282.4187 | 0
2044 | 3 | 30 | 18 | 268.4924 | 0
2044 | 3 | 30 | 19 | 264.6471 | 0
2044 | 3 | 30 | 20 | 263.0731 | 0
2044 | 3 | 30 | 21 | 254.3285 | 0
2044 | 3 | 30 | 22 | 241.4629 | 0
2044 | 3 | 30 | 23 | 226.0015 | 0
2044 | 3 | 31 | 0 | 217.2291 | 0
2044 | 3 | 31 | 1 | 210.0789 | 0
2044 | 3 | 31 | 2 | 201.1766 | 0
2044 | 3 | 31 | 3 | 198.8694 | 0
2044 | 3 | 31 | 4 | 199.8573 | 0
2044 | 3 | 31 | 5 | 208.6196 | 0
2044 | 3 | 31 | 6 | 232.6576 | 0
2044 | 3 | 31 | 7 | 254.2091 | 0
2044 | 3 | 31 | 8 | 264.8544 | 0
2044 | 3 | 31 | 9 | 270.943 | 0
2044 | 3 | 31 | 10 | 272.2775 | 0
2044 | 3 | 31 | 11 | 276.3822 | 0
2044 | 3 | 31 | 12 | 277.2594 | 0
2044 | 3 | 31 | 13 | 275.7014 | 0
2044 | 3 | 31 | 14 | 271.7242 | 0
2044 | 3 | 31 | 15 | 272.2452 | 0
2044 | 3 | 31 | 16 | 276.1991 | 0
2044 | 3 | 31 | 17 | 279.22 | 0
2044 | 3 | 31 | 18 | 278.0742 | 0
2044 | 3 | 31 | 19 | 275.4933 | 0
2044 | 3 | 31 | 20 | 274.397 | 0
2044 | 3 | 31 | 21 | 265.8378 | 0
2044 | 3 | 31 | 22 | 253.5063 | 0
2044 | 3 | 31 | 23 | 238.8185 | 0
2044 | 4 | 1 | 0 | 230.9165 | 0
2044 | 4 | 1 | 1 | 219.6816 | 0
2044 | 4 | 1 | 2 | 210.7642 | 0
2044 | 4 | 1 | 3 | 207.9436 | 0
2044 | 4 | 1 | 4 | 208.2563 | 0
2044 | 4 | 1 | 5 | 216.5354 | 0
2044 | 4 | 1 | 6 | 240.8836 | 0
2044 | 4 | 1 | 7 | 262.606 | 0
2044 | 4 | 1 | 8 | 271.5524 | 0
2044 | 4 | 1 | 9 | 274.5729 | 0
2044 | 4 | 1 | 10 | 274.1742 | 0
2044 | 4 | 1 | 11 | 276.4745 | 0
2044 | 4 | 1 | 12 | 282.6245 | 0
2044 | 4 | 1 | 13 | 280.4551 | 0
2044 | 4 | 1 | 14 | 276.2646 | 0
2044 | 4 | 1 | 15 | 276.2098 | 0
2044 | 4 | 1 | 16 | 279.9356 | 0
2044 | 4 | 1 | 17 | 282.2995 | 0
2044 | 4 | 1 | 18 | 282.2192 | 0
2044 | 4 | 1 | 19 | 274.4912 | 0
2044 | 4 | 1 | 20 | 270.1332 | 0
2044 | 4 | 1 | 21 | 260.6777 | 0
2044 | 4 | 1 | 22 | 249.2736 | 0
2044 | 4 | 1 | 23 | 236.5791 | 0
2044 | 4 | 2 | 0 | 230.08 | 0
2044 | 4 | 2 | 1 | 219.6743 | 0
2044 | 4 | 2 | 2 | 209.3612 | 0
2044 | 4 | 2 | 3 | 205.3938 | 0
2044 | 4 | 2 | 4 | 204.295 | 0
2044 | 4 | 2 | 5 | 208.6666 | 0
2044 | 4 | 2 | 6 | 220.4608 | 0
2044 | 4 | 2 | 7 | 229.6825 | 0
2044 | 4 | 2 | 8 | 237.383 | 0
2044 | 4 | 2 | 9 | 248.4886 | 0
2044 | 4 | 2 | 10 | 257.0571 | 0
2044 | 4 | 2 | 11 | 266.0588 | 0
2044 | 4 | 2 | 12 | 266.7523 | 0
2044 | 4 | 2 | 13 | 266.9145 | 0
2044 | 4 | 2 | 14 | 263.7089 | 0
2044 | 4 | 2 | 15 | 263.6152 | 0
2044 | 4 | 2 | 16 | 265.9958 | 0
2044 | 4 | 2 | 17 | 266.6943 | 0
2044 | 4 | 2 | 18 | 258.719 | 0
2044 | 4 | 2 | 19 | 251.7665 | 0
2044 | 4 | 2 | 20 | 248.1556 | 0
2044 | 4 | 2 | 21 | 240.5603 | 0
2044 | 4 | 2 | 22 | 232.4975 | 0
2044 | 4 | 2 | 23 | 222.6515 | 0
2044 | 4 | 3 | 0 | 215.2661 | 0
2044 | 4 | 3 | 1 | 215.1678 | 0
2044 | 4 | 3 | 2 | 205.9606 | 0
2044 | 4 | 3 | 3 | 202.5689 | 0
2044 | 4 | 3 | 4 | 201.6465 | 0
2044 | 4 | 3 | 5 | 205.9916 | 0
2044 | 4 | 3 | 6 | 216.5576 | 0
2044 | 4 | 3 | 7 | 222.6436 | 0
2044 | 4 | 3 | 8 | 230.4662 | 0
2044 | 4 | 3 | 9 | 243.7974 | 0
2044 | 4 | 3 | 10 | 254.9678 | 0
2044 | 4 | 3 | 11 | 266.6448 | 0
2044 | 4 | 3 | 12 | 271.8756 | 0
2044 | 4 | 3 | 13 | 274.3543 | 0
2044 | 4 | 3 | 14 | 274.2536 | 0
2044 | 4 | 3 | 15 | 276.3579 | 0
2044 | 4 | 3 | 16 | 280.861 | 0
2044 | 4 | 3 | 17 | 285.1734 | 0
2044 | 4 | 3 | 18 | 278.9964 | 0
2044 | 4 | 3 | 19 | 274.5226 | 0
2044 | 4 | 3 | 20 | 271.8363 | 0
2044 | 4 | 3 | 21 | 264.1661 | 0
2044 | 4 | 3 | 22 | 253.6643 | 0
2044 | 4 | 3 | 23 | 240.1228 | 0
2044 | 4 | 4 | 0 | 228.2487 | 0
2044 | 4 | 4 | 1 | 227.7172 | 0
2044 | 4 | 4 | 2 | 219.9576 | 0
2044 | 4 | 4 | 3 | 218.5455 | 0
2044 | 4 | 4 | 4 | 220.1139 | 0
2044 | 4 | 4 | 5 | 229.1185 | 0
2044 | 4 | 4 | 6 | 251.0144 | 0
2044 | 4 | 4 | 7 | 273.7026 | 0
2044 | 4 | 4 | 8 | 286.6141 | 0
2044 | 4 | 4 | 9 | 292.8108 | 0
2044 | 4 | 4 | 10 | 295.263 | 0
2044 | 4 | 4 | 11 | 299.7577 | 0
2044 | 4 | 4 | 12 | 303.5678 | 0
2044 | 4 | 4 | 13 | 303.6262 | 0
2044 | 4 | 4 | 14 | 301.1403 | 0
2044 | 4 | 4 | 15 | 302.3066 | 0
2044 | 4 | 4 | 16 | 307.6947 | 0
2044 | 4 | 4 | 17 | 312.9801 | 0
2044 | 4 | 4 | 18 | 306.65 | 0
2044 | 4 | 4 | 19 | 304.7894 | 0
2044 | 4 | 4 | 20 | 303.1887 | 0
2044 | 4 | 4 | 21 | 294.0885 | 0
2044 | 4 | 4 | 22 | 280.2686 | 0
2044 | 4 | 4 | 23 | 263.0243 | 0
2044 | 4 | 5 | 0 | 247.7534 | 0
2044 | 4 | 5 | 1 | 243.6939 | 0
2044 | 4 | 5 | 2 | 235.8269 | 0
2044 | 4 | 5 | 3 | 234.0676 | 0
2044 | 4 | 5 | 4 | 235.3586 | 0
2044 | 4 | 5 | 5 | 244.22 | 0
2044 | 4 | 5 | 6 | 265.58 | 0
2044 | 4 | 5 | 7 | 287.9388 | 0
2044 | 4 | 5 | 8 | 299.7849 | 0
2044 | 4 | 5 | 9 | 303.8315 | 0
2044 | 4 | 5 | 10 | 303.6547 | 0
2044 | 4 | 5 | 11 | 306.0667 | 0
2044 | 4 | 5 | 12 | 314.286 | 0
2044 | 4 | 5 | 13 | 313.8744 | 0
2044 | 4 | 5 | 14 | 311.3099 | 0
2044 | 4 | 5 | 15 | 312.5112 | 0
2044 | 4 | 5 | 16 | 317.7009 | 0
2044 | 4 | 5 | 17 | 322.6248 | 0
2044 | 4 | 5 | 18 | 310.1385 | 0
2044 | 4 | 5 | 19 | 307.6705 | 0
2044 | 4 | 5 | 20 | 306.3257 | 0
2044 | 4 | 5 | 21 | 297.5907 | 0
2044 | 4 | 5 | 22 | 283.7455 | 0
2044 | 4 | 5 | 23 | 266.1621 | 0
2044 | 4 | 6 | 0 | 250.4873 | 0
2044 | 4 | 6 | 1 | 245.9129 | 0
2044 | 4 | 6 | 2 | 236.9864 | 0
2044 | 4 | 6 | 3 | 234.4398 | 0
2044 | 4 | 6 | 4 | 234.8593 | 0
2044 | 4 | 6 | 5 | 243.0463 | 0
2044 | 4 | 6 | 6 | 266.4467 | 0
2044 | 4 | 6 | 7 | 288.0342 | 0
2044 | 4 | 6 | 8 | 301.2441 | 0
2044 | 4 | 6 | 9 | 307.8154 | 0
2044 | 4 | 6 | 10 | 310.3767 | 0
2044 | 4 | 6 | 11 | 314.8216 | 0
2044 | 4 | 6 | 12 | 313.9597 | 0
2044 | 4 | 6 | 13 | 313.2641 | 0
2044 | 4 | 6 | 14 | 310.3411 | 0
2044 | 4 | 6 | 15 | 311.306 | 0
2044 | 4 | 6 | 16 | 315.8294 | 0
2044 | 4 | 6 | 17 | 319.2104 | 0
2044 | 4 | 6 | 18 | 306.0896 | 0
2044 | 4 | 6 | 19 | 300.0788 | 0
2044 | 4 | 6 | 20 | 296.7467 | 0
2044 | 4 | 6 | 21 | 286.9895 | 0
2044 | 4 | 6 | 22 | 272.6319 | 0
2044 | 4 | 6 | 23 | 255.0884 | 0
2044 | 4 | 7 | 0 | 244.6378 | 0
2044 | 4 | 7 | 1 | 238.5313 | 0
2044 | 4 | 7 | 2 | 229.3836 | 0
2044 | 4 | 7 | 3 | 226.779 | 0
2044 | 4 | 7 | 4 | 227.066 | 0
2044 | 4 | 7 | 5 | 235.0702 | 0
2044 | 4 | 7 | 6 | 258.4543 | 0
2044 | 4 | 7 | 7 | 279.5921 | 0
2044 | 4 | 7 | 8 | 292.9004 | 0
2044 | 4 | 7 | 9 | 300.3374 | 0
2044 | 4 | 7 | 10 | 303.2468 | 0
2044 | 4 | 7 | 11 | 308.4611 | 0
2044 | 4 | 7 | 12 | 312.432 | 0
2044 | 4 | 7 | 13 | 312.0326 | 0
2044 | 4 | 7 | 14 | 309.5314 | 0
2044 | 4 | 7 | 15 | 310.7096 | 0
2044 | 4 | 7 | 16 | 315.2615 | 0
2044 | 4 | 7 | 17 | 318.5122 | 0
2044 | 4 | 7 | 18 | 310.5429 | 0
2044 | 4 | 7 | 19 | 302.6481 | 0
2044 | 4 | 7 | 20 | 297.5365 | 0
2044 | 4 | 7 | 21 | 287.1446 | 0
2044 | 4 | 7 | 22 | 273.2592 | 0
2044 | 4 | 7 | 23 | 256.8993 | 0
2044 | 4 | 8 | 0 | 243.8533 | 0
2044 | 4 | 8 | 1 | 239.9007 | 0
2044 | 4 | 8 | 2 | 231.0961 | 0
2044 | 4 | 8 | 3 | 228.6658 | 0
2044 | 4 | 8 | 4 | 229.2212 | 0
2044 | 4 | 8 | 5 | 237.3325 | 0
2044 | 4 | 8 | 6 | 259.2808 | 0
2044 | 4 | 8 | 7 | 280.1312 | 0
2044 | 4 | 8 | 8 | 294.4196 | 0
2044 | 4 | 8 | 9 | 303.291 | 0
2044 | 4 | 8 | 10 | 307.6117 | 0
2044 | 4 | 8 | 11 | 313.2304 | 0
2044 | 4 | 8 | 12 | 319.8083 | 0
2044 | 4 | 8 | 13 | 319.5048 | 0
2044 | 4 | 8 | 14 | 317.3541 | 0
2044 | 4 | 8 | 15 | 318.2371 | 0
2044 | 4 | 8 | 16 | 322.6444 | 0
2044 | 4 | 8 | 17 | 325.4513 | 0
2044 | 4 | 8 | 18 | 315.983 | 0
2044 | 4 | 8 | 19 | 307.1677 | 0
2044 | 4 | 8 | 20 | 301.9898 | 0
2044 | 4 | 8 | 21 | 292.3848 | 0
2044 | 4 | 8 | 22 | 280.5832 | 0
2044 | 4 | 8 | 23 | 267.39 | 0
2044 | 4 | 9 | 0 | 257.8834 | 0
2044 | 4 | 9 | 1 | 253.6664 | 0
2044 | 4 | 9 | 2 | 244.4497 | 0
2044 | 4 | 9 | 3 | 240.8116 | 0
2044 | 4 | 9 | 4 | 239.9878 | 0
2044 | 4 | 9 | 5 | 245.6961 | 0
2044 | 4 | 9 | 6 | 262.0191 | 0
2044 | 4 | 9 | 7 | 271.1624 | 0
2044 | 4 | 9 | 8 | 275.0678 | 0
2044 | 4 | 9 | 9 | 286.4753 | 0
2044 | 4 | 9 | 10 | 298.7292 | 0
2044 | 4 | 9 | 11 | 310.8707 | 0
2044 | 4 | 9 | 12 | 321.9112 | 0
2044 | 4 | 9 | 13 | 323.8171 | 0
2044 | 4 | 9 | 14 | 322.9257 | 0
2044 | 4 | 9 | 15 | 323.6836 | 0
2044 | 4 | 9 | 16 | 326.9431 | 0
2044 | 4 | 9 | 17 | 328.3952 | 0
2044 | 4 | 9 | 18 | 315.6682 | 0
2044 | 4 | 9 | 19 | 307.4367 | 0
2044 | 4 | 9 | 20 | 301.439 | 0
2044 | 4 | 9 | 21 | 292.2529 | 0
2044 | 4 | 9 | 22 | 282.0031 | 0
2044 | 4 | 9 | 23 | 271.2426 | 0
2044 | 4 | 10 | 0 | 261.3992 | 0
2044 | 4 | 10 | 1 | 256.1997 | 0
2044 | 4 | 10 | 2 | 246.5755 | 0
2044 | 4 | 10 | 3 | 242.7828 | 0
2044 | 4 | 10 | 4 | 241.482 | 0
2044 | 4 | 10 | 5 | 245.8919 | 0
2044 | 4 | 10 | 6 | 256.1994 | 0
2044 | 4 | 10 | 7 | 260.203 | 0
2044 | 4 | 10 | 8 | 263.052 | 0
2044 | 4 | 10 | 9 | 274.8399 | 0
2044 | 4 | 10 | 10 | 285.9212 | 0
2044 | 4 | 10 | 11 | 297.6504 | 0
2044 | 4 | 10 | 12 | 308.4908 | 0
2044 | 4 | 10 | 13 | 310.8048 | 0
2044 | 4 | 10 | 14 | 310.0252 | 0
2044 | 4 | 10 | 15 | 312.0072 | 0
2044 | 4 | 10 | 16 | 316.4745 | 0
2044 | 4 | 10 | 17 | 320.1701 | 0
2044 | 4 | 10 | 18 | 312.8106 | 0
2044 | 4 | 10 | 19 | 308.1038 | 0
2044 | 4 | 10 | 20 | 305.4095 | 0
2044 | 4 | 10 | 21 | 297.6581 | 0
2044 | 4 | 10 | 22 | 286.5223 | 0
2044 | 4 | 10 | 23 | 272.7493 | 0
2044 | 4 | 11 | 0 | 253.8668 | 0
2044 | 4 | 11 | 1 | 252.9746 | 0
2044 | 4 | 11 | 2 | 244.7575 | 0
2044 | 4 | 11 | 3 | 243.3122 | 0
2044 | 4 | 11 | 4 | 244.6909 | 0
2044 | 4 | 11 | 5 | 253.167 | 0
2044 | 4 | 11 | 6 | 273.581 | 0
2044 | 4 | 11 | 7 | 293.41 | 0
2044 | 4 | 11 | 8 | 305.3759 | 0
2044 | 4 | 11 | 9 | 308.8991 | 0
2044 | 4 | 11 | 10 | 308.0829 | 0
2044 | 4 | 11 | 11 | 310.1024 | 0
2044 | 4 | 11 | 12 | 315.223 | 0
2044 | 4 | 11 | 13 | 312.703 | 0
2044 | 4 | 11 | 14 | 307.4379 | 0
2044 | 4 | 11 | 15 | 307.168 | 0
2044 | 4 | 11 | 16 | 310.9798 | 0
2044 | 4 | 11 | 17 | 316.0425 | 0
2044 | 4 | 11 | 18 | 317.6774 | 0
2044 | 4 | 11 | 19 | 315.1133 | 0
2044 | 4 | 11 | 20 | 314.8863 | 0
2044 | 4 | 11 | 21 | 306.8135 | 0
2044 | 4 | 11 | 22 | 292.5167 | 0
2044 | 4 | 11 | 23 | 274.6679 | 0
2044 | 4 | 12 | 0 | 263.7503 | 0
2044 | 4 | 12 | 1 | 258.247 | 0
2044 | 4 | 12 | 2 | 249.75 | 0
2044 | 4 | 12 | 3 | 247.5758 | 0
2044 | 4 | 12 | 4 | 248.1971 | 0
2044 | 4 | 12 | 5 | 256.1967 | 0
2044 | 4 | 12 | 6 | 277.9455 | 0
2044 | 4 | 12 | 7 | 298.143 | 0
2044 | 4 | 12 | 8 | 312.7792 | 0
2044 | 4 | 12 | 9 | 320.1779 | 0
2044 | 4 | 12 | 10 | 322.8905 | 0
2044 | 4 | 12 | 11 | 327.3495 | 0
2044 | 4 | 12 | 12 | 333.4851 | 0
2044 | 4 | 12 | 13 | 333.353 | 0
2044 | 4 | 12 | 14 | 331.2624 | 0
2044 | 4 | 12 | 15 | 332.3226 | 0
2044 | 4 | 12 | 16 | 337.1019 | 0
2044 | 4 | 12 | 17 | 341.4257 | 0
2044 | 4 | 12 | 18 | 336.2035 | 0
2044 | 4 | 12 | 19 | 328.2004 | 0
2044 | 4 | 12 | 20 | 323.4305 | 0
2044 | 4 | 12 | 21 | 313.5067 | 0
2044 | 4 | 12 | 22 | 298.7794 | 0
2044 | 4 | 12 | 23 | 280.8949 | 0
2044 | 4 | 13 | 0 | 261.2528 | 0
2044 | 4 | 13 | 1 | 254.0452 | 0
2044 | 4 | 13 | 2 | 245.1209 | 0
2044 | 4 | 13 | 3 | 242.6859 | 0
2044 | 4 | 13 | 4 | 243.1375 | 0
2044 | 4 | 13 | 5 | 251.0444 | 0
2044 | 4 | 13 | 6 | 271.861 | 0
2044 | 4 | 13 | 7 | 292.0918 | 0
2044 | 4 | 13 | 8 | 306.8142 | 0
2044 | 4 | 13 | 9 | 315.0183 | 0
2044 | 4 | 13 | 10 | 318.6546 | 0
2044 | 4 | 13 | 11 | 323.9784 | 0
2044 | 4 | 13 | 12 | 326.3066 | 0
2044 | 4 | 13 | 13 | 326.0105 | 0
2044 | 4 | 13 | 14 | 323.6936 | 0
2044 | 4 | 13 | 15 | 324.7351 | 0
2044 | 4 | 13 | 16 | 329.3128 | 0
2044 | 4 | 13 | 17 | 333.0437 | 0
2044 | 4 | 13 | 18 | 324.2134 | 0
2044 | 4 | 13 | 19 | 315.6372 | 0
2044 | 4 | 13 | 20 | 311.2315 | 0
2044 | 4 | 13 | 21 | 301.5278 | 0
2044 | 4 | 13 | 22 | 286.9529 | 0
2044 | 4 | 13 | 23 | 269.4098 | 0
2044 | 4 | 14 | 0 | 258.1481 | 0
2044 | 4 | 14 | 1 | 248.1704 | 0
2044 | 4 | 14 | 2 | 239.1912 | 0
2044 | 4 | 14 | 3 | 236.7425 | 0
2044 | 4 | 14 | 4 | 237.2082 | 0
2044 | 4 | 14 | 5 | 245.1362 | 0
2044 | 4 | 14 | 6 | 268.1822 | 0
2044 | 4 | 14 | 7 | 287.4091 | 0
2044 | 4 | 14 | 8 | 299.0388 | 0
2044 | 4 | 14 | 9 | 302.5655 | 0
2044 | 4 | 14 | 10 | 301.5072 | 0
2044 | 4 | 14 | 11 | 303.9264 | 0
2044 | 4 | 14 | 12 | 305.837 | 0
2044 | 4 | 14 | 13 | 302.4336 | 0
2044 | 4 | 14 | 14 | 297.0998 | 0
2044 | 4 | 14 | 15 | 296.3846 | 0
2044 | 4 | 14 | 16 | 299.5311 | 0
2044 | 4 | 14 | 17 | 302.8903 | 0
2044 | 4 | 14 | 18 | 299.1361 | 0
2044 | 4 | 14 | 19 | 294.6789 | 0
2044 | 4 | 14 | 20 | 294.9262 | 0
2044 | 4 | 14 | 21 | 287.9787 | 0
2044 | 4 | 14 | 22 | 275.0161 | 0
2044 | 4 | 14 | 23 | 258.6525 | 0
2044 | 4 | 15 | 0 | 252.2907 | 0
2044 | 4 | 15 | 1 | 242.1892 | 0
2044 | 4 | 15 | 2 | 232.9565 | 0
2044 | 4 | 15 | 3 | 229.5254 | 0
2044 | 4 | 15 | 4 | 228.9088 | 0
2044 | 4 | 15 | 5 | 234.2097 | 0
2044 | 4 | 15 | 6 | 248.1326 | 0
2044 | 4 | 15 | 7 | 254.1392 | 0
2044 | 4 | 15 | 8 | 261.1571 | 0
2044 | 4 | 15 | 9 | 268.0555 | 0
2044 | 4 | 15 | 10 | 272.4107 | 0
2044 | 4 | 15 | 11 | 278.9195 | 0
2044 | 4 | 15 | 12 | 281.5193 | 0
2044 | 4 | 15 | 13 | 277.9938 | 0
2044 | 4 | 15 | 14 | 271.1718 | 0
2044 | 4 | 15 | 15 | 268.8927 | 0
2044 | 4 | 15 | 16 | 269.3032 | 0
2044 | 4 | 15 | 17 | 269.5933 | 0
2044 | 4 | 15 | 18 | 266.2223 | 0
2044 | 4 | 15 | 19 | 260.3303 | 0
2044 | 4 | 15 | 20 | 261.5155 | 0
2044 | 4 | 15 | 21 | 259.0545 | 0
2044 | 4 | 15 | 22 | 252.0653 | 0
2044 | 4 | 15 | 23 | 241.7509 | 0
2044 | 4 | 16 | 0 | 238.1835 | 0
2044 | 4 | 16 | 1 | 232.8054 | 0
2044 | 4 | 16 | 2 | 223.1491 | 0
2044 | 4 | 16 | 3 | 219.1423 | 0
2044 | 4 | 16 | 4 | 218.3814 | 0
2044 | 4 | 16 | 5 | 223.4341 | 0
2044 | 4 | 16 | 6 | 237.0757 | 0
2044 | 4 | 16 | 7 | 243.1074 | 0
2044 | 4 | 16 | 8 | 244.5654 | 0
2044 | 4 | 16 | 9 | 251.5453 | 0
2044 | 4 | 16 | 10 | 258.3036 | 0
2044 | 4 | 16 | 11 | 266.393 | 0
2044 | 4 | 16 | 12 | 270.7558 | 0
2044 | 4 | 16 | 13 | 269.1147 | 0
2044 | 4 | 16 | 14 | 264.6664 | 0
2044 | 4 | 16 | 15 | 263.3297 | 0
2044 | 4 | 16 | 16 | 264.5075 | 0
2044 | 4 | 16 | 17 | 264.9897 | 0
2044 | 4 | 16 | 18 | 263.9733 | 0
2044 | 4 | 16 | 19 | 257.8158 | 0
2044 | 4 | 16 | 20 | 256.5226 | 0
2044 | 4 | 16 | 21 | 251.3755 | 0
2044 | 4 | 16 | 22 | 243.2127 | 0
2044 | 4 | 16 | 23 | 233.662 | 0
2044 | 4 | 17 | 0 | 227.9331 | 0
2044 | 4 | 17 | 1 | 224.2361 | 0
2044 | 4 | 17 | 2 | 215.5058 | 0
2044 | 4 | 17 | 3 | 212.2577 | 0
2044 | 4 | 17 | 4 | 211.3339 | 0
2044 | 4 | 17 | 5 | 213.4937 | 0
2044 | 4 | 17 | 6 | 217.9523 | 0
2044 | 4 | 17 | 7 | 220.162 | 0
2044 | 4 | 17 | 8 | 232.017 | 0
2044 | 4 | 17 | 9 | 242.5445 | 0
2044 | 4 | 17 | 10 | 249.6704 | 0
2044 | 4 | 17 | 11 | 255.4551 | 0
2044 | 4 | 17 | 12 | 258.8496 | 0
2044 | 4 | 17 | 13 | 257.2235 | 0
2044 | 4 | 17 | 14 | 253.3834 | 0
2044 | 4 | 17 | 15 | 252.119 | 0
2044 | 4 | 17 | 16 | 254.0747 | 0
2044 | 4 | 17 | 17 | 256.3584 | 0
2044 | 4 | 17 | 18 | 259.5056 | 0
2044 | 4 | 17 | 19 | 255.0872 | 0
2044 | 4 | 17 | 20 | 258.6247 | 0
2044 | 4 | 17 | 21 | 257.6738 | 0
2044 | 4 | 17 | 22 | 251.6861 | 0
2044 | 4 | 17 | 23 | 240.4542 | 0
2044 | 4 | 18 | 0 | 222.7391 | 0
2044 | 4 | 18 | 1 | 220.8231 | 0
2044 | 4 | 18 | 2 | 212.4992 | 0
2044 | 4 | 18 | 3 | 210.8543 | 0
2044 | 4 | 18 | 4 | 212.0343 | 0
2044 | 4 | 18 | 5 | 220.0731 | 0
2044 | 4 | 18 | 6 | 238.4747 | 0
2044 | 4 | 18 | 7 | 251.9948 | 0
2044 | 4 | 18 | 8 | 260.1179 | 0
2044 | 4 | 18 | 9 | 265.0351 | 0
2044 | 4 | 18 | 10 | 265.0118 | 0
2044 | 4 | 18 | 11 | 268.7265 | 0
2044 | 4 | 18 | 12 | 267.1784 | 0
2044 | 4 | 18 | 13 | 265.6694 | 0
2044 | 4 | 18 | 14 | 262.6438 | 0
2044 | 4 | 18 | 15 | 263.4182 | 0
2044 | 4 | 18 | 16 | 269.422 | 0
2044 | 4 | 18 | 17 | 274.0372 | 0
2044 | 4 | 18 | 18 | 276.0286 | 0
2044 | 4 | 18 | 19 | 272.7795 | 0
2044 | 4 | 18 | 20 | 273.092 | 0
2044 | 4 | 18 | 21 | 267.361 | 0
2044 | 4 | 18 | 22 | 254.5333 | 0
2044 | 4 | 18 | 23 | 238.1907 | 0
2044 | 4 | 19 | 0 | 231.1205 | 0
2044 | 4 | 19 | 1 | 219.6884 | 0
2044 | 4 | 19 | 2 | 210.7159 | 0
2044 | 4 | 19 | 3 | 208.0317 | 0
2044 | 4 | 19 | 4 | 208.3777 | 0
2044 | 4 | 19 | 5 | 216.3468 | 0
2044 | 4 | 19 | 6 | 236.7273 | 0
2044 | 4 | 19 | 7 | 255.7707 | 0
2044 | 4 | 19 | 8 | 264.394 | 0
2044 | 4 | 19 | 9 | 266.4697 | 0
2044 | 4 | 19 | 10 | 264.999 | 0
2044 | 4 | 19 | 11 | 266.8745 | 0
2044 | 4 | 19 | 12 | 267.7132 | 0
2044 | 4 | 19 | 13 | 265.2255 | 0
2044 | 4 | 19 | 14 | 260.6442 | 0
2044 | 4 | 19 | 15 | 260.7289 | 0
2044 | 4 | 19 | 16 | 263.9173 | 0
2044 | 4 | 19 | 17 | 266.7887 | 0
2044 | 4 | 19 | 18 | 273.2953 | 0
2044 | 4 | 19 | 19 | 264.6106 | 0
2044 | 4 | 19 | 20 | 261.4935 | 0
2044 | 4 | 19 | 21 | 254.4552 | 0
2044 | 4 | 19 | 22 | 241.2382 | 0
2044 | 4 | 19 | 23 | 225.3022 | 0
2044 | 4 | 20 | 0 | 210.9 | 0
2044 | 4 | 20 | 1 | 201.7142 | 0
2044 | 4 | 20 | 2 | 192.1423 | 0
2044 | 4 | 20 | 3 | 189.4774 | 0
2044 | 4 | 20 | 4 | 190.1401 | 0
2044 | 4 | 20 | 5 | 198.2192 | 0
2044 | 4 | 20 | 6 | 227.6048 | 0
2044 | 4 | 20 | 7 | 248.8541 | 0
2044 | 4 | 20 | 8 | 259.2087 | 0
2044 | 4 | 20 | 9 | 265.9735 | 0
2044 | 4 | 20 | 10 | 270.4445 | 0
2044 | 4 | 20 | 11 | 277.8035 | 0
2044 | 4 | 20 | 12 | 291.6794 | 0
2044 | 4 | 20 | 13 | 293.6197 | 0
2044 | 4 | 20 | 14 | 293.9825 | 0
2044 | 4 | 20 | 15 | 297.8739 | 0
2044 | 4 | 20 | 16 | 301.1828 | 0
2044 | 4 | 20 | 17 | 301.6414 | 0
2044 | 4 | 20 | 18 | 292.1129 | 0
2044 | 4 | 20 | 19 | 279.0019 | 0
2044 | 4 | 20 | 20 | 270.4427 | 0
2044 | 4 | 20 | 21 | 258.8384 | 0
2044 | 4 | 20 | 22 | 241.6932 | 0
2044 | 4 | 20 | 23 | 222.7669 | 0
2044 | 4 | 21 | 0 | 217.0114 | 0
2044 | 4 | 21 | 1 | 219.0106 | 0
2044 | 4 | 21 | 2 | 209.1352 | 0
2044 | 4 | 21 | 3 | 205.6244 | 0
2044 | 4 | 21 | 4 | 205.4905 | 0
2044 | 4 | 21 | 5 | 213.1956 | 0
2044 | 4 | 21 | 6 | 234.2873 | 0
2044 | 4 | 21 | 7 | 254.8863 | 0
2044 | 4 | 21 | 8 | 269.72 | 0
2044 | 4 | 21 | 9 | 278.8611 | 0
2044 | 4 | 21 | 10 | 283.7146 | 0
2044 | 4 | 21 | 11 | 290.142 | 0
2044 | 4 | 21 | 12 | 294.7973 | 0
2044 | 4 | 21 | 13 | 294.9976 | 0
2044 | 4 | 21 | 14 | 293.3708 | 0
2044 | 4 | 21 | 15 | 294.6959 | 0
2044 | 4 | 21 | 16 | 298.8376 | 0
2044 | 4 | 21 | 17 | 301.9753 | 0
2044 | 4 | 21 | 18 | 298.4153 | 0
2044 | 4 | 21 | 19 | 288.2868 | 0
2044 | 4 | 21 | 20 | 282.3381 | 0
2044 | 4 | 21 | 21 | 274.2954 | 0
2044 | 4 | 21 | 22 | 261.2067 | 0
2044 | 4 | 21 | 23 | 245.5574 | 0
2044 | 4 | 22 | 0 | 230.3112 | 0
2044 | 4 | 22 | 1 | 226.3247 | 0
2044 | 4 | 22 | 2 | 217.3306 | 0
2044 | 4 | 22 | 3 | 214.9011 | 0
2044 | 4 | 22 | 4 | 215.4321 | 0
2044 | 4 | 22 | 5 | 223.2649 | 0
2044 | 4 | 22 | 6 | 244.6563 | 0
2044 | 4 | 22 | 7 | 265.2079 | 0
2044 | 4 | 22 | 8 | 279.7555 | 0
2044 | 4 | 22 | 9 | 288.8299 | 0
2044 | 4 | 22 | 10 | 294.143 | 0
2044 | 4 | 22 | 11 | 300.7545 | 0
2044 | 4 | 22 | 12 | 304.7969 | 0
2044 | 4 | 22 | 13 | 305.2763 | 0
2044 | 4 | 22 | 14 | 304.5852 | 0
2044 | 4 | 22 | 15 | 306.0771 | 0
2044 | 4 | 22 | 16 | 310.6921 | 0
2044 | 4 | 22 | 17 | 313.106 | 0
2044 | 4 | 22 | 18 | 303.8394 | 0
2044 | 4 | 22 | 19 | 294.4794 | 0
2044 | 4 | 22 | 20 | 289.4101 | 0
2044 | 4 | 22 | 21 | 283.4243 | 0
2044 | 4 | 22 | 22 | 272.3121 | 0
2044 | 4 | 22 | 23 | 259.8645 | 0
2044 | 4 | 23 | 0 | 247.1964 | 0
2044 | 4 | 23 | 1 | 231.7701 | 0
2044 | 4 | 23 | 2 | 220.9282 | 0
2044 | 4 | 23 | 3 | 216.0156 | 0
2044 | 4 | 23 | 4 | 214.0362 | 0
2044 | 4 | 23 | 5 | 216.758 | 0
2044 | 4 | 23 | 6 | 225.0685 | 0
2044 | 4 | 23 | 7 | 230.9399 | 0
2044 | 4 | 23 | 8 | 240.397 | 0
2044 | 4 | 23 | 9 | 253.0388 | 0
2044 | 4 | 23 | 10 | 262.1823 | 0
2044 | 4 | 23 | 11 | 270.9595 | 0
2044 | 4 | 23 | 12 | 278.108 | 0
2044 | 4 | 23 | 13 | 279.8604 | 0
2044 | 4 | 23 | 14 | 277.8375 | 0
2044 | 4 | 23 | 15 | 278.3658 | 0
2044 | 4 | 23 | 16 | 279.4694 | 0
2044 | 4 | 23 | 17 | 278.7366 | 0
2044 | 4 | 23 | 18 | 267.9296 | 0
2044 | 4 | 23 | 19 | 256.1399 | 0
2044 | 4 | 23 | 20 | 249.9242 | 0
2044 | 4 | 23 | 21 | 245.411 | 0
2044 | 4 | 23 | 22 | 237.9651 | 0
2044 | 4 | 23 | 23 | 228.6688 | 0
2044 | 4 | 24 | 0 | 222.1526 | 0
2044 | 4 | 24 | 1 | 214.5088 | 0
2044 | 4 | 24 | 2 | 204.6979 | 0
2044 | 4 | 24 | 3 | 200.7429 | 0
2044 | 4 | 24 | 4 | 199.4961 | 0
2044 | 4 | 24 | 5 | 203.0831 | 0
2044 | 4 | 24 | 6 | 209.0696 | 0
2044 | 4 | 24 | 7 | 211.2887 | 0
2044 | 4 | 24 | 8 | 218.5813 | 0
2044 | 4 | 24 | 9 | 230.7304 | 0
2044 | 4 | 24 | 10 | 240.187 | 0
2044 | 4 | 24 | 11 | 250.6827 | 0
2044 | 4 | 24 | 12 | 259.6889 | 0
2044 | 4 | 24 | 13 | 261.0466 | 0
2044 | 4 | 24 | 14 | 259.5066 | 0
2044 | 4 | 24 | 15 | 260.5428 | 0
2044 | 4 | 24 | 16 | 262.4213 | 0
2044 | 4 | 24 | 17 | 264.8823 | 0
2044 | 4 | 24 | 18 | 257.8317 | 0
2044 | 4 | 24 | 19 | 250.6479 | 0
2044 | 4 | 24 | 20 | 247.6197 | 0
2044 | 4 | 24 | 21 | 243.7064 | 0
2044 | 4 | 24 | 22 | 233.898 | 0
2044 | 4 | 24 | 23 | 220.9192 | 0
2044 | 4 | 25 | 0 | 210.4245 | 0
2044 | 4 | 25 | 1 | 203.8419 | 0
2044 | 4 | 25 | 2 | 195.1393 | 0
2044 | 4 | 25 | 3 | 192.929 | 0
2044 | 4 | 25 | 4 | 193.6844 | 0
2044 | 4 | 25 | 5 | 201.8019 | 0
2044 | 4 | 25 | 6 | 221.5513 | 0
2044 | 4 | 25 | 7 | 241.3182 | 0
2044 | 4 | 25 | 8 | 253.0264 | 0
2044 | 4 | 25 | 9 | 259.657 | 0
2044 | 4 | 25 | 10 | 262.8987 | 0
2044 | 4 | 25 | 11 | 268.4859 | 0
2044 | 4 | 25 | 12 | 277.5648 | 0
2044 | 4 | 25 | 13 | 278.0536 | 0
2044 | 4 | 25 | 14 | 275.9139 | 0
2044 | 4 | 25 | 15 | 277.2202 | 0
2044 | 4 | 25 | 16 | 280.4483 | 0
2044 | 4 | 25 | 17 | 283.1713 | 0
2044 | 4 | 25 | 18 | 278.5343 | 0
2044 | 4 | 25 | 19 | 269.3545 | 0
2044 | 4 | 25 | 20 | 263.767 | 0
2044 | 4 | 25 | 21 | 256.3654 | 0
2044 | 4 | 25 | 22 | 242.1631 | 0
2044 | 4 | 25 | 23 | 225.8764 | 0
2044 | 4 | 26 | 0 | 211.3025 | 0
2044 | 4 | 26 | 1 | 200.1256 | 0
2044 | 4 | 26 | 2 | 191.5175 | 0
2044 | 4 | 26 | 3 | 188.7543 | 0
2044 | 4 | 26 | 4 | 189.1492 | 0
2044 | 4 | 26 | 5 | 197.1272 | 0
2044 | 4 | 26 | 6 | 217.7462 | 0
2044 | 4 | 26 | 7 | 238.1112 | 0
2044 | 4 | 26 | 8 | 249.8834 | 0
2044 | 4 | 26 | 9 | 256.7961 | 0
2044 | 4 | 26 | 10 | 259.8802 | 0
2044 | 4 | 26 | 11 | 265.3142 | 0
2044 | 4 | 26 | 12 | 271.9281 | 0
2044 | 4 | 26 | 13 | 273.0224 | 0
2044 | 4 | 26 | 14 | 271.838 | 0
2044 | 4 | 26 | 15 | 273.7798 | 0
2044 | 4 | 26 | 16 | 277.2322 | 0
2044 | 4 | 26 | 17 | 279.6132 | 0
2044 | 4 | 26 | 18 | 274.7518 | 0
2044 | 4 | 26 | 19 | 264.7124 | 0
2044 | 4 | 26 | 20 | 258.4517 | 0
2044 | 4 | 26 | 21 | 251.3538 | 0
2044 | 4 | 26 | 22 | 237.5995 | 0
2044 | 4 | 26 | 23 | 221.5706 | 0
2044 | 4 | 27 | 0 | 207.6582 | 0
2044 | 4 | 27 | 1 | 200.0849 | 0
2044 | 4 | 27 | 2 | 191.0132 | 0
2044 | 4 | 27 | 3 | 188.2681 | 0
2044 | 4 | 27 | 4 | 188.6774 | 0
2044 | 4 | 27 | 5 | 196.8589 | 0
2044 | 4 | 27 | 6 | 219.6925 | 0
2044 | 4 | 27 | 7 | 240.9293 | 0
2044 | 4 | 27 | 8 | 254.7057 | 0
2044 | 4 | 27 | 9 | 263.5933 | 0
2044 | 4 | 27 | 10 | 268.6384 | 0
2044 | 4 | 27 | 11 | 275.4072 | 0
2044 | 4 | 27 | 12 | 279.9548 | 0
2044 | 4 | 27 | 13 | 281.1998 | 0
2044 | 4 | 27 | 14 | 280.7648 | 0
2044 | 4 | 27 | 15 | 283.1472 | 0
2044 | 4 | 27 | 16 | 288.1174 | 0
2044 | 4 | 27 | 17 | 291.5639 | 0
2044 | 4 | 27 | 18 | 289.485 | 0
2044 | 4 | 27 | 19 | 279.6679 | 0
2044 | 4 | 27 | 20 | 273.6234 | 0
2044 | 4 | 27 | 21 | 267.2423 | 0
2044 | 4 | 27 | 22 | 254.1305 | 0
2044 | 4 | 27 | 23 | 238.3534 | 0
2044 | 4 | 28 | 0 | 220.5052 | 0
2044 | 4 | 28 | 1 | 218.6865 | 0
2044 | 4 | 28 | 2 | 210.0495 | 0
2044 | 4 | 28 | 3 | 207.6105 | 0
2044 | 4 | 28 | 4 | 208.4278 | 0
2044 | 4 | 28 | 5 | 216.5569 | 0
2044 | 4 | 28 | 6 | 235.4313 | 0
2044 | 4 | 28 | 7 | 256.2237 | 0
2044 | 4 | 28 | 8 | 269.0505 | 0
2044 | 4 | 28 | 9 | 276.0899 | 0
2044 | 4 | 28 | 10 | 279.5608 | 0
2044 | 4 | 28 | 11 | 285.2093 | 0
2044 | 4 | 28 | 12 | 280.603 | 0
2044 | 4 | 28 | 13 | 278.9137 | 0
2044 | 4 | 28 | 14 | 275.9128 | 0
2044 | 4 | 28 | 15 | 276.8965 | 0
2044 | 4 | 28 | 16 | 280.8986 | 0
2044 | 4 | 28 | 17 | 284.25 | 0
2044 | 4 | 28 | 18 | 276.3705 | 0
2044 | 4 | 28 | 19 | 271.9133 | 0
2044 | 4 | 28 | 20 | 271.7912 | 0
2044 | 4 | 28 | 21 | 268.403 | 0
2044 | 4 | 28 | 22 | 256.241 | 0
2044 | 4 | 28 | 23 | 240.8252 | 0
2044 | 4 | 29 | 0 | 234.8156 | 0
2044 | 4 | 29 | 1 | 214.6742 | 0
2044 | 4 | 29 | 2 | 205.9381 | 0
2044 | 4 | 29 | 3 | 203.0347 | 0
2044 | 4 | 29 | 4 | 203.3786 | 0
2044 | 4 | 29 | 5 | 210.7577 | 0
2044 | 4 | 29 | 6 | 228.1334 | 0
2044 | 4 | 29 | 7 | 245.5433 | 0
2044 | 4 | 29 | 8 | 254.8837 | 0
2044 | 4 | 29 | 9 | 257.8698 | 0
2044 | 4 | 29 | 10 | 257.5033 | 0
2044 | 4 | 29 | 11 | 259.508 | 0
2044 | 4 | 29 | 12 | 261.6073 | 0
2044 | 4 | 29 | 13 | 258.4151 | 0
2044 | 4 | 29 | 14 | 253.6568 | 0
2044 | 4 | 29 | 15 | 253.5385 | 0
2044 | 4 | 29 | 16 | 255.6282 | 0
2044 | 4 | 29 | 17 | 257.0662 | 0
2044 | 4 | 29 | 18 | 251.5556 | 0
2044 | 4 | 29 | 19 | 244.6804 | 0
2044 | 4 | 29 | 20 | 243.0096 | 0
2044 | 4 | 29 | 21 | 239.2452 | 0
2044 | 4 | 29 | 22 | 229.3947 | 0
2044 | 4 | 29 | 23 | 217.9617 | 0
2044 | 4 | 30 | 0 | 213.0336 | 0
2044 | 4 | 30 | 1 | 199.2785 | 0
2044 | 4 | 30 | 2 | 190.192 | 0
2044 | 4 | 30 | 3 | 186.836 | 0
2044 | 4 | 30 | 4 | 186.2703 | 0
2044 | 4 | 30 | 5 | 190.9679 | 0
2044 | 4 | 30 | 6 | 202.2192 | 0
2044 | 4 | 30 | 7 | 208.2576 | 0
2044 | 4 | 30 | 8 | 210.9303 | 0
2044 | 4 | 30 | 9 | 217.1276 | 0
2044 | 4 | 30 | 10 | 222.3246 | 0
2044 | 4 | 30 | 11 | 228.8249 | 0
2044 | 4 | 30 | 12 | 236.6551 | 0
2044 | 4 | 30 | 13 | 235.4487 | 0
2044 | 4 | 30 | 14 | 231.9509 | 0
2044 | 4 | 30 | 15 | 231.2623 | 0
2044 | 4 | 30 | 16 | 232.2501 | 0
2044 | 4 | 30 | 17 | 232.7799 | 0
2044 | 4 | 30 | 18 | 232.1328 | 0
2044 | 4 | 30 | 19 | 225.2368 | 0
2044 | 4 | 30 | 20 | 222.7656 | 0
2044 | 4 | 30 | 21 | 220.0239 | 0
2044 | 4 | 30 | 22 | 212.7534 | 0
2044 | 4 | 30 | 23 | 204.2463 | 0
2044 | 5 | 1 | 0 | 200.2146 | 0
2044 | 5 | 1 | 1 | 187.5122 | 0
2044 | 5 | 1 | 2 | 179.5813 | 0
2044 | 5 | 1 | 3 | 176.5416 | 0
2044 | 5 | 1 | 4 | 175.4347 | 0
2044 | 5 | 1 | 5 | 177.9787 | 0
2044 | 5 | 1 | 6 | 183.7896 | 0
2044 | 5 | 1 | 7 | 185.2243 | 0
2044 | 5 | 1 | 8 | 189.3825 | 0
2044 | 5 | 1 | 9 | 197.4707 | 0
2044 | 5 | 1 | 10 | 203.1692 | 0
2044 | 5 | 1 | 11 | 210.1722 | 0
2044 | 5 | 1 | 12 | 212.914 | 0
2044 | 5 | 1 | 13 | 212.3879 | 0
2044 | 5 | 1 | 14 | 209.797 | 0
2044 | 5 | 1 | 15 | 210.3084 | 0
2044 | 5 | 1 | 16 | 212.9958 | 0
2044 | 5 | 1 | 17 | 215.3429 | 0
2044 | 5 | 1 | 18 | 212.1112 | 0
2044 | 5 | 1 | 19 | 208.3482 | 0
2044 | 5 | 1 | 20 | 210.3485 | 0
2044 | 5 | 1 | 21 | 210.1068 | 0
2044 | 5 | 1 | 22 | 202.6767 | 0
2044 | 5 | 1 | 23 | 191.3893 | 0
2044 | 5 | 2 | 0 | 183.8205 | 0
2044 | 5 | 2 | 1 | 169.0001 | 0
2044 | 5 | 2 | 2 | 161.9602 | 0
2044 | 5 | 2 | 3 | 160.4566 | 0
2044 | 5 | 2 | 4 | 161.0855 | 0
2044 | 5 | 2 | 5 | 167.3426 | 0
2044 | 5 | 2 | 6 | 181.3889 | 0
2044 | 5 | 2 | 7 | 196.4605 | 0
2044 | 5 | 2 | 8 | 203.5874 | 0
2044 | 5 | 2 | 9 | 205.4083 | 0
2044 | 5 | 2 | 10 | 203.9766 | 0
2044 | 5 | 2 | 11 | 205.2951 | 0
2044 | 5 | 2 | 12 | 208.4411 | 0
2044 | 5 | 2 | 13 | 206.668 | 0
2044 | 5 | 2 | 14 | 203.1095 | 0
2044 | 5 | 2 | 15 | 203.4119 | 0
2044 | 5 | 2 | 16 | 206.273 | 0
2044 | 5 | 2 | 17 | 208.8415 | 0
2044 | 5 | 2 | 18 | 205.6153 | 0
2044 | 5 | 2 | 19 | 200.901 | 0
2044 | 5 | 2 | 20 | 201.3186 | 0
2044 | 5 | 2 | 21 | 198.9578 | 0
2044 | 5 | 2 | 22 | 188.9064 | 0
2044 | 5 | 2 | 23 | 175.9762 | 0
2044 | 5 | 3 | 0 | 169.4559 | 0
2044 | 5 | 3 | 1 | 153.7213 | 0
2044 | 5 | 3 | 2 | 146.9118 | 0
2044 | 5 | 3 | 3 | 144.9779 | 0
2044 | 5 | 3 | 4 | 145.1115 | 0
2044 | 5 | 3 | 5 | 150.7118 | 0
2044 | 5 | 3 | 6 | 166.6072 | 0
2044 | 5 | 3 | 7 | 182.1447 | 0
2044 | 5 | 3 | 8 | 189.8247 | 0
2044 | 5 | 3 | 9 | 194.9812 | 0
2044 | 5 | 3 | 10 | 197.2384 | 0
2044 | 5 | 3 | 11 | 200.9016 | 0
2044 | 5 | 3 | 12 | 209.1453 | 0
2044 | 5 | 3 | 13 | 210.6814 | 0
2044 | 5 | 3 | 14 | 210.8793 | 0
2044 | 5 | 3 | 15 | 213.2225 | 0
2044 | 5 | 3 | 16 | 216.3115 | 0
2044 | 5 | 3 | 17 | 216.4229 | 0
2044 | 5 | 3 | 18 | 210.9251 | 0
2044 | 5 | 3 | 19 | 201.9521 | 0
2044 | 5 | 3 | 20 | 197.1946 | 0
2044 | 5 | 3 | 21 | 192.9334 | 0
2044 | 5 | 3 | 22 | 182.6585 | 0
2044 | 5 | 3 | 23 | 169.9434 | 0
2044 | 5 | 4 | 0 | 159.178 | 0
2044 | 5 | 4 | 1 | 153.2358 | 0
2044 | 5 | 4 | 2 | 146.3046 | 0
2044 | 5 | 4 | 3 | 144.2859 | 0
2044 | 5 | 4 | 4 | 144.5111 | 0
2044 | 5 | 4 | 5 | 150.2027 | 0
2044 | 5 | 4 | 6 | 163.8157 | 0
2044 | 5 | 4 | 7 | 178.6784 | 0
2044 | 5 | 4 | 8 | 186.9421 | 0
2044 | 5 | 4 | 9 | 190.3063 | 0
2044 | 5 | 4 | 10 | 190.3683 | 0
2044 | 5 | 4 | 11 | 192.6299 | 0
2044 | 5 | 4 | 12 | 193.5394 | 0
2044 | 5 | 4 | 13 | 192.0892 | 0
2044 | 5 | 4 | 14 | 189.2959 | 0
2044 | 5 | 4 | 15 | 189.8321 | 0
2044 | 5 | 4 | 16 | 192.7492 | 0
2044 | 5 | 4 | 17 | 195.1685 | 0
2044 | 5 | 4 | 18 | 194.9754 | 0
2044 | 5 | 4 | 19 | 189.1471 | 0
2044 | 5 | 4 | 20 | 188.4344 | 0
2044 | 5 | 4 | 21 | 186.2872 | 0
2044 | 5 | 4 | 22 | 177.286 | 0
2044 | 5 | 4 | 23 | 165.2238 | 0
2044 | 5 | 5 | 0 | 158.4531 | 0
2044 | 5 | 5 | 1 | 153.106 | 0
2044 | 5 | 5 | 2 | 146.1124 | 0
2044 | 5 | 5 | 3 | 144.2533 | 0
2044 | 5 | 5 | 4 | 144.3527 | 0
2044 | 5 | 5 | 5 | 149.9998 | 0
2044 | 5 | 5 | 6 | 167.1244 | 0
2044 | 5 | 5 | 7 | 182.4348 | 0
2044 | 5 | 5 | 8 | 190.2479 | 0
2044 | 5 | 5 | 9 | 193.7221 | 0
2044 | 5 | 5 | 10 | 194.0847 | 0
2044 | 5 | 5 | 11 | 196.9964 | 0
2044 | 5 | 5 | 12 | 208.1792 | 0
2044 | 5 | 5 | 13 | 208.7576 | 0
2044 | 5 | 5 | 14 | 208.6782 | 0
2044 | 5 | 5 | 15 | 210.3156 | 0
2044 | 5 | 5 | 16 | 214.0109 | 0
2044 | 5 | 5 | 17 | 215.3019 | 0
2044 | 5 | 5 | 18 | 210.5609 | 0
2044 | 5 | 5 | 19 | 201.4603 | 0
2044 | 5 | 5 | 20 | 196.2856 | 0
2044 | 5 | 5 | 21 | 192.3994 | 0
2044 | 5 | 5 | 22 | 182.7817 | 0
2044 | 5 | 5 | 23 | 171.3791 | 0
2044 | 5 | 6 | 0 | 162.3998 | 0
2044 | 5 | 6 | 1 | 156.0879 | 0
2044 | 5 | 6 | 2 | 149.3345 | 0
2044 | 5 | 6 | 3 | 146.9846 | 0
2044 | 5 | 6 | 4 | 146.8506 | 0
2044 | 5 | 6 | 5 | 152.2751 | 0
2044 | 5 | 6 | 6 | 164.4596 | 0
2044 | 5 | 6 | 7 | 178.7414 | 0
2044 | 5 | 6 | 8 | 188.2739 | 0
2044 | 5 | 6 | 9 | 194.5094 | 0
2044 | 5 | 6 | 10 | 197.3961 | 0
2044 | 5 | 6 | 11 | 201.6461 | 0
2044 | 5 | 6 | 12 | 205.2019 | 0
2044 | 5 | 6 | 13 | 205.3661 | 0
2044 | 5 | 6 | 14 | 204.3121 | 0
2044 | 5 | 6 | 15 | 205.8342 | 0
2044 | 5 | 6 | 16 | 207.8893 | 0
2044 | 5 | 6 | 17 | 207.8271 | 0
2044 | 5 | 6 | 18 | 201.1042 | 0
2044 | 5 | 6 | 19 | 191.8838 | 0
2044 | 5 | 6 | 20 | 186.8608 | 0
2044 | 5 | 6 | 21 | 182.9156 | 0
2044 | 5 | 6 | 22 | 174.6374 | 0
2044 | 5 | 6 | 23 | 165.5697 | 0
2044 | 5 | 7 | 0 | 158.1559 | 0
2044 | 5 | 7 | 1 | 152.6626 | 0
2044 | 5 | 7 | 2 | 144.725 | 0
2044 | 5 | 7 | 3 | 141.8211 | 0
2044 | 5 | 7 | 4 | 140.7518 | 0
2044 | 5 | 7 | 5 | 143.4757 | 0
2044 | 5 | 7 | 6 | 151.0713 | 0
2044 | 5 | 7 | 7 | 156.7976 | 0
2044 | 5 | 7 | 8 | 163.8172 | 0
2044 | 5 | 7 | 9 | 173.7819 | 0
2044 | 5 | 7 | 10 | 181.1269 | 0
2044 | 5 | 7 | 11 | 188.2974 | 0
2044 | 5 | 7 | 12 | 187.0568 | 0
2044 | 5 | 7 | 13 | 187.0884 | 0
2044 | 5 | 7 | 14 | 185.457 | 0
2044 | 5 | 7 | 15 | 185.5144 | 0
2044 | 5 | 7 | 16 | 186.8285 | 0
2044 | 5 | 7 | 17 | 186.845 | 0
2044 | 5 | 7 | 18 | 176.1842 | 0
2044 | 5 | 7 | 19 | 170.0085 | 0
2044 | 5 | 7 | 20 | 169.4206 | 0
2044 | 5 | 7 | 21 | 169.3173 | 0
2044 | 5 | 7 | 22 | 164.2126 | 0
2044 | 5 | 7 | 23 | 156.9939 | 0
2044 | 5 | 8 | 0 | 157.413 | 0
2044 | 5 | 8 | 1 | 153.6565 | 0
2044 | 5 | 8 | 2 | 146.7273 | 0
2044 | 5 | 8 | 3 | 144.4279 | 0
2044 | 5 | 8 | 4 | 143.6383 | 0
2044 | 5 | 8 | 5 | 146.1719 | 0
2044 | 5 | 8 | 6 | 151.3902 | 0
2044 | 5 | 8 | 7 | 153.5163 | 0
2044 | 5 | 8 | 8 | 158.2176 | 0
2044 | 5 | 8 | 9 | 165.4334 | 0
2044 | 5 | 8 | 10 | 169.9328 | 0
2044 | 5 | 8 | 11 | 175.6548 | 0
2044 | 5 | 8 | 12 | 181.1684 | 0
2044 | 5 | 8 | 13 | 180.5277 | 0
2044 | 5 | 8 | 14 | 178.4813 | 0
2044 | 5 | 8 | 15 | 179.0481 | 0
2044 | 5 | 8 | 16 | 181.5178 | 0
2044 | 5 | 8 | 17 | 183.7237 | 0
2044 | 5 | 8 | 18 | 178.9592 | 0
2044 | 5 | 8 | 19 | 175.6414 | 0
2044 | 5 | 8 | 20 | 177.2563 | 0
2044 | 5 | 8 | 21 | 177.8342 | 0
2044 | 5 | 8 | 22 | 171.3129 | 0
2044 | 5 | 8 | 23 | 161.2827 | 0
2044 | 5 | 9 | 0 | 161.1088 | 0
2044 | 5 | 9 | 1 | 155.8746 | 0
2044 | 5 | 9 | 2 | 149.2468 | 0
2044 | 5 | 9 | 3 | 147.6186 | 0
2044 | 5 | 9 | 4 | 148.122 | 0
2044 | 5 | 9 | 5 | 153.9731 | 0
2044 | 5 | 9 | 6 | 167.4562 | 0
2044 | 5 | 9 | 7 | 181.8551 | 0
2044 | 5 | 9 | 8 | 188.2538 | 0
2044 | 5 | 9 | 9 | 189.8458 | 0
2044 | 5 | 9 | 10 | 188.4911 | 0
2044 | 5 | 9 | 11 | 189.6155 | 0
2044 | 5 | 9 | 12 | 192.1914 | 0
2044 | 5 | 9 | 13 | 190.4319 | 0
2044 | 5 | 9 | 14 | 187.1338 | 0
2044 | 5 | 9 | 15 | 187.5874 | 0
2044 | 5 | 9 | 16 | 190.1039 | 0
2044 | 5 | 9 | 17 | 192.2213 | 0
2044 | 5 | 9 | 18 | 187.4518 | 0
2044 | 5 | 9 | 19 | 182.5538 | 0
2044 | 5 | 9 | 20 | 182.1853 | 0
2044 | 5 | 9 | 21 | 180.4185 | 0
2044 | 5 | 9 | 22 | 170.8842 | 0
2044 | 5 | 9 | 23 | 158.7379 | 0
2044 | 5 | 10 | 0 | 155.2901 | 0
2044 | 5 | 10 | 1 | 152.7676 | 0
2044 | 5 | 10 | 2 | 146.0647 | 0
2044 | 5 | 10 | 3 | 144.3534 | 0
2044 | 5 | 10 | 4 | 144.6737 | 0
2044 | 5 | 10 | 5 | 150.6134 | 0
2044 | 5 | 10 | 6 | 165.2564 | 0
2044 | 5 | 10 | 7 | 180.8314 | 0
2044 | 5 | 10 | 8 | 190.2606 | 0
2044 | 5 | 10 | 9 | 195.838 | 0
2044 | 5 | 10 | 10 | 198.1053 | 0
2044 | 5 | 10 | 11 | 201.8658 | 0
2044 | 5 | 10 | 12 | 208.7916 | 0
2044 | 5 | 10 | 13 | 210.1006 | 0
2044 | 5 | 10 | 14 | 210.1628 | 0
2044 | 5 | 10 | 15 | 212.4852 | 0
2044 | 5 | 10 | 16 | 216.5076 | 0
2044 | 5 | 10 | 17 | 218.8003 | 0
2044 | 5 | 10 | 18 | 212.2758 | 0
2044 | 5 | 10 | 19 | 203.679 | 0
2044 | 5 | 10 | 20 | 197.9082 | 0
2044 | 5 | 10 | 21 | 193.5959 | 0
2044 | 5 | 10 | 22 | 183.9443 | 0
2044 | 5 | 10 | 23 | 172.1743 | 0
2044 | 5 | 11 | 0 | 158.2468 | 0
2044 | 5 | 11 | 1 | 154.6905 | 0
2044 | 5 | 11 | 2 | 148.1011 | 0
2044 | 5 | 11 | 3 | 146.2645 | 0
2044 | 5 | 11 | 4 | 146.5136 | 0
2044 | 5 | 11 | 5 | 152.3283 | 0
2044 | 5 | 11 | 6 | 166.6568 | 0
2044 | 5 | 11 | 7 | 182.252 | 0
2044 | 5 | 11 | 8 | 191.5874 | 0
2044 | 5 | 11 | 9 | 196.4411 | 0
2044 | 5 | 11 | 10 | 198.0067 | 0
2044 | 5 | 11 | 11 | 201.7105 | 0
2044 | 5 | 11 | 12 | 205.6077 | 0
2044 | 5 | 11 | 13 | 205.95 | 0
2044 | 5 | 11 | 14 | 205.0485 | 0
2044 | 5 | 11 | 15 | 206.3162 | 0
2044 | 5 | 11 | 16 | 209.4415 | 0
2044 | 5 | 11 | 17 | 211.5211 | 0
2044 | 5 | 11 | 18 | 205.7559 | 0
2044 | 5 | 11 | 19 | 197.8778 | 0
2044 | 5 | 11 | 20 | 193.1651 | 0
2044 | 5 | 11 | 21 | 189.3022 | 0
2044 | 5 | 11 | 22 | 179.5097 | 0
2044 | 5 | 11 | 23 | 167.433 | 0
2044 | 5 | 12 | 0 | 157.756 | 0
2044 | 5 | 12 | 1 | 150.0131 | 0
2044 | 5 | 12 | 2 | 143.1822 | 0
2044 | 5 | 12 | 3 | 141.1018 | 0
2044 | 5 | 12 | 4 | 141.3057 | 0
2044 | 5 | 12 | 5 | 147.0348 | 0
2044 | 5 | 12 | 6 | 162.3796 | 0
2044 | 5 | 12 | 7 | 177.8319 | 0
2044 | 5 | 12 | 8 | 187.6606 | 0
2044 | 5 | 12 | 9 | 192.7447 | 0
2044 | 5 | 12 | 10 | 194.4214 | 0
2044 | 5 | 12 | 11 | 198.2518 | 0
2044 | 5 | 12 | 12 | 201.7545 | 0
2044 | 5 | 12 | 13 | 201.7258 | 0
2044 | 5 | 12 | 14 | 200.3329 | 0
2044 | 5 | 12 | 15 | 201.272 | 0
2044 | 5 | 12 | 16 | 204.0617 | 0
2044 | 5 | 12 | 17 | 206.7103 | 0
2044 | 5 | 12 | 18 | 201.4155 | 0
2044 | 5 | 12 | 19 | 194.1462 | 0
2044 | 5 | 12 | 20 | 189.5353 | 0
2044 | 5 | 12 | 21 | 185.7245 | 0
2044 | 5 | 12 | 22 | 176.467 | 0
2044 | 5 | 12 | 23 | 165.3337 | 0
2044 | 5 | 13 | 0 | 154.0703 | 0
2044 | 5 | 13 | 1 | 151.1423 | 0
2044 | 5 | 13 | 2 | 144.1335 | 0
2044 | 5 | 13 | 3 | 142.0049 | 0
2044 | 5 | 13 | 4 | 141.9475 | 0
2044 | 5 | 13 | 5 | 147.4304 | 0
2044 | 5 | 13 | 6 | 161.7482 | 0
2044 | 5 | 13 | 7 | 177.0216 | 0
2044 | 5 | 13 | 8 | 186.2928 | 0
2044 | 5 | 13 | 9 | 192.1036 | 0
2044 | 5 | 13 | 10 | 194.7557 | 0
2044 | 5 | 13 | 11 | 198.8871 | 0
2044 | 5 | 13 | 12 | 205.2494 | 0
2044 | 5 | 13 | 13 | 205.4456 | 0
2044 | 5 | 13 | 14 | 204.7243 | 0
2044 | 5 | 13 | 15 | 205.9249 | 0
2044 | 5 | 13 | 16 | 208.5362 | 0
2044 | 5 | 13 | 17 | 209.194 | 0
2044 | 5 | 13 | 18 | 199.34 | 0
2044 | 5 | 13 | 19 | 189.4537 | 0
2044 | 5 | 13 | 20 | 183.9001 | 0
2044 | 5 | 13 | 21 | 181.6415 | 0
2044 | 5 | 13 | 22 | 173.9819 | 0
2044 | 5 | 13 | 23 | 164.6381 | 0
2044 | 5 | 14 | 0 | 158.7806 | 0
2044 | 5 | 14 | 1 | 150.4344 | 0
2044 | 5 | 14 | 2 | 142.5153 | 0
2044 | 5 | 14 | 3 | 139.6049 | 0
2044 | 5 | 14 | 4 | 138.5188 | 0
2044 | 5 | 14 | 5 | 140.8678 | 0
2044 | 5 | 14 | 6 | 147.2895 | 0
2044 | 5 | 14 | 7 | 153.2765 | 0
2044 | 5 | 14 | 8 | 160.9825 | 0
2044 | 5 | 14 | 9 | 170.6119 | 0
2044 | 5 | 14 | 10 | 177.0398 | 0
2044 | 5 | 14 | 11 | 183.3131 | 0
2044 | 5 | 14 | 12 | 181.6674 | 0
2044 | 5 | 14 | 13 | 181.191 | 0
2044 | 5 | 14 | 14 | 178.8784 | 0
2044 | 5 | 14 | 15 | 178.7802 | 0
2044 | 5 | 14 | 16 | 180.0738 | 0
2044 | 5 | 14 | 17 | 180.4322 | 0
2044 | 5 | 14 | 18 | 183.5348 | 0
2044 | 5 | 14 | 19 | 175.8122 | 0
2044 | 5 | 14 | 20 | 172.2031 | 0
2044 | 5 | 14 | 21 | 171.4164 | 0
2044 | 5 | 14 | 22 | 166.6297 | 0
2044 | 5 | 14 | 23 | 159.5342 | 0
2044 | 5 | 15 | 0 | 154.414 | 0
2044 | 5 | 15 | 1 | 150.7682 | 0
2044 | 5 | 15 | 2 | 143.4656 | 0
2044 | 5 | 15 | 3 | 140.7995 | 0
2044 | 5 | 15 | 4 | 139.6718 | 0
2044 | 5 | 15 | 5 | 141.4212 | 0
2044 | 5 | 15 | 6 | 144.4869 | 0
2044 | 5 | 15 | 7 | 147.2361 | 0
2044 | 5 | 15 | 8 | 155.7253 | 0
2044 | 5 | 15 | 9 | 166.1242 | 0
2044 | 5 | 15 | 10 | 173.0081 | 0
2044 | 5 | 15 | 11 | 180.3236 | 0
2044 | 5 | 15 | 12 | 186.4733 | 0
2044 | 5 | 15 | 13 | 187.44 | 0
2044 | 5 | 15 | 14 | 186.6658 | 0
2044 | 5 | 15 | 15 | 187.9393 | 0
2044 | 5 | 15 | 16 | 190.3161 | 0
2044 | 5 | 15 | 17 | 192.295 | 0
2044 | 5 | 15 | 18 | 187.2645 | 0
2044 | 5 | 15 | 19 | 181.4923 | 0
2044 | 5 | 15 | 20 | 178.463 | 0
2044 | 5 | 15 | 21 | 177.0378 | 0
2044 | 5 | 15 | 22 | 170.5626 | 0
2044 | 5 | 15 | 23 | 160.8453 | 0
2044 | 5 | 16 | 0 | 153.2672 | 0
2044 | 5 | 16 | 1 | 148.7117 | 0
2044 | 5 | 16 | 2 | 141.985 | 0
2044 | 5 | 16 | 3 | 140.0969 | 0
2044 | 5 | 16 | 4 | 140.2966 | 0
2044 | 5 | 16 | 5 | 145.9316 | 0
2044 | 5 | 16 | 6 | 160.3132 | 0
2044 | 5 | 16 | 7 | 175.9906 | 0
2044 | 5 | 16 | 8 | 185.1844 | 0
2044 | 5 | 16 | 9 | 190.3896 | 0
2044 | 5 | 16 | 10 | 192.2195 | 0
2044 | 5 | 16 | 11 | 195.9343 | 0
2044 | 5 | 16 | 12 | 201.0723 | 0
2044 | 5 | 16 | 13 | 202.068 | 0
2044 | 5 | 16 | 14 | 201.2204 | 0
2044 | 5 | 16 | 15 | 203.2911 | 0
2044 | 5 | 16 | 16 | 206.2954 | 0
2044 | 5 | 16 | 17 | 207.9089 | 0
2044 | 5 | 16 | 18 | 203.8109 | 0
2044 | 5 | 16 | 19 | 196.2807 | 0
2044 | 5 | 16 | 20 | 190.4639 | 0
2044 | 5 | 16 | 21 | 186.2091 | 0
2044 | 5 | 16 | 22 | 176.0426 | 0
2044 | 5 | 16 | 23 | 163.8039 | 0
2044 | 5 | 17 | 0 | 155.4268 | 0
2044 | 5 | 17 | 1 | 151.2212 | 0
2044 | 5 | 17 | 2 | 144.0409 | 0
2044 | 5 | 17 | 3 | 141.8967 | 0
2044 | 5 | 17 | 4 | 141.7832 | 0
2044 | 5 | 17 | 5 | 147.1432 | 0
2044 | 5 | 17 | 6 | 160.7898 | 0
2044 | 5 | 17 | 7 | 176.9106 | 0
2044 | 5 | 17 | 8 | 186.8097 | 0
2044 | 5 | 17 | 9 | 192.5105 | 0
2044 | 5 | 17 | 10 | 195.0925 | 0
2044 | 5 | 17 | 11 | 199.096 | 0
2044 | 5 | 17 | 12 | 202.0945 | 0
2044 | 5 | 17 | 13 | 203.1174 | 0
2044 | 5 | 17 | 14 | 203.0243 | 0
2044 | 5 | 17 | 15 | 205.341 | 0
2044 | 5 | 17 | 16 | 209.7092 | 0
2044 | 5 | 17 | 17 | 212.4018 | 0
2044 | 5 | 17 | 18 | 206.2277 | 0
2044 | 5 | 17 | 19 | 198.3223 | 0
2044 | 5 | 17 | 20 | 193.3393 | 0
2044 | 5 | 17 | 21 | 190.2514 | 0
2044 | 5 | 17 | 22 | 181.1477 | 0
2044 | 5 | 17 | 23 | 169.3875 | 0
2044 | 5 | 18 | 0 | 159.5716 | 0
2044 | 5 | 18 | 1 | 152.1508 | 0
2044 | 5 | 18 | 2 | 145.0041 | 0
2044 | 5 | 18 | 3 | 142.9361 | 0
2044 | 5 | 18 | 4 | 142.9814 | 0
2044 | 5 | 18 | 5 | 148.5217 | 0
2044 | 5 | 18 | 6 | 162.8946 | 0
2044 | 5 | 18 | 7 | 179.371 | 0
2044 | 5 | 18 | 8 | 188.8516 | 0
2044 | 5 | 18 | 9 | 194.165 | 0
2044 | 5 | 18 | 10 | 196.6167 | 0
2044 | 5 | 18 | 11 | 200.7154 | 0
2044 | 5 | 18 | 12 | 202.9801 | 0
2044 | 5 | 18 | 13 | 203.7582 | 0
2044 | 5 | 18 | 14 | 203.6665 | 0
2044 | 5 | 18 | 15 | 205.9513 | 0
2044 | 5 | 18 | 16 | 210.4592 | 0
2044 | 5 | 18 | 17 | 212.7499 | 0
2044 | 5 | 18 | 18 | 203.0705 | 0
2044 | 5 | 18 | 19 | 195.322 | 0
2044 | 5 | 18 | 20 | 190.639 | 0
2044 | 5 | 18 | 21 | 187.6706 | 0
2044 | 5 | 18 | 22 | 178.5488 | 0
2044 | 5 | 18 | 23 | 166.8149 | 0
2044 | 5 | 19 | 0 | 160.7285 | 0
2044 | 5 | 19 | 1 | 151.0872 | 0
2044 | 5 | 19 | 2 | 144.1068 | 0
2044 | 5 | 19 | 3 | 141.9229 | 0
2044 | 5 | 19 | 4 | 142.0707 | 0
2044 | 5 | 19 | 5 | 147.7547 | 0
2044 | 5 | 19 | 6 | 162.2638 | 0
2044 | 5 | 19 | 7 | 178.474 | 0
2044 | 5 | 19 | 8 | 186.9393 | 0
2044 | 5 | 19 | 9 | 191.0854 | 0
2044 | 5 | 19 | 10 | 192.6563 | 0
2044 | 5 | 19 | 11 | 196.0799 | 0
2044 | 5 | 19 | 12 | 201.898 | 0
2044 | 5 | 19 | 13 | 201.9167 | 0
2044 | 5 | 19 | 14 | 200.7022 | 0
2044 | 5 | 19 | 15 | 202.1786 | 0
2044 | 5 | 19 | 16 | 205.2805 | 0
2044 | 5 | 19 | 17 | 207.4479 | 0
2044 | 5 | 19 | 18 | 200.3001 | 0
2044 | 5 | 19 | 19 | 193.0053 | 0
2044 | 5 | 19 | 20 | 187.9101 | 0
2044 | 5 | 19 | 21 | 184.5888 | 0
2044 | 5 | 19 | 22 | 175.6864 | 0
2044 | 5 | 19 | 23 | 164.3687 | 0
2044 | 5 | 20 | 0 | 154.6873 | 0
2044 | 5 | 20 | 1 | 149.7216 | 0
2044 | 5 | 20 | 2 | 142.361 | 0
2044 | 5 | 20 | 3 | 140.0352 | 0
2044 | 5 | 20 | 4 | 139.9917 | 0
2044 | 5 | 20 | 5 | 145.5308 | 0
2044 | 5 | 20 | 6 | 160.5294 | 0
2044 | 5 | 20 | 7 | 176.3895 | 0
2044 | 5 | 20 | 8 | 185.1879 | 0
2044 | 5 | 20 | 9 | 190.0805 | 0
2044 | 5 | 20 | 10 | 192.458 | 0
2044 | 5 | 20 | 11 | 196.0127 | 0
2044 | 5 | 20 | 12 | 201.7997 | 0
2044 | 5 | 20 | 13 | 201.8986 | 0
2044 | 5 | 20 | 14 | 200.6382 | 0
2044 | 5 | 20 | 15 | 201.9358 | 0
2044 | 5 | 20 | 16 | 204.6393 | 0
2044 | 5 | 20 | 17 | 205.6992 | 0
2044 | 5 | 20 | 18 | 198.4588 | 0
2044 | 5 | 20 | 19 | 190.4533 | 0
2044 | 5 | 20 | 20 | 184.4441 | 0
2044 | 5 | 20 | 21 | 180.6373 | 0
2044 | 5 | 20 | 22 | 173.2379 | 0
2044 | 5 | 20 | 23 | 164.8599 | 0
2044 | 5 | 21 | 0 | 156.9855 | 0
2044 | 5 | 21 | 1 | 151.7921 | 0
2044 | 5 | 21 | 2 | 144.275 | 0
2044 | 5 | 21 | 3 | 141.4862 | 0
2044 | 5 | 21 | 4 | 140.6726 | 0
2044 | 5 | 21 | 5 | 143.373 | 0
2044 | 5 | 21 | 6 | 150.9273 | 0
2044 | 5 | 21 | 7 | 157.5554 | 0
2044 | 5 | 21 | 8 | 164.8393 | 0
2044 | 5 | 21 | 9 | 173.6504 | 0
2044 | 5 | 21 | 10 | 179.6317 | 0
2044 | 5 | 21 | 11 | 185.7804 | 0
2044 | 5 | 21 | 12 | 191.793 | 0
2044 | 5 | 21 | 13 | 192.2522 | 0
2044 | 5 | 21 | 14 | 190.6621 | 0
2044 | 5 | 21 | 15 | 190.908 | 0
2044 | 5 | 21 | 16 | 192.3345 | 0
2044 | 5 | 21 | 17 | 192.8587 | 0
2044 | 5 | 21 | 18 | 186.4589 | 0
2044 | 5 | 21 | 19 | 180.049 | 0
2044 | 5 | 21 | 20 | 174.9652 | 0
2044 | 5 | 21 | 21 | 172.5481 | 0
2044 | 5 | 21 | 22 | 167.4008 | 0
2044 | 5 | 21 | 23 | 160.5492 | 0
2044 | 5 | 22 | 0 | 154.3092 | 0
2044 | 5 | 22 | 1 | 151.5002 | 0
2044 | 5 | 22 | 2 | 144.0595 | 0
2044 | 5 | 22 | 3 | 141.2418 | 0
2044 | 5 | 22 | 4 | 139.9791 | 0
2044 | 5 | 22 | 5 | 141.5245 | 0
2044 | 5 | 22 | 6 | 144.338 | 0
2044 | 5 | 22 | 7 | 147.7018 | 0
2044 | 5 | 22 | 8 | 156.3098 | 0
2044 | 5 | 22 | 9 | 166.4735 | 0
2044 | 5 | 22 | 10 | 173.3864 | 0
2044 | 5 | 22 | 11 | 180.6961 | 0
2044 | 5 | 22 | 12 | 186.0026 | 0
2044 | 5 | 22 | 13 | 187.1017 | 0
2044 | 5 | 22 | 14 | 186.3665 | 0
2044 | 5 | 22 | 15 | 187.8642 | 0
2044 | 5 | 22 | 16 | 190.4425 | 0
2044 | 5 | 22 | 17 | 192.7139 | 0
2044 | 5 | 22 | 18 | 189.3363 | 0
2044 | 5 | 22 | 19 | 183.7001 | 0
2044 | 5 | 22 | 20 | 179.914 | 0
2044 | 5 | 22 | 21 | 178.4902 | 0
2044 | 5 | 22 | 22 | 172.1442 | 0
2044 | 5 | 22 | 23 | 162.4757 | 0
2044 | 5 | 23 | 0 | 154.9557 | 0
2044 | 5 | 23 | 1 | 150.6007 | 0
2044 | 5 | 23 | 2 | 142.4031 | 0
2044 | 5 | 23 | 3 | 139.6715 | 0
2044 | 5 | 23 | 4 | 139.2495 | 0
2044 | 5 | 23 | 5 | 140.7653 | 0
2044 | 5 | 23 | 6 | 145.5527 | 0
2044 | 5 | 23 | 7 | 149.8504 | 0
2044 | 5 | 23 | 8 | 154.5276 | 0
2044 | 5 | 23 | 9 | 161.5199 | 0
2044 | 5 | 23 | 10 | 167.2882 | 0
2044 | 5 | 23 | 11 | 173.3997 | 0
2044 | 5 | 23 | 12 | 182.9066 | 0
2044 | 5 | 23 | 13 | 184.9069 | 0
2044 | 5 | 23 | 14 | 185.3895 | 0
2044 | 5 | 23 | 15 | 187.2329 | 0
2044 | 5 | 23 | 16 | 190.7277 | 0
2044 | 5 | 23 | 17 | 192.7771 | 0
2044 | 5 | 23 | 18 | 185.8179 | 0
2044 | 5 | 23 | 19 | 179.4911 | 0
2044 | 5 | 23 | 20 | 176.9132 | 0
2044 | 5 | 23 | 21 | 177.2561 | 0
2044 | 5 | 23 | 22 | 171.0925 | 0
2044 | 5 | 23 | 23 | 160.5911 | 0
2044 | 5 | 24 | 0 | 157.1166 | 0
2044 | 5 | 24 | 1 | 147.9892 | 0
2044 | 5 | 24 | 2 | 140.5011 | 0
2044 | 5 | 24 | 3 | 138.1507 | 0
2044 | 5 | 24 | 4 | 137.8497 | 0
2044 | 5 | 24 | 5 | 143.1574 | 0
2044 | 5 | 24 | 6 | 159.5274 | 0
2044 | 5 | 24 | 7 | 176.4375 | 0
2044 | 5 | 24 | 8 | 185.3986 | 0
2044 | 5 | 24 | 9 | 190.4168 | 0
2044 | 5 | 24 | 10 | 192.8116 | 0
2044 | 5 | 24 | 11 | 196.6894 | 0
2044 | 5 | 24 | 12 | 204.0272 | 0
2044 | 5 | 24 | 13 | 205.0821 | 0
2044 | 5 | 24 | 14 | 204.9071 | 0
2044 | 5 | 24 | 15 | 207.264 | 0
2044 | 5 | 24 | 16 | 210.8853 | 0
2044 | 5 | 24 | 17 | 212.4436 | 0
2044 | 5 | 24 | 18 | 205.8823 | 0
2044 | 5 | 24 | 19 | 196.7155 | 0
2044 | 5 | 24 | 20 | 190.4342 | 0
2044 | 5 | 24 | 21 | 188.043 | 0
2044 | 5 | 24 | 22 | 178.4345 | 0
2044 | 5 | 24 | 23 | 165.4394 | 0
2044 | 5 | 25 | 0 | 156.9652 | 0
2044 | 5 | 25 | 1 | 147.6141 | 0
2044 | 5 | 25 | 2 | 140.0834 | 0
2044 | 5 | 25 | 3 | 137.652 | 0
2044 | 5 | 25 | 4 | 137.4401 | 0
2044 | 5 | 25 | 5 | 142.7532 | 0
2044 | 5 | 25 | 6 | 160.0901 | 0
2044 | 5 | 25 | 7 | 176.915 | 0
2044 | 5 | 25 | 8 | 186.557 | 0
2044 | 5 | 25 | 9 | 191.4862 | 0
2044 | 5 | 25 | 10 | 193.1033 | 0
2044 | 5 | 25 | 11 | 196.8021 | 0
2044 | 5 | 25 | 12 | 201.1086 | 0
2044 | 5 | 25 | 13 | 201.472 | 0
2044 | 5 | 25 | 14 | 200.6229 | 0
2044 | 5 | 25 | 15 | 202.3002 | 0
2044 | 5 | 25 | 16 | 206.0298 | 0
2044 | 5 | 25 | 17 | 209.1105 | 0
2044 | 5 | 25 | 18 | 202.1986 | 0
2044 | 5 | 25 | 19 | 194.898 | 0
2044 | 5 | 25 | 20 | 188.1455 | 0
2044 | 5 | 25 | 21 | 184.0198 | 0
2044 | 5 | 25 | 22 | 174.7994 | 0
2044 | 5 | 25 | 23 | 163.1267 | 0
2044 | 5 | 26 | 0 | 154.3497 | 0
2044 | 5 | 26 | 1 | 152.1629 | 0
2044 | 5 | 26 | 2 | 144.7194 | 0
2044 | 5 | 26 | 3 | 142.4884 | 0
2044 | 5 | 26 | 4 | 142.5013 | 0
2044 | 5 | 26 | 5 | 147.7661 | 0
2044 | 5 | 26 | 6 | 161.1034 | 0
2044 | 5 | 26 | 7 | 177.1881 | 0
2044 | 5 | 26 | 8 | 183.6266 | 0
2044 | 5 | 26 | 9 | 184.739 | 0
2044 | 5 | 26 | 10 | 183.2684 | 0
2044 | 5 | 26 | 11 | 184.718 | 0
2044 | 5 | 26 | 12 | 189.0616 | 0
2044 | 5 | 26 | 13 | 187.4331 | 0
2044 | 5 | 26 | 14 | 184.9942 | 0
2044 | 5 | 26 | 15 | 186.3824 | 0
2044 | 5 | 26 | 16 | 190.125 | 0
2044 | 5 | 26 | 17 | 192.3193 | 0
2044 | 5 | 26 | 18 | 182.8777 | 0
2044 | 5 | 26 | 19 | 178.7312 | 0
2044 | 5 | 26 | 20 | 178.0547 | 0
2044 | 5 | 26 | 21 | 177.8899 | 0
2044 | 5 | 26 | 22 | 170.0316 | 0
2044 | 5 | 26 | 23 | 158.8778 | 0
2044 | 5 | 27 | 0 | 160.3214 | 0
2044 | 5 | 27 | 1 | 152.6531 | 0
2044 | 5 | 27 | 2 | 145.1833 | 0
2044 | 5 | 27 | 3 | 142.7717 | 0
2044 | 5 | 27 | 4 | 142.6885 | 0
2044 | 5 | 27 | 5 | 148.0645 | 0
2044 | 5 | 27 | 6 | 162.4095 | 0
2044 | 5 | 27 | 7 | 178.1057 | 0
2044 | 5 | 27 | 8 | 185.0521 | 0
2044 | 5 | 27 | 9 | 187.6409 | 0
2044 | 5 | 27 | 10 | 187.4103 | 0
2044 | 5 | 27 | 11 | 189.2439 | 0
2044 | 5 | 27 | 12 | 190.6341 | 0
2044 | 5 | 27 | 13 | 188.9165 | 0
2044 | 5 | 27 | 14 | 186.3854 | 0
2044 | 5 | 27 | 15 | 187.6122 | 0
2044 | 5 | 27 | 16 | 190.8933 | 0
2044 | 5 | 27 | 17 | 191.9649 | 0
2044 | 5 | 27 | 18 | 179.1077 | 0
2044 | 5 | 27 | 19 | 173.8427 | 0
2044 | 5 | 27 | 20 | 172.4568 | 0
2044 | 5 | 27 | 21 | 172.1142 | 0
2044 | 5 | 27 | 22 | 165.8356 | 0
2044 | 5 | 27 | 23 | 157.2956 | 0
2044 | 5 | 28 | 0 | 158.4978 | 0
2044 | 5 | 28 | 1 | 154.628 | 0
2044 | 5 | 28 | 2 | 146.6489 | 0
2044 | 5 | 28 | 3 | 143.5262 | 0
2044 | 5 | 28 | 4 | 142.3181 | 0
2044 | 5 | 28 | 5 | 144.5116 | 0
2044 | 5 | 28 | 6 | 151.285 | 0
2044 | 5 | 28 | 7 | 158.3542 | 0
2044 | 5 | 28 | 8 | 166.5963 | 0
2044 | 5 | 28 | 9 | 175.39 | 0
2044 | 5 | 28 | 10 | 181.8217 | 0
2044 | 5 | 28 | 11 | 188.39 | 0
2044 | 5 | 28 | 12 | 194.1025 | 0
2044 | 5 | 28 | 13 | 194.8674 | 0
2044 | 5 | 28 | 14 | 193.6786 | 0
2044 | 5 | 28 | 15 | 194.5351 | 0
2044 | 5 | 28 | 16 | 195.9933 | 0
2044 | 5 | 28 | 17 | 195.7629 | 0
2044 | 5 | 28 | 18 | 190.7874 | 0
2044 | 5 | 28 | 19 | 183.6379 | 0
2044 | 5 | 28 | 20 | 178.1882 | 0
2044 | 5 | 28 | 21 | 176.8016 | 0
2044 | 5 | 28 | 22 | 171.9166 | 0
2044 | 5 | 28 | 23 | 164.7684 | 0
2044 | 5 | 29 | 0 | 159.0008 | 0
2044 | 5 | 29 | 1 | 153.1805 | 0
2044 | 5 | 29 | 2 | 145.4061 | 0
2044 | 5 | 29 | 3 | 142.4066 | 0
2044 | 5 | 29 | 4 | 141.0406 | 0
2044 | 5 | 29 | 5 | 142.5245 | 0
2044 | 5 | 29 | 6 | 147.0564 | 0
2044 | 5 | 29 | 7 | 151.1489 | 0
2044 | 5 | 29 | 8 | 159.1207 | 0
2044 | 5 | 29 | 9 | 168.6768 | 0
2044 | 5 | 29 | 10 | 174.9148 | 0
2044 | 5 | 29 | 11 | 181.8512 | 0
2044 | 5 | 29 | 12 | 187.7153 | 0
2044 | 5 | 29 | 13 | 188.6311 | 0
2044 | 5 | 29 | 14 | 187.6743 | 0
2044 | 5 | 29 | 15 | 189.1133 | 0
2044 | 5 | 29 | 16 | 191.9458 | 0
2044 | 5 | 29 | 17 | 194.9477 | 0
2044 | 5 | 29 | 18 | 190.68 | 0
2044 | 5 | 29 | 19 | 184.923 | 0
2044 | 5 | 29 | 20 | 180.6395 | 0
2044 | 5 | 29 | 21 | 179.5943 | 0
2044 | 5 | 29 | 22 | 173.2422 | 0
2044 | 5 | 29 | 23 | 163.2332 | 0
2044 | 5 | 30 | 0 | 155.7298 | 0
2044 | 5 | 30 | 1 | 149.6452 | 0
2044 | 5 | 30 | 2 | 142.5114 | 0
2044 | 5 | 30 | 3 | 140.6941 | 0
2044 | 5 | 30 | 4 | 140.7386 | 0
2044 | 5 | 30 | 5 | 146.316 | 0
2044 | 5 | 30 | 6 | 160.6834 | 0
2044 | 5 | 30 | 7 | 177.526 | 0
2044 | 5 | 30 | 8 | 186.7827 | 0
2044 | 5 | 30 | 9 | 190.9156 | 0
2044 | 5 | 30 | 10 | 192.3067 | 0
2044 | 5 | 30 | 11 | 195.7364 | 0
2044 | 5 | 30 | 12 | 200.5066 | 0
2044 | 5 | 30 | 13 | 200.9129 | 0
2044 | 5 | 30 | 14 | 199.6438 | 0
2044 | 5 | 30 | 15 | 201.2215 | 0
2044 | 5 | 30 | 16 | 204.8938 | 0
2044 | 5 | 30 | 17 | 208.2132 | 0
2044 | 5 | 30 | 18 | 202.3835 | 0
2044 | 5 | 30 | 19 | 195.1644 | 0
2044 | 5 | 30 | 20 | 189.0231 | 0
2044 | 5 | 30 | 21 | 186.0542 | 0
2044 | 5 | 30 | 22 | 176.5276 | 0
2044 | 5 | 30 | 23 | 164.1852 | 0
2044 | 5 | 31 | 0 | 157.5066 | 0
2044 | 5 | 31 | 1 | 148.1204 | 0
2044 | 5 | 31 | 2 | 140.8147 | 0
2044 | 5 | 31 | 3 | 138.5405 | 0
2044 | 5 | 31 | 4 | 138.3977 | 0
2044 | 5 | 31 | 5 | 143.8343 | 0
2044 | 5 | 31 | 6 | 160.1698 | 0
2044 | 5 | 31 | 7 | 177.5442 | 0
2044 | 5 | 31 | 8 | 186.2043 | 0
2044 | 5 | 31 | 9 | 190.2362 | 0
2044 | 5 | 31 | 10 | 191.3361 | 0
2044 | 5 | 31 | 11 | 194.4316 | 0
2044 | 5 | 31 | 12 | 200.7035 | 0
2044 | 5 | 31 | 13 | 201.3661 | 0
2044 | 5 | 31 | 14 | 200.798 | 0
2044 | 5 | 31 | 15 | 203.0363 | 0
2044 | 5 | 31 | 16 | 207.0978 | 0
2044 | 5 | 31 | 17 | 209.9685 | 0
2044 | 5 | 31 | 18 | 204.1844 | 0
2044 | 5 | 31 | 19 | 196.1089 | 0
2044 | 5 | 31 | 20 | 189.394 | 0
2044 | 5 | 31 | 21 | 186.4348 | 0
2044 | 5 | 31 | 22 | 177.144 | 0
2044 | 5 | 31 | 23 | 164.7048 | 0
2044 | 6 | 1 | 0 | 156.9239 | 0
2044 | 6 | 1 | 1 | 151.3974 | 0
2044 | 6 | 1 | 2 | 144.0182 | 0
2044 | 6 | 1 | 3 | 141.5204 | 0
2044 | 6 | 1 | 4 | 141.1373 | 0
2044 | 6 | 1 | 5 | 146.4099 | 0
2044 | 6 | 1 | 6 | 162.0737 | 0
2044 | 6 | 1 | 7 | 178.5366 | 0
2044 | 6 | 1 | 8 | 189.2525 | 0
2044 | 6 | 1 | 9 | 195.4012 | 0
2044 | 6 | 1 | 10 | 197.9835 | 0
2044 | 6 | 1 | 11 | 202.8927 | 0
2044 | 6 | 1 | 12 | 207.8192 | 0
2044 | 6 | 1 | 13 | 208.6498 | 0
2044 | 6 | 1 | 14 | 207.6777 | 0
2044 | 6 | 1 | 15 | 209.1673 | 0
2044 | 6 | 1 | 16 | 212.4765 | 0
2044 | 6 | 1 | 17 | 214.7752 | 0
2044 | 6 | 1 | 18 | 206.3061 | 0
2044 | 6 | 1 | 19 | 196.8419 | 0
2044 | 6 | 1 | 20 | 190.5144 | 0
2044 | 6 | 1 | 21 | 188.426 | 0
2044 | 6 | 1 | 22 | 180.0555 | 0
2044 | 6 | 1 | 23 | 167.5853 | 0
2044 | 6 | 2 | 0 | 159.1021 | 0
2044 | 6 | 2 | 1 | 150.9032 | 0
2044 | 6 | 2 | 2 | 143.0834 | 0
2044 | 6 | 2 | 3 | 140.3461 | 0
2044 | 6 | 2 | 4 | 139.7496 | 0
2044 | 6 | 2 | 5 | 144.6899 | 0
2044 | 6 | 2 | 6 | 162.0265 | 0
2044 | 6 | 2 | 7 | 178.5621 | 0
2044 | 6 | 2 | 8 | 188.7159 | 0
2044 | 6 | 2 | 9 | 195.1782 | 0
2044 | 6 | 2 | 10 | 198.0341 | 0
2044 | 6 | 2 | 11 | 203.2283 | 0
2044 | 6 | 2 | 12 | 209.7638 | 0
2044 | 6 | 2 | 13 | 210.7714 | 0
2044 | 6 | 2 | 14 | 210.279 | 0
2044 | 6 | 2 | 15 | 211.8693 | 0
2044 | 6 | 2 | 16 | 215.1148 | 0
2044 | 6 | 2 | 17 | 217.1279 | 0
2044 | 6 | 2 | 18 | 208.2808 | 0
2044 | 6 | 2 | 19 | 199.2437 | 0
2044 | 6 | 2 | 20 | 192.228 | 0
2044 | 6 | 2 | 21 | 188.9973 | 0
2044 | 6 | 2 | 22 | 180.9346 | 0
2044 | 6 | 2 | 23 | 169.5913 | 0
2044 | 6 | 3 | 0 | 160.5522 | 0
2044 | 6 | 3 | 1 | 151.8868 | 0
2044 | 6 | 3 | 2 | 143.7036 | 0
2044 | 6 | 3 | 3 | 140.5068 | 0
2044 | 6 | 3 | 4 | 139.4685 | 0
2044 | 6 | 3 | 5 | 143.9728 | 0
2044 | 6 | 3 | 6 | 159.8612 | 0
2044 | 6 | 3 | 7 | 175.7736 | 0
2044 | 6 | 3 | 8 | 186.4303 | 0
2044 | 6 | 3 | 9 | 194.2951 | 0
2044 | 6 | 3 | 10 | 198.5754 | 0
2044 | 6 | 3 | 11 | 204.2988 | 0
2044 | 6 | 3 | 12 | 211.1279 | 0
2044 | 6 | 3 | 13 | 212.2127 | 0
2044 | 6 | 3 | 14 | 211.7933 | 0
2044 | 6 | 3 | 15 | 213.5717 | 0
2044 | 6 | 3 | 16 | 216.2321 | 0
2044 | 6 | 3 | 17 | 216.59 | 0
2044 | 6 | 3 | 18 | 207.1693 | 0
2044 | 6 | 3 | 19 | 196.7024 | 0
2044 | 6 | 3 | 20 | 188.8166 | 0
2044 | 6 | 3 | 21 | 185.4403 | 0
2044 | 6 | 3 | 22 | 178.6559 | 0
2044 | 6 | 3 | 23 | 169.7205 | 0
2044 | 6 | 4 | 0 | 163.4399 | 0
2044 | 6 | 4 | 1 | 153.2321 | 0
2044 | 6 | 4 | 2 | 144.351 | 0
2044 | 6 | 4 | 3 | 140.541 | 0
2044 | 6 | 4 | 4 | 138.6664 | 0
2044 | 6 | 4 | 5 | 139.7907 | 0
2044 | 6 | 4 | 6 | 147.5585 | 0
2044 | 6 | 4 | 7 | 154.6328 | 0
2044 | 6 | 4 | 8 | 164.4824 | 0
2044 | 6 | 4 | 9 | 175.772 | 0
2044 | 6 | 4 | 10 | 183.4457 | 0
2044 | 6 | 4 | 11 | 190.9794 | 0
2044 | 6 | 4 | 12 | 200.3994 | 0
2044 | 6 | 4 | 13 | 201.1522 | 0
2044 | 6 | 4 | 14 | 199.8599 | 0
2044 | 6 | 4 | 15 | 199.9607 | 0
2044 | 6 | 4 | 16 | 201.1406 | 0
2044 | 6 | 4 | 17 | 201.4834 | 0
2044 | 6 | 4 | 18 | 193.6181 | 0
2044 | 6 | 4 | 19 | 185.4219 | 0
2044 | 6 | 4 | 20 | 178.9405 | 0
2044 | 6 | 4 | 21 | 177.2106 | 0
2044 | 6 | 4 | 22 | 173.1223 | 0
2044 | 6 | 4 | 23 | 166.161 | 0
2044 | 6 | 5 | 0 | 159.6329 | 0
2044 | 6 | 5 | 1 | 151.0044 | 0
2044 | 6 | 5 | 2 | 142.8012 | 0
2044 | 6 | 5 | 3 | 139.3085 | 0
2044 | 6 | 5 | 4 | 137.3026 | 0
2044 | 6 | 5 | 5 | 137.8579 | 0
2044 | 6 | 5 | 6 | 140.5227 | 0
2044 | 6 | 5 | 7 | 143.5311 | 0
2044 | 6 | 5 | 8 | 154.1459 | 0
2044 | 6 | 5 | 9 | 166.6893 | 0
2044 | 6 | 5 | 10 | 174.251 | 0
2044 | 6 | 5 | 11 | 182.0558 | 0
2044 | 6 | 5 | 12 | 188.9694 | 0
2044 | 6 | 5 | 13 | 190.5746 | 0
2044 | 6 | 5 | 14 | 189.7487 | 0
2044 | 6 | 5 | 15 | 190.8114 | 0
2044 | 6 | 5 | 16 | 193.062 | 0
2044 | 6 | 5 | 17 | 195.2837 | 0
2044 | 6 | 5 | 18 | 189.0316 | 0
2044 | 6 | 5 | 19 | 183.0256 | 0
2044 | 6 | 5 | 20 | 177.6669 | 0
2044 | 6 | 5 | 21 | 176.1485 | 0
2044 | 6 | 5 | 22 | 171.2597 | 0
2044 | 6 | 5 | 23 | 162.2284 | 0
2044 | 6 | 6 | 0 | 156.0437 | 0
2044 | 6 | 6 | 1 | 151.7717 | 0
2044 | 6 | 6 | 2 | 144.252 | 0
2044 | 6 | 6 | 3 | 141.9932 | 0
2044 | 6 | 6 | 4 | 141.8364 | 0
2044 | 6 | 6 | 5 | 146.8337 | 0
2044 | 6 | 6 | 6 | 159.7346 | 0
2044 | 6 | 6 | 7 | 175.2885 | 0
2044 | 6 | 6 | 8 | 184.0498 | 0
2044 | 6 | 6 | 9 | 187.4562 | 0
2044 | 6 | 6 | 10 | 187.456 | 0
2044 | 6 | 6 | 11 | 190.3321 | 0
2044 | 6 | 6 | 12 | 191.4977 | 0
2044 | 6 | 6 | 13 | 190.4405 | 0
2044 | 6 | 6 | 14 | 187.3925 | 0
2044 | 6 | 6 | 15 | 188.6975 | 0
2044 | 6 | 6 | 16 | 192.1723 | 0
2044 | 6 | 6 | 17 | 194.943 | 0
2044 | 6 | 6 | 18 | 184.7129 | 0
2044 | 6 | 6 | 19 | 180.7864 | 0
2044 | 6 | 6 | 20 | 179.5253 | 0
2044 | 6 | 6 | 21 | 179.1557 | 0
2044 | 6 | 6 | 22 | 171.6849 | 0
2044 | 6 | 6 | 23 | 160.2634 | 0
2044 | 6 | 7 | 0 | 158.8892 | 0
2044 | 6 | 7 | 1 | 149.8685 | 0
2044 | 6 | 7 | 2 | 142.555 | 0
2044 | 6 | 7 | 3 | 140.0727 | 0
2044 | 6 | 7 | 4 | 139.8706 | 0
2044 | 6 | 7 | 5 | 145.1069 | 0
2044 | 6 | 7 | 6 | 161.462 | 0
2044 | 6 | 7 | 7 | 178.3068 | 0
2044 | 6 | 7 | 8 | 187.6309 | 0
2044 | 6 | 7 | 9 | 192.93 | 0
2044 | 6 | 7 | 10 | 195.0773 | 0
2044 | 6 | 7 | 11 | 199.3245 | 0
2044 | 6 | 7 | 12 | 207.2079 | 0
2044 | 6 | 7 | 13 | 208.4189 | 0
2044 | 6 | 7 | 14 | 207.8424 | 0
2044 | 6 | 7 | 15 | 210.1842 | 0
2044 | 6 | 7 | 16 | 213.7457 | 0
2044 | 6 | 7 | 17 | 215.2064 | 0
2044 | 6 | 7 | 18 | 206.4515 | 0
2044 | 6 | 7 | 19 | 197.5692 | 0
2044 | 6 | 7 | 20 | 190.2265 | 0
2044 | 6 | 7 | 21 | 187.2699 | 0
2044 | 6 | 7 | 22 | 178.9358 | 0
2044 | 6 | 7 | 23 | 166.852 | 0
2044 | 6 | 8 | 0 | 157.1656 | 0
2044 | 6 | 8 | 1 | 150.4425 | 0
2044 | 6 | 8 | 2 | 142.8843 | 0
2044 | 6 | 8 | 3 | 140.29 | 0
2044 | 6 | 8 | 4 | 139.9239 | 0
2044 | 6 | 8 | 5 | 145.2764 | 0
2044 | 6 | 8 | 6 | 162.2536 | 0
2044 | 6 | 8 | 7 | 178.9407 | 0
2044 | 6 | 8 | 8 | 189.7696 | 0
2044 | 6 | 8 | 9 | 195.2167 | 0
2044 | 6 | 8 | 10 | 196.793 | 0
2044 | 6 | 8 | 11 | 200.9798 | 0
2044 | 6 | 8 | 12 | 205.3701 | 0
2044 | 6 | 8 | 13 | 205.7939 | 0
2044 | 6 | 8 | 14 | 204.2123 | 0
2044 | 6 | 8 | 15 | 205.5136 | 0
2044 | 6 | 8 | 16 | 208.8979 | 0
2044 | 6 | 8 | 17 | 212.0403 | 0
2044 | 6 | 8 | 18 | 204.8879 | 0
2044 | 6 | 8 | 19 | 196.9711 | 0
2044 | 6 | 8 | 20 | 190.3359 | 0
2044 | 6 | 8 | 21 | 186.9423 | 0
2044 | 6 | 8 | 22 | 178.7752 | 0
2044 | 6 | 8 | 23 | 167.1328 | 0
2044 | 6 | 9 | 0 | 157.5642 | 0
2044 | 6 | 9 | 1 | 152.2422 | 0
2044 | 6 | 9 | 2 | 144.7034 | 0
2044 | 6 | 9 | 3 | 142.2371 | 0
2044 | 6 | 9 | 4 | 141.8678 | 0
2044 | 6 | 9 | 5 | 147.0314 | 0
2044 | 6 | 9 | 6 | 163.4271 | 0
2044 | 6 | 9 | 7 | 180.2661 | 0
2044 | 6 | 9 | 8 | 190.1083 | 0
2044 | 6 | 9 | 9 | 195.5773 | 0
2044 | 6 | 9 | 10 | 197.5478 | 0
2044 | 6 | 9 | 11 | 202.0678 | 0
2044 | 6 | 9 | 12 | 207.6315 | 0
2044 | 6 | 9 | 13 | 208.4509 | 0
2044 | 6 | 9 | 14 | 207.5278 | 0
2044 | 6 | 9 | 15 | 208.9824 | 0
2044 | 6 | 9 | 16 | 212.2851 | 0
2044 | 6 | 9 | 17 | 214.2421 | 0
2044 | 6 | 9 | 18 | 206.685 | 0
2044 | 6 | 9 | 19 | 198.7453 | 0
2044 | 6 | 9 | 20 | 191.3135 | 0
2044 | 6 | 9 | 21 | 187.5125 | 0
2044 | 6 | 9 | 22 | 179.6567 | 0
2044 | 6 | 9 | 23 | 168.9571 | 0
2044 | 6 | 10 | 0 | 160.2426 | 0
2044 | 6 | 10 | 1 | 153.0817 | 0
2044 | 6 | 10 | 2 | 145.4004 | 0
2044 | 6 | 10 | 3 | 142.5425 | 0
2044 | 6 | 10 | 4 | 141.8184 | 0
2044 | 6 | 10 | 5 | 146.7276 | 0
2044 | 6 | 10 | 6 | 161.8161 | 0
2044 | 6 | 10 | 7 | 177.874 | 0
2044 | 6 | 10 | 8 | 188.5272 | 0
2044 | 6 | 10 | 9 | 195.164 | 0
2044 | 6 | 10 | 10 | 197.7507 | 0
2044 | 6 | 10 | 11 | 202.4552 | 0
2044 | 6 | 10 | 12 | 207.1214 | 0
2044 | 6 | 10 | 13 | 207.5182 | 0
2044 | 6 | 10 | 14 | 206.2487 | 0
2044 | 6 | 10 | 15 | 207.5711 | 0
2044 | 6 | 10 | 16 | 210.4186 | 0
2044 | 6 | 10 | 17 | 211.9828 | 0
2044 | 6 | 10 | 18 | 201.6832 | 0
2044 | 6 | 10 | 19 | 192.5274 | 0
2044 | 6 | 10 | 20 | 184.9168 | 0
2044 | 6 | 10 | 21 | 181.6248 | 0
2044 | 6 | 10 | 22 | 175.457 | 0
2044 | 6 | 10 | 23 | 167.0748 | 0
2044 | 6 | 11 | 0 | 162.9152 | 0
2044 | 6 | 11 | 1 | 156.1681 | 0
2044 | 6 | 11 | 2 | 147.3314 | 0
2044 | 6 | 11 | 3 | 143.6651 | 0
2044 | 6 | 11 | 4 | 141.7952 | 0
2044 | 6 | 11 | 5 | 143.0206 | 0
2044 | 6 | 11 | 6 | 148.2277 | 0
2044 | 6 | 11 | 7 | 156.8762 | 0
2044 | 6 | 11 | 8 | 169.3415 | 0
2044 | 6 | 11 | 9 | 182.7369 | 0
2044 | 6 | 11 | 10 | 192.7009 | 0
2044 | 6 | 11 | 11 | 202.2351 | 0
2044 | 6 | 11 | 12 | 208.3899 | 0
2044 | 6 | 11 | 13 | 210.8664 | 0
2044 | 6 | 11 | 14 | 211.4394 | 0
2044 | 6 | 11 | 15 | 214.3498 | 0
2044 | 6 | 11 | 16 | 216.7369 | 0
2044 | 6 | 11 | 17 | 216.0473 | 0
2044 | 6 | 11 | 18 | 203.85 | 0
2044 | 6 | 11 | 19 | 194.7506 | 0
2044 | 6 | 11 | 20 | 187.4714 | 0
2044 | 6 | 11 | 21 | 186.2683 | 0
2044 | 6 | 11 | 22 | 182.5347 | 0
2044 | 6 | 11 | 23 | 175.3853 | 0
2044 | 6 | 12 | 0 | 166.2244 | 0
2044 | 6 | 12 | 1 | 162.441 | 0
2044 | 6 | 12 | 2 | 153.9293 | 0
2044 | 6 | 12 | 3 | 150.2358 | 0
2044 | 6 | 12 | 4 | 147.8993 | 0
2044 | 6 | 12 | 5 | 148.5696 | 0
2044 | 6 | 12 | 6 | 147.6926 | 0
2044 | 6 | 12 | 7 | 151.4571 | 0
2044 | 6 | 12 | 8 | 161.5177 | 0
2044 | 6 | 12 | 9 | 173.2169 | 0
2044 | 6 | 12 | 10 | 181.1264 | 0
2044 | 6 | 12 | 11 | 190.0183 | 0
2044 | 6 | 12 | 12 | 200.1814 | 0
2044 | 6 | 12 | 13 | 203.2178 | 0
2044 | 6 | 12 | 14 | 204.4045 | 0
2044 | 6 | 12 | 15 | 208.5726 | 0
2044 | 6 | 12 | 16 | 212.3031 | 0
2044 | 6 | 12 | 17 | 213.5541 | 0
2044 | 6 | 12 | 18 | 207.0353 | 0
2044 | 6 | 12 | 19 | 197.6137 | 0
2044 | 6 | 12 | 20 | 189.2326 | 0
2044 | 6 | 12 | 21 | 187.5902 | 0
2044 | 6 | 12 | 22 | 182.3491 | 0
2044 | 6 | 12 | 23 | 172.0929 | 0
2044 | 6 | 13 | 0 | 160.0504 | 0
2044 | 6 | 13 | 1 | 154.377 | 0
2044 | 6 | 13 | 2 | 146.8508 | 0
2044 | 6 | 13 | 3 | 144.4625 | 0
2044 | 6 | 13 | 4 | 143.7877 | 0
2044 | 6 | 13 | 5 | 149.1218 | 0
2044 | 6 | 13 | 6 | 161.4372 | 0
2044 | 6 | 13 | 7 | 177.296 | 0
2044 | 6 | 13 | 8 | 187.8755 | 0
2044 | 6 | 13 | 9 | 194.7521 | 0
2044 | 6 | 13 | 10 | 197.9242 | 0
2044 | 6 | 13 | 11 | 204.0035 | 0
2044 | 6 | 13 | 12 | 212.1587 | 0
2044 | 6 | 13 | 13 | 215.1976 | 0
2044 | 6 | 13 | 14 | 216.0697 | 0
2044 | 6 | 13 | 15 | 220.124 | 0
2044 | 6 | 13 | 16 | 224.5617 | 0
2044 | 6 | 13 | 17 | 226.0897 | 0
2044 | 6 | 13 | 18 | 211.2748 | 0
2044 | 6 | 13 | 19 | 202.0105 | 0
2044 | 6 | 13 | 20 | 193.9191 | 0
2044 | 6 | 13 | 21 | 191.1788 | 0
2044 | 6 | 13 | 22 | 182.7475 | 0
2044 | 6 | 13 | 23 | 170.7529 | 0
2044 | 6 | 14 | 0 | 159.0053 | 0
2044 | 6 | 14 | 1 | 150.0151 | 0
2044 | 6 | 14 | 2 | 141.8996 | 0
2044 | 6 | 14 | 3 | 138.6897 | 0
2044 | 6 | 14 | 4 | 137.6734 | 0
2044 | 6 | 14 | 5 | 142.0543 | 0
2044 | 6 | 14 | 6 | 159.0458 | 0
2044 | 6 | 14 | 7 | 175.7809 | 0
2044 | 6 | 14 | 8 | 185.7532 | 0
2044 | 6 | 14 | 9 | 193.1173 | 0
2044 | 6 | 14 | 10 | 196.6515 | 0
2044 | 6 | 14 | 11 | 201.8592 | 0
2044 | 6 | 14 | 12 | 209.387 | 0
2044 | 6 | 14 | 13 | 211.2771 | 0
2044 | 6 | 14 | 14 | 211.3987 | 0
2044 | 6 | 14 | 15 | 214.3919 | 0
2044 | 6 | 14 | 16 | 217.8206 | 0
2044 | 6 | 14 | 17 | 218.3766 | 0
2044 | 6 | 14 | 18 | 209.2319 | 0
2044 | 6 | 14 | 19 | 199.5222 | 0
2044 | 6 | 14 | 20 | 190.7319 | 0
2044 | 6 | 14 | 21 | 187.4514 | 0
2044 | 6 | 14 | 22 | 178.941 | 0
2044 | 6 | 14 | 23 | 166.5522 | 0
2044 | 6 | 15 | 0 | 158.9615 | 0
2044 | 6 | 15 | 1 | 148.9989 | 0
2044 | 6 | 15 | 2 | 140.8284 | 0
2044 | 6 | 15 | 3 | 137.773 | 0
2044 | 6 | 15 | 4 | 136.8625 | 0
2044 | 6 | 15 | 5 | 141.453 | 0
2044 | 6 | 15 | 6 | 158.5786 | 0
2044 | 6 | 15 | 7 | 175.5293 | 0
2044 | 6 | 15 | 8 | 186.4086 | 0
2044 | 6 | 15 | 9 | 193.5437 | 0
2044 | 6 | 15 | 10 | 197.076 | 0
2044 | 6 | 15 | 11 | 202.7294 | 0
2044 | 6 | 15 | 12 | 208.9526 | 0
2044 | 6 | 15 | 13 | 210.2401 | 0
2044 | 6 | 15 | 14 | 210.0065 | 0
2044 | 6 | 15 | 15 | 212.4222 | 0
2044 | 6 | 15 | 16 | 216.1407 | 0
2044 | 6 | 15 | 17 | 218.0049 | 0
2044 | 6 | 15 | 18 | 209.6372 | 0
2044 | 6 | 15 | 19 | 200.6165 | 0
2044 | 6 | 15 | 20 | 192.5786 | 0
2044 | 6 | 15 | 21 | 189.0291 | 0
2044 | 6 | 15 | 22 | 180.4932 | 0
2044 | 6 | 15 | 23 | 168.5303 | 0
2044 | 6 | 16 | 0 | 159.2589 | 0
2044 | 6 | 16 | 1 | 156.4479 | 0
2044 | 6 | 16 | 2 | 149.0928 | 0
2044 | 6 | 16 | 3 | 146.4471 | 0
2044 | 6 | 16 | 4 | 145.939 | 0
2044 | 6 | 16 | 5 | 151.6007 | 0
2044 | 6 | 16 | 6 | 165.5672 | 0
2044 | 6 | 16 | 7 | 182.916 | 0
2044 | 6 | 16 | 8 | 194.2798 | 0
2044 | 6 | 16 | 9 | 202.5531 | 0
2044 | 6 | 16 | 10 | 207.2552 | 0
2044 | 6 | 16 | 11 | 214.7341 | 0
2044 | 6 | 16 | 12 | 224.9244 | 0
2044 | 6 | 16 | 13 | 227.9212 | 0
2044 | 6 | 16 | 14 | 229.1655 | 0
2044 | 6 | 16 | 15 | 232.8036 | 0
2044 | 6 | 16 | 16 | 236.2529 | 0
2044 | 6 | 16 | 17 | 236.3336 | 0
2044 | 6 | 16 | 18 | 232.5862 | 0
2044 | 6 | 16 | 19 | 220.8712 | 0
2044 | 6 | 16 | 20 | 210.3186 | 0
2044 | 6 | 16 | 21 | 205.7641 | 0
2044 | 6 | 16 | 22 | 196.1534 | 0
2044 | 6 | 16 | 23 | 182.9222 | 0
2044 | 6 | 17 | 0 | 173.3879 | 0
2044 | 6 | 17 | 1 | 162.5905 | 0
2044 | 6 | 17 | 2 | 153.2363 | 0
2044 | 6 | 17 | 3 | 149.0561 | 0
2044 | 6 | 17 | 4 | 147.2674 | 0
2044 | 6 | 17 | 5 | 151.2082 | 0
2044 | 6 | 17 | 6 | 166.7161 | 0
2044 | 6 | 17 | 7 | 182.7741 | 0
2044 | 6 | 17 | 8 | 193.1985 | 0
2044 | 6 | 17 | 9 | 200.5212 | 0
2044 | 6 | 17 | 10 | 204.27 | 0
2044 | 6 | 17 | 11 | 209.168 | 0
2044 | 6 | 17 | 12 | 214.8014 | 0
2044 | 6 | 17 | 13 | 215.0158 | 0
2044 | 6 | 17 | 14 | 213.7164 | 0
2044 | 6 | 17 | 15 | 215.1352 | 0
2044 | 6 | 17 | 16 | 217.7473 | 0
2044 | 6 | 17 | 17 | 218.3998 | 0
2044 | 6 | 17 | 18 | 207.9248 | 0
2044 | 6 | 17 | 19 | 197.789 | 0
2044 | 6 | 17 | 20 | 188.6431 | 0
2044 | 6 | 17 | 21 | 184.3924 | 0
2044 | 6 | 17 | 22 | 177.586 | 0
2044 | 6 | 17 | 23 | 168.795 | 0
2044 | 6 | 18 | 0 | 162.5548 | 0
2044 | 6 | 18 | 1 | 156.9514 | 0
2044 | 6 | 18 | 2 | 148.3859 | 0
2044 | 6 | 18 | 3 | 144.3859 | 0
2044 | 6 | 18 | 4 | 142.2468 | 0
2044 | 6 | 18 | 5 | 142.9125 | 0
2044 | 6 | 18 | 6 | 149.0261 | 0
2044 | 6 | 18 | 7 | 156.0499 | 0
2044 | 6 | 18 | 8 | 166.4676 | 0
2044 | 6 | 18 | 9 | 178.5572 | 0
2044 | 6 | 18 | 10 | 187.0661 | 0
2044 | 6 | 18 | 11 | 195.3039 | 0
2044 | 6 | 18 | 12 | 202.2164 | 0
2044 | 6 | 18 | 13 | 202.8606 | 0
2044 | 6 | 18 | 14 | 201.6768 | 0
2044 | 6 | 18 | 15 | 201.6361 | 0
2044 | 6 | 18 | 16 | 202.9579 | 0
2044 | 6 | 18 | 17 | 203.5623 | 0
2044 | 6 | 18 | 18 | 196.1426 | 0
2044 | 6 | 18 | 19 | 188.2186 | 0
2044 | 6 | 18 | 20 | 181.8196 | 0
2044 | 6 | 18 | 21 | 180.0373 | 0
2044 | 6 | 18 | 22 | 176.2597 | 0
2044 | 6 | 18 | 23 | 169.4463 | 0
2044 | 6 | 19 | 0 | 164.815 | 0
2044 | 6 | 19 | 1 | 160.0122 | 0
2044 | 6 | 19 | 2 | 151.546 | 0
2044 | 6 | 19 | 3 | 147.8066 | 0
2044 | 6 | 19 | 4 | 145.4191 | 0
2044 | 6 | 19 | 5 | 145.4886 | 0
2044 | 6 | 19 | 6 | 146.687 | 0
2044 | 6 | 19 | 7 | 151.3226 | 0
2044 | 6 | 19 | 8 | 163.8232 | 0
2044 | 6 | 19 | 9 | 178.2033 | 0
2044 | 6 | 19 | 10 | 188.8775 | 0
2044 | 6 | 19 | 11 | 199.9565 | 0
2044 | 6 | 19 | 12 | 213.7186 | 0
2044 | 6 | 19 | 13 | 219.288 | 0
2044 | 6 | 19 | 14 | 221.9116 | 0
2044 | 6 | 19 | 15 | 226.4413 | 0
2044 | 6 | 19 | 16 | 230.222 | 0
2044 | 6 | 19 | 17 | 231.6011 | 0
2044 | 6 | 19 | 18 | 224.4138 | 0
2044 | 6 | 19 | 19 | 214.9588 | 0
2044 | 6 | 19 | 20 | 206.8848 | 0
2044 | 6 | 19 | 21 | 206.0115 | 0
2044 | 6 | 19 | 22 | 200.4225 | 0
2044 | 6 | 19 | 23 | 189.0939 | 0
2044 | 6 | 20 | 0 | 173.9621 | 0
2044 | 6 | 20 | 1 | 161.4964 | 0
2044 | 6 | 20 | 2 | 151.9339 | 0
2044 | 6 | 20 | 3 | 148.1921 | 0
2044 | 6 | 20 | 4 | 146.6886 | 0
2044 | 6 | 20 | 5 | 150.7751 | 0
2044 | 6 | 20 | 6 | 166.4024 | 0
2044 | 6 | 20 | 7 | 184.4804 | 0
2044 | 6 | 20 | 8 | 197.5434 | 0
2044 | 6 | 20 | 9 | 207.4452 | 0
2044 | 6 | 20 | 10 | 213.5391 | 0
2044 | 6 | 20 | 11 | 220.3869 | 0
2044 | 6 | 20 | 12 | 227.8245 | 0
2044 | 6 | 20 | 13 | 231.4696 | 0
2044 | 6 | 20 | 14 | 232.8882 | 0
2044 | 6 | 20 | 15 | 237.6213 | 0
2044 | 6 | 20 | 16 | 242.3892 | 0
2044 | 6 | 20 | 17 | 243.463 | 0
2044 | 6 | 20 | 18 | 234.1101 | 0
2044 | 6 | 20 | 19 | 222.1809 | 0
2044 | 6 | 20 | 20 | 210.3555 | 0
2044 | 6 | 20 | 21 | 205.4812 | 0
2044 | 6 | 20 | 22 | 195.6355 | 0
2044 | 6 | 20 | 23 | 181.6735 | 0
2044 | 6 | 21 | 0 | 166.5513 | 0
2044 | 6 | 21 | 1 | 156.5943 | 0
2044 | 6 | 21 | 2 | 147.6803 | 0
2044 | 6 | 21 | 3 | 144.1109 | 0
2044 | 6 | 21 | 4 | 142.6622 | 0
2044 | 6 | 21 | 5 | 146.7751 | 0
2044 | 6 | 21 | 6 | 163.2378 | 0
2044 | 6 | 21 | 7 | 180.0663 | 0
2044 | 6 | 21 | 8 | 190.5369 | 0
2044 | 6 | 21 | 9 | 197.8027 | 0
2044 | 6 | 21 | 10 | 201.7459 | 0
2044 | 6 | 21 | 11 | 207.3211 | 0
2044 | 6 | 21 | 12 | 215.9182 | 0
2044 | 6 | 21 | 13 | 217.3525 | 0
2044 | 6 | 21 | 14 | 217.0532 | 0
2044 | 6 | 21 | 15 | 219.9424 | 0
2044 | 6 | 21 | 16 | 223.5008 | 0
2044 | 6 | 21 | 17 | 224.0248 | 0
2044 | 6 | 21 | 18 | 214.0078 | 0
2044 | 6 | 21 | 19 | 202.8987 | 0
2044 | 6 | 21 | 20 | 194.2809 | 0
2044 | 6 | 21 | 21 | 191.9627 | 0
2044 | 6 | 21 | 22 | 183.0652 | 0
2044 | 6 | 21 | 23 | 169.7384 | 0
2044 | 6 | 22 | 0 | 161.3111 | 0
2044 | 6 | 22 | 1 | 153.0651 | 0
2044 | 6 | 22 | 2 | 144.5888 | 0
2044 | 6 | 22 | 3 | 141.3998 | 0
2044 | 6 | 22 | 4 | 140.4805 | 0
2044 | 6 | 22 | 5 | 145.1714 | 0
2044 | 6 | 22 | 6 | 162.2845 | 0
2044 | 6 | 22 | 7 | 180.6945 | 0
2044 | 6 | 22 | 8 | 194.6704 | 0
2044 | 6 | 22 | 9 | 205.9467 | 0
2044 | 6 | 22 | 10 | 212.642 | 0
2044 | 6 | 22 | 11 | 220.6696 | 0
2044 | 6 | 22 | 12 | 229.3065 | 0
2044 | 6 | 22 | 13 | 233.8907 | 0
2044 | 6 | 22 | 14 | 236.8669 | 0
2044 | 6 | 22 | 15 | 242.551 | 0
2044 | 6 | 22 | 16 | 247.9414 | 0
2044 | 6 | 22 | 17 | 249.1986 | 0
2044 | 6 | 22 | 18 | 234.4199 | 0
2044 | 6 | 22 | 19 | 223.3966 | 0
2044 | 6 | 22 | 20 | 213.5245 | 0
2044 | 6 | 22 | 21 | 210.0284 | 0
2044 | 6 | 22 | 22 | 201.1793 | 0
2044 | 6 | 22 | 23 | 187.971 | 0
2044 | 6 | 23 | 0 | 172.4225 | 0
2044 | 6 | 23 | 1 | 164.6195 | 0
2044 | 6 | 23 | 2 | 155.7172 | 0
2044 | 6 | 23 | 3 | 151.9679 | 0
2044 | 6 | 23 | 4 | 150.5886 | 0
2044 | 6 | 23 | 5 | 155.2987 | 0
2044 | 6 | 23 | 6 | 172.4878 | 0
2044 | 6 | 23 | 7 | 189.663 | 0
2044 | 6 | 23 | 8 | 202.3477 | 0
2044 | 6 | 23 | 9 | 211.7219 | 0
2044 | 6 | 23 | 10 | 217.2309 | 0
2044 | 6 | 23 | 11 | 224.9949 | 0
2044 | 6 | 23 | 12 | 235.0494 | 0
2044 | 6 | 23 | 13 | 238.9447 | 0
2044 | 6 | 23 | 14 | 241.3435 | 0
2044 | 6 | 23 | 15 | 246.5074 | 0
2044 | 6 | 23 | 16 | 251.2101 | 0
2044 | 6 | 23 | 17 | 251.6398 | 0
2044 | 6 | 23 | 18 | 240.1265 | 0
2044 | 6 | 23 | 19 | 227.673 | 0
2044 | 6 | 23 | 20 | 216.0658 | 0
2044 | 6 | 23 | 21 | 211.457 | 0
2044 | 6 | 23 | 22 | 201.9839 | 0
2044 | 6 | 23 | 23 | 188.445 | 0
2044 | 6 | 24 | 0 | 175.1566 | 0
2044 | 6 | 24 | 1 | 164.2984 | 0
2044 | 6 | 24 | 2 | 154.9894 | 0
2044 | 6 | 24 | 3 | 150.8736 | 0
2044 | 6 | 24 | 4 | 149.0023 | 0
2044 | 6 | 24 | 5 | 152.7877 | 0
2044 | 6 | 24 | 6 | 167.0363 | 0
2044 | 6 | 24 | 7 | 183.0324 | 0
2044 | 6 | 24 | 8 | 193.2399 | 0
2044 | 6 | 24 | 9 | 201.0717 | 0
2044 | 6 | 24 | 10 | 205.3579 | 0
2044 | 6 | 24 | 11 | 210.7348 | 0
2044 | 6 | 24 | 12 | 218.3798 | 0
2044 | 6 | 24 | 13 | 219.1484 | 0
2044 | 6 | 24 | 14 | 218.2825 | 0
2044 | 6 | 24 | 15 | 220.5295 | 0
2044 | 6 | 24 | 16 | 223.0794 | 0
2044 | 6 | 24 | 17 | 221.7004 | 0
2044 | 6 | 24 | 18 | 210.7852 | 0
2044 | 6 | 24 | 19 | 198.6691 | 0
2044 | 6 | 24 | 20 | 189.3739 | 0
2044 | 6 | 24 | 21 | 186.9213 | 0
2044 | 6 | 24 | 22 | 179.839 | 0
2044 | 6 | 24 | 23 | 169.8266 | 0
2044 | 6 | 25 | 0 | 165.0273 | 0
2044 | 6 | 25 | 1 | 155.0894 | 0
2044 | 6 | 25 | 2 | 146.0885 | 0
2044 | 6 | 25 | 3 | 141.8888 | 0
2044 | 6 | 25 | 4 | 139.5957 | 0
2044 | 6 | 25 | 5 | 140.078 | 0
2044 | 6 | 25 | 6 | 146.2465 | 0
2044 | 6 | 25 | 7 | 153.431 | 0
2044 | 6 | 25 | 8 | 163.9882 | 0
2044 | 6 | 25 | 9 | 175.9899 | 0
2044 | 6 | 25 | 10 | 185.0759 | 0
2044 | 6 | 25 | 11 | 193.2915 | 0
2044 | 6 | 25 | 12 | 203.1353 | 0
2044 | 6 | 25 | 13 | 204.296 | 0
2044 | 6 | 25 | 14 | 203.4241 | 0
2044 | 6 | 25 | 15 | 203.8 | 0
2044 | 6 | 25 | 16 | 204.7478 | 0
2044 | 6 | 25 | 17 | 204.0502 | 0
2044 | 6 | 25 | 18 | 195.6906 | 0
2044 | 6 | 25 | 19 | 186.7542 | 0
2044 | 6 | 25 | 20 | 180.3338 | 0
2044 | 6 | 25 | 21 | 179.9605 | 0
2044 | 6 | 25 | 22 | 176.2682 | 0
2044 | 6 | 25 | 23 | 168.7126 | 0
2044 | 6 | 26 | 0 | 162.818 | 0
2044 | 6 | 26 | 1 | 155.2595 | 0
2044 | 6 | 26 | 2 | 146.4677 | 0
2044 | 6 | 26 | 3 | 142.4919 | 0
2044 | 6 | 26 | 4 | 140.0228 | 0
2044 | 6 | 26 | 5 | 139.7975 | 0
2044 | 6 | 26 | 6 | 142.0666 | 0
2044 | 6 | 26 | 7 | 146.0641 | 0
2044 | 6 | 26 | 8 | 157.8254 | 0
2044 | 6 | 26 | 9 | 170.9128 | 0
2044 | 6 | 26 | 10 | 179.8044 | 0
2044 | 6 | 26 | 11 | 189.0215 | 0
2044 | 6 | 26 | 12 | 199.5545 | 0
2044 | 6 | 26 | 13 | 203.442 | 0
2044 | 6 | 26 | 14 | 205.1522 | 0
2044 | 6 | 26 | 15 | 209.3062 | 0
2044 | 6 | 26 | 16 | 212.5016 | 0
2044 | 6 | 26 | 17 | 213.2717 | 0
2044 | 6 | 26 | 18 | 209.2384 | 0
2044 | 6 | 26 | 19 | 200.3559 | 0
2044 | 6 | 26 | 20 | 192.3818 | 0
2044 | 6 | 26 | 21 | 191.5628 | 0
2044 | 6 | 26 | 22 | 187.0457 | 0
2044 | 6 | 26 | 23 | 176.8719 | 0
2044 | 6 | 27 | 0 | 159.6777 | 0
2044 | 6 | 27 | 1 | 153.0339 | 0
2044 | 6 | 27 | 2 | 144.6682 | 0
2044 | 6 | 27 | 3 | 141.7808 | 0
2044 | 6 | 27 | 4 | 141.1983 | 0
2044 | 6 | 27 | 5 | 146.1737 | 0
2044 | 6 | 27 | 6 | 165.0076 | 0
2044 | 6 | 27 | 7 | 183.8959 | 0
2044 | 6 | 27 | 8 | 198.3976 | 0
2044 | 6 | 27 | 9 | 211.0207 | 0
2044 | 6 | 27 | 10 | 219.9762 | 0
2044 | 6 | 27 | 11 | 229.8512 | 0
2044 | 6 | 27 | 12 | 240.3509 | 0
2044 | 6 | 27 | 13 | 245.886 | 0
2044 | 6 | 27 | 14 | 248.6609 | 0
2044 | 6 | 27 | 15 | 253.021 | 0
2044 | 6 | 27 | 16 | 256.2423 | 0
2044 | 6 | 27 | 17 | 256.8183 | 0
2044 | 6 | 27 | 18 | 247.3093 | 0
2044 | 6 | 27 | 19 | 235.9199 | 0
2044 | 6 | 27 | 20 | 224.7282 | 0
2044 | 6 | 27 | 21 | 218.9378 | 0
2044 | 6 | 27 | 22 | 208.1535 | 0
2044 | 6 | 27 | 23 | 193.3166 | 0
2044 | 6 | 28 | 0 | 183.5441 | 0
2044 | 6 | 28 | 1 | 174.9605 | 0
2044 | 6 | 28 | 2 | 165.2331 | 0
2044 | 6 | 28 | 3 | 161.0221 | 0
2044 | 6 | 28 | 4 | 159.3757 | 0
2044 | 6 | 28 | 5 | 163.9782 | 0
2044 | 6 | 28 | 6 | 182.6936 | 0
2044 | 6 | 28 | 7 | 202.1529 | 0
2044 | 6 | 28 | 8 | 216.828 | 0
2044 | 6 | 28 | 9 | 228.9404 | 0
2044 | 6 | 28 | 10 | 237.4359 | 0
2044 | 6 | 28 | 11 | 246.7552 | 0
2044 | 6 | 28 | 12 | 259.8707 | 0
2044 | 6 | 28 | 13 | 266.1853 | 0
2044 | 6 | 28 | 14 | 270.0846 | 0
2044 | 6 | 28 | 15 | 275.7062 | 0
2044 | 6 | 28 | 16 | 280.2335 | 0
2044 | 6 | 28 | 17 | 280.3563 | 0
2044 | 6 | 28 | 18 | 267.4407 | 0
2044 | 6 | 28 | 19 | 254.6778 | 0
2044 | 6 | 28 | 20 | 242.1354 | 0
2044 | 6 | 28 | 21 | 236.5902 | 0
2044 | 6 | 28 | 22 | 226.143 | 0
2044 | 6 | 28 | 23 | 210.8084 | 0
2044 | 6 | 29 | 0 | 193.9483 | 0
2044 | 6 | 29 | 1 | 187.4172 | 0
2044 | 6 | 29 | 2 | 177.4418 | 0
2044 | 6 | 29 | 3 | 173.0127 | 0
2044 | 6 | 29 | 4 | 171.3547 | 0
2044 | 6 | 29 | 5 | 176.3208 | 0
2044 | 6 | 29 | 6 | 193.6437 | 0
2044 | 6 | 29 | 7 | 214.0853 | 0
2044 | 6 | 29 | 8 | 231.1826 | 0
2044 | 6 | 29 | 9 | 246.537 | 0
2044 | 6 | 29 | 10 | 258.1789 | 0
2044 | 6 | 29 | 11 | 270.1818 | 0
2044 | 6 | 29 | 12 | 281.5192 | 0
2044 | 6 | 29 | 13 | 288.6885 | 0
2044 | 6 | 29 | 14 | 292.6737 | 0
2044 | 6 | 29 | 15 | 297.8531 | 0
2044 | 6 | 29 | 16 | 302.1192 | 0
2044 | 6 | 29 | 17 | 301.74 | 0
2044 | 6 | 29 | 18 | 290.1615 | 0
2044 | 6 | 29 | 19 | 277.122 | 0
2044 | 6 | 29 | 20 | 264.8956 | 0
2044 | 6 | 29 | 21 | 258.7314 | 0
2044 | 6 | 29 | 22 | 247.202 | 0
2044 | 6 | 29 | 23 | 230.7212 | 0
2044 | 6 | 30 | 0 | 215.2524 | 0
2044 | 6 | 30 | 1 | 208.9918 | 0
2044 | 6 | 30 | 2 | 198.1651 | 0
2044 | 6 | 30 | 3 | 192.9257 | 0
2044 | 6 | 30 | 4 | 190.7956 | 0
2044 | 6 | 30 | 5 | 195.9994 | 0
2044 | 6 | 30 | 6 | 214.9001 | 0
2044 | 6 | 30 | 7 | 235.3782 | 0
2044 | 6 | 30 | 8 | 252.9444 | 0
2044 | 6 | 30 | 9 | 268.7807 | 0
2044 | 6 | 30 | 10 | 281.2476 | 0
2044 | 6 | 30 | 11 | 294.4037 | 0
2044 | 6 | 30 | 12 | 310.222 | 0
2044 | 6 | 30 | 13 | 318.0145 | 0
2044 | 6 | 30 | 14 | 322.4822 | 0
2044 | 6 | 30 | 15 | 326.8948 | 0
2044 | 6 | 30 | 16 | 330.338 | 0
2044 | 6 | 30 | 17 | 328.998 | 0
2044 | 6 | 30 | 18 | 316.6616 | 0
2044 | 6 | 30 | 19 | 302.7982 | 0
2044 | 6 | 30 | 20 | 289.4164 | 0
2044 | 6 | 30 | 21 | 281.7461 | 0
2044 | 6 | 30 | 22 | 268.8633 | 0
2044 | 6 | 30 | 23 | 251.4058 | 0
2044 | 7 | 1 | 0 | 235.2361 | 0
2044 | 7 | 1 | 1 | 222.0673 | 0
2044 | 7 | 1 | 2 | 209.0437 | 0
2044 | 7 | 1 | 3 | 201.8664 | 0
2044 | 7 | 1 | 4 | 197.8245 | 0
2044 | 7 | 1 | 5 | 198.6679 | 0
2044 | 7 | 1 | 6 | 208.2388 | 0
2044 | 7 | 1 | 7 | 217.0194 | 0
2044 | 7 | 1 | 8 | 229.2598 | 0
2044 | 7 | 1 | 9 | 245.4257 | 0
2044 | 7 | 1 | 10 | 259.8503 | 0
2044 | 7 | 1 | 11 | 270.2037 | 0
2044 | 7 | 1 | 12 | 282.8314 | 0
2044 | 7 | 1 | 13 | 289.7424 | 0
2044 | 7 | 1 | 14 | 293.2279 | 0
2044 | 7 | 1 | 15 | 295.802 | 0
2044 | 7 | 1 | 16 | 295.6708 | 0
2044 | 7 | 1 | 17 | 292.9381 | 0
2044 | 7 | 1 | 18 | 281.8545 | 0
2044 | 7 | 1 | 19 | 270.2989 | 0
2044 | 7 | 1 | 20 | 258.7132 | 0
2044 | 7 | 1 | 21 | 254.6442 | 0
2044 | 7 | 1 | 22 | 247.3771 | 0
2044 | 7 | 1 | 23 | 237.8988 | 0
2044 | 7 | 2 | 0 | 224.7972 | 0
2044 | 7 | 2 | 1 | 217.5027 | 0
2044 | 7 | 2 | 2 | 204.7247 | 0
2044 | 7 | 2 | 3 | 197.3295 | 0
2044 | 7 | 2 | 4 | 192.3202 | 0
2044 | 7 | 2 | 5 | 191.4464 | 0
2044 | 7 | 2 | 6 | 193.7264 | 0
2044 | 7 | 2 | 7 | 201.0741 | 0
2044 | 7 | 2 | 8 | 211.1178 | 0
2044 | 7 | 2 | 9 | 221.5009 | 0
2044 | 7 | 2 | 10 | 230.4705 | 0
2044 | 7 | 2 | 11 | 239.0526 | 0
2044 | 7 | 2 | 12 | 247.7376 | 0
2044 | 7 | 2 | 13 | 248.2042 | 0
2044 | 7 | 2 | 14 | 248.2497 | 0
2044 | 7 | 2 | 15 | 250.6882 | 0
2044 | 7 | 2 | 16 | 251.8163 | 0
2044 | 7 | 2 | 17 | 249.1922 | 0
2044 | 7 | 2 | 18 | 240.285 | 0
2044 | 7 | 2 | 19 | 228.1407 | 0
2044 | 7 | 2 | 20 | 216.7245 | 0
2044 | 7 | 2 | 21 | 211.8651 | 0
2044 | 7 | 2 | 22 | 205.9002 | 0
2044 | 7 | 2 | 23 | 196.8481 | 0
2044 | 7 | 3 | 0 | 189.0889 | 0
2044 | 7 | 3 | 1 | 186.0229 | 0
2044 | 7 | 3 | 2 | 175.5215 | 0
2044 | 7 | 3 | 3 | 170.2997 | 0
2044 | 7 | 3 | 4 | 166.5247 | 0
2044 | 7 | 3 | 5 | 165.5486 | 0
2044 | 7 | 3 | 6 | 171.0668 | 0
2044 | 7 | 3 | 7 | 176.3401 | 0
2044 | 7 | 3 | 8 | 188.3717 | 0
2044 | 7 | 3 | 9 | 202.4536 | 0
2044 | 7 | 3 | 10 | 214.0589 | 0
2044 | 7 | 3 | 11 | 225.4522 | 0
2044 | 7 | 3 | 12 | 237.5502 | 0
2044 | 7 | 3 | 13 | 241.3735 | 0
2044 | 7 | 3 | 14 | 242.6682 | 0
2044 | 7 | 3 | 15 | 245.0985 | 0
2044 | 7 | 3 | 16 | 246.868 | 0
2044 | 7 | 3 | 17 | 248.1651 | 0
2044 | 7 | 3 | 18 | 250.5993 | 0
2044 | 7 | 3 | 19 | 240.4942 | 0
2044 | 7 | 3 | 20 | 231.2131 | 0
2044 | 7 | 3 | 21 | 228.5833 | 0
2044 | 7 | 3 | 22 | 221.5332 | 0
2044 | 7 | 3 | 23 | 209.0037 | 0
2044 | 7 | 4 | 0 | 196.8631 | 0
2044 | 7 | 4 | 1 | 189.0609 | 0
2044 | 7 | 4 | 2 | 179.0022 | 0
2044 | 7 | 4 | 3 | 174.5504 | 0
2044 | 7 | 4 | 4 | 172.9431 | 0
2044 | 7 | 4 | 5 | 178.1422 | 0
2044 | 7 | 4 | 6 | 192.9018 | 0
2044 | 7 | 4 | 7 | 209.4736 | 0
2044 | 7 | 4 | 8 | 221.9974 | 0
2044 | 7 | 4 | 9 | 232.0161 | 0
2044 | 7 | 4 | 10 | 239.012 | 0
2044 | 7 | 4 | 11 | 246.9625 | 0
2044 | 7 | 4 | 12 | 258.556 | 0
2044 | 7 | 4 | 13 | 262.4546 | 0
2044 | 7 | 4 | 14 | 264.2471 | 0
2044 | 7 | 4 | 15 | 266.8474 | 0
2044 | 7 | 4 | 16 | 269.4695 | 0
2044 | 7 | 4 | 17 | 270.4174 | 0
2044 | 7 | 4 | 18 | 267.2029 | 0
2044 | 7 | 4 | 19 | 255.3064 | 0
2044 | 7 | 4 | 20 | 242.8389 | 0
2044 | 7 | 4 | 21 | 237.8996 | 0
2044 | 7 | 4 | 22 | 226.7638 | 0
2044 | 7 | 4 | 23 | 211.7466 | 0
2044 | 7 | 5 | 0 | 197.3653 | 0
2044 | 7 | 5 | 1 | 179.0011 | 0
2044 | 7 | 5 | 2 | 168.0258 | 0
2044 | 7 | 5 | 3 | 163.1116 | 0
2044 | 7 | 5 | 4 | 160.9956 | 0
2044 | 7 | 5 | 5 | 164.8873 | 0
2044 | 7 | 5 | 6 | 180.4896 | 0
2044 | 7 | 5 | 7 | 198.2351 | 0
2044 | 7 | 5 | 8 | 211.2054 | 0
2044 | 7 | 5 | 9 | 221.643 | 0
2044 | 7 | 5 | 10 | 228.756 | 0
2044 | 7 | 5 | 11 | 235.7035 | 0
2044 | 7 | 5 | 12 | 242.0765 | 0
2044 | 7 | 5 | 13 | 245.2734 | 0
2044 | 7 | 5 | 14 | 246.4851 | 0
2044 | 7 | 5 | 15 | 250.5047 | 0
2044 | 7 | 5 | 16 | 254.4435 | 0
2044 | 7 | 5 | 17 | 255.3487 | 0
2044 | 7 | 5 | 18 | 247.489 | 0
2044 | 7 | 5 | 19 | 235.2243 | 0
2044 | 7 | 5 | 20 | 222.5589 | 0
2044 | 7 | 5 | 21 | 217.4856 | 0
2044 | 7 | 5 | 22 | 207.2513 | 0
2044 | 7 | 5 | 23 | 193.0761 | 0
2044 | 7 | 6 | 0 | 180.7111 | 0
2044 | 7 | 6 | 1 | 179.0561 | 0
2044 | 7 | 6 | 2 | 169.4396 | 0
2044 | 7 | 6 | 3 | 165.3577 | 0
2044 | 7 | 6 | 4 | 164.0481 | 0
2044 | 7 | 6 | 5 | 169.1636 | 0
2044 | 7 | 6 | 6 | 183.4216 | 0
2044 | 7 | 6 | 7 | 201.9294 | 0
2044 | 7 | 6 | 8 | 217.3591 | 0
2044 | 7 | 6 | 9 | 230.984 | 0
2044 | 7 | 6 | 10 | 240.6884 | 0
2044 | 7 | 6 | 11 | 250.3833 | 0
2044 | 7 | 6 | 12 | 258.9849 | 0
2044 | 7 | 6 | 13 | 264.6733 | 0
2044 | 7 | 6 | 14 | 268.0555 | 0
2044 | 7 | 6 | 15 | 273.3518 | 0
2044 | 7 | 6 | 16 | 278.3717 | 0
2044 | 7 | 6 | 17 | 280.0353 | 0
2044 | 7 | 6 | 18 | 271.3718 | 0
2044 | 7 | 6 | 19 | 259.1621 | 0
2044 | 7 | 6 | 20 | 246.9553 | 0
2044 | 7 | 6 | 21 | 242.5583 | 0
2044 | 7 | 6 | 22 | 232.3163 | 0
2044 | 7 | 6 | 23 | 217.434 | 0
2044 | 7 | 7 | 0 | 203.0416 | 0
2044 | 7 | 7 | 1 | 192.2516 | 0
2044 | 7 | 7 | 2 | 181.345 | 0
2044 | 7 | 7 | 3 | 176.2007 | 0
2044 | 7 | 7 | 4 | 174.1495 | 0
2044 | 7 | 7 | 5 | 178.7559 | 0
2044 | 7 | 7 | 6 | 195.4133 | 0
2044 | 7 | 7 | 7 | 213.9393 | 0
2044 | 7 | 7 | 8 | 229.6403 | 0
2044 | 7 | 7 | 9 | 243.1884 | 0
2044 | 7 | 7 | 10 | 253.1065 | 0
2044 | 7 | 7 | 11 | 262.8769 | 0
2044 | 7 | 7 | 12 | 272.0898 | 0
2044 | 7 | 7 | 13 | 277.5396 | 0
2044 | 7 | 7 | 14 | 280.881 | 0
2044 | 7 | 7 | 15 | 285.6752 | 0
2044 | 7 | 7 | 16 | 290.1074 | 0
2044 | 7 | 7 | 17 | 290.8452 | 0
2044 | 7 | 7 | 18 | 280.503 | 0
2044 | 7 | 7 | 19 | 268.3015 | 0
2044 | 7 | 7 | 20 | 256.2354 | 0
2044 | 7 | 7 | 21 | 251.9673 | 0
2044 | 7 | 7 | 22 | 241.6772 | 0
2044 | 7 | 7 | 23 | 227.0774 | 0
2044 | 7 | 8 | 0 | 210.0842 | 0
2044 | 7 | 8 | 1 | 199.5718 | 0
2044 | 7 | 8 | 2 | 188.31 | 0
2044 | 7 | 8 | 3 | 182.9413 | 0
2044 | 7 | 8 | 4 | 180.7983 | 0
2044 | 7 | 8 | 5 | 185.4004 | 0
2044 | 7 | 8 | 6 | 202.4159 | 0
2044 | 7 | 8 | 7 | 221.2392 | 0
2044 | 7 | 8 | 8 | 238.2662 | 0
2044 | 7 | 8 | 9 | 254.3205 | 0
2044 | 7 | 8 | 10 | 267.078 | 0
2044 | 7 | 8 | 11 | 278.6847 | 0
2044 | 7 | 8 | 12 | 288.8492 | 0
2044 | 7 | 8 | 13 | 295.0824 | 0
2044 | 7 | 8 | 14 | 298.301 | 0
2044 | 7 | 8 | 15 | 302.7931 | 0
2044 | 7 | 8 | 16 | 306.9545 | 0
2044 | 7 | 8 | 17 | 306.7968 | 0
2044 | 7 | 8 | 18 | 295.2011 | 0
2044 | 7 | 8 | 19 | 280.746 | 0
2044 | 7 | 8 | 20 | 267.1282 | 0
2044 | 7 | 8 | 21 | 261.4564 | 0
2044 | 7 | 8 | 22 | 250.8292 | 0
2044 | 7 | 8 | 23 | 237.1743 | 0
2044 | 7 | 9 | 0 | 225.9566 | 0
2044 | 7 | 9 | 1 | 213.5589 | 0
2044 | 7 | 9 | 2 | 201.6235 | 0
2044 | 7 | 9 | 3 | 195.1911 | 0
2044 | 7 | 9 | 4 | 191.0336 | 0
2044 | 7 | 9 | 5 | 190.7269 | 0
2044 | 7 | 9 | 6 | 194.4605 | 0
2044 | 7 | 9 | 7 | 204.9478 | 0
2044 | 7 | 9 | 8 | 221.6479 | 0
2044 | 7 | 9 | 9 | 240.4362 | 0
2044 | 7 | 9 | 10 | 256.8993 | 0
2044 | 7 | 9 | 11 | 271.5829 | 0
2044 | 7 | 9 | 12 | 281.5476 | 0
2044 | 7 | 9 | 13 | 286.482 | 0
2044 | 7 | 9 | 14 | 288.8412 | 0
2044 | 7 | 9 | 15 | 291.6504 | 0
2044 | 7 | 9 | 16 | 293.7203 | 0
2044 | 7 | 9 | 17 | 292.5127 | 0
2044 | 7 | 9 | 18 | 277.9745 | 0
2044 | 7 | 9 | 19 | 267.1015 | 0
2044 | 7 | 9 | 20 | 258.1673 | 0
2044 | 7 | 9 | 21 | 255.3944 | 0
2044 | 7 | 9 | 22 | 248.3398 | 0
2044 | 7 | 9 | 23 | 237.3443 | 0
2044 | 7 | 10 | 0 | 227.7256 | 0
2044 | 7 | 10 | 1 | 217.3149 | 0
2044 | 7 | 10 | 2 | 205.0356 | 0
2044 | 7 | 10 | 3 | 198.1999 | 0
2044 | 7 | 10 | 4 | 193.3315 | 0
2044 | 7 | 10 | 5 | 191.7418 | 0
2044 | 7 | 10 | 6 | 194.999 | 0
2044 | 7 | 10 | 7 | 201.4214 | 0
2044 | 7 | 10 | 8 | 215.9478 | 0
2044 | 7 | 10 | 9 | 232.8012 | 0
2044 | 7 | 10 | 10 | 246.8887 | 0
2044 | 7 | 10 | 11 | 260.3333 | 0
2044 | 7 | 10 | 12 | 272.8158 | 0
2044 | 7 | 10 | 13 | 277.1972 | 0
2044 | 7 | 10 | 14 | 279.4248 | 0
2044 | 7 | 10 | 15 | 282.916 | 0
2044 | 7 | 10 | 16 | 285.626 | 0
2044 | 7 | 10 | 17 | 285.7786 | 0
2044 | 7 | 10 | 18 | 272.2683 | 0
2044 | 7 | 10 | 19 | 263.0481 | 0
2044 | 7 | 10 | 20 | 255.2181 | 0
2044 | 7 | 10 | 21 | 251.7077 | 0
2044 | 7 | 10 | 22 | 243.3092 | 0
2044 | 7 | 10 | 23 | 230.0621 | 0
2044 | 7 | 11 | 0 | 222.0431 | 0
2044 | 7 | 11 | 1 | 211.8738 | 0
2044 | 7 | 11 | 2 | 199.5544 | 0
2044 | 7 | 11 | 3 | 193.7548 | 0
2044 | 7 | 11 | 4 | 191.099 | 0
2044 | 7 | 11 | 5 | 195.314 | 0
2044 | 7 | 11 | 6 | 209.2862 | 0
2044 | 7 | 11 | 7 | 227.6548 | 0
2044 | 7 | 11 | 8 | 243.3151 | 0
2044 | 7 | 11 | 9 | 257.2019 | 0
2044 | 7 | 11 | 10 | 267.9468 | 0
2044 | 7 | 11 | 11 | 277.8245 | 0
2044 | 7 | 11 | 12 | 289.4544 | 0
2044 | 7 | 11 | 13 | 295.3023 | 0
2044 | 7 | 11 | 14 | 298.2076 | 0
2044 | 7 | 11 | 15 | 303.1869 | 0
2044 | 7 | 11 | 16 | 307.7496 | 0
2044 | 7 | 11 | 17 | 308.6639 | 0
2044 | 7 | 11 | 18 | 296.4773 | 0
2044 | 7 | 11 | 19 | 283.3616 | 0
2044 | 7 | 11 | 20 | 269.3951 | 0
2044 | 7 | 11 | 21 | 263.1824 | 0
2044 | 7 | 11 | 22 | 251.2395 | 0
2044 | 7 | 11 | 23 | 234.8585 | 0
2044 | 7 | 12 | 0 | 214.5433 | 0
2044 | 7 | 12 | 1 | 206.919 | 0
2044 | 7 | 12 | 2 | 196.0258 | 0
2044 | 7 | 12 | 3 | 190.834 | 0
2044 | 7 | 12 | 4 | 188.5508 | 0
2044 | 7 | 12 | 5 | 193.589 | 0
2044 | 7 | 12 | 6 | 209.3412 | 0
2044 | 7 | 12 | 7 | 225.5466 | 0
2044 | 7 | 12 | 8 | 237.5039 | 0
2044 | 7 | 12 | 9 | 246.6538 | 0
2044 | 7 | 12 | 10 | 252.9682 | 0
2044 | 7 | 12 | 11 | 260.9992 | 0
2044 | 7 | 12 | 12 | 272.3583 | 0
2044 | 7 | 12 | 13 | 275.9225 | 0
2044 | 7 | 12 | 14 | 276.6562 | 0
2044 | 7 | 12 | 15 | 277.8887 | 0
2044 | 7 | 12 | 16 | 280.5398 | 0
2044 | 7 | 12 | 17 | 281.0915 | 0
2044 | 7 | 12 | 18 | 276.1211 | 0
2044 | 7 | 12 | 19 | 264.3562 | 0
2044 | 7 | 12 | 20 | 252.0382 | 0
2044 | 7 | 12 | 21 | 245.9995 | 0
2044 | 7 | 12 | 22 | 234.7721 | 0
2044 | 7 | 12 | 23 | 219.5922 | 0
2044 | 7 | 13 | 0 | 207.5332 | 0
2044 | 7 | 13 | 1 | 197.5827 | 0
2044 | 7 | 13 | 2 | 186.5986 | 0
2044 | 7 | 13 | 3 | 181.4945 | 0
2044 | 7 | 13 | 4 | 179.521 | 0
2044 | 7 | 13 | 5 | 184.3634 | 0
2044 | 7 | 13 | 6 | 201.6452 | 0
2044 | 7 | 13 | 7 | 219.7816 | 0
2044 | 7 | 13 | 8 | 234.2143 | 0
2044 | 7 | 13 | 9 | 246.6978 | 0
2044 | 7 | 13 | 10 | 256.1538 | 0
2044 | 7 | 13 | 11 | 265.8984 | 0
2044 | 7 | 13 | 12 | 278.2315 | 0
2044 | 7 | 13 | 13 | 283.3096 | 0
2044 | 7 | 13 | 14 | 286.2499 | 0
2044 | 7 | 13 | 15 | 290.3923 | 0
2044 | 7 | 13 | 16 | 294.0408 | 0
2044 | 7 | 13 | 17 | 294.5098 | 0
2044 | 7 | 13 | 18 | 285.583 | 0
2044 | 7 | 13 | 19 | 272.796 | 0
2044 | 7 | 13 | 20 | 260.5246 | 0
2044 | 7 | 13 | 21 | 255.4103 | 0
2044 | 7 | 13 | 22 | 243.8806 | 0
2044 | 7 | 13 | 23 | 228.1323 | 0
2044 | 7 | 14 | 0 | 211.9275 | 0
2044 | 7 | 14 | 1 | 200.8367 | 0
2044 | 7 | 14 | 2 | 189.7357 | 0
2044 | 7 | 14 | 3 | 184.3676 | 0
2044 | 7 | 14 | 4 | 181.9364 | 0
2044 | 7 | 14 | 5 | 186.5655 | 0
2044 | 7 | 14 | 6 | 198.2698 | 0
2044 | 7 | 14 | 7 | 214.8647 | 0
2044 | 7 | 14 | 8 | 227.7123 | 0
2044 | 7 | 14 | 9 | 237.7588 | 0
2044 | 7 | 14 | 10 | 244.6289 | 0
2044 | 7 | 14 | 11 | 252.3225 | 0
2044 | 7 | 14 | 12 | 262.043 | 0
2044 | 7 | 14 | 13 | 265.8423 | 0
2044 | 7 | 14 | 14 | 267.9675 | 0
2044 | 7 | 14 | 15 | 272.2404 | 0
2044 | 7 | 14 | 16 | 276.1472 | 0
2044 | 7 | 14 | 17 | 276.382 | 0
2044 | 7 | 14 | 18 | 262.8149 | 0
2044 | 7 | 14 | 19 | 250.3643 | 0
2044 | 7 | 14 | 20 | 237.9212 | 0
2044 | 7 | 14 | 21 | 232.8362 | 0
2044 | 7 | 14 | 22 | 222.7439 | 0
2044 | 7 | 14 | 23 | 208.7273 | 0
2044 | 7 | 15 | 0 | 193.8419 | 0
2044 | 7 | 15 | 1 | 182.0137 | 0
2044 | 7 | 15 | 2 | 171.3449 | 0
2044 | 7 | 15 | 3 | 166.475 | 0
2044 | 7 | 15 | 4 | 164.283 | 0
2044 | 7 | 15 | 5 | 168.377 | 0
2044 | 7 | 15 | 6 | 183.2609 | 0
2044 | 7 | 15 | 7 | 197.9647 | 0
2044 | 7 | 15 | 8 | 207.819 | 0
2044 | 7 | 15 | 9 | 215.3668 | 0
2044 | 7 | 15 | 10 | 220.0639 | 0
2044 | 7 | 15 | 11 | 226.145 | 0
2044 | 7 | 15 | 12 | 234.7942 | 0
2044 | 7 | 15 | 13 | 235.4258 | 0
2044 | 7 | 15 | 14 | 234.2365 | 0
2044 | 7 | 15 | 15 | 234.6525 | 0
2044 | 7 | 15 | 16 | 235.9072 | 0
2044 | 7 | 15 | 17 | 235.301 | 0
2044 | 7 | 15 | 18 | 225.5681 | 0
2044 | 7 | 15 | 19 | 214.5048 | 0
2044 | 7 | 15 | 20 | 204.8591 | 0
2044 | 7 | 15 | 21 | 201.1461 | 0
2044 | 7 | 15 | 22 | 193.6975 | 0
2044 | 7 | 15 | 23 | 184.204 | 0
2044 | 7 | 16 | 0 | 179.4201 | 0
2044 | 7 | 16 | 1 | 175.0296 | 0
2044 | 7 | 16 | 2 | 165.3264 | 0
2044 | 7 | 16 | 3 | 160.7069 | 0
2044 | 7 | 16 | 4 | 158.0325 | 0
2044 | 7 | 16 | 5 | 158.8155 | 0
2044 | 7 | 16 | 6 | 162.1729 | 0
2044 | 7 | 16 | 7 | 169.1199 | 0
2044 | 7 | 16 | 8 | 179.6116 | 0
2044 | 7 | 16 | 9 | 191.3422 | 0
2044 | 7 | 16 | 10 | 201.1888 | 0
2044 | 7 | 16 | 11 | 210.5913 | 0
2044 | 7 | 16 | 12 | 219.7329 | 0
2044 | 7 | 16 | 13 | 220.6506 | 0
2044 | 7 | 16 | 14 | 219.4727 | 0
2044 | 7 | 16 | 15 | 218.712 | 0
2044 | 7 | 16 | 16 | 217.5623 | 0
2044 | 7 | 16 | 17 | 216.2379 | 0
2044 | 7 | 16 | 18 | 211.5078 | 0
2044 | 7 | 16 | 19 | 202.5738 | 0
2044 | 7 | 16 | 20 | 195.2176 | 0
2044 | 7 | 16 | 21 | 192.8773 | 0
2044 | 7 | 16 | 22 | 187.4087 | 0
2044 | 7 | 16 | 23 | 179.2984 | 0
2044 | 7 | 17 | 0 | 180.7019 | 0
2044 | 7 | 17 | 1 | 170.6585 | 0
2044 | 7 | 17 | 2 | 160.2689 | 0
2044 | 7 | 17 | 3 | 154.8802 | 0
2044 | 7 | 17 | 4 | 151.5743 | 0
2044 | 7 | 17 | 5 | 150.4433 | 0
2044 | 7 | 17 | 6 | 151.9491 | 0
2044 | 7 | 17 | 7 | 154.8145 | 0
2044 | 7 | 17 | 8 | 164.3998 | 0
2044 | 7 | 17 | 9 | 177.0338 | 0
2044 | 7 | 17 | 10 | 185.9297 | 0
2044 | 7 | 17 | 11 | 193.4527 | 0
2044 | 7 | 17 | 12 | 201.2129 | 0
2044 | 7 | 17 | 13 | 202.8269 | 0
2044 | 7 | 17 | 14 | 203.0849 | 0
2044 | 7 | 17 | 15 | 205.3058 | 0
2044 | 7 | 17 | 16 | 206.8951 | 0
2044 | 7 | 17 | 17 | 207.8597 | 0
2044 | 7 | 17 | 18 | 204.4494 | 0
2044 | 7 | 17 | 19 | 197.006 | 0
2044 | 7 | 17 | 20 | 190.3572 | 0
2044 | 7 | 17 | 21 | 189.2802 | 0
2044 | 7 | 17 | 22 | 184.154 | 0
2044 | 7 | 17 | 23 | 174.7579 | 0
2044 | 7 | 18 | 0 | 169.5618 | 0
2044 | 7 | 18 | 1 | 160.1972 | 0
2044 | 7 | 18 | 2 | 151.9883 | 0
2044 | 7 | 18 | 3 | 149.1517 | 0
2044 | 7 | 18 | 4 | 148.7092 | 0
2044 | 7 | 18 | 5 | 154.1632 | 0
2044 | 7 | 18 | 6 | 167.1625 | 0
2044 | 7 | 18 | 7 | 184.1189 | 0
2044 | 7 | 18 | 8 | 197.6698 | 0
2044 | 7 | 18 | 9 | 209.5965 | 0
2044 | 7 | 18 | 10 | 217.8681 | 0
2044 | 7 | 18 | 11 | 226.5674 | 0
2044 | 7 | 18 | 12 | 235.3838 | 0
2044 | 7 | 18 | 13 | 240.522 | 0
2044 | 7 | 18 | 14 | 242.9546 | 0
2044 | 7 | 18 | 15 | 247.6803 | 0
2044 | 7 | 18 | 16 | 252.1522 | 0
2044 | 7 | 18 | 17 | 254.3705 | 0
2044 | 7 | 18 | 18 | 249.308 | 0
2044 | 7 | 18 | 19 | 238.1472 | 0
2044 | 7 | 18 | 20 | 227.0387 | 0
2044 | 7 | 18 | 21 | 223.181 | 0
2044 | 7 | 18 | 22 | 213.2496 | 0
2044 | 7 | 18 | 23 | 199.3139 | 0
2044 | 7 | 19 | 0 | 182.9671 | 0
2044 | 7 | 19 | 1 | 175.412 | 0
2044 | 7 | 19 | 2 | 165.5102 | 0
2044 | 7 | 19 | 3 | 161.1165 | 0
2044 | 7 | 19 | 4 | 159.5523 | 0
2044 | 7 | 19 | 5 | 164.1933 | 0
2044 | 7 | 19 | 6 | 180.6167 | 0
2044 | 7 | 19 | 7 | 198.3934 | 0
2044 | 7 | 19 | 8 | 213.2138 | 0
2044 | 7 | 19 | 9 | 225.7722 | 0
2044 | 7 | 19 | 10 | 234.4342 | 0
2044 | 7 | 19 | 11 | 242.8222 | 0
2044 | 7 | 19 | 12 | 249.3366 | 0
2044 | 7 | 19 | 13 | 254.001 | 0
2044 | 7 | 19 | 14 | 256.6805 | 0
2044 | 7 | 19 | 15 | 261.2504 | 0
2044 | 7 | 19 | 16 | 265.5306 | 0
2044 | 7 | 19 | 17 | 266.8326 | 0
2044 | 7 | 19 | 18 | 261.2742 | 0
2044 | 7 | 19 | 19 | 248.6938 | 0
2044 | 7 | 19 | 20 | 236.1429 | 0
2044 | 7 | 19 | 21 | 231.4106 | 0
2044 | 7 | 19 | 22 | 220.8845 | 0
2044 | 7 | 19 | 23 | 206.1326 | 0
2044 | 7 | 20 | 0 | 191.6212 | 0
2044 | 7 | 20 | 1 | 181.7492 | 0
2044 | 7 | 20 | 2 | 171.649 | 0
2044 | 7 | 20 | 3 | 167.2005 | 0
2044 | 7 | 20 | 4 | 165.5638 | 0
2044 | 7 | 20 | 5 | 170.2794 | 0
2044 | 7 | 20 | 6 | 184.8667 | 0
2044 | 7 | 20 | 7 | 202.5817 | 0
2044 | 7 | 20 | 8 | 216.7082 | 0
2044 | 7 | 20 | 9 | 228.7737 | 0
2044 | 7 | 20 | 10 | 237.6289 | 0
2044 | 7 | 20 | 11 | 246.5167 | 0
2044 | 7 | 20 | 12 | 252.7785 | 0
2044 | 7 | 20 | 13 | 256.3461 | 0
2044 | 7 | 20 | 14 | 257.4654 | 0
2044 | 7 | 20 | 15 | 260.4696 | 0
2044 | 7 | 20 | 16 | 263.8389 | 0
2044 | 7 | 20 | 17 | 264.6027 | 0
2044 | 7 | 20 | 18 | 253.8375 | 0
2044 | 7 | 20 | 19 | 243.1842 | 0
2044 | 7 | 20 | 20 | 234.0643 | 0
2044 | 7 | 20 | 21 | 230.0121 | 0
2044 | 7 | 20 | 22 | 219.4792 | 0
2044 | 7 | 20 | 23 | 205.4616 | 0
2044 | 7 | 21 | 0 | 196.1097 | 0
2044 | 7 | 21 | 1 | 182.0504 | 0
2044 | 7 | 21 | 2 | 171.479 | 0
2044 | 7 | 21 | 3 | 166.6266 | 0
2044 | 7 | 21 | 4 | 164.405 | 0
2044 | 7 | 21 | 5 | 168.5413 | 0
2044 | 7 | 21 | 6 | 181.5465 | 0
2044 | 7 | 21 | 7 | 196.1326 | 0
2044 | 7 | 21 | 8 | 204.6798 | 0
2044 | 7 | 21 | 9 | 210.0166 | 0
2044 | 7 | 21 | 10 | 212.9622 | 0
2044 | 7 | 21 | 11 | 217.9111 | 0
2044 | 7 | 21 | 12 | 227.6467 | 0
2044 | 7 | 21 | 13 | 228.5769 | 0
2044 | 7 | 21 | 14 | 228.2335 | 0
2044 | 7 | 21 | 15 | 230.6832 | 0
2044 | 7 | 21 | 16 | 232.9959 | 0
2044 | 7 | 21 | 17 | 232.7661 | 0
2044 | 7 | 21 | 18 | 228.5467 | 0
2044 | 7 | 21 | 19 | 216.1676 | 0
2044 | 7 | 21 | 20 | 204.4209 | 0
2044 | 7 | 21 | 21 | 199.7847 | 0
2044 | 7 | 21 | 22 | 190.6192 | 0
2044 | 7 | 21 | 23 | 177.9981 | 0
2044 | 7 | 22 | 0 | 167.3426 | 0
2044 | 7 | 22 | 1 | 166.2004 | 0
2044 | 7 | 22 | 2 | 157.2773 | 0
2044 | 7 | 22 | 3 | 153.7129 | 0
2044 | 7 | 22 | 4 | 152.8808 | 0
2044 | 7 | 22 | 5 | 157.9825 | 0
2044 | 7 | 22 | 6 | 174.8278 | 0
2044 | 7 | 22 | 7 | 191.6769 | 0
2044 | 7 | 22 | 8 | 206.404 | 0
2044 | 7 | 22 | 9 | 220.6516 | 0
2044 | 7 | 22 | 10 | 231.1272 | 0
2044 | 7 | 22 | 11 | 241.526 | 0
2044 | 7 | 22 | 12 | 251.7468 | 0
2044 | 7 | 22 | 13 | 256.2426 | 0
2044 | 7 | 22 | 14 | 258.5988 | 0
2044 | 7 | 22 | 15 | 261.9423 | 0
2044 | 7 | 22 | 16 | 264.4929 | 0
2044 | 7 | 22 | 17 | 264.5415 | 0
2044 | 7 | 22 | 18 | 249.9879 | 0
2044 | 7 | 22 | 19 | 237.7845 | 0
2044 | 7 | 22 | 20 | 227.6764 | 0
2044 | 7 | 22 | 21 | 222.7919 | 0
2044 | 7 | 22 | 22 | 213.0787 | 0
2044 | 7 | 22 | 23 | 201.6443 | 0
2044 | 7 | 23 | 0 | 200.1441 | 0
2044 | 7 | 23 | 1 | 182.9038 | 0
2044 | 7 | 23 | 2 | 171.2294 | 0
2044 | 7 | 23 | 3 | 165.1067 | 0
2044 | 7 | 23 | 4 | 161.5546 | 0
2044 | 7 | 23 | 5 | 161.1512 | 0
2044 | 7 | 23 | 6 | 161.8722 | 0
2044 | 7 | 23 | 7 | 168.789 | 0
2044 | 7 | 23 | 8 | 181.3294 | 0
2044 | 7 | 23 | 9 | 194.9968 | 0
2044 | 7 | 23 | 10 | 205.4153 | 0
2044 | 7 | 23 | 11 | 213.7587 | 0
2044 | 7 | 23 | 12 | 218.4709 | 0
2044 | 7 | 23 | 13 | 220.3027 | 0
2044 | 7 | 23 | 14 | 221.2178 | 0
2044 | 7 | 23 | 15 | 224.0647 | 0
2044 | 7 | 23 | 16 | 225.5057 | 0
2044 | 7 | 23 | 17 | 223.7613 | 0
2044 | 7 | 23 | 18 | 211.8957 | 0
2044 | 7 | 23 | 19 | 200.5071 | 0
2044 | 7 | 23 | 20 | 190.3333 | 0
2044 | 7 | 23 | 21 | 187.1619 | 0
2044 | 7 | 23 | 22 | 182.045 | 0
2044 | 7 | 23 | 23 | 174.0468 | 0
2044 | 7 | 24 | 0 | 172.2798 | 0
2044 | 7 | 24 | 1 | 165.2479 | 0
2044 | 7 | 24 | 2 | 155.684 | 0
2044 | 7 | 24 | 3 | 151.1296 | 0
2044 | 7 | 24 | 4 | 148.2457 | 0
2044 | 7 | 24 | 5 | 147.6449 | 0
2044 | 7 | 24 | 6 | 147.8979 | 0
2044 | 7 | 24 | 7 | 151.7812 | 0
2044 | 7 | 24 | 8 | 165.6344 | 0
2044 | 7 | 24 | 9 | 183.0202 | 0
2044 | 7 | 24 | 10 | 196.1482 | 0
2044 | 7 | 24 | 11 | 207.2015 | 0
2044 | 7 | 24 | 12 | 214.5725 | 0
2044 | 7 | 24 | 13 | 217.8842 | 0
2044 | 7 | 24 | 14 | 219.3293 | 0
2044 | 7 | 24 | 15 | 222.8326 | 0
2044 | 7 | 24 | 16 | 225.0461 | 0
2044 | 7 | 24 | 17 | 226.1787 | 0
2044 | 7 | 24 | 18 | 223.5352 | 0
2044 | 7 | 24 | 19 | 213.6036 | 0
2044 | 7 | 24 | 20 | 205.0167 | 0
2044 | 7 | 24 | 21 | 203.1914 | 0
2044 | 7 | 24 | 22 | 197.0602 | 0
2044 | 7 | 24 | 23 | 185.8957 | 0
2044 | 7 | 25 | 0 | 175.2005 | 0
2044 | 7 | 25 | 1 | 168.2077 | 0
2044 | 7 | 25 | 2 | 158.8317 | 0
2044 | 7 | 25 | 3 | 155.0151 | 0
2044 | 7 | 25 | 4 | 153.7432 | 0
2044 | 7 | 25 | 5 | 158.4393 | 0
2044 | 7 | 25 | 6 | 176.4775 | 0
2044 | 7 | 25 | 7 | 190.9932 | 0
2044 | 7 | 25 | 8 | 201.113 | 0
2044 | 7 | 25 | 9 | 208.5408 | 0
2044 | 7 | 25 | 10 | 212.9018 | 0
2044 | 7 | 25 | 11 | 219.0742 | 0
2044 | 7 | 25 | 12 | 229.1634 | 0
2044 | 7 | 25 | 13 | 231.2681 | 0
2044 | 7 | 25 | 14 | 231.2724 | 0
2044 | 7 | 25 | 15 | 232.3898 | 0
2044 | 7 | 25 | 16 | 234.4621 | 0
2044 | 7 | 25 | 17 | 235.8738 | 0
2044 | 7 | 25 | 18 | 233.388 | 0
2044 | 7 | 25 | 19 | 222.9647 | 0
2044 | 7 | 25 | 20 | 213.3615 | 0
2044 | 7 | 25 | 21 | 209.6136 | 0
2044 | 7 | 25 | 22 | 199.8667 | 0
2044 | 7 | 25 | 23 | 186.7905 | 0
2044 | 7 | 26 | 0 | 174.9199 | 0
2044 | 7 | 26 | 1 | 168.3234 | 0
2044 | 7 | 26 | 2 | 159.9147 | 0
2044 | 7 | 26 | 3 | 156.5401 | 0
2044 | 7 | 26 | 4 | 155.5898 | 0
2044 | 7 | 26 | 5 | 160.979 | 0
2044 | 7 | 26 | 6 | 175.7726 | 0
2044 | 7 | 26 | 7 | 191.0077 | 0
2044 | 7 | 26 | 8 | 201.9378 | 0
2044 | 7 | 26 | 9 | 210.2305 | 0
2044 | 7 | 26 | 10 | 215.1634 | 0
2044 | 7 | 26 | 11 | 221.9293 | 0
2044 | 7 | 26 | 12 | 230.531 | 0
2044 | 7 | 26 | 13 | 233.2565 | 0
2044 | 7 | 26 | 14 | 233.6467 | 0
2044 | 7 | 26 | 15 | 235.4488 | 0
2044 | 7 | 26 | 16 | 238.4086 | 0
2044 | 7 | 26 | 17 | 239.9037 | 0
2044 | 7 | 26 | 18 | 236.7959 | 0
2044 | 7 | 26 | 19 | 226.42 | 0
2044 | 7 | 26 | 20 | 217.788 | 0
2044 | 7 | 26 | 21 | 214.9511 | 0
2044 | 7 | 26 | 22 | 205.7859 | 0
2044 | 7 | 26 | 23 | 193.001 | 0
2044 | 7 | 27 | 0 | 177.3272 | 0
2044 | 7 | 27 | 1 | 172.8325 | 0
2044 | 7 | 27 | 2 | 163.9644 | 0
2044 | 7 | 27 | 3 | 160.2525 | 0
2044 | 7 | 27 | 4 | 159.1855 | 0
2044 | 7 | 27 | 5 | 164.5411 | 0
2044 | 7 | 27 | 6 | 179.0894 | 0
2044 | 7 | 27 | 7 | 194.8815 | 0
2044 | 7 | 27 | 8 | 206.1184 | 0
2044 | 7 | 27 | 9 | 214.8375 | 0
2044 | 7 | 27 | 10 | 220.5073 | 0
2044 | 7 | 27 | 11 | 227.6541 | 0
2044 | 7 | 27 | 12 | 237.4408 | 0
2044 | 7 | 27 | 13 | 240.7241 | 0
2044 | 7 | 27 | 14 | 241.9537 | 0
2044 | 7 | 27 | 15 | 244.7818 | 0
2044 | 7 | 27 | 16 | 248.1725 | 0
2044 | 7 | 27 | 17 | 249.3118 | 0
2044 | 7 | 27 | 18 | 238.7033 | 0
2044 | 7 | 27 | 19 | 228.3833 | 0
2044 | 7 | 27 | 20 | 219.9023 | 0
2044 | 7 | 27 | 21 | 216.1314 | 0
2044 | 7 | 27 | 22 | 206.4234 | 0
2044 | 7 | 27 | 23 | 193.2466 | 0
2044 | 7 | 28 | 0 | 179.0542 | 0
2044 | 7 | 28 | 1 | 175.277 | 0
2044 | 7 | 28 | 2 | 165.8997 | 0
2044 | 7 | 28 | 3 | 161.892 | 0
2044 | 7 | 28 | 4 | 160.6484 | 0
2044 | 7 | 28 | 5 | 165.6729 | 0
2044 | 7 | 28 | 6 | 179.0861 | 0
2044 | 7 | 28 | 7 | 196.155 | 0
2044 | 7 | 28 | 8 | 209.6493 | 0
2044 | 7 | 28 | 9 | 221.383 | 0
2044 | 7 | 28 | 10 | 229.7009 | 0
2044 | 7 | 28 | 11 | 238.3056 | 0
2044 | 7 | 28 | 12 | 248.8325 | 0
2044 | 7 | 28 | 13 | 253.4139 | 0
2044 | 7 | 28 | 14 | 255.9894 | 0
2044 | 7 | 28 | 15 | 260.4667 | 0
2044 | 7 | 28 | 16 | 264.5299 | 0
2044 | 7 | 28 | 17 | 265.3995 | 0
2044 | 7 | 28 | 18 | 252.3089 | 0
2044 | 7 | 28 | 19 | 240.3954 | 0
2044 | 7 | 28 | 20 | 230.3713 | 0
2044 | 7 | 28 | 21 | 225.9097 | 0
2044 | 7 | 28 | 22 | 215.589 | 0
2044 | 7 | 28 | 23 | 201.9398 | 0
2044 | 7 | 29 | 0 | 187.6394 | 0
2044 | 7 | 29 | 1 | 183.4012 | 0
2044 | 7 | 29 | 2 | 173.6504 | 0
2044 | 7 | 29 | 3 | 169.2299 | 0
2044 | 7 | 29 | 4 | 167.6885 | 0
2044 | 7 | 29 | 5 | 172.6923 | 0
2044 | 7 | 29 | 6 | 186.9645 | 0
2044 | 7 | 29 | 7 | 202.6406 | 0
2044 | 7 | 29 | 8 | 215.131 | 0
2044 | 7 | 29 | 9 | 226.1439 | 0
2044 | 7 | 29 | 10 | 234.3053 | 0
2044 | 7 | 29 | 11 | 242.8318 | 0
2044 | 7 | 29 | 12 | 253.8726 | 0
2044 | 7 | 29 | 13 | 257.0112 | 0
2044 | 7 | 29 | 14 | 258.2604 | 0
2044 | 7 | 29 | 15 | 260.9599 | 0
2044 | 7 | 29 | 16 | 263.1766 | 0
2044 | 7 | 29 | 17 | 262.5079 | 0
2044 | 7 | 29 | 18 | 257.2552 | 0
2044 | 7 | 29 | 19 | 243.7541 | 0
2044 | 7 | 29 | 20 | 232.6772 | 0
2044 | 7 | 29 | 21 | 228.1542 | 0
2044 | 7 | 29 | 22 | 219.22 | 0
2044 | 7 | 29 | 23 | 207.7037 | 0
2044 | 7 | 30 | 0 | 191.2647 | 0
2044 | 7 | 30 | 1 | 185.7928 | 0
2044 | 7 | 30 | 2 | 174.9785 | 0
2044 | 7 | 30 | 3 | 169.5294 | 0
2044 | 7 | 30 | 4 | 166.3038 | 0
2044 | 7 | 30 | 5 | 166.2213 | 0
2044 | 7 | 30 | 6 | 173.4981 | 0
2044 | 7 | 30 | 7 | 181.2272 | 0
2044 | 7 | 30 | 8 | 195.4541 | 0
2044 | 7 | 30 | 9 | 211.9623 | 0
2044 | 7 | 30 | 10 | 225.6074 | 0
2044 | 7 | 30 | 11 | 237.7058 | 0
2044 | 7 | 30 | 12 | 247.8529 | 0
2044 | 7 | 30 | 13 | 251.7748 | 0
2044 | 7 | 30 | 14 | 253.6041 | 0
2044 | 7 | 30 | 15 | 256.3519 | 0
2044 | 7 | 30 | 16 | 257.794 | 0
2044 | 7 | 30 | 17 | 256.6975 | 0
2044 | 7 | 30 | 18 | 247.9952 | 0
2044 | 7 | 30 | 19 | 236.2569 | 0
2044 | 7 | 30 | 20 | 226.8376 | 0
2044 | 7 | 30 | 21 | 223.444 | 0
2044 | 7 | 30 | 22 | 217.0672 | 0
2044 | 7 | 30 | 23 | 207.0047 | 0
2044 | 7 | 31 | 0 | 199.802 | 0
2044 | 7 | 31 | 1 | 192.2876 | 0
2044 | 7 | 31 | 2 | 181.7813 | 0
2044 | 7 | 31 | 3 | 176.322 | 0
2044 | 7 | 31 | 4 | 172.7626 | 0
2044 | 7 | 31 | 5 | 172.1425 | 0
2044 | 7 | 31 | 6 | 173.7627 | 0
2044 | 7 | 31 | 7 | 177.4843 | 0
2044 | 7 | 31 | 8 | 189.7273 | 0
2044 | 7 | 31 | 9 | 204.6205 | 0
2044 | 7 | 31 | 10 | 216.6409 | 0
2044 | 7 | 31 | 11 | 228.2641 | 0
2044 | 7 | 31 | 12 | 238.8747 | 0
2044 | 7 | 31 | 13 | 241.8042 | 0
2044 | 7 | 31 | 14 | 242.2748 | 0
2044 | 7 | 31 | 15 | 243.2301 | 0
2044 | 7 | 31 | 16 | 244.3972 | 0
2044 | 7 | 31 | 17 | 244.7208 | 0
2044 | 7 | 31 | 18 | 240.3962 | 0
2044 | 7 | 31 | 19 | 231.9172 | 0
2044 | 7 | 31 | 20 | 226.6485 | 0
2044 | 7 | 31 | 21 | 224.7153 | 0
2044 | 7 | 31 | 22 | 217.5917 | 0
2044 | 7 | 31 | 23 | 206.0821 | 0
2044 | 8 | 1 | 0 | 194.4587 | 0
2044 | 8 | 1 | 1 | 190.7952 | 0
2044 | 8 | 1 | 2 | 180.8004 | 0
2044 | 8 | 1 | 3 | 176.8577 | 0
2044 | 8 | 1 | 4 | 174.5166 | 0
2044 | 8 | 1 | 5 | 176.7632 | 0
2044 | 8 | 1 | 6 | 185.8813 | 0
2044 | 8 | 1 | 7 | 190.8858 | 0
2044 | 8 | 1 | 8 | 199.4071 | 0
2044 | 8 | 1 | 9 | 211.7172 | 0
2044 | 8 | 1 | 10 | 223.5225 | 0
2044 | 8 | 1 | 11 | 235.8579 | 0
2044 | 8 | 1 | 12 | 252.9106 | 0
2044 | 8 | 1 | 13 | 256.2241 | 0
2044 | 8 | 1 | 14 | 255.6245 | 0
2044 | 8 | 1 | 15 | 254.6669 | 0
2044 | 8 | 1 | 16 | 254.895 | 0
2044 | 8 | 1 | 17 | 256.4439 | 0
2044 | 8 | 1 | 18 | 257.1848 | 0
2044 | 8 | 1 | 19 | 245.3909 | 0
2044 | 8 | 1 | 20 | 236.7474 | 0
2044 | 8 | 1 | 21 | 234.3501 | 0
2044 | 8 | 1 | 22 | 224.4294 | 0
2044 | 8 | 1 | 23 | 211.4133 | 0
2044 | 8 | 2 | 0 | 201.13 | 0
2044 | 8 | 2 | 1 | 189.2543 | 0
2044 | 8 | 2 | 2 | 176.9542 | 0
2044 | 8 | 2 | 3 | 171.2958 | 0
2044 | 8 | 2 | 4 | 168.587 | 0
2044 | 8 | 2 | 5 | 172.1583 | 0
2044 | 8 | 2 | 6 | 189.4174 | 0
2044 | 8 | 2 | 7 | 204.3237 | 0
2044 | 8 | 2 | 8 | 216.9362 | 0
2044 | 8 | 2 | 9 | 226.9891 | 0
2044 | 8 | 2 | 10 | 233.7076 | 0
2044 | 8 | 2 | 11 | 240.8582 | 0
2044 | 8 | 2 | 12 | 247.1788 | 0
2044 | 8 | 2 | 13 | 250.3371 | 0
2044 | 8 | 2 | 14 | 251.3306 | 0
2044 | 8 | 2 | 15 | 254.6591 | 0
2044 | 8 | 2 | 16 | 258.1784 | 0
2044 | 8 | 2 | 17 | 257.9266 | 0
2044 | 8 | 2 | 18 | 247.9143 | 0
2044 | 8 | 2 | 19 | 233.6371 | 0
2044 | 8 | 2 | 20 | 221.2804 | 0
2044 | 8 | 2 | 21 | 215.4123 | 0
2044 | 8 | 2 | 22 | 204.1275 | 0
2044 | 8 | 2 | 23 | 190.3518 | 0
2044 | 8 | 3 | 0 | 179.5258 | 0
2044 | 8 | 3 | 1 | 174.356 | 0
2044 | 8 | 3 | 2 | 164.088 | 0
2044 | 8 | 3 | 3 | 159.9537 | 0
2044 | 8 | 3 | 4 | 158.5733 | 0
2044 | 8 | 3 | 5 | 163.3241 | 0
2044 | 8 | 3 | 6 | 179.46 | 0
2044 | 8 | 3 | 7 | 195.3549 | 0
2044 | 8 | 3 | 8 | 209.6212 | 0
2044 | 8 | 3 | 9 | 222.652 | 0
2044 | 8 | 3 | 10 | 232.1157 | 0
2044 | 8 | 3 | 11 | 242.1142 | 0
2044 | 8 | 3 | 12 | 251.4461 | 0
2044 | 8 | 3 | 13 | 256.909 | 0
2044 | 8 | 3 | 14 | 259.5667 | 0
2044 | 8 | 3 | 15 | 263.7406 | 0
2044 | 8 | 3 | 16 | 268.1548 | 0
2044 | 8 | 3 | 17 | 268.9371 | 0
2044 | 8 | 3 | 18 | 255.7354 | 0
2044 | 8 | 3 | 19 | 242.7817 | 0
2044 | 8 | 3 | 20 | 232.5174 | 0
2044 | 8 | 3 | 21 | 227.2332 | 0
2044 | 8 | 3 | 22 | 216.0271 | 0
2044 | 8 | 3 | 23 | 202.245 | 0
2044 | 8 | 4 | 0 | 195.2066 | 0
2044 | 8 | 4 | 1 | 185.421 | 0
2044 | 8 | 4 | 2 | 174.4302 | 0
2044 | 8 | 4 | 3 | 169.4727 | 0
2044 | 8 | 4 | 4 | 167.5197 | 0
2044 | 8 | 4 | 5 | 172.1102 | 0
2044 | 8 | 4 | 6 | 187.9777 | 0
2044 | 8 | 4 | 7 | 203.7552 | 0
2044 | 8 | 4 | 8 | 218.7715 | 0
2044 | 8 | 4 | 9 | 232.0435 | 0
2044 | 8 | 4 | 10 | 241.6174 | 0
2044 | 8 | 4 | 11 | 251.5016 | 0
2044 | 8 | 4 | 12 | 261.9708 | 0
2044 | 8 | 4 | 13 | 267.1819 | 0
2044 | 8 | 4 | 14 | 270.6788 | 0
2044 | 8 | 4 | 15 | 275.4854 | 0
2044 | 8 | 4 | 16 | 279.6041 | 0
2044 | 8 | 4 | 17 | 279.7069 | 0
2044 | 8 | 4 | 18 | 269.4258 | 0
2044 | 8 | 4 | 19 | 255.0951 | 0
2044 | 8 | 4 | 20 | 242.9093 | 0
2044 | 8 | 4 | 21 | 237.56 | 0
2044 | 8 | 4 | 22 | 226.6865 | 0
2044 | 8 | 4 | 23 | 212.8185 | 0
2044 | 8 | 5 | 0 | 199.3915 | 0
2044 | 8 | 5 | 1 | 188.9055 | 0
2044 | 8 | 5 | 2 | 178.2434 | 0
2044 | 8 | 5 | 3 | 173.4592 | 0
2044 | 8 | 5 | 4 | 171.5555 | 0
2044 | 8 | 5 | 5 | 176.3993 | 0
2044 | 8 | 5 | 6 | 193.1058 | 0
2044 | 8 | 5 | 7 | 206.9618 | 0
2044 | 8 | 5 | 8 | 219.1554 | 0
2044 | 8 | 5 | 9 | 229.8757 | 0
2044 | 8 | 5 | 10 | 238.1409 | 0
2044 | 8 | 5 | 11 | 247.7321 | 0
2044 | 8 | 5 | 12 | 260.0076 | 0
2044 | 8 | 5 | 13 | 264.2547 | 0
2044 | 8 | 5 | 14 | 265.5811 | 0
2044 | 8 | 5 | 15 | 268.0172 | 0
2044 | 8 | 5 | 16 | 270.9733 | 0
2044 | 8 | 5 | 17 | 270.083 | 0
2044 | 8 | 5 | 18 | 261.3461 | 0
2044 | 8 | 5 | 19 | 247.4599 | 0
2044 | 8 | 5 | 20 | 237.7847 | 0
2044 | 8 | 5 | 21 | 234.0372 | 0
2044 | 8 | 5 | 22 | 224.9753 | 0
2044 | 8 | 5 | 23 | 214.3776 | 0
2044 | 8 | 6 | 0 | 202.4168 | 0
2044 | 8 | 6 | 1 | 193.5983 | 0
2044 | 8 | 6 | 2 | 182.528 | 0
2044 | 8 | 6 | 3 | 176.9474 | 0
2044 | 8 | 6 | 4 | 173.4952 | 0
2044 | 8 | 6 | 5 | 173.8271 | 0
2044 | 8 | 6 | 6 | 178.2005 | 0
2044 | 8 | 6 | 7 | 183.5795 | 0
2044 | 8 | 6 | 8 | 196.0673 | 0
2044 | 8 | 6 | 9 | 210.3824 | 0
2044 | 8 | 6 | 10 | 222.4115 | 0
2044 | 8 | 6 | 11 | 234.2557 | 0
2044 | 8 | 6 | 12 | 246.7665 | 0
2044 | 8 | 6 | 13 | 250.7719 | 0
2044 | 8 | 6 | 14 | 252.3469 | 0
2044 | 8 | 6 | 15 | 254.6414 | 0
2044 | 8 | 6 | 16 | 256.4105 | 0
2044 | 8 | 6 | 17 | 254.8856 | 0
2044 | 8 | 6 | 18 | 245.9878 | 0
2044 | 8 | 6 | 19 | 233.6879 | 0
2044 | 8 | 6 | 20 | 225.2382 | 0
2044 | 8 | 6 | 21 | 222.6318 | 0
2044 | 8 | 6 | 22 | 216.6897 | 0
2044 | 8 | 6 | 23 | 208.008 | 0
2044 | 8 | 7 | 0 | 200.4788 | 0
2044 | 8 | 7 | 1 | 191.9221 | 0
2044 | 8 | 7 | 2 | 181.2327 | 0
2044 | 8 | 7 | 3 | 175.7847 | 0
2044 | 8 | 7 | 4 | 172.1025 | 0
2044 | 8 | 7 | 5 | 171.7182 | 0
2044 | 8 | 7 | 6 | 172.0232 | 0
2044 | 8 | 7 | 7 | 173.1052 | 0
2044 | 8 | 7 | 8 | 183.7245 | 0
2044 | 8 | 7 | 9 | 196.5964 | 0
2044 | 8 | 7 | 10 | 206.7684 | 0
2044 | 8 | 7 | 11 | 217.6909 | 0
2044 | 8 | 7 | 12 | 228.7434 | 0
2044 | 8 | 7 | 13 | 231.422 | 0
2044 | 8 | 7 | 14 | 231.4211 | 0
2044 | 8 | 7 | 15 | 231.9119 | 0
2044 | 8 | 7 | 16 | 233.3192 | 0
2044 | 8 | 7 | 17 | 233.3792 | 0
2044 | 8 | 7 | 18 | 234.471 | 0
2044 | 8 | 7 | 19 | 224.9643 | 0
2044 | 8 | 7 | 20 | 219.7782 | 0
2044 | 8 | 7 | 21 | 218.886 | 0
2044 | 8 | 7 | 22 | 212.8461 | 0
2044 | 8 | 7 | 23 | 202.9611 | 0
2044 | 8 | 8 | 0 | 189.7768 | 0
2044 | 8 | 8 | 1 | 185.2455 | 0
2044 | 8 | 8 | 2 | 175.6338 | 0
2044 | 8 | 8 | 3 | 171.8152 | 0
2044 | 8 | 8 | 4 | 170.5917 | 0
2044 | 8 | 8 | 5 | 176.162 | 0
2044 | 8 | 8 | 6 | 191.2039 | 0
2044 | 8 | 8 | 7 | 204.7187 | 0
2044 | 8 | 8 | 8 | 216.651 | 0
2044 | 8 | 8 | 9 | 226.7212 | 0
2044 | 8 | 8 | 10 | 234.0178 | 0
2044 | 8 | 8 | 11 | 243.3883 | 0
2044 | 8 | 8 | 12 | 254.4967 | 0
2044 | 8 | 8 | 13 | 258.7873 | 0
2044 | 8 | 8 | 14 | 259.5598 | 0
2044 | 8 | 8 | 15 | 260.9268 | 0
2044 | 8 | 8 | 16 | 263.6301 | 0
2044 | 8 | 8 | 17 | 264.3589 | 0
2044 | 8 | 8 | 18 | 257.3207 | 0
2044 | 8 | 8 | 19 | 246.548 | 0
2044 | 8 | 8 | 20 | 239.0539 | 0
2044 | 8 | 8 | 21 | 234.8812 | 0
2044 | 8 | 8 | 22 | 224.01 | 0
2044 | 8 | 8 | 23 | 210.8836 | 0
2044 | 8 | 9 | 0 | 197.9261 | 0
2044 | 8 | 9 | 1 | 192.5182 | 0
2044 | 8 | 9 | 2 | 182.6054 | 0
2044 | 8 | 9 | 3 | 178.2583 | 0
2044 | 8 | 9 | 4 | 176.7371 | 0
2044 | 8 | 9 | 5 | 182.3537 | 0
2044 | 8 | 9 | 6 | 196.6631 | 0
2044 | 8 | 9 | 7 | 211.5534 | 0
2044 | 8 | 9 | 8 | 225.0916 | 0
2044 | 8 | 9 | 9 | 236.8446 | 0
2044 | 8 | 9 | 10 | 245.8203 | 0
2044 | 8 | 9 | 11 | 256.0679 | 0
2044 | 8 | 9 | 12 | 268.29 | 0
2044 | 8 | 9 | 13 | 274.1631 | 0
2044 | 8 | 9 | 14 | 277.161 | 0
2044 | 8 | 9 | 15 | 281.0954 | 0
2044 | 8 | 9 | 16 | 285.1292 | 0
2044 | 8 | 9 | 17 | 285.4297 | 0
2044 | 8 | 9 | 18 | 276.7038 | 0
2044 | 8 | 9 | 19 | 263.3508 | 0
2044 | 8 | 9 | 20 | 253.2499 | 0
2044 | 8 | 9 | 21 | 248.0766 | 0
2044 | 8 | 9 | 22 | 236.3515 | 0
2044 | 8 | 9 | 23 | 221.8122 | 0
2044 | 8 | 10 | 0 | 207.3888 | 0
2044 | 8 | 10 | 1 | 194.9264 | 0
2044 | 8 | 10 | 2 | 183.6787 | 0
2044 | 8 | 10 | 3 | 178.5641 | 0
2044 | 8 | 10 | 4 | 176.4561 | 0
2044 | 8 | 10 | 5 | 181.1178 | 0
2044 | 8 | 10 | 6 | 199.6978 | 0
2044 | 8 | 10 | 7 | 214.4437 | 0
2044 | 8 | 10 | 8 | 227.3315 | 0
2044 | 8 | 10 | 9 | 238.0711 | 0
2044 | 8 | 10 | 10 | 246.0955 | 0
2044 | 8 | 10 | 11 | 255.4553 | 0
2044 | 8 | 10 | 12 | 264.6638 | 0
2044 | 8 | 10 | 13 | 269.1489 | 0
2044 | 8 | 10 | 14 | 270.3972 | 0
2044 | 8 | 10 | 15 | 272.4621 | 0
2044 | 8 | 10 | 16 | 276.0456 | 0
2044 | 8 | 10 | 17 | 276.1739 | 0
2044 | 8 | 10 | 18 | 265.6315 | 0
2044 | 8 | 10 | 19 | 253.2048 | 0
2044 | 8 | 10 | 20 | 244.9142 | 0
2044 | 8 | 10 | 21 | 240.1545 | 0
2044 | 8 | 10 | 22 | 228.8428 | 0
2044 | 8 | 10 | 23 | 215.0133 | 0
2044 | 8 | 11 | 0 | 202.5525 | 0
2044 | 8 | 11 | 1 | 195.7992 | 0
2044 | 8 | 11 | 2 | 185.4444 | 0
2044 | 8 | 11 | 3 | 180.8543 | 0
2044 | 8 | 11 | 4 | 179.0857 | 0
2044 | 8 | 11 | 5 | 184.4219 | 0
2044 | 8 | 11 | 6 | 199.0548 | 0
2044 | 8 | 11 | 7 | 212.8614 | 0
2044 | 8 | 11 | 8 | 224.8744 | 0
2044 | 8 | 11 | 9 | 234.864 | 0
2044 | 8 | 11 | 10 | 242.1357 | 0
2044 | 8 | 11 | 11 | 251.5647 | 0
2044 | 8 | 11 | 12 | 263.588 | 0
2044 | 8 | 11 | 13 | 268.3539 | 0
2044 | 8 | 11 | 14 | 270.0335 | 0
2044 | 8 | 11 | 15 | 272.5744 | 0
2044 | 8 | 11 | 16 | 276.1601 | 0
2044 | 8 | 11 | 17 | 276.1076 | 0
2044 | 8 | 11 | 18 | 266.1342 | 0
2044 | 8 | 11 | 19 | 253.8083 | 0
2044 | 8 | 11 | 20 | 245.3625 | 0
2044 | 8 | 11 | 21 | 240.7011 | 0
2044 | 8 | 11 | 22 | 230.3298 | 0
2044 | 8 | 11 | 23 | 217.3722 | 0
2044 | 8 | 12 | 0 | 200.2128 | 0
2044 | 8 | 12 | 1 | 192.3485 | 0
2044 | 8 | 12 | 2 | 181.2545 | 0
2044 | 8 | 12 | 3 | 176.1913 | 0
2044 | 8 | 12 | 4 | 174.1779 | 0
2044 | 8 | 12 | 5 | 178.8275 | 0
2044 | 8 | 12 | 6 | 195.3496 | 0
2044 | 8 | 12 | 7 | 209.9031 | 0
2044 | 8 | 12 | 8 | 224.1718 | 0
2044 | 8 | 12 | 9 | 237.5765 | 0
2044 | 8 | 12 | 10 | 247.8058 | 0
2044 | 8 | 12 | 11 | 258.2505 | 0
2044 | 8 | 12 | 12 | 270.3976 | 0
2044 | 8 | 12 | 13 | 276.1225 | 0
2044 | 8 | 12 | 14 | 279.0855 | 0
2044 | 8 | 12 | 15 | 282.8342 | 0
2044 | 8 | 12 | 16 | 286.7382 | 0
2044 | 8 | 12 | 17 | 286.1416 | 0
2044 | 8 | 12 | 18 | 272.398 | 0
2044 | 8 | 12 | 19 | 257.5284 | 0
2044 | 8 | 12 | 20 | 247.2278 | 0
2044 | 8 | 12 | 21 | 242.3317 | 0
2044 | 8 | 12 | 22 | 232.7436 | 0
2044 | 8 | 12 | 23 | 221.4264 | 0
2044 | 8 | 13 | 0 | 206.1868 | 0
2044 | 8 | 13 | 1 | 196.0092 | 0
2044 | 8 | 13 | 2 | 184.8396 | 0
2044 | 8 | 13 | 3 | 179.2447 | 0
2044 | 8 | 13 | 4 | 175.8421 | 0
2044 | 8 | 13 | 5 | 176.1187 | 0
2044 | 8 | 13 | 6 | 181.2713 | 0
2044 | 8 | 13 | 7 | 187.16 | 0
2044 | 8 | 13 | 8 | 200.0312 | 0
2044 | 8 | 13 | 9 | 215.1599 | 0
2044 | 8 | 13 | 10 | 228.4496 | 0
2044 | 8 | 13 | 11 | 241.239 | 0
2044 | 8 | 13 | 12 | 255.0324 | 0
2044 | 8 | 13 | 13 | 259.7193 | 0
2044 | 8 | 13 | 14 | 261.5362 | 0
2044 | 8 | 13 | 15 | 263.5049 | 0
2044 | 8 | 13 | 16 | 265.2748 | 0
2044 | 8 | 13 | 17 | 263.7726 | 0
2044 | 8 | 13 | 18 | 249.1491 | 0
2044 | 8 | 13 | 19 | 237.5283 | 0
2044 | 8 | 13 | 20 | 231.2094 | 0
2044 | 8 | 13 | 21 | 228.1479 | 0
2044 | 8 | 13 | 22 | 221.4226 | 0
2044 | 8 | 13 | 23 | 212.4801 | 0
2044 | 8 | 14 | 0 | 203.8549 | 0
2044 | 8 | 14 | 1 | 197.6458 | 0
2044 | 8 | 14 | 2 | 186.7051 | 0
2044 | 8 | 14 | 3 | 181.1377 | 0
2044 | 8 | 14 | 4 | 177.436 | 0
2044 | 8 | 14 | 5 | 176.9239 | 0
2044 | 8 | 14 | 6 | 179.0093 | 0
2044 | 8 | 14 | 7 | 180.9711 | 0
2044 | 8 | 14 | 8 | 193.663 | 0
2044 | 8 | 14 | 9 | 209.2992 | 0
2044 | 8 | 14 | 10 | 222.3256 | 0
2044 | 8 | 14 | 11 | 235.5318 | 0
2044 | 8 | 14 | 12 | 249.6325 | 0
2044 | 8 | 14 | 13 | 255.0086 | 0
2044 | 8 | 14 | 14 | 257.6745 | 0
2044 | 8 | 14 | 15 | 261.3118 | 0
2044 | 8 | 14 | 16 | 264.5027 | 0
2044 | 8 | 14 | 17 | 264.7792 | 0
2044 | 8 | 14 | 18 | 256.134 | 0
2044 | 8 | 14 | 19 | 245.0424 | 0
2044 | 8 | 14 | 20 | 239.1366 | 0
2044 | 8 | 14 | 21 | 236.7432 | 0
2044 | 8 | 14 | 22 | 229.1482 | 0
2044 | 8 | 14 | 23 | 217.5383 | 0
2044 | 8 | 15 | 0 | 199.6163 | 0
2044 | 8 | 15 | 1 | 194.8762 | 0
2044 | 8 | 15 | 2 | 183.9811 | 0
2044 | 8 | 15 | 3 | 179.36 | 0
2044 | 8 | 15 | 4 | 177.7005 | 0
2044 | 8 | 15 | 5 | 182.6922 | 0
2044 | 8 | 15 | 6 | 201.3239 | 0
2044 | 8 | 15 | 7 | 215.4386 | 0
2044 | 8 | 15 | 8 | 228.3814 | 0
2044 | 8 | 15 | 9 | 239.917 | 0
2044 | 8 | 15 | 10 | 249.1052 | 0
2044 | 8 | 15 | 11 | 259.4648 | 0
2044 | 8 | 15 | 12 | 272.1172 | 0
2044 | 8 | 15 | 13 | 277.57 | 0
2044 | 8 | 15 | 14 | 279.2987 | 0
2044 | 8 | 15 | 15 | 281.7458 | 0
2044 | 8 | 15 | 16 | 285.0956 | 0
2044 | 8 | 15 | 17 | 285.468 | 0
2044 | 8 | 15 | 18 | 273.4458 | 0
2044 | 8 | 15 | 19 | 261.5293 | 0
2044 | 8 | 15 | 20 | 253.5936 | 0
2044 | 8 | 15 | 21 | 247.7828 | 0
2044 | 8 | 15 | 22 | 235.5881 | 0
2044 | 8 | 15 | 23 | 221.2399 | 0
2044 | 8 | 16 | 0 | 203.1752 | 0
2044 | 8 | 16 | 1 | 196.7534 | 0
2044 | 8 | 16 | 2 | 185.8338 | 0
2044 | 8 | 16 | 3 | 180.8962 | 0
2044 | 8 | 16 | 4 | 178.8616 | 0
2044 | 8 | 16 | 5 | 183.7092 | 0
2044 | 8 | 16 | 6 | 202.0714 | 0
2044 | 8 | 16 | 7 | 215.7198 | 0
2044 | 8 | 16 | 8 | 227.2884 | 0
2044 | 8 | 16 | 9 | 236.7489 | 0
2044 | 8 | 16 | 10 | 243.6494 | 0
2044 | 8 | 16 | 11 | 252.3939 | 0
2044 | 8 | 16 | 12 | 263.6391 | 0
2044 | 8 | 16 | 13 | 267.785 | 0
2044 | 8 | 16 | 14 | 268.7341 | 0
2044 | 8 | 16 | 15 | 270.1483 | 0
2044 | 8 | 16 | 16 | 273.0331 | 0
2044 | 8 | 16 | 17 | 272.963 | 0
2044 | 8 | 16 | 18 | 264.6173 | 0
2044 | 8 | 16 | 19 | 251.8034 | 0
2044 | 8 | 16 | 20 | 243.3864 | 0
2044 | 8 | 16 | 21 | 237.5654 | 0
2044 | 8 | 16 | 22 | 225.7409 | 0
2044 | 8 | 16 | 23 | 211.7324 | 0
2044 | 8 | 17 | 0 | 199.3558 | 0
2044 | 8 | 17 | 1 | 193.2713 | 0
2044 | 8 | 17 | 2 | 183.0328 | 0
2044 | 8 | 17 | 3 | 178.5946 | 0
2044 | 8 | 17 | 4 | 177.1098 | 0
2044 | 8 | 17 | 5 | 182.5445 | 0
2044 | 8 | 17 | 6 | 200.3383 | 0
2044 | 8 | 17 | 7 | 214.4797 | 0
2044 | 8 | 17 | 8 | 226.6619 | 0
2044 | 8 | 17 | 9 | 237.2416 | 0
2044 | 8 | 17 | 10 | 245.4129 | 0
2044 | 8 | 17 | 11 | 255.4285 | 0
2044 | 8 | 17 | 12 | 269.4091 | 0
2044 | 8 | 17 | 13 | 274.8478 | 0
2044 | 8 | 17 | 14 | 277.0406 | 0
2044 | 8 | 17 | 15 | 279.569 | 0
2044 | 8 | 17 | 16 | 283.3023 | 0
2044 | 8 | 17 | 17 | 283.633 | 0
2044 | 8 | 17 | 18 | 277.7237 | 0
2044 | 8 | 17 | 19 | 264.5914 | 0
2044 | 8 | 17 | 20 | 256.0929 | 0
2044 | 8 | 17 | 21 | 250.8454 | 0
2044 | 8 | 17 | 22 | 239.5958 | 0
2044 | 8 | 17 | 23 | 225.3131 | 0
2044 | 8 | 18 | 0 | 203.5412 | 0
2044 | 8 | 18 | 1 | 198.5794 | 0
2044 | 8 | 18 | 2 | 187.5159 | 0
2044 | 8 | 18 | 3 | 182.4934 | 0
2044 | 8 | 18 | 4 | 180.7256 | 0
2044 | 8 | 18 | 5 | 185.7671 | 0
2044 | 8 | 18 | 6 | 205.8829 | 0
2044 | 8 | 18 | 7 | 221.7907 | 0
2044 | 8 | 18 | 8 | 237.478 | 0
2044 | 8 | 18 | 9 | 252.2052 | 0
2044 | 8 | 18 | 10 | 263.7814 | 0
2044 | 8 | 18 | 11 | 275.7861 | 0
2044 | 8 | 18 | 12 | 289.3448 | 0
2044 | 8 | 18 | 13 | 296.2312 | 0
2044 | 8 | 18 | 14 | 299.9675 | 0
2044 | 8 | 18 | 15 | 303.7149 | 0
2044 | 8 | 18 | 16 | 307.7518 | 0
2044 | 8 | 18 | 17 | 307.6466 | 0
2044 | 8 | 18 | 18 | 298.7492 | 0
2044 | 8 | 18 | 19 | 284.3258 | 0
2044 | 8 | 18 | 20 | 274.0478 | 0
2044 | 8 | 18 | 21 | 267.1022 | 0
2044 | 8 | 18 | 22 | 254.5481 | 0
2044 | 8 | 18 | 23 | 239.2163 | 0
2044 | 8 | 19 | 0 | 220.5537 | 0
2044 | 8 | 19 | 1 | 211.2401 | 0
2044 | 8 | 19 | 2 | 199.2161 | 0
2044 | 8 | 19 | 3 | 193.3577 | 0
2044 | 8 | 19 | 4 | 190.8325 | 0
2044 | 8 | 19 | 5 | 195.3896 | 0
2044 | 8 | 19 | 6 | 211.556 | 0
2044 | 8 | 19 | 7 | 227.0701 | 0
2044 | 8 | 19 | 8 | 243.0324 | 0
2044 | 8 | 19 | 9 | 258.457 | 0
2044 | 8 | 19 | 10 | 270.8627 | 0
2044 | 8 | 19 | 11 | 282.5404 | 0
2044 | 8 | 19 | 12 | 296.7273 | 0
2044 | 8 | 19 | 13 | 303.1891 | 0
2044 | 8 | 19 | 14 | 306.8104 | 0
2044 | 8 | 19 | 15 | 311.3064 | 0
2044 | 8 | 19 | 16 | 315.2606 | 0
2044 | 8 | 19 | 17 | 313.9979 | 0
2044 | 8 | 19 | 18 | 298.1703 | 0
2044 | 8 | 19 | 19 | 282.0987 | 0
2044 | 8 | 19 | 20 | 271.0563 | 0
2044 | 8 | 19 | 21 | 263.9702 | 0
2044 | 8 | 19 | 22 | 252.6394 | 0
2044 | 8 | 19 | 23 | 239.5619 | 0
2044 | 8 | 20 | 0 | 225.1714 | 0
2044 | 8 | 20 | 1 | 212.9409 | 0
2044 | 8 | 20 | 2 | 201.085 | 0
2044 | 8 | 20 | 3 | 194.8669 | 0
2044 | 8 | 20 | 4 | 190.8204 | 0
2044 | 8 | 20 | 5 | 190.572 | 0
2044 | 8 | 20 | 6 | 198.2417 | 0
2044 | 8 | 20 | 7 | 205.1276 | 0
2044 | 8 | 20 | 8 | 220.6721 | 0
2044 | 8 | 20 | 9 | 239.107 | 0
2044 | 8 | 20 | 10 | 255.5824 | 0
2044 | 8 | 20 | 11 | 271.2264 | 0
2044 | 8 | 20 | 12 | 283.2194 | 0
2044 | 8 | 20 | 13 | 288.1436 | 0
2044 | 8 | 20 | 14 | 290.0194 | 0
2044 | 8 | 20 | 15 | 291.3679 | 0
2044 | 8 | 20 | 16 | 292.4679 | 0
2044 | 8 | 20 | 17 | 290.4023 | 0
2044 | 8 | 20 | 18 | 278.5948 | 0
2044 | 8 | 20 | 19 | 265.7683 | 0
2044 | 8 | 20 | 20 | 259.0116 | 0
2044 | 8 | 20 | 21 | 253.493 | 0
2044 | 8 | 20 | 22 | 244.7403 | 0
2044 | 8 | 20 | 23 | 233.7395 | 0
2044 | 8 | 21 | 0 | 229.4636 | 0
2044 | 8 | 21 | 1 | 216.0586 | 0
2044 | 8 | 21 | 2 | 203.8819 | 0
2044 | 8 | 21 | 3 | 197.2385 | 0
2044 | 8 | 21 | 4 | 192.6115 | 0
2044 | 8 | 21 | 5 | 191.3614 | 0
2044 | 8 | 21 | 6 | 193.5231 | 0
2044 | 8 | 21 | 7 | 195.9373 | 0
2044 | 8 | 21 | 8 | 208.9094 | 0
2044 | 8 | 21 | 9 | 224.6248 | 0
2044 | 8 | 21 | 10 | 237.9701 | 0
2044 | 8 | 21 | 11 | 251.3247 | 0
2044 | 8 | 21 | 12 | 264.2144 | 0
2044 | 8 | 21 | 13 | 268.4892 | 0
2044 | 8 | 21 | 14 | 270.8435 | 0
2044 | 8 | 21 | 15 | 274.3263 | 0
2044 | 8 | 21 | 16 | 276.5923 | 0
2044 | 8 | 21 | 17 | 275.583 | 0
2044 | 8 | 21 | 18 | 262.1496 | 0
2044 | 8 | 21 | 19 | 250.2163 | 0
2044 | 8 | 21 | 20 | 243.9032 | 0
2044 | 8 | 21 | 21 | 237.7376 | 0
2044 | 8 | 21 | 22 | 227.8944 | 0
2044 | 8 | 21 | 23 | 215.0946 | 0
2044 | 8 | 22 | 0 | 209.2932 | 0
2044 | 8 | 22 | 1 | 194.9191 | 0
2044 | 8 | 22 | 2 | 182.9117 | 0
2044 | 8 | 22 | 3 | 177.6631 | 0
2044 | 8 | 22 | 4 | 175.2785 | 0
2044 | 8 | 22 | 5 | 179.1013 | 0
2044 | 8 | 22 | 6 | 195.2499 | 0
2044 | 8 | 22 | 7 | 208.5435 | 0
2044 | 8 | 22 | 8 | 220.4023 | 0
2044 | 8 | 22 | 9 | 230.6576 | 0
2044 | 8 | 22 | 10 | 237.7865 | 0
2044 | 8 | 22 | 11 | 245.5349 | 0
2044 | 8 | 22 | 12 | 254.2118 | 0
2044 | 8 | 22 | 13 | 257.8146 | 0
2044 | 8 | 22 | 14 | 258.5216 | 0
2044 | 8 | 22 | 15 | 261.2056 | 0
2044 | 8 | 22 | 16 | 264.148 | 0
2044 | 8 | 22 | 17 | 263.8535 | 0
2044 | 8 | 22 | 18 | 253.3113 | 0
2044 | 8 | 22 | 19 | 239.0126 | 0
2044 | 8 | 22 | 20 | 228.487 | 0
2044 | 8 | 22 | 21 | 220.0091 | 0
2044 | 8 | 22 | 22 | 207.4693 | 0
2044 | 8 | 22 | 23 | 192.976 | 0
2044 | 8 | 23 | 0 | 182.1252 | 0
2044 | 8 | 23 | 1 | 177.0497 | 0
2044 | 8 | 23 | 2 | 167.0803 | 0
2044 | 8 | 23 | 3 | 163.0216 | 0
2044 | 8 | 23 | 4 | 161.7131 | 0
2044 | 8 | 23 | 5 | 166.5413 | 0
2044 | 8 | 23 | 6 | 184.4351 | 0
2044 | 8 | 23 | 7 | 198.5315 | 0
2044 | 8 | 23 | 8 | 212.4365 | 0
2044 | 8 | 23 | 9 | 225.3339 | 0
2044 | 8 | 23 | 10 | 234.1826 | 0
2044 | 8 | 23 | 11 | 243.7864 | 0
2044 | 8 | 23 | 12 | 254.1876 | 0
2044 | 8 | 23 | 13 | 259.6923 | 0
2044 | 8 | 23 | 14 | 263.046 | 0
2044 | 8 | 23 | 15 | 267.4888 | 0
2044 | 8 | 23 | 16 | 271.4524 | 0
2044 | 8 | 23 | 17 | 272.0151 | 0
2044 | 8 | 23 | 18 | 260.8546 | 0
2044 | 8 | 23 | 19 | 247.3379 | 0
2044 | 8 | 23 | 20 | 238.0678 | 0
2044 | 8 | 23 | 21 | 231.3456 | 0
2044 | 8 | 23 | 22 | 220.165 | 0
2044 | 8 | 23 | 23 | 206.2562 | 0
2044 | 8 | 24 | 0 | 190.467 | 0
2044 | 8 | 24 | 1 | 183.1737 | 0
2044 | 8 | 24 | 2 | 173.0451 | 0
2044 | 8 | 24 | 3 | 168.6548 | 0
2044 | 8 | 24 | 4 | 167.2883 | 0
2044 | 8 | 24 | 5 | 172.3742 | 0
2044 | 8 | 24 | 6 | 189.8573 | 0
2044 | 8 | 24 | 7 | 204.8509 | 0
2044 | 8 | 24 | 8 | 219.743 | 0
2044 | 8 | 24 | 9 | 233.5462 | 0
2044 | 8 | 24 | 10 | 243.8189 | 0
2044 | 8 | 24 | 11 | 254.3565 | 0
2044 | 8 | 24 | 12 | 265.5418 | 0
2044 | 8 | 24 | 13 | 271.5786 | 0
2044 | 8 | 24 | 14 | 275.5162 | 0
2044 | 8 | 24 | 15 | 280.1074 | 0
2044 | 8 | 24 | 16 | 284.4379 | 0
2044 | 8 | 24 | 17 | 284.9648 | 0
2044 | 8 | 24 | 18 | 269.9946 | 0
2044 | 8 | 24 | 19 | 256.1392 | 0
2044 | 8 | 24 | 20 | 247.1303 | 0
2044 | 8 | 24 | 21 | 239.9826 | 0
2044 | 8 | 24 | 22 | 227.7809 | 0
2044 | 8 | 24 | 23 | 212.9986 | 0
2044 | 8 | 25 | 0 | 199.8653 | 0
2044 | 8 | 25 | 1 | 191.3081 | 0
2044 | 8 | 25 | 2 | 180.7846 | 0
2044 | 8 | 25 | 3 | 176.1172 | 0
2044 | 8 | 25 | 4 | 174.5002 | 0
2044 | 8 | 25 | 5 | 179.4591 | 0
2044 | 8 | 25 | 6 | 197.0154 | 0
2044 | 8 | 25 | 7 | 212.1434 | 0
2044 | 8 | 25 | 8 | 226.9935 | 0
2044 | 8 | 25 | 9 | 240.9197 | 0
2044 | 8 | 25 | 10 | 251.7966 | 0
2044 | 8 | 25 | 11 | 263.0812 | 0
2044 | 8 | 25 | 12 | 275.6943 | 0
2044 | 8 | 25 | 13 | 281.8736 | 0
2044 | 8 | 25 | 14 | 285.3925 | 0
2044 | 8 | 25 | 15 | 290.0359 | 0
2044 | 8 | 25 | 16 | 294.1838 | 0
2044 | 8 | 25 | 17 | 293.9733 | 0
2044 | 8 | 25 | 18 | 278.9927 | 0
2044 | 8 | 25 | 19 | 265.2068 | 0
2044 | 8 | 25 | 20 | 256.9167 | 0
2044 | 8 | 25 | 21 | 249.8727 | 0
2044 | 8 | 25 | 22 | 237.5574 | 0
2044 | 8 | 25 | 23 | 223.0329 | 0
2044 | 8 | 26 | 0 | 209.7283 | 0
2044 | 8 | 26 | 1 | 204.2911 | 0
2044 | 8 | 26 | 2 | 193.3969 | 0
2044 | 8 | 26 | 3 | 188.3122 | 0
2044 | 8 | 26 | 4 | 186.4595 | 0
2044 | 8 | 26 | 5 | 191.6172 | 0
2044 | 8 | 26 | 6 | 208.0409 | 0
2044 | 8 | 26 | 7 | 223.1736 | 0
2044 | 8 | 26 | 8 | 239.2163 | 0
2044 | 8 | 26 | 9 | 255.225 | 0
2044 | 8 | 26 | 10 | 268.2646 | 0
2044 | 8 | 26 | 11 | 280.8335 | 0
2044 | 8 | 26 | 12 | 294.5882 | 0
2044 | 8 | 26 | 13 | 300.9659 | 0
2044 | 8 | 26 | 14 | 304.4124 | 0
2044 | 8 | 26 | 15 | 308.3711 | 0
2044 | 8 | 26 | 16 | 311.5076 | 0
2044 | 8 | 26 | 17 | 309.9816 | 0
2044 | 8 | 26 | 18 | 291.314 | 0
2044 | 8 | 26 | 19 | 275.4359 | 0
2044 | 8 | 26 | 20 | 266.0124 | 0
2044 | 8 | 26 | 21 | 257.4812 | 0
2044 | 8 | 26 | 22 | 244.5511 | 0
2044 | 8 | 26 | 23 | 231.0257 | 0
2044 | 8 | 27 | 0 | 226.5483 | 0
2044 | 8 | 27 | 1 | 208.2453 | 0
2044 | 8 | 27 | 2 | 195.9728 | 0
2044 | 8 | 27 | 3 | 189.3058 | 0
2044 | 8 | 27 | 4 | 185.1125 | 0
2044 | 8 | 27 | 5 | 184.6131 | 0
2044 | 8 | 27 | 6 | 188.5963 | 0
2044 | 8 | 27 | 7 | 193.5564 | 0
2044 | 8 | 27 | 8 | 205.6188 | 0
2044 | 8 | 27 | 9 | 219.8741 | 0
2044 | 8 | 27 | 10 | 231.9988 | 0
2044 | 8 | 27 | 11 | 243.1821 | 0
2044 | 8 | 27 | 12 | 253.8222 | 0
2044 | 8 | 27 | 13 | 256.5301 | 0
2044 | 8 | 27 | 14 | 257.6395 | 0
2044 | 8 | 27 | 15 | 259.6229 | 0
2044 | 8 | 27 | 16 | 260.7305 | 0
2044 | 8 | 27 | 17 | 257.7493 | 0
2044 | 8 | 27 | 18 | 243.8573 | 0
2044 | 8 | 27 | 19 | 230.3968 | 0
2044 | 8 | 27 | 20 | 223.3717 | 0
2044 | 8 | 27 | 21 | 216.7959 | 0
2044 | 8 | 27 | 22 | 208.8357 | 0
2044 | 8 | 27 | 23 | 199.5367 | 0
2044 | 8 | 28 | 0 | 197.4222 | 0
2044 | 8 | 28 | 1 | 186.9046 | 0
2044 | 8 | 28 | 2 | 176.1157 | 0
2044 | 8 | 28 | 3 | 170.3242 | 0
2044 | 8 | 28 | 4 | 166.6259 | 0
2044 | 8 | 28 | 5 | 165.5756 | 0
2044 | 8 | 28 | 6 | 166.9563 | 0
2044 | 8 | 28 | 7 | 167.1957 | 0
2044 | 8 | 28 | 8 | 176.189 | 0
2044 | 8 | 28 | 9 | 189.1474 | 0
2044 | 8 | 28 | 10 | 199.2484 | 0
2044 | 8 | 28 | 11 | 208.1813 | 0
2044 | 8 | 28 | 12 | 218.5322 | 0
2044 | 8 | 28 | 13 | 220.1185 | 0
2044 | 8 | 28 | 14 | 219.9689 | 0
2044 | 8 | 28 | 15 | 221.1087 | 0
2044 | 8 | 28 | 16 | 221.9303 | 0
2044 | 8 | 28 | 17 | 220.4793 | 0
2044 | 8 | 28 | 18 | 213.5431 | 0
2044 | 8 | 28 | 19 | 203.7594 | 0
2044 | 8 | 28 | 20 | 201.0177 | 0
2044 | 8 | 28 | 21 | 197.585 | 0
2044 | 8 | 28 | 22 | 190.8203 | 0
2044 | 8 | 28 | 23 | 181.0392 | 0
2044 | 8 | 29 | 0 | 173.0716 | 0
2044 | 8 | 29 | 1 | 163.7286 | 0
2044 | 8 | 29 | 2 | 154.775 | 0
2044 | 8 | 29 | 3 | 151.5937 | 0
2044 | 8 | 29 | 4 | 150.8424 | 0
2044 | 8 | 29 | 5 | 155.8653 | 0
2044 | 8 | 29 | 6 | 170.0887 | 0
2044 | 8 | 29 | 7 | 182.9388 | 0
2044 | 8 | 29 | 8 | 195.6327 | 0
2044 | 8 | 29 | 9 | 207.3723 | 0
2044 | 8 | 29 | 10 | 214.8821 | 0
2044 | 8 | 29 | 11 | 223.2813 | 0
2044 | 8 | 29 | 12 | 230.1286 | 0
2044 | 8 | 29 | 13 | 234.127 | 0
2044 | 8 | 29 | 14 | 235.9582 | 0
2044 | 8 | 29 | 15 | 238.95 | 0
2044 | 8 | 29 | 16 | 241.85 | 0
2044 | 8 | 29 | 17 | 242.6698 | 0
2044 | 8 | 29 | 18 | 227.3829 | 0
2044 | 8 | 29 | 19 | 216.4203 | 0
2044 | 8 | 29 | 20 | 210.8213 | 0
2044 | 8 | 29 | 21 | 204.8563 | 0
2044 | 8 | 29 | 22 | 194.0872 | 0
2044 | 8 | 29 | 23 | 181.8151 | 0
2044 | 8 | 30 | 0 | 173.1533 | 0
2044 | 8 | 30 | 1 | 171.5472 | 0
2044 | 8 | 30 | 2 | 163.5748 | 0
2044 | 8 | 30 | 3 | 160.6003 | 0
2044 | 8 | 30 | 4 | 160.4429 | 0
2044 | 8 | 30 | 5 | 166.8538 | 0
2044 | 8 | 30 | 6 | 184.2175 | 0
2044 | 8 | 30 | 7 | 199.1063 | 0
2044 | 8 | 30 | 8 | 212.6823 | 0
2044 | 8 | 30 | 9 | 225.6267 | 0
2044 | 8 | 30 | 10 | 235.676 | 0
2044 | 8 | 30 | 11 | 246.7224 | 0
2044 | 8 | 30 | 12 | 263.2103 | 0
2044 | 8 | 30 | 13 | 269.8133 | 0
2044 | 8 | 30 | 14 | 273.8496 | 0
2044 | 8 | 30 | 15 | 277.9959 | 0
2044 | 8 | 30 | 16 | 281.771 | 0
2044 | 8 | 30 | 17 | 282.5923 | 0
2044 | 8 | 30 | 18 | 268.0643 | 0
2044 | 8 | 30 | 19 | 256.2067 | 0
2044 | 8 | 30 | 20 | 249.4881 | 0
2044 | 8 | 30 | 21 | 242.3128 | 0
2044 | 8 | 30 | 22 | 229.6323 | 0
2044 | 8 | 30 | 23 | 215.0219 | 0
2044 | 8 | 31 | 0 | 199.7504 | 0
2044 | 8 | 31 | 1 | 197.3033 | 0
2044 | 8 | 31 | 2 | 187.3315 | 0
2044 | 8 | 31 | 3 | 182.8311 | 0
2044 | 8 | 31 | 4 | 181.3843 | 0
2044 | 8 | 31 | 5 | 187.0988 | 0
2044 | 8 | 31 | 6 | 204.7614 | 0
2044 | 8 | 31 | 7 | 219.179 | 0
2044 | 8 | 31 | 8 | 231.6299 | 0
2044 | 8 | 31 | 9 | 242.2706 | 0
2044 | 8 | 31 | 10 | 250.8081 | 0
2044 | 8 | 31 | 11 | 260.767 | 0
2044 | 8 | 31 | 12 | 272.8189 | 0
2044 | 8 | 31 | 13 | 277.5398 | 0
2044 | 8 | 31 | 14 | 279.2079 | 0
2044 | 8 | 31 | 15 | 281.5142 | 0
2044 | 8 | 31 | 16 | 284.5027 | 0
2044 | 8 | 31 | 17 | 283.9996 | 0
2044 | 8 | 31 | 18 | 270.5703 | 0
2044 | 8 | 31 | 19 | 257.3408 | 0
2044 | 8 | 31 | 20 | 249.7586 | 0
2044 | 8 | 31 | 21 | 241.2676 | 0
2044 | 8 | 31 | 22 | 226.9915 | 0
2044 | 8 | 31 | 23 | 211.3417 | 0
2044 | 9 | 1 | 0 | 204.2235 | 0
2044 | 9 | 1 | 1 | 188.3634 | 0
2044 | 9 | 1 | 2 | 176.7202 | 0
2044 | 9 | 1 | 3 | 171.7009 | 0
2044 | 9 | 1 | 4 | 169.4139 | 0
2044 | 9 | 1 | 5 | 173.1576 | 0
2044 | 9 | 1 | 6 | 190.4044 | 0
2044 | 9 | 1 | 7 | 205.1455 | 0
2044 | 9 | 1 | 8 | 216.0381 | 0
2044 | 9 | 1 | 9 | 225.1845 | 0
2044 | 9 | 1 | 10 | 232.3848 | 0
2044 | 9 | 1 | 11 | 240.3833 | 0
2044 | 9 | 1 | 12 | 252.5931 | 0
2044 | 9 | 1 | 13 | 256.149 | 0
2044 | 9 | 1 | 14 | 257.7526 | 0
2044 | 9 | 1 | 15 | 261.6506 | 0
2044 | 9 | 1 | 16 | 265.1626 | 0
2044 | 9 | 1 | 17 | 263.6689 | 0
2044 | 9 | 1 | 18 | 248.5502 | 0
2044 | 9 | 1 | 19 | 234.5687 | 0
2044 | 9 | 1 | 20 | 225.7869 | 0
2044 | 9 | 1 | 21 | 215.1016 | 0
2044 | 9 | 1 | 22 | 202.5228 | 0
2044 | 9 | 1 | 23 | 188.3029 | 0
2044 | 9 | 2 | 0 | 182.2796 | 0
2044 | 9 | 2 | 1 | 173.8734 | 0
2044 | 9 | 2 | 2 | 163.3215 | 0
2044 | 9 | 2 | 3 | 158.9781 | 0
2044 | 9 | 2 | 4 | 157.0742 | 0
2044 | 9 | 2 | 5 | 161.002 | 0
2044 | 9 | 2 | 6 | 175.9021 | 0
2044 | 9 | 2 | 7 | 189.0502 | 0
2044 | 9 | 2 | 8 | 200.3617 | 0
2044 | 9 | 2 | 9 | 210.5325 | 0
2044 | 9 | 2 | 10 | 217.4158 | 0
2044 | 9 | 2 | 11 | 224.9546 | 0
2044 | 9 | 2 | 12 | 233.5566 | 0
2044 | 9 | 2 | 13 | 236.9224 | 0
2044 | 9 | 2 | 14 | 238.8017 | 0
2044 | 9 | 2 | 15 | 242.2669 | 0
2044 | 9 | 2 | 16 | 245.5868 | 0
2044 | 9 | 2 | 17 | 244.2819 | 0
2044 | 9 | 2 | 18 | 227.0382 | 0
2044 | 9 | 2 | 19 | 213.7291 | 0
2044 | 9 | 2 | 20 | 205.8289 | 0
2044 | 9 | 2 | 21 | 197.1872 | 0
2044 | 9 | 2 | 22 | 188.3486 | 0
2044 | 9 | 2 | 23 | 178.4641 | 0
2044 | 9 | 3 | 0 | 173.4125 | 0
2044 | 9 | 3 | 1 | 172.0437 | 0
2044 | 9 | 3 | 2 | 162.8831 | 0
2044 | 9 | 3 | 3 | 159.2564 | 0
2044 | 9 | 3 | 4 | 157.2533 | 0
2044 | 9 | 3 | 5 | 158.3737 | 0
2044 | 9 | 3 | 6 | 169.3124 | 0
2044 | 9 | 3 | 7 | 175.3549 | 0
2044 | 9 | 3 | 8 | 186.7539 | 0
2044 | 9 | 3 | 9 | 200.9296 | 0
2044 | 9 | 3 | 10 | 214.5468 | 0
2044 | 9 | 3 | 11 | 228.4399 | 0
2044 | 9 | 3 | 12 | 245.4357 | 0
2044 | 9 | 3 | 13 | 250.3234 | 0
2044 | 9 | 3 | 14 | 251.5465 | 0
2044 | 9 | 3 | 15 | 251.0657 | 0
2044 | 9 | 3 | 16 | 250.6045 | 0
2044 | 9 | 3 | 17 | 248.7692 | 0
2044 | 9 | 3 | 18 | 243.122 | 0
2044 | 9 | 3 | 19 | 233.1707 | 0
2044 | 9 | 3 | 20 | 229.6468 | 0
2044 | 9 | 3 | 21 | 223.2342 | 0
2044 | 9 | 3 | 22 | 214.9237 | 0
2044 | 9 | 3 | 23 | 204.7647 | 0
2044 | 9 | 4 | 0 | 203.3551 | 0
2044 | 9 | 4 | 1 | 184.1751 | 0
2044 | 9 | 4 | 2 | 172.5337 | 0
2044 | 9 | 4 | 3 | 166.4328 | 0
2044 | 9 | 4 | 4 | 162.6593 | 0
2044 | 9 | 4 | 5 | 161.36 | 0
2044 | 9 | 4 | 6 | 163.2449 | 0
2044 | 9 | 4 | 7 | 163.571 | 0
2044 | 9 | 4 | 8 | 172.6603 | 0
2044 | 9 | 4 | 9 | 184.2504 | 0
2044 | 9 | 4 | 10 | 192.6321 | 0
2044 | 9 | 4 | 11 | 200.375 | 0
2044 | 9 | 4 | 12 | 207.8669 | 0
2044 | 9 | 4 | 13 | 209.2636 | 0
2044 | 9 | 4 | 14 | 209.6836 | 0
2044 | 9 | 4 | 15 | 211.5372 | 0
2044 | 9 | 4 | 16 | 213.7245 | 0
2044 | 9 | 4 | 17 | 212.6729 | 0
2044 | 9 | 4 | 18 | 203.4258 | 0
2044 | 9 | 4 | 19 | 194.7345 | 0
2044 | 9 | 4 | 20 | 191.2878 | 0
2044 | 9 | 4 | 21 | 186.2793 | 0
2044 | 9 | 4 | 22 | 180.0019 | 0
2044 | 9 | 4 | 23 | 170.5457 | 0
2044 | 9 | 5 | 0 | 164.8625 | 0
2044 | 9 | 5 | 1 | 154.493 | 0
2044 | 9 | 5 | 2 | 145.3399 | 0
2044 | 9 | 5 | 3 | 142.4586 | 0
2044 | 9 | 5 | 4 | 140.9928 | 0
2044 | 9 | 5 | 5 | 141.3224 | 0
2044 | 9 | 5 | 6 | 148.1145 | 0
2044 | 9 | 5 | 7 | 148.9236 | 0
2044 | 9 | 5 | 8 | 153.8896 | 0
2044 | 9 | 5 | 9 | 164.6781 | 0
2044 | 9 | 5 | 10 | 175.2942 | 0
2044 | 9 | 5 | 11 | 186.2628 | 0
2044 | 9 | 5 | 12 | 193.3409 | 0
2044 | 9 | 5 | 13 | 195.9861 | 0
2044 | 9 | 5 | 14 | 197.093 | 0
2044 | 9 | 5 | 15 | 198.4124 | 0
2044 | 9 | 5 | 16 | 201.1976 | 0
2044 | 9 | 5 | 17 | 204.7449 | 0
2044 | 9 | 5 | 18 | 201.9754 | 0
2044 | 9 | 5 | 19 | 196.0451 | 0
2044 | 9 | 5 | 20 | 194.2826 | 0
2044 | 9 | 5 | 21 | 189.2581 | 0
2044 | 9 | 5 | 22 | 180.6813 | 0
2044 | 9 | 5 | 23 | 170.001 | 0
2044 | 9 | 6 | 0 | 163.5901 | 0
2044 | 9 | 6 | 1 | 161.1448 | 0
2044 | 9 | 6 | 2 | 153.4155 | 0
2044 | 9 | 6 | 3 | 150.6981 | 0
2044 | 9 | 6 | 4 | 150.1498 | 0
2044 | 9 | 6 | 5 | 156.0325 | 0
2044 | 9 | 6 | 6 | 170.5537 | 0
2044 | 9 | 6 | 7 | 183.3136 | 0
2044 | 9 | 6 | 8 | 192.2076 | 0
2044 | 9 | 6 | 9 | 198.6259 | 0
2044 | 9 | 6 | 10 | 202.3507 | 0
2044 | 9 | 6 | 11 | 208.8963 | 0
2044 | 9 | 6 | 12 | 217.4401 | 0
2044 | 9 | 6 | 13 | 220.5451 | 0
2044 | 9 | 6 | 14 | 221.4979 | 0
2044 | 9 | 6 | 15 | 222.4063 | 0
2044 | 9 | 6 | 16 | 225.3802 | 0
2044 | 9 | 6 | 17 | 226.0652 | 0
2044 | 9 | 6 | 18 | 218.5049 | 0
2044 | 9 | 6 | 19 | 209.5783 | 0
2044 | 9 | 6 | 20 | 204.82 | 0
2044 | 9 | 6 | 21 | 197.8005 | 0
2044 | 9 | 6 | 22 | 188.0616 | 0
2044 | 9 | 6 | 23 | 176.2508 | 0
2044 | 9 | 7 | 0 | 164.0828 | 0
2044 | 9 | 7 | 1 | 158.7489 | 0
2044 | 9 | 7 | 2 | 150.9146 | 0
2044 | 9 | 7 | 3 | 148.394 | 0
2044 | 9 | 7 | 4 | 148.0433 | 0
2044 | 9 | 7 | 5 | 153.9068 | 0
2044 | 9 | 7 | 6 | 165.6978 | 0
2044 | 9 | 7 | 7 | 180.9747 | 0
2044 | 9 | 7 | 8 | 192.2417 | 0
2044 | 9 | 7 | 9 | 201.6782 | 0
2044 | 9 | 7 | 10 | 208.5206 | 0
2044 | 9 | 7 | 11 | 216.629 | 0
2044 | 9 | 7 | 12 | 225.63 | 0
2044 | 9 | 7 | 13 | 229.9372 | 0
2044 | 9 | 7 | 14 | 232.326 | 0
2044 | 9 | 7 | 15 | 236.2383 | 0
2044 | 9 | 7 | 16 | 240.6778 | 0
2044 | 9 | 7 | 17 | 241.3031 | 0
2044 | 9 | 7 | 18 | 225.1649 | 0
2044 | 9 | 7 | 19 | 215.3288 | 0
2044 | 9 | 7 | 20 | 209.6239 | 0
2044 | 9 | 7 | 21 | 201.5447 | 0
2044 | 9 | 7 | 22 | 190.6141 | 0
2044 | 9 | 7 | 23 | 177.7296 | 0
2044 | 9 | 8 | 0 | 167.9428 | 0
2044 | 9 | 8 | 1 | 164.4625 | 0
2044 | 9 | 8 | 2 | 155.8177 | 0
2044 | 9 | 8 | 3 | 152.6706 | 0
2044 | 9 | 8 | 4 | 151.9036 | 0
2044 | 9 | 8 | 5 | 157.295 | 0
2044 | 9 | 8 | 6 | 175.5136 | 0
2044 | 9 | 8 | 7 | 190.0155 | 0
2044 | 9 | 8 | 8 | 200.3655 | 0
2044 | 9 | 8 | 9 | 208.73 | 0
2044 | 9 | 8 | 10 | 214.89 | 0
2044 | 9 | 8 | 11 | 223.2821 | 0
2044 | 9 | 8 | 12 | 234.3836 | 0
2044 | 9 | 8 | 13 | 238.7981 | 0
2044 | 9 | 8 | 14 | 240.769 | 0
2044 | 9 | 8 | 15 | 243.7931 | 0
2044 | 9 | 8 | 16 | 247.8356 | 0
2044 | 9 | 8 | 17 | 247.9106 | 0
2044 | 9 | 8 | 18 | 234.5948 | 0
2044 | 9 | 8 | 19 | 224.5064 | 0
2044 | 9 | 8 | 20 | 218.1663 | 0
2044 | 9 | 8 | 21 | 209.5433 | 0
2044 | 9 | 8 | 22 | 198.3038 | 0
2044 | 9 | 8 | 23 | 185.3966 | 0
2044 | 9 | 9 | 0 | 175.59 | 0
2044 | 9 | 9 | 1 | 164.4099 | 0
2044 | 9 | 9 | 2 | 154.6504 | 0
2044 | 9 | 9 | 3 | 150.7602 | 0
2044 | 9 | 9 | 4 | 149.2628 | 0
2044 | 9 | 9 | 5 | 153.619 | 0
2044 | 9 | 9 | 6 | 167.8497 | 0
2044 | 9 | 9 | 7 | 182.0037 | 0
2044 | 9 | 9 | 8 | 191.1754 | 0
2044 | 9 | 9 | 9 | 198.7699 | 0
2044 | 9 | 9 | 10 | 204.2916 | 0
2044 | 9 | 9 | 11 | 210.6539 | 0
2044 | 9 | 9 | 12 | 218.2241 | 0
2044 | 9 | 9 | 13 | 219.3283 | 0
2044 | 9 | 9 | 14 | 218.8693 | 0
2044 | 9 | 9 | 15 | 220.4314 | 0
2044 | 9 | 9 | 16 | 222.1533 | 0
2044 | 9 | 9 | 17 | 220.138 | 0
2044 | 9 | 9 | 18 | 208.9793 | 0
2044 | 9 | 9 | 19 | 197.1032 | 0
2044 | 9 | 9 | 20 | 189.404 | 0
2044 | 9 | 9 | 21 | 180.1404 | 0
2044 | 9 | 9 | 22 | 169.995 | 0
2044 | 9 | 9 | 23 | 159.8903 | 0
2044 | 9 | 10 | 0 | 158.6681 | 0
2044 | 9 | 10 | 1 | 157.5532 | 0
2044 | 9 | 10 | 2 | 148.5368 | 0
2044 | 9 | 10 | 3 | 144.6591 | 0
2044 | 9 | 10 | 4 | 142.6569 | 0
2044 | 9 | 10 | 5 | 143.5122 | 0
2044 | 9 | 10 | 6 | 148.9068 | 0
2044 | 9 | 10 | 7 | 153.9641 | 0
2044 | 9 | 10 | 8 | 163.297 | 0
2044 | 9 | 10 | 9 | 175.7865 | 0
2044 | 9 | 10 | 10 | 186.2935 | 0
2044 | 9 | 10 | 11 | 195.2978 | 0
2044 | 9 | 10 | 12 | 205.7787 | 0
2044 | 9 | 10 | 13 | 207.9867 | 0
2044 | 9 | 10 | 14 | 207.783 | 0
2044 | 9 | 10 | 15 | 207.9809 | 0
2044 | 9 | 10 | 16 | 208.7344 | 0
2044 | 9 | 10 | 17 | 207.1306 | 0
2044 | 9 | 10 | 18 | 197.5941 | 0
2044 | 9 | 10 | 19 | 189.7332 | 0
2044 | 9 | 10 | 20 | 185.3882 | 0
2044 | 9 | 10 | 21 | 179.9384 | 0
2044 | 9 | 10 | 22 | 174.5253 | 0
2044 | 9 | 10 | 23 | 167.1142 | 0
2044 | 9 | 11 | 0 | 163.6545 | 0
2044 | 9 | 11 | 1 | 152.7451 | 0
2044 | 9 | 11 | 2 | 143.2988 | 0
2044 | 9 | 11 | 3 | 139.3386 | 0
2044 | 9 | 11 | 4 | 137.0537 | 0
2044 | 9 | 11 | 5 | 136.7745 | 0
2044 | 9 | 11 | 6 | 139.6749 | 0
2044 | 9 | 11 | 7 | 142.4157 | 0
2044 | 9 | 11 | 8 | 154.537 | 0
2044 | 9 | 11 | 9 | 169.6743 | 0
2044 | 9 | 11 | 10 | 181.3399 | 0
2044 | 9 | 11 | 11 | 191.6309 | 0
2044 | 9 | 11 | 12 | 200.1241 | 0
2044 | 9 | 11 | 13 | 204.3826 | 0
2044 | 9 | 11 | 14 | 206.6851 | 0
2044 | 9 | 11 | 15 | 210.6832 | 0
2044 | 9 | 11 | 16 | 213.6818 | 0
2044 | 9 | 11 | 17 | 213.8697 | 0
2044 | 9 | 11 | 18 | 202.5196 | 0
2044 | 9 | 11 | 19 | 195.1266 | 0
2044 | 9 | 11 | 20 | 190.2944 | 0
2044 | 9 | 11 | 21 | 184.0666 | 0
2044 | 9 | 11 | 22 | 176.8313 | 0
2044 | 9 | 11 | 23 | 166.4655 | 0
2044 | 9 | 12 | 0 | 160.2241 | 0
2044 | 9 | 12 | 1 | 153.9063 | 0
2044 | 9 | 12 | 2 | 145.7428 | 0
2044 | 9 | 12 | 3 | 143.2394 | 0
2044 | 9 | 12 | 4 | 143.0902 | 0
2044 | 9 | 12 | 5 | 148.638 | 0
2044 | 9 | 12 | 6 | 168.7987 | 0
2044 | 9 | 12 | 7 | 184.8602 | 0
2044 | 9 | 12 | 8 | 196.9925 | 0
2044 | 9 | 12 | 9 | 207.9178 | 0
2044 | 9 | 12 | 10 | 216.3397 | 0
2044 | 9 | 12 | 11 | 225.745 | 0
2044 | 9 | 12 | 12 | 237.3851 | 0
2044 | 9 | 12 | 13 | 243.0675 | 0
2044 | 9 | 12 | 14 | 245.5661 | 0
2044 | 9 | 12 | 15 | 249.5042 | 0
2044 | 9 | 12 | 16 | 253.991 | 0
2044 | 9 | 12 | 17 | 255.2055 | 0
2044 | 9 | 12 | 18 | 240.2013 | 0
2044 | 9 | 12 | 19 | 230.757 | 0
2044 | 9 | 12 | 20 | 223.1021 | 0
2044 | 9 | 12 | 21 | 212.5839 | 0
2044 | 9 | 12 | 22 | 199.1067 | 0
2044 | 9 | 12 | 23 | 184.28 | 0
2044 | 9 | 13 | 0 | 178.8298 | 0
2044 | 9 | 13 | 1 | 168.741 | 0
2044 | 9 | 13 | 2 | 159.0867 | 0
2044 | 9 | 13 | 3 | 155.1441 | 0
2044 | 9 | 13 | 4 | 153.4996 | 0
2044 | 9 | 13 | 5 | 157.8168 | 0
2044 | 9 | 13 | 6 | 173.5246 | 0
2044 | 9 | 13 | 7 | 188.6946 | 0
2044 | 9 | 13 | 8 | 197.6327 | 0
2044 | 9 | 13 | 9 | 204.2284 | 0
2044 | 9 | 13 | 10 | 208.647 | 0
2044 | 9 | 13 | 11 | 213.9444 | 0
2044 | 9 | 13 | 12 | 222.2076 | 0
2044 | 9 | 13 | 13 | 224.0444 | 0
2044 | 9 | 13 | 14 | 224.0742 | 0
2044 | 9 | 13 | 15 | 226.2929 | 0
2044 | 9 | 13 | 16 | 229.5683 | 0
2044 | 9 | 13 | 17 | 229.0985 | 0
2044 | 9 | 13 | 18 | 217.8331 | 0
2044 | 9 | 13 | 19 | 208.5472 | 0
2044 | 9 | 13 | 20 | 201.3154 | 0
2044 | 9 | 13 | 21 | 192.8102 | 0
2044 | 9 | 13 | 22 | 181.8041 | 0
2044 | 9 | 13 | 23 | 168.6408 | 0
2044 | 9 | 14 | 0 | 161.737 | 0
2044 | 9 | 14 | 1 | 149.0841 | 0
2044 | 9 | 14 | 2 | 140.4102 | 0
2044 | 9 | 14 | 3 | 137.5851 | 0
2044 | 9 | 14 | 4 | 136.9095 | 0
2044 | 9 | 14 | 5 | 141.6688 | 0
2044 | 9 | 14 | 6 | 158.3101 | 0
2044 | 9 | 14 | 7 | 174.4206 | 0
2044 | 9 | 14 | 8 | 185.0442 | 0
2044 | 9 | 14 | 9 | 194.0819 | 0
2044 | 9 | 14 | 10 | 200.2291 | 0
2044 | 9 | 14 | 11 | 207.4672 | 0
2044 | 9 | 14 | 12 | 215.9188 | 0
2044 | 9 | 14 | 13 | 219.363 | 0
2044 | 9 | 14 | 14 | 221.0285 | 0
2044 | 9 | 14 | 15 | 225.6802 | 0
2044 | 9 | 14 | 16 | 230.1308 | 0
2044 | 9 | 14 | 17 | 230.54 | 0
2044 | 9 | 14 | 18 | 216.7651 | 0
2044 | 9 | 14 | 19 | 207.4751 | 0
2044 | 9 | 14 | 20 | 199.7648 | 0
2044 | 9 | 14 | 21 | 190.4304 | 0
2044 | 9 | 14 | 22 | 179.3692 | 0
2044 | 9 | 14 | 23 | 166.3021 | 0
2044 | 9 | 15 | 0 | 158.7872 | 0
2044 | 9 | 15 | 1 | 153.8721 | 0
2044 | 9 | 15 | 2 | 145.2198 | 0
2044 | 9 | 15 | 3 | 142.144 | 0
2044 | 9 | 15 | 4 | 141.4879 | 0
2044 | 9 | 15 | 5 | 146.6048 | 0
2044 | 9 | 15 | 6 | 165.384 | 0
2044 | 9 | 15 | 7 | 181.9161 | 0
2044 | 9 | 15 | 8 | 194.1443 | 0
2044 | 9 | 15 | 9 | 204.8584 | 0
2044 | 9 | 15 | 10 | 212.4143 | 0
2044 | 9 | 15 | 11 | 220.944 | 0
2044 | 9 | 15 | 12 | 231.0482 | 0
2044 | 9 | 15 | 13 | 235.7437 | 0
2044 | 9 | 15 | 14 | 238.7297 | 0
2044 | 9 | 15 | 15 | 243.0932 | 0
2044 | 9 | 15 | 16 | 247.5136 | 0
2044 | 9 | 15 | 17 | 247.9426 | 0
2044 | 9 | 15 | 18 | 232.6841 | 0
2044 | 9 | 15 | 19 | 223.7651 | 0
2044 | 9 | 15 | 20 | 215.7758 | 0
2044 | 9 | 15 | 21 | 206.3333 | 0
2044 | 9 | 15 | 22 | 195.1423 | 0
2044 | 9 | 15 | 23 | 182.0215 | 0
2044 | 9 | 16 | 0 | 170.9089 | 0
2044 | 9 | 16 | 1 | 162.9567 | 0
2044 | 9 | 16 | 2 | 153.72 | 0
2044 | 9 | 16 | 3 | 150.1351 | 0
2044 | 9 | 16 | 4 | 149.075 | 0
2044 | 9 | 16 | 5 | 153.9955 | 0
2044 | 9 | 16 | 6 | 171.6517 | 0
2044 | 9 | 16 | 7 | 188.4119 | 0
2044 | 9 | 16 | 8 | 201.3458 | 0
2044 | 9 | 16 | 9 | 213.3443 | 0
2044 | 9 | 16 | 10 | 222.5661 | 0
2044 | 9 | 16 | 11 | 231.7207 | 0
2044 | 9 | 16 | 12 | 242.0517 | 0
2044 | 9 | 16 | 13 | 246.6521 | 0
2044 | 9 | 16 | 14 | 249.2058 | 0
2044 | 9 | 16 | 15 | 253.5679 | 0
2044 | 9 | 16 | 16 | 257.67 | 0
2044 | 9 | 16 | 17 | 256.9836 | 0
2044 | 9 | 16 | 18 | 240.2129 | 0
2044 | 9 | 16 | 19 | 229.6265 | 0
2044 | 9 | 16 | 20 | 220.695 | 0
2044 | 9 | 16 | 21 | 211.0634 | 0
2044 | 9 | 16 | 22 | 200.4143 | 0
2044 | 9 | 16 | 23 | 188.942 | 0
2044 | 9 | 17 | 0 | 181.0968 | 0
2044 | 9 | 17 | 1 | 172.1467 | 0
2044 | 9 | 17 | 2 | 161.9862 | 0
2044 | 9 | 17 | 3 | 157.3151 | 0
2044 | 9 | 17 | 4 | 154.6677 | 0
2044 | 9 | 17 | 5 | 155.1542 | 0
2044 | 9 | 17 | 6 | 162.8813 | 0
2044 | 9 | 17 | 7 | 169.97 | 0
2044 | 9 | 17 | 8 | 182.0783 | 0
2044 | 9 | 17 | 9 | 196.7267 | 0
2044 | 9 | 17 | 10 | 209.226 | 0
2044 | 9 | 17 | 11 | 220.573 | 0
2044 | 9 | 17 | 12 | 231.1802 | 0
2044 | 9 | 17 | 13 | 234.8754 | 0
2044 | 9 | 17 | 14 | 236.1785 | 0
2044 | 9 | 17 | 15 | 238.3103 | 0
2044 | 9 | 17 | 16 | 240.2049 | 0
2044 | 9 | 17 | 17 | 238.3277 | 0
2044 | 9 | 17 | 18 | 223.3784 | 0
2044 | 9 | 17 | 19 | 214.9692 | 0
2044 | 9 | 17 | 20 | 207.9804 | 0
2044 | 9 | 17 | 21 | 199.8006 | 0
2044 | 9 | 17 | 22 | 191.8744 | 0
2044 | 9 | 17 | 23 | 182.4191 | 0
2044 | 9 | 18 | 0 | 181.8608 | 0
2044 | 9 | 18 | 1 | 173.4684 | 0
2044 | 9 | 18 | 2 | 163.4664 | 0
2044 | 9 | 18 | 3 | 158.8072 | 0
2044 | 9 | 18 | 4 | 155.7897 | 0
2044 | 9 | 18 | 5 | 155.3964 | 0
2044 | 9 | 18 | 6 | 159.0277 | 0
2044 | 9 | 18 | 7 | 163.1557 | 0
2044 | 9 | 18 | 8 | 175.5305 | 0
2044 | 9 | 18 | 9 | 191.0873 | 0
2044 | 9 | 18 | 10 | 203.6422 | 0
2044 | 9 | 18 | 11 | 215.2363 | 0
2044 | 9 | 18 | 12 | 224.3769 | 0
2044 | 9 | 18 | 13 | 228.5328 | 0
2044 | 9 | 18 | 14 | 230.0305 | 0
2044 | 9 | 18 | 15 | 232.6147 | 0
2044 | 9 | 18 | 16 | 235.3722 | 0
2044 | 9 | 18 | 17 | 235.3151 | 0
2044 | 9 | 18 | 18 | 220.8709 | 0
2044 | 9 | 18 | 19 | 214.807 | 0
2044 | 9 | 18 | 20 | 210.6469 | 0
2044 | 9 | 18 | 21 | 203.8068 | 0
2044 | 9 | 18 | 22 | 194.8215 | 0
2044 | 9 | 18 | 23 | 183.3288 | 0
2044 | 9 | 19 | 0 | 178.131 | 0
2044 | 9 | 19 | 1 | 175.4562 | 0
2044 | 9 | 19 | 2 | 166.6767 | 0
2044 | 9 | 19 | 3 | 163.5255 | 0
2044 | 9 | 19 | 4 | 162.8094 | 0
2044 | 9 | 19 | 5 | 168.6766 | 0
2044 | 9 | 19 | 6 | 188.7564 | 0
2044 | 9 | 19 | 7 | 204.4723 | 0
2044 | 9 | 19 | 8 | 214.859 | 0
2044 | 9 | 19 | 9 | 223.3955 | 0
2044 | 9 | 19 | 10 | 230.3666 | 0
2044 | 9 | 19 | 11 | 239.4539 | 0
2044 | 9 | 19 | 12 | 252.3149 | 0
2044 | 9 | 19 | 13 | 256.6777 | 0
2044 | 9 | 19 | 14 | 257.1613 | 0
2044 | 9 | 19 | 15 | 257.8688 | 0
2044 | 9 | 19 | 16 | 260.5778 | 0
2044 | 9 | 19 | 17 | 260.8593 | 0
2044 | 9 | 19 | 18 | 254.9511 | 0
2044 | 9 | 19 | 19 | 247.1684 | 0
2044 | 9 | 19 | 20 | 239.6388 | 0
2044 | 9 | 19 | 21 | 229.4088 | 0
2044 | 9 | 19 | 22 | 215.6989 | 0
2044 | 9 | 19 | 23 | 200.6087 | 0
2044 | 9 | 20 | 0 | 188.6945 | 0
2044 | 9 | 20 | 1 | 179.0268 | 0
2044 | 9 | 20 | 2 | 169.2383 | 0
2044 | 9 | 20 | 3 | 165.1069 | 0
2044 | 9 | 20 | 4 | 163.3905 | 0
2044 | 9 | 20 | 5 | 168.3315 | 0
2044 | 9 | 20 | 6 | 186.2142 | 0
2044 | 9 | 20 | 7 | 201.1392 | 0
2044 | 9 | 20 | 8 | 209.238 | 0
2044 | 9 | 20 | 9 | 214.2166 | 0
2044 | 9 | 20 | 10 | 217.5447 | 0
2044 | 9 | 20 | 11 | 223.2312 | 0
2044 | 9 | 20 | 12 | 231.9054 | 0
2044 | 9 | 20 | 13 | 233.405 | 0
2044 | 9 | 20 | 14 | 232.1962 | 0
2044 | 9 | 20 | 15 | 232.0055 | 0
2044 | 9 | 20 | 16 | 234.0788 | 0
2044 | 9 | 20 | 17 | 233.4871 | 0
2044 | 9 | 20 | 18 | 229.1382 | 0
2044 | 9 | 20 | 19 | 221.046 | 0
2044 | 9 | 20 | 20 | 212.8695 | 0
2044 | 9 | 20 | 21 | 202.8682 | 0
2044 | 9 | 20 | 22 | 190.6251 | 0
2044 | 9 | 20 | 23 | 176.8808 | 0
2044 | 9 | 21 | 0 | 166.6413 | 0
2044 | 9 | 21 | 1 | 159.116 | 0
2044 | 9 | 21 | 2 | 150.0679 | 0
2044 | 9 | 21 | 3 | 146.6165 | 0
2044 | 9 | 21 | 4 | 145.541 | 0
2044 | 9 | 21 | 5 | 150.2414 | 0
2044 | 9 | 21 | 6 | 167.6292 | 0
2044 | 9 | 21 | 7 | 183.4796 | 0
2044 | 9 | 21 | 8 | 192.5438 | 0
2044 | 9 | 21 | 9 | 199.8298 | 0
2044 | 9 | 21 | 10 | 204.9664 | 0
2044 | 9 | 21 | 11 | 211.2411 | 0
2044 | 9 | 21 | 12 | 219.8534 | 0
2044 | 9 | 21 | 13 | 222.3619 | 0
2044 | 9 | 21 | 14 | 222.6903 | 0
2044 | 9 | 21 | 15 | 225.0609 | 0
2044 | 9 | 21 | 16 | 228.3793 | 0
2044 | 9 | 21 | 17 | 228.3651 | 0
2044 | 9 | 21 | 18 | 218.1987 | 0
2044 | 9 | 21 | 19 | 210.7771 | 0
2044 | 9 | 21 | 20 | 203.1049 | 0
2044 | 9 | 21 | 21 | 193.998 | 0
2044 | 9 | 21 | 22 | 183.0745 | 0
2044 | 9 | 21 | 23 | 170.0834 | 0
2044 | 9 | 22 | 0 | 161.4575 | 0
2044 | 9 | 22 | 1 | 155.1004 | 0
2044 | 9 | 22 | 2 | 146.6043 | 0
2044 | 9 | 22 | 3 | 143.4954 | 0
2044 | 9 | 22 | 4 | 142.728 | 0
2044 | 9 | 22 | 5 | 147.9173 | 0
2044 | 9 | 22 | 6 | 165.4686 | 0
2044 | 9 | 22 | 7 | 181.9289 | 0
2044 | 9 | 22 | 8 | 193.5725 | 0
2044 | 9 | 22 | 9 | 203.2477 | 0
2044 | 9 | 22 | 10 | 210.0124 | 0
2044 | 9 | 22 | 11 | 218.0478 | 0
2044 | 9 | 22 | 12 | 227.8002 | 0
2044 | 9 | 22 | 13 | 231.8941 | 0
2044 | 9 | 22 | 14 | 234.4588 | 0
2044 | 9 | 22 | 15 | 238.5525 | 0
2044 | 9 | 22 | 16 | 242.5008 | 0
2044 | 9 | 22 | 17 | 242.7272 | 0
2044 | 9 | 22 | 18 | 227.7242 | 0
2044 | 9 | 22 | 19 | 219.7772 | 0
2044 | 9 | 22 | 20 | 210.9247 | 0
2044 | 9 | 22 | 21 | 201.0887 | 0
2044 | 9 | 22 | 22 | 189.5754 | 0
2044 | 9 | 22 | 23 | 176.4019 | 0
2044 | 9 | 23 | 0 | 168.1757 | 0
2044 | 9 | 23 | 1 | 158.7513 | 0
2044 | 9 | 23 | 2 | 149.7506 | 0
2044 | 9 | 23 | 3 | 146.1194 | 0
2044 | 9 | 23 | 4 | 144.8672 | 0
2044 | 9 | 23 | 5 | 149.6401 | 0
2044 | 9 | 23 | 6 | 164.8223 | 0
2044 | 9 | 23 | 7 | 180.8516 | 0
2044 | 9 | 23 | 8 | 191.758 | 0
2044 | 9 | 23 | 9 | 200.8333 | 0
2044 | 9 | 23 | 10 | 207.3789 | 0
2044 | 9 | 23 | 11 | 214.3512 | 0
2044 | 9 | 23 | 12 | 221.29 | 0
2044 | 9 | 23 | 13 | 223.6326 | 0
2044 | 9 | 23 | 14 | 224.1587 | 0
2044 | 9 | 23 | 15 | 226.3865 | 0
2044 | 9 | 23 | 16 | 228.9243 | 0
2044 | 9 | 23 | 17 | 227.779 | 0
2044 | 9 | 23 | 18 | 212.946 | 0
2044 | 9 | 23 | 19 | 204.6985 | 0
2044 | 9 | 23 | 20 | 197.2017 | 0
2044 | 9 | 23 | 21 | 188.8214 | 0
2044 | 9 | 23 | 22 | 178.8657 | 0
2044 | 9 | 23 | 23 | 168.8361 | 0
2044 | 9 | 24 | 0 | 165.0909 | 0
2044 | 9 | 24 | 1 | 158.1104 | 0
2044 | 9 | 24 | 2 | 149.2716 | 0
2044 | 9 | 24 | 3 | 145.4721 | 0
2044 | 9 | 24 | 4 | 143.6396 | 0
2044 | 9 | 24 | 5 | 145.0796 | 0
2044 | 9 | 24 | 6 | 154.1689 | 0
2044 | 9 | 24 | 7 | 159.6822 | 0
2044 | 9 | 24 | 8 | 166.5159 | 0
2044 | 9 | 24 | 9 | 174.9841 | 0
2044 | 9 | 24 | 10 | 182.9772 | 0
2044 | 9 | 24 | 11 | 191.37 | 0
2044 | 9 | 24 | 12 | 205.8329 | 0
2044 | 9 | 24 | 13 | 206.9083 | 0
2044 | 9 | 24 | 14 | 205.1401 | 0
2044 | 9 | 24 | 15 | 203.1745 | 0
2044 | 9 | 24 | 16 | 202.6801 | 0
2044 | 9 | 24 | 17 | 200.7315 | 0
2044 | 9 | 24 | 18 | 196.9233 | 0
2044 | 9 | 24 | 19 | 191.0997 | 0
2044 | 9 | 24 | 20 | 185.5887 | 0
2044 | 9 | 24 | 21 | 178.834 | 0
2044 | 9 | 24 | 22 | 171.6535 | 0
2044 | 9 | 24 | 23 | 163.6631 | 0
2044 | 9 | 25 | 0 | 154.9621 | 0
2044 | 9 | 25 | 1 | 155.3058 | 0
2044 | 9 | 25 | 2 | 146.1089 | 0
2044 | 9 | 25 | 3 | 141.9452 | 0
2044 | 9 | 25 | 4 | 139.58 | 0
2044 | 9 | 25 | 5 | 139.729 | 0
2044 | 9 | 25 | 6 | 143.8882 | 0
2044 | 9 | 25 | 7 | 146.8933 | 0
2044 | 9 | 25 | 8 | 156.256 | 0
2044 | 9 | 25 | 9 | 168.4827 | 0
2044 | 9 | 25 | 10 | 177.7019 | 0
2044 | 9 | 25 | 11 | 185.7908 | 0
2044 | 9 | 25 | 12 | 195.172 | 0
2044 | 9 | 25 | 13 | 197.7046 | 0
2044 | 9 | 25 | 14 | 197.7121 | 0
2044 | 9 | 25 | 15 | 199.0075 | 0
2044 | 9 | 25 | 16 | 201.0275 | 0
2044 | 9 | 25 | 17 | 202.0161 | 0
2044 | 9 | 25 | 18 | 195.0581 | 0
2044 | 9 | 25 | 19 | 191.0174 | 0
2044 | 9 | 25 | 20 | 185.9154 | 0
2044 | 9 | 25 | 21 | 180.0825 | 0
2044 | 9 | 25 | 22 | 172.8812 | 0
2044 | 9 | 25 | 23 | 162.6835 | 0
2044 | 9 | 26 | 0 | 154.7676 | 0
2044 | 9 | 26 | 1 | 147.4659 | 0
2044 | 9 | 26 | 2 | 139.5346 | 0
2044 | 9 | 26 | 3 | 137.0497 | 0
2044 | 9 | 26 | 4 | 136.7507 | 0
2044 | 9 | 26 | 5 | 142.0297 | 0
2044 | 9 | 26 | 6 | 159.6769 | 0
2044 | 9 | 26 | 7 | 175.5118 | 0
2044 | 9 | 26 | 8 | 185.2447 | 0
2044 | 9 | 26 | 9 | 191.6834 | 0
2044 | 9 | 26 | 10 | 195.9453 | 0
2044 | 9 | 26 | 11 | 201.6002 | 0
2044 | 9 | 26 | 12 | 209.9117 | 0
2044 | 9 | 26 | 13 | 212.032 | 0
2044 | 9 | 26 | 14 | 211.7883 | 0
2044 | 9 | 26 | 15 | 213.8934 | 0
2044 | 9 | 26 | 16 | 217.0921 | 0
2044 | 9 | 26 | 17 | 218.4688 | 0
2044 | 9 | 26 | 18 | 209.432 | 0
2044 | 9 | 26 | 19 | 204.0288 | 0
2044 | 9 | 26 | 20 | 196.4848 | 0
2044 | 9 | 26 | 21 | 187.9155 | 0
2044 | 9 | 26 | 22 | 176.6749 | 0
2044 | 9 | 26 | 23 | 163.9211 | 0
2044 | 9 | 27 | 0 | 154.0411 | 0
2044 | 9 | 27 | 1 | 147.2635 | 0
2044 | 9 | 27 | 2 | 139.5192 | 0
2044 | 9 | 27 | 3 | 136.9095 | 0
2044 | 9 | 27 | 4 | 136.5407 | 0
2044 | 9 | 27 | 5 | 142.0128 | 0
2044 | 9 | 27 | 6 | 165.0659 | 0
2044 | 9 | 27 | 7 | 180.2631 | 0
2044 | 9 | 27 | 8 | 187.666 | 0
2044 | 9 | 27 | 9 | 191.7224 | 0
2044 | 9 | 27 | 10 | 193.9556 | 0
2044 | 9 | 27 | 11 | 199.0656 | 0
2044 | 9 | 27 | 12 | 206.9927 | 0
2044 | 9 | 27 | 13 | 208.6421 | 0
2044 | 9 | 27 | 14 | 207.8755 | 0
2044 | 9 | 27 | 15 | 208.4291 | 0
2044 | 9 | 27 | 16 | 210.7208 | 0
2044 | 9 | 27 | 17 | 210.9911 | 0
2044 | 9 | 27 | 18 | 204.1135 | 0
2044 | 9 | 27 | 19 | 197.5928 | 0
2044 | 9 | 27 | 20 | 189.7193 | 0
2044 | 9 | 27 | 21 | 179.5168 | 0
2044 | 9 | 27 | 22 | 166.6796 | 0
2044 | 9 | 27 | 23 | 153.3241 | 0
2044 | 9 | 28 | 0 | 151.2685 | 0
2044 | 9 | 28 | 1 | 150.4187 | 0
2044 | 9 | 28 | 2 | 142.5449 | 0
2044 | 9 | 28 | 3 | 139.6526 | 0
2044 | 9 | 28 | 4 | 139.0795 | 0
2044 | 9 | 28 | 5 | 144.3624 | 0
2044 | 9 | 28 | 6 | 161.0425 | 0
2044 | 9 | 28 | 7 | 177.5101 | 0
2044 | 9 | 28 | 8 | 186.7303 | 0
2044 | 9 | 28 | 9 | 192.8535 | 0
2044 | 9 | 28 | 10 | 196.8036 | 0
2044 | 9 | 28 | 11 | 201.8829 | 0
2044 | 9 | 28 | 12 | 209.0588 | 0
2044 | 9 | 28 | 13 | 211.2413 | 0
2044 | 9 | 28 | 14 | 211.1431 | 0
2044 | 9 | 28 | 15 | 213.2921 | 0
2044 | 9 | 28 | 16 | 216.4422 | 0
2044 | 9 | 28 | 17 | 217.1823 | 0
2044 | 9 | 28 | 18 | 210.147 | 0
2044 | 9 | 28 | 19 | 204.7068 | 0
2044 | 9 | 28 | 20 | 197.2338 | 0
2044 | 9 | 28 | 21 | 188.4875 | 0
2044 | 9 | 28 | 22 | 177.4841 | 0
2044 | 9 | 28 | 23 | 164.853 | 0
2044 | 9 | 29 | 0 | 155.5582 | 0
2044 | 9 | 29 | 1 | 149.2965 | 0
2044 | 9 | 29 | 2 | 141.3046 | 0
2044 | 9 | 29 | 3 | 138.4955 | 0
2044 | 9 | 29 | 4 | 137.9544 | 0
2044 | 9 | 29 | 5 | 143.1211 | 0
2044 | 9 | 29 | 6 | 160.852 | 0
2044 | 9 | 29 | 7 | 177.4418 | 0
2044 | 9 | 29 | 8 | 186.6246 | 0
2044 | 9 | 29 | 9 | 192.8518 | 0
2044 | 9 | 29 | 10 | 197.1586 | 0
2044 | 9 | 29 | 11 | 202.8378 | 0
2044 | 9 | 29 | 12 | 210.4502 | 0
2044 | 9 | 29 | 13 | 212.655 | 0
2044 | 9 | 29 | 14 | 213.004 | 0
2044 | 9 | 29 | 15 | 215.1007 | 0
2044 | 9 | 29 | 16 | 218.3396 | 0
2044 | 9 | 29 | 17 | 219.0969 | 0
2044 | 9 | 29 | 18 | 213.1435 | 0
2044 | 9 | 29 | 19 | 207.6924 | 0
2044 | 9 | 29 | 20 | 199.5462 | 0
2044 | 9 | 29 | 21 | 190.4716 | 0
2044 | 9 | 29 | 22 | 179.483 | 0
2044 | 9 | 29 | 23 | 167.6361 | 0
2044 | 9 | 30 | 0 | 156.4914 | 0
2044 | 9 | 30 | 1 | 149.6976 | 0
2044 | 9 | 30 | 2 | 141.989 | 0
2044 | 9 | 30 | 3 | 138.9619 | 0
2044 | 9 | 30 | 4 | 138.4378 | 0
2044 | 9 | 30 | 5 | 143.6578 | 0
2044 | 9 | 30 | 6 | 158.5843 | 0
2044 | 9 | 30 | 7 | 174.2002 | 0
2044 | 9 | 30 | 8 | 183.827 | 0
2044 | 9 | 30 | 9 | 190.3788 | 0
2044 | 9 | 30 | 10 | 194.8007 | 0
2044 | 9 | 30 | 11 | 199.8765 | 0
2044 | 9 | 30 | 12 | 206.947 | 0
2044 | 9 | 30 | 13 | 208.2451 | 0
2044 | 9 | 30 | 14 | 207.3571 | 0
2044 | 9 | 30 | 15 | 208.975 | 0
2044 | 9 | 30 | 16 | 211.2675 | 0
2044 | 9 | 30 | 17 | 211.2013 | 0
2044 | 9 | 30 | 18 | 201.924 | 0
2044 | 9 | 30 | 19 | 196.4383 | 0
2044 | 9 | 30 | 20 | 188.3386 | 0
2044 | 9 | 30 | 21 | 179.8351 | 0
2044 | 9 | 30 | 22 | 170.84 | 0
2044 | 9 | 30 | 23 | 161.7384 | 0
2044 | 10 | 1 | 0 | 153.9478 | 0
2044 | 10 | 1 | 1 | 147.9022 | 0
2044 | 10 | 1 | 2 | 139.9532 | 0
2044 | 10 | 1 | 3 | 137.0586 | 0
2044 | 10 | 1 | 4 | 135.8597 | 0
2044 | 10 | 1 | 5 | 137.7372 | 0
2044 | 10 | 1 | 6 | 144.9484 | 0
2044 | 10 | 1 | 7 | 151.4263 | 0
2044 | 10 | 1 | 8 | 160.552 | 0
2044 | 10 | 1 | 9 | 171.2512 | 0
2044 | 10 | 1 | 10 | 179.5927 | 0
2044 | 10 | 1 | 11 | 187.4696 | 0
2044 | 10 | 1 | 12 | 193.5697 | 0
2044 | 10 | 1 | 13 | 194.1297 | 0
2044 | 10 | 1 | 14 | 192.8969 | 0
2044 | 10 | 1 | 15 | 192.793 | 0
2044 | 10 | 1 | 16 | 193.6054 | 0
2044 | 10 | 1 | 17 | 192.8315 | 0
2044 | 10 | 1 | 18 | 187.3906 | 0
2044 | 10 | 1 | 19 | 184.1408 | 0
2044 | 10 | 1 | 20 | 176.6954 | 0
2044 | 10 | 1 | 21 | 170.2573 | 0
2044 | 10 | 1 | 22 | 164.9114 | 0
2044 | 10 | 1 | 23 | 158.3006 | 0
2044 | 10 | 2 | 0 | 153.536 | 0
2044 | 10 | 2 | 1 | 150.894 | 0
2044 | 10 | 2 | 2 | 142.9004 | 0
2044 | 10 | 2 | 3 | 139.6667 | 0
2044 | 10 | 2 | 4 | 137.8545 | 0
2044 | 10 | 2 | 5 | 138.125 | 0
2044 | 10 | 2 | 6 | 142.1192 | 0
2044 | 10 | 2 | 7 | 145.7072 | 0
2044 | 10 | 2 | 8 | 154.6613 | 0
2044 | 10 | 2 | 9 | 166.5932 | 0
2044 | 10 | 2 | 10 | 175.3018 | 0
2044 | 10 | 2 | 11 | 183.5614 | 0
2044 | 10 | 2 | 12 | 189.76 | 0
2044 | 10 | 2 | 13 | 191.5222 | 0
2044 | 10 | 2 | 14 | 191.2486 | 0
2044 | 10 | 2 | 15 | 192.6069 | 0
2044 | 10 | 2 | 16 | 194.3664 | 0
2044 | 10 | 2 | 17 | 195.664 | 0
2044 | 10 | 2 | 18 | 193.2137 | 0
2044 | 10 | 2 | 19 | 190.5591 | 0
2044 | 10 | 2 | 20 | 183.8387 | 0
2044 | 10 | 2 | 21 | 178.0565 | 0
2044 | 10 | 2 | 22 | 171.5527 | 0
2044 | 10 | 2 | 23 | 162.1852 | 0
2044 | 10 | 3 | 0 | 155.0207 | 0
2044 | 10 | 3 | 1 | 144.9603 | 0
2044 | 10 | 3 | 2 | 137.5983 | 0
2044 | 10 | 3 | 3 | 135.7822 | 0
2044 | 10 | 3 | 4 | 135.8354 | 0
2044 | 10 | 3 | 5 | 141.2629 | 0
2044 | 10 | 3 | 6 | 157.8365 | 0
2044 | 10 | 3 | 7 | 174.1856 | 0
2044 | 10 | 3 | 8 | 183.2767 | 0
2044 | 10 | 3 | 9 | 188.6817 | 0
2044 | 10 | 3 | 10 | 191.6623 | 0
2044 | 10 | 3 | 11 | 196.1238 | 0
2044 | 10 | 3 | 12 | 202.0765 | 0
2044 | 10 | 3 | 13 | 202.5701 | 0
2044 | 10 | 3 | 14 | 200.9832 | 0
2044 | 10 | 3 | 15 | 202.0327 | 0
2044 | 10 | 3 | 16 | 204.6708 | 0
2044 | 10 | 3 | 17 | 206.9331 | 0
2044 | 10 | 3 | 18 | 202.7312 | 0
2044 | 10 | 3 | 19 | 199.1644 | 0
2044 | 10 | 3 | 20 | 190.4144 | 0
2044 | 10 | 3 | 21 | 181.4285 | 0
2044 | 10 | 3 | 22 | 170.8817 | 0
2044 | 10 | 3 | 23 | 159.1641 | 0
2044 | 10 | 4 | 0 | 149.9208 | 0
2044 | 10 | 4 | 1 | 144.6168 | 0
2044 | 10 | 4 | 2 | 137.3539 | 0
2044 | 10 | 4 | 3 | 135.5598 | 0
2044 | 10 | 4 | 4 | 135.6374 | 0
2044 | 10 | 4 | 5 | 141.2134 | 0
2044 | 10 | 4 | 6 | 159.8426 | 0
2044 | 10 | 4 | 7 | 176.4925 | 0
2044 | 10 | 4 | 8 | 185.2136 | 0
2044 | 10 | 4 | 9 | 189.5282 | 0
2044 | 10 | 4 | 10 | 191.3548 | 0
2044 | 10 | 4 | 11 | 195.1686 | 0
2044 | 10 | 4 | 12 | 201.4109 | 0
2044 | 10 | 4 | 13 | 202.0204 | 0
2044 | 10 | 4 | 14 | 201.3898 | 0
2044 | 10 | 4 | 15 | 203.3438 | 0
2044 | 10 | 4 | 16 | 207.3571 | 0
2044 | 10 | 4 | 17 | 209.4877 | 0
2044 | 10 | 4 | 18 | 202.923 | 0
2044 | 10 | 4 | 19 | 199.6566 | 0
2044 | 10 | 4 | 20 | 191.6415 | 0
2044 | 10 | 4 | 21 | 183.7991 | 0
2044 | 10 | 4 | 22 | 174.1729 | 0
2044 | 10 | 4 | 23 | 162.7729 | 0
2044 | 10 | 5 | 0 | 153.0222 | 0
2044 | 10 | 5 | 1 | 148.7562 | 0
2044 | 10 | 5 | 2 | 141.7657 | 0
2044 | 10 | 5 | 3 | 140.0393 | 0
2044 | 10 | 5 | 4 | 140.4628 | 0
2044 | 10 | 5 | 5 | 146.378 | 0
2044 | 10 | 5 | 6 | 163.2553 | 0
2044 | 10 | 5 | 7 | 180.0021 | 0
2044 | 10 | 5 | 8 | 188.1981 | 0
2044 | 10 | 5 | 9 | 191.7595 | 0
2044 | 10 | 5 | 10 | 192.9332 | 0
2044 | 10 | 5 | 11 | 196.2577 | 0
2044 | 10 | 5 | 12 | 203.5374 | 0
2044 | 10 | 5 | 13 | 203.8559 | 0
2044 | 10 | 5 | 14 | 202.9524 | 0
2044 | 10 | 5 | 15 | 204.8405 | 0
2044 | 10 | 5 | 16 | 208.9188 | 0
2044 | 10 | 5 | 17 | 211.1171 | 0
2044 | 10 | 5 | 18 | 210.202 | 0
2044 | 10 | 5 | 19 | 205.6677 | 0
2044 | 10 | 5 | 20 | 197.2077 | 0
2044 | 10 | 5 | 21 | 188.6927 | 0
2044 | 10 | 5 | 22 | 178.8236 | 0
2044 | 10 | 5 | 23 | 167.2754 | 0
2044 | 10 | 6 | 0 | 155.2065 | 0
2044 | 10 | 6 | 1 | 154.7831 | 0
2044 | 10 | 6 | 2 | 147.7963 | 0
2044 | 10 | 6 | 3 | 146.1926 | 0
2044 | 10 | 6 | 4 | 146.6786 | 0
2044 | 10 | 6 | 5 | 152.6523 | 0
2044 | 10 | 6 | 6 | 169.4078 | 0
2044 | 10 | 6 | 7 | 186.1998 | 0
2044 | 10 | 6 | 8 | 194.8856 | 0
2044 | 10 | 6 | 9 | 198.1053 | 0
2044 | 10 | 6 | 10 | 198.7464 | 0
2044 | 10 | 6 | 11 | 201.7643 | 0
2044 | 10 | 6 | 12 | 209.3519 | 0
2044 | 10 | 6 | 13 | 209.3627 | 0
2044 | 10 | 6 | 14 | 208.1113 | 0
2044 | 10 | 6 | 15 | 209.4195 | 0
2044 | 10 | 6 | 16 | 213.0262 | 0
2044 | 10 | 6 | 17 | 215.215 | 0
2044 | 10 | 6 | 18 | 212.3753 | 0
2044 | 10 | 6 | 19 | 208.4883 | 0
2044 | 10 | 6 | 20 | 200.6393 | 0
2044 | 10 | 6 | 21 | 192.3195 | 0
2044 | 10 | 6 | 22 | 182.8491 | 0
2044 | 10 | 6 | 23 | 171.802 | 0
2044 | 10 | 7 | 0 | 162.5351 | 0
2044 | 10 | 7 | 1 | 160.9601 | 0
2044 | 10 | 7 | 2 | 153.7831 | 0
2044 | 10 | 7 | 3 | 152.0469 | 0
2044 | 10 | 7 | 4 | 152.377 | 0
2044 | 10 | 7 | 5 | 158.1659 | 0
2044 | 10 | 7 | 6 | 173.9867 | 0
2044 | 10 | 7 | 7 | 190.4315 | 0
2044 | 10 | 7 | 8 | 200.489 | 0
2044 | 10 | 7 | 9 | 206.1267 | 0
2044 | 10 | 7 | 10 | 209.152 | 0
2044 | 10 | 7 | 11 | 213.2504 | 0
2044 | 10 | 7 | 12 | 214.505 | 0
2044 | 10 | 7 | 13 | 214.0278 | 0
2044 | 10 | 7 | 14 | 212.3483 | 0
2044 | 10 | 7 | 15 | 213.0902 | 0
2044 | 10 | 7 | 16 | 216.3077 | 0
2044 | 10 | 7 | 17 | 218.1326 | 0
2044 | 10 | 7 | 18 | 211.2278 | 0
2044 | 10 | 7 | 19 | 207.7134 | 0
2044 | 10 | 7 | 20 | 200.4138 | 0
2044 | 10 | 7 | 21 | 192.8587 | 0
2044 | 10 | 7 | 22 | 185.2064 | 0
2044 | 10 | 7 | 23 | 176.591 | 0
2044 | 10 | 8 | 0 | 168.5532 | 0
2044 | 10 | 8 | 1 | 162.9862 | 0
2044 | 10 | 8 | 2 | 154.8376 | 0
2044 | 10 | 8 | 3 | 152.1194 | 0
2044 | 10 | 8 | 4 | 151.1525 | 0
2044 | 10 | 8 | 5 | 154.0721 | 0
2044 | 10 | 8 | 6 | 163.4813 | 0
2044 | 10 | 8 | 7 | 170.4002 | 0
2044 | 10 | 8 | 8 | 176.1952 | 0
2044 | 10 | 8 | 9 | 185.02 | 0
2044 | 10 | 8 | 10 | 192.5069 | 0
2044 | 10 | 8 | 11 | 199.9375 | 0
2044 | 10 | 8 | 12 | 207.677 | 0
2044 | 10 | 8 | 13 | 208.5333 | 0
2044 | 10 | 8 | 14 | 207.2926 | 0
2044 | 10 | 8 | 15 | 207.7215 | 0
2044 | 10 | 8 | 16 | 209.9517 | 0
2044 | 10 | 8 | 17 | 210.715 | 0
2044 | 10 | 8 | 18 | 207.9914 | 0
2044 | 10 | 8 | 19 | 202.0905 | 0
2044 | 10 | 8 | 20 | 193.0625 | 0
2044 | 10 | 8 | 21 | 185.7492 | 0
2044 | 10 | 8 | 22 | 179.5819 | 0
2044 | 10 | 8 | 23 | 172.5374 | 0
2044 | 10 | 9 | 0 | 162.464 | 0
2044 | 10 | 9 | 1 | 159.5493 | 0
2044 | 10 | 9 | 2 | 151.6344 | 0
2044 | 10 | 9 | 3 | 148.9558 | 0
2044 | 10 | 9 | 4 | 147.7607 | 0
2044 | 10 | 9 | 5 | 150.0184 | 0
2044 | 10 | 9 | 6 | 156.8035 | 0
2044 | 10 | 9 | 7 | 160.8184 | 0
2044 | 10 | 9 | 8 | 166.8877 | 0
2044 | 10 | 9 | 9 | 176.955 | 0
2044 | 10 | 9 | 10 | 185.0559 | 0
2044 | 10 | 9 | 11 | 193.4253 | 0
2044 | 10 | 9 | 12 | 196.3384 | 0
2044 | 10 | 9 | 13 | 197.2833 | 0
2044 | 10 | 9 | 14 | 196.2955 | 0
2044 | 10 | 9 | 15 | 197.4611 | 0
2044 | 10 | 9 | 16 | 200.4871 | 0
2044 | 10 | 9 | 17 | 203.4363 | 0
2044 | 10 | 9 | 18 | 205.8695 | 0
2044 | 10 | 9 | 19 | 202.9502 | 0
2044 | 10 | 9 | 20 | 196.2033 | 0
2044 | 10 | 9 | 21 | 189.7164 | 0
2044 | 10 | 9 | 22 | 182.4646 | 0
2044 | 10 | 9 | 23 | 172.9292 | 0
2044 | 10 | 10 | 0 | 163.9329 | 0
2044 | 10 | 10 | 1 | 158.8417 | 0
2044 | 10 | 10 | 2 | 151.2318 | 0
2044 | 10 | 10 | 3 | 149.5661 | 0
2044 | 10 | 10 | 4 | 148.8472 | 0
2044 | 10 | 10 | 5 | 151.0288 | 0
2044 | 10 | 10 | 6 | 158.4245 | 0
2044 | 10 | 10 | 7 | 161.687 | 0
2044 | 10 | 10 | 8 | 165.7545 | 0
2044 | 10 | 10 | 9 | 172.0757 | 0
2044 | 10 | 10 | 10 | 177.43 | 0
2044 | 10 | 10 | 11 | 183.1714 | 0
2044 | 10 | 10 | 12 | 196.1281 | 0
2044 | 10 | 10 | 13 | 197.0856 | 0
2044 | 10 | 10 | 14 | 196.0364 | 0
2044 | 10 | 10 | 15 | 197.0926 | 0
2044 | 10 | 10 | 16 | 200.2535 | 0
2044 | 10 | 10 | 17 | 202.7258 | 0
2044 | 10 | 10 | 18 | 201.2875 | 0
2044 | 10 | 10 | 19 | 198.3888 | 0
2044 | 10 | 10 | 20 | 192.3617 | 0
2044 | 10 | 10 | 21 | 187.0429 | 0
2044 | 10 | 10 | 22 | 180.2223 | 0
2044 | 10 | 10 | 23 | 170.8556 | 0
2044 | 10 | 11 | 0 | 160.5788 | 0
2044 | 10 | 11 | 1 | 158.2606 | 0
2044 | 10 | 11 | 2 | 151.3515 | 0
2044 | 10 | 11 | 3 | 149.9006 | 0
2044 | 10 | 11 | 4 | 150.4374 | 0
2044 | 10 | 11 | 5 | 156.4754 | 0
2044 | 10 | 11 | 6 | 173.2498 | 0
2044 | 10 | 11 | 7 | 189.9438 | 0
2044 | 10 | 11 | 8 | 197.6658 | 0
2044 | 10 | 11 | 9 | 199.6965 | 0
2044 | 10 | 11 | 10 | 199.0285 | 0
2044 | 10 | 11 | 11 | 200.742 | 0
2044 | 10 | 11 | 12 | 207.912 | 0
2044 | 10 | 11 | 13 | 207.3726 | 0
2044 | 10 | 11 | 14 | 205.3148 | 0
2044 | 10 | 11 | 15 | 206.3601 | 0
2044 | 10 | 11 | 16 | 210.0161 | 0
2044 | 10 | 11 | 17 | 212.9507 | 0
2044 | 10 | 11 | 18 | 211.6144 | 0
2044 | 10 | 11 | 19 | 208.2835 | 0
2044 | 10 | 11 | 20 | 200.698 | 0
2044 | 10 | 11 | 21 | 192.5183 | 0
2044 | 10 | 11 | 22 | 182.7904 | 0
2044 | 10 | 11 | 23 | 171.0328 | 0
2044 | 10 | 12 | 0 | 162.5837 | 0
2044 | 10 | 12 | 1 | 157.6208 | 0
2044 | 10 | 12 | 2 | 150.3446 | 0
2044 | 10 | 12 | 3 | 148.5952 | 0
2044 | 10 | 12 | 4 | 148.938 | 0
2044 | 10 | 12 | 5 | 154.7953 | 0
2044 | 10 | 12 | 6 | 171.1539 | 0
2044 | 10 | 12 | 7 | 187.6356 | 0
2044 | 10 | 12 | 8 | 194.8162 | 0
2044 | 10 | 12 | 9 | 196.3324 | 0
2044 | 10 | 12 | 10 | 195.4517 | 0
2044 | 10 | 12 | 11 | 197.1256 | 0
2044 | 10 | 12 | 12 | 201.5066 | 0
2044 | 10 | 12 | 13 | 199.9479 | 0
2044 | 10 | 12 | 14 | 196.8963 | 0
2044 | 10 | 12 | 15 | 197.2351 | 0
2044 | 10 | 12 | 16 | 200.4547 | 0
2044 | 10 | 12 | 17 | 203.4387 | 0
2044 | 10 | 12 | 18 | 206.3818 | 0
2044 | 10 | 12 | 19 | 202.5278 | 0
2044 | 10 | 12 | 20 | 195.1806 | 0
2044 | 10 | 12 | 21 | 187.1913 | 0
2044 | 10 | 12 | 22 | 177.7268 | 0
2044 | 10 | 12 | 23 | 166.1565 | 0
2044 | 10 | 13 | 0 | 156.3045 | 0
2044 | 10 | 13 | 1 | 152.8233 | 0
2044 | 10 | 13 | 2 | 145.1159 | 0
2044 | 10 | 13 | 3 | 143.0658 | 0
2044 | 10 | 13 | 4 | 143.0323 | 0
2044 | 10 | 13 | 5 | 148.5261 | 0
2044 | 10 | 13 | 6 | 165.0171 | 0
2044 | 10 | 13 | 7 | 182.898 | 0
2044 | 10 | 13 | 8 | 192.2522 | 0
2044 | 10 | 13 | 9 | 198.4371 | 0
2044 | 10 | 13 | 10 | 201.8699 | 0
2044 | 10 | 13 | 11 | 206.8161 | 0
2044 | 10 | 13 | 12 | 214.3042 | 0
2044 | 10 | 13 | 13 | 215.5501 | 0
2044 | 10 | 13 | 14 | 215.8141 | 0
2044 | 10 | 13 | 15 | 218.7346 | 0
2044 | 10 | 13 | 16 | 222.3504 | 0
2044 | 10 | 13 | 17 | 223.714 | 0
2044 | 10 | 13 | 18 | 213.3983 | 0
2044 | 10 | 13 | 19 | 206.772 | 0
2044 | 10 | 13 | 20 | 197.291 | 0
2044 | 10 | 13 | 21 | 187.7899 | 0
2044 | 10 | 13 | 22 | 177.2534 | 0
2044 | 10 | 13 | 23 | 165.1516 | 0
2044 | 10 | 14 | 0 | 162.7227 | 0
2044 | 10 | 14 | 1 | 153.0958 | 0
2044 | 10 | 14 | 2 | 144.674 | 0
2044 | 10 | 14 | 3 | 141.7819 | 0
2044 | 10 | 14 | 4 | 141.0609 | 0
2044 | 10 | 14 | 5 | 145.9326 | 0
2044 | 10 | 14 | 6 | 161.9179 | 0
2044 | 10 | 14 | 7 | 178.7715 | 0
2044 | 10 | 14 | 8 | 189.4176 | 0
2044 | 10 | 14 | 9 | 197.3358 | 0
2044 | 10 | 14 | 10 | 201.9536 | 0
2044 | 10 | 14 | 11 | 207.1076 | 0
2044 | 10 | 14 | 12 | 212.5454 | 0
2044 | 10 | 14 | 13 | 213.5501 | 0
2044 | 10 | 14 | 14 | 213.1892 | 0
2044 | 10 | 14 | 15 | 215.2748 | 0
2044 | 10 | 14 | 16 | 218.3544 | 0
2044 | 10 | 14 | 17 | 219.3474 | 0
2044 | 10 | 14 | 18 | 207.5257 | 0
2044 | 10 | 14 | 19 | 199.7571 | 0
2044 | 10 | 14 | 20 | 190.5013 | 0
2044 | 10 | 14 | 21 | 182.593 | 0
2044 | 10 | 14 | 22 | 174.4394 | 0
2044 | 10 | 14 | 23 | 165.2226 | 0
2044 | 10 | 15 | 0 | 159.44 | 0
2044 | 10 | 15 | 1 | 153.8713 | 0
2044 | 10 | 15 | 2 | 144.9955 | 0
2044 | 10 | 15 | 3 | 141.6782 | 0
2044 | 10 | 15 | 4 | 140.1503 | 0
2044 | 10 | 15 | 5 | 141.7556 | 0
2044 | 10 | 15 | 6 | 150.1863 | 0
2044 | 10 | 15 | 7 | 158.0686 | 0
2044 | 10 | 15 | 8 | 165.9557 | 0
2044 | 10 | 15 | 9 | 176.0409 | 0
2044 | 10 | 15 | 10 | 184.2235 | 0
2044 | 10 | 15 | 11 | 191.9231 | 0
2044 | 10 | 15 | 12 | 201.8337 | 0
2044 | 10 | 15 | 13 | 201.7293 | 0
2044 | 10 | 15 | 14 | 200.4495 | 0
2044 | 10 | 15 | 15 | 200.5781 | 0
2044 | 10 | 15 | 16 | 202.0256 | 0
2044 | 10 | 15 | 17 | 202.0446 | 0
2044 | 10 | 15 | 18 | 194.9145 | 0
2044 | 10 | 15 | 19 | 188.996 | 0
2044 | 10 | 15 | 20 | 180.7749 | 0
2044 | 10 | 15 | 21 | 173.862 | 0
2044 | 10 | 15 | 22 | 167.8921 | 0
2044 | 10 | 15 | 23 | 160.5385 | 0
2044 | 10 | 16 | 0 | 159.0547 | 0
2044 | 10 | 16 | 1 | 147.8709 | 0
2044 | 10 | 16 | 2 | 139.041 | 0
2044 | 10 | 16 | 3 | 135.3887 | 0
2044 | 10 | 16 | 4 | 133.3826 | 0
2044 | 10 | 16 | 5 | 133.4155 | 0
2044 | 10 | 16 | 6 | 138.4997 | 0
2044 | 10 | 16 | 7 | 142.2978 | 0
2044 | 10 | 16 | 8 | 152.4457 | 0
2044 | 10 | 16 | 9 | 164.7367 | 0
2044 | 10 | 16 | 10 | 173.3535 | 0
2044 | 10 | 16 | 11 | 181.2377 | 0
2044 | 10 | 16 | 12 | 190.6801 | 0
2044 | 10 | 16 | 13 | 192.2589 | 0
2044 | 10 | 16 | 14 | 192.0486 | 0
2044 | 10 | 16 | 15 | 193.5459 | 0
2044 | 10 | 16 | 16 | 195.6578 | 0
2044 | 10 | 16 | 17 | 197.2625 | 0
2044 | 10 | 16 | 18 | 192.2488 | 0
2044 | 10 | 16 | 19 | 187.5977 | 0
2044 | 10 | 16 | 20 | 180.4657 | 0
2044 | 10 | 16 | 21 | 175.2556 | 0
2044 | 10 | 16 | 22 | 168.9291 | 0
2044 | 10 | 16 | 23 | 159.2486 | 0
2044 | 10 | 17 | 0 | 152.866 | 0
2044 | 10 | 17 | 1 | 143.6118 | 0
2044 | 10 | 17 | 2 | 135.7764 | 0
2044 | 10 | 17 | 3 | 133.4899 | 0
2044 | 10 | 17 | 4 | 133.3959 | 0
2044 | 10 | 17 | 5 | 138.4852 | 0
2044 | 10 | 17 | 6 | 157.2981 | 0
2044 | 10 | 17 | 7 | 173.8214 | 0
2044 | 10 | 17 | 8 | 183.6797 | 0
2044 | 10 | 17 | 9 | 189.7472 | 0
2044 | 10 | 17 | 10 | 192.7705 | 0
2044 | 10 | 17 | 11 | 197.4704 | 0
2044 | 10 | 17 | 12 | 203.9372 | 0
2044 | 10 | 17 | 13 | 204.9195 | 0
2044 | 10 | 17 | 14 | 204.0697 | 0
2044 | 10 | 17 | 15 | 206.3275 | 0
2044 | 10 | 17 | 16 | 209.5088 | 0
2044 | 10 | 17 | 17 | 211.5301 | 0
2044 | 10 | 17 | 18 | 205.1527 | 0
2044 | 10 | 17 | 19 | 199.2021 | 0
2044 | 10 | 17 | 20 | 189.4566 | 0
2044 | 10 | 17 | 21 | 180.9542 | 0
2044 | 10 | 17 | 22 | 170.6076 | 0
2044 | 10 | 17 | 23 | 158.6048 | 0
2044 | 10 | 18 | 0 | 150.2124 | 0
2044 | 10 | 18 | 1 | 143.6429 | 0
2044 | 10 | 18 | 2 | 136.1276 | 0
2044 | 10 | 18 | 3 | 133.8574 | 0
2044 | 10 | 18 | 4 | 133.9128 | 0
2044 | 10 | 18 | 5 | 139.303 | 0
2044 | 10 | 18 | 6 | 157.4346 | 0
2044 | 10 | 18 | 7 | 174.496 | 0
2044 | 10 | 18 | 8 | 183.8508 | 0
2044 | 10 | 18 | 9 | 188.7342 | 0
2044 | 10 | 18 | 10 | 190.9391 | 0
2044 | 10 | 18 | 11 | 194.882 | 0
2044 | 10 | 18 | 12 | 203.2517 | 0
2044 | 10 | 18 | 13 | 203.8623 | 0
2044 | 10 | 18 | 14 | 203.0596 | 0
2044 | 10 | 18 | 15 | 205.345 | 0
2044 | 10 | 18 | 16 | 208.9001 | 0
2044 | 10 | 18 | 17 | 211.1521 | 0
2044 | 10 | 18 | 18 | 204.3589 | 0
2044 | 10 | 18 | 19 | 198.3477 | 0
2044 | 10 | 18 | 20 | 188.788 | 0
2044 | 10 | 18 | 21 | 180.4002 | 0
2044 | 10 | 18 | 22 | 170.4906 | 0
2044 | 10 | 18 | 23 | 158.8429 | 0
2044 | 10 | 19 | 0 | 149.4607 | 0
2044 | 10 | 19 | 1 | 145.909 | 0
2044 | 10 | 19 | 2 | 138.4852 | 0
2044 | 10 | 19 | 3 | 136.3111 | 0
2044 | 10 | 19 | 4 | 136.4728 | 0
2044 | 10 | 19 | 5 | 142.116 | 0
2044 | 10 | 19 | 6 | 159.7446 | 0
2044 | 10 | 19 | 7 | 176.9493 | 0
2044 | 10 | 19 | 8 | 186.1657 | 0
2044 | 10 | 19 | 9 | 190.6627 | 0
2044 | 10 | 19 | 10 | 192.5398 | 0
2044 | 10 | 19 | 11 | 196.3704 | 0
2044 | 10 | 19 | 12 | 201.4379 | 0
2044 | 10 | 19 | 13 | 201.7779 | 0
2044 | 10 | 19 | 14 | 200.6039 | 0
2044 | 10 | 19 | 15 | 202.2512 | 0
2044 | 10 | 19 | 16 | 205.9411 | 0
2044 | 10 | 19 | 17 | 209.4785 | 0
2044 | 10 | 19 | 18 | 207.1592 | 0
2044 | 10 | 19 | 19 | 201.2934 | 0
2044 | 10 | 19 | 20 | 192.2013 | 0
2044 | 10 | 19 | 21 | 183.4519 | 0
2044 | 10 | 19 | 22 | 173.3231 | 0
2044 | 10 | 19 | 23 | 161.8335 | 0
2044 | 10 | 20 | 0 | 151.6646 | 0
2044 | 10 | 20 | 1 | 152.4088 | 0
2044 | 10 | 20 | 2 | 144.8246 | 0
2044 | 10 | 20 | 3 | 142.5785 | 0
2044 | 10 | 20 | 4 | 142.6055 | 0
2044 | 10 | 20 | 5 | 147.9664 | 0
2044 | 10 | 20 | 6 | 163.6019 | 0
2044 | 10 | 20 | 7 | 180.6795 | 0
2044 | 10 | 20 | 8 | 191.5974 | 0
2044 | 10 | 20 | 9 | 197.1543 | 0
2044 | 10 | 20 | 10 | 200.532 | 0
2044 | 10 | 20 | 11 | 205.2854 | 0
2044 | 10 | 20 | 12 | 205.9709 | 0
2044 | 10 | 20 | 13 | 206.2025 | 0
2044 | 10 | 20 | 14 | 205.256 | 0
2044 | 10 | 20 | 15 | 207.0722 | 0
2044 | 10 | 20 | 16 | 211.5336 | 0
2044 | 10 | 20 | 17 | 215.7951 | 0
2044 | 10 | 20 | 18 | 215.1229 | 0
2044 | 10 | 20 | 19 | 208.5723 | 0
2044 | 10 | 20 | 20 | 199.2802 | 0
2044 | 10 | 20 | 21 | 191.0283 | 0
2044 | 10 | 20 | 22 | 181.7051 | 0
2044 | 10 | 20 | 23 | 170.7644 | 0
2044 | 10 | 21 | 0 | 162.0224 | 0
2044 | 10 | 21 | 1 | 155.0615 | 0
2044 | 10 | 21 | 2 | 147.607 | 0
2044 | 10 | 21 | 3 | 145.5051 | 0
2044 | 10 | 21 | 4 | 145.6984 | 0
2044 | 10 | 21 | 5 | 151.3423 | 0
2044 | 10 | 21 | 6 | 168.0764 | 0
2044 | 10 | 21 | 7 | 184.6774 | 0
2044 | 10 | 21 | 8 | 194.0025 | 0
2044 | 10 | 21 | 9 | 197.9233 | 0
2044 | 10 | 21 | 10 | 199.2565 | 0
2044 | 10 | 21 | 11 | 202.1963 | 0
2044 | 10 | 21 | 12 | 211.5606 | 0
2044 | 10 | 21 | 13 | 211.7244 | 0
2044 | 10 | 21 | 14 | 210.7881 | 0
2044 | 10 | 21 | 15 | 212.2494 | 0
2044 | 10 | 21 | 16 | 216.0974 | 0
2044 | 10 | 21 | 17 | 218.8743 | 0
2044 | 10 | 21 | 18 | 215.9254 | 0
2044 | 10 | 21 | 19 | 207.6049 | 0
2044 | 10 | 21 | 20 | 197.4012 | 0
2044 | 10 | 21 | 21 | 189.1475 | 0
2044 | 10 | 21 | 22 | 181.0012 | 0
2044 | 10 | 21 | 23 | 172.3801 | 0
2044 | 10 | 22 | 0 | 164.9071 | 0
2044 | 10 | 22 | 1 | 160.7475 | 0
2044 | 10 | 22 | 2 | 152.6946 | 0
2044 | 10 | 22 | 3 | 149.9818 | 0
2044 | 10 | 22 | 4 | 149.1699 | 0
2044 | 10 | 22 | 5 | 152.1811 | 0
2044 | 10 | 22 | 6 | 162.8752 | 0
2044 | 10 | 22 | 7 | 170.3477 | 0
2044 | 10 | 22 | 8 | 177.1259 | 0
2044 | 10 | 22 | 9 | 184.1945 | 0
2044 | 10 | 22 | 10 | 189.4394 | 0
2044 | 10 | 22 | 11 | 195.2134 | 0
2044 | 10 | 22 | 12 | 207.5048 | 0
2044 | 10 | 22 | 13 | 208.471 | 0
2044 | 10 | 22 | 14 | 207.3635 | 0
2044 | 10 | 22 | 15 | 207.9791 | 0
2044 | 10 | 22 | 16 | 210.351 | 0
2044 | 10 | 22 | 17 | 212.3243 | 0
2044 | 10 | 22 | 18 | 207.6604 | 0
2044 | 10 | 22 | 19 | 201.0265 | 0
2044 | 10 | 22 | 20 | 192.0889 | 0
2044 | 10 | 22 | 21 | 185.441 | 0
2044 | 10 | 22 | 22 | 179.6466 | 0
2044 | 10 | 22 | 23 | 172.5974 | 0
2044 | 10 | 23 | 0 | 165.8878 | 0
2044 | 10 | 23 | 1 | 162.0109 | 0
2044 | 10 | 23 | 2 | 153.8573 | 0
2044 | 10 | 23 | 3 | 150.9596 | 0
2044 | 10 | 23 | 4 | 149.6396 | 0
2044 | 10 | 23 | 5 | 151.7928 | 0
2044 | 10 | 23 | 6 | 159.6648 | 0
2044 | 10 | 23 | 7 | 164.0563 | 0
2044 | 10 | 23 | 8 | 170.6235 | 0
2044 | 10 | 23 | 9 | 180.0079 | 0
2044 | 10 | 23 | 10 | 186.9884 | 0
2044 | 10 | 23 | 11 | 194.4061 | 0
2044 | 10 | 23 | 12 | 203.3993 | 0
2044 | 10 | 23 | 13 | 205.0002 | 0
2044 | 10 | 23 | 14 | 204.5006 | 0
2044 | 10 | 23 | 15 | 206.1903 | 0
2044 | 10 | 23 | 16 | 209.6999 | 0
2044 | 10 | 23 | 17 | 213.3047 | 0
2044 | 10 | 23 | 18 | 211.0009 | 0
2044 | 10 | 23 | 19 | 204.4393 | 0
2044 | 10 | 23 | 20 | 195.8878 | 0
2044 | 10 | 23 | 21 | 188.966 | 0
2044 | 10 | 23 | 22 | 181.3573 | 0
2044 | 10 | 23 | 23 | 171.5747 | 0
2044 | 10 | 24 | 0 | 165.311 | 0
2044 | 10 | 24 | 1 | 159.2491 | 0
2044 | 10 | 24 | 2 | 151.8198 | 0
2044 | 10 | 24 | 3 | 150.0389 | 0
2044 | 10 | 24 | 4 | 150.296 | 0
2044 | 10 | 24 | 5 | 156.0262 | 0
2044 | 10 | 24 | 6 | 172.9923 | 0
2044 | 10 | 24 | 7 | 190.0353 | 0
2044 | 10 | 24 | 8 | 200.1049 | 0
2044 | 10 | 24 | 9 | 205.3761 | 0
2044 | 10 | 24 | 10 | 208.0253 | 0
2044 | 10 | 24 | 11 | 211.8473 | 0
2044 | 10 | 24 | 12 | 214.3047 | 0
2044 | 10 | 24 | 13 | 214.551 | 0
2044 | 10 | 24 | 14 | 212.9171 | 0
2044 | 10 | 24 | 15 | 214.2998 | 0
2044 | 10 | 24 | 16 | 218.295 | 0
2044 | 10 | 24 | 17 | 222.5431 | 0
2044 | 10 | 24 | 18 | 220.8469 | 0
2044 | 10 | 24 | 19 | 214.29 | 0
2044 | 10 | 24 | 20 | 204.7741 | 0
2044 | 10 | 24 | 21 | 195.8764 | 0
2044 | 10 | 24 | 22 | 185.4372 | 0
2044 | 10 | 24 | 23 | 173.3814 | 0
2044 | 10 | 25 | 0 | 166.9246 | 0
2044 | 10 | 25 | 1 | 159.4537 | 0
2044 | 10 | 25 | 2 | 152.3565 | 0
2044 | 10 | 25 | 3 | 150.4771 | 0
2044 | 10 | 25 | 4 | 150.6785 | 0
2044 | 10 | 25 | 5 | 156.413 | 0
2044 | 10 | 25 | 6 | 171.1933 | 0
2044 | 10 | 25 | 7 | 187.9869 | 0
2044 | 10 | 25 | 8 | 197.1275 | 0
2044 | 10 | 25 | 9 | 199.9803 | 0
2044 | 10 | 25 | 10 | 200.1169 | 0
2044 | 10 | 25 | 11 | 202.4236 | 0
2044 | 10 | 25 | 12 | 207.0233 | 0
2044 | 10 | 25 | 13 | 206.7058 | 0
2044 | 10 | 25 | 14 | 204.5975 | 0
2044 | 10 | 25 | 15 | 205.5919 | 0
2044 | 10 | 25 | 16 | 208.9962 | 0
2044 | 10 | 25 | 17 | 212.9724 | 0
2044 | 10 | 25 | 18 | 208.8537 | 0
2044 | 10 | 25 | 19 | 202.7971 | 0
2044 | 10 | 25 | 20 | 193.711 | 0
2044 | 10 | 25 | 21 | 185.0382 | 0
2044 | 10 | 25 | 22 | 175.2752 | 0
2044 | 10 | 25 | 23 | 163.7657 | 0
2044 | 10 | 26 | 0 | 157.3615 | 0
2044 | 10 | 26 | 1 | 155.5167 | 0
2044 | 10 | 26 | 2 | 148.0485 | 0
2044 | 10 | 26 | 3 | 146.0795 | 0
2044 | 10 | 26 | 4 | 146.3851 | 0
2044 | 10 | 26 | 5 | 152.0799 | 0
2044 | 10 | 26 | 6 | 166.3892 | 0
2044 | 10 | 26 | 7 | 183.8664 | 0
2044 | 10 | 26 | 8 | 194.4734 | 0
2044 | 10 | 26 | 9 | 199.565 | 0
2044 | 10 | 26 | 10 | 202.2776 | 0
2044 | 10 | 26 | 11 | 206.3922 | 0
2044 | 10 | 26 | 12 | 210.5865 | 0
2044 | 10 | 26 | 13 | 211.5277 | 0
2044 | 10 | 26 | 14 | 211.0292 | 0
2044 | 10 | 26 | 15 | 213.0618 | 0
2044 | 10 | 26 | 16 | 217.8318 | 0
2044 | 10 | 26 | 17 | 222.1644 | 0
2044 | 10 | 26 | 18 | 218.6976 | 0
2044 | 10 | 26 | 19 | 210.7429 | 0
2044 | 10 | 26 | 20 | 201.0197 | 0
2044 | 10 | 26 | 21 | 192.5447 | 0
2044 | 10 | 26 | 22 | 182.8275 | 0
2044 | 10 | 26 | 23 | 171.2559 | 0
2044 | 10 | 27 | 0 | 162.7994 | 0
2044 | 10 | 27 | 1 | 158.7654 | 0
2044 | 10 | 27 | 2 | 151.587 | 0
2044 | 10 | 27 | 3 | 149.7596 | 0
2044 | 10 | 27 | 4 | 150.1805 | 0
2044 | 10 | 27 | 5 | 156.1517 | 0
2044 | 10 | 27 | 6 | 173.493 | 0
2044 | 10 | 27 | 7 | 191.5419 | 0
2044 | 10 | 27 | 8 | 202.4171 | 0
2044 | 10 | 27 | 9 | 207.9252 | 0
2044 | 10 | 27 | 10 | 210.6912 | 0
2044 | 10 | 27 | 11 | 214.9161 | 0
2044 | 10 | 27 | 12 | 220.8642 | 0
2044 | 10 | 27 | 13 | 221.6158 | 0
2044 | 10 | 27 | 14 | 221.2418 | 0
2044 | 10 | 27 | 15 | 223.0312 | 0
2044 | 10 | 27 | 16 | 227.8194 | 0
2044 | 10 | 27 | 17 | 232.3352 | 0
2044 | 10 | 27 | 18 | 232.2362 | 0
2044 | 10 | 27 | 19 | 224.9695 | 0
2044 | 10 | 27 | 20 | 215.4691 | 0
2044 | 10 | 27 | 21 | 207.1169 | 0
2044 | 10 | 27 | 22 | 197.537 | 0
2044 | 10 | 27 | 23 | 186.1488 | 0
2044 | 10 | 28 | 0 | 176.7314 | 0
2044 | 10 | 28 | 1 | 170.7002 | 0
2044 | 10 | 28 | 2 | 163.1599 | 0
2044 | 10 | 28 | 3 | 160.8634 | 0
2044 | 10 | 28 | 4 | 160.8901 | 0
2044 | 10 | 28 | 5 | 166.3946 | 0
2044 | 10 | 28 | 6 | 182.6702 | 0
2044 | 10 | 28 | 7 | 199.6791 | 0
2044 | 10 | 28 | 8 | 210.3103 | 0
2044 | 10 | 28 | 9 | 215.0246 | 0
2044 | 10 | 28 | 10 | 216.8802 | 0
2044 | 10 | 28 | 11 | 219.8285 | 0
2044 | 10 | 28 | 12 | 225.88 | 0
2044 | 10 | 28 | 13 | 225.6211 | 0
2044 | 10 | 28 | 14 | 224.2489 | 0
2044 | 10 | 28 | 15 | 225.2173 | 0
2044 | 10 | 28 | 16 | 228.9441 | 0
2044 | 10 | 28 | 17 | 232.563 | 0
2044 | 10 | 28 | 18 | 229.4219 | 0
2044 | 10 | 28 | 19 | 221.1568 | 0
2044 | 10 | 28 | 20 | 211.327 | 0
2044 | 10 | 28 | 21 | 203.1576 | 0
2044 | 10 | 28 | 22 | 194.8757 | 0
2044 | 10 | 28 | 23 | 185.693 | 0
2044 | 10 | 29 | 0 | 179.6495 | 0
2044 | 10 | 29 | 1 | 184.3818 | 0
2044 | 10 | 29 | 2 | 175.1712 | 0
2044 | 10 | 29 | 3 | 171.8778 | 0
2044 | 10 | 29 | 4 | 170.7658 | 0
2044 | 10 | 29 | 5 | 174.1295 | 0
2044 | 10 | 29 | 6 | 185.6129 | 0
2044 | 10 | 29 | 7 | 193.5957 | 0
2044 | 10 | 29 | 8 | 198.5169 | 0
2044 | 10 | 29 | 9 | 204.9813 | 0
2044 | 10 | 29 | 10 | 210.1763 | 0
2044 | 10 | 29 | 11 | 216.1307 | 0
2044 | 10 | 29 | 12 | 222.3249 | 0
2044 | 10 | 29 | 13 | 221.7056 | 0
2044 | 10 | 29 | 14 | 218.7748 | 0
2044 | 10 | 29 | 15 | 218.65 | 0
2044 | 10 | 29 | 16 | 220.9485 | 0
2044 | 10 | 29 | 17 | 223.7657 | 0
2044 | 10 | 29 | 18 | 229.354 | 0
2044 | 10 | 29 | 19 | 221.195 | 0
2044 | 10 | 29 | 20 | 211.2151 | 0
2044 | 10 | 29 | 21 | 203.6108 | 0
2044 | 10 | 29 | 22 | 196.9237 | 0
2044 | 10 | 29 | 23 | 189.2907 | 0
2044 | 10 | 30 | 0 | 185.348 | 0
2044 | 10 | 30 | 1 | 188.3555 | 0
2044 | 10 | 30 | 2 | 178.7874 | 0
2044 | 10 | 30 | 3 | 174.8641 | 0
2044 | 10 | 30 | 4 | 173.0765 | 0
2044 | 10 | 30 | 5 | 175.1442 | 0
2044 | 10 | 30 | 6 | 183.2545 | 0
2044 | 10 | 30 | 7 | 187.5447 | 0
2044 | 10 | 30 | 8 | 194.3958 | 0
2044 | 10 | 30 | 9 | 205.3945 | 0
2044 | 10 | 30 | 10 | 214.2703 | 0
2044 | 10 | 30 | 11 | 223.2517 | 0
2044 | 10 | 30 | 12 | 229.3856 | 0
2044 | 10 | 30 | 13 | 231.1247 | 0
2044 | 10 | 30 | 14 | 230.4706 | 0
2044 | 10 | 30 | 15 | 232.2784 | 0
2044 | 10 | 30 | 16 | 236.2431 | 0
2044 | 10 | 30 | 17 | 240.643 | 0
2044 | 10 | 30 | 18 | 237.1613 | 0
2044 | 10 | 30 | 19 | 228.503 | 0
2044 | 10 | 30 | 20 | 218.2605 | 0
2044 | 10 | 30 | 21 | 210.4425 | 0
2044 | 10 | 30 | 22 | 201.9 | 0
2044 | 10 | 30 | 23 | 191.0149 | 0
2044 | 10 | 31 | 0 | 186.1795 | 0
2044 | 10 | 31 | 1 | 187.0184 | 0
2044 | 10 | 31 | 2 | 177.8897 | 0
2044 | 10 | 31 | 3 | 175.5698 | 0
2044 | 10 | 31 | 4 | 175.7657 | 0
2044 | 10 | 31 | 5 | 182.5028 | 0
2044 | 10 | 31 | 6 | 202.9514 | 0
2044 | 10 | 31 | 7 | 223.3384 | 0
2044 | 10 | 31 | 8 | 235.6447 | 0
2044 | 10 | 31 | 9 | 241.9563 | 0
2044 | 10 | 31 | 10 | 244.9233 | 0
2044 | 10 | 31 | 11 | 249.4677 | 0
2044 | 10 | 31 | 12 | 255.8675 | 0
2044 | 10 | 31 | 13 | 256.609 | 0
2044 | 10 | 31 | 14 | 255.1127 | 0
2044 | 10 | 31 | 15 | 257.1189 | 0
2044 | 10 | 31 | 16 | 262.3211 | 0
2044 | 10 | 31 | 17 | 268.1055 | 0
2044 | 10 | 31 | 18 | 259.2238 | 0
2044 | 10 | 31 | 19 | 251.1182 | 0
2044 | 10 | 31 | 20 | 240.2119 | 0
2044 | 10 | 31 | 21 | 230.1705 | 0
2044 | 10 | 31 | 22 | 218.2672 | 0
2044 | 10 | 31 | 23 | 204.1697 | 0
2044 | 11 | 1 | 0 | 196.481 | 0
2044 | 11 | 1 | 1 | 197.3877 | 0
2044 | 11 | 1 | 2 | 188.8738 | 0
2044 | 11 | 1 | 3 | 186.5048 | 0
2044 | 11 | 1 | 4 | 187.1332 | 0
2044 | 11 | 1 | 5 | 195.2048 | 0
2044 | 11 | 1 | 6 | 216.0561 | 0
2044 | 11 | 1 | 7 | 237.2108 | 0
2044 | 11 | 1 | 8 | 248.6559 | 0
2044 | 11 | 1 | 9 | 254.5774 | 0
2044 | 11 | 1 | 10 | 256.7646 | 0
2044 | 11 | 1 | 11 | 260.7206 | 0
2044 | 11 | 1 | 12 | 268.2829 | 0
2044 | 11 | 1 | 13 | 269.0944 | 0
2044 | 11 | 1 | 14 | 268.3182 | 0
2044 | 11 | 1 | 15 | 270.7559 | 0
2044 | 11 | 1 | 16 | 276.2936 | 0
2044 | 11 | 1 | 17 | 281.5987 | 0
2044 | 11 | 1 | 18 | 282.2185 | 0
2044 | 11 | 1 | 19 | 272.0725 | 0
2044 | 11 | 1 | 20 | 259.754 | 0
2044 | 11 | 1 | 21 | 250.0323 | 0
2044 | 11 | 1 | 22 | 237.9003 | 0
2044 | 11 | 1 | 23 | 223.6309 | 0
2044 | 11 | 2 | 0 | 209.9651 | 0
2044 | 11 | 2 | 1 | 211.6401 | 0
2044 | 11 | 2 | 2 | 202.2564 | 0
2044 | 11 | 2 | 3 | 199.3388 | 0
2044 | 11 | 2 | 4 | 199.7442 | 0
2044 | 11 | 2 | 5 | 208.0385 | 0
2044 | 11 | 2 | 6 | 229.2865 | 0
2044 | 11 | 2 | 7 | 251.4303 | 0
2044 | 11 | 2 | 8 | 262.6987 | 0
2044 | 11 | 2 | 9 | 268.0339 | 0
2044 | 11 | 2 | 10 | 269.8258 | 0
2044 | 11 | 2 | 11 | 273.624 | 0
2044 | 11 | 2 | 12 | 281.1429 | 0
2044 | 11 | 2 | 13 | 281.5384 | 0
2044 | 11 | 2 | 14 | 280.3808 | 0
2044 | 11 | 2 | 15 | 282.5259 | 0
2044 | 11 | 2 | 16 | 288.0452 | 0
2044 | 11 | 2 | 17 | 293.379 | 0
2044 | 11 | 2 | 18 | 292.8965 | 0
2044 | 11 | 2 | 19 | 280.7854 | 0
2044 | 11 | 2 | 20 | 267.4152 | 0
2044 | 11 | 2 | 21 | 256.9627 | 0
2044 | 11 | 2 | 22 | 244.0553 | 0
2044 | 11 | 2 | 23 | 229.0175 | 0
2044 | 11 | 3 | 0 | 215.5102 | 0
2044 | 11 | 3 | 1 | 192.1286 | 0
2044 | 11 | 3 | 2 | 183.2073 | 0
2044 | 11 | 3 | 3 | 180.2959 | 0
2044 | 11 | 3 | 4 | 180.3671 | 0
2044 | 11 | 3 | 5 | 187.6731 | 0
2044 | 11 | 3 | 6 | 207.3377 | 0
2044 | 11 | 3 | 7 | 227.4682 | 0
2044 | 11 | 3 | 8 | 238.4161 | 0
2044 | 11 | 3 | 9 | 244.1814 | 0
2044 | 11 | 3 | 10 | 246.4803 | 0
2044 | 11 | 3 | 11 | 250.6612 | 0
2044 | 11 | 3 | 12 | 258.1602 | 0
2044 | 11 | 3 | 13 | 258.73 | 0
2044 | 11 | 3 | 14 | 257.9058 | 0
2044 | 11 | 3 | 15 | 260.1312 | 0
2044 | 11 | 3 | 16 | 265.1773 | 0
2044 | 11 | 3 | 17 | 270.1427 | 0
2044 | 11 | 3 | 18 | 269.4224 | 0
2044 | 11 | 3 | 19 | 258.567 | 0
2044 | 11 | 3 | 20 | 246.3294 | 0
2044 | 11 | 3 | 21 | 236.9116 | 0
2044 | 11 | 3 | 22 | 225.742 | 0
2044 | 11 | 3 | 23 | 212.9228 | 0
2044 | 11 | 4 | 0 | 200.5216 | 0
2044 | 11 | 4 | 1 | 210.9384 | 0
2044 | 11 | 4 | 2 | 201.0287 | 0
2044 | 11 | 4 | 3 | 197.6425 | 0
2044 | 11 | 4 | 4 | 197.6046 | 0
2044 | 11 | 4 | 5 | 205.3585 | 0
2044 | 11 | 4 | 6 | 225.8465 | 0
2044 | 11 | 4 | 7 | 246.6762 | 0
2044 | 11 | 4 | 8 | 257.8567 | 0
2044 | 11 | 4 | 9 | 263.5035 | 0
2044 | 11 | 4 | 10 | 265.5886 | 0
2044 | 11 | 4 | 11 | 269.2558 | 0
2044 | 11 | 4 | 12 | 273.6128 | 0
2044 | 11 | 4 | 13 | 272.2723 | 0
2044 | 11 | 4 | 14 | 269.4593 | 0
2044 | 11 | 4 | 15 | 270.4837 | 0
2044 | 11 | 4 | 16 | 274.6747 | 0
2044 | 11 | 4 | 17 | 278.9439 | 0
2044 | 11 | 4 | 18 | 276.5942 | 0
2044 | 11 | 4 | 19 | 266.1159 | 0
2044 | 11 | 4 | 20 | 254.4312 | 0
2044 | 11 | 4 | 21 | 245.5902 | 0
2044 | 11 | 4 | 22 | 236.205 | 0
2044 | 11 | 4 | 23 | 225.8025 | 0
2044 | 11 | 5 | 0 | 219.3069 | 0
2044 | 11 | 5 | 1 | 211.8133 | 0
2044 | 11 | 5 | 2 | 201.0133 | 0
2044 | 11 | 5 | 3 | 196.2921 | 0
2044 | 11 | 5 | 4 | 194.8383 | 0
2044 | 11 | 5 | 5 | 198.1016 | 0
2044 | 11 | 5 | 6 | 210.7979 | 0
2044 | 11 | 5 | 7 | 219.6746 | 0
2044 | 11 | 5 | 8 | 228.7942 | 0
2044 | 11 | 5 | 9 | 239.0472 | 0
2044 | 11 | 5 | 10 | 247.041 | 0
2044 | 11 | 5 | 11 | 255.4655 | 0
2044 | 11 | 5 | 12 | 264.1173 | 0
2044 | 11 | 5 | 13 | 264.5841 | 0
2044 | 11 | 5 | 14 | 262.8278 | 0
2044 | 11 | 5 | 15 | 263.8294 | 0
2044 | 11 | 5 | 16 | 265.8069 | 0
2044 | 11 | 5 | 17 | 267.0469 | 0
2044 | 11 | 5 | 18 | 265.2673 | 0
2044 | 11 | 5 | 19 | 255.0177 | 0
2044 | 11 | 5 | 20 | 243.294 | 0
2044 | 11 | 5 | 21 | 235.1638 | 0
2044 | 11 | 5 | 22 | 228.3321 | 0
2044 | 11 | 5 | 23 | 220.3431 | 0
2044 | 11 | 6 | 0 | 213.4102 | 0
2044 | 11 | 6 | 1 | 211.2529 | 0
2044 | 11 | 6 | 2 | 201.6781 | 0
2044 | 11 | 6 | 3 | 191.794 | 0
2044 | 11 | 6 | 4 | 186.7896 | 0
2044 | 11 | 6 | 5 | 183.1857 | 0
2044 | 11 | 6 | 6 | 178.5816 | 0
2044 | 11 | 6 | 7 | 181.8667 | 0
2044 | 11 | 6 | 8 | 197.2623 | 0
2044 | 11 | 6 | 9 | 216.8102 | 0
2044 | 11 | 6 | 10 | 229.5746 | 0
2044 | 11 | 6 | 11 | 240.7343 | 0
2044 | 11 | 6 | 12 | 252.4422 | 0
2044 | 11 | 6 | 13 | 258.5681 | 0
2044 | 11 | 6 | 14 | 258.993 | 0
2044 | 11 | 6 | 15 | 259.6122 | 0
2044 | 11 | 6 | 16 | 261.6716 | 0
2044 | 11 | 6 | 17 | 266.8863 | 0
2044 | 11 | 6 | 18 | 270.3564 | 0
2044 | 11 | 6 | 19 | 265.832 | 0
2044 | 11 | 6 | 20 | 256.3249 | 0
2044 | 11 | 6 | 21 | 249.4248 | 0
2044 | 11 | 6 | 22 | 243.3339 | 0
2044 | 11 | 6 | 23 | 232.1266 | 0
2044 | 11 | 7 | 0 | 223.2062 | 0
2044 | 11 | 7 | 1 | 205.0448 | 0
2044 | 11 | 7 | 2 | 196.7764 | 0
2044 | 11 | 7 | 3 | 188.5746 | 0
2044 | 11 | 7 | 4 | 185.7964 | 0
2044 | 11 | 7 | 5 | 187.5385 | 0
2044 | 11 | 7 | 6 | 199.5861 | 0
2044 | 11 | 7 | 7 | 219.7063 | 0
2044 | 11 | 7 | 8 | 238.6348 | 0
2044 | 11 | 7 | 9 | 251.8895 | 0
2044 | 11 | 7 | 10 | 258.371 | 0
2044 | 11 | 7 | 11 | 265.3772 | 0
2044 | 11 | 7 | 12 | 275.0553 | 0
2044 | 11 | 7 | 13 | 280.3868 | 0
2044 | 11 | 7 | 14 | 280.6333 | 0
2044 | 11 | 7 | 15 | 281.5375 | 0
2044 | 11 | 7 | 16 | 284.8542 | 0
2044 | 11 | 7 | 17 | 289.8499 | 0
2044 | 11 | 7 | 18 | 290.9532 | 0
2044 | 11 | 7 | 19 | 284.0606 | 0
2044 | 11 | 7 | 20 | 271.4699 | 0
2044 | 11 | 7 | 21 | 261.5709 | 0
2044 | 11 | 7 | 22 | 251.19 | 0
2044 | 11 | 7 | 23 | 237.279 | 0
2044 | 11 | 8 | 0 | 224.6874 | 0
2044 | 11 | 8 | 1 | 206.6918 | 0
2044 | 11 | 8 | 2 | 198.7376 | 0
2044 | 11 | 8 | 3 | 189.9436 | 0
2044 | 11 | 8 | 4 | 186.9852 | 0
2044 | 11 | 8 | 5 | 188.8389 | 0
2044 | 11 | 8 | 6 | 200.4014 | 0
2044 | 11 | 8 | 7 | 220.4485 | 0
2044 | 11 | 8 | 8 | 239.3172 | 0
2044 | 11 | 8 | 9 | 252.4156 | 0
2044 | 11 | 8 | 10 | 258.3962 | 0
2044 | 11 | 8 | 11 | 264.7991 | 0
2044 | 11 | 8 | 12 | 272.8709 | 0
2044 | 11 | 8 | 13 | 278.0245 | 0
2044 | 11 | 8 | 14 | 278.2836 | 0
2044 | 11 | 8 | 15 | 280.0427 | 0
2044 | 11 | 8 | 16 | 283.554 | 0
2044 | 11 | 8 | 17 | 288.2179 | 0
2044 | 11 | 8 | 18 | 293.5366 | 0
2044 | 11 | 8 | 19 | 286.7465 | 0
2044 | 11 | 8 | 20 | 274.6441 | 0
2044 | 11 | 8 | 21 | 264.5574 | 0
2044 | 11 | 8 | 22 | 254.865 | 0
2044 | 11 | 8 | 23 | 241.1866 | 0
2044 | 11 | 9 | 0 | 223.9346 | 0
2044 | 11 | 9 | 1 | 215.7869 | 0
2044 | 11 | 9 | 2 | 207.8501 | 0
2044 | 11 | 9 | 3 | 199.4182 | 0
2044 | 11 | 9 | 4 | 196.7752 | 0
2044 | 11 | 9 | 5 | 198.8666 | 0
2044 | 11 | 9 | 6 | 208.8907 | 0
2044 | 11 | 9 | 7 | 229.6666 | 0
2044 | 11 | 9 | 8 | 249.3527 | 0
2044 | 11 | 9 | 9 | 262.5554 | 0
2044 | 11 | 9 | 10 | 268.987 | 0
2044 | 11 | 9 | 11 | 275.7643 | 0
2044 | 11 | 9 | 12 | 284.744 | 0
2044 | 11 | 9 | 13 | 290.0614 | 0
2044 | 11 | 9 | 14 | 290.5981 | 0
2044 | 11 | 9 | 15 | 291.7949 | 0
2044 | 11 | 9 | 16 | 295.8495 | 0
2044 | 11 | 9 | 17 | 301.5404 | 0
2044 | 11 | 9 | 18 | 303.0742 | 0
2044 | 11 | 9 | 19 | 296.8377 | 0
2044 | 11 | 9 | 20 | 285.4912 | 0
2044 | 11 | 9 | 21 | 275.7955 | 0
2044 | 11 | 9 | 22 | 266.2389 | 0
2044 | 11 | 9 | 23 | 252.3541 | 0
2044 | 11 | 10 | 0 | 238.9427 | 0
2044 | 11 | 10 | 1 | 221.102 | 0
2044 | 11 | 10 | 2 | 212.5816 | 0
2044 | 11 | 10 | 3 | 203.5562 | 0
2044 | 11 | 10 | 4 | 200.3438 | 0
2044 | 11 | 10 | 5 | 201.8744 | 0
2044 | 11 | 10 | 6 | 211.5524 | 0
2044 | 11 | 10 | 7 | 231.363 | 0
2044 | 11 | 10 | 8 | 249.6788 | 0
2044 | 11 | 10 | 9 | 261.8617 | 0
2044 | 11 | 10 | 10 | 267.0405 | 0
2044 | 11 | 10 | 11 | 273.1399 | 0
2044 | 11 | 10 | 12 | 283.3255 | 0
2044 | 11 | 10 | 13 | 287.6794 | 0
2044 | 11 | 10 | 14 | 287.3739 | 0
2044 | 11 | 10 | 15 | 287.7459 | 0
2044 | 11 | 10 | 16 | 290.5267 | 0
2044 | 11 | 10 | 17 | 295.023 | 0
2044 | 11 | 10 | 18 | 298.9676 | 0
2044 | 11 | 10 | 19 | 292.5518 | 0
2044 | 11 | 10 | 20 | 281.3724 | 0
2044 | 11 | 10 | 21 | 271.8455 | 0
2044 | 11 | 10 | 22 | 262.9498 | 0
2044 | 11 | 10 | 23 | 249.937 | 0
2044 | 11 | 11 | 0 | 231.1057 | 0
2044 | 11 | 11 | 1 | 219.3053 | 0
2044 | 11 | 11 | 2 | 210.972 | 0
2044 | 11 | 11 | 3 | 202.242 | 0
2044 | 11 | 11 | 4 | 199.45 | 0
2044 | 11 | 11 | 5 | 201.3414 | 0
2044 | 11 | 11 | 6 | 210.0654 | 0
2044 | 11 | 11 | 7 | 229.5651 | 0
2044 | 11 | 11 | 8 | 248.984 | 0
2044 | 11 | 11 | 9 | 263.0594 | 0
2044 | 11 | 11 | 10 | 269.8371 | 0
2044 | 11 | 11 | 11 | 276.5552 | 0
2044 | 11 | 11 | 12 | 284.6632 | 0
2044 | 11 | 11 | 13 | 288.9913 | 0
2044 | 11 | 11 | 14 | 288.5637 | 0
2044 | 11 | 11 | 15 | 289.0746 | 0
2044 | 11 | 11 | 16 | 291.8394 | 0
2044 | 11 | 11 | 17 | 295.8382 | 0
2044 | 11 | 11 | 18 | 298.0497 | 0
2044 | 11 | 11 | 19 | 290.3555 | 0
2044 | 11 | 11 | 20 | 278.6133 | 0
2044 | 11 | 11 | 21 | 269.4754 | 0
2044 | 11 | 11 | 22 | 262.3928 | 0
2044 | 11 | 11 | 23 | 252.6131 | 0
2044 | 11 | 12 | 0 | 241.6801 | 0
2044 | 11 | 12 | 1 | 235.4777 | 0
2044 | 11 | 12 | 2 | 226.9456 | 0
2044 | 11 | 12 | 3 | 217.4813 | 0
2044 | 11 | 12 | 4 | 213.6062 | 0
2044 | 11 | 12 | 5 | 212.4914 | 0
2044 | 11 | 12 | 6 | 215.248 | 0
2044 | 11 | 12 | 7 | 222.4757 | 0
2044 | 11 | 12 | 8 | 235.1025 | 0
2044 | 11 | 12 | 9 | 249.4921 | 0
2044 | 11 | 12 | 10 | 259.6616 | 0
2044 | 11 | 12 | 11 | 269.4814 | 0
2044 | 11 | 12 | 12 | 283.7184 | 0
2044 | 11 | 12 | 13 | 287.9703 | 0
2044 | 11 | 12 | 14 | 286.7392 | 0
2044 | 11 | 12 | 15 | 285.698 | 0
2044 | 11 | 12 | 16 | 287.0294 | 0
2044 | 11 | 12 | 17 | 291.2131 | 0
2044 | 11 | 12 | 18 | 305.7942 | 0
2044 | 11 | 12 | 19 | 300.5236 | 0
2044 | 11 | 12 | 20 | 289.7005 | 0
2044 | 11 | 12 | 21 | 282.0102 | 0
2044 | 11 | 12 | 22 | 277.3206 | 0
2044 | 11 | 12 | 23 | 269.3009 | 0
2044 | 11 | 13 | 0 | 249.7377 | 0
2044 | 11 | 13 | 1 | 247.9114 | 0
2044 | 11 | 13 | 2 | 239.3438 | 0
2044 | 11 | 13 | 3 | 230.1165 | 0
2044 | 11 | 13 | 4 | 226.0076 | 0
2044 | 11 | 13 | 5 | 224.2941 | 0
2044 | 11 | 13 | 6 | 222.1059 | 0
2044 | 11 | 13 | 7 | 225.618 | 0
2044 | 11 | 13 | 8 | 236.9342 | 0
2044 | 11 | 13 | 9 | 251.8233 | 0
2044 | 11 | 13 | 10 | 261.7192 | 0
2044 | 11 | 13 | 11 | 271.9905 | 0
2044 | 11 | 13 | 12 | 284.7088 | 0
2044 | 11 | 13 | 13 | 289.3851 | 0
2044 | 11 | 13 | 14 | 288.3846 | 0
2044 | 11 | 13 | 15 | 288.6037 | 0
2044 | 11 | 13 | 16 | 290.9967 | 0
2044 | 11 | 13 | 17 | 297.2219 | 0
2044 | 11 | 13 | 18 | 313.4287 | 0
2044 | 11 | 13 | 19 | 311.0003 | 0
2044 | 11 | 13 | 20 | 302.3041 | 0
2044 | 11 | 13 | 21 | 294.8212 | 0
2044 | 11 | 13 | 22 | 287.8925 | 0
2044 | 11 | 13 | 23 | 276.21 | 0
2044 | 11 | 14 | 0 | 261.7866 | 0
2044 | 11 | 14 | 1 | 250.9528 | 0
2044 | 11 | 14 | 2 | 242.7959 | 0
2044 | 11 | 14 | 3 | 234.4372 | 0
2044 | 11 | 14 | 4 | 231.8174 | 0
2044 | 11 | 14 | 5 | 233.4756 | 0
2044 | 11 | 14 | 6 | 242.4569 | 0
2044 | 11 | 14 | 7 | 261.4133 | 0
2044 | 11 | 14 | 8 | 281.1296 | 0
2044 | 11 | 14 | 9 | 292.2245 | 0
2044 | 11 | 14 | 10 | 295.6861 | 0
2044 | 11 | 14 | 11 | 300.0461 | 0
2044 | 11 | 14 | 12 | 303.6059 | 0
2044 | 11 | 14 | 13 | 305.7941 | 0
2044 | 11 | 14 | 14 | 302.4762 | 0
2044 | 11 | 14 | 15 | 301.3837 | 0
2044 | 11 | 14 | 16 | 303.5873 | 0
2044 | 11 | 14 | 17 | 310.5972 | 0
2044 | 11 | 14 | 18 | 320.4639 | 0
2044 | 11 | 14 | 19 | 318.5014 | 0
2044 | 11 | 14 | 20 | 309.5619 | 0
2044 | 11 | 14 | 21 | 300.2004 | 0
2044 | 11 | 14 | 22 | 290.0931 | 0
2044 | 11 | 14 | 23 | 274.8972 | 0
2044 | 11 | 15 | 0 | 258.8701 | 0
2044 | 11 | 15 | 1 | 245.7328 | 0
2044 | 11 | 15 | 2 | 237.3799 | 0
2044 | 11 | 15 | 3 | 228.7019 | 0
2044 | 11 | 15 | 4 | 225.8068 | 0
2044 | 11 | 15 | 5 | 227.4328 | 0
2044 | 11 | 15 | 6 | 237.9569 | 0
2044 | 11 | 15 | 7 | 256.7201 | 0
2044 | 11 | 15 | 8 | 275.4638 | 0
2044 | 11 | 15 | 9 | 284.9056 | 0
2044 | 11 | 15 | 10 | 286.2699 | 0
2044 | 11 | 15 | 11 | 289.4661 | 0
2044 | 11 | 15 | 12 | 296.0548 | 0
2044 | 11 | 15 | 13 | 298.2483 | 0
2044 | 11 | 15 | 14 | 295.252 | 0
2044 | 11 | 15 | 15 | 294.715 | 0
2044 | 11 | 15 | 16 | 297.3184 | 0
2044 | 11 | 15 | 17 | 303.878 | 0
2044 | 11 | 15 | 18 | 317.578 | 0
2044 | 11 | 15 | 19 | 312.805 | 0
2044 | 11 | 15 | 20 | 302.3374 | 0
2044 | 11 | 15 | 21 | 292.6843 | 0
2044 | 11 | 15 | 22 | 282.7989 | 0
2044 | 11 | 15 | 23 | 267.955 | 0
2044 | 11 | 16 | 0 | 251.4651 | 0
2044 | 11 | 16 | 1 | 235.5967 | 0
2044 | 11 | 16 | 2 | 226.503 | 0
2044 | 11 | 16 | 3 | 217.0922 | 0
2044 | 11 | 16 | 4 | 213.5251 | 0
2044 | 11 | 16 | 5 | 214.6335 | 0
2044 | 11 | 16 | 6 | 224.3755 | 0
2044 | 11 | 16 | 7 | 243.1619 | 0
2044 | 11 | 16 | 8 | 262.4159 | 0
2044 | 11 | 16 | 9 | 274.9873 | 0
2044 | 11 | 16 | 10 | 280.1618 | 0
2044 | 11 | 16 | 11 | 286.2658 | 0
2044 | 11 | 16 | 12 | 293.7702 | 0
2044 | 11 | 16 | 13 | 297.719 | 0
2044 | 11 | 16 | 14 | 296.6851 | 0
2044 | 11 | 16 | 15 | 296.8838 | 0
2044 | 11 | 16 | 16 | 299.9417 | 0
2044 | 11 | 16 | 17 | 305.5579 | 0
2044 | 11 | 16 | 18 | 303.7361 | 0
2044 | 11 | 16 | 19 | 296.4253 | 0
2044 | 11 | 16 | 20 | 285.3183 | 0
2044 | 11 | 16 | 21 | 275.6302 | 0
2044 | 11 | 16 | 22 | 266.0556 | 0
2044 | 11 | 16 | 23 | 251.7808 | 0
2044 | 11 | 17 | 0 | 238.5267 | 0
2044 | 11 | 17 | 1 | 221.3254 | 0
2044 | 11 | 17 | 2 | 212.4295 | 0
2044 | 11 | 17 | 3 | 203.1917 | 0
2044 | 11 | 17 | 4 | 199.9283 | 0
2044 | 11 | 17 | 5 | 201.3519 | 0
2044 | 11 | 17 | 6 | 212.136 | 0
2044 | 11 | 17 | 7 | 230.8419 | 0
2044 | 11 | 17 | 8 | 248.4046 | 0
2044 | 11 | 17 | 9 | 257.8329 | 0
2044 | 11 | 17 | 10 | 259.7128 | 0
2044 | 11 | 17 | 11 | 264.1108 | 0
2044 | 11 | 17 | 12 | 277.2961 | 0
2044 | 11 | 17 | 13 | 280.7473 | 0
2044 | 11 | 17 | 14 | 279.2834 | 0
2044 | 11 | 17 | 15 | 279.3671 | 0
2044 | 11 | 17 | 16 | 282.2545 | 0
2044 | 11 | 17 | 17 | 287.9487 | 0
2044 | 11 | 17 | 18 | 300.4204 | 0
2044 | 11 | 17 | 19 | 293.1248 | 0
2044 | 11 | 17 | 20 | 282.0713 | 0
2044 | 11 | 17 | 21 | 272.7609 | 0
2044 | 11 | 17 | 22 | 264.0955 | 0
2044 | 11 | 17 | 23 | 251.1685 | 0
2044 | 11 | 18 | 0 | 235.9808 | 0
2044 | 11 | 18 | 1 | 231.6099 | 0
2044 | 11 | 18 | 2 | 223.4676 | 0
2044 | 11 | 18 | 3 | 214.6755 | 0
2044 | 11 | 18 | 4 | 212.0762 | 0
2044 | 11 | 18 | 5 | 213.7552 | 0
2044 | 11 | 18 | 6 | 220.2587 | 0
2044 | 11 | 18 | 7 | 239.7388 | 0
2044 | 11 | 18 | 8 | 262.7708 | 0
2044 | 11 | 18 | 9 | 278.3801 | 0
2044 | 11 | 18 | 10 | 286.8392 | 0
2044 | 11 | 18 | 11 | 294.9934 | 0
2044 | 11 | 18 | 12 | 303.2224 | 0
2044 | 11 | 18 | 13 | 308.651 | 0
2044 | 11 | 18 | 14 | 309.6076 | 0
2044 | 11 | 18 | 15 | 310.5085 | 0
2044 | 11 | 18 | 16 | 314.726 | 0
2044 | 11 | 18 | 17 | 321.6511 | 0
2044 | 11 | 18 | 18 | 326.5276 | 0
2044 | 11 | 18 | 19 | 320.0897 | 0
2044 | 11 | 18 | 20 | 309.4485 | 0
2044 | 11 | 18 | 21 | 301.1792 | 0
2044 | 11 | 18 | 22 | 294.8941 | 0
2044 | 11 | 18 | 23 | 284.9152 | 0
2044 | 11 | 19 | 0 | 262.9186 | 0
2044 | 11 | 19 | 1 | 251.5772 | 0
2044 | 11 | 19 | 2 | 242.4522 | 0
2044 | 11 | 19 | 3 | 232.4946 | 0
2044 | 11 | 19 | 4 | 228.2139 | 0
2044 | 11 | 19 | 5 | 226.3287 | 0
2044 | 11 | 19 | 6 | 221.6834 | 0
2044 | 11 | 19 | 7 | 228.7768 | 0
2044 | 11 | 19 | 8 | 243.0447 | 0
2044 | 11 | 19 | 9 | 260.5421 | 0
2044 | 11 | 19 | 10 | 273.421 | 0
2044 | 11 | 19 | 11 | 285.0556 | 0
2044 | 11 | 19 | 12 | 297.4779 | 0
2044 | 11 | 19 | 13 | 303.1189 | 0
2044 | 11 | 19 | 14 | 302.8425 | 0
2044 | 11 | 19 | 15 | 302.5755 | 0
2044 | 11 | 19 | 16 | 304.4498 | 0
2044 | 11 | 19 | 17 | 308.5555 | 0
2044 | 11 | 19 | 18 | 311.0994 | 0
2044 | 11 | 19 | 19 | 303.7476 | 0
2044 | 11 | 19 | 20 | 292.293 | 0
2044 | 11 | 19 | 21 | 284.4406 | 0
2044 | 11 | 19 | 22 | 279.7128 | 0
2044 | 11 | 19 | 23 | 271.543 | 0
2044 | 11 | 20 | 0 | 258.1271 | 0
2044 | 11 | 20 | 1 | 243.2533 | 0
2044 | 11 | 20 | 2 | 233.3956 | 0
2044 | 11 | 20 | 3 | 223.0322 | 0
2044 | 11 | 20 | 4 | 218.1383 | 0
2044 | 11 | 20 | 5 | 215.7048 | 0
2044 | 11 | 20 | 6 | 213.4985 | 0
2044 | 11 | 20 | 7 | 216.0557 | 0
2044 | 11 | 20 | 8 | 228.7139 | 0
2044 | 11 | 20 | 9 | 246.3683 | 0
2044 | 11 | 20 | 10 | 257.8516 | 0
2044 | 11 | 20 | 11 | 269.2534 | 0
2044 | 11 | 20 | 12 | 279.2832 | 0
2044 | 11 | 20 | 13 | 284.9598 | 0
2044 | 11 | 20 | 14 | 284.6579 | 0
2044 | 11 | 20 | 15 | 285.1863 | 0
2044 | 11 | 20 | 16 | 287.5007 | 0
2044 | 11 | 20 | 17 | 293.9039 | 0
2044 | 11 | 20 | 18 | 301.4557 | 0
2044 | 11 | 20 | 19 | 296.0879 | 0
2044 | 11 | 20 | 20 | 286.7659 | 0
2044 | 11 | 20 | 21 | 279.4172 | 0
2044 | 11 | 20 | 22 | 272.8775 | 0
2044 | 11 | 20 | 23 | 261.6316 | 0
2044 | 11 | 21 | 0 | 249.9499 | 0
2044 | 11 | 21 | 1 | 237.2121 | 0
2044 | 11 | 21 | 2 | 228.2924 | 0
2044 | 11 | 21 | 3 | 219.1187 | 0
2044 | 11 | 21 | 4 | 215.8049 | 0
2044 | 11 | 21 | 5 | 217.0242 | 0
2044 | 11 | 21 | 6 | 226.1713 | 0
2044 | 11 | 21 | 7 | 244.7028 | 0
2044 | 11 | 21 | 8 | 264.4472 | 0
2044 | 11 | 21 | 9 | 277.5924 | 0
2044 | 11 | 21 | 10 | 283.0602 | 0
2044 | 11 | 21 | 11 | 289.3379 | 0
2044 | 11 | 21 | 12 | 297.6876 | 0
2044 | 11 | 21 | 13 | 302.259 | 0
2044 | 11 | 21 | 14 | 301.2315 | 0
2044 | 11 | 21 | 15 | 301.5482 | 0
2044 | 11 | 21 | 16 | 304.5366 | 0
2044 | 11 | 21 | 17 | 311.2839 | 0
2044 | 11 | 21 | 18 | 315.1295 | 0
2044 | 11 | 21 | 19 | 308.2639 | 0
2044 | 11 | 21 | 20 | 296.9434 | 0
2044 | 11 | 21 | 21 | 287.0076 | 0
2044 | 11 | 21 | 22 | 276.8747 | 0
2044 | 11 | 21 | 23 | 262.2858 | 0
2044 | 11 | 22 | 0 | 247.8196 | 0
2044 | 11 | 22 | 1 | 232.5167 | 0
2044 | 11 | 22 | 2 | 223.9414 | 0
2044 | 11 | 22 | 3 | 214.7384 | 0
2044 | 11 | 22 | 4 | 211.507 | 0
2044 | 11 | 22 | 5 | 212.9967 | 0
2044 | 11 | 22 | 6 | 222.1512 | 0
2044 | 11 | 22 | 7 | 241.5042 | 0
2044 | 11 | 22 | 8 | 261.2137 | 0
2044 | 11 | 22 | 9 | 274.3101 | 0
2044 | 11 | 22 | 10 | 279.4664 | 0
2044 | 11 | 22 | 11 | 285.6821 | 0
2044 | 11 | 22 | 12 | 294.6891 | 0
2044 | 11 | 22 | 13 | 299.6276 | 0
2044 | 11 | 22 | 14 | 299.4699 | 0
2044 | 11 | 22 | 15 | 300.3656 | 0
2044 | 11 | 22 | 16 | 304.0104 | 0
2044 | 11 | 22 | 17 | 310.6377 | 0
2044 | 11 | 22 | 18 | 314.0899 | 0
2044 | 11 | 22 | 19 | 306.8264 | 0
2044 | 11 | 22 | 20 | 295.5249 | 0
2044 | 11 | 22 | 21 | 286.0131 | 0
2044 | 11 | 22 | 22 | 276.4901 | 0
2044 | 11 | 22 | 23 | 262.2374 | 0
2044 | 11 | 23 | 0 | 250.2193 | 0
2044 | 11 | 23 | 1 | 231.2108 | 0
2044 | 11 | 23 | 2 | 222.1795 | 0
2044 | 11 | 23 | 3 | 212.4669 | 0
2044 | 11 | 23 | 4 | 208.921 | 0
2044 | 11 | 23 | 5 | 210.1326 | 0
2044 | 11 | 23 | 6 | 218.984 | 0
2044 | 11 | 23 | 7 | 237.9468 | 0
2044 | 11 | 23 | 8 | 256.8886 | 0
2044 | 11 | 23 | 9 | 268.9592 | 0
2044 | 11 | 23 | 10 | 273.8524 | 0
2044 | 11 | 23 | 11 | 280.0005 | 0
2044 | 11 | 23 | 12 | 288.6096 | 0
2044 | 11 | 23 | 13 | 293.2451 | 0
2044 | 11 | 23 | 14 | 292.9643 | 0
2044 | 11 | 23 | 15 | 293.402 | 0
2044 | 11 | 23 | 16 | 296.7463 | 0
2044 | 11 | 23 | 17 | 303.0156 | 0
2044 | 11 | 23 | 18 | 306.1925 | 0
2044 | 11 | 23 | 19 | 298.0981 | 0
2044 | 11 | 23 | 20 | 287.032 | 0
2044 | 11 | 23 | 21 | 277.7738 | 0
2044 | 11 | 23 | 22 | 268.6866 | 0
2044 | 11 | 23 | 23 | 254.7778 | 0
2044 | 11 | 24 | 0 | 239.0837 | 0
2044 | 11 | 24 | 1 | 221.1706 | 0
2044 | 11 | 24 | 2 | 212.6278 | 0
2044 | 11 | 24 | 3 | 203.0771 | 0
2044 | 11 | 24 | 4 | 200.0278 | 0
2044 | 11 | 24 | 5 | 201.5487 | 0
2044 | 11 | 24 | 6 | 210.493 | 0
2044 | 11 | 24 | 7 | 228.8869 | 0
2044 | 11 | 24 | 8 | 245.9377 | 0
2044 | 11 | 24 | 9 | 255.8132 | 0
2044 | 11 | 24 | 10 | 258.3173 | 0
2044 | 11 | 24 | 11 | 263.1768 | 0
2044 | 11 | 24 | 12 | 271.4217 | 0
2044 | 11 | 24 | 13 | 275.0805 | 0
2044 | 11 | 24 | 14 | 273.3531 | 0
2044 | 11 | 24 | 15 | 273.0476 | 0
2044 | 11 | 24 | 16 | 275.314 | 0
2044 | 11 | 24 | 17 | 282.0117 | 0
2044 | 11 | 24 | 18 | 286.2042 | 0
2044 | 11 | 24 | 19 | 281.309 | 0
2044 | 11 | 24 | 20 | 271.8342 | 0
2044 | 11 | 24 | 21 | 262.7963 | 0
2044 | 11 | 24 | 22 | 254.7784 | 0
2044 | 11 | 24 | 23 | 242.6425 | 0
2044 | 11 | 25 | 0 | 228.2869 | 0
2044 | 11 | 25 | 1 | 221.5833 | 0
2044 | 11 | 25 | 2 | 212.9286 | 0
2044 | 11 | 25 | 3 | 203.5531 | 0
2044 | 11 | 25 | 4 | 200.601 | 0
2044 | 11 | 25 | 5 | 202.2835 | 0
2044 | 11 | 25 | 6 | 209.8832 | 0
2044 | 11 | 25 | 7 | 228.4935 | 0
2044 | 11 | 25 | 8 | 247.7194 | 0
2044 | 11 | 25 | 9 | 260.4324 | 0
2044 | 11 | 25 | 10 | 265.7399 | 0
2044 | 11 | 25 | 11 | 272.0436 | 0
2044 | 11 | 25 | 12 | 278.7422 | 0
2044 | 11 | 25 | 13 | 282.162 | 0
2044 | 11 | 25 | 14 | 280.7664 | 0
2044 | 11 | 25 | 15 | 280.4279 | 0
2044 | 11 | 25 | 16 | 283.0061 | 0
2044 | 11 | 25 | 17 | 289.0056 | 0
2044 | 11 | 25 | 18 | 292.2754 | 0
2044 | 11 | 25 | 19 | 286.8989 | 0
2044 | 11 | 25 | 20 | 278.0701 | 0
2044 | 11 | 25 | 21 | 270.7255 | 0
2044 | 11 | 25 | 22 | 265.3277 | 0
2044 | 11 | 25 | 23 | 256.1918 | 0
2044 | 11 | 26 | 0 | 244.5668 | 0
2044 | 11 | 26 | 1 | 231.926 | 0
2044 | 11 | 26 | 2 | 222.4108 | 0
2044 | 11 | 26 | 3 | 211.8812 | 0
2044 | 11 | 26 | 4 | 207.3405 | 0
2044 | 11 | 26 | 5 | 204.915 | 0
2044 | 11 | 26 | 6 | 202.8727 | 0
2044 | 11 | 26 | 7 | 208.5167 | 0
2044 | 11 | 26 | 8 | 223.125 | 0
2044 | 11 | 26 | 9 | 237.5827 | 0
2044 | 11 | 26 | 10 | 245.9194 | 0
2044 | 11 | 26 | 11 | 254.5967 | 0
2044 | 11 | 26 | 12 | 266.1683 | 0
2044 | 11 | 26 | 13 | 269.7688 | 0
2044 | 11 | 26 | 14 | 267.3499 | 0
2044 | 11 | 26 | 15 | 265.6355 | 0
2044 | 11 | 26 | 16 | 266.2748 | 0
2044 | 11 | 26 | 17 | 271.0006 | 0
2044 | 11 | 26 | 18 | 281.3401 | 0
2044 | 11 | 26 | 19 | 275.9384 | 0
2044 | 11 | 26 | 20 | 267.2037 | 0
2044 | 11 | 26 | 21 | 261.3046 | 0
2044 | 11 | 26 | 22 | 258.5329 | 0
2044 | 11 | 26 | 23 | 251.3192 | 0
2044 | 11 | 27 | 0 | 236.743 | 0
2044 | 11 | 27 | 1 | 226.8362 | 0
2044 | 11 | 27 | 2 | 217.1277 | 0
2044 | 11 | 27 | 3 | 206.6577 | 0
2044 | 11 | 27 | 4 | 201.7737 | 0
2044 | 11 | 27 | 5 | 198.9538 | 0
2044 | 11 | 27 | 6 | 194.6712 | 0
2044 | 11 | 27 | 7 | 197.1487 | 0
2044 | 11 | 27 | 8 | 212.3973 | 0
2044 | 11 | 27 | 9 | 231.1491 | 0
2044 | 11 | 27 | 10 | 242.9392 | 0
2044 | 11 | 27 | 11 | 254.5892 | 0
2044 | 11 | 27 | 12 | 266.7059 | 0
2044 | 11 | 27 | 13 | 273.1709 | 0
2044 | 11 | 27 | 14 | 273.9353 | 0
2044 | 11 | 27 | 15 | 274.8069 | 0
2044 | 11 | 27 | 16 | 277.4227 | 0
2044 | 11 | 27 | 17 | 284.7135 | 0
2044 | 11 | 27 | 18 | 292.2856 | 0
2044 | 11 | 27 | 19 | 286.5874 | 0
2044 | 11 | 27 | 20 | 277.9489 | 0
2044 | 11 | 27 | 21 | 271.6498 | 0
2044 | 11 | 27 | 22 | 266.2576 | 0
2044 | 11 | 27 | 23 | 255.5032 | 0
2044 | 11 | 28 | 0 | 240.3668 | 0
2044 | 11 | 28 | 1 | 225.8094 | 0
2044 | 11 | 28 | 2 | 216.7341 | 0
2044 | 11 | 28 | 3 | 207.0808 | 0
2044 | 11 | 28 | 4 | 203.5869 | 0
2044 | 11 | 28 | 5 | 204.7725 | 0
2044 | 11 | 28 | 6 | 214.0377 | 0
2044 | 11 | 28 | 7 | 232.2097 | 0
2044 | 11 | 28 | 8 | 250.3807 | 0
2044 | 11 | 28 | 9 | 261.4214 | 0
2044 | 11 | 28 | 10 | 265.1517 | 0
2044 | 11 | 28 | 11 | 270.5798 | 0
2044 | 11 | 28 | 12 | 277.2317 | 0
2044 | 11 | 28 | 13 | 281.276 | 0
2044 | 11 | 28 | 14 | 279.7186 | 0
2044 | 11 | 28 | 15 | 279.5966 | 0
2044 | 11 | 28 | 16 | 282.2284 | 0
2044 | 11 | 28 | 17 | 289.272 | 0
2044 | 11 | 28 | 18 | 297.5495 | 0
2044 | 11 | 28 | 19 | 289.8304 | 0
2044 | 11 | 28 | 20 | 278.8854 | 0
2044 | 11 | 28 | 21 | 269.5601 | 0
2044 | 11 | 28 | 22 | 260.1722 | 0
2044 | 11 | 28 | 23 | 246.4214 | 0
2044 | 11 | 29 | 0 | 234.9916 | 0
2044 | 11 | 29 | 1 | 222.6002 | 0
2044 | 11 | 29 | 2 | 214.0449 | 0
2044 | 11 | 29 | 3 | 204.6418 | 0
2044 | 11 | 29 | 4 | 201.4756 | 0
2044 | 11 | 29 | 5 | 203.1756 | 0
2044 | 11 | 29 | 6 | 212.86 | 0
2044 | 11 | 29 | 7 | 232.2764 | 0
2044 | 11 | 29 | 8 | 252.1539 | 0
2044 | 11 | 29 | 9 | 265.0347 | 0
2044 | 11 | 29 | 10 | 270.3549 | 0
2044 | 11 | 29 | 11 | 276.9434 | 0
2044 | 11 | 29 | 12 | 288.7279 | 0
2044 | 11 | 29 | 13 | 295.0347 | 0
2044 | 11 | 29 | 14 | 296.2484 | 0
2044 | 11 | 29 | 15 | 298.0702 | 0
2044 | 11 | 29 | 16 | 302.7246 | 0
2044 | 11 | 29 | 17 | 310.6603 | 0
2044 | 11 | 29 | 18 | 316.4355 | 0
2044 | 11 | 29 | 19 | 310.6125 | 0
2044 | 11 | 29 | 20 | 300.4335 | 0
2044 | 11 | 29 | 21 | 291.9774 | 0
2044 | 11 | 29 | 22 | 283.8283 | 0
2044 | 11 | 29 | 23 | 270.4862 | 0
2044 | 11 | 30 | 0 | 246.1888 | 0
2044 | 11 | 30 | 1 | 238.3838 | 0
2044 | 11 | 30 | 2 | 230.079 | 0
2044 | 11 | 30 | 3 | 220.7826 | 0
2044 | 11 | 30 | 4 | 217.9036 | 0
2044 | 11 | 30 | 5 | 219.7059 | 0
2044 | 11 | 30 | 6 | 227.4719 | 0
2044 | 11 | 30 | 7 | 247.3795 | 0
2044 | 11 | 30 | 8 | 267.5527 | 0
2044 | 11 | 30 | 9 | 280.3315 | 0
2044 | 11 | 30 | 10 | 285.7033 | 0
2044 | 11 | 30 | 11 | 292.235 | 0
2044 | 11 | 30 | 12 | 297.2025 | 0
2044 | 11 | 30 | 13 | 301.4247 | 0
2044 | 11 | 30 | 14 | 300.8332 | 0
2044 | 11 | 30 | 15 | 301.0051 | 0
2044 | 11 | 30 | 16 | 304.9521 | 0
2044 | 11 | 30 | 17 | 313.1263 | 0
2044 | 11 | 30 | 18 | 323.3253 | 0
2044 | 11 | 30 | 19 | 317.9409 | 0
2044 | 11 | 30 | 20 | 308.6306 | 0
2044 | 11 | 30 | 21 | 300.2576 | 0
2044 | 11 | 30 | 22 | 291.6663 | 0
2044 | 11 | 30 | 23 | 277.5795 | 0
2044 | 12 | 1 | 0 | 263.9428 | 0
2044 | 12 | 1 | 1 | 246.8802 | 0
2044 | 12 | 1 | 2 | 238.0364 | 0
2044 | 12 | 1 | 3 | 228.6396 | 0
2044 | 12 | 1 | 4 | 225.2074 | 0
2044 | 12 | 1 | 5 | 226.7349 | 0
2044 | 12 | 1 | 6 | 235.6127 | 0
2044 | 12 | 1 | 7 | 255.3871 | 0
2044 | 12 | 1 | 8 | 274.3597 | 0
2044 | 12 | 1 | 9 | 285.5974 | 0
2044 | 12 | 1 | 10 | 290.1265 | 0
2044 | 12 | 1 | 11 | 295.4191 | 0
2044 | 12 | 1 | 12 | 297.9862 | 0
2044 | 12 | 1 | 13 | 300.3424 | 0
2044 | 12 | 1 | 14 | 298.1211 | 0
2044 | 12 | 1 | 15 | 297.5975 | 0
2044 | 12 | 1 | 16 | 299.5612 | 0
2044 | 12 | 1 | 17 | 306.2867 | 0
2044 | 12 | 1 | 18 | 311.4857 | 0
2044 | 12 | 1 | 19 | 306.8244 | 0
2044 | 12 | 1 | 20 | 298.3289 | 0
2044 | 12 | 1 | 21 | 290.2763 | 0
2044 | 12 | 1 | 22 | 281.382 | 0
2044 | 12 | 1 | 23 | 267.6715 | 0
2044 | 12 | 2 | 0 | 254.0104 | 0
2044 | 12 | 2 | 1 | 239.8766 | 0
2044 | 12 | 2 | 2 | 230.7845 | 0
2044 | 12 | 2 | 3 | 221.3675 | 0
2044 | 12 | 2 | 4 | 217.919 | 0
2044 | 12 | 2 | 5 | 219.5179 | 0
2044 | 12 | 2 | 6 | 228.92 | 0
2044 | 12 | 2 | 7 | 247.91 | 0
2044 | 12 | 2 | 8 | 267.7032 | 0
2044 | 12 | 2 | 9 | 281.5737 | 0
2044 | 12 | 2 | 10 | 288.464 | 0
2044 | 12 | 2 | 11 | 294.9667 | 0
2044 | 12 | 2 | 12 | 303.1545 | 0
2044 | 12 | 2 | 13 | 307.1419 | 0
2044 | 12 | 2 | 14 | 306.4686 | 0
2044 | 12 | 2 | 15 | 307.0504 | 0
2044 | 12 | 2 | 16 | 309.4354 | 0
2044 | 12 | 2 | 17 | 314.8469 | 0
2044 | 12 | 2 | 18 | 313.2951 | 0
2044 | 12 | 2 | 19 | 304.2114 | 0
2044 | 12 | 2 | 20 | 293.0088 | 0
2044 | 12 | 2 | 21 | 284.5339 | 0
2044 | 12 | 2 | 22 | 277.1426 | 0
2044 | 12 | 2 | 23 | 266.8392 | 0
2044 | 12 | 3 | 0 | 253.5194 | 0
2044 | 12 | 3 | 1 | 243.197 | 0
2044 | 12 | 3 | 2 | 233.6891 | 0
2044 | 12 | 3 | 3 | 222.9101 | 0
2044 | 12 | 3 | 4 | 217.9665 | 0
2044 | 12 | 3 | 5 | 216.3979 | 0
2044 | 12 | 3 | 6 | 220.135 | 0
2044 | 12 | 3 | 7 | 227.0348 | 0
2044 | 12 | 3 | 8 | 239.4782 | 0
2044 | 12 | 3 | 9 | 257.0663 | 0
2044 | 12 | 3 | 10 | 271.3562 | 0
2044 | 12 | 3 | 11 | 283.7973 | 0
2044 | 12 | 3 | 12 | 296.3011 | 0
2044 | 12 | 3 | 13 | 302.0533 | 0
2044 | 12 | 3 | 14 | 302.4697 | 0
2044 | 12 | 3 | 15 | 302.3297 | 0
2044 | 12 | 3 | 16 | 303.5208 | 0
2044 | 12 | 3 | 17 | 307.9609 | 0
2044 | 12 | 3 | 18 | 311.6583 | 0
2044 | 12 | 3 | 19 | 304.1651 | 0
2044 | 12 | 3 | 20 | 293.3223 | 0
2044 | 12 | 3 | 21 | 286.298 | 0
2044 | 12 | 3 | 22 | 281.5185 | 0
2044 | 12 | 3 | 23 | 273.6194 | 0
2044 | 12 | 4 | 0 | 256.2849 | 0
2044 | 12 | 4 | 1 | 251.8547 | 0
2044 | 12 | 4 | 2 | 242.7229 | 0
2044 | 12 | 4 | 3 | 232.4552 | 0
2044 | 12 | 4 | 4 | 227.4859 | 0
2044 | 12 | 4 | 5 | 224.9899 | 0
2044 | 12 | 4 | 6 | 221.8905 | 0
2044 | 12 | 4 | 7 | 224.818 | 0
2044 | 12 | 4 | 8 | 238.2002 | 0
2044 | 12 | 4 | 9 | 255.6938 | 0
2044 | 12 | 4 | 10 | 269.5021 | 0
2044 | 12 | 4 | 11 | 282.1088 | 0
2044 | 12 | 4 | 12 | 288.0944 | 0
2044 | 12 | 4 | 13 | 293.2948 | 0
2044 | 12 | 4 | 14 | 293.133 | 0
2044 | 12 | 4 | 15 | 293.8182 | 0
2044 | 12 | 4 | 16 | 296.4508 | 0
2044 | 12 | 4 | 17 | 304.7325 | 0
2044 | 12 | 4 | 18 | 320.6165 | 0
2044 | 12 | 4 | 19 | 316.0552 | 0
2044 | 12 | 4 | 20 | 307.437 | 0
2044 | 12 | 4 | 21 | 300.9903 | 0
2044 | 12 | 4 | 22 | 294.4103 | 0
2044 | 12 | 4 | 23 | 282.9237 | 0
2044 | 12 | 5 | 0 | 266.6932 | 0
2044 | 12 | 5 | 1 | 251.6704 | 0
2044 | 12 | 5 | 2 | 242.8223 | 0
2044 | 12 | 5 | 3 | 233.6944 | 0
2044 | 12 | 5 | 4 | 230.3598 | 0
2044 | 12 | 5 | 5 | 231.5143 | 0
2044 | 12 | 5 | 6 | 236.2534 | 0
2044 | 12 | 5 | 7 | 255.2211 | 0
2044 | 12 | 5 | 8 | 275.0025 | 0
2044 | 12 | 5 | 9 | 287.4805 | 0
2044 | 12 | 5 | 10 | 293.4778 | 0
2044 | 12 | 5 | 11 | 299.4857 | 0
2044 | 12 | 5 | 12 | 304.1697 | 0
2044 | 12 | 5 | 13 | 307.7941 | 0
2044 | 12 | 5 | 14 | 306.1414 | 0
2044 | 12 | 5 | 15 | 306.1793 | 0
2044 | 12 | 5 | 16 | 308.725 | 0
2044 | 12 | 5 | 17 | 316.5288 | 0
2044 | 12 | 5 | 18 | 326.1776 | 0
2044 | 12 | 5 | 19 | 320.7421 | 0
2044 | 12 | 5 | 20 | 311.13 | 0
2044 | 12 | 5 | 21 | 302.4817 | 0
2044 | 12 | 5 | 22 | 292.673 | 0
2044 | 12 | 5 | 23 | 278.0339 | 0
2044 | 12 | 6 | 0 | 257.3677 | 0
2044 | 12 | 6 | 1 | 249.4442 | 0
2044 | 12 | 6 | 2 | 241.1817 | 0
2044 | 12 | 6 | 3 | 232.4574 | 0
2044 | 12 | 6 | 4 | 229.5918 | 0
2044 | 12 | 6 | 5 | 231.3577 | 0
2044 | 12 | 6 | 6 | 237.6374 | 0
2044 | 12 | 6 | 7 | 257.515 | 0
2044 | 12 | 6 | 8 | 278.3321 | 0
2044 | 12 | 6 | 9 | 290.6222 | 0
2044 | 12 | 6 | 10 | 296.0087 | 0
2044 | 12 | 6 | 11 | 301.7427 | 0
2044 | 12 | 6 | 12 | 311.3352 | 0
2044 | 12 | 6 | 13 | 316.0284 | 0
2044 | 12 | 6 | 14 | 315.8696 | 0
2044 | 12 | 6 | 15 | 317.2525 | 0
2044 | 12 | 6 | 16 | 321.4734 | 0
2044 | 12 | 6 | 17 | 330.3289 | 0
2044 | 12 | 6 | 18 | 336.7321 | 0
2044 | 12 | 6 | 19 | 331.7764 | 0
2044 | 12 | 6 | 20 | 322.2365 | 0
2044 | 12 | 6 | 21 | 313.932 | 0
2044 | 12 | 6 | 22 | 304.6351 | 0
2044 | 12 | 6 | 23 | 290.1531 | 0
2044 | 12 | 7 | 0 | 270.6208 | 0
2044 | 12 | 7 | 1 | 263.3322 | 0
2044 | 12 | 7 | 2 | 255.3086 | 0
2044 | 12 | 7 | 3 | 246.6307 | 0
2044 | 12 | 7 | 4 | 243.9197 | 0
2044 | 12 | 7 | 5 | 245.9568 | 0
2044 | 12 | 7 | 6 | 255.8326 | 0
2044 | 12 | 7 | 7 | 276.3975 | 0
2044 | 12 | 7 | 8 | 298.2129 | 0
2044 | 12 | 7 | 9 | 310.2218 | 0
2044 | 12 | 7 | 10 | 314.7606 | 0
2044 | 12 | 7 | 11 | 320.0218 | 0
2044 | 12 | 7 | 12 | 326.8642 | 0
2044 | 12 | 7 | 13 | 330.1867 | 0
2044 | 12 | 7 | 14 | 328.9955 | 0
2044 | 12 | 7 | 15 | 329.0305 | 0
2044 | 12 | 7 | 16 | 332.596 | 0
2044 | 12 | 7 | 17 | 340.9887 | 0
2044 | 12 | 7 | 18 | 345.9558 | 0
2044 | 12 | 7 | 19 | 343.6756 | 0
2044 | 12 | 7 | 20 | 336.3921 | 0
2044 | 12 | 7 | 21 | 328.7775 | 0
2044 | 12 | 7 | 22 | 319.5732 | 0
2044 | 12 | 7 | 23 | 304.3762 | 0
2044 | 12 | 8 | 0 | 289.78 | 0
2044 | 12 | 8 | 1 | 273.8434 | 0
2044 | 12 | 8 | 2 | 265.1605 | 0
2044 | 12 | 8 | 3 | 255.9065 | 0
2044 | 12 | 8 | 4 | 252.6131 | 0
2044 | 12 | 8 | 5 | 254.1614 | 0
2044 | 12 | 8 | 6 | 265.1098 | 0
2044 | 12 | 8 | 7 | 284.4317 | 0
2044 | 12 | 8 | 8 | 304.5998 | 0
2044 | 12 | 8 | 9 | 314.665 | 0
2044 | 12 | 8 | 10 | 317.1454 | 0
2044 | 12 | 8 | 11 | 320.9291 | 0
2044 | 12 | 8 | 12 | 328.9301 | 0
2044 | 12 | 8 | 13 | 330.9078 | 0
2044 | 12 | 8 | 14 | 328.3483 | 0
2044 | 12 | 8 | 15 | 327.4793 | 0
2044 | 12 | 8 | 16 | 329.5228 | 0
2044 | 12 | 8 | 17 | 336.7172 | 0
2044 | 12 | 8 | 18 | 342.8997 | 0
2044 | 12 | 8 | 19 | 339.7341 | 0
2044 | 12 | 8 | 20 | 331.7747 | 0
2044 | 12 | 8 | 21 | 323.7193 | 0
2044 | 12 | 8 | 22 | 314.602 | 0
2044 | 12 | 8 | 23 | 300.0365 | 0
2044 | 12 | 9 | 0 | 282.2888 | 0
2044 | 12 | 9 | 1 | 271.0483 | 0
2044 | 12 | 9 | 2 | 261.6083 | 0
2044 | 12 | 9 | 3 | 251.8564 | 0
2044 | 12 | 9 | 4 | 248.0357 | 0
2044 | 12 | 9 | 5 | 248.9679 | 0
2044 | 12 | 9 | 6 | 257.9845 | 0
2044 | 12 | 9 | 7 | 275.5581 | 0
2044 | 12 | 9 | 8 | 295.0255 | 0
2044 | 12 | 9 | 9 | 305.4117 | 0
2044 | 12 | 9 | 10 | 308.2616 | 0
2044 | 12 | 9 | 11 | 311.8519 | 0
2044 | 12 | 9 | 12 | 320.0588 | 0
2044 | 12 | 9 | 13 | 321.3613 | 0
2044 | 12 | 9 | 14 | 317.9163 | 0
2044 | 12 | 9 | 15 | 316.7678 | 0
2044 | 12 | 9 | 16 | 318.097 | 0
2044 | 12 | 9 | 17 | 324.0791 | 0
2044 | 12 | 9 | 18 | 327.2011 | 0
2044 | 12 | 9 | 19 | 321.8299 | 0
2044 | 12 | 9 | 20 | 312.9606 | 0
2044 | 12 | 9 | 21 | 305.2623 | 0
2044 | 12 | 9 | 22 | 298.4217 | 0
2044 | 12 | 9 | 23 | 287.6782 | 0
2044 | 12 | 10 | 0 | 275.3987 | 0
2044 | 12 | 10 | 1 | 269.4681 | 0
2044 | 12 | 10 | 2 | 260.0424 | 0
2044 | 12 | 10 | 3 | 249.0496 | 0
2044 | 12 | 10 | 4 | 244.2093 | 0
2044 | 12 | 10 | 5 | 243.5771 | 0
2044 | 12 | 10 | 6 | 248.7719 | 0
2044 | 12 | 10 | 7 | 255.6158 | 0
2044 | 12 | 10 | 8 | 263.6697 | 0
2044 | 12 | 10 | 9 | 280.1486 | 0
2044 | 12 | 10 | 10 | 295.9732 | 0
2044 | 12 | 10 | 11 | 309.912 | 0
2044 | 12 | 10 | 12 | 320.0917 | 0
2044 | 12 | 10 | 13 | 325.6473 | 0
2044 | 12 | 10 | 14 | 326.1045 | 0
2044 | 12 | 10 | 15 | 325.8167 | 0
2044 | 12 | 10 | 16 | 327.0727 | 0
2044 | 12 | 10 | 17 | 331.8358 | 0
2044 | 12 | 10 | 18 | 329.9295 | 0
2044 | 12 | 10 | 19 | 325.276 | 0
2044 | 12 | 10 | 20 | 315.1873 | 0
2044 | 12 | 10 | 21 | 307.7494 | 0
2044 | 12 | 10 | 22 | 302.3996 | 0
2044 | 12 | 10 | 23 | 294.5523 | 0
2044 | 12 | 11 | 0 | 284.4513 | 0
2044 | 12 | 11 | 1 | 277.9513 | 0
2044 | 12 | 11 | 2 | 269.2681 | 0
2044 | 12 | 11 | 3 | 258.7921 | 0
2044 | 12 | 11 | 4 | 253.8266 | 0
2044 | 12 | 11 | 5 | 252.077 | 0
2044 | 12 | 11 | 6 | 251.4966 | 0
2044 | 12 | 11 | 7 | 254.2387 | 0
2044 | 12 | 11 | 8 | 262.2706 | 0
2044 | 12 | 11 | 9 | 279.1863 | 0
2044 | 12 | 11 | 10 | 294.3064 | 0
2044 | 12 | 11 | 11 | 308.1896 | 0
2044 | 12 | 11 | 12 | 318.9533 | 0
2044 | 12 | 11 | 13 | 324.912 | 0
2044 | 12 | 11 | 14 | 325.4297 | 0
2044 | 12 | 11 | 15 | 326.5356 | 0
2044 | 12 | 11 | 16 | 329.4473 | 0
2044 | 12 | 11 | 17 | 336.1931 | 0
2044 | 12 | 11 | 18 | 343.8679 | 0
2044 | 12 | 11 | 19 | 340.3444 | 0
2044 | 12 | 11 | 20 | 331.1578 | 0
2044 | 12 | 11 | 21 | 323.8512 | 0
2044 | 12 | 11 | 22 | 316.4223 | 0
2044 | 12 | 11 | 23 | 304.6751 | 0
2044 | 12 | 12 | 0 | 287.9988 | 0
2044 | 12 | 12 | 1 | 278.3036 | 0
2044 | 12 | 12 | 2 | 269.865 | 0
2044 | 12 | 12 | 3 | 261.1982 | 0
2044 | 12 | 12 | 4 | 258.3136 | 0
2044 | 12 | 12 | 5 | 259.8407 | 0
2044 | 12 | 12 | 6 | 268.573 | 0
2044 | 12 | 12 | 7 | 287.0983 | 0
2044 | 12 | 12 | 8 | 307.932 | 0
2044 | 12 | 12 | 9 | 318.208 | 0
2044 | 12 | 12 | 10 | 321.0347 | 0
2044 | 12 | 12 | 11 | 324.7326 | 0
2044 | 12 | 12 | 12 | 331.5412 | 0
2044 | 12 | 12 | 13 | 333.6321 | 0
2044 | 12 | 12 | 14 | 330.4113 | 0
2044 | 12 | 12 | 15 | 329.5754 | 0
2044 | 12 | 12 | 16 | 331.9466 | 0
2044 | 12 | 12 | 17 | 340.4929 | 0
2044 | 12 | 12 | 18 | 350.4575 | 0
2044 | 12 | 12 | 19 | 347.5923 | 0
2044 | 12 | 12 | 20 | 339.1083 | 0
2044 | 12 | 12 | 21 | 330.5118 | 0
2044 | 12 | 12 | 22 | 320.3771 | 0
2044 | 12 | 12 | 23 | 304.8464 | 0
2044 | 12 | 13 | 0 | 287.2756 | 0
2044 | 12 | 13 | 1 | 274.4793 | 0
2044 | 12 | 13 | 2 | 265.5901 | 0
2044 | 12 | 13 | 3 | 256.2448 | 0
2044 | 12 | 13 | 4 | 252.5971 | 0
2044 | 12 | 13 | 5 | 253.7798 | 0
2044 | 12 | 13 | 6 | 264.6787 | 0
2044 | 12 | 13 | 7 | 283.1424 | 0
2044 | 12 | 13 | 8 | 302.8994 | 0
2044 | 12 | 13 | 9 | 313.0559 | 0
2044 | 12 | 13 | 10 | 315.5033 | 0
2044 | 12 | 13 | 11 | 319.0235 | 0
2044 | 12 | 13 | 12 | 327.2802 | 0
2044 | 12 | 13 | 13 | 329.859 | 0
2044 | 12 | 13 | 14 | 327.5412 | 0
2044 | 12 | 13 | 15 | 327.4561 | 0
2044 | 12 | 13 | 16 | 330.1747 | 0
2044 | 12 | 13 | 17 | 337.3585 | 0
2044 | 12 | 13 | 18 | 348.64 | 0
2044 | 12 | 13 | 19 | 341.7934 | 0
2044 | 12 | 13 | 20 | 330.9745 | 0
2044 | 12 | 13 | 21 | 321.6882 | 0
2044 | 12 | 13 | 22 | 311.4355 | 0
2044 | 12 | 13 | 23 | 296.1348 | 0
2044 | 12 | 14 | 0 | 281.1487 | 0
2044 | 12 | 14 | 1 | 265.638 | 0
2044 | 12 | 14 | 2 | 256.3072 | 0
2044 | 12 | 14 | 3 | 246.6124 | 0
2044 | 12 | 14 | 4 | 242.7071 | 0
2044 | 12 | 14 | 5 | 243.7037 | 0
2044 | 12 | 14 | 6 | 252.9239 | 0
2044 | 12 | 14 | 7 | 271.5865 | 0
2044 | 12 | 14 | 8 | 291.4658 | 0
2044 | 12 | 14 | 9 | 304.1474 | 0
2044 | 12 | 14 | 10 | 309.6933 | 0
2044 | 12 | 14 | 11 | 315.5712 | 0
2044 | 12 | 14 | 12 | 324.1634 | 0
2044 | 12 | 14 | 13 | 327.8697 | 0
2044 | 12 | 14 | 14 | 326.8316 | 0
2044 | 12 | 14 | 15 | 327.3043 | 0
2044 | 12 | 14 | 16 | 330.5854 | 0
2044 | 12 | 14 | 17 | 337.4239 | 0
2044 | 12 | 14 | 18 | 340.3927 | 0
2044 | 12 | 14 | 19 | 332.8576 | 0
2044 | 12 | 14 | 20 | 322.3426 | 0
2044 | 12 | 14 | 21 | 313.4309 | 0
2044 | 12 | 14 | 22 | 303.8035 | 0
2044 | 12 | 14 | 23 | 289.0669 | 0
2044 | 12 | 15 | 0 | 272.0595 | 0
2044 | 12 | 15 | 1 | 254.7894 | 0
2044 | 12 | 15 | 2 | 245.2999 | 0
2044 | 12 | 15 | 3 | 235.4115 | 0
2044 | 12 | 15 | 4 | 231.3685 | 0
2044 | 12 | 15 | 5 | 232.1573 | 0
2044 | 12 | 15 | 6 | 240.2872 | 0
2044 | 12 | 15 | 7 | 258.5921 | 0
2044 | 12 | 15 | 8 | 278.0225 | 0
2044 | 12 | 15 | 9 | 290.6328 | 0
2044 | 12 | 15 | 10 | 296.4574 | 0
2044 | 12 | 15 | 11 | 302.9018 | 0
2044 | 12 | 15 | 12 | 308.9308 | 0
2044 | 12 | 15 | 13 | 312.3967 | 0
2044 | 12 | 15 | 14 | 311.2639 | 0
2044 | 12 | 15 | 15 | 311.6231 | 0
2044 | 12 | 15 | 16 | 314.5073 | 0
2044 | 12 | 15 | 17 | 320.5845 | 0
2044 | 12 | 15 | 18 | 325.64 | 0
2044 | 12 | 15 | 19 | 317.5462 | 0
2044 | 12 | 15 | 20 | 306.9323 | 0
2044 | 12 | 15 | 21 | 298.2989 | 0
2044 | 12 | 15 | 22 | 289.6143 | 0
2044 | 12 | 15 | 23 | 276.4336 | 0
2044 | 12 | 16 | 0 | 262.4146 | 0
2044 | 12 | 16 | 1 | 246.2074 | 0
2044 | 12 | 16 | 2 | 237.0556 | 0
2044 | 12 | 16 | 3 | 227.325 | 0
2044 | 12 | 16 | 4 | 223.5543 | 0
2044 | 12 | 16 | 5 | 224.7697 | 0
2044 | 12 | 16 | 6 | 234.4789 | 0
2044 | 12 | 16 | 7 | 252.9626 | 0
2044 | 12 | 16 | 8 | 273.407 | 0
2044 | 12 | 16 | 9 | 287.8667 | 0
2044 | 12 | 16 | 10 | 295.4813 | 0
2044 | 12 | 16 | 11 | 302.6639 | 0
2044 | 12 | 16 | 12 | 313.9757 | 0
2044 | 12 | 16 | 13 | 318.5438 | 0
2044 | 12 | 16 | 14 | 318.6976 | 0
2044 | 12 | 16 | 15 | 319.5512 | 0
2044 | 12 | 16 | 16 | 322.9649 | 0
2044 | 12 | 16 | 17 | 329.164 | 0
2044 | 12 | 16 | 18 | 331.9298 | 0
2044 | 12 | 16 | 19 | 323.4176 | 0
2044 | 12 | 16 | 20 | 312.6491 | 0
2044 | 12 | 16 | 21 | 304.8728 | 0
2044 | 12 | 16 | 22 | 298.6221 | 0
2044 | 12 | 16 | 23 | 288.9403 | 0
2044 | 12 | 17 | 0 | 269.6805 | 0
2044 | 12 | 17 | 1 | 261.5745 | 0
2044 | 12 | 17 | 2 | 252.5037 | 0
2044 | 12 | 17 | 3 | 242.0247 | 0
2044 | 12 | 17 | 4 | 237.254 | 0
2044 | 12 | 17 | 5 | 236.2519 | 0
2044 | 12 | 17 | 6 | 239.3842 | 0
2044 | 12 | 17 | 7 | 246.76 | 0
2044 | 12 | 17 | 8 | 257.3441 | 0
2044 | 12 | 17 | 9 | 273.5017 | 0
2044 | 12 | 17 | 10 | 287.849 | 0
2044 | 12 | 17 | 11 | 300.5509 | 0
2044 | 12 | 17 | 12 | 315.1739 | 0
2044 | 12 | 17 | 13 | 321.1183 | 0
2044 | 12 | 17 | 14 | 321.9488 | 0
2044 | 12 | 17 | 15 | 322.2342 | 0
2044 | 12 | 17 | 16 | 324.2416 | 0
2044 | 12 | 17 | 17 | 328.912 | 0
2044 | 12 | 17 | 18 | 330.0361 | 0
2044 | 12 | 17 | 19 | 323.6546 | 0
2044 | 12 | 17 | 20 | 313.0163 | 0
2044 | 12 | 17 | 21 | 305.8826 | 0
2044 | 12 | 17 | 22 | 301.0912 | 0
2044 | 12 | 17 | 23 | 293.4346 | 0
2044 | 12 | 18 | 0 | 281.8542 | 0
2044 | 12 | 18 | 1 | 274.4474 | 0
2044 | 12 | 18 | 2 | 265.1773 | 0
2044 | 12 | 18 | 3 | 254.8303 | 0
2044 | 12 | 18 | 4 | 249.7504 | 0
2044 | 12 | 18 | 5 | 247.827 | 0
2044 | 12 | 18 | 6 | 247.7053 | 0
2044 | 12 | 18 | 7 | 250.3283 | 0
2044 | 12 | 18 | 8 | 259.129 | 0
2044 | 12 | 18 | 9 | 273.1091 | 0
2044 | 12 | 18 | 10 | 283.8346 | 0
2044 | 12 | 18 | 11 | 294.6397 | 0
2044 | 12 | 18 | 12 | 310.1799 | 0
2044 | 12 | 18 | 13 | 315.4185 | 0
2044 | 12 | 18 | 14 | 314.973 | 0
2044 | 12 | 18 | 15 | 315.8616 | 0
2044 | 12 | 18 | 16 | 318.6119 | 0
2044 | 12 | 18 | 17 | 325.4272 | 0
2044 | 12 | 18 | 18 | 336.415 | 0
2044 | 12 | 18 | 19 | 331.9018 | 0
2044 | 12 | 18 | 20 | 322.8773 | 0
2044 | 12 | 18 | 21 | 315.9001 | 0
2044 | 12 | 18 | 22 | 309.086 | 0
2044 | 12 | 18 | 23 | 297.8568 | 0
2044 | 12 | 19 | 0 | 284.0215 | 0
2044 | 12 | 19 | 1 | 272.9872 | 0
2044 | 12 | 19 | 2 | 263.8726 | 0
2044 | 12 | 19 | 3 | 254.4319 | 0
2044 | 12 | 19 | 4 | 250.6622 | 0
2044 | 12 | 19 | 5 | 251.5153 | 0
2044 | 12 | 19 | 6 | 259.2287 | 0
2044 | 12 | 19 | 7 | 277.3905 | 0
2044 | 12 | 19 | 8 | 298.0491 | 0
2044 | 12 | 19 | 9 | 311.1506 | 0
2044 | 12 | 19 | 10 | 317.6278 | 0
2044 | 12 | 19 | 11 | 323.6848 | 0
2044 | 12 | 19 | 12 | 330.9639 | 0
2044 | 12 | 19 | 13 | 335.2609 | 0
2044 | 12 | 19 | 14 | 334.2802 | 0
2044 | 12 | 19 | 15 | 334.8313 | 0
2044 | 12 | 19 | 16 | 337.8388 | 0
2044 | 12 | 19 | 17 | 345.0022 | 0
2044 | 12 | 19 | 18 | 343.9393 | 0
2044 | 12 | 19 | 19 | 337.2794 | 0
2044 | 12 | 19 | 20 | 326.4162 | 0
2044 | 12 | 19 | 21 | 317.0394 | 0
2044 | 12 | 19 | 22 | 306.7446 | 0
2044 | 12 | 19 | 23 | 291.8637 | 0
2044 | 12 | 20 | 0 | 279.254 | 0
2044 | 12 | 20 | 1 | 265.5769 | 0
2044 | 12 | 20 | 2 | 256.628 | 0
2044 | 12 | 20 | 3 | 247.1638 | 0
2044 | 12 | 20 | 4 | 243.3481 | 0
2044 | 12 | 20 | 5 | 244.4018 | 0
2044 | 12 | 20 | 6 | 253.429 | 0
2044 | 12 | 20 | 7 | 272.0713 | 0
2044 | 12 | 20 | 8 | 292.2296 | 0
2044 | 12 | 20 | 9 | 305.2844 | 0
2044 | 12 | 20 | 10 | 311.2157 | 0
2044 | 12 | 20 | 11 | 317.1474 | 0
2044 | 12 | 20 | 12 | 325.9352 | 0
2044 | 12 | 20 | 13 | 330.3235 | 0
2044 | 12 | 20 | 14 | 329.8864 | 0
2044 | 12 | 20 | 15 | 331.0473 | 0
2044 | 12 | 20 | 16 | 334.8709 | 0
2044 | 12 | 20 | 17 | 341.8515 | 0
2044 | 12 | 20 | 18 | 342.0198 | 0
2044 | 12 | 20 | 19 | 335.2012 | 0
2044 | 12 | 20 | 20 | 324.4313 | 0
2044 | 12 | 20 | 21 | 315.5178 | 0
2044 | 12 | 20 | 22 | 306.0413 | 0
2044 | 12 | 20 | 23 | 291.6673 | 0
2044 | 12 | 21 | 0 | 279.5691 | 0
2044 | 12 | 21 | 1 | 261.3469 | 0
2044 | 12 | 21 | 2 | 252.0555 | 0
2044 | 12 | 21 | 3 | 242.2084 | 0
2044 | 12 | 21 | 4 | 238.1706 | 0
2044 | 12 | 21 | 5 | 238.988 | 0
2044 | 12 | 21 | 6 | 248.6912 | 0
2044 | 12 | 21 | 7 | 266.75 | 0
2044 | 12 | 21 | 8 | 285.3679 | 0
2044 | 12 | 21 | 9 | 295.4482 | 0
2044 | 12 | 21 | 10 | 298.8637 | 0
2044 | 12 | 21 | 11 | 303.3814 | 0
2044 | 12 | 21 | 12 | 315.0469 | 0
2044 | 12 | 21 | 13 | 318.5643 | 0
2044 | 12 | 21 | 14 | 317.4619 | 0
2044 | 12 | 21 | 15 | 317.7622 | 0
2044 | 12 | 21 | 16 | 320.9499 | 0
2044 | 12 | 21 | 17 | 327.0497 | 0
2044 | 12 | 21 | 18 | 331.5746 | 0
2044 | 12 | 21 | 19 | 323.7239 | 0
2044 | 12 | 21 | 20 | 313.1743 | 0
2044 | 12 | 21 | 21 | 304.5653 | 0
2044 | 12 | 21 | 22 | 295.6003 | 0
2044 | 12 | 21 | 23 | 281.6883 | 0
2044 | 12 | 22 | 0 | 266.4527 | 0
2044 | 12 | 22 | 1 | 253.2329 | 0
2044 | 12 | 22 | 2 | 244.2702 | 0
2044 | 12 | 22 | 3 | 234.7615 | 0
2044 | 12 | 22 | 4 | 231.1066 | 0
2044 | 12 | 22 | 5 | 232.3549 | 0
2044 | 12 | 22 | 6 | 241.2434 | 0
2044 | 12 | 22 | 7 | 260.2812 | 0
2044 | 12 | 22 | 8 | 280.3548 | 0
2044 | 12 | 22 | 9 | 293.7547 | 0
2044 | 12 | 22 | 10 | 300.5102 | 0
2044 | 12 | 22 | 11 | 307.5056 | 0
2044 | 12 | 22 | 12 | 315.0813 | 0
2044 | 12 | 22 | 13 | 319.2947 | 0
2044 | 12 | 22 | 14 | 318.9851 | 0
2044 | 12 | 22 | 15 | 319.9459 | 0
2044 | 12 | 22 | 16 | 323.7204 | 0
2044 | 12 | 22 | 17 | 330.4763 | 0
2044 | 12 | 22 | 18 | 336.6278 | 0
2044 | 12 | 22 | 19 | 329.9321 | 0
2044 | 12 | 22 | 20 | 319.7487 | 0
2044 | 12 | 22 | 21 | 311.4628 | 0
2044 | 12 | 22 | 22 | 303.1822 | 0
2044 | 12 | 22 | 23 | 290.279 | 0
2044 | 12 | 23 | 0 | 275.1967 | 0
2044 | 12 | 23 | 1 | 264.4196 | 0
2044 | 12 | 23 | 2 | 255.613 | 0
2044 | 12 | 23 | 3 | 246.0306 | 0
2044 | 12 | 23 | 4 | 242.4168 | 0
2044 | 12 | 23 | 5 | 243.4866 | 0
2044 | 12 | 23 | 6 | 251.5588 | 0
2044 | 12 | 23 | 7 | 269.7831 | 0
2044 | 12 | 23 | 8 | 290.5464 | 0
2044 | 12 | 23 | 9 | 303.3543 | 0
2044 | 12 | 23 | 10 | 309.4778 | 0
2044 | 12 | 23 | 11 | 315.3567 | 0
2044 | 12 | 23 | 12 | 326.5704 | 0
2044 | 12 | 23 | 13 | 330.4354 | 0
2044 | 12 | 23 | 14 | 330.0732 | 0
2044 | 12 | 23 | 15 | 330.3324 | 0
2044 | 12 | 23 | 16 | 333.4762 | 0
2044 | 12 | 23 | 17 | 339.2536 | 0
2044 | 12 | 23 | 18 | 335.2912 | 0
2044 | 12 | 23 | 19 | 328.9289 | 0
2044 | 12 | 23 | 20 | 319.3938 | 0
2044 | 12 | 23 | 21 | 311.9905 | 0
2044 | 12 | 23 | 22 | 305.8798 | 0
2044 | 12 | 23 | 23 | 296.0399 | 0
2044 | 12 | 24 | 0 | 285.3922 | 0
2044 | 12 | 24 | 1 | 272.9381 | 0
2044 | 12 | 24 | 2 | 261.9734 | 0
2044 | 12 | 24 | 3 | 250.632 | 0
2044 | 12 | 24 | 4 | 244.9324 | 0
2044 | 12 | 24 | 5 | 243.8202 | 0
2044 | 12 | 24 | 6 | 247.0852 | 0
2044 | 12 | 24 | 7 | 252.9887 | 0
2044 | 12 | 24 | 8 | 260.5447 | 0
2044 | 12 | 24 | 9 | 276.9109 | 0
2044 | 12 | 24 | 10 | 290.6979 | 0
2044 | 12 | 24 | 11 | 303.4331 | 0
2044 | 12 | 24 | 12 | 315.1261 | 0
2044 | 12 | 24 | 13 | 319.5603 | 0
2044 | 12 | 24 | 14 | 319.3179 | 0
2044 | 12 | 24 | 15 | 318.5554 | 0
2044 | 12 | 24 | 16 | 317.8844 | 0
2044 | 12 | 24 | 17 | 319.2268 | 0
2044 | 12 | 24 | 18 | 317.0679 | 0
2044 | 12 | 24 | 19 | 303.3619 | 0
2044 | 12 | 24 | 20 | 288.7178 | 0
2044 | 12 | 24 | 21 | 281.4822 | 0
2044 | 12 | 24 | 22 | 280.2048 | 0
2044 | 12 | 24 | 23 | 278.0884 | 0
2044 | 12 | 25 | 0 | 268.729 | 0
2044 | 12 | 25 | 1 | 264.9994 | 0
2044 | 12 | 25 | 2 | 256.5886 | 0
2044 | 12 | 25 | 3 | 247.8809 | 0
2044 | 12 | 25 | 4 | 244.3549 | 0
2044 | 12 | 25 | 5 | 242.3362 | 0
2044 | 12 | 25 | 6 | 241.39 | 0
2044 | 12 | 25 | 7 | 239.114 | 0
2044 | 12 | 25 | 8 | 241.54 | 0
2044 | 12 | 25 | 9 | 256.773 | 0
2044 | 12 | 25 | 10 | 266.8434 | 0
2044 | 12 | 25 | 11 | 276.4994 | 0
2044 | 12 | 25 | 12 | 282.7183 | 0
2044 | 12 | 25 | 13 | 286.4181 | 0
2044 | 12 | 25 | 14 | 286.0885 | 0
2044 | 12 | 25 | 15 | 286.9341 | 0
2044 | 12 | 25 | 16 | 289.2551 | 0
2044 | 12 | 25 | 17 | 294.7975 | 0
2044 | 12 | 25 | 18 | 305.4356 | 0
2044 | 12 | 25 | 19 | 299.7176 | 0
2044 | 12 | 25 | 20 | 292.7651 | 0
2044 | 12 | 25 | 21 | 288.6556 | 0
2044 | 12 | 25 | 22 | 286.6495 | 0
2044 | 12 | 25 | 23 | 282.5443 | 0
2044 | 12 | 26 | 0 | 275.2672 | 0
2044 | 12 | 26 | 1 | 267.885 | 0
2044 | 12 | 26 | 2 | 260.6705 | 0
2044 | 12 | 26 | 3 | 251.6978 | 0
2044 | 12 | 26 | 4 | 247.3536 | 0
2044 | 12 | 26 | 5 | 247.1256 | 0
2044 | 12 | 26 | 6 | 249.4705 | 0
2044 | 12 | 26 | 7 | 254.7565 | 0
2044 | 12 | 26 | 8 | 257.8753 | 0
2044 | 12 | 26 | 9 | 265.1047 | 0
2044 | 12 | 26 | 10 | 276.031 | 0
2044 | 12 | 26 | 11 | 285.3154 | 0
2044 | 12 | 26 | 12 | 292.6722 | 0
2044 | 12 | 26 | 13 | 294.7848 | 0
2044 | 12 | 26 | 14 | 293.1975 | 0
2044 | 12 | 26 | 15 | 294.4874 | 0
2044 | 12 | 26 | 16 | 295.4046 | 0
2044 | 12 | 26 | 17 | 297.9441 | 0
2044 | 12 | 26 | 18 | 300.4195 | 0
2044 | 12 | 26 | 19 | 295.2554 | 0
2044 | 12 | 26 | 20 | 286.5231 | 0
2044 | 12 | 26 | 21 | 282.0448 | 0
2044 | 12 | 26 | 22 | 278.5947 | 0
2044 | 12 | 26 | 23 | 271.4267 | 0
2044 | 12 | 27 | 0 | 260.9275 | 0
2044 | 12 | 27 | 1 | 255.115 | 0
2044 | 12 | 27 | 2 | 246.0752 | 0
2044 | 12 | 27 | 3 | 235.8541 | 0
2044 | 12 | 27 | 4 | 231.8508 | 0
2044 | 12 | 27 | 5 | 230.7851 | 0
2044 | 12 | 27 | 6 | 230.8415 | 0
2044 | 12 | 27 | 7 | 240.1852 | 0
2044 | 12 | 27 | 8 | 248.2721 | 0
2044 | 12 | 27 | 9 | 258.7866 | 0
2044 | 12 | 27 | 10 | 269.332 | 0
2044 | 12 | 27 | 11 | 280.8147 | 0
2044 | 12 | 27 | 12 | 293.2073 | 0
2044 | 12 | 27 | 13 | 300.3843 | 0
2044 | 12 | 27 | 14 | 300.3132 | 0
2044 | 12 | 27 | 15 | 300.8573 | 0
2044 | 12 | 27 | 16 | 304.9988 | 0
2044 | 12 | 27 | 17 | 310.2961 | 0
2044 | 12 | 27 | 18 | 310.8541 | 0
2044 | 12 | 27 | 19 | 302.5064 | 0
2044 | 12 | 27 | 20 | 293.222 | 0
2044 | 12 | 27 | 21 | 285.1755 | 0
2044 | 12 | 27 | 22 | 279.495 | 0
2044 | 12 | 27 | 23 | 270.1922 | 0
2044 | 12 | 28 | 0 | 257.1635 | 0
2044 | 12 | 28 | 1 | 244.5387 | 0
2044 | 12 | 28 | 2 | 235.3694 | 0
2044 | 12 | 28 | 3 | 225.5932 | 0
2044 | 12 | 28 | 4 | 221.5585 | 0
2044 | 12 | 28 | 5 | 222.5802 | 0
2044 | 12 | 28 | 6 | 232.6398 | 0
2044 | 12 | 28 | 7 | 250.9729 | 0
2044 | 12 | 28 | 8 | 268.9326 | 0
2044 | 12 | 28 | 9 | 281.0242 | 0
2044 | 12 | 28 | 10 | 287.0663 | 0
2044 | 12 | 28 | 11 | 293.4044 | 0
2044 | 12 | 28 | 12 | 303.9698 | 0
2044 | 12 | 28 | 13 | 308.3514 | 0
2044 | 12 | 28 | 14 | 308.1557 | 0
2044 | 12 | 28 | 15 | 309.1184 | 0
2044 | 12 | 28 | 16 | 312.8244 | 0
2044 | 12 | 28 | 17 | 318.249 | 0
2044 | 12 | 28 | 18 | 316.839 | 0
2044 | 12 | 28 | 19 | 308.6417 | 0
2044 | 12 | 28 | 20 | 297.9033 | 0
2044 | 12 | 28 | 21 | 289.5333 | 0
2044 | 12 | 28 | 22 | 281.2309 | 0
2044 | 12 | 28 | 23 | 268.374 | 0
2044 | 12 | 29 | 0 | 256.1849 | 0
2044 | 12 | 29 | 1 | 240.2579 | 0
2044 | 12 | 29 | 2 | 231.3952 | 0
2044 | 12 | 29 | 3 | 221.7979 | 0
2044 | 12 | 29 | 4 | 218.005 | 0
2044 | 12 | 29 | 5 | 219.3312 | 0
2044 | 12 | 29 | 6 | 230.1939 | 0
2044 | 12 | 29 | 7 | 249.1608 | 0
2044 | 12 | 29 | 8 | 267.8324 | 0
2044 | 12 | 29 | 9 | 280.6251 | 0
2044 | 12 | 29 | 10 | 287.3258 | 0
2044 | 12 | 29 | 11 | 294.291 | 0
2044 | 12 | 29 | 12 | 304.8909 | 0
2044 | 12 | 29 | 13 | 309.7431 | 0
2044 | 12 | 29 | 14 | 310.2156 | 0
2044 | 12 | 29 | 15 | 311.51 | 0
2044 | 12 | 29 | 16 | 315.3705 | 0
2044 | 12 | 29 | 17 | 320.8045 | 0
2044 | 12 | 29 | 18 | 322.2657 | 0
2044 | 12 | 29 | 19 | 314.9612 | 0
2044 | 12 | 29 | 20 | 304.4373 | 0
2044 | 12 | 29 | 21 | 296.3077 | 0
2044 | 12 | 29 | 22 | 288.6093 | 0
2044 | 12 | 29 | 23 | 276.6776 | 0
2044 | 12 | 30 | 0 | 262.9486 | 0
2044 | 12 | 30 | 1 | 250.9977 | 0
2044 | 12 | 30 | 2 | 242.1477 | 0
2044 | 12 | 30 | 3 | 232.403 | 0
2044 | 12 | 30 | 4 | 228.522 | 0
2044 | 12 | 30 | 5 | 229.5881 | 0
2044 | 12 | 30 | 6 | 238.1324 | 0
2044 | 12 | 30 | 7 | 256.5048 | 0
2044 | 12 | 30 | 8 | 275.8066 | 0
2044 | 12 | 30 | 9 | 289.376 | 0
2044 | 12 | 30 | 10 | 296.9002 | 0
2044 | 12 | 30 | 11 | 303.6166 | 0
2044 | 12 | 30 | 12 | 312.3208 | 0
2044 | 12 | 30 | 13 | 316.3042 | 0
2044 | 12 | 30 | 14 | 316.0501 | 0
2044 | 12 | 30 | 15 | 316.5155 | 0
2044 | 12 | 30 | 16 | 319.573 | 0
2044 | 12 | 30 | 17 | 324.2235 | 0
2044 | 12 | 30 | 18 | 322.4461 | 0
2044 | 12 | 30 | 19 | 315.8468 | 0
2044 | 12 | 30 | 20 | 305.9418 | 0
2044 | 12 | 30 | 21 | 298.6768 | 0
2044 | 12 | 30 | 22 | 293.2298 | 0
2044 | 12 | 30 | 23 | 284.46 | 0
2044 | 12 | 31 | 0 | 274.2346 | 0
2044 | 12 | 31 | 1 | 263.4737 | 0
2044 | 12 | 31 | 2 | 253.3667 | 0
2044 | 12 | 31 | 3 | 242.3659 | 0
2044 | 12 | 31 | 4 | 237.3213 | 0
2044 | 12 | 31 | 5 | 236.0412 | 0
2044 | 12 | 31 | 6 | 237.763 | 0
2044 | 12 | 31 | 7 | 243.0714 | 0
2044 | 12 | 31 | 8 | 248.6982 | 0
2044 | 12 | 31 | 9 | 258.2723 | 0
2044 | 12 | 31 | 10 | 270.1478 | 0
2044 | 12 | 31 | 11 | 283.3428 | 0
2044 | 12 | 31 | 12 | 295.4017 | 0
2044 | 12 | 31 | 13 | 301.2046 | 0
2044 | 12 | 31 | 14 | 300.2483 | 0
2044 | 12 | 31 | 15 | 299.859 | 0
2044 | 12 | 31 | 16 | 300.1534 | 0
2044 | 12 | 31 | 17 | 303.3994 | 0
2044 | 12 | 31 | 18 | 303.6965 | 0
2044 | 12 | 31 | 19 | 298.8792 | 0
2044 | 12 | 31 | 20 | 288.7373 | 0
2044 | 12 | 31 | 21 | 280.3465 | 0
2044 | 12 | 31 | 22 | 277.0314 | 0
2044 | 12 | 31 | 23 | 273.1559 | 0
2045 | 1 | 1 | 0 | 268.6888 | 0

## Table 9
Back to main menu
Table 9: Fairbank Wiltshire TS Reference Supply Capacity Need
Year | Month | Day | Hour Ending | Load (MW) | Need (MW)
2037 | 1 | 1 | 0 | 263.8248 | 0
2037 | 1 | 1 | 1 | 271.5633 | 0
2037 | 1 | 1 | 2 | 263.2123 | 0
2037 | 1 | 1 | 3 | 255.58 | 0
2037 | 1 | 1 | 4 | 248.9044 | 0
2037 | 1 | 1 | 5 | 242.0693 | 0
2037 | 1 | 1 | 6 | 237.16 | 0
2037 | 1 | 1 | 7 | 233.6982 | 0
2037 | 1 | 1 | 8 | 232.1601 | 0
2037 | 1 | 1 | 9 | 236.4362 | 0
2037 | 1 | 1 | 10 | 247.2891 | 0
2037 | 1 | 1 | 11 | 258.6092 | 0
2037 | 1 | 1 | 12 | 272.165 | 0
2037 | 1 | 1 | 13 | 281.4387 | 0
2037 | 1 | 1 | 14 | 283.1545 | 0
2037 | 1 | 1 | 15 | 283.5857 | 0
2037 | 1 | 1 | 16 | 285.0467 | 0
2037 | 1 | 1 | 17 | 293.028 | 0
2037 | 1 | 1 | 18 | 310.5913 | 0
2037 | 1 | 1 | 19 | 312.8683 | 0
2037 | 1 | 1 | 20 | 306.5186 | 0
2037 | 1 | 1 | 21 | 298.2838 | 0
2037 | 1 | 1 | 22 | 289.9701 | 0
2037 | 1 | 1 | 23 | 280.7562 | 0
2037 | 1 | 2 | 0 | 265.2819 | 0
2037 | 1 | 2 | 1 | 264.9191 | 0
2037 | 1 | 2 | 2 | 254.4897 | 0
2037 | 1 | 2 | 3 | 246.8325 | 0
2037 | 1 | 2 | 4 | 243.5713 | 0
2037 | 1 | 2 | 5 | 243.6233 | 0
2037 | 1 | 2 | 6 | 251.9927 | 0
2037 | 1 | 2 | 7 | 267.9349 | 0
2037 | 1 | 2 | 8 | 293.6226 | 0
2037 | 1 | 2 | 9 | 304.4371 | 0
2037 | 1 | 2 | 10 | 309.8176 | 0
2037 | 1 | 2 | 11 | 313.3538 | 0
2037 | 1 | 2 | 12 | 325.4432 | 0
2037 | 1 | 2 | 13 | 326.3883 | 0
2037 | 1 | 2 | 14 | 325.1425 | 0
2037 | 1 | 2 | 15 | 321.3777 | 0
2037 | 1 | 2 | 16 | 321.6644 | 0
2037 | 1 | 2 | 17 | 328.8307 | 0
2037 | 1 | 2 | 18 | 344.4731 | 0
2037 | 1 | 2 | 19 | 342.8528 | 0
2037 | 1 | 2 | 20 | 332.182 | 0
2037 | 1 | 2 | 21 | 318.7862 | 0
2037 | 1 | 2 | 22 | 306.644 | 0
2037 | 1 | 2 | 23 | 291.2165 | 0
2037 | 1 | 3 | 0 | 273.9342 | 0
2037 | 1 | 3 | 1 | 251.8591 | 0
2037 | 1 | 3 | 2 | 241.292 | 0
2037 | 1 | 3 | 3 | 232.8497 | 0
2037 | 1 | 3 | 4 | 227.7853 | 0
2037 | 1 | 3 | 5 | 224.7899 | 0
2037 | 1 | 3 | 6 | 226.813 | 0
2037 | 1 | 3 | 7 | 230.4905 | 0
2037 | 1 | 3 | 8 | 245.1077 | 0
2037 | 1 | 3 | 9 | 263.4352 | 0
2037 | 1 | 3 | 10 | 280.8973 | 0
2037 | 1 | 3 | 11 | 292.6322 | 0
2037 | 1 | 3 | 12 | 306.6949 | 0
2037 | 1 | 3 | 13 | 312.0078 | 0
2037 | 1 | 3 | 14 | 312.3553 | 0
2037 | 1 | 3 | 15 | 309.3593 | 0
2037 | 1 | 3 | 16 | 309.8664 | 0
2037 | 1 | 3 | 17 | 315.6698 | 0
2037 | 1 | 3 | 18 | 320.3669 | 0
2037 | 1 | 3 | 19 | 318.8921 | 0
2037 | 1 | 3 | 20 | 307.7617 | 0
2037 | 1 | 3 | 21 | 293.8192 | 0
2037 | 1 | 3 | 22 | 283.4194 | 0
2037 | 1 | 3 | 23 | 271.8122 | 0
2037 | 1 | 4 | 0 | 260.0412 | 0
2037 | 1 | 4 | 1 | 239.6144 | 0
2037 | 1 | 4 | 2 | 229.0599 | 0
2037 | 1 | 4 | 3 | 220.1744 | 0
2037 | 1 | 4 | 4 | 214.8146 | 0
2037 | 1 | 4 | 5 | 210.1395 | 0
2037 | 1 | 4 | 6 | 208.5587 | 0
2037 | 1 | 4 | 7 | 208.8741 | 0
2037 | 1 | 4 | 8 | 223.0722 | 0
2037 | 1 | 4 | 9 | 242.1255 | 0
2037 | 1 | 4 | 10 | 261.9595 | 0
2037 | 1 | 4 | 11 | 276.5646 | 0
2037 | 1 | 4 | 12 | 294.1217 | 0
2037 | 1 | 4 | 13 | 300.7769 | 0
2037 | 1 | 4 | 14 | 301.8129 | 0
2037 | 1 | 4 | 15 | 300.6207 | 0
2037 | 1 | 4 | 16 | 303.3162 | 0
2037 | 1 | 4 | 17 | 312.1464 | 0
2037 | 1 | 4 | 18 | 325.2849 | 0
2037 | 1 | 4 | 19 | 325.9629 | 0
2037 | 1 | 4 | 20 | 315.1961 | 0
2037 | 1 | 4 | 21 | 301.8858 | 0
2037 | 1 | 4 | 22 | 289.8345 | 0
2037 | 1 | 4 | 23 | 274.3302 | 0
2037 | 1 | 5 | 0 | 256.6727 | 0
2037 | 1 | 5 | 1 | 238.9185 | 0
2037 | 1 | 5 | 2 | 229.737 | 0
2037 | 1 | 5 | 3 | 223.2599 | 0
2037 | 1 | 5 | 4 | 220.8591 | 0
2037 | 1 | 5 | 5 | 221.786 | 0
2037 | 1 | 5 | 6 | 231.4286 | 0
2037 | 1 | 5 | 7 | 249.0902 | 0
2037 | 1 | 5 | 8 | 274.1405 | 0
2037 | 1 | 5 | 9 | 286.653 | 0
2037 | 1 | 5 | 10 | 296.1753 | 0
2037 | 1 | 5 | 11 | 303.5375 | 0
2037 | 1 | 5 | 12 | 313.7827 | 0
2037 | 1 | 5 | 13 | 318.1474 | 0
2037 | 1 | 5 | 14 | 318.5706 | 0
2037 | 1 | 5 | 15 | 317.3574 | 0
2037 | 1 | 5 | 16 | 319.471 | 0
2037 | 1 | 5 | 17 | 329.2172 | 0
2037 | 1 | 5 | 18 | 347.3053 | 0
2037 | 1 | 5 | 19 | 348.0008 | 0
2037 | 1 | 5 | 20 | 337.7451 | 0
2037 | 1 | 5 | 21 | 322.8748 | 0
2037 | 1 | 5 | 22 | 307.193 | 0
2037 | 1 | 5 | 23 | 287.6731 | 0
2037 | 1 | 6 | 0 | 261.4875 | 0
2037 | 1 | 6 | 1 | 251.2924 | 0
2037 | 1 | 6 | 2 | 243.0007 | 0
2037 | 1 | 6 | 3 | 237.2825 | 0
2037 | 1 | 6 | 4 | 235.4867 | 0
2037 | 1 | 6 | 5 | 236.7313 | 0
2037 | 1 | 6 | 6 | 246.4917 | 0
2037 | 1 | 6 | 7 | 265.0615 | 0
2037 | 1 | 6 | 8 | 291.2437 | 0
2037 | 1 | 6 | 9 | 301.1659 | 0
2037 | 1 | 6 | 10 | 307.1069 | 0
2037 | 1 | 6 | 11 | 311.9873 | 0
2037 | 1 | 6 | 12 | 325.0812 | 0
2037 | 1 | 6 | 13 | 329.1575 | 0
2037 | 1 | 6 | 14 | 330.5151 | 0
2037 | 1 | 6 | 15 | 330.3211 | 0
2037 | 1 | 6 | 16 | 333.5434 | 0
2037 | 1 | 6 | 17 | 343.5157 | 0
2037 | 1 | 6 | 18 | 358.0688 | 0
2037 | 1 | 6 | 19 | 362.4239 | 0
2037 | 1 | 6 | 20 | 353.9447 | 0
2037 | 1 | 6 | 21 | 340.0626 | 0
2037 | 1 | 6 | 22 | 325.2499 | 0
2037 | 1 | 6 | 23 | 305.3909 | 0
2037 | 1 | 7 | 0 | 286.2285 | 0
2037 | 1 | 7 | 1 | 266.5145 | 0
2037 | 1 | 7 | 2 | 257.7863 | 0
2037 | 1 | 7 | 3 | 251.3388 | 0
2037 | 1 | 7 | 4 | 249.0758 | 0
2037 | 1 | 7 | 5 | 249.5625 | 0
2037 | 1 | 7 | 6 | 256.7481 | 0
2037 | 1 | 7 | 7 | 273.5996 | 0
2037 | 1 | 7 | 8 | 297.3405 | 0
2037 | 1 | 7 | 9 | 305.4624 | 0
2037 | 1 | 7 | 10 | 309.5214 | 0
2037 | 1 | 7 | 11 | 312.5615 | 0
2037 | 1 | 7 | 12 | 324.1844 | 0
2037 | 1 | 7 | 13 | 326.1013 | 0
2037 | 1 | 7 | 14 | 325.1903 | 0
2037 | 1 | 7 | 15 | 323.3142 | 0
2037 | 1 | 7 | 16 | 325.0654 | 0
2037 | 1 | 7 | 17 | 333.5359 | 0
2037 | 1 | 7 | 18 | 352.2794 | 0
2037 | 1 | 7 | 19 | 354.3358 | 0
2037 | 1 | 7 | 20 | 345.6376 | 0
2037 | 1 | 7 | 21 | 331.6311 | 0
2037 | 1 | 7 | 22 | 316.7483 | 0
2037 | 1 | 7 | 23 | 297.4697 | 0
2037 | 1 | 8 | 0 | 277.2123 | 0
2037 | 1 | 8 | 1 | 254.1623 | 0
2037 | 1 | 8 | 2 | 244.8465 | 0
2037 | 1 | 8 | 3 | 237.494 | 0
2037 | 1 | 8 | 4 | 234.5583 | 0
2037 | 1 | 8 | 5 | 234.5954 | 0
2037 | 1 | 8 | 6 | 240.8078 | 0
2037 | 1 | 8 | 7 | 256.9978 | 0
2037 | 1 | 8 | 8 | 281.0505 | 0
2037 | 1 | 8 | 9 | 292.1706 | 0
2037 | 1 | 8 | 10 | 299.6408 | 0
2037 | 1 | 8 | 11 | 305.9693 | 0
2037 | 1 | 8 | 12 | 314.9238 | 0
2037 | 1 | 8 | 13 | 318.1514 | 0
2037 | 1 | 8 | 14 | 318.2832 | 0
2037 | 1 | 8 | 15 | 316.0391 | 0
2037 | 1 | 8 | 16 | 317.27 | 0
2037 | 1 | 8 | 17 | 323.8757 | 0
2037 | 1 | 8 | 18 | 336.579 | 0
2037 | 1 | 8 | 19 | 338.0372 | 0
2037 | 1 | 8 | 20 | 328.1878 | 0
2037 | 1 | 8 | 21 | 313.7779 | 0
2037 | 1 | 8 | 22 | 299.4494 | 0
2037 | 1 | 8 | 23 | 281.3254 | 0
2037 | 1 | 9 | 0 | 261.7201 | 0
2037 | 1 | 9 | 1 | 237.5994 | 0
2037 | 1 | 9 | 2 | 228.7176 | 0
2037 | 1 | 9 | 3 | 221.7129 | 0
2037 | 1 | 9 | 4 | 218.7127 | 0
2037 | 1 | 9 | 5 | 218.7011 | 0
2037 | 1 | 9 | 6 | 225.528 | 0
2037 | 1 | 9 | 7 | 240.7658 | 0
2037 | 1 | 9 | 8 | 262.8608 | 0
2037 | 1 | 9 | 9 | 273.4467 | 0
2037 | 1 | 9 | 10 | 279.8179 | 0
2037 | 1 | 9 | 11 | 283.059 | 0
2037 | 1 | 9 | 12 | 288.526 | 0
2037 | 1 | 9 | 13 | 289.7471 | 0
2037 | 1 | 9 | 14 | 286.5879 | 0
2037 | 1 | 9 | 15 | 282.9073 | 0
2037 | 1 | 9 | 16 | 282.2417 | 0
2037 | 1 | 9 | 17 | 286.471 | 0
2037 | 1 | 9 | 18 | 302.0289 | 0
2037 | 1 | 9 | 19 | 303.5773 | 0
2037 | 1 | 9 | 20 | 295.2752 | 0
2037 | 1 | 9 | 21 | 282.4342 | 0
2037 | 1 | 9 | 22 | 270.5566 | 0
2037 | 1 | 9 | 23 | 257.582 | 0
2037 | 1 | 10 | 0 | 238.5261 | 0
2037 | 1 | 10 | 1 | 225.2667 | 0
2037 | 1 | 10 | 2 | 216.1657 | 0
2037 | 1 | 10 | 3 | 208.8673 | 0
2037 | 1 | 10 | 4 | 204.8193 | 0
2037 | 1 | 10 | 5 | 201.9715 | 0
2037 | 1 | 10 | 6 | 208.494 | 0
2037 | 1 | 10 | 7 | 212.8676 | 0
2037 | 1 | 10 | 8 | 229.8979 | 0
2037 | 1 | 10 | 9 | 249.5331 | 0
2037 | 1 | 10 | 10 | 268.1739 | 0
2037 | 1 | 10 | 11 | 281.1254 | 0
2037 | 1 | 10 | 12 | 287.6177 | 0
2037 | 1 | 10 | 13 | 293.2893 | 0
2037 | 1 | 10 | 14 | 293.8741 | 0
2037 | 1 | 10 | 15 | 291.5816 | 0
2037 | 1 | 10 | 16 | 292.2081 | 0
2037 | 1 | 10 | 17 | 297.3255 | 0
2037 | 1 | 10 | 18 | 310.054 | 0
2037 | 1 | 10 | 19 | 311.8772 | 0
2037 | 1 | 10 | 20 | 301.9421 | 0
2037 | 1 | 10 | 21 | 289.3143 | 0
2037 | 1 | 10 | 22 | 279.6013 | 0
2037 | 1 | 10 | 23 | 268.8837 | 0
2037 | 1 | 11 | 0 | 255.2957 | 0
2037 | 1 | 11 | 1 | 242.436 | 0
2037 | 1 | 11 | 2 | 233.2001 | 0
2037 | 1 | 11 | 3 | 224.5038 | 0
2037 | 1 | 11 | 4 | 219.5664 | 0
2037 | 1 | 11 | 5 | 214.4393 | 0
2037 | 1 | 11 | 6 | 212.7064 | 0
2037 | 1 | 11 | 7 | 212.7416 | 0
2037 | 1 | 11 | 8 | 227.6577 | 0
2037 | 1 | 11 | 9 | 246.2008 | 0
2037 | 1 | 11 | 10 | 264.7831 | 0
2037 | 1 | 11 | 11 | 278.7691 | 0
2037 | 1 | 11 | 12 | 295.5342 | 0
2037 | 1 | 11 | 13 | 301.7238 | 0
2037 | 1 | 11 | 14 | 302.3721 | 0
2037 | 1 | 11 | 15 | 301.9395 | 0
2037 | 1 | 11 | 16 | 304.679 | 0
2037 | 1 | 11 | 17 | 312.2798 | 0
2037 | 1 | 11 | 18 | 325.09 | 0
2037 | 1 | 11 | 19 | 329.2852 | 0
2037 | 1 | 11 | 20 | 319.3548 | 0
2037 | 1 | 11 | 21 | 306.5867 | 0
2037 | 1 | 11 | 22 | 294.657 | 0
2037 | 1 | 11 | 23 | 279.1894 | 0
2037 | 1 | 12 | 0 | 260.8313 | 0
2037 | 1 | 12 | 1 | 245.3814 | 0
2037 | 1 | 12 | 2 | 236.4523 | 0
2037 | 1 | 12 | 3 | 230.108 | 0
2037 | 1 | 12 | 4 | 227.728 | 0
2037 | 1 | 12 | 5 | 228.4676 | 0
2037 | 1 | 12 | 6 | 237.7382 | 0
2037 | 1 | 12 | 7 | 254.7921 | 0
2037 | 1 | 12 | 8 | 277.9858 | 0
2037 | 1 | 12 | 9 | 288.4613 | 0
2037 | 1 | 12 | 10 | 296.0703 | 0
2037 | 1 | 12 | 11 | 302.3679 | 0
2037 | 1 | 12 | 12 | 311.4735 | 0
2037 | 1 | 12 | 13 | 315.0611 | 0
2037 | 1 | 12 | 14 | 315.0617 | 0
2037 | 1 | 12 | 15 | 313.5244 | 0
2037 | 1 | 12 | 16 | 315.3403 | 0
2037 | 1 | 12 | 17 | 323.9765 | 0
2037 | 1 | 12 | 18 | 341.9621 | 0
2037 | 1 | 12 | 19 | 345.1237 | 0
2037 | 1 | 12 | 20 | 335.3596 | 0
2037 | 1 | 12 | 21 | 320.0398 | 0
2037 | 1 | 12 | 22 | 304.6884 | 0
2037 | 1 | 12 | 23 | 285.3261 | 0
2037 | 1 | 13 | 0 | 266.7719 | 0
2037 | 1 | 13 | 1 | 247.424 | 0
2037 | 1 | 13 | 2 | 238.8617 | 0
2037 | 1 | 13 | 3 | 232.6453 | 0
2037 | 1 | 13 | 4 | 230.2407 | 0
2037 | 1 | 13 | 5 | 230.8602 | 0
2037 | 1 | 13 | 6 | 243.6005 | 0
2037 | 1 | 13 | 7 | 260.433 | 0
2037 | 1 | 13 | 8 | 285.1244 | 0
2037 | 1 | 13 | 9 | 295.881 | 0
2037 | 1 | 13 | 10 | 302.8327 | 0
2037 | 1 | 13 | 11 | 307.9548 | 0
2037 | 1 | 13 | 12 | 310.5087 | 0
2037 | 1 | 13 | 13 | 312.6883 | 0
2037 | 1 | 13 | 14 | 312.2428 | 0
2037 | 1 | 13 | 15 | 310.3318 | 0
2037 | 1 | 13 | 16 | 312.4365 | 0
2037 | 1 | 13 | 17 | 321.2643 | 0
2037 | 1 | 13 | 18 | 339.7673 | 0
2037 | 1 | 13 | 19 | 347.1607 | 0
2037 | 1 | 13 | 20 | 340.0953 | 0
2037 | 1 | 13 | 21 | 327.0098 | 0
2037 | 1 | 13 | 22 | 312.9933 | 0
2037 | 1 | 13 | 23 | 294.1177 | 0
2037 | 1 | 14 | 0 | 271.5031 | 0
2037 | 1 | 14 | 1 | 262.6566 | 0
2037 | 1 | 14 | 2 | 254.4658 | 0
2037 | 1 | 14 | 3 | 248.7812 | 0
2037 | 1 | 14 | 4 | 246.9336 | 0
2037 | 1 | 14 | 5 | 247.5854 | 0
2037 | 1 | 14 | 6 | 254.783 | 0
2037 | 1 | 14 | 7 | 271.7688 | 0
2037 | 1 | 14 | 8 | 297.5097 | 0
2037 | 1 | 14 | 9 | 308.3608 | 0
2037 | 1 | 14 | 10 | 315.0318 | 0
2037 | 1 | 14 | 11 | 319.5381 | 0
2037 | 1 | 14 | 12 | 320.1712 | 0
2037 | 1 | 14 | 13 | 321.4653 | 0
2037 | 1 | 14 | 14 | 319.9439 | 0
2037 | 1 | 14 | 15 | 317.4465 | 0
2037 | 1 | 14 | 16 | 319.546 | 0
2037 | 1 | 14 | 17 | 328.8398 | 0
2037 | 1 | 14 | 18 | 358.4783 | 0
2037 | 1 | 14 | 19 | 364.5579 | 0
2037 | 1 | 14 | 20 | 357.1643 | 0
2037 | 1 | 14 | 21 | 343.8834 | 0
2037 | 1 | 14 | 22 | 329.4582 | 0
2037 | 1 | 14 | 23 | 310.3929 | 0
2037 | 1 | 15 | 0 | 285.7861 | 0
2037 | 1 | 15 | 1 | 271.6444 | 0
2037 | 1 | 15 | 2 | 262.9546 | 0
2037 | 1 | 15 | 3 | 256.4144 | 0
2037 | 1 | 15 | 4 | 253.9116 | 0
2037 | 1 | 15 | 5 | 253.8899 | 0
2037 | 1 | 15 | 6 | 262.3787 | 0
2037 | 1 | 15 | 7 | 278.9906 | 0
2037 | 1 | 15 | 8 | 305.5535 | 0
2037 | 1 | 15 | 9 | 317.8276 | 0
2037 | 1 | 15 | 10 | 326.1341 | 0
2037 | 1 | 15 | 11 | 332.5105 | 0
2037 | 1 | 15 | 12 | 342.6487 | 0
2037 | 1 | 15 | 13 | 345.8351 | 0
2037 | 1 | 15 | 14 | 345.8932 | 0
2037 | 1 | 15 | 15 | 343.9611 | 0
2037 | 1 | 15 | 16 | 345.1387 | 0
2037 | 1 | 15 | 17 | 351.7405 | 0
2037 | 1 | 15 | 18 | 365.0664 | 0
2037 | 1 | 15 | 19 | 369.552 | 0
2037 | 1 | 15 | 20 | 360.7341 | 0
2037 | 1 | 15 | 21 | 346.6838 | 0
2037 | 1 | 15 | 22 | 332.3792 | 0
2037 | 1 | 15 | 23 | 313.9952 | 0
2037 | 1 | 16 | 0 | 291.0038 | 0
2037 | 1 | 16 | 1 | 272.0002 | 0
2037 | 1 | 16 | 2 | 262.5222 | 0
2037 | 1 | 16 | 3 | 255.1976 | 0
2037 | 1 | 16 | 4 | 252.0621 | 0
2037 | 1 | 16 | 5 | 251.33 | 0
2037 | 1 | 16 | 6 | 258.7262 | 0
2037 | 1 | 16 | 7 | 273.8886 | 0
2037 | 1 | 16 | 8 | 300.9057 | 0
2037 | 1 | 16 | 9 | 315.1095 | 0
2037 | 1 | 16 | 10 | 324.2795 | 0
2037 | 1 | 16 | 11 | 330.2528 | 0
2037 | 1 | 16 | 12 | 337.2054 | 0
2037 | 1 | 16 | 13 | 339.0705 | 0
2037 | 1 | 16 | 14 | 338.1488 | 0
2037 | 1 | 16 | 15 | 335.0145 | 0
2037 | 1 | 16 | 16 | 335.0269 | 0
2037 | 1 | 16 | 17 | 339.8578 | 0
2037 | 1 | 16 | 18 | 349.0083 | 0
2037 | 1 | 16 | 19 | 351.0016 | 0
2037 | 1 | 16 | 20 | 341.0862 | 0
2037 | 1 | 16 | 21 | 327.8584 | 0
2037 | 1 | 16 | 22 | 316.0087 | 0
2037 | 1 | 16 | 23 | 301.5963 | 0
2037 | 1 | 17 | 0 | 285.5264 | 0
2037 | 1 | 17 | 1 | 268.3975 | 0
2037 | 1 | 17 | 2 | 258.3603 | 0
2037 | 1 | 17 | 3 | 250.3622 | 0
2037 | 1 | 17 | 4 | 245.5282 | 0
2037 | 1 | 17 | 5 | 243.2214 | 0
2037 | 1 | 17 | 6 | 245.1235 | 0
2037 | 1 | 17 | 7 | 248.5991 | 0
2037 | 1 | 17 | 8 | 257.3292 | 0
2037 | 1 | 17 | 9 | 274.458 | 0
2037 | 1 | 17 | 10 | 293.1233 | 0
2037 | 1 | 17 | 11 | 305.3988 | 0
2037 | 1 | 17 | 12 | 318.1245 | 0
2037 | 1 | 17 | 13 | 324.2449 | 0
2037 | 1 | 17 | 14 | 324.4496 | 0
2037 | 1 | 17 | 15 | 321.5502 | 0
2037 | 1 | 17 | 16 | 321.924 | 0
2037 | 1 | 17 | 17 | 325.8083 | 0
2037 | 1 | 17 | 18 | 336.7405 | 0
2037 | 1 | 17 | 19 | 339.5718 | 0
2037 | 1 | 17 | 20 | 328.4098 | 0
2037 | 1 | 17 | 21 | 313.6017 | 0
2037 | 1 | 17 | 22 | 301.9291 | 0
2037 | 1 | 17 | 23 | 290.9961 | 0
2037 | 1 | 18 | 0 | 277.6669 | 0
2037 | 1 | 18 | 1 | 262.915 | 0
2037 | 1 | 18 | 2 | 252.8606 | 0
2037 | 1 | 18 | 3 | 244.1523 | 0
2037 | 1 | 18 | 4 | 238.757 | 0
2037 | 1 | 18 | 5 | 234.6499 | 0
2037 | 1 | 18 | 6 | 232.3362 | 0
2037 | 1 | 18 | 7 | 231.9289 | 0
2037 | 1 | 18 | 8 | 239.5737 | 0
2037 | 1 | 18 | 9 | 257.365 | 0
2037 | 1 | 18 | 10 | 278.8652 | 0
2037 | 1 | 18 | 11 | 294.5481 | 0
2037 | 1 | 18 | 12 | 309.9103 | 0
2037 | 1 | 18 | 13 | 317.8792 | 0
2037 | 1 | 18 | 14 | 318.9077 | 0
2037 | 1 | 18 | 15 | 317.8045 | 0
2037 | 1 | 18 | 16 | 320.5338 | 0
2037 | 1 | 18 | 17 | 327.4902 | 0
2037 | 1 | 18 | 18 | 340.7807 | 0
2037 | 1 | 18 | 19 | 345.2692 | 0
2037 | 1 | 18 | 20 | 333.9108 | 0
2037 | 1 | 18 | 21 | 319.4043 | 0
2037 | 1 | 18 | 22 | 306.1206 | 0
2037 | 1 | 18 | 23 | 291.4079 | 0
2037 | 1 | 19 | 0 | 275.2433 | 0
2037 | 1 | 19 | 1 | 261.1197 | 0
2037 | 1 | 19 | 2 | 252.548 | 0
2037 | 1 | 19 | 3 | 246.4656 | 0
2037 | 1 | 19 | 4 | 244.144 | 0
2037 | 1 | 19 | 5 | 244.1729 | 0
2037 | 1 | 19 | 6 | 256.006 | 0
2037 | 1 | 19 | 7 | 272.5715 | 0
2037 | 1 | 19 | 8 | 299.3196 | 0
2037 | 1 | 19 | 9 | 309.7887 | 0
2037 | 1 | 19 | 10 | 315.8527 | 0
2037 | 1 | 19 | 11 | 320.358 | 0
2037 | 1 | 19 | 12 | 322.7322 | 0
2037 | 1 | 19 | 13 | 324.2364 | 0
2037 | 1 | 19 | 14 | 322.728 | 0
2037 | 1 | 19 | 15 | 319.1451 | 0
2037 | 1 | 19 | 16 | 320.268 | 0
2037 | 1 | 19 | 17 | 328.6947 | 0
2037 | 1 | 19 | 18 | 355.9936 | 0
2037 | 1 | 19 | 19 | 361.6108 | 0
2037 | 1 | 19 | 20 | 352.3687 | 0
2037 | 1 | 19 | 21 | 337.7974 | 0
2037 | 1 | 19 | 22 | 322.6384 | 0
2037 | 1 | 19 | 23 | 303.4257 | 0
2037 | 1 | 20 | 0 | 288.1957 | 0
2037 | 1 | 20 | 1 | 263.2478 | 0
2037 | 1 | 20 | 2 | 254.3901 | 0
2037 | 1 | 20 | 3 | 247.5278 | 0
2037 | 1 | 20 | 4 | 244.5415 | 0
2037 | 1 | 20 | 5 | 244.1698 | 0
2037 | 1 | 20 | 6 | 254.0518 | 0
2037 | 1 | 20 | 7 | 269.4773 | 0
2037 | 1 | 20 | 8 | 294.2097 | 0
2037 | 1 | 20 | 9 | 305.424 | 0
2037 | 1 | 20 | 10 | 312.8225 | 0
2037 | 1 | 20 | 11 | 317.7629 | 0
2037 | 1 | 20 | 12 | 324.7962 | 0
2037 | 1 | 20 | 13 | 327.1329 | 0
2037 | 1 | 20 | 14 | 326.6452 | 0
2037 | 1 | 20 | 15 | 324.3458 | 0
2037 | 1 | 20 | 16 | 325.2473 | 0
2037 | 1 | 20 | 17 | 331.9866 | 0
2037 | 1 | 20 | 18 | 343.9604 | 0
2037 | 1 | 20 | 19 | 349.4081 | 0
2037 | 1 | 20 | 20 | 340.5036 | 0
2037 | 1 | 20 | 21 | 326.6485 | 0
2037 | 1 | 20 | 22 | 312.1796 | 0
2037 | 1 | 20 | 23 | 293.6733 | 0
2037 | 1 | 21 | 0 | 272.5292 | 0
2037 | 1 | 21 | 1 | 255.0747 | 0
2037 | 1 | 21 | 2 | 246.171 | 0
2037 | 1 | 21 | 3 | 239.5036 | 0
2037 | 1 | 21 | 4 | 236.9692 | 0
2037 | 1 | 21 | 5 | 236.9481 | 0
2037 | 1 | 21 | 6 | 246.1959 | 0
2037 | 1 | 21 | 7 | 262.0728 | 0
2037 | 1 | 21 | 8 | 287.6223 | 0
2037 | 1 | 21 | 9 | 299.745 | 0
2037 | 1 | 21 | 10 | 307.9232 | 0
2037 | 1 | 21 | 11 | 313.1897 | 0
2037 | 1 | 21 | 12 | 320.6059 | 0
2037 | 1 | 21 | 13 | 323.9608 | 0
2037 | 1 | 21 | 14 | 323.9225 | 0
2037 | 1 | 21 | 15 | 322.323 | 0
2037 | 1 | 21 | 16 | 324.0635 | 0
2037 | 1 | 21 | 17 | 331.0638 | 0
2037 | 1 | 21 | 18 | 347.3385 | 0
2037 | 1 | 21 | 19 | 352.8972 | 0
2037 | 1 | 21 | 20 | 344.2548 | 0
2037 | 1 | 21 | 21 | 330.5391 | 0
2037 | 1 | 21 | 22 | 316.0577 | 0
2037 | 1 | 21 | 23 | 297.5116 | 0
2037 | 1 | 22 | 0 | 274.9191 | 0
2037 | 1 | 22 | 1 | 258.1573 | 0
2037 | 1 | 22 | 2 | 249.4554 | 0
2037 | 1 | 22 | 3 | 242.701 | 0
2037 | 1 | 22 | 4 | 240.0332 | 0
2037 | 1 | 22 | 5 | 239.7256 | 0
2037 | 1 | 22 | 6 | 248.0713 | 0
2037 | 1 | 22 | 7 | 264.157 | 0
2037 | 1 | 22 | 8 | 290.1145 | 0
2037 | 1 | 22 | 9 | 302.2129 | 0
2037 | 1 | 22 | 10 | 310.4574 | 0
2037 | 1 | 22 | 11 | 316.3186 | 0
2037 | 1 | 22 | 12 | 322.2992 | 0
2037 | 1 | 22 | 13 | 325.2499 | 0
2037 | 1 | 22 | 14 | 324.6234 | 0
2037 | 1 | 22 | 15 | 321.5364 | 0
2037 | 1 | 22 | 16 | 322.2351 | 0
2037 | 1 | 22 | 17 | 328.7328 | 0
2037 | 1 | 22 | 18 | 339.285 | 0
2037 | 1 | 22 | 19 | 348.1241 | 0
2037 | 1 | 22 | 20 | 341.9798 | 0
2037 | 1 | 22 | 21 | 329.5766 | 0
2037 | 1 | 22 | 22 | 316.2149 | 0
2037 | 1 | 22 | 23 | 298.7141 | 0
2037 | 1 | 23 | 0 | 276.3798 | 0
2037 | 1 | 23 | 1 | 262.6994 | 0
2037 | 1 | 23 | 2 | 253.8463 | 0
2037 | 1 | 23 | 3 | 247.5052 | 0
2037 | 1 | 23 | 4 | 245.0611 | 0
2037 | 1 | 23 | 5 | 244.9781 | 0
2037 | 1 | 23 | 6 | 255.239 | 0
2037 | 1 | 23 | 7 | 271.4561 | 0
2037 | 1 | 23 | 8 | 297.7691 | 0
2037 | 1 | 23 | 9 | 309.0667 | 0
2037 | 1 | 23 | 10 | 315.1703 | 0
2037 | 1 | 23 | 11 | 318.534 | 0
2037 | 1 | 23 | 12 | 323.0843 | 0
2037 | 1 | 23 | 13 | 323.7865 | 0
2037 | 1 | 23 | 14 | 322.0054 | 0
2037 | 1 | 23 | 15 | 317.5493 | 0
2037 | 1 | 23 | 16 | 317.7225 | 0
2037 | 1 | 23 | 17 | 323.603 | 0
2037 | 1 | 23 | 18 | 342.582 | 0
2037 | 1 | 23 | 19 | 352.0882 | 0
2037 | 1 | 23 | 20 | 346.5238 | 0
2037 | 1 | 23 | 21 | 335.1643 | 0
2037 | 1 | 23 | 22 | 324.3656 | 0
2037 | 1 | 23 | 23 | 310.0186 | 0
2037 | 1 | 24 | 0 | 293.2417 | 0
2037 | 1 | 24 | 1 | 279.518 | 0
2037 | 1 | 24 | 2 | 269.9434 | 0
2037 | 1 | 24 | 3 | 261.8377 | 0
2037 | 1 | 24 | 4 | 257.0082 | 0
2037 | 1 | 24 | 5 | 253.891 | 0
2037 | 1 | 24 | 6 | 248.5913 | 0
2037 | 1 | 24 | 7 | 251.3467 | 0
2037 | 1 | 24 | 8 | 261.8775 | 0
2037 | 1 | 24 | 9 | 278.4023 | 0
2037 | 1 | 24 | 10 | 295.331 | 0
2037 | 1 | 24 | 11 | 306.476 | 0
2037 | 1 | 24 | 12 | 309.9484 | 0
2037 | 1 | 24 | 13 | 313.7506 | 0
2037 | 1 | 24 | 14 | 312.268 | 0
2037 | 1 | 24 | 15 | 308.2104 | 0
2037 | 1 | 24 | 16 | 307.7691 | 0
2037 | 1 | 24 | 17 | 311.5312 | 0
2037 | 1 | 24 | 18 | 323.4863 | 0
2037 | 1 | 24 | 19 | 332.374 | 0
2037 | 1 | 24 | 20 | 324.8629 | 0
2037 | 1 | 24 | 21 | 311.6839 | 0
2037 | 1 | 24 | 22 | 301.1627 | 0
2037 | 1 | 24 | 23 | 289.9974 | 0
2037 | 1 | 25 | 0 | 275.8797 | 0
2037 | 1 | 25 | 1 | 263.9068 | 0
2037 | 1 | 25 | 2 | 253.4045 | 0
2037 | 1 | 25 | 3 | 245.2044 | 0
2037 | 1 | 25 | 4 | 239.9765 | 0
2037 | 1 | 25 | 5 | 235.9795 | 0
2037 | 1 | 25 | 6 | 232.9333 | 0
2037 | 1 | 25 | 7 | 232.6416 | 0
2037 | 1 | 25 | 8 | 239.2523 | 0
2037 | 1 | 25 | 9 | 252.28 | 0
2037 | 1 | 25 | 10 | 267.9512 | 0
2037 | 1 | 25 | 11 | 279.3296 | 0
2037 | 1 | 25 | 12 | 290.5883 | 0
2037 | 1 | 25 | 13 | 295.7717 | 0
2037 | 1 | 25 | 14 | 294.4078 | 0
2037 | 1 | 25 | 15 | 291.1855 | 0
2037 | 1 | 25 | 16 | 292.731 | 0
2037 | 1 | 25 | 17 | 300.9331 | 0
2037 | 1 | 25 | 18 | 320.3488 | 0
2037 | 1 | 25 | 19 | 331.9419 | 0
2037 | 1 | 25 | 20 | 325.7211 | 0
2037 | 1 | 25 | 21 | 313.0342 | 0
2037 | 1 | 25 | 22 | 300.6717 | 0
2037 | 1 | 25 | 23 | 286.1241 | 0
2037 | 1 | 26 | 0 | 270.8452 | 0
2037 | 1 | 26 | 1 | 254.4323 | 0
2037 | 1 | 26 | 2 | 245.6798 | 0
2037 | 1 | 26 | 3 | 239.2896 | 0
2037 | 1 | 26 | 4 | 236.5804 | 0
2037 | 1 | 26 | 5 | 236.2614 | 0
2037 | 1 | 26 | 6 | 244.6149 | 0
2037 | 1 | 26 | 7 | 260.0223 | 0
2037 | 1 | 26 | 8 | 284.4355 | 0
2037 | 1 | 26 | 9 | 293.7562 | 0
2037 | 1 | 26 | 10 | 299.0596 | 0
2037 | 1 | 26 | 11 | 302.509 | 0
2037 | 1 | 26 | 12 | 317.7099 | 0
2037 | 1 | 26 | 13 | 321.0426 | 0
2037 | 1 | 26 | 14 | 320.3519 | 0
2037 | 1 | 26 | 15 | 317.3455 | 0
2037 | 1 | 26 | 16 | 317.767 | 0
2037 | 1 | 26 | 17 | 324.356 | 0
2037 | 1 | 26 | 18 | 339.6329 | 0
2037 | 1 | 26 | 19 | 345.2977 | 0
2037 | 1 | 26 | 20 | 335.8006 | 0
2037 | 1 | 26 | 21 | 321.3652 | 0
2037 | 1 | 26 | 22 | 306.3291 | 0
2037 | 1 | 26 | 23 | 288.0475 | 0
2037 | 1 | 27 | 0 | 263.4342 | 0
2037 | 1 | 27 | 1 | 244.6846 | 0
2037 | 1 | 27 | 2 | 235.9173 | 0
2037 | 1 | 27 | 3 | 229.0818 | 0
2037 | 1 | 27 | 4 | 226.239 | 0
2037 | 1 | 27 | 5 | 226.0415 | 0
2037 | 1 | 27 | 6 | 234.4372 | 0
2037 | 1 | 27 | 7 | 250.1504 | 0
2037 | 1 | 27 | 8 | 274.2121 | 0
2037 | 1 | 27 | 9 | 285.3739 | 0
2037 | 1 | 27 | 10 | 293.2947 | 0
2037 | 1 | 27 | 11 | 298.6045 | 0
2037 | 1 | 27 | 12 | 307.5382 | 0
2037 | 1 | 27 | 13 | 311.5327 | 0
2037 | 1 | 27 | 14 | 312.1572 | 0
2037 | 1 | 27 | 15 | 310.0537 | 0
2037 | 1 | 27 | 16 | 311.2095 | 0
2037 | 1 | 27 | 17 | 317.4153 | 0
2037 | 1 | 27 | 18 | 326.2399 | 0
2037 | 1 | 27 | 19 | 332.3716 | 0
2037 | 1 | 27 | 20 | 323.3516 | 0
2037 | 1 | 27 | 21 | 309.4492 | 0
2037 | 1 | 27 | 22 | 294.967 | 0
2037 | 1 | 27 | 23 | 276.914 | 0
2037 | 1 | 28 | 0 | 259.1728 | 0
2037 | 1 | 28 | 1 | 240.3264 | 0
2037 | 1 | 28 | 2 | 231.6675 | 0
2037 | 1 | 28 | 3 | 225.116 | 0
2037 | 1 | 28 | 4 | 222.7461 | 0
2037 | 1 | 28 | 5 | 222.9079 | 0
2037 | 1 | 28 | 6 | 233.2502 | 0
2037 | 1 | 28 | 7 | 249.4934 | 0
2037 | 1 | 28 | 8 | 273.1762 | 0
2037 | 1 | 28 | 9 | 282.8217 | 0
2037 | 1 | 28 | 10 | 289.0391 | 0
2037 | 1 | 28 | 11 | 292.8034 | 0
2037 | 1 | 28 | 12 | 299.0556 | 0
2037 | 1 | 28 | 13 | 302.281 | 0
2037 | 1 | 28 | 14 | 301.8224 | 0
2037 | 1 | 28 | 15 | 299.1781 | 0
2037 | 1 | 28 | 16 | 300.4974 | 0
2037 | 1 | 28 | 17 | 307.2801 | 0
2037 | 1 | 28 | 18 | 326.4261 | 0
2037 | 1 | 28 | 19 | 333.186 | 0
2037 | 1 | 28 | 20 | 325.631 | 0
2037 | 1 | 28 | 21 | 312.3898 | 0
2037 | 1 | 28 | 22 | 297.9715 | 0
2037 | 1 | 28 | 23 | 279.9715 | 0
2037 | 1 | 29 | 0 | 261.2422 | 0
2037 | 1 | 29 | 1 | 241.5249 | 0
2037 | 1 | 29 | 2 | 232.7737 | 0
2037 | 1 | 29 | 3 | 226.0367 | 0
2037 | 1 | 29 | 4 | 223.433 | 0
2037 | 1 | 29 | 5 | 223.5002 | 0
2037 | 1 | 29 | 6 | 231.1193 | 0
2037 | 1 | 29 | 7 | 247.6116 | 0
2037 | 1 | 29 | 8 | 270.8883 | 0
2037 | 1 | 29 | 9 | 281.9379 | 0
2037 | 1 | 29 | 10 | 290.3407 | 0
2037 | 1 | 29 | 11 | 296.1007 | 0
2037 | 1 | 29 | 12 | 306.7875 | 0
2037 | 1 | 29 | 13 | 311.1526 | 0
2037 | 1 | 29 | 14 | 311.7031 | 0
2037 | 1 | 29 | 15 | 308.6703 | 0
2037 | 1 | 29 | 16 | 309.1602 | 0
2037 | 1 | 29 | 17 | 314.0508 | 0
2037 | 1 | 29 | 18 | 331.2935 | 0
2037 | 1 | 29 | 19 | 339.435 | 0
2037 | 1 | 29 | 20 | 332.5186 | 0
2037 | 1 | 29 | 21 | 319.4348 | 0
2037 | 1 | 29 | 22 | 305.6332 | 0
2037 | 1 | 29 | 23 | 288.4719 | 0
2037 | 1 | 30 | 0 | 260.7168 | 0
2037 | 1 | 30 | 1 | 249.3938 | 0
2037 | 1 | 30 | 2 | 240.6162 | 0
2037 | 1 | 30 | 3 | 234.2518 | 0
2037 | 1 | 30 | 4 | 231.9045 | 0
2037 | 1 | 30 | 5 | 231.998 | 0
2037 | 1 | 30 | 6 | 240.5345 | 0
2037 | 1 | 30 | 7 | 257.0039 | 0
2037 | 1 | 30 | 8 | 281.6117 | 0
2037 | 1 | 30 | 9 | 292.0121 | 0
2037 | 1 | 30 | 10 | 298.2636 | 0
2037 | 1 | 30 | 11 | 301.9221 | 0
2037 | 1 | 30 | 12 | 309.4225 | 0
2037 | 1 | 30 | 13 | 311.8497 | 0
2037 | 1 | 30 | 14 | 310.9331 | 0
2037 | 1 | 30 | 15 | 307.158 | 0
2037 | 1 | 30 | 16 | 307.332 | 0
2037 | 1 | 30 | 17 | 312.892 | 0
2037 | 1 | 30 | 18 | 322.323 | 0
2037 | 1 | 30 | 19 | 333.7279 | 0
2037 | 1 | 30 | 20 | 329.2425 | 0
2037 | 1 | 30 | 21 | 318.1042 | 0
2037 | 1 | 30 | 22 | 307.4905 | 0
2037 | 1 | 30 | 23 | 293.5606 | 0
2037 | 1 | 31 | 0 | 280.0347 | 0
2037 | 1 | 31 | 1 | 260.5605 | 0
2037 | 1 | 31 | 2 | 251.0751 | 0
2037 | 1 | 31 | 3 | 243.0544 | 0
2037 | 1 | 31 | 4 | 238.489 | 0
2037 | 1 | 31 | 5 | 235.1408 | 0
2037 | 1 | 31 | 6 | 237.1866 | 0
2037 | 1 | 31 | 7 | 240.5492 | 0
2037 | 1 | 31 | 8 | 252.9673 | 0
2037 | 1 | 31 | 9 | 267.3718 | 0
2037 | 1 | 31 | 10 | 280.813 | 0
2037 | 1 | 31 | 11 | 289.0952 | 0
2037 | 1 | 31 | 12 | 307.6338 | 0
2037 | 1 | 31 | 13 | 312.4508 | 0
2037 | 1 | 31 | 14 | 311.9297 | 0
2037 | 1 | 31 | 15 | 308.616 | 0
2037 | 1 | 31 | 16 | 307.9577 | 0
2037 | 1 | 31 | 17 | 311.2491 | 0
2037 | 1 | 31 | 18 | 326.0083 | 0
2037 | 1 | 31 | 19 | 332.9982 | 0
2037 | 1 | 31 | 20 | 323.8275 | 0
2037 | 1 | 31 | 21 | 310.176 | 0
2037 | 1 | 31 | 22 | 299.2588 | 0
2037 | 1 | 31 | 23 | 288.0028 | 0
2037 | 2 | 1 | 0 | 269.8264 | 0
2037 | 2 | 1 | 1 | 262.4461 | 0
2037 | 2 | 1 | 2 | 252.2337 | 0
2037 | 2 | 1 | 3 | 243.9027 | 0
2037 | 2 | 1 | 4 | 238.8506 | 0
2037 | 2 | 1 | 5 | 234.5035 | 0
2037 | 2 | 1 | 6 | 233.41 | 0
2037 | 2 | 1 | 7 | 233.9585 | 0
2037 | 2 | 1 | 8 | 243.5734 | 0
2037 | 2 | 1 | 9 | 259.6337 | 0
2037 | 2 | 1 | 10 | 276.7303 | 0
2037 | 2 | 1 | 11 | 289.3325 | 0
2037 | 2 | 1 | 12 | 304.8532 | 0
2037 | 2 | 1 | 13 | 310.1243 | 0
2037 | 2 | 1 | 14 | 309.1407 | 0
2037 | 2 | 1 | 15 | 308.0282 | 0
2037 | 2 | 1 | 16 | 309.572 | 0
2037 | 2 | 1 | 17 | 316.1365 | 0
2037 | 2 | 1 | 18 | 321.7759 | 0
2037 | 2 | 1 | 19 | 335.8688 | 0
2037 | 2 | 1 | 20 | 330.084 | 0
2037 | 2 | 1 | 21 | 318.0731 | 0
2037 | 2 | 1 | 22 | 305.7887 | 0
2037 | 2 | 1 | 23 | 291.3167 | 0
2037 | 2 | 2 | 0 | 274.1858 | 0
2037 | 2 | 2 | 1 | 260.66 | 0
2037 | 2 | 2 | 2 | 252.3065 | 0
2037 | 2 | 2 | 3 | 246.4661 | 0
2037 | 2 | 2 | 4 | 244.2559 | 0
2037 | 2 | 2 | 5 | 244.4543 | 0
2037 | 2 | 2 | 6 | 249.7184 | 0
2037 | 2 | 2 | 7 | 266.5796 | 0
2037 | 2 | 2 | 8 | 291.5218 | 0
2037 | 2 | 2 | 9 | 304.3669 | 0
2037 | 2 | 2 | 10 | 313.048 | 0
2037 | 2 | 2 | 11 | 318.8809 | 0
2037 | 2 | 2 | 12 | 330.9184 | 0
2037 | 2 | 2 | 13 | 333.7238 | 0
2037 | 2 | 2 | 14 | 333.0684 | 0
2037 | 2 | 2 | 15 | 331.1571 | 0
2037 | 2 | 2 | 16 | 331.8754 | 0
2037 | 2 | 2 | 17 | 337.4089 | 0
2037 | 2 | 2 | 18 | 346.6976 | 0
2037 | 2 | 2 | 19 | 355.9458 | 0
2037 | 2 | 2 | 20 | 347.2128 | 0
2037 | 2 | 2 | 21 | 332.9924 | 0
2037 | 2 | 2 | 22 | 317.7897 | 0
2037 | 2 | 2 | 23 | 299.4193 | 0
2037 | 2 | 3 | 0 | 276.9085 | 0
2037 | 2 | 3 | 1 | 269.8884 | 0
2037 | 2 | 3 | 2 | 262.1049 | 0
2037 | 2 | 3 | 3 | 256.5093 | 0
2037 | 2 | 3 | 4 | 254.5782 | 0
2037 | 2 | 3 | 5 | 254.8311 | 0
2037 | 2 | 3 | 6 | 262.904 | 0
2037 | 2 | 3 | 7 | 280.0988 | 0
2037 | 2 | 3 | 8 | 305.528 | 0
2037 | 2 | 3 | 9 | 314.7812 | 0
2037 | 2 | 3 | 10 | 318.9873 | 0
2037 | 2 | 3 | 11 | 322.0337 | 0
2037 | 2 | 3 | 12 | 326.2819 | 0
2037 | 2 | 3 | 13 | 327.0881 | 0
2037 | 2 | 3 | 14 | 325.5445 | 0
2037 | 2 | 3 | 15 | 323.4396 | 0
2037 | 2 | 3 | 16 | 324.6884 | 0
2037 | 2 | 3 | 17 | 331.6775 | 0
2037 | 2 | 3 | 18 | 352.4094 | 0
2037 | 2 | 3 | 19 | 365.8477 | 0
2037 | 2 | 3 | 20 | 359.8267 | 0
2037 | 2 | 3 | 21 | 347.2583 | 0
2037 | 2 | 3 | 22 | 333.0098 | 0
2037 | 2 | 3 | 23 | 314.5222 | 0
2037 | 2 | 4 | 0 | 293.167 | 0
2037 | 2 | 4 | 1 | 278.2739 | 0
2037 | 2 | 4 | 2 | 270.038 | 0
2037 | 2 | 4 | 3 | 263.9597 | 0
2037 | 2 | 4 | 4 | 261.8897 | 0
2037 | 2 | 4 | 5 | 261.865 | 0
2037 | 2 | 4 | 6 | 269.1083 | 0
2037 | 2 | 4 | 7 | 286.0585 | 0
2037 | 2 | 4 | 8 | 312.3741 | 0
2037 | 2 | 4 | 9 | 324.9142 | 0
2037 | 2 | 4 | 10 | 332.7999 | 0
2037 | 2 | 4 | 11 | 337.7428 | 0
2037 | 2 | 4 | 12 | 344.2252 | 0
2037 | 2 | 4 | 13 | 345.9148 | 0
2037 | 2 | 4 | 14 | 344.8472 | 0
2037 | 2 | 4 | 15 | 343.2196 | 0
2037 | 2 | 4 | 16 | 344.138 | 0
2037 | 2 | 4 | 17 | 349.2146 | 0
2037 | 2 | 4 | 18 | 355.1881 | 0
2037 | 2 | 4 | 19 | 364.9379 | 0
2037 | 2 | 4 | 20 | 357.1815 | 0
2037 | 2 | 4 | 21 | 343.5911 | 0
2037 | 2 | 4 | 22 | 328.8159 | 0
2037 | 2 | 4 | 23 | 310.3466 | 0
2037 | 2 | 5 | 0 | 295.9183 | 0
2037 | 2 | 5 | 1 | 272.3662 | 0
2037 | 2 | 5 | 2 | 263.2677 | 0
2037 | 2 | 5 | 3 | 255.8749 | 0
2037 | 2 | 5 | 4 | 252.7413 | 0
2037 | 2 | 5 | 5 | 251.9365 | 0
2037 | 2 | 5 | 6 | 258.9935 | 0
2037 | 2 | 5 | 7 | 274.3803 | 0
2037 | 2 | 5 | 8 | 298.6026 | 0
2037 | 2 | 5 | 9 | 309.5322 | 0
2037 | 2 | 5 | 10 | 316.1006 | 0
2037 | 2 | 5 | 11 | 321.2665 | 0
2037 | 2 | 5 | 12 | 324.497 | 0
2037 | 2 | 5 | 13 | 325.7265 | 0
2037 | 2 | 5 | 14 | 323.8262 | 0
2037 | 2 | 5 | 15 | 320.5415 | 0
2037 | 2 | 5 | 16 | 319.7906 | 0
2037 | 2 | 5 | 17 | 323.4227 | 0
2037 | 2 | 5 | 18 | 335.3951 | 0
2037 | 2 | 5 | 19 | 345.218 | 0
2037 | 2 | 5 | 20 | 337.7757 | 0
2037 | 2 | 5 | 21 | 324.619 | 0
2037 | 2 | 5 | 22 | 310.5822 | 0
2037 | 2 | 5 | 23 | 293.5645 | 0
2037 | 2 | 6 | 0 | 268.7337 | 0
2037 | 2 | 6 | 1 | 269.5828 | 0
2037 | 2 | 6 | 2 | 261.6287 | 0
2037 | 2 | 6 | 3 | 256.3863 | 0
2037 | 2 | 6 | 4 | 254.8362 | 0
2037 | 2 | 6 | 5 | 255.1356 | 0
2037 | 2 | 6 | 6 | 259.8598 | 0
2037 | 2 | 6 | 7 | 277.3861 | 0
2037 | 2 | 6 | 8 | 305.9139 | 0
2037 | 2 | 6 | 9 | 319.0226 | 0
2037 | 2 | 6 | 10 | 325.5474 | 0
2037 | 2 | 6 | 11 | 329.0464 | 0
2037 | 2 | 6 | 12 | 332.2289 | 0
2037 | 2 | 6 | 13 | 332.4008 | 0
2037 | 2 | 6 | 14 | 330.3002 | 0
2037 | 2 | 6 | 15 | 326.7792 | 0
2037 | 2 | 6 | 16 | 327.5464 | 0
2037 | 2 | 6 | 17 | 333.2965 | 0
2037 | 2 | 6 | 18 | 352.2495 | 0
2037 | 2 | 6 | 19 | 368.6877 | 0
2037 | 2 | 6 | 20 | 364.7353 | 0
2037 | 2 | 6 | 21 | 354.3594 | 0
2037 | 2 | 6 | 22 | 343.5963 | 0
2037 | 2 | 6 | 23 | 329.2917 | 0
2037 | 2 | 7 | 0 | 311.8669 | 0
2037 | 2 | 7 | 1 | 293.8087 | 0
2037 | 2 | 7 | 2 | 285.2786 | 0
2037 | 2 | 7 | 3 | 277.4417 | 0
2037 | 2 | 7 | 4 | 272.9594 | 0
2037 | 2 | 7 | 5 | 270.6492 | 0
2037 | 2 | 7 | 6 | 268.9561 | 0
2037 | 2 | 7 | 7 | 272.351 | 0
2037 | 2 | 7 | 8 | 278.3877 | 0
2037 | 2 | 7 | 9 | 293.046 | 0
2037 | 2 | 7 | 10 | 308.6265 | 0
2037 | 2 | 7 | 11 | 318.2816 | 0
2037 | 2 | 7 | 12 | 327.7579 | 0
2037 | 2 | 7 | 13 | 330.4566 | 0
2037 | 2 | 7 | 14 | 328.2032 | 0
2037 | 2 | 7 | 15 | 324.1777 | 0
2037 | 2 | 7 | 16 | 323.8897 | 0
2037 | 2 | 7 | 17 | 325.7016 | 0
2037 | 2 | 7 | 18 | 336.0057 | 0
2037 | 2 | 7 | 19 | 349.4645 | 0
2037 | 2 | 7 | 20 | 341.5087 | 0
2037 | 2 | 7 | 21 | 328.302 | 0
2037 | 2 | 7 | 22 | 316.9996 | 0
2037 | 2 | 7 | 23 | 305.7584 | 0
2037 | 2 | 8 | 0 | 288.6219 | 0
2037 | 2 | 8 | 1 | 279.1187 | 0
2037 | 2 | 8 | 2 | 267.8527 | 0
2037 | 2 | 8 | 3 | 259.0181 | 0
2037 | 2 | 8 | 4 | 253.3845 | 0
2037 | 2 | 8 | 5 | 248.654 | 0
2037 | 2 | 8 | 6 | 243.3223 | 0
2037 | 2 | 8 | 7 | 243.3948 | 0
2037 | 2 | 8 | 8 | 252.2947 | 0
2037 | 2 | 8 | 9 | 267.7328 | 0
2037 | 2 | 8 | 10 | 284.0283 | 0
2037 | 2 | 8 | 11 | 295.9589 | 0
2037 | 2 | 8 | 12 | 304.5057 | 0
2037 | 2 | 8 | 13 | 308.649 | 0
2037 | 2 | 8 | 14 | 306.427 | 0
2037 | 2 | 8 | 15 | 304.0839 | 0
2037 | 2 | 8 | 16 | 304.7656 | 0
2037 | 2 | 8 | 17 | 311.1972 | 0
2037 | 2 | 8 | 18 | 323.2592 | 0
2037 | 2 | 8 | 19 | 336.7021 | 0
2037 | 2 | 8 | 20 | 330.7854 | 0
2037 | 2 | 8 | 21 | 317.6227 | 0
2037 | 2 | 8 | 22 | 304.3482 | 0
2037 | 2 | 8 | 23 | 289.8635 | 0
2037 | 2 | 9 | 0 | 272.5444 | 0
2037 | 2 | 9 | 1 | 259.0168 | 0
2037 | 2 | 9 | 2 | 250.931 | 0
2037 | 2 | 9 | 3 | 245.2118 | 0
2037 | 2 | 9 | 4 | 243.1961 | 0
2037 | 2 | 9 | 5 | 243.1132 | 0
2037 | 2 | 9 | 6 | 247.436 | 0
2037 | 2 | 9 | 7 | 263.9389 | 0
2037 | 2 | 9 | 8 | 289.1434 | 0
2037 | 2 | 9 | 9 | 298.7443 | 0
2037 | 2 | 9 | 10 | 302.9297 | 0
2037 | 2 | 9 | 11 | 305.4285 | 0
2037 | 2 | 9 | 12 | 313.6543 | 0
2037 | 2 | 9 | 13 | 314.6798 | 0
2037 | 2 | 9 | 14 | 312.6032 | 0
2037 | 2 | 9 | 15 | 309.1141 | 0
2037 | 2 | 9 | 16 | 309.5502 | 0
2037 | 2 | 9 | 17 | 315.4034 | 0
2037 | 2 | 9 | 18 | 336.2713 | 0
2037 | 2 | 9 | 19 | 349.052 | 0
2037 | 2 | 9 | 20 | 341.992 | 0
2037 | 2 | 9 | 21 | 328.8798 | 0
2037 | 2 | 9 | 22 | 313.8888 | 0
2037 | 2 | 9 | 23 | 295.6213 | 0
2037 | 2 | 10 | 0 | 277.5747 | 0
2037 | 2 | 10 | 1 | 259.3393 | 0
2037 | 2 | 10 | 2 | 251.3858 | 0
2037 | 2 | 10 | 3 | 245.4672 | 0
2037 | 2 | 10 | 4 | 243.2135 | 0
2037 | 2 | 10 | 5 | 243.2605 | 0
2037 | 2 | 10 | 6 | 251.3971 | 0
2037 | 2 | 10 | 7 | 267.9281 | 0
2037 | 2 | 10 | 8 | 291.6389 | 0
2037 | 2 | 10 | 9 | 300.7121 | 0
2037 | 2 | 10 | 10 | 305.1451 | 0
2037 | 2 | 10 | 11 | 307.6167 | 0
2037 | 2 | 10 | 12 | 315.5613 | 0
2037 | 2 | 10 | 13 | 316.6436 | 0
2037 | 2 | 10 | 14 | 314.9425 | 0
2037 | 2 | 10 | 15 | 312.0074 | 0
2037 | 2 | 10 | 16 | 312.2465 | 0
2037 | 2 | 10 | 17 | 317.4729 | 0
2037 | 2 | 10 | 18 | 338.3137 | 0
2037 | 2 | 10 | 19 | 348.9738 | 0
2037 | 2 | 10 | 20 | 341.0572 | 0
2037 | 2 | 10 | 21 | 327.8435 | 0
2037 | 2 | 10 | 22 | 312.9596 | 0
2037 | 2 | 10 | 23 | 295.249 | 0
2037 | 2 | 11 | 0 | 267.5674 | 0
2037 | 2 | 11 | 1 | 265.8189 | 0
2037 | 2 | 11 | 2 | 258.2681 | 0
2037 | 2 | 11 | 3 | 253.4851 | 0
2037 | 2 | 11 | 4 | 252.4935 | 0
2037 | 2 | 11 | 5 | 253.6241 | 0
2037 | 2 | 11 | 6 | 264.2788 | 0
2037 | 2 | 11 | 7 | 283.0594 | 0
2037 | 2 | 11 | 8 | 309.1148 | 0
2037 | 2 | 11 | 9 | 319.0709 | 0
2037 | 2 | 11 | 10 | 324.1035 | 0
2037 | 2 | 11 | 11 | 326.7748 | 0
2037 | 2 | 11 | 12 | 329.8928 | 0
2037 | 2 | 11 | 13 | 330.4623 | 0
2037 | 2 | 11 | 14 | 328.8569 | 0
2037 | 2 | 11 | 15 | 326.5801 | 0
2037 | 2 | 11 | 16 | 328.4298 | 0
2037 | 2 | 11 | 17 | 335.4536 | 0
2037 | 2 | 11 | 18 | 360.0489 | 0
2037 | 2 | 11 | 19 | 377.4883 | 7.4883
2037 | 2 | 11 | 20 | 373.8051 | 3.8051
2037 | 2 | 11 | 21 | 361.6783 | 0
2037 | 2 | 11 | 22 | 347.3634 | 0
2037 | 2 | 11 | 23 | 328.1693 | 0
2037 | 2 | 12 | 0 | 311.6727 | 0
2037 | 2 | 12 | 1 | 288.564 | 0
2037 | 2 | 12 | 2 | 279.8491 | 0
2037 | 2 | 12 | 3 | 273.0086 | 0
2037 | 2 | 12 | 4 | 270.2261 | 0
2037 | 2 | 12 | 5 | 269.5952 | 0
2037 | 2 | 12 | 6 | 278.3845 | 0
2037 | 2 | 12 | 7 | 294.5509 | 0
2037 | 2 | 12 | 8 | 318.3761 | 0
2037 | 2 | 12 | 9 | 328.3289 | 0
2037 | 2 | 12 | 10 | 333.9915 | 0
2037 | 2 | 12 | 11 | 337.5079 | 0
2037 | 2 | 12 | 12 | 336.0314 | 0
2037 | 2 | 12 | 13 | 334.5165 | 0
2037 | 2 | 12 | 14 | 330.7468 | 0
2037 | 2 | 12 | 15 | 325.6077 | 0
2037 | 2 | 12 | 16 | 323.8059 | 0
2037 | 2 | 12 | 17 | 327.177 | 0
2037 | 2 | 12 | 18 | 346.8076 | 0
2037 | 2 | 12 | 19 | 358.5933 | 0
2037 | 2 | 12 | 20 | 352.5288 | 0
2037 | 2 | 12 | 21 | 339.4555 | 0
2037 | 2 | 12 | 22 | 324.9672 | 0
2037 | 2 | 12 | 23 | 307.3806 | 0
2037 | 2 | 13 | 0 | 286.6422 | 0
2037 | 2 | 13 | 1 | 274.1832 | 0
2037 | 2 | 13 | 2 | 264.9326 | 0
2037 | 2 | 13 | 3 | 258.0976 | 0
2037 | 2 | 13 | 4 | 255.4642 | 0
2037 | 2 | 13 | 5 | 255.034 | 0
2037 | 2 | 13 | 6 | 264.4363 | 0
2037 | 2 | 13 | 7 | 280.5181 | 0
2037 | 2 | 13 | 8 | 307.1638 | 0
2037 | 2 | 13 | 9 | 319.4674 | 0
2037 | 2 | 13 | 10 | 325.8489 | 0
2037 | 2 | 13 | 11 | 329.6724 | 0
2037 | 2 | 13 | 12 | 325.5323 | 0
2037 | 2 | 13 | 13 | 324.4538 | 0
2037 | 2 | 13 | 14 | 321.4397 | 0
2037 | 2 | 13 | 15 | 316.7543 | 0
2037 | 2 | 13 | 16 | 315.9408 | 0
2037 | 2 | 13 | 17 | 319.8138 | 0
2037 | 2 | 13 | 18 | 335.2785 | 0
2037 | 2 | 13 | 19 | 351.8873 | 0
2037 | 2 | 13 | 20 | 347.5253 | 0
2037 | 2 | 13 | 21 | 336.2888 | 0
2037 | 2 | 13 | 22 | 325.3451 | 0
2037 | 2 | 13 | 23 | 311.0458 | 0
2037 | 2 | 14 | 0 | 295.2134 | 0
2037 | 2 | 14 | 1 | 278.6826 | 0
2037 | 2 | 14 | 2 | 269.6358 | 0
2037 | 2 | 14 | 3 | 262.0587 | 0
2037 | 2 | 14 | 4 | 257.526 | 0
2037 | 2 | 14 | 5 | 255.4357 | 0
2037 | 2 | 14 | 6 | 255.47 | 0
2037 | 2 | 14 | 7 | 258.9485 | 0
2037 | 2 | 14 | 8 | 264.1902 | 0
2037 | 2 | 14 | 9 | 279.4324 | 0
2037 | 2 | 14 | 10 | 296.5568 | 0
2037 | 2 | 14 | 11 | 306.9169 | 0
2037 | 2 | 14 | 12 | 313.5254 | 0
2037 | 2 | 14 | 13 | 317.0885 | 0
2037 | 2 | 14 | 14 | 315.231 | 0
2037 | 2 | 14 | 15 | 310.487 | 0
2037 | 2 | 14 | 16 | 309.81 | 0
2037 | 2 | 14 | 17 | 311.1124 | 0
2037 | 2 | 14 | 18 | 324.5832 | 0
2037 | 2 | 14 | 19 | 336.2415 | 0
2037 | 2 | 14 | 20 | 327.0784 | 0
2037 | 2 | 14 | 21 | 313.0648 | 0
2037 | 2 | 14 | 22 | 301.5232 | 0
2037 | 2 | 14 | 23 | 291.1369 | 0
2037 | 2 | 15 | 0 | 278.4973 | 0
2037 | 2 | 15 | 1 | 262.3545 | 0
2037 | 2 | 15 | 2 | 251.9548 | 0
2037 | 2 | 15 | 3 | 243.1994 | 0
2037 | 2 | 15 | 4 | 237.7286 | 0
2037 | 2 | 15 | 5 | 233.0596 | 0
2037 | 2 | 15 | 6 | 231.1337 | 0
2037 | 2 | 15 | 7 | 230.9125 | 0
2037 | 2 | 15 | 8 | 239.1206 | 0
2037 | 2 | 15 | 9 | 255.984 | 0
2037 | 2 | 15 | 10 | 274.7088 | 0
2037 | 2 | 15 | 11 | 287.6756 | 0
2037 | 2 | 15 | 12 | 302.3362 | 0
2037 | 2 | 15 | 13 | 307.9609 | 0
2037 | 2 | 15 | 14 | 307.285 | 0
2037 | 2 | 15 | 15 | 305.1296 | 0
2037 | 2 | 15 | 16 | 306.1111 | 0
2037 | 2 | 15 | 17 | 310.329 | 0
2037 | 2 | 15 | 18 | 318.0439 | 0
2037 | 2 | 15 | 19 | 330.0492 | 0
2037 | 2 | 15 | 20 | 321.5661 | 0
2037 | 2 | 15 | 21 | 307.7991 | 0
2037 | 2 | 15 | 22 | 294.7161 | 0
2037 | 2 | 15 | 23 | 280.5297 | 0
2037 | 2 | 16 | 0 | 264.3062 | 0
2037 | 2 | 16 | 1 | 256.0901 | 0
2037 | 2 | 16 | 2 | 248.1258 | 0
2037 | 2 | 16 | 3 | 242.7536 | 0
2037 | 2 | 16 | 4 | 241.1746 | 0
2037 | 2 | 16 | 5 | 241.6373 | 0
2037 | 2 | 16 | 6 | 251.4598 | 0
2037 | 2 | 16 | 7 | 269.6833 | 0
2037 | 2 | 16 | 8 | 297.0911 | 0
2037 | 2 | 16 | 9 | 309.8503 | 0
2037 | 2 | 16 | 10 | 317.9634 | 0
2037 | 2 | 16 | 11 | 323.0145 | 0
2037 | 2 | 16 | 12 | 325.15 | 0
2037 | 2 | 16 | 13 | 326.8986 | 0
2037 | 2 | 16 | 14 | 325.5887 | 0
2037 | 2 | 16 | 15 | 322.6055 | 0
2037 | 2 | 16 | 16 | 323.4142 | 0
2037 | 2 | 16 | 17 | 329.4792 | 0
2037 | 2 | 16 | 18 | 347.218 | 0
2037 | 2 | 16 | 19 | 364.7571 | 0
2037 | 2 | 16 | 20 | 359.8132 | 0
2037 | 2 | 16 | 21 | 346.9795 | 0
2037 | 2 | 16 | 22 | 332.0412 | 0
2037 | 2 | 16 | 23 | 313.1766 | 0
2037 | 2 | 17 | 0 | 293.2093 | 0
2037 | 2 | 17 | 1 | 271.6403 | 0
2037 | 2 | 17 | 2 | 263.4485 | 0
2037 | 2 | 17 | 3 | 257.0519 | 0
2037 | 2 | 17 | 4 | 254.624 | 0
2037 | 2 | 17 | 5 | 254.3078 | 0
2037 | 2 | 17 | 6 | 262.5201 | 0
2037 | 2 | 17 | 7 | 279.3259 | 0
2037 | 2 | 17 | 8 | 304.2447 | 0
2037 | 2 | 17 | 9 | 315.4283 | 0
2037 | 2 | 17 | 10 | 322.5216 | 0
2037 | 2 | 17 | 11 | 326.7354 | 0
2037 | 2 | 17 | 12 | 333.5139 | 0
2037 | 2 | 17 | 13 | 335.1295 | 0
2037 | 2 | 17 | 14 | 333.8217 | 0
2037 | 2 | 17 | 15 | 331.282 | 0
2037 | 2 | 17 | 16 | 330.9835 | 0
2037 | 2 | 17 | 17 | 335.2835 | 0
2037 | 2 | 17 | 18 | 340.461 | 0
2037 | 2 | 17 | 19 | 352.6762 | 0
2037 | 2 | 17 | 20 | 345.0274 | 0
2037 | 2 | 17 | 21 | 331.2715 | 0
2037 | 2 | 17 | 22 | 316.121 | 0
2037 | 2 | 17 | 23 | 298.0517 | 0
2037 | 2 | 18 | 0 | 276.7985 | 0
2037 | 2 | 18 | 1 | 257.7363 | 0
2037 | 2 | 18 | 2 | 248.8626 | 0
2037 | 2 | 18 | 3 | 241.1468 | 0
2037 | 2 | 18 | 4 | 237.3912 | 0
2037 | 2 | 18 | 5 | 235.2754 | 0
2037 | 2 | 18 | 6 | 235.5735 | 0
2037 | 2 | 18 | 7 | 239.4927 | 0
2037 | 2 | 18 | 8 | 243.4878 | 0
2037 | 2 | 18 | 9 | 257.8555 | 0
2037 | 2 | 18 | 10 | 271.5754 | 0
2037 | 2 | 18 | 11 | 282.7152 | 0
2037 | 2 | 18 | 12 | 295.3151 | 0
2037 | 2 | 18 | 13 | 300.4742 | 0
2037 | 2 | 18 | 14 | 298.7763 | 0
2037 | 2 | 18 | 15 | 298.6173 | 0
2037 | 2 | 18 | 16 | 301.6403 | 0
2037 | 2 | 18 | 17 | 308.8505 | 0
2037 | 2 | 18 | 18 | 315.0381 | 0
2037 | 2 | 18 | 19 | 332.4212 | 0
2037 | 2 | 18 | 20 | 328.426 | 0
2037 | 2 | 18 | 21 | 319.5245 | 0
2037 | 2 | 18 | 22 | 310.0066 | 0
2037 | 2 | 18 | 23 | 295.3373 | 0
2037 | 2 | 19 | 0 | 276.7888 | 0
2037 | 2 | 19 | 1 | 264.9811 | 0
2037 | 2 | 19 | 2 | 256.7745 | 0
2037 | 2 | 19 | 3 | 250.646 | 0
2037 | 2 | 19 | 4 | 248.5964 | 0
2037 | 2 | 19 | 5 | 248.6364 | 0
2037 | 2 | 19 | 6 | 257.9842 | 0
2037 | 2 | 19 | 7 | 275.4754 | 0
2037 | 2 | 19 | 8 | 300.5475 | 0
2037 | 2 | 19 | 9 | 310.5861 | 0
2037 | 2 | 19 | 10 | 315.8213 | 0
2037 | 2 | 19 | 11 | 318.6554 | 0
2037 | 2 | 19 | 12 | 317.9206 | 0
2037 | 2 | 19 | 13 | 317.4182 | 0
2037 | 2 | 19 | 14 | 314.5203 | 0
2037 | 2 | 19 | 15 | 309.4521 | 0
2037 | 2 | 19 | 16 | 308.7071 | 0
2037 | 2 | 19 | 17 | 312.7494 | 0
2037 | 2 | 19 | 18 | 333.6776 | 0
2037 | 2 | 19 | 19 | 349.7109 | 0
2037 | 2 | 19 | 20 | 345.2974 | 0
2037 | 2 | 19 | 21 | 333.1512 | 0
2037 | 2 | 19 | 22 | 318.9282 | 0
2037 | 2 | 19 | 23 | 301.3585 | 0
2037 | 2 | 20 | 0 | 282.5883 | 0
2037 | 2 | 20 | 1 | 263.3847 | 0
2037 | 2 | 20 | 2 | 254.3196 | 0
2037 | 2 | 20 | 3 | 247.4503 | 0
2037 | 2 | 20 | 4 | 244.8307 | 0
2037 | 2 | 20 | 5 | 244.4924 | 0
2037 | 2 | 20 | 6 | 253.9566 | 0
2037 | 2 | 20 | 7 | 270.5021 | 0
2037 | 2 | 20 | 8 | 295.6025 | 0
2037 | 2 | 20 | 9 | 308.1366 | 0
2037 | 2 | 20 | 10 | 315.6066 | 0
2037 | 2 | 20 | 11 | 319.3667 | 0
2037 | 2 | 20 | 12 | 323.4514 | 0
2037 | 2 | 20 | 13 | 323.6645 | 0
2037 | 2 | 20 | 14 | 321.1459 | 0
2037 | 2 | 20 | 15 | 316.3356 | 0
2037 | 2 | 20 | 16 | 314.8365 | 0
2037 | 2 | 20 | 17 | 317.4073 | 0
2037 | 2 | 20 | 18 | 320.062 | 0
2037 | 2 | 20 | 19 | 332.8084 | 0
2037 | 2 | 20 | 20 | 326.3796 | 0
2037 | 2 | 20 | 21 | 314.1202 | 0
2037 | 2 | 20 | 22 | 302.2248 | 0
2037 | 2 | 20 | 23 | 288.5155 | 0
2037 | 2 | 21 | 0 | 275.4375 | 0
2037 | 2 | 21 | 1 | 258.6233 | 0
2037 | 2 | 21 | 2 | 248.9955 | 0
2037 | 2 | 21 | 3 | 241.3902 | 0
2037 | 2 | 21 | 4 | 237.1272 | 0
2037 | 2 | 21 | 5 | 234.3874 | 0
2037 | 2 | 21 | 6 | 238.0969 | 0
2037 | 2 | 21 | 7 | 242.9696 | 0
2037 | 2 | 21 | 8 | 255.375 | 0
2037 | 2 | 21 | 9 | 273.0423 | 0
2037 | 2 | 21 | 10 | 290.2714 | 0
2037 | 2 | 21 | 11 | 300.7213 | 0
2037 | 2 | 21 | 12 | 312.3198 | 0
2037 | 2 | 21 | 13 | 316.9185 | 0
2037 | 2 | 21 | 14 | 316.1838 | 0
2037 | 2 | 21 | 15 | 312.5257 | 0
2037 | 2 | 21 | 16 | 311.2384 | 0
2037 | 2 | 21 | 17 | 312.4095 | 0
2037 | 2 | 21 | 18 | 319.3422 | 0
2037 | 2 | 21 | 19 | 332.7246 | 0
2037 | 2 | 21 | 20 | 324.8892 | 0
2037 | 2 | 21 | 21 | 311.2675 | 0
2037 | 2 | 21 | 22 | 299.9992 | 0
2037 | 2 | 21 | 23 | 289.4363 | 0
2037 | 2 | 22 | 0 | 269.0656 | 0
2037 | 2 | 22 | 1 | 261.8195 | 0
2037 | 2 | 22 | 2 | 252.682 | 0
2037 | 2 | 22 | 3 | 245.0546 | 0
2037 | 2 | 22 | 4 | 240.8364 | 0
2037 | 2 | 22 | 5 | 237.4664 | 0
2037 | 2 | 22 | 6 | 236.2996 | 0
2037 | 2 | 22 | 7 | 238.2633 | 0
2037 | 2 | 22 | 8 | 245.6691 | 0
2037 | 2 | 22 | 9 | 261.8356 | 0
2037 | 2 | 22 | 10 | 281.1772 | 0
2037 | 2 | 22 | 11 | 294.2511 | 0
2037 | 2 | 22 | 12 | 301.2817 | 0
2037 | 2 | 22 | 13 | 306.036 | 0
2037 | 2 | 22 | 14 | 304.903 | 0
2037 | 2 | 22 | 15 | 301.8254 | 0
2037 | 2 | 22 | 16 | 302.9282 | 0
2037 | 2 | 22 | 17 | 307.6632 | 0
2037 | 2 | 22 | 18 | 325.0488 | 0
2037 | 2 | 22 | 19 | 343.2158 | 0
2037 | 2 | 22 | 20 | 336.6776 | 0
2037 | 2 | 22 | 21 | 323.859 | 0
2037 | 2 | 22 | 22 | 310.4535 | 0
2037 | 2 | 22 | 23 | 295.668 | 0
2037 | 2 | 23 | 0 | 282.4692 | 0
2037 | 2 | 23 | 1 | 274.4933 | 0
2037 | 2 | 23 | 2 | 266.5385 | 0
2037 | 2 | 23 | 3 | 261.3382 | 0
2037 | 2 | 23 | 4 | 259.7988 | 0
2037 | 2 | 23 | 5 | 260.3356 | 0
2037 | 2 | 23 | 6 | 271.2893 | 0
2037 | 2 | 23 | 7 | 289.3314 | 0
2037 | 2 | 23 | 8 | 315.2147 | 0
2037 | 2 | 23 | 9 | 325.1725 | 0
2037 | 2 | 23 | 10 | 330.7723 | 0
2037 | 2 | 23 | 11 | 334.1951 | 0
2037 | 2 | 23 | 12 | 341.8387 | 0
2037 | 2 | 23 | 13 | 342.7615 | 0
2037 | 2 | 23 | 14 | 340.7235 | 0
2037 | 2 | 23 | 15 | 337.5704 | 0
2037 | 2 | 23 | 16 | 337.3959 | 0
2037 | 2 | 23 | 17 | 342.8089 | 0
2037 | 2 | 23 | 18 | 350.0195 | 0
2037 | 2 | 23 | 19 | 370.0099 | 0.0099279
2037 | 2 | 23 | 20 | 366.357 | 0
2037 | 2 | 23 | 21 | 353.2968 | 0
2037 | 2 | 23 | 22 | 338.2008 | 0
2037 | 2 | 23 | 23 | 318.8879 | 0
2037 | 2 | 24 | 0 | 296.6354 | 0
2037 | 2 | 24 | 1 | 285.8159 | 0
2037 | 2 | 24 | 2 | 277.8008 | 0
2037 | 2 | 24 | 3 | 272.1333 | 0
2037 | 2 | 24 | 4 | 270.2515 | 0
2037 | 2 | 24 | 5 | 270.3992 | 0
2037 | 2 | 24 | 6 | 277.708 | 0
2037 | 2 | 24 | 7 | 294.7136 | 0
2037 | 2 | 24 | 8 | 318.916 | 0
2037 | 2 | 24 | 9 | 326.2901 | 0
2037 | 2 | 24 | 10 | 328.6777 | 0
2037 | 2 | 24 | 11 | 329.601 | 0
2037 | 2 | 24 | 12 | 335.8602 | 0
2037 | 2 | 24 | 13 | 334.9884 | 0
2037 | 2 | 24 | 14 | 332.5663 | 0
2037 | 2 | 24 | 15 | 329.035 | 0
2037 | 2 | 24 | 16 | 328.7108 | 0
2037 | 2 | 24 | 17 | 333.2115 | 0
2037 | 2 | 24 | 18 | 351.6667 | 0
2037 | 2 | 24 | 19 | 368.5242 | 0
2037 | 2 | 24 | 20 | 362.6456 | 0
2037 | 2 | 24 | 21 | 348.9456 | 0
2037 | 2 | 24 | 22 | 333.7672 | 0
2037 | 2 | 24 | 23 | 314.5073 | 0
2037 | 2 | 25 | 0 | 295.5651 | 0
2037 | 2 | 25 | 1 | 279.6063 | 0
2037 | 2 | 25 | 2 | 271.0629 | 0
2037 | 2 | 25 | 3 | 264.8464 | 0
2037 | 2 | 25 | 4 | 262.8068 | 0
2037 | 2 | 25 | 5 | 262.7099 | 0
2037 | 2 | 25 | 6 | 273.0608 | 0
2037 | 2 | 25 | 7 | 289.9189 | 0
2037 | 2 | 25 | 8 | 316.0362 | 0
2037 | 2 | 25 | 9 | 326.4866 | 0
2037 | 2 | 25 | 10 | 331.5777 | 0
2037 | 2 | 25 | 11 | 333.4921 | 0
2037 | 2 | 25 | 12 | 333.6034 | 0
2037 | 2 | 25 | 13 | 332.4902 | 0
2037 | 2 | 25 | 14 | 329.421 | 0
2037 | 2 | 25 | 15 | 325.0228 | 0
2037 | 2 | 25 | 16 | 324.6196 | 0
2037 | 2 | 25 | 17 | 328.7921 | 0
2037 | 2 | 25 | 18 | 343.1484 | 0
2037 | 2 | 25 | 19 | 359.2759 | 0
2037 | 2 | 25 | 20 | 353.9078 | 0
2037 | 2 | 25 | 21 | 340.7099 | 0
2037 | 2 | 25 | 22 | 325.8677 | 0
2037 | 2 | 25 | 23 | 307.0237 | 0
2037 | 2 | 26 | 0 | 288.9385 | 0
2037 | 2 | 26 | 1 | 274.2344 | 0
2037 | 2 | 26 | 2 | 265.6274 | 0
2037 | 2 | 26 | 3 | 259.0412 | 0
2037 | 2 | 26 | 4 | 256.7459 | 0
2037 | 2 | 26 | 5 | 256.3379 | 0
2037 | 2 | 26 | 6 | 266.5878 | 0
2037 | 2 | 26 | 7 | 283.4795 | 0
2037 | 2 | 26 | 8 | 310.9256 | 0
2037 | 2 | 26 | 9 | 323.0316 | 0
2037 | 2 | 26 | 10 | 329.9931 | 0
2037 | 2 | 26 | 11 | 334.0994 | 0
2037 | 2 | 26 | 12 | 341.4676 | 0
2037 | 2 | 26 | 13 | 342.8435 | 0
2037 | 2 | 26 | 14 | 341.1813 | 0
2037 | 2 | 26 | 15 | 337.3988 | 0
2037 | 2 | 26 | 16 | 336.7553 | 0
2037 | 2 | 26 | 17 | 340.1405 | 0
2037 | 2 | 26 | 18 | 348.3885 | 0
2037 | 2 | 26 | 19 | 363.5226 | 0
2037 | 2 | 26 | 20 | 357.5107 | 0
2037 | 2 | 26 | 21 | 344.2132 | 0
2037 | 2 | 26 | 22 | 329.825 | 0
2037 | 2 | 26 | 23 | 312.1077 | 0
2037 | 2 | 27 | 0 | 283.9293 | 0
2037 | 2 | 27 | 1 | 271.0651 | 0
2037 | 2 | 27 | 2 | 262.3075 | 0
2037 | 2 | 27 | 3 | 255.7956 | 0
2037 | 2 | 27 | 4 | 253.6149 | 0
2037 | 2 | 27 | 5 | 253.208 | 0
2037 | 2 | 27 | 6 | 261.647 | 0
2037 | 2 | 27 | 7 | 278.6167 | 0
2037 | 2 | 27 | 8 | 306.8953 | 0
2037 | 2 | 27 | 9 | 321.9173 | 0
2037 | 2 | 27 | 10 | 331.0305 | 0
2037 | 2 | 27 | 11 | 335.3031 | 0
2037 | 2 | 27 | 12 | 341.8726 | 0
2037 | 2 | 27 | 13 | 342.4657 | 0
2037 | 2 | 27 | 14 | 340.5876 | 0
2037 | 2 | 27 | 15 | 336.1039 | 0
2037 | 2 | 27 | 16 | 335.0563 | 0
2037 | 2 | 27 | 17 | 336.8593 | 0
2037 | 2 | 27 | 18 | 340.7274 | 0
2037 | 2 | 27 | 19 | 354.2085 | 0
2037 | 2 | 27 | 20 | 348.2924 | 0
2037 | 2 | 27 | 21 | 336.0198 | 0
2037 | 2 | 27 | 22 | 323.9416 | 0
2037 | 2 | 27 | 23 | 309.7235 | 0
2037 | 2 | 28 | 0 | 293.9829 | 0
2037 | 2 | 28 | 1 | 278.1611 | 0
2037 | 2 | 28 | 2 | 269.0489 | 0
2037 | 2 | 28 | 3 | 261.7949 | 0
2037 | 2 | 28 | 4 | 258.0072 | 0
2037 | 2 | 28 | 5 | 256.6377 | 0
2037 | 2 | 28 | 6 | 261.5506 | 0
2037 | 2 | 28 | 7 | 267.0103 | 0
2037 | 2 | 28 | 8 | 274.6257 | 0
2037 | 2 | 28 | 9 | 291.2149 | 0
2037 | 2 | 28 | 10 | 309.5291 | 0
2037 | 2 | 28 | 11 | 320.4435 | 0
2037 | 2 | 28 | 12 | 329.6078 | 0
2037 | 2 | 28 | 13 | 334.0599 | 0
2037 | 2 | 28 | 14 | 332.707 | 0
2037 | 2 | 28 | 15 | 328.9535 | 0
2037 | 2 | 28 | 16 | 328.3486 | 0
2037 | 2 | 28 | 17 | 329.7334 | 0
2037 | 2 | 28 | 18 | 337.7721 | 0
2037 | 2 | 28 | 19 | 352.1334 | 0
2037 | 2 | 28 | 20 | 345.0315 | 0
2037 | 2 | 28 | 21 | 330.8336 | 0
2037 | 2 | 28 | 22 | 318.1823 | 0
2037 | 2 | 28 | 23 | 306.7365 | 0
2037 | 3 | 1 | 0 | 289.6812 | 0
2037 | 3 | 1 | 1 | 278.6679 | 0
2037 | 3 | 1 | 2 | 269.1784 | 0
2037 | 3 | 1 | 3 | 261.1974 | 0
2037 | 3 | 1 | 4 | 256.5993 | 0
2037 | 3 | 1 | 5 | 254.0235 | 0
2037 | 3 | 1 | 6 | 256.6891 | 0
2037 | 3 | 1 | 7 | 258.132 | 0
2037 | 3 | 1 | 8 | 259.2717 | 0
2037 | 3 | 1 | 9 | 272.7772 | 0
2037 | 3 | 1 | 10 | 291.7435 | 0
2037 | 3 | 1 | 11 | 304.2356 | 0
2037 | 3 | 1 | 12 | 310.5831 | 0
2037 | 3 | 1 | 13 | 315.0533 | 0
2037 | 3 | 1 | 14 | 313.7637 | 0
2037 | 3 | 1 | 15 | 310.7654 | 0
2037 | 3 | 1 | 16 | 312.141 | 0
2037 | 3 | 1 | 17 | 318.1196 | 0
2037 | 3 | 1 | 18 | 328.3448 | 0
2037 | 3 | 1 | 19 | 348.9586 | 0
2037 | 3 | 1 | 20 | 346.8454 | 0
2037 | 3 | 1 | 21 | 334.2416 | 0
2037 | 3 | 1 | 22 | 319.6959 | 0
2037 | 3 | 1 | 23 | 304.2105 | 0
2037 | 3 | 2 | 0 | 290.4194 | 0
2037 | 3 | 2 | 1 | 277.8636 | 0
2037 | 3 | 2 | 2 | 269.5932 | 0
2037 | 3 | 2 | 3 | 263.4744 | 0
2037 | 3 | 2 | 4 | 261.1988 | 0
2037 | 3 | 2 | 5 | 261.0144 | 0
2037 | 3 | 2 | 6 | 272.8971 | 0
2037 | 3 | 2 | 7 | 288.8988 | 0
2037 | 3 | 2 | 8 | 312.4947 | 0
2037 | 3 | 2 | 9 | 321.2441 | 0
2037 | 3 | 2 | 10 | 325.8486 | 0
2037 | 3 | 2 | 11 | 327.9567 | 0
2037 | 3 | 2 | 12 | 328.9224 | 0
2037 | 3 | 2 | 13 | 327.5966 | 0
2037 | 3 | 2 | 14 | 324.6795 | 0
2037 | 3 | 2 | 15 | 319.9486 | 0
2037 | 3 | 2 | 16 | 319.0117 | 0
2037 | 3 | 2 | 17 | 323.8844 | 0
2037 | 3 | 2 | 18 | 337.0109 | 0
2037 | 3 | 2 | 19 | 355.3778 | 0
2037 | 3 | 2 | 20 | 354.4629 | 0
2037 | 3 | 2 | 21 | 341.9248 | 0
2037 | 3 | 2 | 22 | 326.6093 | 0
2037 | 3 | 2 | 23 | 307.1611 | 0
2037 | 3 | 3 | 0 | 288.5576 | 0
2037 | 3 | 3 | 1 | 276.7095 | 0
2037 | 3 | 3 | 2 | 268.7843 | 0
2037 | 3 | 3 | 3 | 262.6963 | 0
2037 | 3 | 3 | 4 | 260.4732 | 0
2037 | 3 | 3 | 5 | 260.3115 | 0
2037 | 3 | 3 | 6 | 270.4215 | 0
2037 | 3 | 3 | 7 | 285.7808 | 0
2037 | 3 | 3 | 8 | 308.4601 | 0
2037 | 3 | 3 | 9 | 315.2341 | 0
2037 | 3 | 3 | 10 | 317.3704 | 0
2037 | 3 | 3 | 11 | 317.9507 | 0
2037 | 3 | 3 | 12 | 319.1679 | 0
2037 | 3 | 3 | 13 | 317.4232 | 0
2037 | 3 | 3 | 14 | 314.6641 | 0
2037 | 3 | 3 | 15 | 310.381 | 0
2037 | 3 | 3 | 16 | 310.1041 | 0
2037 | 3 | 3 | 17 | 315.4152 | 0
2037 | 3 | 3 | 18 | 329.4833 | 0
2037 | 3 | 3 | 19 | 349.8816 | 0
2037 | 3 | 3 | 20 | 350.5152 | 0
2037 | 3 | 3 | 21 | 339.2709 | 0
2037 | 3 | 3 | 22 | 324.8905 | 0
2037 | 3 | 3 | 23 | 305.8028 | 0
2037 | 3 | 4 | 0 | 285.7332 | 0
2037 | 3 | 4 | 1 | 274.627 | 0
2037 | 3 | 4 | 2 | 266.7497 | 0
2037 | 3 | 4 | 3 | 260.7932 | 0
2037 | 3 | 4 | 4 | 258.8967 | 0
2037 | 3 | 4 | 5 | 258.878 | 0
2037 | 3 | 4 | 6 | 268.2453 | 0
2037 | 3 | 4 | 7 | 284.0907 | 0
2037 | 3 | 4 | 8 | 307.9222 | 0
2037 | 3 | 4 | 9 | 316.0886 | 0
2037 | 3 | 4 | 10 | 319.3416 | 0
2037 | 3 | 4 | 11 | 319.9545 | 0
2037 | 3 | 4 | 12 | 320.8276 | 0
2037 | 3 | 4 | 13 | 319.5521 | 0
2037 | 3 | 4 | 14 | 316.6214 | 0
2037 | 3 | 4 | 15 | 312.4348 | 0
2037 | 3 | 4 | 16 | 312.2935 | 0
2037 | 3 | 4 | 17 | 317.0528 | 0
2037 | 3 | 4 | 18 | 328.0334 | 0
2037 | 3 | 4 | 19 | 345.8047 | 0
2037 | 3 | 4 | 20 | 346.2608 | 0
2037 | 3 | 4 | 21 | 334.9537 | 0
2037 | 3 | 4 | 22 | 320.2051 | 0
2037 | 3 | 4 | 23 | 301.2936 | 0
2037 | 3 | 5 | 0 | 284.2776 | 0
2037 | 3 | 5 | 1 | 271.3763 | 0
2037 | 3 | 5 | 2 | 263.3602 | 0
2037 | 3 | 5 | 3 | 257.2501 | 0
2037 | 3 | 5 | 4 | 255.1901 | 0
2037 | 3 | 5 | 5 | 255.2497 | 0
2037 | 3 | 5 | 6 | 266.1665 | 0
2037 | 3 | 5 | 7 | 282.293 | 0
2037 | 3 | 5 | 8 | 305.488 | 0
2037 | 3 | 5 | 9 | 313.1957 | 0
2037 | 3 | 5 | 10 | 316.1951 | 0
2037 | 3 | 5 | 11 | 317.3173 | 0
2037 | 3 | 5 | 12 | 319.121 | 0
2037 | 3 | 5 | 13 | 317.7578 | 0
2037 | 3 | 5 | 14 | 314.8064 | 0
2037 | 3 | 5 | 15 | 309.5648 | 0
2037 | 3 | 5 | 16 | 308.7137 | 0
2037 | 3 | 5 | 17 | 312.5765 | 0
2037 | 3 | 5 | 18 | 330.4644 | 0
2037 | 3 | 5 | 19 | 347.6361 | 0
2037 | 3 | 5 | 20 | 347.9873 | 0
2037 | 3 | 5 | 21 | 336.3999 | 0
2037 | 3 | 5 | 22 | 321.8852 | 0
2037 | 3 | 5 | 23 | 303.6069 | 0
2037 | 3 | 6 | 0 | 283.7513 | 0
2037 | 3 | 6 | 1 | 266.222 | 0
2037 | 3 | 6 | 2 | 257.2869 | 0
2037 | 3 | 6 | 3 | 250.0661 | 0
2037 | 3 | 6 | 4 | 247.2654 | 0
2037 | 3 | 6 | 5 | 246.6134 | 0
2037 | 3 | 6 | 6 | 256.2574 | 0
2037 | 3 | 6 | 7 | 271.2272 | 0
2037 | 3 | 6 | 8 | 295.4031 | 0
2037 | 3 | 6 | 9 | 308.3546 | 0
2037 | 3 | 6 | 10 | 316.5777 | 0
2037 | 3 | 6 | 11 | 320.5319 | 0
2037 | 3 | 6 | 12 | 320.6768 | 0
2037 | 3 | 6 | 13 | 320.3093 | 0
2037 | 3 | 6 | 14 | 317.7892 | 0
2037 | 3 | 6 | 15 | 313.0418 | 0
2037 | 3 | 6 | 16 | 311.2989 | 0
2037 | 3 | 6 | 17 | 312.807 | 0
2037 | 3 | 6 | 18 | 314.7119 | 0
2037 | 3 | 6 | 19 | 326.4476 | 0
2037 | 3 | 6 | 20 | 324.7284 | 0
2037 | 3 | 6 | 21 | 313.2677 | 0
2037 | 3 | 6 | 22 | 300.7695 | 0
2037 | 3 | 6 | 23 | 286.5897 | 0
2037 | 3 | 7 | 0 | 273.4878 | 0
2037 | 3 | 7 | 1 | 256.2189 | 0
2037 | 3 | 7 | 2 | 246.8143 | 0
2037 | 3 | 7 | 3 | 239.2323 | 0
2037 | 3 | 7 | 4 | 234.9276 | 0
2037 | 3 | 7 | 5 | 232.4639 | 0
2037 | 3 | 7 | 6 | 236.3782 | 0
2037 | 3 | 7 | 7 | 239.7044 | 0
2037 | 3 | 7 | 8 | 247.4642 | 0
2037 | 3 | 7 | 9 | 261.5733 | 0
2037 | 3 | 7 | 10 | 276.0358 | 0
2037 | 3 | 7 | 11 | 284.3154 | 0
2037 | 3 | 7 | 12 | 287.491 | 0
2037 | 3 | 7 | 13 | 289.7212 | 0
2037 | 3 | 7 | 14 | 287.3216 | 0
2037 | 3 | 7 | 15 | 281.8373 | 0
2037 | 3 | 7 | 16 | 280.3728 | 0
2037 | 3 | 7 | 17 | 282.1832 | 0
2037 | 3 | 7 | 18 | 284.9849 | 0
2037 | 3 | 7 | 19 | 302.0914 | 0
2037 | 3 | 7 | 20 | 303.307 | 0
2037 | 3 | 7 | 21 | 292.027 | 0
2037 | 3 | 7 | 22 | 281.4215 | 0
2037 | 3 | 7 | 23 | 270.6415 | 0
2037 | 3 | 8 | 0 | 261.6722 | 0
2037 | 3 | 8 | 1 | 236.2456 | 0
2037 | 3 | 8 | 2 | 229.6793 | 0
2037 | 3 | 8 | 3 | 225.9394 | 0
2037 | 3 | 8 | 4 | 224.535 | 0
2037 | 3 | 8 | 5 | 227.2769 | 0
2037 | 3 | 8 | 6 | 231.3239 | 0
2037 | 3 | 8 | 7 | 236.9372 | 0
2037 | 3 | 8 | 8 | 233.9989 | 0
2037 | 3 | 8 | 9 | 244.9569 | 0
2037 | 3 | 8 | 10 | 260.2587 | 0
2037 | 3 | 8 | 11 | 270.4285 | 0
2037 | 3 | 8 | 12 | 277.7278 | 0
2037 | 3 | 8 | 13 | 279.4864 | 0
2037 | 3 | 8 | 14 | 277.4403 | 0
2037 | 3 | 8 | 15 | 276.3483 | 0
2037 | 3 | 8 | 16 | 281.1129 | 0
2037 | 3 | 8 | 17 | 285.481 | 0
2037 | 3 | 8 | 18 | 284.4666 | 0
2037 | 3 | 8 | 19 | 295.1842 | 0
2037 | 3 | 8 | 20 | 292.5553 | 0
2037 | 3 | 8 | 21 | 279.4463 | 0
2037 | 3 | 8 | 22 | 262.6663 | 0
2037 | 3 | 8 | 23 | 247.4855 | 0
2037 | 3 | 9 | 0 | 236.6387 | 0
2037 | 3 | 9 | 1 | 233.6057 | 0
2037 | 3 | 9 | 2 | 228.184 | 0
2037 | 3 | 9 | 3 | 226.6062 | 0
2037 | 3 | 9 | 4 | 228.1127 | 0
2037 | 3 | 9 | 5 | 235.7177 | 0
2037 | 3 | 9 | 6 | 252.7148 | 0
2037 | 3 | 9 | 7 | 276.2646 | 0
2037 | 3 | 9 | 8 | 290.8742 | 0
2037 | 3 | 9 | 9 | 298.506 | 0
2037 | 3 | 9 | 10 | 304.8421 | 0
2037 | 3 | 9 | 11 | 308.6849 | 0
2037 | 3 | 9 | 12 | 306.9088 | 0
2037 | 3 | 9 | 13 | 306.7029 | 0
2037 | 3 | 9 | 14 | 304.6613 | 0
2037 | 3 | 9 | 15 | 303.626 | 0
2037 | 3 | 9 | 16 | 307.6639 | 0
2037 | 3 | 9 | 17 | 313.1272 | 0
2037 | 3 | 9 | 18 | 317.0451 | 0
2037 | 3 | 9 | 19 | 324.6438 | 0
2037 | 3 | 9 | 20 | 320.3095 | 0
2037 | 3 | 9 | 21 | 304.7377 | 0
2037 | 3 | 9 | 22 | 284.4378 | 0
2037 | 3 | 9 | 23 | 265.0539 | 0
2037 | 3 | 10 | 0 | 244.4398 | 0
2037 | 3 | 10 | 1 | 235.0807 | 0
2037 | 3 | 10 | 2 | 229.8731 | 0
2037 | 3 | 10 | 3 | 228.2183 | 0
2037 | 3 | 10 | 4 | 229.7111 | 0
2037 | 3 | 10 | 5 | 237.4086 | 0
2037 | 3 | 10 | 6 | 254.0728 | 0
2037 | 3 | 10 | 7 | 277.4873 | 0
2037 | 3 | 10 | 8 | 290.9815 | 0
2037 | 3 | 10 | 9 | 297.5851 | 0
2037 | 3 | 10 | 10 | 302.7774 | 0
2037 | 3 | 10 | 11 | 305.5799 | 0
2037 | 3 | 10 | 12 | 306.7742 | 0
2037 | 3 | 10 | 13 | 306.4508 | 0
2037 | 3 | 10 | 14 | 305.0811 | 0
2037 | 3 | 10 | 15 | 304.6209 | 0
2037 | 3 | 10 | 16 | 309.1536 | 0
2037 | 3 | 10 | 17 | 314.2107 | 0
2037 | 3 | 10 | 18 | 309.045 | 0
2037 | 3 | 10 | 19 | 316.3574 | 0
2037 | 3 | 10 | 20 | 312.4037 | 0
2037 | 3 | 10 | 21 | 297.2451 | 0
2037 | 3 | 10 | 22 | 277.4123 | 0
2037 | 3 | 10 | 23 | 258.1326 | 0
2037 | 3 | 11 | 0 | 246.0382 | 0
2037 | 3 | 11 | 1 | 231.7488 | 0
2037 | 3 | 11 | 2 | 226.2203 | 0
2037 | 3 | 11 | 3 | 224.6102 | 0
2037 | 3 | 11 | 4 | 226.266 | 0
2037 | 3 | 11 | 5 | 234.311 | 0
2037 | 3 | 11 | 6 | 253.8419 | 0
2037 | 3 | 11 | 7 | 277.4362 | 0
2037 | 3 | 11 | 8 | 290.5054 | 0
2037 | 3 | 11 | 9 | 297.3527 | 0
2037 | 3 | 11 | 10 | 302.5397 | 0
2037 | 3 | 11 | 11 | 304.4244 | 0
2037 | 3 | 11 | 12 | 306.4964 | 0
2037 | 3 | 11 | 13 | 305.7184 | 0
2037 | 3 | 11 | 14 | 303.6401 | 0
2037 | 3 | 11 | 15 | 302.7997 | 0
2037 | 3 | 11 | 16 | 307.2971 | 0
2037 | 3 | 11 | 17 | 311.9441 | 0
2037 | 3 | 11 | 18 | 301.7494 | 0
2037 | 3 | 11 | 19 | 311.8303 | 0
2037 | 3 | 11 | 20 | 311.1707 | 0
2037 | 3 | 11 | 21 | 297.3566 | 0
2037 | 3 | 11 | 22 | 278.1738 | 0
2037 | 3 | 11 | 23 | 258.9373 | 0
2037 | 3 | 12 | 0 | 242.64 | 0
2037 | 3 | 12 | 1 | 234.797 | 0
2037 | 3 | 12 | 2 | 229.3093 | 0
2037 | 3 | 12 | 3 | 227.7694 | 0
2037 | 3 | 12 | 4 | 229.3306 | 0
2037 | 3 | 12 | 5 | 237.3631 | 0
2037 | 3 | 12 | 6 | 255.8098 | 0
2037 | 3 | 12 | 7 | 278.5126 | 0
2037 | 3 | 12 | 8 | 288.2658 | 0
2037 | 3 | 12 | 9 | 290.0984 | 0
2037 | 3 | 12 | 10 | 290.0058 | 0
2037 | 3 | 12 | 11 | 289.2325 | 0
2037 | 3 | 12 | 12 | 297.0541 | 0
2037 | 3 | 12 | 13 | 294.6581 | 0
2037 | 3 | 12 | 14 | 291.3037 | 0
2037 | 3 | 12 | 15 | 288.7667 | 0
2037 | 3 | 12 | 16 | 292.2231 | 0
2037 | 3 | 12 | 17 | 296.2558 | 0
2037 | 3 | 12 | 18 | 305.0736 | 0
2037 | 3 | 12 | 19 | 313.1207 | 0
2037 | 3 | 12 | 20 | 311.8434 | 0
2037 | 3 | 12 | 21 | 297.6978 | 0
2037 | 3 | 12 | 22 | 278.3748 | 0
2037 | 3 | 12 | 23 | 259.6865 | 0
2037 | 3 | 13 | 0 | 241.4653 | 0
2037 | 3 | 13 | 1 | 232.2235 | 0
2037 | 3 | 13 | 2 | 225.9867 | 0
2037 | 3 | 13 | 3 | 223.6143 | 0
2037 | 3 | 13 | 4 | 224.6364 | 0
2037 | 3 | 13 | 5 | 232.081 | 0
2037 | 3 | 13 | 6 | 250.2884 | 0
2037 | 3 | 13 | 7 | 272.4332 | 0
2037 | 3 | 13 | 8 | 284.766 | 0
2037 | 3 | 13 | 9 | 292.8851 | 0
2037 | 3 | 13 | 10 | 298.6419 | 0
2037 | 3 | 13 | 11 | 300.8657 | 0
2037 | 3 | 13 | 12 | 302.9587 | 0
2037 | 3 | 13 | 13 | 300.7729 | 0
2037 | 3 | 13 | 14 | 297.502 | 0
2037 | 3 | 13 | 15 | 294.6625 | 0
2037 | 3 | 13 | 16 | 297.3671 | 0
2037 | 3 | 13 | 17 | 299.6359 | 0
2037 | 3 | 13 | 18 | 295.0234 | 0
2037 | 3 | 13 | 19 | 299.6593 | 0
2037 | 3 | 13 | 20 | 296.7701 | 0
2037 | 3 | 13 | 21 | 282.9135 | 0
2037 | 3 | 13 | 22 | 265.918 | 0
2037 | 3 | 13 | 23 | 251.1775 | 0
2037 | 3 | 14 | 0 | 240.76 | 0
2037 | 3 | 14 | 1 | 236.2496 | 0
2037 | 3 | 14 | 2 | 230.0598 | 0
2037 | 3 | 14 | 3 | 227.4504 | 0
2037 | 3 | 14 | 4 | 227.2973 | 0
2037 | 3 | 14 | 5 | 232.1731 | 0
2037 | 3 | 14 | 6 | 244.6421 | 0
2037 | 3 | 14 | 7 | 255.4637 | 0
2037 | 3 | 14 | 8 | 258.5706 | 0
2037 | 3 | 14 | 9 | 271.1369 | 0
2037 | 3 | 14 | 10 | 284.6511 | 0
2037 | 3 | 14 | 11 | 292.6286 | 0
2037 | 3 | 14 | 12 | 289.5791 | 0
2037 | 3 | 14 | 13 | 289.3411 | 0
2037 | 3 | 14 | 14 | 285.8362 | 0
2037 | 3 | 14 | 15 | 283.1316 | 0
2037 | 3 | 14 | 16 | 285.7954 | 0
2037 | 3 | 14 | 17 | 288.726 | 0
2037 | 3 | 14 | 18 | 282.9313 | 0
2037 | 3 | 14 | 19 | 294.1966 | 0
2037 | 3 | 14 | 20 | 294.942 | 0
2037 | 3 | 14 | 21 | 282.3387 | 0
2037 | 3 | 14 | 22 | 267.2035 | 0
2037 | 3 | 14 | 23 | 255.1969 | 0
2037 | 3 | 15 | 0 | 245.8664 | 0
2037 | 3 | 15 | 1 | 242.7425 | 0
2037 | 3 | 15 | 2 | 236.4354 | 0
2037 | 3 | 15 | 3 | 233.2264 | 0
2037 | 3 | 15 | 4 | 232.4944 | 0
2037 | 3 | 15 | 5 | 236.0973 | 0
2037 | 3 | 15 | 6 | 242.5798 | 0
2037 | 3 | 15 | 7 | 249.4473 | 0
2037 | 3 | 15 | 8 | 248.4085 | 0
2037 | 3 | 15 | 9 | 260.2965 | 0
2037 | 3 | 15 | 10 | 275.5534 | 0
2037 | 3 | 15 | 11 | 285.6258 | 0
2037 | 3 | 15 | 12 | 300.9983 | 0
2037 | 3 | 15 | 13 | 303.6313 | 0
2037 | 3 | 15 | 14 | 301.8276 | 0
2037 | 3 | 15 | 15 | 301.7647 | 0
2037 | 3 | 15 | 16 | 307.0578 | 0
2037 | 3 | 15 | 17 | 311.8697 | 0
2037 | 3 | 15 | 18 | 311.5866 | 0
2037 | 3 | 15 | 19 | 319.6117 | 0
2037 | 3 | 15 | 20 | 316.0087 | 0
2037 | 3 | 15 | 21 | 301.1733 | 0
2037 | 3 | 15 | 22 | 282.8483 | 0
2037 | 3 | 15 | 23 | 266.6414 | 0
2037 | 3 | 16 | 0 | 247.0007 | 0
2037 | 3 | 16 | 1 | 249.3702 | 0
2037 | 3 | 16 | 2 | 244.1239 | 0
2037 | 3 | 16 | 3 | 243.1758 | 0
2037 | 3 | 16 | 4 | 245.1491 | 0
2037 | 3 | 16 | 5 | 253.2043 | 0
2037 | 3 | 16 | 6 | 271.0469 | 0
2037 | 3 | 16 | 7 | 294.2124 | 0
2037 | 3 | 16 | 8 | 308.5699 | 0
2037 | 3 | 16 | 9 | 313.6242 | 0
2037 | 3 | 16 | 10 | 316.2683 | 0
2037 | 3 | 16 | 11 | 317.9693 | 0
2037 | 3 | 16 | 12 | 315.727 | 0
2037 | 3 | 16 | 13 | 313.4943 | 0
2037 | 3 | 16 | 14 | 309.8529 | 0
2037 | 3 | 16 | 15 | 308.2792 | 0
2037 | 3 | 16 | 16 | 312.2532 | 0
2037 | 3 | 16 | 17 | 317.7975 | 0
2037 | 3 | 16 | 18 | 322.521 | 0
2037 | 3 | 16 | 19 | 332.8119 | 0
2037 | 3 | 16 | 20 | 333.2352 | 0
2037 | 3 | 16 | 21 | 318.5895 | 0
2037 | 3 | 16 | 22 | 298.2684 | 0
2037 | 3 | 16 | 23 | 277.8028 | 0
2037 | 3 | 17 | 0 | 261.0449 | 0
2037 | 3 | 17 | 1 | 254.3576 | 0
2037 | 3 | 17 | 2 | 249.3855 | 0
2037 | 3 | 17 | 3 | 248.6601 | 0
2037 | 3 | 17 | 4 | 250.6708 | 0
2037 | 3 | 17 | 5 | 258.8652 | 0
2037 | 3 | 17 | 6 | 278.584 | 0
2037 | 3 | 17 | 7 | 301.4042 | 0
2037 | 3 | 17 | 8 | 315.0212 | 0
2037 | 3 | 17 | 9 | 318.5951 | 0
2037 | 3 | 17 | 10 | 318.8691 | 0
2037 | 3 | 17 | 11 | 318.0797 | 0
2037 | 3 | 17 | 12 | 315.0327 | 0
2037 | 3 | 17 | 13 | 310.7046 | 0
2037 | 3 | 17 | 14 | 306.3718 | 0
2037 | 3 | 17 | 15 | 304.0391 | 0
2037 | 3 | 17 | 16 | 308.2195 | 0
2037 | 3 | 17 | 17 | 313.7422 | 0
2037 | 3 | 17 | 18 | 318.3629 | 0
2037 | 3 | 17 | 19 | 330.5016 | 0
2037 | 3 | 17 | 20 | 332.8777 | 0
2037 | 3 | 17 | 21 | 319.6617 | 0
2037 | 3 | 17 | 22 | 300.0842 | 0
2037 | 3 | 17 | 23 | 279.6063 | 0
2037 | 3 | 18 | 0 | 266.7574 | 0
2037 | 3 | 18 | 1 | 259.4415 | 0
2037 | 3 | 18 | 2 | 253.8904 | 0
2037 | 3 | 18 | 3 | 252.3056 | 0
2037 | 3 | 18 | 4 | 253.9951 | 0
2037 | 3 | 18 | 5 | 261.6337 | 0
2037 | 3 | 18 | 6 | 280.5296 | 0
2037 | 3 | 18 | 7 | 302.7831 | 0
2037 | 3 | 18 | 8 | 318.0629 | 0
2037 | 3 | 18 | 9 | 325.7095 | 0
2037 | 3 | 18 | 10 | 330.3305 | 0
2037 | 3 | 18 | 11 | 332.2154 | 0
2037 | 3 | 18 | 12 | 336.186 | 0
2037 | 3 | 18 | 13 | 334.3679 | 0
2037 | 3 | 18 | 14 | 330.9327 | 0
2037 | 3 | 18 | 15 | 330.1674 | 0
2037 | 3 | 18 | 16 | 334.4283 | 0
2037 | 3 | 18 | 17 | 339.3345 | 0
2037 | 3 | 18 | 18 | 345.86 | 0
2037 | 3 | 18 | 19 | 351.4305 | 0
2037 | 3 | 18 | 20 | 348.7265 | 0
2037 | 3 | 18 | 21 | 332.9867 | 0
2037 | 3 | 18 | 22 | 312.5625 | 0
2037 | 3 | 18 | 23 | 292.6189 | 0
2037 | 3 | 19 | 0 | 264.2992 | 0
2037 | 3 | 19 | 1 | 268.9365 | 0
2037 | 3 | 19 | 2 | 263.9533 | 0
2037 | 3 | 19 | 3 | 262.7653 | 0
2037 | 3 | 19 | 4 | 264.8603 | 0
2037 | 3 | 19 | 5 | 272.381 | 0
2037 | 3 | 19 | 6 | 286.1575 | 0
2037 | 3 | 19 | 7 | 309.2868 | 0
2037 | 3 | 19 | 8 | 328.5138 | 0
2037 | 3 | 19 | 9 | 337.6922 | 0
2037 | 3 | 19 | 10 | 343.3203 | 0
2037 | 3 | 19 | 11 | 347.4152 | 0
2037 | 3 | 19 | 12 | 328.5236 | 0
2037 | 3 | 19 | 13 | 324.9228 | 0
2037 | 3 | 19 | 14 | 320.252 | 0
2037 | 3 | 19 | 15 | 317.9544 | 0
2037 | 3 | 19 | 16 | 321.9467 | 0
2037 | 3 | 19 | 17 | 327.5283 | 0
2037 | 3 | 19 | 18 | 330.6867 | 0
2037 | 3 | 19 | 19 | 342.9887 | 0
2037 | 3 | 19 | 20 | 346.39 | 0
2037 | 3 | 19 | 21 | 333.5205 | 0
2037 | 3 | 19 | 22 | 314.3459 | 0
2037 | 3 | 19 | 23 | 294.4398 | 0
2037 | 3 | 20 | 0 | 285.8406 | 0
2037 | 3 | 20 | 1 | 268.1375 | 0
2037 | 3 | 20 | 2 | 262.1574 | 0
2037 | 3 | 20 | 3 | 260.2022 | 0
2037 | 3 | 20 | 4 | 261.3955 | 0
2037 | 3 | 20 | 5 | 268.4007 | 0
2037 | 3 | 20 | 6 | 287.8365 | 0
2037 | 3 | 20 | 7 | 308.7019 | 0
2037 | 3 | 20 | 8 | 324.0057 | 0
2037 | 3 | 20 | 9 | 329.9654 | 0
2037 | 3 | 20 | 10 | 331.0207 | 0
2037 | 3 | 20 | 11 | 330.212 | 0
2037 | 3 | 20 | 12 | 326.554 | 0
2037 | 3 | 20 | 13 | 320.88 | 0
2037 | 3 | 20 | 14 | 314.3245 | 0
2037 | 3 | 20 | 15 | 310.1406 | 0
2037 | 3 | 20 | 16 | 312.0942 | 0
2037 | 3 | 20 | 17 | 315.2333 | 0
2037 | 3 | 20 | 18 | 326.5771 | 0
2037 | 3 | 20 | 19 | 330.0523 | 0
2037 | 3 | 20 | 20 | 329.0207 | 0
2037 | 3 | 20 | 21 | 315.3663 | 0
2037 | 3 | 20 | 22 | 297.5437 | 0
2037 | 3 | 20 | 23 | 281.8934 | 0
2037 | 3 | 21 | 0 | 265.3732 | 0
2037 | 3 | 21 | 1 | 255.7551 | 0
2037 | 3 | 21 | 2 | 248.3381 | 0
2037 | 3 | 21 | 3 | 244.9346 | 0
2037 | 3 | 21 | 4 | 243.8893 | 0
2037 | 3 | 21 | 5 | 248.6015 | 0
2037 | 3 | 21 | 6 | 259.4665 | 0
2037 | 3 | 21 | 7 | 268.1111 | 0
2037 | 3 | 21 | 8 | 268.2989 | 0
2037 | 3 | 21 | 9 | 280.872 | 0
2037 | 3 | 21 | 10 | 294.6134 | 0
2037 | 3 | 21 | 11 | 303.3306 | 0
2037 | 3 | 21 | 12 | 310.0416 | 0
2037 | 3 | 21 | 13 | 311.5288 | 0
2037 | 3 | 21 | 14 | 308.1452 | 0
2037 | 3 | 21 | 15 | 306.22 | 0
2037 | 3 | 21 | 16 | 309.1364 | 0
2037 | 3 | 21 | 17 | 311.3775 | 0
2037 | 3 | 21 | 18 | 307.1757 | 0
2037 | 3 | 21 | 19 | 309.3021 | 0
2037 | 3 | 21 | 20 | 305.5766 | 0
2037 | 3 | 21 | 21 | 288.8997 | 0
2037 | 3 | 21 | 22 | 271.8261 | 0
2037 | 3 | 21 | 23 | 259.9609 | 0
2037 | 3 | 22 | 0 | 243.2235 | 0
2037 | 3 | 22 | 1 | 238.1436 | 0
2037 | 3 | 22 | 2 | 231.7827 | 0
2037 | 3 | 22 | 3 | 229.166 | 0
2037 | 3 | 22 | 4 | 228.8319 | 0
2037 | 3 | 22 | 5 | 233.8684 | 0
2037 | 3 | 22 | 6 | 245.0705 | 0
2037 | 3 | 22 | 7 | 252.3213 | 0
2037 | 3 | 22 | 8 | 248.8477 | 0
2037 | 3 | 22 | 9 | 263.5235 | 0
2037 | 3 | 22 | 10 | 284.3216 | 0
2037 | 3 | 22 | 11 | 298.7798 | 0
2037 | 3 | 22 | 12 | 291.132 | 0
2037 | 3 | 22 | 13 | 293.8673 | 0
2037 | 3 | 22 | 14 | 290.7897 | 0
2037 | 3 | 22 | 15 | 289.7797 | 0
2037 | 3 | 22 | 16 | 295.6408 | 0
2037 | 3 | 22 | 17 | 302.0158 | 0
2037 | 3 | 22 | 18 | 303.3251 | 0
2037 | 3 | 22 | 19 | 315.323 | 0
2037 | 3 | 22 | 20 | 317.4561 | 0
2037 | 3 | 22 | 21 | 304.4141 | 0
2037 | 3 | 22 | 22 | 286.0617 | 0
2037 | 3 | 22 | 23 | 270.1979 | 0
2037 | 3 | 23 | 0 | 258.2341 | 0
2037 | 3 | 23 | 1 | 254.2586 | 0
2037 | 3 | 23 | 2 | 249.3173 | 0
2037 | 3 | 23 | 3 | 248.9638 | 0
2037 | 3 | 23 | 4 | 251.2401 | 0
2037 | 3 | 23 | 5 | 259.5852 | 0
2037 | 3 | 23 | 6 | 279.0899 | 0
2037 | 3 | 23 | 7 | 301.1906 | 0
2037 | 3 | 23 | 8 | 313.9871 | 0
2037 | 3 | 23 | 9 | 317.9473 | 0
2037 | 3 | 23 | 10 | 318.677 | 0
2037 | 3 | 23 | 11 | 318.4429 | 0
2037 | 3 | 23 | 12 | 319.0427 | 0
2037 | 3 | 23 | 13 | 314.3102 | 0
2037 | 3 | 23 | 14 | 308.1962 | 0
2037 | 3 | 23 | 15 | 304.8187 | 0
2037 | 3 | 23 | 16 | 308.181 | 0
2037 | 3 | 23 | 17 | 313.7753 | 0
2037 | 3 | 23 | 18 | 319.2156 | 0
2037 | 3 | 23 | 19 | 328.9116 | 0
2037 | 3 | 23 | 20 | 332.6651 | 0
2037 | 3 | 23 | 21 | 319.0046 | 0
2037 | 3 | 23 | 22 | 298.3919 | 0
2037 | 3 | 23 | 23 | 277.7011 | 0
2037 | 3 | 24 | 0 | 263.1082 | 0
2037 | 3 | 24 | 1 | 252.7584 | 0
2037 | 3 | 24 | 2 | 247.1818 | 0
2037 | 3 | 24 | 3 | 245.9056 | 0
2037 | 3 | 24 | 4 | 247.5853 | 0
2037 | 3 | 24 | 5 | 255.8082 | 0
2037 | 3 | 24 | 6 | 278.5843 | 0
2037 | 3 | 24 | 7 | 300.257 | 0
2037 | 3 | 24 | 8 | 313.4047 | 0
2037 | 3 | 24 | 9 | 316.7655 | 0
2037 | 3 | 24 | 10 | 316.6336 | 0
2037 | 3 | 24 | 11 | 316.5169 | 0
2037 | 3 | 24 | 12 | 310.7917 | 0
2037 | 3 | 24 | 13 | 306.587 | 0
2037 | 3 | 24 | 14 | 301.4821 | 0
2037 | 3 | 24 | 15 | 299.4572 | 0
2037 | 3 | 24 | 16 | 303.362 | 0
2037 | 3 | 24 | 17 | 308.7432 | 0
2037 | 3 | 24 | 18 | 322.0322 | 0
2037 | 3 | 24 | 19 | 326.7452 | 0
2037 | 3 | 24 | 20 | 326.4059 | 0
2037 | 3 | 24 | 21 | 310.7852 | 0
2037 | 3 | 24 | 22 | 289.8092 | 0
2037 | 3 | 24 | 23 | 269.1532 | 0
2037 | 3 | 25 | 0 | 251.5882 | 0
2037 | 3 | 25 | 1 | 239.4832 | 0
2037 | 3 | 25 | 2 | 233.5647 | 0
2037 | 3 | 25 | 3 | 231.7224 | 0
2037 | 3 | 25 | 4 | 233.3185 | 0
2037 | 3 | 25 | 5 | 241.2562 | 0
2037 | 3 | 25 | 6 | 263.7288 | 0
2037 | 3 | 25 | 7 | 285.5552 | 0
2037 | 3 | 25 | 8 | 301.5277 | 0
2037 | 3 | 25 | 9 | 310.4742 | 0
2037 | 3 | 25 | 10 | 315.778 | 0
2037 | 3 | 25 | 11 | 318.3889 | 0
2037 | 3 | 25 | 12 | 315.842 | 0
2037 | 3 | 25 | 13 | 314.1271 | 0
2037 | 3 | 25 | 14 | 310.327 | 0
2037 | 3 | 25 | 15 | 308.8413 | 0
2037 | 3 | 25 | 16 | 313.1507 | 0
2037 | 3 | 25 | 17 | 317.2099 | 0
2037 | 3 | 25 | 18 | 310.7556 | 0
2037 | 3 | 25 | 19 | 313.1826 | 0
2037 | 3 | 25 | 20 | 311.0491 | 0
2037 | 3 | 25 | 21 | 294.8152 | 0
2037 | 3 | 25 | 22 | 274.254 | 0
2037 | 3 | 25 | 23 | 254.5744 | 0
2037 | 3 | 26 | 0 | 240.5215 | 0
2037 | 3 | 26 | 1 | 229.6189 | 0
2037 | 3 | 26 | 2 | 224.0436 | 0
2037 | 3 | 26 | 3 | 222.5249 | 0
2037 | 3 | 26 | 4 | 224.3518 | 0
2037 | 3 | 26 | 5 | 232.5874 | 0
2037 | 3 | 26 | 6 | 253.7974 | 0
2037 | 3 | 26 | 7 | 276.3728 | 0
2037 | 3 | 26 | 8 | 291.9502 | 0
2037 | 3 | 26 | 9 | 300.9806 | 0
2037 | 3 | 26 | 10 | 306.5798 | 0
2037 | 3 | 26 | 11 | 309.8336 | 0
2037 | 3 | 26 | 12 | 306.0225 | 0
2037 | 3 | 26 | 13 | 304.2769 | 0
2037 | 3 | 26 | 14 | 300.3145 | 0
2037 | 3 | 26 | 15 | 297.897 | 0
2037 | 3 | 26 | 16 | 301.9018 | 0
2037 | 3 | 26 | 17 | 305.7834 | 0
2037 | 3 | 26 | 18 | 307.8154 | 0
2037 | 3 | 26 | 19 | 311.3747 | 0
2037 | 3 | 26 | 20 | 311.0191 | 0
2037 | 3 | 26 | 21 | 295.7369 | 0
2037 | 3 | 26 | 22 | 275.595 | 0
2037 | 3 | 26 | 23 | 256.6293 | 0
2037 | 3 | 27 | 0 | 241.3182 | 0
2037 | 3 | 27 | 1 | 232.2622 | 0
2037 | 3 | 27 | 2 | 226.6082 | 0
2037 | 3 | 27 | 3 | 225.4226 | 0
2037 | 3 | 27 | 4 | 227.3837 | 0
2037 | 3 | 27 | 5 | 235.7922 | 0
2037 | 3 | 27 | 6 | 256.6017 | 0
2037 | 3 | 27 | 7 | 278.7072 | 0
2037 | 3 | 27 | 8 | 292.5686 | 0
2037 | 3 | 27 | 9 | 299.5433 | 0
2037 | 3 | 27 | 10 | 302.1564 | 0
2037 | 3 | 27 | 11 | 302.4571 | 0
2037 | 3 | 27 | 12 | 298.6733 | 0
2037 | 3 | 27 | 13 | 294.4418 | 0
2037 | 3 | 27 | 14 | 288.5947 | 0
2037 | 3 | 27 | 15 | 284.6452 | 0
2037 | 3 | 27 | 16 | 287.6885 | 0
2037 | 3 | 27 | 17 | 291.0132 | 0
2037 | 3 | 27 | 18 | 287.5463 | 0
2037 | 3 | 27 | 19 | 294.1213 | 0
2037 | 3 | 27 | 20 | 298.7201 | 0
2037 | 3 | 27 | 21 | 286.7101 | 0
2037 | 3 | 27 | 22 | 269.5318 | 0
2037 | 3 | 27 | 23 | 253.9359 | 0
2037 | 3 | 28 | 0 | 245.4264 | 0
2037 | 3 | 28 | 1 | 236.6029 | 0
2037 | 3 | 28 | 2 | 230.3488 | 0
2037 | 3 | 28 | 3 | 227.909 | 0
2037 | 3 | 28 | 4 | 227.9364 | 0
2037 | 3 | 28 | 5 | 232.8635 | 0
2037 | 3 | 28 | 6 | 243.9683 | 0
2037 | 3 | 28 | 7 | 253.7452 | 0
2037 | 3 | 28 | 8 | 260.2702 | 0
2037 | 3 | 28 | 9 | 275.8164 | 0
2037 | 3 | 28 | 10 | 290.1172 | 0
2037 | 3 | 28 | 11 | 298.9966 | 0
2037 | 3 | 28 | 12 | 302.9935 | 0
2037 | 3 | 28 | 13 | 303.7256 | 0
2037 | 3 | 28 | 14 | 300.1823 | 0
2037 | 3 | 28 | 15 | 298.5209 | 0
2037 | 3 | 28 | 16 | 301.5512 | 0
2037 | 3 | 28 | 17 | 303.2946 | 0
2037 | 3 | 28 | 18 | 297.1741 | 0
2037 | 3 | 28 | 19 | 297.9907 | 0
2037 | 3 | 28 | 20 | 295.6319 | 0
2037 | 3 | 28 | 21 | 279.4353 | 0
2037 | 3 | 28 | 22 | 262.7611 | 0
2037 | 3 | 28 | 23 | 250.1444 | 0
2037 | 3 | 29 | 0 | 234.7495 | 0
2037 | 3 | 29 | 1 | 227.1566 | 0
2037 | 3 | 29 | 2 | 220.1422 | 0
2037 | 3 | 29 | 3 | 216.776 | 0
2037 | 3 | 29 | 4 | 216.0477 | 0
2037 | 3 | 29 | 5 | 219.1975 | 0
2037 | 3 | 29 | 6 | 227.4062 | 0
2037 | 3 | 29 | 7 | 233.0607 | 0
2037 | 3 | 29 | 8 | 236.9654 | 0
2037 | 3 | 29 | 9 | 252.5366 | 0
2037 | 3 | 29 | 10 | 269.1243 | 0
2037 | 3 | 29 | 11 | 280.9738 | 0
2037 | 3 | 29 | 12 | 283.9395 | 0
2037 | 3 | 29 | 13 | 285.5109 | 0
2037 | 3 | 29 | 14 | 281.9394 | 0
2037 | 3 | 29 | 15 | 281.5504 | 0
2037 | 3 | 29 | 16 | 286.5367 | 0
2037 | 3 | 29 | 17 | 291.3684 | 0
2037 | 3 | 29 | 18 | 280.4541 | 0
2037 | 3 | 29 | 19 | 285.9177 | 0
2037 | 3 | 29 | 20 | 288.5072 | 0
2037 | 3 | 29 | 21 | 274.8133 | 0
2037 | 3 | 29 | 22 | 256.6949 | 0
2037 | 3 | 29 | 23 | 240.1784 | 0
2037 | 3 | 30 | 0 | 232.537 | 0
2037 | 3 | 30 | 1 | 220.0599 | 0
2037 | 3 | 30 | 2 | 214.6363 | 0
2037 | 3 | 30 | 3 | 213.918 | 0
2037 | 3 | 30 | 4 | 216.2008 | 0
2037 | 3 | 30 | 5 | 225.2361 | 0
2037 | 3 | 30 | 6 | 244.5219 | 0
2037 | 3 | 30 | 7 | 266.4666 | 0
2037 | 3 | 30 | 8 | 277.9781 | 0
2037 | 3 | 30 | 9 | 284.7094 | 0
2037 | 3 | 30 | 10 | 289.0195 | 0
2037 | 3 | 30 | 11 | 291.9294 | 0
2037 | 3 | 30 | 12 | 295.6714 | 0
2037 | 3 | 30 | 13 | 294.3376 | 0
2037 | 3 | 30 | 14 | 290.1406 | 0
2037 | 3 | 30 | 15 | 288.8073 | 0
2037 | 3 | 30 | 16 | 293.1922 | 0
2037 | 3 | 30 | 17 | 297.8869 | 0
2037 | 3 | 30 | 18 | 288.1821 | 0
2037 | 3 | 30 | 19 | 294.5039 | 0
2037 | 3 | 30 | 20 | 298.689 | 0
2037 | 3 | 30 | 21 | 284.2899 | 0
2037 | 3 | 30 | 22 | 263.2605 | 0
2037 | 3 | 30 | 23 | 242.7782 | 0
2037 | 3 | 31 | 0 | 231.8986 | 0
2037 | 3 | 31 | 1 | 221.477 | 0
2037 | 3 | 31 | 2 | 216.2799 | 0
2037 | 3 | 31 | 3 | 215.4104 | 0
2037 | 3 | 31 | 4 | 217.6536 | 0
2037 | 3 | 31 | 5 | 226.7179 | 0
2037 | 3 | 31 | 6 | 247.0795 | 0
2037 | 3 | 31 | 7 | 269.9106 | 0
2037 | 3 | 31 | 8 | 283.7154 | 0
2037 | 3 | 31 | 9 | 292.5071 | 0
2037 | 3 | 31 | 10 | 298.6325 | 0
2037 | 3 | 31 | 11 | 302.4256 | 0
2037 | 3 | 31 | 12 | 286.2516 | 0
2037 | 3 | 31 | 13 | 283.3091 | 0
2037 | 3 | 31 | 14 | 278.4687 | 0
2037 | 3 | 31 | 15 | 276.5152 | 0
2037 | 3 | 31 | 16 | 281.1143 | 0
2037 | 3 | 31 | 17 | 286.4055 | 0
2037 | 3 | 31 | 18 | 286.4714 | 0
2037 | 3 | 31 | 19 | 293.5725 | 0
2037 | 3 | 31 | 20 | 298.8639 | 0
2037 | 3 | 31 | 21 | 285.297 | 0
2037 | 3 | 31 | 22 | 264.8507 | 0
2037 | 3 | 31 | 23 | 244.5753 | 0
2037 | 4 | 1 | 0 | 233.2468 | 0
2037 | 4 | 1 | 1 | 220.2482 | 0
2037 | 4 | 1 | 2 | 215.5517 | 0
2037 | 4 | 1 | 3 | 214.5963 | 0
2037 | 4 | 1 | 4 | 216.7884 | 0
2037 | 4 | 1 | 5 | 225.5495 | 0
2037 | 4 | 1 | 6 | 245.1282 | 0
2037 | 4 | 1 | 7 | 267.7726 | 0
2037 | 4 | 1 | 8 | 276.3797 | 0
2037 | 4 | 1 | 9 | 277.9688 | 0
2037 | 4 | 1 | 10 | 277.1187 | 0
2037 | 4 | 1 | 11 | 275.9066 | 0
2037 | 4 | 1 | 12 | 272.8897 | 0
2037 | 4 | 1 | 13 | 269.5046 | 0
2037 | 4 | 1 | 14 | 263.9844 | 0
2037 | 4 | 1 | 15 | 262.1482 | 0
2037 | 4 | 1 | 16 | 268.0553 | 0
2037 | 4 | 1 | 17 | 274.7438 | 0
2037 | 4 | 1 | 18 | 277.6291 | 0
2037 | 4 | 1 | 19 | 283.7252 | 0
2037 | 4 | 1 | 20 | 288.3591 | 0
2037 | 4 | 1 | 21 | 274.4477 | 0
2037 | 4 | 1 | 22 | 254.2053 | 0
2037 | 4 | 1 | 23 | 233.2978 | 0
2037 | 4 | 2 | 0 | 223.2203 | 0
2037 | 4 | 2 | 1 | 215.6202 | 0
2037 | 4 | 2 | 2 | 210.7499 | 0
2037 | 4 | 2 | 3 | 209.4217 | 0
2037 | 4 | 2 | 4 | 211.2905 | 0
2037 | 4 | 2 | 5 | 219.8285 | 0
2037 | 4 | 2 | 6 | 236.9687 | 0
2037 | 4 | 2 | 7 | 259.4786 | 0
2037 | 4 | 2 | 8 | 268.9266 | 0
2037 | 4 | 2 | 9 | 273.4434 | 0
2037 | 4 | 2 | 10 | 276.1666 | 0
2037 | 4 | 2 | 11 | 278.1511 | 0
2037 | 4 | 2 | 12 | 278.4572 | 0
2037 | 4 | 2 | 13 | 277.1114 | 0
2037 | 4 | 2 | 14 | 273.2244 | 0
2037 | 4 | 2 | 15 | 271.672 | 0
2037 | 4 | 2 | 16 | 276.9518 | 0
2037 | 4 | 2 | 17 | 281.6731 | 0
2037 | 4 | 2 | 18 | 283.836 | 0
2037 | 4 | 2 | 19 | 285.7891 | 0
2037 | 4 | 2 | 20 | 286.5378 | 0
2037 | 4 | 2 | 21 | 270.88 | 0
2037 | 4 | 2 | 22 | 250.7472 | 0
2037 | 4 | 2 | 23 | 231.0274 | 0
2037 | 4 | 3 | 0 | 217.8102 | 0
2037 | 4 | 3 | 1 | 206.4946 | 0
2037 | 4 | 3 | 2 | 201.0176 | 0
2037 | 4 | 3 | 3 | 199.1496 | 0
2037 | 4 | 3 | 4 | 200.6335 | 0
2037 | 4 | 3 | 5 | 208.8485 | 0
2037 | 4 | 3 | 6 | 228.6762 | 0
2037 | 4 | 3 | 7 | 250.9532 | 0
2037 | 4 | 3 | 8 | 262.561 | 0
2037 | 4 | 3 | 9 | 271.1247 | 0
2037 | 4 | 3 | 10 | 277.0884 | 0
2037 | 4 | 3 | 11 | 280.0211 | 0
2037 | 4 | 3 | 12 | 279.7985 | 0
2037 | 4 | 3 | 13 | 278.8615 | 0
2037 | 4 | 3 | 14 | 275.2877 | 0
2037 | 4 | 3 | 15 | 273.3618 | 0
2037 | 4 | 3 | 16 | 277.9792 | 0
2037 | 4 | 3 | 17 | 281.3545 | 0
2037 | 4 | 3 | 18 | 271.5705 | 0
2037 | 4 | 3 | 19 | 272.1656 | 0
2037 | 4 | 3 | 20 | 273.4524 | 0
2037 | 4 | 3 | 21 | 259.5395 | 0
2037 | 4 | 3 | 22 | 242.0188 | 0
2037 | 4 | 3 | 23 | 226.319 | 0
2037 | 4 | 4 | 0 | 214.1804 | 0
2037 | 4 | 4 | 1 | 206.4586 | 0
2037 | 4 | 4 | 2 | 201.2548 | 0
2037 | 4 | 4 | 3 | 199.0213 | 0
2037 | 4 | 4 | 4 | 199.096 | 0
2037 | 4 | 4 | 5 | 202.5146 | 0
2037 | 4 | 4 | 6 | 210.4199 | 0
2037 | 4 | 4 | 7 | 218.6078 | 0
2037 | 4 | 4 | 8 | 225.3636 | 0
2037 | 4 | 4 | 9 | 235.1748 | 0
2037 | 4 | 4 | 10 | 241.5775 | 0
2037 | 4 | 4 | 11 | 245.2341 | 0
2037 | 4 | 4 | 12 | 244.9261 | 0
2037 | 4 | 4 | 13 | 241.8351 | 0
2037 | 4 | 4 | 14 | 236.1385 | 0
2037 | 4 | 4 | 15 | 232.5647 | 0
2037 | 4 | 4 | 16 | 235.5559 | 0
2037 | 4 | 4 | 17 | 238.7195 | 0
2037 | 4 | 4 | 18 | 237.4151 | 0
2037 | 4 | 4 | 19 | 243.0178 | 0
2037 | 4 | 4 | 20 | 249.4386 | 0
2037 | 4 | 4 | 21 | 238.6731 | 0
2037 | 4 | 4 | 22 | 224.8654 | 0
2037 | 4 | 4 | 23 | 211.9058 | 0
2037 | 4 | 5 | 0 | 207.1555 | 0
2037 | 4 | 5 | 1 | 202.0142 | 0
2037 | 4 | 5 | 2 | 196.5718 | 0
2037 | 4 | 5 | 3 | 193.9105 | 0
2037 | 4 | 5 | 4 | 193.6444 | 0
2037 | 4 | 5 | 5 | 196.124 | 0
2037 | 4 | 5 | 6 | 203.7586 | 0
2037 | 4 | 5 | 7 | 208.7604 | 0
2037 | 4 | 5 | 8 | 213.685 | 0
2037 | 4 | 5 | 9 | 225.8401 | 0
2037 | 4 | 5 | 10 | 237.7713 | 0
2037 | 4 | 5 | 11 | 246.5875 | 0
2037 | 4 | 5 | 12 | 256.1353 | 0
2037 | 4 | 5 | 13 | 256.9218 | 0
2037 | 4 | 5 | 14 | 253.4169 | 0
2037 | 4 | 5 | 15 | 253.4846 | 0
2037 | 4 | 5 | 16 | 259.2322 | 0
2037 | 4 | 5 | 17 | 265.5291 | 0
2037 | 4 | 5 | 18 | 273.7337 | 0
2037 | 4 | 5 | 19 | 276.5811 | 0
2037 | 4 | 5 | 20 | 278.7337 | 0
2037 | 4 | 5 | 21 | 266.1761 | 0
2037 | 4 | 5 | 22 | 249.0894 | 0
2037 | 4 | 5 | 23 | 232.0911 | 0
2037 | 4 | 6 | 0 | 212.5178 | 0
2037 | 4 | 6 | 1 | 211.952 | 0
2037 | 4 | 6 | 2 | 207.3768 | 0
2037 | 4 | 6 | 3 | 206.7644 | 0
2037 | 4 | 6 | 4 | 209.078 | 0
2037 | 4 | 6 | 5 | 217.9791 | 0
2037 | 4 | 6 | 6 | 238.4213 | 0
2037 | 4 | 6 | 7 | 261.9316 | 0
2037 | 4 | 6 | 8 | 275.4905 | 0
2037 | 4 | 6 | 9 | 283.987 | 0
2037 | 4 | 6 | 10 | 291.0781 | 0
2037 | 4 | 6 | 11 | 295.8115 | 0
2037 | 4 | 6 | 12 | 298.9385 | 0
2037 | 4 | 6 | 13 | 300.2826 | 0
2037 | 4 | 6 | 14 | 298.493 | 0
2037 | 4 | 6 | 15 | 298.5423 | 0
2037 | 4 | 6 | 16 | 304.3133 | 0
2037 | 4 | 6 | 17 | 310.3175 | 0
2037 | 4 | 6 | 18 | 302.8604 | 0
2037 | 4 | 6 | 19 | 303.4881 | 0
2037 | 4 | 6 | 20 | 302.9668 | 0
2037 | 4 | 6 | 21 | 286.3235 | 0
2037 | 4 | 6 | 22 | 265.2596 | 0
2037 | 4 | 6 | 23 | 244.5828 | 0
2037 | 4 | 7 | 0 | 229.8355 | 0
2037 | 4 | 7 | 1 | 216.8258 | 0
2037 | 4 | 7 | 2 | 212.1539 | 0
2037 | 4 | 7 | 3 | 211.1453 | 0
2037 | 4 | 7 | 4 | 213.0972 | 0
2037 | 4 | 7 | 5 | 221.7659 | 0
2037 | 4 | 7 | 6 | 242.9627 | 0
2037 | 4 | 7 | 7 | 265.4554 | 0
2037 | 4 | 7 | 8 | 278.0517 | 0
2037 | 4 | 7 | 9 | 285.2819 | 0
2037 | 4 | 7 | 10 | 290.6729 | 0
2037 | 4 | 7 | 11 | 293.8975 | 0
2037 | 4 | 7 | 12 | 294.1916 | 0
2037 | 4 | 7 | 13 | 294.2399 | 0
2037 | 4 | 7 | 14 | 292.3804 | 0
2037 | 4 | 7 | 15 | 292.4117 | 0
2037 | 4 | 7 | 16 | 298.0441 | 0
2037 | 4 | 7 | 17 | 303.2036 | 0
2037 | 4 | 7 | 18 | 297.3979 | 0
2037 | 4 | 7 | 19 | 297.6338 | 0
2037 | 4 | 7 | 20 | 297.2878 | 0
2037 | 4 | 7 | 21 | 281.392 | 0
2037 | 4 | 7 | 22 | 260.9248 | 0
2037 | 4 | 7 | 23 | 240.5305 | 0
2037 | 4 | 8 | 0 | 227.5267 | 0
2037 | 4 | 8 | 1 | 218.8392 | 0
2037 | 4 | 8 | 2 | 214.1057 | 0
2037 | 4 | 8 | 3 | 213.1371 | 0
2037 | 4 | 8 | 4 | 215.3238 | 0
2037 | 4 | 8 | 5 | 223.9345 | 0
2037 | 4 | 8 | 6 | 244.4313 | 0
2037 | 4 | 8 | 7 | 266.3123 | 0
2037 | 4 | 8 | 8 | 279.3572 | 0
2037 | 4 | 8 | 9 | 286.7928 | 0
2037 | 4 | 8 | 10 | 291.9826 | 0
2037 | 4 | 8 | 11 | 294.712 | 0
2037 | 4 | 8 | 12 | 293.3919 | 0
2037 | 4 | 8 | 13 | 292.9734 | 0
2037 | 4 | 8 | 14 | 290.1947 | 0
2037 | 4 | 8 | 15 | 290.2103 | 0
2037 | 4 | 8 | 16 | 295.8897 | 0
2037 | 4 | 8 | 17 | 301.4831 | 0
2037 | 4 | 8 | 18 | 300.2746 | 0
2037 | 4 | 8 | 19 | 300.8929 | 0
2037 | 4 | 8 | 20 | 302.3764 | 0
2037 | 4 | 8 | 21 | 287.7712 | 0
2037 | 4 | 8 | 22 | 267.4241 | 0
2037 | 4 | 8 | 23 | 247.1093 | 0
2037 | 4 | 9 | 0 | 231.6907 | 0
2037 | 4 | 9 | 1 | 220.2582 | 0
2037 | 4 | 9 | 2 | 215.3517 | 0
2037 | 4 | 9 | 3 | 213.9765 | 0
2037 | 4 | 9 | 4 | 215.7184 | 0
2037 | 4 | 9 | 5 | 223.9105 | 0
2037 | 4 | 9 | 6 | 243.6679 | 0
2037 | 4 | 9 | 7 | 264.9884 | 0
2037 | 4 | 9 | 8 | 277.938 | 0
2037 | 4 | 9 | 9 | 285.1231 | 0
2037 | 4 | 9 | 10 | 290.0024 | 0
2037 | 4 | 9 | 11 | 293.04 | 0
2037 | 4 | 9 | 12 | 288.1224 | 0
2037 | 4 | 9 | 13 | 286.8161 | 0
2037 | 4 | 9 | 14 | 283.4491 | 0
2037 | 4 | 9 | 15 | 281.5898 | 0
2037 | 4 | 9 | 16 | 285.7838 | 0
2037 | 4 | 9 | 17 | 289.7278 | 0
2037 | 4 | 9 | 18 | 279.5061 | 0
2037 | 4 | 9 | 19 | 283.7106 | 0
2037 | 4 | 9 | 20 | 288.4383 | 0
2037 | 4 | 9 | 21 | 275.6522 | 0
2037 | 4 | 9 | 22 | 256.8181 | 0
2037 | 4 | 9 | 23 | 237.6904 | 0
2037 | 4 | 10 | 0 | 224.8517 | 0
2037 | 4 | 10 | 1 | 217.5331 | 0
2037 | 4 | 10 | 2 | 212.3557 | 0
2037 | 4 | 10 | 3 | 211.0659 | 0
2037 | 4 | 10 | 4 | 212.7471 | 0
2037 | 4 | 10 | 5 | 220.8607 | 0
2037 | 4 | 10 | 6 | 238.3625 | 0
2037 | 4 | 10 | 7 | 258.3331 | 0
2037 | 4 | 10 | 8 | 269.2291 | 0
2037 | 4 | 10 | 9 | 274.2636 | 0
2037 | 4 | 10 | 10 | 275.8062 | 0
2037 | 4 | 10 | 11 | 275.5966 | 0
2037 | 4 | 10 | 12 | 270.5322 | 0
2037 | 4 | 10 | 13 | 266.5815 | 0
2037 | 4 | 10 | 14 | 261.0889 | 0
2037 | 4 | 10 | 15 | 257.4206 | 0
2037 | 4 | 10 | 16 | 260.7331 | 0
2037 | 4 | 10 | 17 | 264.8886 | 0
2037 | 4 | 10 | 18 | 272.1152 | 0
2037 | 4 | 10 | 19 | 274.3889 | 0
2037 | 4 | 10 | 20 | 280.168 | 0
2037 | 4 | 10 | 21 | 269.4512 | 0
2037 | 4 | 10 | 22 | 252.7058 | 0
2037 | 4 | 10 | 23 | 237.1463 | 0
2037 | 4 | 11 | 0 | 222.5769 | 0
2037 | 4 | 11 | 1 | 212.077 | 0
2037 | 4 | 11 | 2 | 206.7782 | 0
2037 | 4 | 11 | 3 | 203.176 | 0
2037 | 4 | 11 | 4 | 201.7293 | 0
2037 | 4 | 11 | 5 | 201.4562 | 0
2037 | 4 | 11 | 6 | 199.9135 | 0
2037 | 4 | 11 | 7 | 192.2046 | 0
2037 | 4 | 11 | 8 | 196.3921 | 0
2037 | 4 | 11 | 9 | 213.0585 | 0
2037 | 4 | 11 | 10 | 228.5659 | 0
2037 | 4 | 11 | 11 | 238.6832 | 0
2037 | 4 | 11 | 12 | 233.9673 | 0
2037 | 4 | 11 | 13 | 230.1578 | 0
2037 | 4 | 11 | 14 | 224.5894 | 0
2037 | 4 | 11 | 15 | 220.4842 | 0
2037 | 4 | 11 | 16 | 221.4481 | 0
2037 | 4 | 11 | 17 | 223.1915 | 0
2037 | 4 | 11 | 18 | 222.4234 | 0
2037 | 4 | 11 | 19 | 225.4687 | 0
2037 | 4 | 11 | 20 | 232.8199 | 0
2037 | 4 | 11 | 21 | 226.4523 | 0
2037 | 4 | 11 | 22 | 217.9895 | 0
2037 | 4 | 11 | 23 | 209.2653 | 0
2037 | 4 | 12 | 0 | 205.6569 | 0
2037 | 4 | 12 | 1 | 206.172 | 0
2037 | 4 | 12 | 2 | 200.3323 | 0
2037 | 4 | 12 | 3 | 197.4832 | 0
2037 | 4 | 12 | 4 | 196.7832 | 0
2037 | 4 | 12 | 5 | 199.0435 | 0
2037 | 4 | 12 | 6 | 205.9376 | 0
2037 | 4 | 12 | 7 | 209.1888 | 0
2037 | 4 | 12 | 8 | 213.6739 | 0
2037 | 4 | 12 | 9 | 224.9709 | 0
2037 | 4 | 12 | 10 | 235.7817 | 0
2037 | 4 | 12 | 11 | 243.1738 | 0
2037 | 4 | 12 | 12 | 240.5342 | 0
2037 | 4 | 12 | 13 | 239.365 | 0
2037 | 4 | 12 | 14 | 234.6217 | 0
2037 | 4 | 12 | 15 | 232.3902 | 0
2037 | 4 | 12 | 16 | 236.6943 | 0
2037 | 4 | 12 | 17 | 242.5891 | 0
2037 | 4 | 12 | 18 | 255.6484 | 0
2037 | 4 | 12 | 19 | 256.8387 | 0
2037 | 4 | 12 | 20 | 261.6959 | 0
2037 | 4 | 12 | 21 | 251.1521 | 0
2037 | 4 | 12 | 22 | 234.5253 | 0
2037 | 4 | 12 | 23 | 218.3204 | 0
2037 | 4 | 13 | 0 | 207.308 | 0
2037 | 4 | 13 | 1 | 198.7709 | 0
2037 | 4 | 13 | 2 | 193.8694 | 0
2037 | 4 | 13 | 3 | 192.8827 | 0
2037 | 4 | 13 | 4 | 194.7497 | 0
2037 | 4 | 13 | 5 | 203.2795 | 0
2037 | 4 | 13 | 6 | 223.3455 | 0
2037 | 4 | 13 | 7 | 243.2942 | 0
2037 | 4 | 13 | 8 | 253.1055 | 0
2037 | 4 | 13 | 9 | 258.5187 | 0
2037 | 4 | 13 | 10 | 262.4643 | 0
2037 | 4 | 13 | 11 | 264.8353 | 0
2037 | 4 | 13 | 12 | 270.1473 | 0
2037 | 4 | 13 | 13 | 269.963 | 0
2037 | 4 | 13 | 14 | 267.1589 | 0
2037 | 4 | 13 | 15 | 265.7882 | 0
2037 | 4 | 13 | 16 | 269.978 | 0
2037 | 4 | 13 | 17 | 274.978 | 0
2037 | 4 | 13 | 18 | 277.0933 | 0
2037 | 4 | 13 | 19 | 275.3645 | 0
2037 | 4 | 13 | 20 | 277.2228 | 0
2037 | 4 | 13 | 21 | 263.2732 | 0
2037 | 4 | 13 | 22 | 242.7407 | 0
2037 | 4 | 13 | 23 | 223.1252 | 0
2037 | 4 | 14 | 0 | 207.5669 | 0
2037 | 4 | 14 | 1 | 195.2149 | 0
2037 | 4 | 14 | 2 | 191.1194 | 0
2037 | 4 | 14 | 3 | 190.6397 | 0
2037 | 4 | 14 | 4 | 192.6255 | 0
2037 | 4 | 14 | 5 | 201.4711 | 0
2037 | 4 | 14 | 6 | 218.9331 | 0
2037 | 4 | 14 | 7 | 239.8482 | 0
2037 | 4 | 14 | 8 | 251.19 | 0
2037 | 4 | 14 | 9 | 256.5283 | 0
2037 | 4 | 14 | 10 | 260.6012 | 0
2037 | 4 | 14 | 11 | 262.4038 | 0
2037 | 4 | 14 | 12 | 262.2819 | 0
2037 | 4 | 14 | 13 | 261.5657 | 0
2037 | 4 | 14 | 14 | 258.0481 | 0
2037 | 4 | 14 | 15 | 256.3528 | 0
2037 | 4 | 14 | 16 | 260.4364 | 0
2037 | 4 | 14 | 17 | 265.2633 | 0
2037 | 4 | 14 | 18 | 266.2902 | 0
2037 | 4 | 14 | 19 | 265.8481 | 0
2037 | 4 | 14 | 20 | 267.9554 | 0
2037 | 4 | 14 | 21 | 254.7027 | 0
2037 | 4 | 14 | 22 | 234.4534 | 0
2037 | 4 | 14 | 23 | 215.0978 | 0
2037 | 4 | 15 | 0 | 195.3923 | 0
2037 | 4 | 15 | 1 | 193.1366 | 0
2037 | 4 | 15 | 2 | 188.608 | 0
2037 | 4 | 15 | 3 | 187.9701 | 0
2037 | 4 | 15 | 4 | 190.3809 | 0
2037 | 4 | 15 | 5 | 199.4003 | 0
2037 | 4 | 15 | 6 | 218.4904 | 0
2037 | 4 | 15 | 7 | 239.752 | 0
2037 | 4 | 15 | 8 | 252.0183 | 0
2037 | 4 | 15 | 9 | 260.1436 | 0
2037 | 4 | 15 | 10 | 266.699 | 0
2037 | 4 | 15 | 11 | 270.1896 | 0
2037 | 4 | 15 | 12 | 270.0094 | 0
2037 | 4 | 15 | 13 | 270.9913 | 0
2037 | 4 | 15 | 14 | 269.3658 | 0
2037 | 4 | 15 | 15 | 269.5206 | 0
2037 | 4 | 15 | 16 | 274.958 | 0
2037 | 4 | 15 | 17 | 280.4955 | 0
2037 | 4 | 15 | 18 | 275.6083 | 0
2037 | 4 | 15 | 19 | 275.7089 | 0
2037 | 4 | 15 | 20 | 279.9132 | 0
2037 | 4 | 15 | 21 | 268.199 | 0
2037 | 4 | 15 | 22 | 248.4737 | 0
2037 | 4 | 15 | 23 | 229.086 | 0
2037 | 4 | 16 | 0 | 211.6836 | 0
2037 | 4 | 16 | 1 | 207.6823 | 0
2037 | 4 | 16 | 2 | 203.3329 | 0
2037 | 4 | 16 | 3 | 202.827 | 0
2037 | 4 | 16 | 4 | 205.1727 | 0
2037 | 4 | 16 | 5 | 213.9887 | 0
2037 | 4 | 16 | 6 | 229.1096 | 0
2037 | 4 | 16 | 7 | 249.2652 | 0
2037 | 4 | 16 | 8 | 257.6125 | 0
2037 | 4 | 16 | 9 | 260.8815 | 0
2037 | 4 | 16 | 10 | 262.9235 | 0
2037 | 4 | 16 | 11 | 264.4802 | 0
2037 | 4 | 16 | 12 | 264.2066 | 0
2037 | 4 | 16 | 13 | 262.2011 | 0
2037 | 4 | 16 | 14 | 258.5295 | 0
2037 | 4 | 16 | 15 | 256.3102 | 0
2037 | 4 | 16 | 16 | 260.2067 | 0
2037 | 4 | 16 | 17 | 264.8346 | 0
2037 | 4 | 16 | 18 | 267.3494 | 0
2037 | 4 | 16 | 19 | 270.8233 | 0
2037 | 4 | 16 | 20 | 278.446 | 0
2037 | 4 | 16 | 21 | 268.5619 | 0
2037 | 4 | 16 | 22 | 249.7223 | 0
2037 | 4 | 16 | 23 | 230.7456 | 0
2037 | 4 | 17 | 0 | 219.9656 | 0
2037 | 4 | 17 | 1 | 211.4091 | 0
2037 | 4 | 17 | 2 | 206.0933 | 0
2037 | 4 | 17 | 3 | 204.7312 | 0
2037 | 4 | 17 | 4 | 206.4063 | 0
2037 | 4 | 17 | 5 | 214.6149 | 0
2037 | 4 | 17 | 6 | 231.019 | 0
2037 | 4 | 17 | 7 | 250.1844 | 0
2037 | 4 | 17 | 8 | 259.2981 | 0
2037 | 4 | 17 | 9 | 264.7446 | 0
2037 | 4 | 17 | 10 | 267.983 | 0
2037 | 4 | 17 | 11 | 269.4043 | 0
2037 | 4 | 17 | 12 | 265.168 | 0
2037 | 4 | 17 | 13 | 261.7402 | 0
2037 | 4 | 17 | 14 | 257.02 | 0
2037 | 4 | 17 | 15 | 253.8803 | 0
2037 | 4 | 17 | 16 | 256.6695 | 0
2037 | 4 | 17 | 17 | 260.2433 | 0
2037 | 4 | 17 | 18 | 262.0137 | 0
2037 | 4 | 17 | 19 | 264.434 | 0
2037 | 4 | 17 | 20 | 271.758 | 0
2037 | 4 | 17 | 21 | 263.1722 | 0
2037 | 4 | 17 | 22 | 246.8864 | 0
2037 | 4 | 17 | 23 | 231.5915 | 0
2037 | 4 | 18 | 0 | 219.9856 | 0
2037 | 4 | 18 | 1 | 214.2519 | 0
2037 | 4 | 18 | 2 | 208.6373 | 0
2037 | 4 | 18 | 3 | 206.6118 | 0
2037 | 4 | 18 | 4 | 206.6407 | 0
2037 | 4 | 18 | 5 | 210.4824 | 0
2037 | 4 | 18 | 6 | 215.6966 | 0
2037 | 4 | 18 | 7 | 221.8812 | 0
2037 | 4 | 18 | 8 | 226.1709 | 0
2037 | 4 | 18 | 9 | 236.0411 | 0
2037 | 4 | 18 | 10 | 243.3947 | 0
2037 | 4 | 18 | 11 | 247.1802 | 0
2037 | 4 | 18 | 12 | 248.2423 | 0
2037 | 4 | 18 | 13 | 244.8512 | 0
2037 | 4 | 18 | 14 | 239.4194 | 0
2037 | 4 | 18 | 15 | 235.5543 | 0
2037 | 4 | 18 | 16 | 237.1509 | 0
2037 | 4 | 18 | 17 | 239.7131 | 0
2037 | 4 | 18 | 18 | 245.0398 | 0
2037 | 4 | 18 | 19 | 248.6831 | 0
2037 | 4 | 18 | 20 | 256.2844 | 0
2037 | 4 | 18 | 21 | 248.5305 | 0
2037 | 4 | 18 | 22 | 234.4256 | 0
2037 | 4 | 18 | 23 | 222.0178 | 0
2037 | 4 | 19 | 0 | 212.1692 | 0
2037 | 4 | 19 | 1 | 206.6995 | 0
2037 | 4 | 19 | 2 | 200.7832 | 0
2037 | 4 | 19 | 3 | 197.9533 | 0
2037 | 4 | 19 | 4 | 197.2327 | 0
2037 | 4 | 19 | 5 | 199.4099 | 0
2037 | 4 | 19 | 6 | 201.0544 | 0
2037 | 4 | 19 | 7 | 203.0634 | 0
2037 | 4 | 19 | 8 | 205.3827 | 0
2037 | 4 | 19 | 9 | 217.4332 | 0
2037 | 4 | 19 | 10 | 229.8598 | 0
2037 | 4 | 19 | 11 | 238.5524 | 0
2037 | 4 | 19 | 12 | 249.7911 | 0
2037 | 4 | 19 | 13 | 250.1022 | 0
2037 | 4 | 19 | 14 | 246.8695 | 0
2037 | 4 | 19 | 15 | 246.0912 | 0
2037 | 4 | 19 | 16 | 250.3734 | 0
2037 | 4 | 19 | 17 | 255.2396 | 0
2037 | 4 | 19 | 18 | 259.7016 | 0
2037 | 4 | 19 | 19 | 259.2249 | 0
2037 | 4 | 19 | 20 | 261.9526 | 0
2037 | 4 | 19 | 21 | 252.5312 | 0
2037 | 4 | 19 | 22 | 235.8898 | 0
2037 | 4 | 19 | 23 | 219.8886 | 0
2037 | 4 | 20 | 0 | 207.1803 | 0
2037 | 4 | 20 | 1 | 199.8822 | 0
2037 | 4 | 20 | 2 | 195.4491 | 0
2037 | 4 | 20 | 3 | 194.8973 | 0
2037 | 4 | 20 | 4 | 196.915 | 0
2037 | 4 | 20 | 5 | 205.5218 | 0
2037 | 4 | 20 | 6 | 222.7078 | 0
2037 | 4 | 20 | 7 | 243.4003 | 0
2037 | 4 | 20 | 8 | 254.5066 | 0
2037 | 4 | 20 | 9 | 260.6989 | 0
2037 | 4 | 20 | 10 | 266.4165 | 0
2037 | 4 | 20 | 11 | 268.9273 | 0
2037 | 4 | 20 | 12 | 265.4483 | 0
2037 | 4 | 20 | 13 | 264.9684 | 0
2037 | 4 | 20 | 14 | 261.4157 | 0
2037 | 4 | 20 | 15 | 259.9908 | 0
2037 | 4 | 20 | 16 | 263.1391 | 0
2037 | 4 | 20 | 17 | 266.9193 | 0
2037 | 4 | 20 | 18 | 269.2067 | 0
2037 | 4 | 20 | 19 | 267.8185 | 0
2037 | 4 | 20 | 20 | 267.7594 | 0
2037 | 4 | 20 | 21 | 256.1762 | 0
2037 | 4 | 20 | 22 | 235.4238 | 0
2037 | 4 | 20 | 23 | 215.4541 | 0
2037 | 4 | 21 | 0 | 197.3492 | 0
2037 | 4 | 21 | 1 | 188.761 | 0
2037 | 4 | 21 | 2 | 184.4769 | 0
2037 | 4 | 21 | 3 | 184.0529 | 0
2037 | 4 | 21 | 4 | 186.1388 | 0
2037 | 4 | 21 | 5 | 195.046 | 0
2037 | 4 | 21 | 6 | 211.6919 | 0
2037 | 4 | 21 | 7 | 232.9476 | 0
2037 | 4 | 21 | 8 | 244.2703 | 0
2037 | 4 | 21 | 9 | 250.3041 | 0
2037 | 4 | 21 | 10 | 255.2958 | 0
2037 | 4 | 21 | 11 | 257.2804 | 0
2037 | 4 | 21 | 12 | 257.4131 | 0
2037 | 4 | 21 | 13 | 257.127 | 0
2037 | 4 | 21 | 14 | 254.2408 | 0
2037 | 4 | 21 | 15 | 253.6163 | 0
2037 | 4 | 21 | 16 | 257.6805 | 0
2037 | 4 | 21 | 17 | 261.815 | 0
2037 | 4 | 21 | 18 | 264.102 | 0
2037 | 4 | 21 | 19 | 263.4491 | 0
2037 | 4 | 21 | 20 | 263.5427 | 0
2037 | 4 | 21 | 21 | 252.5394 | 0
2037 | 4 | 21 | 22 | 232.5112 | 0
2037 | 4 | 21 | 23 | 213.108 | 0
2037 | 4 | 22 | 0 | 194.6845 | 0
2037 | 4 | 22 | 1 | 190.7394 | 0
2037 | 4 | 22 | 2 | 186.0341 | 0
2037 | 4 | 22 | 3 | 185.5042 | 0
2037 | 4 | 22 | 4 | 187.9446 | 0
2037 | 4 | 22 | 5 | 196.8964 | 0
2037 | 4 | 22 | 6 | 215.6119 | 0
2037 | 4 | 22 | 7 | 236.8191 | 0
2037 | 4 | 22 | 8 | 247.5661 | 0
2037 | 4 | 22 | 9 | 254.6473 | 0
2037 | 4 | 22 | 10 | 260.3588 | 0
2037 | 4 | 22 | 11 | 263.0861 | 0
2037 | 4 | 22 | 12 | 267.9966 | 0
2037 | 4 | 22 | 13 | 268.3837 | 0
2037 | 4 | 22 | 14 | 266.6252 | 0
2037 | 4 | 22 | 15 | 266.9653 | 0
2037 | 4 | 22 | 16 | 272.3359 | 0
2037 | 4 | 22 | 17 | 277.9347 | 0
2037 | 4 | 22 | 18 | 281.8713 | 0
2037 | 4 | 22 | 19 | 280.744 | 0
2037 | 4 | 22 | 20 | 282.0652 | 0
2037 | 4 | 22 | 21 | 271.377 | 0
2037 | 4 | 22 | 22 | 251.7833 | 0
2037 | 4 | 22 | 23 | 232.5529 | 0
2037 | 4 | 23 | 0 | 213.0329 | 0
2037 | 4 | 23 | 1 | 204.2386 | 0
2037 | 4 | 23 | 2 | 199.3376 | 0
2037 | 4 | 23 | 3 | 198.3563 | 0
2037 | 4 | 23 | 4 | 200.3125 | 0
2037 | 4 | 23 | 5 | 208.7997 | 0
2037 | 4 | 23 | 6 | 223.5434 | 0
2037 | 4 | 23 | 7 | 243.3513 | 0
2037 | 4 | 23 | 8 | 249.2486 | 0
2037 | 4 | 23 | 9 | 249.8964 | 0
2037 | 4 | 23 | 10 | 249.3404 | 0
2037 | 4 | 23 | 11 | 248.9092 | 0
2037 | 4 | 23 | 12 | 255.3058 | 0
2037 | 4 | 23 | 13 | 252.9098 | 0
2037 | 4 | 23 | 14 | 249.045 | 0
2037 | 4 | 23 | 15 | 247.0036 | 0
2037 | 4 | 23 | 16 | 250.4141 | 0
2037 | 4 | 23 | 17 | 254.771 | 0
2037 | 4 | 23 | 18 | 264.4267 | 0
2037 | 4 | 23 | 19 | 265.9094 | 0
2037 | 4 | 23 | 20 | 271.1793 | 0
2037 | 4 | 23 | 21 | 262.7138 | 0
2037 | 4 | 23 | 22 | 243.7459 | 0
2037 | 4 | 23 | 23 | 225.0057 | 0
2037 | 4 | 24 | 0 | 208.4279 | 0
2037 | 4 | 24 | 1 | 200.0915 | 0
2037 | 4 | 24 | 2 | 194.5322 | 0
2037 | 4 | 24 | 3 | 193.1099 | 0
2037 | 4 | 24 | 4 | 194.737 | 0
2037 | 4 | 24 | 5 | 202.9312 | 0
2037 | 4 | 24 | 6 | 216.2772 | 0
2037 | 4 | 24 | 7 | 236.2401 | 0
2037 | 4 | 24 | 8 | 246.4595 | 0
2037 | 4 | 24 | 9 | 254.115 | 0
2037 | 4 | 24 | 10 | 259.5263 | 0
2037 | 4 | 24 | 11 | 262.048 | 0
2037 | 4 | 24 | 12 | 272.0972 | 0
2037 | 4 | 24 | 13 | 271.8717 | 0
2037 | 4 | 24 | 14 | 269.9053 | 0
2037 | 4 | 24 | 15 | 268.7558 | 0
2037 | 4 | 24 | 16 | 272.152 | 0
2037 | 4 | 24 | 17 | 274.8307 | 0
2037 | 4 | 24 | 18 | 267.4452 | 0
2037 | 4 | 24 | 19 | 264.016 | 0
2037 | 4 | 24 | 20 | 263.1464 | 0
2037 | 4 | 24 | 21 | 252.8746 | 0
2037 | 4 | 24 | 22 | 236.4233 | 0
2037 | 4 | 24 | 23 | 221.8027 | 0
2037 | 4 | 25 | 0 | 209.898 | 0
2037 | 4 | 25 | 1 | 200.3727 | 0
2037 | 4 | 25 | 2 | 194.7121 | 0
2037 | 4 | 25 | 3 | 192.1323 | 0
2037 | 4 | 25 | 4 | 191.8756 | 0
2037 | 4 | 25 | 5 | 194.5045 | 0
2037 | 4 | 25 | 6 | 198.701 | 0
2037 | 4 | 25 | 7 | 206.138 | 0
2037 | 4 | 25 | 8 | 218.9445 | 0
2037 | 4 | 25 | 9 | 236.0432 | 0
2037 | 4 | 25 | 10 | 249.3105 | 0
2037 | 4 | 25 | 11 | 256.6989 | 0
2037 | 4 | 25 | 12 | 250.8342 | 0
2037 | 4 | 25 | 13 | 249.7744 | 0
2037 | 4 | 25 | 14 | 246.52 | 0
2037 | 4 | 25 | 15 | 244.5273 | 0
2037 | 4 | 25 | 16 | 246.4345 | 0
2037 | 4 | 25 | 17 | 248.1735 | 0
2037 | 4 | 25 | 18 | 240.8161 | 0
2037 | 4 | 25 | 19 | 238.0495 | 0
2037 | 4 | 25 | 20 | 239.1449 | 0
2037 | 4 | 25 | 21 | 231.1136 | 0
2037 | 4 | 25 | 22 | 217.5688 | 0
2037 | 4 | 25 | 23 | 205.7929 | 0
2037 | 4 | 26 | 0 | 202.5133 | 0
2037 | 4 | 26 | 1 | 195.3637 | 0
2037 | 4 | 26 | 2 | 189.5792 | 0
2037 | 4 | 26 | 3 | 187.0033 | 0
2037 | 4 | 26 | 4 | 186.7439 | 0
2037 | 4 | 26 | 5 | 188.9687 | 0
2037 | 4 | 26 | 6 | 193.3418 | 0
2037 | 4 | 26 | 7 | 198.2191 | 0
2037 | 4 | 26 | 8 | 207.1045 | 0
2037 | 4 | 26 | 9 | 224.3237 | 0
2037 | 4 | 26 | 10 | 241.432 | 0
2037 | 4 | 26 | 11 | 252.8712 | 0
2037 | 4 | 26 | 12 | 250.9561 | 0
2037 | 4 | 26 | 13 | 252.1601 | 0
2037 | 4 | 26 | 14 | 249.9659 | 0
2037 | 4 | 26 | 15 | 250.2909 | 0
2037 | 4 | 26 | 16 | 254.8219 | 0
2037 | 4 | 26 | 17 | 260.2549 | 0
2037 | 4 | 26 | 18 | 257.2465 | 0
2037 | 4 | 26 | 19 | 259.6819 | 0
2037 | 4 | 26 | 20 | 262.3224 | 0
2037 | 4 | 26 | 21 | 255.4809 | 0
2037 | 4 | 26 | 22 | 239.6605 | 0
2037 | 4 | 26 | 23 | 223.744 | 0
2037 | 4 | 27 | 0 | 213.7162 | 0
2037 | 4 | 27 | 1 | 206.2879 | 0
2037 | 4 | 27 | 2 | 201.3706 | 0
2037 | 4 | 27 | 3 | 200.9039 | 0
2037 | 4 | 27 | 4 | 202.9921 | 0
2037 | 4 | 27 | 5 | 211.4847 | 0
2037 | 4 | 27 | 6 | 225.9312 | 0
2037 | 4 | 27 | 7 | 245.8608 | 0
2037 | 4 | 27 | 8 | 254.1025 | 0
2037 | 4 | 27 | 9 | 257.7362 | 0
2037 | 4 | 27 | 10 | 260.2127 | 0
2037 | 4 | 27 | 11 | 261.746 | 0
2037 | 4 | 27 | 12 | 267.9954 | 0
2037 | 4 | 27 | 13 | 266.4807 | 0
2037 | 4 | 27 | 14 | 262.9449 | 0
2037 | 4 | 27 | 15 | 262.1837 | 0
2037 | 4 | 27 | 16 | 265.9645 | 0
2037 | 4 | 27 | 17 | 271.9285 | 0
2037 | 4 | 27 | 18 | 275.3996 | 0
2037 | 4 | 27 | 19 | 276.0503 | 0
2037 | 4 | 27 | 20 | 277.8377 | 0
2037 | 4 | 27 | 21 | 268.3782 | 0
2037 | 4 | 27 | 22 | 248.5866 | 0
2037 | 4 | 27 | 23 | 228.9516 | 0
2037 | 4 | 28 | 0 | 211.4318 | 0
2037 | 4 | 28 | 1 | 200.6915 | 0
2037 | 4 | 28 | 2 | 195.5091 | 0
2037 | 4 | 28 | 3 | 194.3807 | 0
2037 | 4 | 28 | 4 | 196.085 | 0
2037 | 4 | 28 | 5 | 204.388 | 0
2037 | 4 | 28 | 6 | 220.2022 | 0
2037 | 4 | 28 | 7 | 239.5615 | 0
2037 | 4 | 28 | 8 | 246.5814 | 0
2037 | 4 | 28 | 9 | 248.1682 | 0
2037 | 4 | 28 | 10 | 248.1602 | 0
2037 | 4 | 28 | 11 | 248.0528 | 0
2037 | 4 | 28 | 12 | 244.872 | 0
2037 | 4 | 28 | 13 | 241.5982 | 0
2037 | 4 | 28 | 14 | 237.5251 | 0
2037 | 4 | 28 | 15 | 236.206 | 0
2037 | 4 | 28 | 16 | 240.2421 | 0
2037 | 4 | 28 | 17 | 246.6112 | 0
2037 | 4 | 28 | 18 | 247.986 | 0
2037 | 4 | 28 | 19 | 252.321 | 0
2037 | 4 | 28 | 20 | 257.7579 | 0
2037 | 4 | 28 | 21 | 251.0527 | 0
2037 | 4 | 28 | 22 | 232.3653 | 0
2037 | 4 | 28 | 23 | 212.8448 | 0
2037 | 4 | 29 | 0 | 203.9138 | 0
2037 | 4 | 29 | 1 | 174.8674 | 0
2037 | 4 | 29 | 2 | 170.2867 | 0
2037 | 4 | 29 | 3 | 169.7902 | 0
2037 | 4 | 29 | 4 | 171.8045 | 0
2037 | 4 | 29 | 5 | 179.7828 | 0
2037 | 4 | 29 | 6 | 195.8692 | 0
2037 | 4 | 29 | 7 | 214.544 | 0
2037 | 4 | 29 | 8 | 222.9413 | 0
2037 | 4 | 29 | 9 | 226.5159 | 0
2037 | 4 | 29 | 10 | 228.0554 | 0
2037 | 4 | 29 | 11 | 227.7409 | 0
2037 | 4 | 29 | 12 | 244.3036 | 0
2037 | 4 | 29 | 13 | 244.5644 | 0
2037 | 4 | 29 | 14 | 243.1491 | 0
2037 | 4 | 29 | 15 | 243.4214 | 0
2037 | 4 | 29 | 16 | 247.9824 | 0
2037 | 4 | 29 | 17 | 252.6309 | 0
2037 | 4 | 29 | 18 | 249.1261 | 0
2037 | 4 | 29 | 19 | 247.351 | 0
2037 | 4 | 29 | 20 | 245.8275 | 0
2037 | 4 | 29 | 21 | 236.8912 | 0
2037 | 4 | 29 | 22 | 219.5542 | 0
2037 | 4 | 29 | 23 | 202.4525 | 0
2037 | 4 | 30 | 0 | 184.1638 | 0
2037 | 4 | 30 | 1 | 159.9088 | 0
2037 | 4 | 30 | 2 | 156.15 | 0
2037 | 4 | 30 | 3 | 155.5993 | 0
2037 | 4 | 30 | 4 | 157.2711 | 0
2037 | 4 | 30 | 5 | 164.3295 | 0
2037 | 4 | 30 | 6 | 178.2378 | 0
2037 | 4 | 30 | 7 | 196.1429 | 0
2037 | 4 | 30 | 8 | 205.1243 | 0
2037 | 4 | 30 | 9 | 209.6277 | 0
2037 | 4 | 30 | 10 | 213.0258 | 0
2037 | 4 | 30 | 11 | 213.8244 | 0
2037 | 4 | 30 | 12 | 212.0899 | 0
2037 | 4 | 30 | 13 | 210.9625 | 0
2037 | 4 | 30 | 14 | 207.7595 | 0
2037 | 4 | 30 | 15 | 206.1884 | 0
2037 | 4 | 30 | 16 | 208.6255 | 0
2037 | 4 | 30 | 17 | 211.3094 | 0
2037 | 4 | 30 | 18 | 214.011 | 0
2037 | 4 | 30 | 19 | 212.8654 | 0
2037 | 4 | 30 | 20 | 212.1656 | 0
2037 | 4 | 30 | 21 | 205.7164 | 0
2037 | 4 | 30 | 22 | 189.7599 | 0
2037 | 4 | 30 | 23 | 174.235 | 0
2037 | 5 | 1 | 0 | 159.8393 | 0
2037 | 5 | 1 | 1 | 142.2728 | 0
2037 | 5 | 1 | 2 | 138.9472 | 0
2037 | 5 | 1 | 3 | 138.3808 | 0
2037 | 5 | 1 | 4 | 139.6349 | 0
2037 | 5 | 1 | 5 | 145.3502 | 0
2037 | 5 | 1 | 6 | 156.3619 | 0
2037 | 5 | 1 | 7 | 171.8078 | 0
2037 | 5 | 1 | 8 | 181.3868 | 0
2037 | 5 | 1 | 9 | 189.3329 | 0
2037 | 5 | 1 | 10 | 194.9994 | 0
2037 | 5 | 1 | 11 | 198.3299 | 0
2037 | 5 | 1 | 12 | 196.4299 | 0
2037 | 5 | 1 | 13 | 195.5246 | 0
2037 | 5 | 1 | 14 | 194.4354 | 0
2037 | 5 | 1 | 15 | 193.7951 | 0
2037 | 5 | 1 | 16 | 196.9223 | 0
2037 | 5 | 1 | 17 | 199.7198 | 0
2037 | 5 | 1 | 18 | 190.2719 | 0
2037 | 5 | 1 | 19 | 191.2248 | 0
2037 | 5 | 1 | 20 | 196.2831 | 0
2037 | 5 | 1 | 21 | 192.7176 | 0
2037 | 5 | 1 | 22 | 180.4033 | 0
2037 | 5 | 1 | 23 | 168.5456 | 0
2037 | 5 | 2 | 0 | 160.5426 | 0
2037 | 5 | 2 | 1 | 134.9081 | 0
2037 | 5 | 2 | 2 | 132.0006 | 0
2037 | 5 | 2 | 3 | 130.7189 | 0
2037 | 5 | 2 | 4 | 130.5725 | 0
2037 | 5 | 2 | 5 | 132.3866 | 0
2037 | 5 | 2 | 6 | 134.8988 | 0
2037 | 5 | 2 | 7 | 139.033 | 0
2037 | 5 | 2 | 8 | 142.2946 | 0
2037 | 5 | 2 | 9 | 149.0613 | 0
2037 | 5 | 2 | 10 | 153.4558 | 0
2037 | 5 | 2 | 11 | 155.8949 | 0
2037 | 5 | 2 | 12 | 160.2596 | 0
2037 | 5 | 2 | 13 | 157.7907 | 0
2037 | 5 | 2 | 14 | 155.1637 | 0
2037 | 5 | 2 | 15 | 153.4152 | 0
2037 | 5 | 2 | 16 | 154.8222 | 0
2037 | 5 | 2 | 17 | 156.326 | 0
2037 | 5 | 2 | 18 | 155.8084 | 0
2037 | 5 | 2 | 19 | 156.212 | 0
2037 | 5 | 2 | 20 | 160.3147 | 0
2037 | 5 | 2 | 21 | 157.6449 | 0
2037 | 5 | 2 | 22 | 148.0841 | 0
2037 | 5 | 2 | 23 | 139.2472 | 0
2037 | 5 | 3 | 0 | 134.4779 | 0
2037 | 5 | 3 | 1 | 111.3261 | 0
2037 | 5 | 3 | 2 | 107.939 | 0
2037 | 5 | 3 | 3 | 106.2452 | 0
2037 | 5 | 3 | 4 | 105.4966 | 0
2037 | 5 | 3 | 5 | 106.0013 | 0
2037 | 5 | 3 | 6 | 107.8801 | 0
2037 | 5 | 3 | 7 | 110.0324 | 0
2037 | 5 | 3 | 8 | 114.8256 | 0
2037 | 5 | 3 | 9 | 123.7409 | 0
2037 | 5 | 3 | 10 | 131.4175 | 0
2037 | 5 | 3 | 11 | 136.7337 | 0
2037 | 5 | 3 | 12 | 139.6445 | 0
2037 | 5 | 3 | 13 | 139.672 | 0
2037 | 5 | 3 | 14 | 138.5849 | 0
2037 | 5 | 3 | 15 | 138.6537 | 0
2037 | 5 | 3 | 16 | 141.0191 | 0
2037 | 5 | 3 | 17 | 143.874 | 0
2037 | 5 | 3 | 18 | 131.8369 | 0
2037 | 5 | 3 | 19 | 132.9455 | 0
2037 | 5 | 3 | 20 | 136.5022 | 0
2037 | 5 | 3 | 21 | 134.1513 | 0
2037 | 5 | 3 | 22 | 125.1408 | 0
2037 | 5 | 3 | 23 | 115.7334 | 0
2037 | 5 | 4 | 0 | 110.0577 | 0
2037 | 5 | 4 | 1 | 104.3092 | 0
2037 | 5 | 4 | 2 | 101.9005 | 0
2037 | 5 | 4 | 3 | 101.6162 | 0
2037 | 5 | 4 | 4 | 102.4251 | 0
2037 | 5 | 4 | 5 | 106.6556 | 0
2037 | 5 | 4 | 6 | 113.4011 | 0
2037 | 5 | 4 | 7 | 125.0583 | 0
2037 | 5 | 4 | 8 | 132.395 | 0
2037 | 5 | 4 | 9 | 136.6265 | 0
2037 | 5 | 4 | 10 | 139.8926 | 0
2037 | 5 | 4 | 11 | 141.9599 | 0
2037 | 5 | 4 | 12 | 143.6651 | 0
2037 | 5 | 4 | 13 | 142.927 | 0
2037 | 5 | 4 | 14 | 141.3906 | 0
2037 | 5 | 4 | 15 | 140.3893 | 0
2037 | 5 | 4 | 16 | 142.606 | 0
2037 | 5 | 4 | 17 | 145.7069 | 0
2037 | 5 | 4 | 18 | 145.9502 | 0
2037 | 5 | 4 | 19 | 144.3333 | 0
2037 | 5 | 4 | 20 | 144.1139 | 0
2037 | 5 | 4 | 21 | 139.7642 | 0
2037 | 5 | 4 | 22 | 128.1159 | 0
2037 | 5 | 4 | 23 | 116.514 | 0
2037 | 5 | 5 | 0 | 105.3658 | 0
2037 | 5 | 5 | 1 | 100.1715 | 0
2037 | 5 | 5 | 2 | 98.2303 | 0
2037 | 5 | 5 | 3 | 97.8243 | 0
2037 | 5 | 5 | 4 | 98.6259 | 0
2037 | 5 | 5 | 5 | 101.8234 | 0
2037 | 5 | 5 | 6 | 109.535 | 0
2037 | 5 | 5 | 7 | 120.7494 | 0
2037 | 5 | 5 | 8 | 131.2434 | 0
2037 | 5 | 5 | 9 | 136.5352 | 0
2037 | 5 | 5 | 10 | 138.5038 | 0
2037 | 5 | 5 | 11 | 138.3602 | 0
2037 | 5 | 5 | 12 | 138.2546 | 0
2037 | 5 | 5 | 13 | 136.6209 | 0
2037 | 5 | 5 | 14 | 135.9793 | 0
2037 | 5 | 5 | 15 | 135.3234 | 0
2037 | 5 | 5 | 16 | 136.8117 | 0
2037 | 5 | 5 | 17 | 137.162 | 0
2037 | 5 | 5 | 18 | 135.3675 | 0
2037 | 5 | 5 | 19 | 133.2784 | 0
2037 | 5 | 5 | 20 | 135.8797 | 0
2037 | 5 | 5 | 21 | 134.4314 | 0
2037 | 5 | 5 | 22 | 125.6954 | 0
2037 | 5 | 5 | 23 | 115.5842 | 0
2037 | 5 | 6 | 0 | 104.3696 | 0
2037 | 5 | 6 | 1 | 99.2385 | 0
2037 | 5 | 6 | 2 | 96.4759 | 0
2037 | 5 | 6 | 3 | 95.8303 | 0
2037 | 5 | 6 | 4 | 96.8133 | 0
2037 | 5 | 6 | 5 | 100.371 | 0
2037 | 5 | 6 | 6 | 105.1662 | 0
2037 | 5 | 6 | 7 | 112.632 | 0
2037 | 5 | 6 | 8 | 117.3156 | 0
2037 | 5 | 6 | 9 | 121.0447 | 0
2037 | 5 | 6 | 10 | 122.0245 | 0
2037 | 5 | 6 | 11 | 122.7918 | 0
2037 | 5 | 6 | 12 | 122.8865 | 0
2037 | 5 | 6 | 13 | 119.8572 | 0
2037 | 5 | 6 | 14 | 118.5756 | 0
2037 | 5 | 6 | 15 | 118.701 | 0
2037 | 5 | 6 | 16 | 121.332 | 0
2037 | 5 | 6 | 17 | 124.4388 | 0
2037 | 5 | 6 | 18 | 124.8758 | 0
2037 | 5 | 6 | 19 | 125.838 | 0
2037 | 5 | 6 | 20 | 131.1162 | 0
2037 | 5 | 6 | 21 | 129.605 | 0
2037 | 5 | 6 | 22 | 118.8272 | 0
2037 | 5 | 6 | 23 | 108.6433 | 0
2037 | 5 | 7 | 0 | 102.7675 | 0
2037 | 5 | 7 | 1 | 103.2954 | 0
2037 | 5 | 7 | 2 | 100.7747 | 0
2037 | 5 | 7 | 3 | 100.2873 | 0
2037 | 5 | 7 | 4 | 101.1946 | 0
2037 | 5 | 7 | 5 | 105.366 | 0
2037 | 5 | 7 | 6 | 113.0994 | 0
2037 | 5 | 7 | 7 | 124.4212 | 0
2037 | 5 | 7 | 8 | 128.2313 | 0
2037 | 5 | 7 | 9 | 129.5686 | 0
2037 | 5 | 7 | 10 | 130.332 | 0
2037 | 5 | 7 | 11 | 131.0931 | 0
2037 | 5 | 7 | 12 | 132.4039 | 0
2037 | 5 | 7 | 13 | 131.1299 | 0
2037 | 5 | 7 | 14 | 129.8599 | 0
2037 | 5 | 7 | 15 | 128.8931 | 0
2037 | 5 | 7 | 16 | 131.3864 | 0
2037 | 5 | 7 | 17 | 134.3207 | 0
2037 | 5 | 7 | 18 | 133.1747 | 0
2037 | 5 | 7 | 19 | 134.0999 | 0
2037 | 5 | 7 | 20 | 137.5827 | 0
2037 | 5 | 7 | 21 | 135.5644 | 0
2037 | 5 | 7 | 22 | 125.1178 | 0
2037 | 5 | 7 | 23 | 114.361 | 0
2037 | 5 | 8 | 0 | 107.092 | 0
2037 | 5 | 8 | 1 | 102.4732 | 0
2037 | 5 | 8 | 2 | 99.6121 | 0
2037 | 5 | 8 | 3 | 98.7991 | 0
2037 | 5 | 8 | 4 | 99.3523 | 0
2037 | 5 | 8 | 5 | 103.4129 | 0
2037 | 5 | 8 | 6 | 109.0041 | 0
2037 | 5 | 8 | 7 | 121.0119 | 0
2037 | 5 | 8 | 8 | 127.9009 | 0
2037 | 5 | 8 | 9 | 133.5953 | 0
2037 | 5 | 8 | 10 | 137.9547 | 0
2037 | 5 | 8 | 11 | 140.5031 | 0
2037 | 5 | 8 | 12 | 143.6358 | 0
2037 | 5 | 8 | 13 | 143.8123 | 0
2037 | 5 | 8 | 14 | 143.1275 | 0
2037 | 5 | 8 | 15 | 143.0862 | 0
2037 | 5 | 8 | 16 | 144.7566 | 0
2037 | 5 | 8 | 17 | 146.0112 | 0
2037 | 5 | 8 | 18 | 144.9375 | 0
2037 | 5 | 8 | 19 | 142.002 | 0
2037 | 5 | 8 | 20 | 141.3678 | 0
2037 | 5 | 8 | 21 | 138.2307 | 0
2037 | 5 | 8 | 22 | 128.0888 | 0
2037 | 5 | 8 | 23 | 118.553 | 0
2037 | 5 | 9 | 0 | 109.0478 | 0
2037 | 5 | 9 | 1 | 106.4459 | 0
2037 | 5 | 9 | 2 | 103.2505 | 0
2037 | 5 | 9 | 3 | 101.7441 | 0
2037 | 5 | 9 | 4 | 101.1617 | 0
2037 | 5 | 9 | 5 | 101.7567 | 0
2037 | 5 | 9 | 6 | 104.7499 | 0
2037 | 5 | 9 | 7 | 110.0956 | 0
2037 | 5 | 9 | 8 | 118.208 | 0
2037 | 5 | 9 | 9 | 128.4693 | 0
2037 | 5 | 9 | 10 | 135.9673 | 0
2037 | 5 | 9 | 11 | 140.7296 | 0
2037 | 5 | 9 | 12 | 143.8852 | 0
2037 | 5 | 9 | 13 | 142.0223 | 0
2037 | 5 | 9 | 14 | 141.2435 | 0
2037 | 5 | 9 | 15 | 140.7783 | 0
2037 | 5 | 9 | 16 | 141.6951 | 0
2037 | 5 | 9 | 17 | 141.88 | 0
2037 | 5 | 9 | 18 | 140.9376 | 0
2037 | 5 | 9 | 19 | 138.5129 | 0
2037 | 5 | 9 | 20 | 137.4694 | 0
2037 | 5 | 9 | 21 | 134.1765 | 0
2037 | 5 | 9 | 22 | 125.9136 | 0
2037 | 5 | 9 | 23 | 117.9418 | 0
2037 | 5 | 10 | 0 | 108.7633 | 0
2037 | 5 | 10 | 1 | 103.8326 | 0
2037 | 5 | 10 | 2 | 100.0563 | 0
2037 | 5 | 10 | 3 | 97.987 | 0
2037 | 5 | 10 | 4 | 96.9515 | 0
2037 | 5 | 10 | 5 | 96.6047 | 0
2037 | 5 | 10 | 6 | 98.3789 | 0
2037 | 5 | 10 | 7 | 102.1356 | 0
2037 | 5 | 10 | 8 | 109.2378 | 0
2037 | 5 | 10 | 9 | 119.8436 | 0
2037 | 5 | 10 | 10 | 128.3926 | 0
2037 | 5 | 10 | 11 | 134.9204 | 0
2037 | 5 | 10 | 12 | 140.3627 | 0
2037 | 5 | 10 | 13 | 138.998 | 0
2037 | 5 | 10 | 14 | 138.7874 | 0
2037 | 5 | 10 | 15 | 139.5101 | 0
2037 | 5 | 10 | 16 | 141.9069 | 0
2037 | 5 | 10 | 17 | 144.2542 | 0
2037 | 5 | 10 | 18 | 144.9453 | 0
2037 | 5 | 10 | 19 | 143.1752 | 0
2037 | 5 | 10 | 20 | 141.6028 | 0
2037 | 5 | 10 | 21 | 137.9901 | 0
2037 | 5 | 10 | 22 | 128.7224 | 0
2037 | 5 | 10 | 23 | 118.7366 | 0
2037 | 5 | 11 | 0 | 108.5789 | 0
2037 | 5 | 11 | 1 | 98.4986 | 0
2037 | 5 | 11 | 2 | 95.1071 | 0
2037 | 5 | 11 | 3 | 93.9665 | 0
2037 | 5 | 11 | 4 | 94.3086 | 0
2037 | 5 | 11 | 5 | 97.9126 | 0
2037 | 5 | 11 | 6 | 104.8287 | 0
2037 | 5 | 11 | 7 | 117.016 | 0
2037 | 5 | 11 | 8 | 123.9455 | 0
2037 | 5 | 11 | 9 | 129.2933 | 0
2037 | 5 | 11 | 10 | 134.3473 | 0
2037 | 5 | 11 | 11 | 137.8817 | 0
2037 | 5 | 11 | 12 | 142.9745 | 0
2037 | 5 | 11 | 13 | 143.9535 | 0
2037 | 5 | 11 | 14 | 144.1987 | 0
2037 | 5 | 11 | 15 | 144.9728 | 0
2037 | 5 | 11 | 16 | 147.3746 | 0
2037 | 5 | 11 | 17 | 149.3171 | 0
2037 | 5 | 11 | 18 | 148.4768 | 0
2037 | 5 | 11 | 19 | 145.7968 | 0
2037 | 5 | 11 | 20 | 143.4223 | 0
2037 | 5 | 11 | 21 | 139.8014 | 0
2037 | 5 | 11 | 22 | 128.2805 | 0
2037 | 5 | 11 | 23 | 116.2853 | 0
2037 | 5 | 12 | 0 | 106.1155 | 0
2037 | 5 | 12 | 1 | 99.8266 | 0
2037 | 5 | 12 | 2 | 96.8792 | 0
2037 | 5 | 12 | 3 | 96.0187 | 0
2037 | 5 | 12 | 4 | 96.5124 | 0
2037 | 5 | 12 | 5 | 100.2288 | 0
2037 | 5 | 12 | 6 | 107.3179 | 0
2037 | 5 | 12 | 7 | 119.0154 | 0
2037 | 5 | 12 | 8 | 122.9244 | 0
2037 | 5 | 12 | 9 | 124.7521 | 0
2037 | 5 | 12 | 10 | 125.6684 | 0
2037 | 5 | 12 | 11 | 126.3183 | 0
2037 | 5 | 12 | 12 | 130.1409 | 0
2037 | 5 | 12 | 13 | 128.6962 | 0
2037 | 5 | 12 | 14 | 127.5578 | 0
2037 | 5 | 12 | 15 | 127.2468 | 0
2037 | 5 | 12 | 16 | 130.2487 | 0
2037 | 5 | 12 | 17 | 133.51 | 0
2037 | 5 | 12 | 18 | 132.1979 | 0
2037 | 5 | 12 | 19 | 132.5374 | 0
2037 | 5 | 12 | 20 | 134.5866 | 0
2037 | 5 | 12 | 21 | 132.6686 | 0
2037 | 5 | 12 | 22 | 122.097 | 0
2037 | 5 | 12 | 23 | 110.707 | 0
2037 | 5 | 13 | 0 | 104.9493 | 0
2037 | 5 | 13 | 1 | 100.893 | 0
2037 | 5 | 13 | 2 | 98.1084 | 0
2037 | 5 | 13 | 3 | 97.432 | 0
2037 | 5 | 13 | 4 | 98.1826 | 0
2037 | 5 | 13 | 5 | 102.2266 | 0
2037 | 5 | 13 | 6 | 108.7132 | 0
2037 | 5 | 13 | 7 | 121.4445 | 0
2037 | 5 | 13 | 8 | 127.8424 | 0
2037 | 5 | 13 | 9 | 131.6611 | 0
2037 | 5 | 13 | 10 | 135.5043 | 0
2037 | 5 | 13 | 11 | 137.8479 | 0
2037 | 5 | 13 | 12 | 141.4656 | 0
2037 | 5 | 13 | 13 | 141.4275 | 0
2037 | 5 | 13 | 14 | 140.4945 | 0
2037 | 5 | 13 | 15 | 140.6252 | 0
2037 | 5 | 13 | 16 | 143.7952 | 0
2037 | 5 | 13 | 17 | 147.1523 | 0
2037 | 5 | 13 | 18 | 145.3181 | 0
2037 | 5 | 13 | 19 | 143.3459 | 0
2037 | 5 | 13 | 20 | 142.0913 | 0
2037 | 5 | 13 | 21 | 139.4637 | 0
2037 | 5 | 13 | 22 | 128.3665 | 0
2037 | 5 | 13 | 23 | 116.3572 | 0
2037 | 5 | 14 | 0 | 105.9516 | 0
2037 | 5 | 14 | 1 | 102.027 | 0
2037 | 5 | 14 | 2 | 98.8748 | 0
2037 | 5 | 14 | 3 | 97.7836 | 0
2037 | 5 | 14 | 4 | 98.2174 | 0
2037 | 5 | 14 | 5 | 102.1025 | 0
2037 | 5 | 14 | 6 | 109.8449 | 0
2037 | 5 | 14 | 7 | 122.1285 | 0
2037 | 5 | 14 | 8 | 127.6738 | 0
2037 | 5 | 14 | 9 | 131.7805 | 0
2037 | 5 | 14 | 10 | 135.3914 | 0
2037 | 5 | 14 | 11 | 137.9164 | 0
2037 | 5 | 14 | 12 | 142.4253 | 0
2037 | 5 | 14 | 13 | 143.5171 | 0
2037 | 5 | 14 | 14 | 143.7536 | 0
2037 | 5 | 14 | 15 | 144.6724 | 0
2037 | 5 | 14 | 16 | 146.9311 | 0
2037 | 5 | 14 | 17 | 148.5588 | 0
2037 | 5 | 14 | 18 | 146.9835 | 0
2037 | 5 | 14 | 19 | 145.5553 | 0
2037 | 5 | 14 | 20 | 144.8353 | 0
2037 | 5 | 14 | 21 | 142.3514 | 0
2037 | 5 | 14 | 22 | 131.3699 | 0
2037 | 5 | 14 | 23 | 119.2301 | 0
2037 | 5 | 15 | 0 | 109.9661 | 0
2037 | 5 | 15 | 1 | 103.1949 | 0
2037 | 5 | 15 | 2 | 99.2899 | 0
2037 | 5 | 15 | 3 | 97.5828 | 0
2037 | 5 | 15 | 4 | 97.6629 | 0
2037 | 5 | 15 | 5 | 101.0632 | 0
2037 | 5 | 15 | 6 | 106.6983 | 0
2037 | 5 | 15 | 7 | 120.4748 | 0
2037 | 5 | 15 | 8 | 131.2741 | 0
2037 | 5 | 15 | 9 | 142.3268 | 0
2037 | 5 | 15 | 10 | 151.6236 | 0
2037 | 5 | 15 | 11 | 158.1906 | 0
2037 | 5 | 15 | 12 | 159.5273 | 0
2037 | 5 | 15 | 13 | 164.1702 | 0
2037 | 5 | 15 | 14 | 168.1481 | 0
2037 | 5 | 15 | 15 | 172.6993 | 0
2037 | 5 | 15 | 16 | 177.8971 | 0
2037 | 5 | 15 | 17 | 180.7102 | 0
2037 | 5 | 15 | 18 | 173.8951 | 0
2037 | 5 | 15 | 19 | 169.5459 | 0
2037 | 5 | 15 | 20 | 165.0106 | 0
2037 | 5 | 15 | 21 | 160.4709 | 0
2037 | 5 | 15 | 22 | 149.9392 | 0
2037 | 5 | 15 | 23 | 138.7484 | 0
2037 | 5 | 16 | 0 | 124.0219 | 0
2037 | 5 | 16 | 1 | 118.537 | 0
2037 | 5 | 16 | 2 | 113.2188 | 0
2037 | 5 | 16 | 3 | 110.151 | 0
2037 | 5 | 16 | 4 | 108.3908 | 0
2037 | 5 | 16 | 5 | 107.8699 | 0
2037 | 5 | 16 | 6 | 108.1155 | 0
2037 | 5 | 16 | 7 | 115.6513 | 0
2037 | 5 | 16 | 8 | 127.0823 | 0
2037 | 5 | 16 | 9 | 141.3076 | 0
2037 | 5 | 16 | 10 | 153.1075 | 0
2037 | 5 | 16 | 11 | 161.8379 | 0
2037 | 5 | 16 | 12 | 161.5281 | 0
2037 | 5 | 16 | 13 | 161.1901 | 0
2037 | 5 | 16 | 14 | 162.5028 | 0
2037 | 5 | 16 | 15 | 164.5613 | 0
2037 | 5 | 16 | 16 | 166.9965 | 0
2037 | 5 | 16 | 17 | 166.9688 | 0
2037 | 5 | 16 | 18 | 167.1648 | 0
2037 | 5 | 16 | 19 | 161.646 | 0
2037 | 5 | 16 | 20 | 156.3469 | 0
2037 | 5 | 16 | 21 | 151.5409 | 0
2037 | 5 | 16 | 22 | 141.8145 | 0
2037 | 5 | 16 | 23 | 131.4966 | 0
2037 | 5 | 17 | 0 | 124.4521 | 0
2037 | 5 | 17 | 1 | 109.2627 | 0
2037 | 5 | 17 | 2 | 103.6486 | 0
2037 | 5 | 17 | 3 | 100.3017 | 0
2037 | 5 | 17 | 4 | 98.2301 | 0
2037 | 5 | 17 | 5 | 96.8232 | 0
2037 | 5 | 17 | 6 | 96.4904 | 0
2037 | 5 | 17 | 7 | 99.0314 | 0
2037 | 5 | 17 | 8 | 106.4396 | 0
2037 | 5 | 17 | 9 | 116.1455 | 0
2037 | 5 | 17 | 10 | 124.7866 | 0
2037 | 5 | 17 | 11 | 130.5103 | 0
2037 | 5 | 17 | 12 | 136.1448 | 0
2037 | 5 | 17 | 13 | 136.0938 | 0
2037 | 5 | 17 | 14 | 135.0655 | 0
2037 | 5 | 17 | 15 | 135.9454 | 0
2037 | 5 | 17 | 16 | 138.3212 | 0
2037 | 5 | 17 | 17 | 140.2094 | 0
2037 | 5 | 17 | 18 | 138.691 | 0
2037 | 5 | 17 | 19 | 137.0178 | 0
2037 | 5 | 17 | 20 | 134.4343 | 0
2037 | 5 | 17 | 21 | 132.9817 | 0
2037 | 5 | 17 | 22 | 124.6324 | 0
2037 | 5 | 17 | 23 | 114.9612 | 0
2037 | 5 | 18 | 0 | 105.9258 | 0
2037 | 5 | 18 | 1 | 103.7821 | 0
2037 | 5 | 18 | 2 | 100.4918 | 0
2037 | 5 | 18 | 3 | 99.6206 | 0
2037 | 5 | 18 | 4 | 100.1063 | 0
2037 | 5 | 18 | 5 | 103.7119 | 0
2037 | 5 | 18 | 6 | 112.2777 | 0
2037 | 5 | 18 | 7 | 124.6513 | 0
2037 | 5 | 18 | 8 | 129.3862 | 0
2037 | 5 | 18 | 9 | 131.7982 | 0
2037 | 5 | 18 | 10 | 133.4763 | 0
2037 | 5 | 18 | 11 | 134.8346 | 0
2037 | 5 | 18 | 12 | 144.4788 | 0
2037 | 5 | 18 | 13 | 144.6062 | 0
2037 | 5 | 18 | 14 | 144.0822 | 0
2037 | 5 | 18 | 15 | 144.7748 | 0
2037 | 5 | 18 | 16 | 148.2095 | 0
2037 | 5 | 18 | 17 | 151.7001 | 0
2037 | 5 | 18 | 18 | 144.7017 | 0
2037 | 5 | 18 | 19 | 145.1002 | 0
2037 | 5 | 18 | 20 | 145.3687 | 0
2037 | 5 | 18 | 21 | 142.8654 | 0
2037 | 5 | 18 | 22 | 132.2293 | 0
2037 | 5 | 18 | 23 | 120.4342 | 0
2037 | 5 | 19 | 0 | 112.6452 | 0
2037 | 5 | 19 | 1 | 102.4484 | 0
2037 | 5 | 19 | 2 | 99.1352 | 0
2037 | 5 | 19 | 3 | 97.3965 | 0
2037 | 5 | 19 | 4 | 96.5827 | 0
2037 | 5 | 19 | 5 | 96.1744 | 0
2037 | 5 | 19 | 6 | 98.4276 | 0
2037 | 5 | 19 | 7 | 99.7626 | 0
2037 | 5 | 19 | 8 | 102.0443 | 0
2037 | 5 | 19 | 9 | 106.8542 | 0
2037 | 5 | 19 | 10 | 108.9499 | 0
2037 | 5 | 19 | 11 | 111.5624 | 0
2037 | 5 | 19 | 12 | 121.1082 | 0
2037 | 5 | 19 | 13 | 121.1634 | 0
2037 | 5 | 19 | 14 | 121.6753 | 0
2037 | 5 | 19 | 15 | 122.4611 | 0
2037 | 5 | 19 | 16 | 127.2462 | 0
2037 | 5 | 19 | 17 | 131.5004 | 0
2037 | 5 | 19 | 18 | 132.0019 | 0
2037 | 5 | 19 | 19 | 130.9667 | 0
2037 | 5 | 19 | 20 | 134.4292 | 0
2037 | 5 | 19 | 21 | 133.1775 | 0
2037 | 5 | 19 | 22 | 125.5494 | 0
2037 | 5 | 19 | 23 | 116.3602 | 0
2037 | 5 | 20 | 0 | 107.7893 | 0
2037 | 5 | 20 | 1 | 103.7473 | 0
2037 | 5 | 20 | 2 | 100.8458 | 0
2037 | 5 | 20 | 3 | 100.0356 | 0
2037 | 5 | 20 | 4 | 100.6901 | 0
2037 | 5 | 20 | 5 | 104.6211 | 0
2037 | 5 | 20 | 6 | 112.0353 | 0
2037 | 5 | 20 | 7 | 124.9628 | 0
2037 | 5 | 20 | 8 | 130.806 | 0
2037 | 5 | 20 | 9 | 134.6538 | 0
2037 | 5 | 20 | 10 | 137.6282 | 0
2037 | 5 | 20 | 11 | 139.0214 | 0
2037 | 5 | 20 | 12 | 142.002 | 0
2037 | 5 | 20 | 13 | 142.5079 | 0
2037 | 5 | 20 | 14 | 141.8181 | 0
2037 | 5 | 20 | 15 | 142.876 | 0
2037 | 5 | 20 | 16 | 145.9751 | 0
2037 | 5 | 20 | 17 | 149.1122 | 0
2037 | 5 | 20 | 18 | 147.4502 | 0
2037 | 5 | 20 | 19 | 146.4265 | 0
2037 | 5 | 20 | 20 | 144.9868 | 0
2037 | 5 | 20 | 21 | 142.1813 | 0
2037 | 5 | 20 | 22 | 131.406 | 0
2037 | 5 | 20 | 23 | 119.7711 | 0
2037 | 5 | 21 | 0 | 110.4046 | 0
2037 | 5 | 21 | 1 | 103.6519 | 0
2037 | 5 | 21 | 2 | 100.4981 | 0
2037 | 5 | 21 | 3 | 99.5768 | 0
2037 | 5 | 21 | 4 | 100.1139 | 0
2037 | 5 | 21 | 5 | 103.8287 | 0
2037 | 5 | 21 | 6 | 110.4943 | 0
2037 | 5 | 21 | 7 | 122.829 | 0
2037 | 5 | 21 | 8 | 127.8306 | 0
2037 | 5 | 21 | 9 | 130.8244 | 0
2037 | 5 | 21 | 10 | 132.2521 | 0
2037 | 5 | 21 | 11 | 132.9981 | 0
2037 | 5 | 21 | 12 | 135.9627 | 0
2037 | 5 | 21 | 13 | 134.5303 | 0
2037 | 5 | 21 | 14 | 132.863 | 0
2037 | 5 | 21 | 15 | 132.3866 | 0
2037 | 5 | 21 | 16 | 135.3215 | 0
2037 | 5 | 21 | 17 | 138.6962 | 0
2037 | 5 | 21 | 18 | 135.0232 | 0
2037 | 5 | 21 | 19 | 136.9378 | 0
2037 | 5 | 21 | 20 | 139.5632 | 0
2037 | 5 | 21 | 21 | 138.2159 | 0
2037 | 5 | 21 | 22 | 128.613 | 0
2037 | 5 | 21 | 23 | 117.8218 | 0
2037 | 5 | 22 | 0 | 111.9269 | 0
2037 | 5 | 22 | 1 | 106.5879 | 0
2037 | 5 | 22 | 2 | 103.2881 | 0
2037 | 5 | 22 | 3 | 102.3409 | 0
2037 | 5 | 22 | 4 | 102.8965 | 0
2037 | 5 | 22 | 5 | 106.4883 | 0
2037 | 5 | 22 | 6 | 115.0862 | 0
2037 | 5 | 22 | 7 | 127.4694 | 0
2037 | 5 | 22 | 8 | 132.6492 | 0
2037 | 5 | 22 | 9 | 136.9463 | 0
2037 | 5 | 22 | 10 | 140.5331 | 0
2037 | 5 | 22 | 11 | 141.9551 | 0
2037 | 5 | 22 | 12 | 146.667 | 0
2037 | 5 | 22 | 13 | 145.8905 | 0
2037 | 5 | 22 | 14 | 144.8771 | 0
2037 | 5 | 22 | 15 | 144.4719 | 0
2037 | 5 | 22 | 16 | 147.4517 | 0
2037 | 5 | 22 | 17 | 149.8326 | 0
2037 | 5 | 22 | 18 | 138.3769 | 0
2037 | 5 | 22 | 19 | 138.1434 | 0
2037 | 5 | 22 | 20 | 138.8188 | 0
2037 | 5 | 22 | 21 | 137.6427 | 0
2037 | 5 | 22 | 22 | 129.0779 | 0
2037 | 5 | 22 | 23 | 120.2034 | 0
2037 | 5 | 23 | 0 | 113.6347 | 0
2037 | 5 | 23 | 1 | 105.7418 | 0
2037 | 5 | 23 | 2 | 102.1339 | 0
2037 | 5 | 23 | 3 | 100.3738 | 0
2037 | 5 | 23 | 4 | 99.643 | 0
2037 | 5 | 23 | 5 | 100.0422 | 0
2037 | 5 | 23 | 6 | 102.7838 | 0
2037 | 5 | 23 | 7 | 106.6672 | 0
2037 | 5 | 23 | 8 | 111.7099 | 0
2037 | 5 | 23 | 9 | 118.3829 | 0
2037 | 5 | 23 | 10 | 122.2492 | 0
2037 | 5 | 23 | 11 | 123.5557 | 0
2037 | 5 | 23 | 12 | 130.4873 | 0
2037 | 5 | 23 | 13 | 130.3514 | 0
2037 | 5 | 23 | 14 | 128.4371 | 0
2037 | 5 | 23 | 15 | 127.7836 | 0
2037 | 5 | 23 | 16 | 129.2502 | 0
2037 | 5 | 23 | 17 | 130.7214 | 0
2037 | 5 | 23 | 18 | 126.8568 | 0
2037 | 5 | 23 | 19 | 125.9998 | 0
2037 | 5 | 23 | 20 | 126.9525 | 0
2037 | 5 | 23 | 21 | 126.9308 | 0
2037 | 5 | 23 | 22 | 120.2137 | 0
2037 | 5 | 23 | 23 | 113.0108 | 0
2037 | 5 | 24 | 0 | 109.3864 | 0
2037 | 5 | 24 | 1 | 105.3176 | 0
2037 | 5 | 24 | 2 | 101.6258 | 0
2037 | 5 | 24 | 3 | 99.5612 | 0
2037 | 5 | 24 | 4 | 98.6554 | 0
2037 | 5 | 24 | 5 | 98.4945 | 0
2037 | 5 | 24 | 6 | 100.7167 | 0
2037 | 5 | 24 | 7 | 104.191 | 0
2037 | 5 | 24 | 8 | 109.2976 | 0
2037 | 5 | 24 | 9 | 118.1817 | 0
2037 | 5 | 24 | 10 | 125.869 | 0
2037 | 5 | 24 | 11 | 130.6327 | 0
2037 | 5 | 24 | 12 | 132.6766 | 0
2037 | 5 | 24 | 13 | 132.532 | 0
2037 | 5 | 24 | 14 | 131.1006 | 0
2037 | 5 | 24 | 15 | 131.7717 | 0
2037 | 5 | 24 | 16 | 135.023 | 0
2037 | 5 | 24 | 17 | 138.5264 | 0
2037 | 5 | 24 | 18 | 128.4684 | 0
2037 | 5 | 24 | 19 | 130.0273 | 0
2037 | 5 | 24 | 20 | 132.0131 | 0
2037 | 5 | 24 | 21 | 131.6753 | 0
2037 | 5 | 24 | 22 | 123.7293 | 0
2037 | 5 | 24 | 23 | 114.3003 | 0
2037 | 5 | 25 | 0 | 110.6022 | 0
2037 | 5 | 25 | 1 | 104.25 | 0
2037 | 5 | 25 | 2 | 101.2521 | 0
2037 | 5 | 25 | 3 | 100.6346 | 0
2037 | 5 | 25 | 4 | 101.333 | 0
2037 | 5 | 25 | 5 | 105.2041 | 0
2037 | 5 | 25 | 6 | 112.3656 | 0
2037 | 5 | 25 | 7 | 124.6368 | 0
2037 | 5 | 25 | 8 | 128.3073 | 0
2037 | 5 | 25 | 9 | 130.6837 | 0
2037 | 5 | 25 | 10 | 132.3079 | 0
2037 | 5 | 25 | 11 | 133.0081 | 0
2037 | 5 | 25 | 12 | 138.7934 | 0
2037 | 5 | 25 | 13 | 138.0663 | 0
2037 | 5 | 25 | 14 | 136.6141 | 0
2037 | 5 | 25 | 15 | 136.9088 | 0
2037 | 5 | 25 | 16 | 140.2242 | 0
2037 | 5 | 25 | 17 | 143.9956 | 0
2037 | 5 | 25 | 18 | 138.7666 | 0
2037 | 5 | 25 | 19 | 139.7784 | 0
2037 | 5 | 25 | 20 | 141.0783 | 0
2037 | 5 | 25 | 21 | 139.2096 | 0
2037 | 5 | 25 | 22 | 128.7946 | 0
2037 | 5 | 25 | 23 | 117.3493 | 0
2037 | 5 | 26 | 0 | 110.6606 | 0
2037 | 5 | 26 | 1 | 104.6007 | 0
2037 | 5 | 26 | 2 | 101.6953 | 0
2037 | 5 | 26 | 3 | 100.9987 | 0
2037 | 5 | 26 | 4 | 101.6416 | 0
2037 | 5 | 26 | 5 | 105.4929 | 0
2037 | 5 | 26 | 6 | 113.5677 | 0
2037 | 5 | 26 | 7 | 125.7947 | 0
2037 | 5 | 26 | 8 | 128.4392 | 0
2037 | 5 | 26 | 9 | 128.8656 | 0
2037 | 5 | 26 | 10 | 128.2911 | 0
2037 | 5 | 26 | 11 | 127.2964 | 0
2037 | 5 | 26 | 12 | 137.5421 | 0
2037 | 5 | 26 | 13 | 136.7644 | 0
2037 | 5 | 26 | 14 | 135.5867 | 0
2037 | 5 | 26 | 15 | 136.2428 | 0
2037 | 5 | 26 | 16 | 139.8436 | 0
2037 | 5 | 26 | 17 | 143.5616 | 0
2037 | 5 | 26 | 18 | 139.6269 | 0
2037 | 5 | 26 | 19 | 139.4662 | 0
2037 | 5 | 26 | 20 | 139.5001 | 0
2037 | 5 | 26 | 21 | 137.3608 | 0
2037 | 5 | 26 | 22 | 127.1467 | 0
2037 | 5 | 26 | 23 | 115.9175 | 0
2037 | 5 | 27 | 0 | 109.7841 | 0
2037 | 5 | 27 | 1 | 104.0921 | 0
2037 | 5 | 27 | 2 | 101.0808 | 0
2037 | 5 | 27 | 3 | 100.3354 | 0
2037 | 5 | 27 | 4 | 101.0779 | 0
2037 | 5 | 27 | 5 | 104.9728 | 0
2037 | 5 | 27 | 6 | 113.6826 | 0
2037 | 5 | 27 | 7 | 125.9651 | 0
2037 | 5 | 27 | 8 | 128.5766 | 0
2037 | 5 | 27 | 9 | 128.6643 | 0
2037 | 5 | 27 | 10 | 127.7132 | 0
2037 | 5 | 27 | 11 | 126.3997 | 0
2037 | 5 | 27 | 12 | 134.4246 | 0
2037 | 5 | 27 | 13 | 133.3274 | 0
2037 | 5 | 27 | 14 | 131.6566 | 0
2037 | 5 | 27 | 15 | 132.0623 | 0
2037 | 5 | 27 | 16 | 135.6864 | 0
2037 | 5 | 27 | 17 | 139.4784 | 0
2037 | 5 | 27 | 18 | 136.574 | 0
2037 | 5 | 27 | 19 | 137.0483 | 0
2037 | 5 | 27 | 20 | 138.2718 | 0
2037 | 5 | 27 | 21 | 136.7561 | 0
2037 | 5 | 27 | 22 | 126.6869 | 0
2037 | 5 | 27 | 23 | 115.4682 | 0
2037 | 5 | 28 | 0 | 109.3398 | 0
2037 | 5 | 28 | 1 | 103.4377 | 0
2037 | 5 | 28 | 2 | 100.3115 | 0
2037 | 5 | 28 | 3 | 99.3854 | 0
2037 | 5 | 28 | 4 | 99.979 | 0
2037 | 5 | 28 | 5 | 103.7883 | 0
2037 | 5 | 28 | 6 | 111.1403 | 0
2037 | 5 | 28 | 7 | 124.5973 | 0
2037 | 5 | 28 | 8 | 130.2889 | 0
2037 | 5 | 28 | 9 | 133.3946 | 0
2037 | 5 | 28 | 10 | 136.3462 | 0
2037 | 5 | 28 | 11 | 137.7836 | 0
2037 | 5 | 28 | 12 | 141.0444 | 0
2037 | 5 | 28 | 13 | 140.6452 | 0
2037 | 5 | 28 | 14 | 139.0017 | 0
2037 | 5 | 28 | 15 | 138.8918 | 0
2037 | 5 | 28 | 16 | 142.0736 | 0
2037 | 5 | 28 | 17 | 145.5072 | 0
2037 | 5 | 28 | 18 | 144.1387 | 0
2037 | 5 | 28 | 19 | 144.2683 | 0
2037 | 5 | 28 | 20 | 143.0868 | 0
2037 | 5 | 28 | 21 | 139.8307 | 0
2037 | 5 | 28 | 22 | 129.8739 | 0
2037 | 5 | 28 | 23 | 119.5254 | 0
2037 | 5 | 29 | 0 | 110.5608 | 0
2037 | 5 | 29 | 1 | 104.1558 | 0
2037 | 5 | 29 | 2 | 100.4868 | 0
2037 | 5 | 29 | 3 | 99.0524 | 0
2037 | 5 | 29 | 4 | 99.2528 | 0
2037 | 5 | 29 | 5 | 102.5796 | 0
2037 | 5 | 29 | 6 | 112.9366 | 0
2037 | 5 | 29 | 7 | 126.0231 | 0
2037 | 5 | 29 | 8 | 131.6462 | 0
2037 | 5 | 29 | 9 | 136.7337 | 0
2037 | 5 | 29 | 10 | 140.5715 | 0
2037 | 5 | 29 | 11 | 141.81 | 0
2037 | 5 | 29 | 12 | 144.7318 | 0
2037 | 5 | 29 | 13 | 145.4088 | 0
2037 | 5 | 29 | 14 | 144.5778 | 0
2037 | 5 | 29 | 15 | 145.786 | 0
2037 | 5 | 29 | 16 | 148.1685 | 0
2037 | 5 | 29 | 17 | 149.6025 | 0
2037 | 5 | 29 | 18 | 148.6651 | 0
2037 | 5 | 29 | 19 | 146.2768 | 0
2037 | 5 | 29 | 20 | 143.8485 | 0
2037 | 5 | 29 | 21 | 141.6548 | 0
2037 | 5 | 29 | 22 | 132.1632 | 0
2037 | 5 | 29 | 23 | 122.625 | 0
2037 | 5 | 30 | 0 | 114.7673 | 0
2037 | 5 | 30 | 1 | 103.5356 | 0
2037 | 5 | 30 | 2 | 99.0273 | 0
2037 | 5 | 30 | 3 | 96.8333 | 0
2037 | 5 | 30 | 4 | 95.9581 | 0
2037 | 5 | 30 | 5 | 96.1927 | 0
2037 | 5 | 30 | 6 | 101.4931 | 0
2037 | 5 | 30 | 7 | 107.9271 | 0
2037 | 5 | 30 | 8 | 115.607 | 0
2037 | 5 | 30 | 9 | 125.3331 | 0
2037 | 5 | 30 | 10 | 132.2743 | 0
2037 | 5 | 30 | 11 | 136.1167 | 0
2037 | 5 | 30 | 12 | 138.8544 | 0
2037 | 5 | 30 | 13 | 137.2313 | 0
2037 | 5 | 30 | 14 | 136.2272 | 0
2037 | 5 | 30 | 15 | 136.5236 | 0
2037 | 5 | 30 | 16 | 139.0305 | 0
2037 | 5 | 30 | 17 | 141.5145 | 0
2037 | 5 | 30 | 18 | 135.4413 | 0
2037 | 5 | 30 | 19 | 133.4696 | 0
2037 | 5 | 30 | 20 | 131.6238 | 0
2037 | 5 | 30 | 21 | 130.1964 | 0
2037 | 5 | 30 | 22 | 122.9892 | 0
2037 | 5 | 30 | 23 | 115.2036 | 0
2037 | 5 | 31 | 0 | 110.1006 | 0
2037 | 5 | 31 | 1 | 101.6397 | 0
2037 | 5 | 31 | 2 | 97.6202 | 0
2037 | 5 | 31 | 3 | 95.3223 | 0
2037 | 5 | 31 | 4 | 94.2591 | 0
2037 | 5 | 31 | 5 | 93.5216 | 0
2037 | 5 | 31 | 6 | 93.4808 | 0
2037 | 5 | 31 | 7 | 97.2322 | 0
2037 | 5 | 31 | 8 | 103.631 | 0
2037 | 5 | 31 | 9 | 112.0887 | 0
2037 | 5 | 31 | 10 | 119.7763 | 0
2037 | 5 | 31 | 11 | 125.0773 | 0
2037 | 5 | 31 | 12 | 131.7862 | 0
2037 | 5 | 31 | 13 | 131.4574 | 0
2037 | 5 | 31 | 14 | 129.7681 | 0
2037 | 5 | 31 | 15 | 130.8873 | 0
2037 | 5 | 31 | 16 | 134.1491 | 0
2037 | 5 | 31 | 17 | 137.7223 | 0
2037 | 5 | 31 | 18 | 136.0686 | 0
2037 | 5 | 31 | 19 | 135.7177 | 0
2037 | 5 | 31 | 20 | 133.5662 | 0
2037 | 5 | 31 | 21 | 132.0914 | 0
2037 | 5 | 31 | 22 | 124.57 | 0
2037 | 5 | 31 | 23 | 115.1222 | 0
2037 | 6 | 1 | 0 | 108.2387 | 0
2037 | 6 | 1 | 1 | 102.8644 | 0
2037 | 6 | 1 | 2 | 99.6914 | 0
2037 | 6 | 1 | 3 | 98.647 | 0
2037 | 6 | 1 | 4 | 99.0865 | 0
2037 | 6 | 1 | 5 | 102.4144 | 0
2037 | 6 | 1 | 6 | 107.8661 | 0
2037 | 6 | 1 | 7 | 120.006 | 0
2037 | 6 | 1 | 8 | 125.6018 | 0
2037 | 6 | 1 | 9 | 128.83 | 0
2037 | 6 | 1 | 10 | 130.2012 | 0
2037 | 6 | 1 | 11 | 131.9519 | 0
2037 | 6 | 1 | 12 | 139.2217 | 0
2037 | 6 | 1 | 13 | 139.1573 | 0
2037 | 6 | 1 | 14 | 138.0904 | 0
2037 | 6 | 1 | 15 | 138.3591 | 0
2037 | 6 | 1 | 16 | 140.7977 | 0
2037 | 6 | 1 | 17 | 143.7103 | 0
2037 | 6 | 1 | 18 | 145.0926 | 0
2037 | 6 | 1 | 19 | 143.3365 | 0
2037 | 6 | 1 | 20 | 141.2712 | 0
2037 | 6 | 1 | 21 | 137.3846 | 0
2037 | 6 | 1 | 22 | 127.9554 | 0
2037 | 6 | 1 | 23 | 116.9462 | 0
2037 | 6 | 2 | 0 | 110.2346 | 0
2037 | 6 | 2 | 1 | 103.6467 | 0
2037 | 6 | 2 | 2 | 100.5676 | 0
2037 | 6 | 2 | 3 | 99.5691 | 0
2037 | 6 | 2 | 4 | 100.1404 | 0
2037 | 6 | 2 | 5 | 103.5549 | 0
2037 | 6 | 2 | 6 | 111.3864 | 0
2037 | 6 | 2 | 7 | 124.2969 | 0
2037 | 6 | 2 | 8 | 131.5479 | 0
2037 | 6 | 2 | 9 | 136.0737 | 0
2037 | 6 | 2 | 10 | 139.5959 | 0
2037 | 6 | 2 | 11 | 141.8137 | 0
2037 | 6 | 2 | 12 | 145.6485 | 0
2037 | 6 | 2 | 13 | 146.4972 | 0
2037 | 6 | 2 | 14 | 146.2821 | 0
2037 | 6 | 2 | 15 | 146.6346 | 0
2037 | 6 | 2 | 16 | 149.2608 | 0
2037 | 6 | 2 | 17 | 152.1211 | 0
2037 | 6 | 2 | 18 | 151.4692 | 0
2037 | 6 | 2 | 19 | 149.284 | 0
2037 | 6 | 2 | 20 | 145.7199 | 0
2037 | 6 | 2 | 21 | 142.3346 | 0
2037 | 6 | 2 | 22 | 132.4224 | 0
2037 | 6 | 2 | 23 | 121.1407 | 0
2037 | 6 | 3 | 0 | 111.0254 | 0
2037 | 6 | 3 | 1 | 102.1733 | 0
2037 | 6 | 3 | 2 | 98.7216 | 0
2037 | 6 | 3 | 3 | 97.3683 | 0
2037 | 6 | 3 | 4 | 97.7869 | 0
2037 | 6 | 3 | 5 | 101.0271 | 0
2037 | 6 | 3 | 6 | 108.6514 | 0
2037 | 6 | 3 | 7 | 120.8281 | 0
2037 | 6 | 3 | 8 | 127.2293 | 0
2037 | 6 | 3 | 9 | 131.107 | 0
2037 | 6 | 3 | 10 | 132.9251 | 0
2037 | 6 | 3 | 11 | 134.4238 | 0
2037 | 6 | 3 | 12 | 132.2968 | 0
2037 | 6 | 3 | 13 | 130.8166 | 0
2037 | 6 | 3 | 14 | 128.8513 | 0
2037 | 6 | 3 | 15 | 128.2539 | 0
2037 | 6 | 3 | 16 | 130.9136 | 0
2037 | 6 | 3 | 17 | 134.7351 | 0
2037 | 6 | 3 | 18 | 132.0995 | 0
2037 | 6 | 3 | 19 | 133.6905 | 0
2037 | 6 | 3 | 20 | 135.9664 | 0
2037 | 6 | 3 | 21 | 134.7747 | 0
2037 | 6 | 3 | 22 | 126.1015 | 0
2037 | 6 | 3 | 23 | 115.1177 | 0
2037 | 6 | 4 | 0 | 111.4197 | 0
2037 | 6 | 4 | 1 | 104.4381 | 0
2037 | 6 | 4 | 2 | 101.2191 | 0
2037 | 6 | 4 | 3 | 100.1279 | 0
2037 | 6 | 4 | 4 | 100.7758 | 0
2037 | 6 | 4 | 5 | 104.1686 | 0
2037 | 6 | 4 | 6 | 109.5522 | 0
2037 | 6 | 4 | 7 | 122.4106 | 0
2037 | 6 | 4 | 8 | 129.6725 | 0
2037 | 6 | 4 | 9 | 133.6081 | 0
2037 | 6 | 4 | 10 | 137.7389 | 0
2037 | 6 | 4 | 11 | 140.6715 | 0
2037 | 6 | 4 | 12 | 145.1209 | 0
2037 | 6 | 4 | 13 | 145.0615 | 0
2037 | 6 | 4 | 14 | 144.1669 | 0
2037 | 6 | 4 | 15 | 143.0575 | 0
2037 | 6 | 4 | 16 | 145.6572 | 0
2037 | 6 | 4 | 17 | 148.4847 | 0
2037 | 6 | 4 | 18 | 148.6552 | 0
2037 | 6 | 4 | 19 | 146.3663 | 0
2037 | 6 | 4 | 20 | 143.3106 | 0
2037 | 6 | 4 | 21 | 140.8671 | 0
2037 | 6 | 4 | 22 | 131.2709 | 0
2037 | 6 | 4 | 23 | 120.2213 | 0
2037 | 6 | 5 | 0 | 110.2053 | 0
2037 | 6 | 5 | 1 | 105.5491 | 0
2037 | 6 | 5 | 2 | 102.5104 | 0
2037 | 6 | 5 | 3 | 101.4012 | 0
2037 | 6 | 5 | 4 | 101.8956 | 0
2037 | 6 | 5 | 5 | 105.247 | 0
2037 | 6 | 5 | 6 | 111.4684 | 0
2037 | 6 | 5 | 7 | 124.858 | 0
2037 | 6 | 5 | 8 | 133.4654 | 0
2037 | 6 | 5 | 9 | 139.3425 | 0
2037 | 6 | 5 | 10 | 142.8117 | 0
2037 | 6 | 5 | 11 | 144.4909 | 0
2037 | 6 | 5 | 12 | 146.1544 | 0
2037 | 6 | 5 | 13 | 145.9506 | 0
2037 | 6 | 5 | 14 | 144.3508 | 0
2037 | 6 | 5 | 15 | 143.794 | 0
2037 | 6 | 5 | 16 | 145.7138 | 0
2037 | 6 | 5 | 17 | 147.5067 | 0
2037 | 6 | 5 | 18 | 143.8486 | 0
2037 | 6 | 5 | 19 | 141.8624 | 0
2037 | 6 | 5 | 20 | 138.8738 | 0
2037 | 6 | 5 | 21 | 135.5739 | 0
2037 | 6 | 5 | 22 | 127.9725 | 0
2037 | 6 | 5 | 23 | 119.8656 | 0
2037 | 6 | 6 | 0 | 112.1238 | 0
2037 | 6 | 6 | 1 | 105.2602 | 0
2037 | 6 | 6 | 2 | 101.6244 | 0
2037 | 6 | 6 | 3 | 99.697 | 0
2037 | 6 | 6 | 4 | 99.1405 | 0
2037 | 6 | 6 | 5 | 99.2121 | 0
2037 | 6 | 6 | 6 | 101.9653 | 0
2037 | 6 | 6 | 7 | 106.9257 | 0
2037 | 6 | 6 | 8 | 114.7498 | 0
2037 | 6 | 6 | 9 | 123.7668 | 0
2037 | 6 | 6 | 10 | 129.5738 | 0
2037 | 6 | 6 | 11 | 133.3047 | 0
2037 | 6 | 6 | 12 | 135.3235 | 0
2037 | 6 | 6 | 13 | 134.1905 | 0
2037 | 6 | 6 | 14 | 132.4637 | 0
2037 | 6 | 6 | 15 | 131.6713 | 0
2037 | 6 | 6 | 16 | 133.098 | 0
2037 | 6 | 6 | 17 | 134.982 | 0
2037 | 6 | 6 | 18 | 127.6509 | 0
2037 | 6 | 6 | 19 | 126.8969 | 0
2037 | 6 | 6 | 20 | 127.1145 | 0
2037 | 6 | 6 | 21 | 126.3079 | 0
2037 | 6 | 6 | 22 | 120.6048 | 0
2037 | 6 | 6 | 23 | 113.4957 | 0
2037 | 6 | 7 | 0 | 111.6773 | 0
2037 | 6 | 7 | 1 | 105.8068 | 0
2037 | 6 | 7 | 2 | 102.0695 | 0
2037 | 6 | 7 | 3 | 99.7815 | 0
2037 | 6 | 7 | 4 | 98.8326 | 0
2037 | 6 | 7 | 5 | 97.9241 | 0
2037 | 6 | 7 | 6 | 96.4252 | 0
2037 | 6 | 7 | 7 | 99.8934 | 0
2037 | 6 | 7 | 8 | 107.9441 | 0
2037 | 6 | 7 | 9 | 118.0218 | 0
2037 | 6 | 7 | 10 | 127.1249 | 0
2037 | 6 | 7 | 11 | 133.6241 | 0
2037 | 6 | 7 | 12 | 138.1083 | 0
2037 | 6 | 7 | 13 | 138.1735 | 0
2037 | 6 | 7 | 14 | 136.786 | 0
2037 | 6 | 7 | 15 | 136.9494 | 0
2037 | 6 | 7 | 16 | 139.2312 | 0
2037 | 6 | 7 | 17 | 141.8267 | 0
2037 | 6 | 7 | 18 | 142.4632 | 0
2037 | 6 | 7 | 19 | 140.8228 | 0
2037 | 6 | 7 | 20 | 137.7074 | 0
2037 | 6 | 7 | 21 | 136.4467 | 0
2037 | 6 | 7 | 22 | 129.2283 | 0
2037 | 6 | 7 | 23 | 119.3248 | 0
2037 | 6 | 8 | 0 | 110.5096 | 0
2037 | 6 | 8 | 1 | 101.7406 | 0
2037 | 6 | 8 | 2 | 98.3325 | 0
2037 | 6 | 8 | 3 | 97.245 | 0
2037 | 6 | 8 | 4 | 97.6866 | 0
2037 | 6 | 8 | 5 | 100.9977 | 0
2037 | 6 | 8 | 6 | 107.5658 | 0
2037 | 6 | 8 | 7 | 120.4088 | 0
2037 | 6 | 8 | 8 | 127.8556 | 0
2037 | 6 | 8 | 9 | 132.8874 | 0
2037 | 6 | 8 | 10 | 137.4861 | 0
2037 | 6 | 8 | 11 | 140.6993 | 0
2037 | 6 | 8 | 12 | 145.1553 | 0
2037 | 6 | 8 | 13 | 145.8534 | 0
2037 | 6 | 8 | 14 | 145.227 | 0
2037 | 6 | 8 | 15 | 145.3993 | 0
2037 | 6 | 8 | 16 | 147.872 | 0
2037 | 6 | 8 | 17 | 150.7959 | 0
2037 | 6 | 8 | 18 | 149.1834 | 0
2037 | 6 | 8 | 19 | 147.8742 | 0
2037 | 6 | 8 | 20 | 144.5386 | 0
2037 | 6 | 8 | 21 | 140.7309 | 0
2037 | 6 | 8 | 22 | 131.1796 | 0
2037 | 6 | 8 | 23 | 119.9396 | 0
2037 | 6 | 9 | 0 | 110.4528 | 0
2037 | 6 | 9 | 1 | 102.6943 | 0
2037 | 6 | 9 | 2 | 99.2785 | 0
2037 | 6 | 9 | 3 | 98.0272 | 0
2037 | 6 | 9 | 4 | 98.4518 | 0
2037 | 6 | 9 | 5 | 101.6674 | 0
2037 | 6 | 9 | 6 | 107.8712 | 0
2037 | 6 | 9 | 7 | 120.757 | 0
2037 | 6 | 9 | 8 | 128.0924 | 0
2037 | 6 | 9 | 9 | 132.4176 | 0
2037 | 6 | 9 | 10 | 136.3012 | 0
2037 | 6 | 9 | 11 | 138.8158 | 0
2037 | 6 | 9 | 12 | 143.4909 | 0
2037 | 6 | 9 | 13 | 143.6329 | 0
2037 | 6 | 9 | 14 | 143.1291 | 0
2037 | 6 | 9 | 15 | 142.9202 | 0
2037 | 6 | 9 | 16 | 145.8879 | 0
2037 | 6 | 9 | 17 | 149.2259 | 0
2037 | 6 | 9 | 18 | 146.0367 | 0
2037 | 6 | 9 | 19 | 144.5934 | 0
2037 | 6 | 9 | 20 | 141.0885 | 0
2037 | 6 | 9 | 21 | 138.2772 | 0
2037 | 6 | 9 | 22 | 129.1971 | 0
2037 | 6 | 9 | 23 | 117.9328 | 0
2037 | 6 | 10 | 0 | 109.9285 | 0
2037 | 6 | 10 | 1 | 103.4329 | 0
2037 | 6 | 10 | 2 | 100.307 | 0
2037 | 6 | 10 | 3 | 99.2549 | 0
2037 | 6 | 10 | 4 | 99.9056 | 0
2037 | 6 | 10 | 5 | 103.254 | 0
2037 | 6 | 10 | 6 | 112.3939 | 0
2037 | 6 | 10 | 7 | 126.0741 | 0
2037 | 6 | 10 | 8 | 133.813 | 0
2037 | 6 | 10 | 9 | 138.5187 | 0
2037 | 6 | 10 | 10 | 142.211 | 0
2037 | 6 | 10 | 11 | 143.898 | 0
2037 | 6 | 10 | 12 | 144.2861 | 0
2037 | 6 | 10 | 13 | 144.4211 | 0
2037 | 6 | 10 | 14 | 143.0717 | 0
2037 | 6 | 10 | 15 | 143.2188 | 0
2037 | 6 | 10 | 16 | 146.2201 | 0
2037 | 6 | 10 | 17 | 149.3638 | 0
2037 | 6 | 10 | 18 | 147.0667 | 0
2037 | 6 | 10 | 19 | 145.636 | 0
2037 | 6 | 10 | 20 | 142.3652 | 0
2037 | 6 | 10 | 21 | 138.965 | 0
2037 | 6 | 10 | 22 | 129.8891 | 0
2037 | 6 | 10 | 23 | 119.2352 | 0
2037 | 6 | 11 | 0 | 110.056 | 0
2037 | 6 | 11 | 1 | 104.6061 | 0
2037 | 6 | 11 | 2 | 101.1014 | 0
2037 | 6 | 11 | 3 | 99.6586 | 0
2037 | 6 | 11 | 4 | 100.019 | 0
2037 | 6 | 11 | 5 | 103.1491 | 0
2037 | 6 | 11 | 6 | 111.1651 | 0
2037 | 6 | 11 | 7 | 124.1462 | 0
2037 | 6 | 11 | 8 | 130.4278 | 0
2037 | 6 | 11 | 9 | 134.8163 | 0
2037 | 6 | 11 | 10 | 139.2226 | 0
2037 | 6 | 11 | 11 | 142.2425 | 0
2037 | 6 | 11 | 12 | 146.3996 | 0
2037 | 6 | 11 | 13 | 147.7755 | 0
2037 | 6 | 11 | 14 | 147.8982 | 0
2037 | 6 | 11 | 15 | 148.5184 | 0
2037 | 6 | 11 | 16 | 150.9937 | 0
2037 | 6 | 11 | 17 | 152.9351 | 0
2037 | 6 | 11 | 18 | 152.6546 | 0
2037 | 6 | 11 | 19 | 150.5103 | 0
2037 | 6 | 11 | 20 | 147.0925 | 0
2037 | 6 | 11 | 21 | 145.0974 | 0
2037 | 6 | 11 | 22 | 135.4437 | 0
2037 | 6 | 11 | 23 | 123.5045 | 0
2037 | 6 | 12 | 0 | 114.1271 | 0
2037 | 6 | 12 | 1 | 103.1639 | 0
2037 | 6 | 12 | 2 | 99.0067 | 0
2037 | 6 | 12 | 3 | 97.0754 | 0
2037 | 6 | 12 | 4 | 96.97 | 0
2037 | 6 | 12 | 5 | 99.6458 | 0
2037 | 6 | 12 | 6 | 106.3725 | 0
2037 | 6 | 12 | 7 | 119.4264 | 0
2037 | 6 | 12 | 8 | 128.0269 | 0
2037 | 6 | 12 | 9 | 135.0114 | 0
2037 | 6 | 12 | 10 | 139.3491 | 0
2037 | 6 | 12 | 11 | 141.9076 | 0
2037 | 6 | 12 | 12 | 147.8705 | 0
2037 | 6 | 12 | 13 | 148.3612 | 0
2037 | 6 | 12 | 14 | 147.6394 | 0
2037 | 6 | 12 | 15 | 147.2466 | 0
2037 | 6 | 12 | 16 | 149.2718 | 0
2037 | 6 | 12 | 17 | 151.6155 | 0
2037 | 6 | 12 | 18 | 146.099 | 0
2037 | 6 | 12 | 19 | 143.8922 | 0
2037 | 6 | 12 | 20 | 140.5058 | 0
2037 | 6 | 12 | 21 | 137.3603 | 0
2037 | 6 | 12 | 22 | 129.8344 | 0
2037 | 6 | 12 | 23 | 120.8352 | 0
2037 | 6 | 13 | 0 | 114.0895 | 0
2037 | 6 | 13 | 1 | 105.9402 | 0
2037 | 6 | 13 | 2 | 101.2334 | 0
2037 | 6 | 13 | 3 | 98.7435 | 0
2037 | 6 | 13 | 4 | 97.653 | 0
2037 | 6 | 13 | 5 | 97.2078 | 0
2037 | 6 | 13 | 6 | 99.9538 | 0
2037 | 6 | 13 | 7 | 106.3558 | 0
2037 | 6 | 13 | 8 | 115.5589 | 0
2037 | 6 | 13 | 9 | 126.3255 | 0
2037 | 6 | 13 | 10 | 134.2872 | 0
2037 | 6 | 13 | 11 | 139.8423 | 0
2037 | 6 | 13 | 12 | 146.3887 | 0
2037 | 6 | 13 | 13 | 144.4469 | 0
2037 | 6 | 13 | 14 | 143.4664 | 0
2037 | 6 | 13 | 15 | 143.0549 | 0
2037 | 6 | 13 | 16 | 144.5777 | 0
2037 | 6 | 13 | 17 | 146.171 | 0
2037 | 6 | 13 | 18 | 142.0478 | 0
2037 | 6 | 13 | 19 | 139.6522 | 0
2037 | 6 | 13 | 20 | 135.9029 | 0
2037 | 6 | 13 | 21 | 133.2092 | 0
2037 | 6 | 13 | 22 | 126.9515 | 0
2037 | 6 | 13 | 23 | 118.8396 | 0
2037 | 6 | 14 | 0 | 112.1083 | 0
2037 | 6 | 14 | 1 | 110.5556 | 0
2037 | 6 | 14 | 2 | 106.4372 | 0
2037 | 6 | 14 | 3 | 103.8129 | 0
2037 | 6 | 14 | 4 | 102.5829 | 0
2037 | 6 | 14 | 5 | 101.6943 | 0
2037 | 6 | 14 | 6 | 100.0195 | 0
2037 | 6 | 14 | 7 | 104.1913 | 0
2037 | 6 | 14 | 8 | 114.4084 | 0
2037 | 6 | 14 | 9 | 126.8118 | 0
2037 | 6 | 14 | 10 | 138.0094 | 0
2037 | 6 | 14 | 11 | 147.6037 | 0
2037 | 6 | 14 | 12 | 157.2884 | 0
2037 | 6 | 14 | 13 | 159.6446 | 0
2037 | 6 | 14 | 14 | 161.2737 | 0
2037 | 6 | 14 | 15 | 163.3482 | 0
2037 | 6 | 14 | 16 | 165.7291 | 0
2037 | 6 | 14 | 17 | 167.4558 | 0
2037 | 6 | 14 | 18 | 171.9304 | 0
2037 | 6 | 14 | 19 | 167.8179 | 0
2037 | 6 | 14 | 20 | 161.7684 | 0
2037 | 6 | 14 | 21 | 159.3125 | 0
2037 | 6 | 14 | 22 | 151.3686 | 0
2037 | 6 | 14 | 23 | 139.4742 | 0
2037 | 6 | 15 | 0 | 127.0499 | 0
2037 | 6 | 15 | 1 | 116.8527 | 0
2037 | 6 | 15 | 2 | 111.0639 | 0
2037 | 6 | 15 | 3 | 107.7492 | 0
2037 | 6 | 15 | 4 | 106.6696 | 0
2037 | 6 | 15 | 5 | 108.4317 | 0
2037 | 6 | 15 | 6 | 116.7053 | 0
2037 | 6 | 15 | 7 | 131.2452 | 0
2037 | 6 | 15 | 8 | 142.3587 | 0
2037 | 6 | 15 | 9 | 151.5616 | 0
2037 | 6 | 15 | 10 | 159.6569 | 0
2037 | 6 | 15 | 11 | 165.8971 | 0
2037 | 6 | 15 | 12 | 168.8539 | 0
2037 | 6 | 15 | 13 | 170.902 | 0
2037 | 6 | 15 | 14 | 171.2058 | 0
2037 | 6 | 15 | 15 | 171.7735 | 0
2037 | 6 | 15 | 16 | 173.9774 | 0
2037 | 6 | 15 | 17 | 175.7572 | 0
2037 | 6 | 15 | 18 | 180.1805 | 0
2037 | 6 | 15 | 19 | 175.8632 | 0
2037 | 6 | 15 | 20 | 168.407 | 0
2037 | 6 | 15 | 21 | 161.9335 | 0
2037 | 6 | 15 | 22 | 150.2726 | 0
2037 | 6 | 15 | 23 | 135.9963 | 0
2037 | 6 | 16 | 0 | 126.0044 | 0
2037 | 6 | 16 | 1 | 112.4395 | 0
2037 | 6 | 16 | 2 | 106.7829 | 0
2037 | 6 | 16 | 3 | 103.6684 | 0
2037 | 6 | 16 | 4 | 102.581 | 0
2037 | 6 | 16 | 5 | 104.2339 | 0
2037 | 6 | 16 | 6 | 109.3734 | 0
2037 | 6 | 16 | 7 | 123.5826 | 0
2037 | 6 | 16 | 8 | 133.9066 | 0
2037 | 6 | 16 | 9 | 142.316 | 0
2037 | 6 | 16 | 10 | 149.9279 | 0
2037 | 6 | 16 | 11 | 155.1955 | 0
2037 | 6 | 16 | 12 | 156.2106 | 0
2037 | 6 | 16 | 13 | 158.758 | 0
2037 | 6 | 16 | 14 | 161.3765 | 0
2037 | 6 | 16 | 15 | 165.5918 | 0
2037 | 6 | 16 | 16 | 169.909 | 0
2037 | 6 | 16 | 17 | 172.3472 | 0
2037 | 6 | 16 | 18 | 171.1649 | 0
2037 | 6 | 16 | 19 | 165.5155 | 0
2037 | 6 | 16 | 20 | 156.2949 | 0
2037 | 6 | 16 | 21 | 150.3462 | 0
2037 | 6 | 16 | 22 | 139.3729 | 0
2037 | 6 | 16 | 23 | 125.6552 | 0
2037 | 6 | 17 | 0 | 114.0087 | 0
2037 | 6 | 17 | 1 | 104.8668 | 0
2037 | 6 | 17 | 2 | 99.9787 | 0
2037 | 6 | 17 | 3 | 97.4025 | 0
2037 | 6 | 17 | 4 | 96.9621 | 0
2037 | 6 | 17 | 5 | 99.1299 | 0
2037 | 6 | 17 | 6 | 103.5651 | 0
2037 | 6 | 17 | 7 | 118.0492 | 0
2037 | 6 | 17 | 8 | 129.4298 | 0
2037 | 6 | 17 | 9 | 139.4145 | 0
2037 | 6 | 17 | 10 | 148.0235 | 0
2037 | 6 | 17 | 11 | 154.382 | 0
2037 | 6 | 17 | 12 | 155.0982 | 0
2037 | 6 | 17 | 13 | 160.0419 | 0
2037 | 6 | 17 | 14 | 163.924 | 0
2037 | 6 | 17 | 15 | 169.0785 | 0
2037 | 6 | 17 | 16 | 175.0009 | 0
2037 | 6 | 17 | 17 | 178.7841 | 0
2037 | 6 | 17 | 18 | 172.5061 | 0
2037 | 6 | 17 | 19 | 168.033 | 0
2037 | 6 | 17 | 20 | 160.2114 | 0
2037 | 6 | 17 | 21 | 155.5782 | 0
2037 | 6 | 17 | 22 | 145.9272 | 0
2037 | 6 | 17 | 23 | 133.02 | 0
2037 | 6 | 18 | 0 | 115.9787 | 0
2037 | 6 | 18 | 1 | 107.0738 | 0
2037 | 6 | 18 | 2 | 102.1875 | 0
2037 | 6 | 18 | 3 | 99.5364 | 0
2037 | 6 | 18 | 4 | 99.125 | 0
2037 | 6 | 18 | 5 | 101.4747 | 0
2037 | 6 | 18 | 6 | 105.6614 | 0
2037 | 6 | 18 | 7 | 120.8233 | 0
2037 | 6 | 18 | 8 | 133.4292 | 0
2037 | 6 | 18 | 9 | 144.8298 | 0
2037 | 6 | 18 | 10 | 154.939 | 0
2037 | 6 | 18 | 11 | 163.141 | 0
2037 | 6 | 18 | 12 | 164.9799 | 0
2037 | 6 | 18 | 13 | 170.4146 | 0
2037 | 6 | 18 | 14 | 174.9131 | 0
2037 | 6 | 18 | 15 | 179.508 | 0
2037 | 6 | 18 | 16 | 184.94 | 0
2037 | 6 | 18 | 17 | 188.0787 | 0
2037 | 6 | 18 | 18 | 184.0058 | 0
2037 | 6 | 18 | 19 | 179.4697 | 0
2037 | 6 | 18 | 20 | 171.3221 | 0
2037 | 6 | 18 | 21 | 166.3202 | 0
2037 | 6 | 18 | 22 | 156.0723 | 0
2037 | 6 | 18 | 23 | 142.5814 | 0
2037 | 6 | 19 | 0 | 125.8136 | 0
2037 | 6 | 19 | 1 | 115.5611 | 0
2037 | 6 | 19 | 2 | 110.0471 | 0
2037 | 6 | 19 | 3 | 106.8996 | 0
2037 | 6 | 19 | 4 | 106.0647 | 0
2037 | 6 | 19 | 5 | 108.0924 | 0
2037 | 6 | 19 | 6 | 111.3993 | 0
2037 | 6 | 19 | 7 | 126.5253 | 0
2037 | 6 | 19 | 8 | 139.8434 | 0
2037 | 6 | 19 | 9 | 152.7152 | 0
2037 | 6 | 19 | 10 | 164.0196 | 0
2037 | 6 | 19 | 11 | 172.4663 | 0
2037 | 6 | 19 | 12 | 174.7179 | 0
2037 | 6 | 19 | 13 | 178.647 | 0
2037 | 6 | 19 | 14 | 181.637 | 0
2037 | 6 | 19 | 15 | 184.8427 | 0
2037 | 6 | 19 | 16 | 188.7265 | 0
2037 | 6 | 19 | 17 | 190.3452 | 0
2037 | 6 | 19 | 18 | 175.455 | 0
2037 | 6 | 19 | 19 | 170.4723 | 0
2037 | 6 | 19 | 20 | 164.8146 | 0
2037 | 6 | 19 | 21 | 160.7976 | 0
2037 | 6 | 19 | 22 | 151.8173 | 0
2037 | 6 | 19 | 23 | 141.0145 | 0
2037 | 6 | 20 | 0 | 132.6297 | 0
2037 | 6 | 20 | 1 | 124.7959 | 0
2037 | 6 | 20 | 2 | 119.0253 | 0
2037 | 6 | 20 | 3 | 115.3266 | 0
2037 | 6 | 20 | 4 | 113.1651 | 0
2037 | 6 | 20 | 5 | 111.7659 | 0
2037 | 6 | 20 | 6 | 106.677 | 0
2037 | 6 | 20 | 7 | 113.4849 | 0
2037 | 6 | 20 | 8 | 126.5797 | 0
2037 | 6 | 20 | 9 | 140.4564 | 0
2037 | 6 | 20 | 10 | 151.1536 | 0
2037 | 6 | 20 | 11 | 158.9074 | 0
2037 | 6 | 20 | 12 | 160.425 | 0
2037 | 6 | 20 | 13 | 160.4617 | 0
2037 | 6 | 20 | 14 | 160.6383 | 0
2037 | 6 | 20 | 15 | 161.0585 | 0
2037 | 6 | 20 | 16 | 162.0046 | 0
2037 | 6 | 20 | 17 | 161.3143 | 0
2037 | 6 | 20 | 18 | 165.3685 | 0
2037 | 6 | 20 | 19 | 159.9228 | 0
2037 | 6 | 20 | 20 | 151.6797 | 0
2037 | 6 | 20 | 21 | 147.3078 | 0
2037 | 6 | 20 | 22 | 139.663 | 0
2037 | 6 | 20 | 23 | 129.551 | 0
2037 | 6 | 21 | 0 | 120.8679 | 0
2037 | 6 | 21 | 1 | 111.4044 | 0
2037 | 6 | 21 | 2 | 105.2613 | 0
2037 | 6 | 21 | 3 | 101.3578 | 0
2037 | 6 | 21 | 4 | 99.0347 | 0
2037 | 6 | 21 | 5 | 96.722 | 0
2037 | 6 | 21 | 6 | 96.6054 | 0
2037 | 6 | 21 | 7 | 100.088 | 0
2037 | 6 | 21 | 8 | 108.9958 | 0
2037 | 6 | 21 | 9 | 119.5808 | 0
2037 | 6 | 21 | 10 | 128.1644 | 0
2037 | 6 | 21 | 11 | 134.279 | 0
2037 | 6 | 21 | 12 | 141.4644 | 0
2037 | 6 | 21 | 13 | 141.8977 | 0
2037 | 6 | 21 | 14 | 141.4643 | 0
2037 | 6 | 21 | 15 | 141.4236 | 0
2037 | 6 | 21 | 16 | 143.9876 | 0
2037 | 6 | 21 | 17 | 146.8638 | 0
2037 | 6 | 21 | 18 | 147.133 | 0
2037 | 6 | 21 | 19 | 144.3768 | 0
2037 | 6 | 21 | 20 | 139.6502 | 0
2037 | 6 | 21 | 21 | 139.1185 | 0
2037 | 6 | 21 | 22 | 131.7017 | 0
2037 | 6 | 21 | 23 | 120.7033 | 0
2037 | 6 | 22 | 0 | 111.9707 | 0
2037 | 6 | 22 | 1 | 106.1365 | 0
2037 | 6 | 22 | 2 | 102.0293 | 0
2037 | 6 | 22 | 3 | 100.2933 | 0
2037 | 6 | 22 | 4 | 100.4001 | 0
2037 | 6 | 22 | 5 | 103.475 | 0
2037 | 6 | 22 | 6 | 104.896 | 0
2037 | 6 | 22 | 7 | 118.8982 | 0
2037 | 6 | 22 | 8 | 129.3354 | 0
2037 | 6 | 22 | 9 | 138.2735 | 0
2037 | 6 | 22 | 10 | 146.6898 | 0
2037 | 6 | 22 | 11 | 153.6546 | 0
2037 | 6 | 22 | 12 | 154.427 | 0
2037 | 6 | 22 | 13 | 159.1227 | 0
2037 | 6 | 22 | 14 | 162.238 | 0
2037 | 6 | 22 | 15 | 166.1601 | 0
2037 | 6 | 22 | 16 | 171.1978 | 0
2037 | 6 | 22 | 17 | 174.7575 | 0
2037 | 6 | 22 | 18 | 173.3562 | 0
2037 | 6 | 22 | 19 | 168.0916 | 0
2037 | 6 | 22 | 20 | 160.2927 | 0
2037 | 6 | 22 | 21 | 156.0553 | 0
2037 | 6 | 22 | 22 | 146.31 | 0
2037 | 6 | 22 | 23 | 133.6928 | 0
2037 | 6 | 23 | 0 | 114.3423 | 0
2037 | 6 | 23 | 1 | 113.1404 | 0
2037 | 6 | 23 | 2 | 109.2982 | 0
2037 | 6 | 23 | 3 | 107.4003 | 0
2037 | 6 | 23 | 4 | 107.6095 | 0
2037 | 6 | 23 | 5 | 111.0499 | 0
2037 | 6 | 23 | 6 | 117.2064 | 0
2037 | 6 | 23 | 7 | 132.1468 | 0
2037 | 6 | 23 | 8 | 144.6181 | 0
2037 | 6 | 23 | 9 | 155.9975 | 0
2037 | 6 | 23 | 10 | 166.1282 | 0
2037 | 6 | 23 | 11 | 175.3809 | 0
2037 | 6 | 23 | 12 | 182.075 | 0
2037 | 6 | 23 | 13 | 187.3996 | 0
2037 | 6 | 23 | 14 | 190.0092 | 0
2037 | 6 | 23 | 15 | 192.0226 | 0
2037 | 6 | 23 | 16 | 196.021 | 0
2037 | 6 | 23 | 17 | 199.0268 | 0
2037 | 6 | 23 | 18 | 199.1863 | 0
2037 | 6 | 23 | 19 | 194.9386 | 0
2037 | 6 | 23 | 20 | 188.6533 | 0
2037 | 6 | 23 | 21 | 183.6165 | 0
2037 | 6 | 23 | 22 | 172.0919 | 0
2037 | 6 | 23 | 23 | 157.6346 | 0
2037 | 6 | 24 | 0 | 144.0176 | 0
2037 | 6 | 24 | 1 | 131.9135 | 0
2037 | 6 | 24 | 2 | 125.7138 | 0
2037 | 6 | 24 | 3 | 122.0437 | 0
2037 | 6 | 24 | 4 | 120.7969 | 0
2037 | 6 | 24 | 5 | 122.7818 | 0
2037 | 6 | 24 | 6 | 126.5867 | 0
2037 | 6 | 24 | 7 | 139.5811 | 0
2037 | 6 | 24 | 8 | 148.1375 | 0
2037 | 6 | 24 | 9 | 153.682 | 0
2037 | 6 | 24 | 10 | 158.6862 | 0
2037 | 6 | 24 | 11 | 162.1846 | 0
2037 | 6 | 24 | 12 | 165.5579 | 0
2037 | 6 | 24 | 13 | 166.4576 | 0
2037 | 6 | 24 | 14 | 165.2669 | 0
2037 | 6 | 24 | 15 | 163.6976 | 0
2037 | 6 | 24 | 16 | 166.414 | 0
2037 | 6 | 24 | 17 | 168.7531 | 0
2037 | 6 | 24 | 18 | 168.0496 | 0
2037 | 6 | 24 | 19 | 163.0248 | 0
2037 | 6 | 24 | 20 | 157.7901 | 0
2037 | 6 | 24 | 21 | 153.4595 | 0
2037 | 6 | 24 | 22 | 143.4711 | 0
2037 | 6 | 24 | 23 | 130.9761 | 0
2037 | 6 | 25 | 0 | 115.7061 | 0
2037 | 6 | 25 | 1 | 113.9066 | 0
2037 | 6 | 25 | 2 | 109.5047 | 0
2037 | 6 | 25 | 3 | 107.3953 | 0
2037 | 6 | 25 | 4 | 107.1097 | 0
2037 | 6 | 25 | 5 | 109.9464 | 0
2037 | 6 | 25 | 6 | 117.4277 | 0
2037 | 6 | 25 | 7 | 130.0967 | 0
2037 | 6 | 25 | 8 | 137.3163 | 0
2037 | 6 | 25 | 9 | 141.917 | 0
2037 | 6 | 25 | 10 | 145.3492 | 0
2037 | 6 | 25 | 11 | 148.7042 | 0
2037 | 6 | 25 | 12 | 156.5407 | 0
2037 | 6 | 25 | 13 | 158.7929 | 0
2037 | 6 | 25 | 14 | 158.4363 | 0
2037 | 6 | 25 | 15 | 158.8546 | 0
2037 | 6 | 25 | 16 | 161.8452 | 0
2037 | 6 | 25 | 17 | 163.823 | 0
2037 | 6 | 25 | 18 | 160.3629 | 0
2037 | 6 | 25 | 19 | 157.0578 | 0
2037 | 6 | 25 | 20 | 152.8626 | 0
2037 | 6 | 25 | 21 | 149.631 | 0
2037 | 6 | 25 | 22 | 141.0831 | 0
2037 | 6 | 25 | 23 | 130.0424 | 0
2037 | 6 | 26 | 0 | 116.4089 | 0
2037 | 6 | 26 | 1 | 116.7467 | 0
2037 | 6 | 26 | 2 | 111.9817 | 0
2037 | 6 | 26 | 3 | 109.3622 | 0
2037 | 6 | 26 | 4 | 109.0681 | 0
2037 | 6 | 26 | 5 | 111.8983 | 0
2037 | 6 | 26 | 6 | 118.8923 | 0
2037 | 6 | 26 | 7 | 132.2909 | 0
2037 | 6 | 26 | 8 | 142.9422 | 0
2037 | 6 | 26 | 9 | 152.471 | 0
2037 | 6 | 26 | 10 | 160.4827 | 0
2037 | 6 | 26 | 11 | 166.9617 | 0
2037 | 6 | 26 | 12 | 174.629 | 0
2037 | 6 | 26 | 13 | 178.2596 | 0
2037 | 6 | 26 | 14 | 179.817 | 0
2037 | 6 | 26 | 15 | 180.0757 | 0
2037 | 6 | 26 | 16 | 182.7814 | 0
2037 | 6 | 26 | 17 | 184.3144 | 0
2037 | 6 | 26 | 18 | 187.9647 | 0
2037 | 6 | 26 | 19 | 181.9425 | 0
2037 | 6 | 26 | 20 | 173.79 | 0
2037 | 6 | 26 | 21 | 168.9544 | 0
2037 | 6 | 26 | 22 | 159.2441 | 0
2037 | 6 | 26 | 23 | 147.2762 | 0
2037 | 6 | 27 | 0 | 132.5924 | 0
2037 | 6 | 27 | 1 | 121.1647 | 0
2037 | 6 | 27 | 2 | 114.5788 | 0
2037 | 6 | 27 | 3 | 110.3291 | 0
2037 | 6 | 27 | 4 | 107.72 | 0
2037 | 6 | 27 | 5 | 105.5402 | 0
2037 | 6 | 27 | 6 | 105.1255 | 0
2037 | 6 | 27 | 7 | 112.1056 | 0
2037 | 6 | 27 | 8 | 125.3469 | 0
2037 | 6 | 27 | 9 | 139.1367 | 0
2037 | 6 | 27 | 10 | 149.4312 | 0
2037 | 6 | 27 | 11 | 156.6085 | 0
2037 | 6 | 27 | 12 | 158.1937 | 0
2037 | 6 | 27 | 13 | 158.99 | 0
2037 | 6 | 27 | 14 | 160.9073 | 0
2037 | 6 | 27 | 15 | 163.4739 | 0
2037 | 6 | 27 | 16 | 165.4537 | 0
2037 | 6 | 27 | 17 | 165.1016 | 0
2037 | 6 | 27 | 18 | 167.7072 | 0
2037 | 6 | 27 | 19 | 162.0166 | 0
2037 | 6 | 27 | 20 | 152.8817 | 0
2037 | 6 | 27 | 21 | 148.5424 | 0
2037 | 6 | 27 | 22 | 141.305 | 0
2037 | 6 | 27 | 23 | 131.3898 | 0
2037 | 6 | 28 | 0 | 121.445 | 0
2037 | 6 | 28 | 1 | 108.6709 | 0
2037 | 6 | 28 | 2 | 102.7755 | 0
2037 | 6 | 28 | 3 | 99.0151 | 0
2037 | 6 | 28 | 4 | 96.8351 | 0
2037 | 6 | 28 | 5 | 94.6457 | 0
2037 | 6 | 28 | 6 | 92.4897 | 0
2037 | 6 | 28 | 7 | 95.8208 | 0
2037 | 6 | 28 | 8 | 104.9245 | 0
2037 | 6 | 28 | 9 | 115.8138 | 0
2037 | 6 | 28 | 10 | 124.8464 | 0
2037 | 6 | 28 | 11 | 131.6095 | 0
2037 | 6 | 28 | 12 | 140.5886 | 0
2037 | 6 | 28 | 13 | 141.0982 | 0
2037 | 6 | 28 | 14 | 140.8128 | 0
2037 | 6 | 28 | 15 | 140.7676 | 0
2037 | 6 | 28 | 16 | 143.3081 | 0
2037 | 6 | 28 | 17 | 146.0982 | 0
2037 | 6 | 28 | 18 | 144.9583 | 0
2037 | 6 | 28 | 19 | 142.6147 | 0
2037 | 6 | 28 | 20 | 138.031 | 0
2037 | 6 | 28 | 21 | 137.9998 | 0
2037 | 6 | 28 | 22 | 130.9885 | 0
2037 | 6 | 28 | 23 | 119.9624 | 0
2037 | 6 | 29 | 0 | 111.8788 | 0
2037 | 6 | 29 | 1 | 103.53 | 0
2037 | 6 | 29 | 2 | 98.9196 | 0
2037 | 6 | 29 | 3 | 96.7228 | 0
2037 | 6 | 29 | 4 | 96.4984 | 0
2037 | 6 | 29 | 5 | 98.9875 | 0
2037 | 6 | 29 | 6 | 102.8347 | 0
2037 | 6 | 29 | 7 | 117.498 | 0
2037 | 6 | 29 | 8 | 128.9549 | 0
2037 | 6 | 29 | 9 | 139.0955 | 0
2037 | 6 | 29 | 10 | 148.3497 | 0
2037 | 6 | 29 | 11 | 155.5066 | 0
2037 | 6 | 29 | 12 | 156.1372 | 0
2037 | 6 | 29 | 13 | 161.2584 | 0
2037 | 6 | 29 | 14 | 165.4129 | 0
2037 | 6 | 29 | 15 | 170.4239 | 0
2037 | 6 | 29 | 16 | 175.9166 | 0
2037 | 6 | 29 | 17 | 179.6557 | 0
2037 | 6 | 29 | 18 | 174.9938 | 0
2037 | 6 | 29 | 19 | 169.8746 | 0
2037 | 6 | 29 | 20 | 160.7445 | 0
2037 | 6 | 29 | 21 | 155.036 | 0
2037 | 6 | 29 | 22 | 144.1695 | 0
2037 | 6 | 29 | 23 | 130.4321 | 0
2037 | 6 | 30 | 0 | 116.4618 | 0
2037 | 6 | 30 | 1 | 114.0189 | 0
2037 | 6 | 30 | 2 | 109.6868 | 0
2037 | 6 | 30 | 3 | 107.4626 | 0
2037 | 6 | 30 | 4 | 107.4152 | 0
2037 | 6 | 30 | 5 | 110.2874 | 0
2037 | 6 | 30 | 6 | 117.5263 | 0
2037 | 6 | 30 | 7 | 133.7251 | 0
2037 | 6 | 30 | 8 | 148.1413 | 0
2037 | 6 | 30 | 9 | 161.7667 | 0
2037 | 6 | 30 | 10 | 173.6068 | 0
2037 | 6 | 30 | 11 | 184.5541 | 0
2037 | 6 | 30 | 12 | 190.4772 | 0
2037 | 6 | 30 | 13 | 196.3781 | 0
2037 | 6 | 30 | 14 | 200.0349 | 0
2037 | 6 | 30 | 15 | 202.5007 | 0
2037 | 6 | 30 | 16 | 206.2135 | 0
2037 | 6 | 30 | 17 | 208.1928 | 0
2037 | 6 | 30 | 18 | 203.1412 | 0
2037 | 6 | 30 | 19 | 199.135 | 0
2037 | 6 | 30 | 20 | 192.759 | 0
2037 | 6 | 30 | 21 | 187.0289 | 0
2037 | 6 | 30 | 22 | 175.3293 | 0
2037 | 6 | 30 | 23 | 160.1549 | 0
2037 | 7 | 1 | 0 | 152.909 | 0
2037 | 7 | 1 | 1 | 137.1607 | 0
2037 | 7 | 1 | 2 | 130.3528 | 0
2037 | 7 | 1 | 3 | 125.3771 | 0
2037 | 7 | 1 | 4 | 123.174 | 0
2037 | 7 | 1 | 5 | 121.5304 | 0
2037 | 7 | 1 | 6 | 117.6969 | 0
2037 | 7 | 1 | 7 | 122.8703 | 0
2037 | 7 | 1 | 8 | 130.5789 | 0
2037 | 7 | 1 | 9 | 141.5041 | 0
2037 | 7 | 1 | 10 | 151.3044 | 0
2037 | 7 | 1 | 11 | 157.334 | 0
2037 | 7 | 1 | 12 | 160.1269 | 0
2037 | 7 | 1 | 13 | 162.8074 | 0
2037 | 7 | 1 | 14 | 165.0811 | 0
2037 | 7 | 1 | 15 | 166.1246 | 0
2037 | 7 | 1 | 16 | 166.8216 | 0
2037 | 7 | 1 | 17 | 168.075 | 0
2037 | 7 | 1 | 18 | 178.6583 | 0
2037 | 7 | 1 | 19 | 175.7387 | 0
2037 | 7 | 1 | 20 | 166.0714 | 0
2037 | 7 | 1 | 21 | 160.6297 | 0
2037 | 7 | 1 | 22 | 154.0038 | 0
2037 | 7 | 1 | 23 | 144.9525 | 0
2037 | 7 | 2 | 0 | 124.1079 | 0
2037 | 7 | 2 | 1 | 135.5101 | 0
2037 | 7 | 2 | 2 | 129.3114 | 0
2037 | 7 | 2 | 3 | 125.3528 | 0
2037 | 7 | 2 | 4 | 123.8767 | 0
2037 | 7 | 2 | 5 | 125.8572 | 0
2037 | 7 | 2 | 6 | 131.3662 | 0
2037 | 7 | 2 | 7 | 145.2736 | 0
2037 | 7 | 2 | 8 | 157.2465 | 0
2037 | 7 | 2 | 9 | 168.2789 | 0
2037 | 7 | 2 | 10 | 178.4434 | 0
2037 | 7 | 2 | 11 | 186.9949 | 0
2037 | 7 | 2 | 12 | 194.3218 | 0
2037 | 7 | 2 | 13 | 198.1209 | 0
2037 | 7 | 2 | 14 | 200.2936 | 0
2037 | 7 | 2 | 15 | 202.0228 | 0
2037 | 7 | 2 | 16 | 204.1861 | 0
2037 | 7 | 2 | 17 | 204.9905 | 0
2037 | 7 | 2 | 18 | 209.1225 | 0
2037 | 7 | 2 | 19 | 204.9115 | 0
2037 | 7 | 2 | 20 | 196.1145 | 0
2037 | 7 | 2 | 21 | 190.1444 | 0
2037 | 7 | 2 | 22 | 178.9403 | 0
2037 | 7 | 2 | 23 | 164.6501 | 0
2037 | 7 | 3 | 0 | 152.2542 | 0
2037 | 7 | 3 | 1 | 135.6586 | 0
2037 | 7 | 3 | 2 | 127.9884 | 0
2037 | 7 | 3 | 3 | 122.8824 | 0
2037 | 7 | 3 | 4 | 120.5243 | 0
2037 | 7 | 3 | 5 | 121.4893 | 0
2037 | 7 | 3 | 6 | 123.8 | 0
2037 | 7 | 3 | 7 | 136.2525 | 0
2037 | 7 | 3 | 8 | 147.7971 | 0
2037 | 7 | 3 | 9 | 158.4983 | 0
2037 | 7 | 3 | 10 | 167.4823 | 0
2037 | 7 | 3 | 11 | 173.573 | 0
2037 | 7 | 3 | 12 | 172.9908 | 0
2037 | 7 | 3 | 13 | 173.5892 | 0
2037 | 7 | 3 | 14 | 173.541 | 0
2037 | 7 | 3 | 15 | 171.6693 | 0
2037 | 7 | 3 | 16 | 171.8517 | 0
2037 | 7 | 3 | 17 | 171.6392 | 0
2037 | 7 | 3 | 18 | 175.8818 | 0
2037 | 7 | 3 | 19 | 170.3777 | 0
2037 | 7 | 3 | 20 | 160.9413 | 0
2037 | 7 | 3 | 21 | 155.4145 | 0
2037 | 7 | 3 | 22 | 146.6126 | 0
2037 | 7 | 3 | 23 | 135.7023 | 0
2037 | 7 | 4 | 0 | 128.94 | 0
2037 | 7 | 4 | 1 | 117.0618 | 0
2037 | 7 | 4 | 2 | 111.3177 | 0
2037 | 7 | 4 | 3 | 107.4821 | 0
2037 | 7 | 4 | 4 | 105.4907 | 0
2037 | 7 | 4 | 5 | 104.1486 | 0
2037 | 7 | 4 | 6 | 104.3703 | 0
2037 | 7 | 4 | 7 | 109.5246 | 0
2037 | 7 | 4 | 8 | 119.443 | 0
2037 | 7 | 4 | 9 | 130.8665 | 0
2037 | 7 | 4 | 10 | 139.0157 | 0
2037 | 7 | 4 | 11 | 144.4991 | 0
2037 | 7 | 4 | 12 | 153.1074 | 0
2037 | 7 | 4 | 13 | 152.7579 | 0
2037 | 7 | 4 | 14 | 152.5655 | 0
2037 | 7 | 4 | 15 | 150.9986 | 0
2037 | 7 | 4 | 16 | 150.8138 | 0
2037 | 7 | 4 | 17 | 150.9863 | 0
2037 | 7 | 4 | 18 | 150.1564 | 0
2037 | 7 | 4 | 19 | 148.4589 | 0
2037 | 7 | 4 | 20 | 143.1184 | 0
2037 | 7 | 4 | 21 | 142.3384 | 0
2037 | 7 | 4 | 22 | 137.1152 | 0
2037 | 7 | 4 | 23 | 129.1247 | 0
2037 | 7 | 5 | 0 | 124.59 | 0
2037 | 7 | 5 | 1 | 110.8836 | 0
2037 | 7 | 5 | 2 | 105.2208 | 0
2037 | 7 | 5 | 3 | 101.1179 | 0
2037 | 7 | 5 | 4 | 98.9289 | 0
2037 | 7 | 5 | 5 | 96.8952 | 0
2037 | 7 | 5 | 6 | 93.9478 | 0
2037 | 7 | 5 | 7 | 96.8956 | 0
2037 | 7 | 5 | 8 | 105.9137 | 0
2037 | 7 | 5 | 9 | 117.369 | 0
2037 | 7 | 5 | 10 | 126.7868 | 0
2037 | 7 | 5 | 11 | 133.2581 | 0
2037 | 7 | 5 | 12 | 143.2447 | 0
2037 | 7 | 5 | 13 | 144.2833 | 0
2037 | 7 | 5 | 14 | 145.1503 | 0
2037 | 7 | 5 | 15 | 145.976 | 0
2037 | 7 | 5 | 16 | 147.8746 | 0
2037 | 7 | 5 | 17 | 151.0633 | 0
2037 | 7 | 5 | 18 | 149.2745 | 0
2037 | 7 | 5 | 19 | 148.4648 | 0
2037 | 7 | 5 | 20 | 143.2336 | 0
2037 | 7 | 5 | 21 | 142.2586 | 0
2037 | 7 | 5 | 22 | 135.7574 | 0
2037 | 7 | 5 | 23 | 126.1547 | 0
2037 | 7 | 6 | 0 | 120.7358 | 0
2037 | 7 | 6 | 1 | 106.3311 | 0
2037 | 7 | 6 | 2 | 101.8702 | 0
2037 | 7 | 6 | 3 | 99.225 | 0
2037 | 7 | 6 | 4 | 98.8176 | 0
2037 | 7 | 6 | 5 | 101.4747 | 0
2037 | 7 | 6 | 6 | 104.3951 | 0
2037 | 7 | 6 | 7 | 118.2659 | 0
2037 | 7 | 6 | 8 | 129.7803 | 0
2037 | 7 | 6 | 9 | 140.6527 | 0
2037 | 7 | 6 | 10 | 151.0446 | 0
2037 | 7 | 6 | 11 | 158.5805 | 0
2037 | 7 | 6 | 12 | 159.9461 | 0
2037 | 7 | 6 | 13 | 163.8224 | 0
2037 | 7 | 6 | 14 | 166.7642 | 0
2037 | 7 | 6 | 15 | 170.2301 | 0
2037 | 7 | 6 | 16 | 173.7219 | 0
2037 | 7 | 6 | 17 | 176.946 | 0
2037 | 7 | 6 | 18 | 167.1513 | 0
2037 | 7 | 6 | 19 | 163.5877 | 0
2037 | 7 | 6 | 20 | 156.6947 | 0
2037 | 7 | 6 | 21 | 152.0541 | 0
2037 | 7 | 6 | 22 | 141.4216 | 0
2037 | 7 | 6 | 23 | 129.2535 | 0
2037 | 7 | 7 | 0 | 124.7362 | 0
2037 | 7 | 7 | 1 | 119.5163 | 0
2037 | 7 | 7 | 2 | 115.344 | 0
2037 | 7 | 7 | 3 | 112.7088 | 0
2037 | 7 | 7 | 4 | 112.406 | 0
2037 | 7 | 7 | 5 | 115.6785 | 0
2037 | 7 | 7 | 6 | 123.3003 | 0
2037 | 7 | 7 | 7 | 135.7794 | 0
2037 | 7 | 7 | 8 | 144.4594 | 0
2037 | 7 | 7 | 9 | 151.3584 | 0
2037 | 7 | 7 | 10 | 157.7537 | 0
2037 | 7 | 7 | 11 | 162.8697 | 0
2037 | 7 | 7 | 12 | 173.1671 | 0
2037 | 7 | 7 | 13 | 176.2587 | 0
2037 | 7 | 7 | 14 | 177.6113 | 0
2037 | 7 | 7 | 15 | 178.2109 | 0
2037 | 7 | 7 | 16 | 180.7382 | 0
2037 | 7 | 7 | 17 | 183.6198 | 0
2037 | 7 | 7 | 18 | 195.0712 | 0
2037 | 7 | 7 | 19 | 190.5898 | 0
2037 | 7 | 7 | 20 | 182.1564 | 0
2037 | 7 | 7 | 21 | 177.5676 | 0
2037 | 7 | 7 | 22 | 166.7335 | 0
2037 | 7 | 7 | 23 | 153.4583 | 0
2037 | 7 | 8 | 0 | 134.6656 | 0
2037 | 7 | 8 | 1 | 133.987 | 0
2037 | 7 | 8 | 2 | 128.6801 | 0
2037 | 7 | 8 | 3 | 125.2237 | 0
2037 | 7 | 8 | 4 | 124.4899 | 0
2037 | 7 | 8 | 5 | 127.4444 | 0
2037 | 7 | 8 | 6 | 132.2795 | 0
2037 | 7 | 8 | 7 | 146.532 | 0
2037 | 7 | 8 | 8 | 159.3929 | 0
2037 | 7 | 8 | 9 | 171.6354 | 0
2037 | 7 | 8 | 10 | 183.2228 | 0
2037 | 7 | 8 | 11 | 192.3317 | 0
2037 | 7 | 8 | 12 | 202.5103 | 0
2037 | 7 | 8 | 13 | 209.5797 | 0
2037 | 7 | 8 | 14 | 214.2602 | 0
2037 | 7 | 8 | 15 | 218.6583 | 0
2037 | 7 | 8 | 16 | 224.2803 | 0
2037 | 7 | 8 | 17 | 228.4265 | 0
2037 | 7 | 8 | 18 | 229.3172 | 0
2037 | 7 | 8 | 19 | 223.9233 | 0
2037 | 7 | 8 | 20 | 213.5022 | 0
2037 | 7 | 8 | 21 | 206.7981 | 0
2037 | 7 | 8 | 22 | 193.3644 | 0
2037 | 7 | 8 | 23 | 177.139 | 0
2037 | 7 | 9 | 0 | 158.9222 | 0
2037 | 7 | 9 | 1 | 146.0059 | 0
2037 | 7 | 9 | 2 | 138.2277 | 0
2037 | 7 | 9 | 3 | 132.8198 | 0
2037 | 7 | 9 | 4 | 130.3332 | 0
2037 | 7 | 9 | 5 | 131.4597 | 0
2037 | 7 | 9 | 6 | 134.2138 | 0
2037 | 7 | 9 | 7 | 147.9677 | 0
2037 | 7 | 9 | 8 | 160.9291 | 0
2037 | 7 | 9 | 9 | 172.9002 | 0
2037 | 7 | 9 | 10 | 184.5232 | 0
2037 | 7 | 9 | 11 | 193.2867 | 0
2037 | 7 | 9 | 12 | 196.8638 | 0
2037 | 7 | 9 | 13 | 202.1976 | 0
2037 | 7 | 9 | 14 | 206.049 | 0
2037 | 7 | 9 | 15 | 209.7235 | 0
2037 | 7 | 9 | 16 | 214.6446 | 0
2037 | 7 | 9 | 17 | 217.5208 | 0
2037 | 7 | 9 | 18 | 216.105 | 0
2037 | 7 | 9 | 19 | 210.4467 | 0
2037 | 7 | 9 | 20 | 199.9624 | 0
2037 | 7 | 9 | 21 | 193.4003 | 0
2037 | 7 | 9 | 22 | 181.2674 | 0
2037 | 7 | 9 | 23 | 166.3954 | 0
2037 | 7 | 10 | 0 | 147.127 | 0
2037 | 7 | 10 | 1 | 142.4172 | 0
2037 | 7 | 10 | 2 | 135.553 | 0
2037 | 7 | 10 | 3 | 131.0076 | 0
2037 | 7 | 10 | 4 | 129.2994 | 0
2037 | 7 | 10 | 5 | 131.2688 | 0
2037 | 7 | 10 | 6 | 136.5884 | 0
2037 | 7 | 10 | 7 | 151.8247 | 0
2037 | 7 | 10 | 8 | 168.4674 | 0
2037 | 7 | 10 | 9 | 186.4368 | 0
2037 | 7 | 10 | 10 | 202.5979 | 0
2037 | 7 | 10 | 11 | 214.7581 | 0
2037 | 7 | 10 | 12 | 224.6189 | 0
2037 | 7 | 10 | 13 | 232.2475 | 0
2037 | 7 | 10 | 14 | 238.2987 | 0
2037 | 7 | 10 | 15 | 243.8888 | 0
2037 | 7 | 10 | 16 | 248.8989 | 0
2037 | 7 | 10 | 17 | 251.5348 | 0
2037 | 7 | 10 | 18 | 249.7182 | 0
2037 | 7 | 10 | 19 | 243.1395 | 0
2037 | 7 | 10 | 20 | 231.4842 | 0
2037 | 7 | 10 | 21 | 224.7359 | 0
2037 | 7 | 10 | 22 | 212.2372 | 0
2037 | 7 | 10 | 23 | 197.3372 | 0
2037 | 7 | 11 | 0 | 179.6165 | 0
2037 | 7 | 11 | 1 | 164.6847 | 0
2037 | 7 | 11 | 2 | 155.9691 | 0
2037 | 7 | 11 | 3 | 149.5732 | 0
2037 | 7 | 11 | 4 | 145.2904 | 0
2037 | 7 | 11 | 5 | 142.4783 | 0
2037 | 7 | 11 | 6 | 144.0519 | 0
2037 | 7 | 11 | 7 | 152.7306 | 0
2037 | 7 | 11 | 8 | 168.5061 | 0
2037 | 7 | 11 | 9 | 186.7084 | 0
2037 | 7 | 11 | 10 | 204.4728 | 0
2037 | 7 | 11 | 11 | 217.4978 | 0
2037 | 7 | 11 | 12 | 228.2467 | 0
2037 | 7 | 11 | 13 | 232.4477 | 0
2037 | 7 | 11 | 14 | 235.3948 | 0
2037 | 7 | 11 | 15 | 237.2717 | 0
2037 | 7 | 11 | 16 | 238.6359 | 0
2037 | 7 | 11 | 17 | 237.7473 | 0
2037 | 7 | 11 | 18 | 237.0216 | 0
2037 | 7 | 11 | 19 | 231.5659 | 0
2037 | 7 | 11 | 20 | 224.4417 | 0
2037 | 7 | 11 | 21 | 220.123 | 0
2037 | 7 | 11 | 22 | 210.2125 | 0
2037 | 7 | 11 | 23 | 197.9699 | 0
2037 | 7 | 12 | 0 | 185.883 | 0
2037 | 7 | 12 | 1 | 171.2405 | 0
2037 | 7 | 12 | 2 | 162.2785 | 0
2037 | 7 | 12 | 3 | 155.6159 | 0
2037 | 7 | 12 | 4 | 150.9627 | 0
2037 | 7 | 12 | 5 | 147.7992 | 0
2037 | 7 | 12 | 6 | 142.2644 | 0
2037 | 7 | 12 | 7 | 148.0545 | 0
2037 | 7 | 12 | 8 | 162.3236 | 0
2037 | 7 | 12 | 9 | 180.6773 | 0
2037 | 7 | 12 | 10 | 200.13 | 0
2037 | 7 | 12 | 11 | 215.6797 | 0
2037 | 7 | 12 | 12 | 226.9529 | 0
2037 | 7 | 12 | 13 | 232.3698 | 0
2037 | 7 | 12 | 14 | 235.1616 | 0
2037 | 7 | 12 | 15 | 238.0394 | 0
2037 | 7 | 12 | 16 | 241.987 | 0
2037 | 7 | 12 | 17 | 243.7314 | 0
2037 | 7 | 12 | 18 | 241.8251 | 0
2037 | 7 | 12 | 19 | 236.9545 | 0
2037 | 7 | 12 | 20 | 229.6803 | 0
2037 | 7 | 12 | 21 | 225.5143 | 0
2037 | 7 | 12 | 22 | 215.0359 | 0
2037 | 7 | 12 | 23 | 201.1605 | 0
2037 | 7 | 13 | 0 | 181.3499 | 0
2037 | 7 | 13 | 1 | 175.7224 | 0
2037 | 7 | 13 | 2 | 166.5395 | 0
2037 | 7 | 13 | 3 | 160.3149 | 0
2037 | 7 | 13 | 4 | 157.2743 | 0
2037 | 7 | 13 | 5 | 158.6094 | 0
2037 | 7 | 13 | 6 | 164.8439 | 0
2037 | 7 | 13 | 7 | 179.2813 | 0
2037 | 7 | 13 | 8 | 195.6484 | 0
2037 | 7 | 13 | 9 | 211.9875 | 0
2037 | 7 | 13 | 10 | 227.0391 | 0
2037 | 7 | 13 | 11 | 238.8492 | 0
2037 | 7 | 13 | 12 | 251.8482 | 0
2037 | 7 | 13 | 13 | 259.0432 | 0
2037 | 7 | 13 | 14 | 263.7749 | 0
2037 | 7 | 13 | 15 | 266.8569 | 0
2037 | 7 | 13 | 16 | 270.9345 | 0
2037 | 7 | 13 | 17 | 273.7507 | 0
2037 | 7 | 13 | 18 | 274.2759 | 0
2037 | 7 | 13 | 19 | 267.0698 | 0
2037 | 7 | 13 | 20 | 255.0855 | 0
2037 | 7 | 13 | 21 | 246.0134 | 0
2037 | 7 | 13 | 22 | 230.076 | 0
2037 | 7 | 13 | 23 | 211.1669 | 0
2037 | 7 | 14 | 0 | 191.3714 | 0
2037 | 7 | 14 | 1 | 178.3089 | 0
2037 | 7 | 14 | 2 | 168.6761 | 0
2037 | 7 | 14 | 3 | 161.9392 | 0
2037 | 7 | 14 | 4 | 158.5161 | 0
2037 | 7 | 14 | 5 | 159.4894 | 0
2037 | 7 | 14 | 6 | 165.2611 | 0
2037 | 7 | 14 | 7 | 179.2931 | 0
2037 | 7 | 14 | 8 | 195.5881 | 0
2037 | 7 | 14 | 9 | 211.6765 | 0
2037 | 7 | 14 | 10 | 226.5445 | 0
2037 | 7 | 14 | 11 | 238.2161 | 0
2037 | 7 | 14 | 12 | 249.6178 | 0
2037 | 7 | 14 | 13 | 257.0139 | 0
2037 | 7 | 14 | 14 | 262.9858 | 0
2037 | 7 | 14 | 15 | 267.2082 | 0
2037 | 7 | 14 | 16 | 272.1104 | 0
2037 | 7 | 14 | 17 | 275.0296 | 0
2037 | 7 | 14 | 18 | 268.2672 | 0
2037 | 7 | 14 | 19 | 260.0966 | 0
2037 | 7 | 14 | 20 | 247.3755 | 0
2037 | 7 | 14 | 21 | 237.7623 | 0
2037 | 7 | 14 | 22 | 221.2114 | 0
2037 | 7 | 14 | 23 | 201.9542 | 0
2037 | 7 | 15 | 0 | 188.1922 | 0
2037 | 7 | 15 | 1 | 172.1576 | 0
2037 | 7 | 15 | 2 | 162.7139 | 0
2037 | 7 | 15 | 3 | 156.1604 | 0
2037 | 7 | 15 | 4 | 152.8663 | 0
2037 | 7 | 15 | 5 | 153.7267 | 0
2037 | 7 | 15 | 6 | 156.1193 | 0
2037 | 7 | 15 | 7 | 170.1754 | 0
2037 | 7 | 15 | 8 | 185.6498 | 0
2037 | 7 | 15 | 9 | 200.7288 | 0
2037 | 7 | 15 | 10 | 214.4428 | 0
2037 | 7 | 15 | 11 | 223.8847 | 0
2037 | 7 | 15 | 12 | 230.3468 | 0
2037 | 7 | 15 | 13 | 235.7613 | 0
2037 | 7 | 15 | 14 | 239.6293 | 0
2037 | 7 | 15 | 15 | 242.623 | 0
2037 | 7 | 15 | 16 | 246.5094 | 0
2037 | 7 | 15 | 17 | 248.8415 | 0
2037 | 7 | 15 | 18 | 241.2543 | 0
2037 | 7 | 15 | 19 | 235.4166 | 0
2037 | 7 | 15 | 20 | 225.3395 | 0
2037 | 7 | 15 | 21 | 217.1043 | 0
2037 | 7 | 15 | 22 | 202.8747 | 0
2037 | 7 | 15 | 23 | 185.8761 | 0
2037 | 7 | 16 | 0 | 170.9215 | 0
2037 | 7 | 16 | 1 | 160.2424 | 0
2037 | 7 | 16 | 2 | 151.8796 | 0
2037 | 7 | 16 | 3 | 146.1764 | 0
2037 | 7 | 16 | 4 | 143.5643 | 0
2037 | 7 | 16 | 5 | 145.0465 | 0
2037 | 7 | 16 | 6 | 148.1225 | 0
2037 | 7 | 16 | 7 | 162.4932 | 0
2037 | 7 | 16 | 8 | 178.6092 | 0
2037 | 7 | 16 | 9 | 194.8174 | 0
2037 | 7 | 16 | 10 | 209.4439 | 0
2037 | 7 | 16 | 11 | 220.5225 | 0
2037 | 7 | 16 | 12 | 227.142 | 0
2037 | 7 | 16 | 13 | 233.9641 | 0
2037 | 7 | 16 | 14 | 238.8015 | 0
2037 | 7 | 16 | 15 | 242.091 | 0
2037 | 7 | 16 | 16 | 246.1925 | 0
2037 | 7 | 16 | 17 | 248.4333 | 0
2037 | 7 | 16 | 18 | 247.1205 | 0
2037 | 7 | 16 | 19 | 240.0484 | 0
2037 | 7 | 16 | 20 | 229.4847 | 0
2037 | 7 | 16 | 21 | 222.3779 | 0
2037 | 7 | 16 | 22 | 208.6333 | 0
2037 | 7 | 16 | 23 | 192.2054 | 0
2037 | 7 | 17 | 0 | 174.3422 | 0
2037 | 7 | 17 | 1 | 156.308 | 0
2037 | 7 | 17 | 2 | 147.569 | 0
2037 | 7 | 17 | 3 | 141.4695 | 0
2037 | 7 | 17 | 4 | 138.459 | 0
2037 | 7 | 17 | 5 | 139.3421 | 0
2037 | 7 | 17 | 6 | 141.388 | 0
2037 | 7 | 17 | 7 | 154.076 | 0
2037 | 7 | 17 | 8 | 167.5203 | 0
2037 | 7 | 17 | 9 | 180.6766 | 0
2037 | 7 | 17 | 10 | 192.2643 | 0
2037 | 7 | 17 | 11 | 199.5559 | 0
2037 | 7 | 17 | 12 | 204.1553 | 0
2037 | 7 | 17 | 13 | 207.8781 | 0
2037 | 7 | 17 | 14 | 211.2063 | 0
2037 | 7 | 17 | 15 | 213.2695 | 0
2037 | 7 | 17 | 16 | 215.888 | 0
2037 | 7 | 17 | 17 | 216.866 | 0
2037 | 7 | 17 | 18 | 217.3529 | 0
2037 | 7 | 17 | 19 | 209.5714 | 0
2037 | 7 | 17 | 20 | 197.6698 | 0
2037 | 7 | 17 | 21 | 190.4279 | 0
2037 | 7 | 17 | 22 | 178.7687 | 0
2037 | 7 | 17 | 23 | 165.2743 | 0
2037 | 7 | 18 | 0 | 148.6402 | 0
2037 | 7 | 18 | 1 | 136.4817 | 0
2037 | 7 | 18 | 2 | 129.6921 | 0
2037 | 7 | 18 | 3 | 125.0152 | 0
2037 | 7 | 18 | 4 | 122.1967 | 0
2037 | 7 | 18 | 5 | 120.6072 | 0
2037 | 7 | 18 | 6 | 118.79 | 0
2037 | 7 | 18 | 7 | 125.4663 | 0
2037 | 7 | 18 | 8 | 138.2398 | 0
2037 | 7 | 18 | 9 | 152.9875 | 0
2037 | 7 | 18 | 10 | 165.7637 | 0
2037 | 7 | 18 | 11 | 174.9963 | 0
2037 | 7 | 18 | 12 | 180.5402 | 0
2037 | 7 | 18 | 13 | 184.3962 | 0
2037 | 7 | 18 | 14 | 187.4518 | 0
2037 | 7 | 18 | 15 | 190.3055 | 0
2037 | 7 | 18 | 16 | 193.3597 | 0
2037 | 7 | 18 | 17 | 194.1651 | 0
2037 | 7 | 18 | 18 | 195.1959 | 0
2037 | 7 | 18 | 19 | 189.5274 | 0
2037 | 7 | 18 | 20 | 180.3134 | 0
2037 | 7 | 18 | 21 | 175.622 | 0
2037 | 7 | 18 | 22 | 167.0523 | 0
2037 | 7 | 18 | 23 | 156.5908 | 0
2037 | 7 | 19 | 0 | 143.3168 | 0
2037 | 7 | 19 | 1 | 133.5099 | 0
2037 | 7 | 19 | 2 | 126.8443 | 0
2037 | 7 | 19 | 3 | 122.0042 | 0
2037 | 7 | 19 | 4 | 119.0285 | 0
2037 | 7 | 19 | 5 | 116.7864 | 0
2037 | 7 | 19 | 6 | 113.4117 | 0
2037 | 7 | 19 | 7 | 117.2055 | 0
2037 | 7 | 19 | 8 | 127.8967 | 0
2037 | 7 | 19 | 9 | 141.1249 | 0
2037 | 7 | 19 | 10 | 153.117 | 0
2037 | 7 | 19 | 11 | 162.6615 | 0
2037 | 7 | 19 | 12 | 169.2949 | 0
2037 | 7 | 19 | 13 | 172.8247 | 0
2037 | 7 | 19 | 14 | 174.8245 | 0
2037 | 7 | 19 | 15 | 176.363 | 0
2037 | 7 | 19 | 16 | 179.3649 | 0
2037 | 7 | 19 | 17 | 181.5979 | 0
2037 | 7 | 19 | 18 | 182.6113 | 0
2037 | 7 | 19 | 19 | 178.738 | 0
2037 | 7 | 19 | 20 | 172.0338 | 0
2037 | 7 | 19 | 21 | 168.4962 | 0
2037 | 7 | 19 | 22 | 159.9045 | 0
2037 | 7 | 19 | 23 | 148.9275 | 0
2037 | 7 | 20 | 0 | 137.5284 | 0
2037 | 7 | 20 | 1 | 123.2223 | 0
2037 | 7 | 20 | 2 | 117.034 | 0
2037 | 7 | 20 | 3 | 113.1252 | 0
2037 | 7 | 20 | 4 | 111.6368 | 0
2037 | 7 | 20 | 5 | 113.5191 | 0
2037 | 7 | 20 | 6 | 118.4167 | 0
2037 | 7 | 20 | 7 | 131.1238 | 0
2037 | 7 | 20 | 8 | 142.4285 | 0
2037 | 7 | 20 | 9 | 152.7622 | 0
2037 | 7 | 20 | 10 | 162.5021 | 0
2037 | 7 | 20 | 11 | 169.3313 | 0
2037 | 7 | 20 | 12 | 171.5428 | 0
2037 | 7 | 20 | 13 | 175.654 | 0
2037 | 7 | 20 | 14 | 178.4158 | 0
2037 | 7 | 20 | 15 | 181.1898 | 0
2037 | 7 | 20 | 16 | 184.6143 | 0
2037 | 7 | 20 | 17 | 187.3705 | 0
2037 | 7 | 20 | 18 | 190.1827 | 0
2037 | 7 | 20 | 19 | 184.3014 | 0
2037 | 7 | 20 | 20 | 173.9625 | 0
2037 | 7 | 20 | 21 | 167.1541 | 0
2037 | 7 | 20 | 22 | 155.0187 | 0
2037 | 7 | 20 | 23 | 141.0078 | 0
2037 | 7 | 21 | 0 | 128.7718 | 0
2037 | 7 | 21 | 1 | 117.6075 | 0
2037 | 7 | 21 | 2 | 112.3989 | 0
2037 | 7 | 21 | 3 | 109.0555 | 0
2037 | 7 | 21 | 4 | 108.0691 | 0
2037 | 7 | 21 | 5 | 110.4495 | 0
2037 | 7 | 21 | 6 | 114.4453 | 0
2037 | 7 | 21 | 7 | 127.5872 | 0
2037 | 7 | 21 | 8 | 139.5541 | 0
2037 | 7 | 21 | 9 | 150.8475 | 0
2037 | 7 | 21 | 10 | 161.1996 | 0
2037 | 7 | 21 | 11 | 168.6221 | 0
2037 | 7 | 21 | 12 | 171.0906 | 0
2037 | 7 | 21 | 13 | 175.2253 | 0
2037 | 7 | 21 | 14 | 178.9469 | 0
2037 | 7 | 21 | 15 | 182.4998 | 0
2037 | 7 | 21 | 16 | 185.8995 | 0
2037 | 7 | 21 | 17 | 188.4729 | 0
2037 | 7 | 21 | 18 | 193.6554 | 0
2037 | 7 | 21 | 19 | 187.7213 | 0
2037 | 7 | 21 | 20 | 177.6764 | 0
2037 | 7 | 21 | 21 | 171.6923 | 0
2037 | 7 | 21 | 22 | 159.9784 | 0
2037 | 7 | 21 | 23 | 146.1956 | 0
2037 | 7 | 22 | 0 | 131.2937 | 0
2037 | 7 | 22 | 1 | 121.5955 | 0
2037 | 7 | 22 | 2 | 116.613 | 0
2037 | 7 | 22 | 3 | 113.4209 | 0
2037 | 7 | 22 | 4 | 112.6842 | 0
2037 | 7 | 22 | 5 | 115.4714 | 0
2037 | 7 | 22 | 6 | 114.6434 | 0
2037 | 7 | 22 | 7 | 127.2315 | 0
2037 | 7 | 22 | 8 | 138.3077 | 0
2037 | 7 | 22 | 9 | 148.3271 | 0
2037 | 7 | 22 | 10 | 157.7071 | 0
2037 | 7 | 22 | 11 | 164.1544 | 0
2037 | 7 | 22 | 12 | 166.9396 | 0
2037 | 7 | 22 | 13 | 171.7934 | 0
2037 | 7 | 22 | 14 | 176.3051 | 0
2037 | 7 | 22 | 15 | 180.8925 | 0
2037 | 7 | 22 | 16 | 185.7242 | 0
2037 | 7 | 22 | 17 | 189.2733 | 0
2037 | 7 | 22 | 18 | 183.6744 | 0
2037 | 7 | 22 | 19 | 178.7057 | 0
2037 | 7 | 22 | 20 | 170.0226 | 0
2037 | 7 | 22 | 21 | 164.513 | 0
2037 | 7 | 22 | 22 | 153.6628 | 0
2037 | 7 | 22 | 23 | 140.6679 | 0
2037 | 7 | 23 | 0 | 122.1763 | 0
2037 | 7 | 23 | 1 | 115.7235 | 0
2037 | 7 | 23 | 2 | 110.7909 | 0
2037 | 7 | 23 | 3 | 107.6691 | 0
2037 | 7 | 23 | 4 | 106.919 | 0
2037 | 7 | 23 | 5 | 109.5387 | 0
2037 | 7 | 23 | 6 | 112.4745 | 0
2037 | 7 | 23 | 7 | 125.7851 | 0
2037 | 7 | 23 | 8 | 137.9704 | 0
2037 | 7 | 23 | 9 | 149.5673 | 0
2037 | 7 | 23 | 10 | 160.2046 | 0
2037 | 7 | 23 | 11 | 168.232 | 0
2037 | 7 | 23 | 12 | 170.0882 | 0
2037 | 7 | 23 | 13 | 174.7451 | 0
2037 | 7 | 23 | 14 | 178.0548 | 0
2037 | 7 | 23 | 15 | 180.8302 | 0
2037 | 7 | 23 | 16 | 184.3495 | 0
2037 | 7 | 23 | 17 | 186.7972 | 0
2037 | 7 | 23 | 18 | 185.3797 | 0
2037 | 7 | 23 | 19 | 180.9166 | 0
2037 | 7 | 23 | 20 | 174.1304 | 0
2037 | 7 | 23 | 21 | 169.8143 | 0
2037 | 7 | 23 | 22 | 159.6861 | 0
2037 | 7 | 23 | 23 | 147.714 | 0
2037 | 7 | 24 | 0 | 132.024 | 0
2037 | 7 | 24 | 1 | 124.4684 | 0
2037 | 7 | 24 | 2 | 119.3678 | 0
2037 | 7 | 24 | 3 | 116.1065 | 0
2037 | 7 | 24 | 4 | 115.2698 | 0
2037 | 7 | 24 | 5 | 118.1507 | 0
2037 | 7 | 24 | 6 | 123.0154 | 0
2037 | 7 | 24 | 7 | 134.086 | 0
2037 | 7 | 24 | 8 | 143.4462 | 0
2037 | 7 | 24 | 9 | 151.8407 | 0
2037 | 7 | 24 | 10 | 159.1202 | 0
2037 | 7 | 24 | 11 | 164.4527 | 0
2037 | 7 | 24 | 12 | 171.552 | 0
2037 | 7 | 24 | 13 | 174.9024 | 0
2037 | 7 | 24 | 14 | 176.3272 | 0
2037 | 7 | 24 | 15 | 176.2396 | 0
2037 | 7 | 24 | 16 | 178.5663 | 0
2037 | 7 | 24 | 17 | 180.3391 | 0
2037 | 7 | 24 | 18 | 179.9886 | 0
2037 | 7 | 24 | 19 | 174.6335 | 0
2037 | 7 | 24 | 20 | 168.2323 | 0
2037 | 7 | 24 | 21 | 164.6076 | 0
2037 | 7 | 24 | 22 | 156.1732 | 0
2037 | 7 | 24 | 23 | 146.6718 | 0
2037 | 7 | 25 | 0 | 129.0232 | 0
2037 | 7 | 25 | 1 | 124.8002 | 0
2037 | 7 | 25 | 2 | 119.2601 | 0
2037 | 7 | 25 | 3 | 115.3863 | 0
2037 | 7 | 25 | 4 | 113.222 | 0
2037 | 7 | 25 | 5 | 112.3526 | 0
2037 | 7 | 25 | 6 | 110.1077 | 0
2037 | 7 | 25 | 7 | 115.6612 | 0
2037 | 7 | 25 | 8 | 129.1736 | 0
2037 | 7 | 25 | 9 | 144.7523 | 0
2037 | 7 | 25 | 10 | 158.2275 | 0
2037 | 7 | 25 | 11 | 167.8605 | 0
2037 | 7 | 25 | 12 | 173.1958 | 0
2037 | 7 | 25 | 13 | 175.4193 | 0
2037 | 7 | 25 | 14 | 178.0104 | 0
2037 | 7 | 25 | 15 | 179.7796 | 0
2037 | 7 | 25 | 16 | 180.5923 | 0
2037 | 7 | 25 | 17 | 180.2884 | 0
2037 | 7 | 25 | 18 | 185.7304 | 0
2037 | 7 | 25 | 19 | 180.1732 | 0
2037 | 7 | 25 | 20 | 171.7129 | 0
2037 | 7 | 25 | 21 | 167.3581 | 0
2037 | 7 | 25 | 22 | 158.867 | 0
2037 | 7 | 25 | 23 | 148.4483 | 0
2037 | 7 | 26 | 0 | 138.2127 | 0
2037 | 7 | 26 | 1 | 125.547 | 0
2037 | 7 | 26 | 2 | 118.7252 | 0
2037 | 7 | 26 | 3 | 113.5922 | 0
2037 | 7 | 26 | 4 | 110.3367 | 0
2037 | 7 | 26 | 5 | 107.5391 | 0
2037 | 7 | 26 | 6 | 106.0245 | 0
2037 | 7 | 26 | 7 | 108.8897 | 0
2037 | 7 | 26 | 8 | 119.9584 | 0
2037 | 7 | 26 | 9 | 133.3456 | 0
2037 | 7 | 26 | 10 | 144.6429 | 0
2037 | 7 | 26 | 11 | 152.8199 | 0
2037 | 7 | 26 | 12 | 156.4137 | 0
2037 | 7 | 26 | 13 | 157.9883 | 0
2037 | 7 | 26 | 14 | 159.8527 | 0
2037 | 7 | 26 | 15 | 161.9532 | 0
2037 | 7 | 26 | 16 | 163.97 | 0
2037 | 7 | 26 | 17 | 165.1981 | 0
2037 | 7 | 26 | 18 | 172.1479 | 0
2037 | 7 | 26 | 19 | 167.8518 | 0
2037 | 7 | 26 | 20 | 159.1179 | 0
2037 | 7 | 26 | 21 | 154.135 | 0
2037 | 7 | 26 | 22 | 145.3707 | 0
2037 | 7 | 26 | 23 | 134.3143 | 0
2037 | 7 | 27 | 0 | 123.7367 | 0
2037 | 7 | 27 | 1 | 112.1562 | 0
2037 | 7 | 27 | 2 | 107.1664 | 0
2037 | 7 | 27 | 3 | 104.1463 | 0
2037 | 7 | 27 | 4 | 103.3012 | 0
2037 | 7 | 27 | 5 | 105.6877 | 0
2037 | 7 | 27 | 6 | 111.2502 | 0
2037 | 7 | 27 | 7 | 123.753 | 0
2037 | 7 | 27 | 8 | 134.7349 | 0
2037 | 7 | 27 | 9 | 144.9661 | 0
2037 | 7 | 27 | 10 | 154.5294 | 0
2037 | 7 | 27 | 11 | 161.4298 | 0
2037 | 7 | 27 | 12 | 164.9474 | 0
2037 | 7 | 27 | 13 | 168.486 | 0
2037 | 7 | 27 | 14 | 171.8289 | 0
2037 | 7 | 27 | 15 | 175.5413 | 0
2037 | 7 | 27 | 16 | 178.3052 | 0
2037 | 7 | 27 | 17 | 180.6104 | 0
2037 | 7 | 27 | 18 | 183.5532 | 0
2037 | 7 | 27 | 19 | 178.1762 | 0
2037 | 7 | 27 | 20 | 168.6198 | 0
2037 | 7 | 27 | 21 | 161.5887 | 0
2037 | 7 | 27 | 22 | 149.5282 | 0
2037 | 7 | 27 | 23 | 135.906 | 0
2037 | 7 | 28 | 0 | 124.5651 | 0
2037 | 7 | 28 | 1 | 115.6824 | 0
2037 | 7 | 28 | 2 | 110.7725 | 0
2037 | 7 | 28 | 3 | 107.5513 | 0
2037 | 7 | 28 | 4 | 106.7559 | 0
2037 | 7 | 28 | 5 | 109.3351 | 0
2037 | 7 | 28 | 6 | 114.3246 | 0
2037 | 7 | 28 | 7 | 127.347 | 0
2037 | 7 | 28 | 8 | 139.7128 | 0
2037 | 7 | 28 | 9 | 151.4634 | 0
2037 | 7 | 28 | 10 | 162.2767 | 0
2037 | 7 | 28 | 11 | 170.3297 | 0
2037 | 7 | 28 | 12 | 173.9593 | 0
2037 | 7 | 28 | 13 | 179.3171 | 0
2037 | 7 | 28 | 14 | 184.5128 | 0
2037 | 7 | 28 | 15 | 188.9241 | 0
2037 | 7 | 28 | 16 | 193.1306 | 0
2037 | 7 | 28 | 17 | 196.2392 | 0
2037 | 7 | 28 | 18 | 196.9361 | 0
2037 | 7 | 28 | 19 | 191.5013 | 0
2037 | 7 | 28 | 20 | 181.9645 | 0
2037 | 7 | 28 | 21 | 175.2304 | 0
2037 | 7 | 28 | 22 | 163.1812 | 0
2037 | 7 | 28 | 23 | 149.0685 | 0
2037 | 7 | 29 | 0 | 133.2709 | 0
2037 | 7 | 29 | 1 | 122.665 | 0
2037 | 7 | 29 | 2 | 117.2462 | 0
2037 | 7 | 29 | 3 | 113.6991 | 0
2037 | 7 | 29 | 4 | 112.7222 | 0
2037 | 7 | 29 | 5 | 115.1675 | 0
2037 | 7 | 29 | 6 | 118.9542 | 0
2037 | 7 | 29 | 7 | 132.2235 | 0
2037 | 7 | 29 | 8 | 145.0851 | 0
2037 | 7 | 29 | 9 | 157.38 | 0
2037 | 7 | 29 | 10 | 168.7636 | 0
2037 | 7 | 29 | 11 | 177.1684 | 0
2037 | 7 | 29 | 12 | 180.4741 | 0
2037 | 7 | 29 | 13 | 186.0987 | 0
2037 | 7 | 29 | 14 | 190.7985 | 0
2037 | 7 | 29 | 15 | 195.1456 | 0
2037 | 7 | 29 | 16 | 199.9414 | 0
2037 | 7 | 29 | 17 | 203.4151 | 0
2037 | 7 | 29 | 18 | 204.3163 | 0
2037 | 7 | 29 | 19 | 198.9871 | 0
2037 | 7 | 29 | 20 | 190.1987 | 0
2037 | 7 | 29 | 21 | 183.6514 | 0
2037 | 7 | 29 | 22 | 171.7907 | 0
2037 | 7 | 29 | 23 | 157.6533 | 0
2037 | 7 | 30 | 0 | 137.8029 | 0
2037 | 7 | 30 | 1 | 127.959 | 0
2037 | 7 | 30 | 2 | 122.1538 | 0
2037 | 7 | 30 | 3 | 118.2876 | 0
2037 | 7 | 30 | 4 | 116.9875 | 0
2037 | 7 | 30 | 5 | 119.2557 | 0
2037 | 7 | 30 | 6 | 124.0288 | 0
2037 | 7 | 30 | 7 | 137.2656 | 0
2037 | 7 | 30 | 8 | 150.1211 | 0
2037 | 7 | 30 | 9 | 162.3538 | 0
2037 | 7 | 30 | 10 | 173.7439 | 0
2037 | 7 | 30 | 11 | 182.5405 | 0
2037 | 7 | 30 | 12 | 186.0561 | 0
2037 | 7 | 30 | 13 | 190.6326 | 0
2037 | 7 | 30 | 14 | 193.768 | 0
2037 | 7 | 30 | 15 | 195.8746 | 0
2037 | 7 | 30 | 16 | 198.854 | 0
2037 | 7 | 30 | 17 | 200.735 | 0
2037 | 7 | 30 | 18 | 196.9395 | 0
2037 | 7 | 30 | 19 | 192.2282 | 0
2037 | 7 | 30 | 20 | 186.0578 | 0
2037 | 7 | 30 | 21 | 180.0711 | 0
2037 | 7 | 30 | 22 | 168.4608 | 0
2037 | 7 | 30 | 23 | 155.3278 | 0
2037 | 7 | 31 | 0 | 143.3428 | 0
2037 | 7 | 31 | 1 | 138.4436 | 0
2037 | 7 | 31 | 2 | 132.5341 | 0
2037 | 7 | 31 | 3 | 128.4966 | 0
2037 | 7 | 31 | 4 | 127.201 | 0
2037 | 7 | 31 | 5 | 129.7414 | 0
2037 | 7 | 31 | 6 | 138.4776 | 0
2037 | 7 | 31 | 7 | 150.8803 | 0
2037 | 7 | 31 | 8 | 163.6405 | 0
2037 | 7 | 31 | 9 | 176.4801 | 0
2037 | 7 | 31 | 10 | 188.4643 | 0
2037 | 7 | 31 | 11 | 197.9289 | 0
2037 | 7 | 31 | 12 | 209.774 | 0
2037 | 7 | 31 | 13 | 215.3258 | 0
2037 | 7 | 31 | 14 | 219.1563 | 0
2037 | 7 | 31 | 15 | 220.9738 | 0
2037 | 7 | 31 | 16 | 223.7743 | 0
2037 | 7 | 31 | 17 | 225.3574 | 0
2037 | 7 | 31 | 18 | 229.6053 | 0
2037 | 7 | 31 | 19 | 222.721 | 0
2037 | 7 | 31 | 20 | 213.5713 | 0
2037 | 7 | 31 | 21 | 206.3332 | 0
2037 | 7 | 31 | 22 | 194.0768 | 0
2037 | 7 | 31 | 23 | 180.4634 | 0
2037 | 8 | 1 | 0 | 162.4029 | 0
2037 | 8 | 1 | 1 | 144.2316 | 0
2037 | 8 | 1 | 2 | 136.745 | 0
2037 | 8 | 1 | 3 | 131.4626 | 0
2037 | 8 | 1 | 4 | 127.9332 | 0
2037 | 8 | 1 | 5 | 125.58 | 0
2037 | 8 | 1 | 6 | 125.628 | 0
2037 | 8 | 1 | 7 | 129.2345 | 0
2037 | 8 | 1 | 8 | 141.6014 | 0
2037 | 8 | 1 | 9 | 156.1204 | 0
2037 | 8 | 1 | 10 | 169.089 | 0
2037 | 8 | 1 | 11 | 179.0824 | 0
2037 | 8 | 1 | 12 | 188.569 | 0
2037 | 8 | 1 | 13 | 191.0817 | 0
2037 | 8 | 1 | 14 | 193.1 | 0
2037 | 8 | 1 | 15 | 195.3027 | 0
2037 | 8 | 1 | 16 | 196.5548 | 0
2037 | 8 | 1 | 17 | 195.4706 | 0
2037 | 8 | 1 | 18 | 200.0988 | 0
2037 | 8 | 1 | 19 | 193.1222 | 0
2037 | 8 | 1 | 20 | 185.3879 | 0
2037 | 8 | 1 | 21 | 180.932 | 0
2037 | 8 | 1 | 22 | 171.5684 | 0
2037 | 8 | 1 | 23 | 161.7673 | 0
2037 | 8 | 2 | 0 | 148.235 | 0
2037 | 8 | 2 | 1 | 140.0391 | 0
2037 | 8 | 2 | 2 | 132.9059 | 0
2037 | 8 | 2 | 3 | 127.8501 | 0
2037 | 8 | 2 | 4 | 124.4733 | 0
2037 | 8 | 2 | 5 | 122.0464 | 0
2037 | 8 | 2 | 6 | 118.4763 | 0
2037 | 8 | 2 | 7 | 120.8803 | 0
2037 | 8 | 2 | 8 | 133.1172 | 0
2037 | 8 | 2 | 9 | 149.9204 | 0
2037 | 8 | 2 | 10 | 167.1142 | 0
2037 | 8 | 2 | 11 | 181.3101 | 0
2037 | 8 | 2 | 12 | 192.9296 | 0
2037 | 8 | 2 | 13 | 198.5844 | 0
2037 | 8 | 2 | 14 | 201.7077 | 0
2037 | 8 | 2 | 15 | 205.213 | 0
2037 | 8 | 2 | 16 | 209.0432 | 0
2037 | 8 | 2 | 17 | 210.9773 | 0
2037 | 8 | 2 | 18 | 205.5514 | 0
2037 | 8 | 2 | 19 | 200.2856 | 0
2037 | 8 | 2 | 20 | 195.5414 | 0
2037 | 8 | 2 | 21 | 192.4749 | 0
2037 | 8 | 2 | 22 | 182.4024 | 0
2037 | 8 | 2 | 23 | 170.7965 | 0
2037 | 8 | 3 | 0 | 157.2009 | 0
2037 | 8 | 3 | 1 | 144.3451 | 0
2037 | 8 | 3 | 2 | 136.3423 | 0
2037 | 8 | 3 | 3 | 131.1271 | 0
2037 | 8 | 3 | 4 | 128.5827 | 0
2037 | 8 | 3 | 5 | 129.6732 | 0
2037 | 8 | 3 | 6 | 134.5223 | 0
2037 | 8 | 3 | 7 | 144.7453 | 0
2037 | 8 | 3 | 8 | 156.3559 | 0
2037 | 8 | 3 | 9 | 167.3587 | 0
2037 | 8 | 3 | 10 | 177.2879 | 0
2037 | 8 | 3 | 11 | 184.6124 | 0
2037 | 8 | 3 | 12 | 190.2487 | 0
2037 | 8 | 3 | 13 | 193.3258 | 0
2037 | 8 | 3 | 14 | 194.4284 | 0
2037 | 8 | 3 | 15 | 194.7676 | 0
2037 | 8 | 3 | 16 | 196.4744 | 0
2037 | 8 | 3 | 17 | 197.8421 | 0
2037 | 8 | 3 | 18 | 196.9824 | 0
2037 | 8 | 3 | 19 | 189.7665 | 0
2037 | 8 | 3 | 20 | 182.6076 | 0
2037 | 8 | 3 | 21 | 175.9505 | 0
2037 | 8 | 3 | 22 | 162.7109 | 0
2037 | 8 | 3 | 23 | 149.307 | 0
2037 | 8 | 4 | 0 | 138.9872 | 0
2037 | 8 | 4 | 1 | 128.0903 | 0
2037 | 8 | 4 | 2 | 122.9095 | 0
2037 | 8 | 4 | 3 | 119.6185 | 0
2037 | 8 | 4 | 4 | 117.9925 | 0
2037 | 8 | 4 | 5 | 117.6899 | 0
2037 | 8 | 4 | 6 | 115.7224 | 0
2037 | 8 | 4 | 7 | 117.067 | 0
2037 | 8 | 4 | 8 | 123.4056 | 0
2037 | 8 | 4 | 9 | 131.6458 | 0
2037 | 8 | 4 | 10 | 140.3931 | 0
2037 | 8 | 4 | 11 | 147.8805 | 0
2037 | 8 | 4 | 12 | 156.7685 | 0
2037 | 8 | 4 | 13 | 158.1017 | 0
2037 | 8 | 4 | 14 | 157.3347 | 0
2037 | 8 | 4 | 15 | 154.5584 | 0
2037 | 8 | 4 | 16 | 155.3978 | 0
2037 | 8 | 4 | 17 | 157.4177 | 0
2037 | 8 | 4 | 18 | 156.3323 | 0
2037 | 8 | 4 | 19 | 150.7487 | 0
2037 | 8 | 4 | 20 | 147.5655 | 0
2037 | 8 | 4 | 21 | 145.7442 | 0
2037 | 8 | 4 | 22 | 138.1309 | 0
2037 | 8 | 4 | 23 | 129.0592 | 0
2037 | 8 | 5 | 0 | 119.9646 | 0
2037 | 8 | 5 | 1 | 120.0243 | 0
2037 | 8 | 5 | 2 | 114.9268 | 0
2037 | 8 | 5 | 3 | 111.7883 | 0
2037 | 8 | 5 | 4 | 111.1473 | 0
2037 | 8 | 5 | 5 | 113.8513 | 0
2037 | 8 | 5 | 6 | 118.2965 | 0
2037 | 8 | 5 | 7 | 129.4191 | 0
2037 | 8 | 5 | 8 | 141.6594 | 0
2037 | 8 | 5 | 9 | 154.086 | 0
2037 | 8 | 5 | 10 | 165.0192 | 0
2037 | 8 | 5 | 11 | 173.2027 | 0
2037 | 8 | 5 | 12 | 181.689 | 0
2037 | 8 | 5 | 13 | 188.3297 | 0
2037 | 8 | 5 | 14 | 193.5949 | 0
2037 | 8 | 5 | 15 | 198.5487 | 0
2037 | 8 | 5 | 16 | 203.278 | 0
2037 | 8 | 5 | 17 | 206.5429 | 0
2037 | 8 | 5 | 18 | 205.4881 | 0
2037 | 8 | 5 | 19 | 198.932 | 0
2037 | 8 | 5 | 20 | 190.6296 | 0
2037 | 8 | 5 | 21 | 184.4181 | 0
2037 | 8 | 5 | 22 | 171.5747 | 0
2037 | 8 | 5 | 23 | 157.743 | 0
2037 | 8 | 6 | 0 | 140.3741 | 0
2037 | 8 | 6 | 1 | 126.9722 | 0
2037 | 8 | 6 | 2 | 120.5161 | 0
2037 | 8 | 6 | 3 | 116.2845 | 0
2037 | 8 | 6 | 4 | 114.6559 | 0
2037 | 8 | 6 | 5 | 116.4023 | 0
2037 | 8 | 6 | 6 | 120.0111 | 0
2037 | 8 | 6 | 7 | 130.585 | 0
2037 | 8 | 6 | 8 | 142.1899 | 0
2037 | 8 | 6 | 9 | 153.3491 | 0
2037 | 8 | 6 | 10 | 163.5407 | 0
2037 | 8 | 6 | 11 | 171.6576 | 0
2037 | 8 | 6 | 12 | 175.3616 | 0
2037 | 8 | 6 | 13 | 179.4777 | 0
2037 | 8 | 6 | 14 | 182.1615 | 0
2037 | 8 | 6 | 15 | 184.04 | 0
2037 | 8 | 6 | 16 | 186.9411 | 0
2037 | 8 | 6 | 17 | 188.6123 | 0
2037 | 8 | 6 | 18 | 187.2533 | 0
2037 | 8 | 6 | 19 | 180.8556 | 0
2037 | 8 | 6 | 20 | 174.92 | 0
2037 | 8 | 6 | 21 | 169.7324 | 0
2037 | 8 | 6 | 22 | 158.2007 | 0
2037 | 8 | 6 | 23 | 146.2971 | 0
2037 | 8 | 7 | 0 | 132.3119 | 0
2037 | 8 | 7 | 1 | 124.024 | 0
2037 | 8 | 7 | 2 | 118.374 | 0
2037 | 8 | 7 | 3 | 114.8871 | 0
2037 | 8 | 7 | 4 | 113.7477 | 0
2037 | 8 | 7 | 5 | 116.027 | 0
2037 | 8 | 7 | 6 | 121.5634 | 0
2037 | 8 | 7 | 7 | 132.034 | 0
2037 | 8 | 7 | 8 | 143.9846 | 0
2037 | 8 | 7 | 9 | 156.6747 | 0
2037 | 8 | 7 | 10 | 167.569 | 0
2037 | 8 | 7 | 11 | 176.0895 | 0
2037 | 8 | 7 | 12 | 184.923 | 0
2037 | 8 | 7 | 13 | 190.038 | 0
2037 | 8 | 7 | 14 | 193.2742 | 0
2037 | 8 | 7 | 15 | 196.446 | 0
2037 | 8 | 7 | 16 | 199.6806 | 0
2037 | 8 | 7 | 17 | 201.1257 | 0
2037 | 8 | 7 | 18 | 196.6969 | 0
2037 | 8 | 7 | 19 | 190.0746 | 0
2037 | 8 | 7 | 20 | 183.0955 | 0
2037 | 8 | 7 | 21 | 176.985 | 0
2037 | 8 | 7 | 22 | 165.4873 | 0
2037 | 8 | 7 | 23 | 154.3297 | 0
2037 | 8 | 8 | 0 | 144.2596 | 0
2037 | 8 | 8 | 1 | 132.4847 | 0
2037 | 8 | 8 | 2 | 125.6857 | 0
2037 | 8 | 8 | 3 | 120.924 | 0
2037 | 8 | 8 | 4 | 117.8853 | 0
2037 | 8 | 8 | 5 | 115.7987 | 0
2037 | 8 | 8 | 6 | 113.5341 | 0
2037 | 8 | 8 | 7 | 117.3928 | 0
2037 | 8 | 8 | 8 | 130.5833 | 0
2037 | 8 | 8 | 9 | 146.0222 | 0
2037 | 8 | 8 | 10 | 158.5632 | 0
2037 | 8 | 8 | 11 | 167.7993 | 0
2037 | 8 | 8 | 12 | 172.3351 | 0
2037 | 8 | 8 | 13 | 174.8756 | 0
2037 | 8 | 8 | 14 | 176.9375 | 0
2037 | 8 | 8 | 15 | 178.7903 | 0
2037 | 8 | 8 | 16 | 180.2785 | 0
2037 | 8 | 8 | 17 | 179.7919 | 0
2037 | 8 | 8 | 18 | 175.7831 | 0
2037 | 8 | 8 | 19 | 169.9225 | 0
2037 | 8 | 8 | 20 | 165.1661 | 0
2037 | 8 | 8 | 21 | 161.2061 | 0
2037 | 8 | 8 | 22 | 153.0566 | 0
2037 | 8 | 8 | 23 | 145.0812 | 0
2037 | 8 | 9 | 0 | 136.229 | 0
2037 | 8 | 9 | 1 | 121.1479 | 0
2037 | 8 | 9 | 2 | 114.5471 | 0
2037 | 8 | 9 | 3 | 109.8396 | 0
2037 | 8 | 9 | 4 | 106.7619 | 0
2037 | 8 | 9 | 5 | 103.9632 | 0
2037 | 8 | 9 | 6 | 102.461 | 0
2037 | 8 | 9 | 7 | 102.126 | 0
2037 | 8 | 9 | 8 | 110.1461 | 0
2037 | 8 | 9 | 9 | 121.4139 | 0
2037 | 8 | 9 | 10 | 130.6265 | 0
2037 | 8 | 9 | 11 | 137.3568 | 0
2037 | 8 | 9 | 12 | 145.1809 | 0
2037 | 8 | 9 | 13 | 145.8487 | 0
2037 | 8 | 9 | 14 | 145.6651 | 0
2037 | 8 | 9 | 15 | 146.5588 | 0
2037 | 8 | 9 | 16 | 148.0966 | 0
2037 | 8 | 9 | 17 | 149.0526 | 0
2037 | 8 | 9 | 18 | 147.905 | 0
2037 | 8 | 9 | 19 | 144.9838 | 0
2037 | 8 | 9 | 20 | 140.9581 | 0
2037 | 8 | 9 | 21 | 137.7092 | 0
2037 | 8 | 9 | 22 | 129.6023 | 0
2037 | 8 | 9 | 23 | 121.149 | 0
2037 | 8 | 10 | 0 | 114.2502 | 0
2037 | 8 | 10 | 1 | 102.7454 | 0
2037 | 8 | 10 | 2 | 98.2748 | 0
2037 | 8 | 10 | 3 | 95.9305 | 0
2037 | 8 | 10 | 4 | 95.5242 | 0
2037 | 8 | 10 | 5 | 98.197 | 0
2037 | 8 | 10 | 6 | 104.8633 | 0
2037 | 8 | 10 | 7 | 113.727 | 0
2037 | 8 | 10 | 8 | 121.7437 | 0
2037 | 8 | 10 | 9 | 129.4559 | 0
2037 | 8 | 10 | 10 | 136.3343 | 0
2037 | 8 | 10 | 11 | 141.2881 | 0
2037 | 8 | 10 | 12 | 148.4857 | 0
2037 | 8 | 10 | 13 | 150.6771 | 0
2037 | 8 | 10 | 14 | 151.3319 | 0
2037 | 8 | 10 | 15 | 152.0353 | 0
2037 | 8 | 10 | 16 | 153.7536 | 0
2037 | 8 | 10 | 17 | 156.2474 | 0
2037 | 8 | 10 | 18 | 155.1745 | 0
2037 | 8 | 10 | 19 | 151.2109 | 0
2037 | 8 | 10 | 20 | 147.0614 | 0
2037 | 8 | 10 | 21 | 142.8127 | 0
2037 | 8 | 10 | 22 | 131.9442 | 0
2037 | 8 | 10 | 23 | 121.0565 | 0
2037 | 8 | 11 | 0 | 113.4276 | 0
2037 | 8 | 11 | 1 | 100.9874 | 0
2037 | 8 | 11 | 2 | 96.8764 | 0
2037 | 8 | 11 | 3 | 94.5441 | 0
2037 | 8 | 11 | 4 | 94.2411 | 0
2037 | 8 | 11 | 5 | 97.0063 | 0
2037 | 8 | 11 | 6 | 103.4993 | 0
2037 | 8 | 11 | 7 | 112.3523 | 0
2037 | 8 | 11 | 8 | 119.8012 | 0
2037 | 8 | 11 | 9 | 126.3471 | 0
2037 | 8 | 11 | 10 | 132.0662 | 0
2037 | 8 | 11 | 11 | 136.2752 | 0
2037 | 8 | 11 | 12 | 144.4472 | 0
2037 | 8 | 11 | 13 | 146.6639 | 0
2037 | 8 | 11 | 14 | 148.0195 | 0
2037 | 8 | 11 | 15 | 148.6237 | 0
2037 | 8 | 11 | 16 | 150.5838 | 0
2037 | 8 | 11 | 17 | 152.9947 | 0
2037 | 8 | 11 | 18 | 154.1255 | 0
2037 | 8 | 11 | 19 | 149.8224 | 0
2037 | 8 | 11 | 20 | 145.9678 | 0
2037 | 8 | 11 | 21 | 141.7133 | 0
2037 | 8 | 11 | 22 | 130.6069 | 0
2037 | 8 | 11 | 23 | 119.7653 | 0
2037 | 8 | 12 | 0 | 110.843 | 0
2037 | 8 | 12 | 1 | 98.8471 | 0
2037 | 8 | 12 | 2 | 95.1668 | 0
2037 | 8 | 12 | 3 | 93.1616 | 0
2037 | 8 | 12 | 4 | 93.0898 | 0
2037 | 8 | 12 | 5 | 95.9615 | 0
2037 | 8 | 12 | 6 | 102.2256 | 0
2037 | 8 | 12 | 7 | 111.6163 | 0
2037 | 8 | 12 | 8 | 119.5555 | 0
2037 | 8 | 12 | 9 | 126.6326 | 0
2037 | 8 | 12 | 10 | 132.0062 | 0
2037 | 8 | 12 | 11 | 135.6872 | 0
2037 | 8 | 12 | 12 | 142.1213 | 0
2037 | 8 | 12 | 13 | 144.0233 | 0
2037 | 8 | 12 | 14 | 144.2731 | 0
2037 | 8 | 12 | 15 | 145.0937 | 0
2037 | 8 | 12 | 16 | 147.1898 | 0
2037 | 8 | 12 | 17 | 150.0195 | 0
2037 | 8 | 12 | 18 | 148.8972 | 0
2037 | 8 | 12 | 19 | 145.3937 | 0
2037 | 8 | 12 | 20 | 142.9682 | 0
2037 | 8 | 12 | 21 | 138.7745 | 0
2037 | 8 | 12 | 22 | 128.1808 | 0
2037 | 8 | 12 | 23 | 117.6843 | 0
2037 | 8 | 13 | 0 | 109.9235 | 0
2037 | 8 | 13 | 1 | 100.4031 | 0
2037 | 8 | 13 | 2 | 96.4026 | 0
2037 | 8 | 13 | 3 | 94.0562 | 0
2037 | 8 | 13 | 4 | 93.8264 | 0
2037 | 8 | 13 | 5 | 96.578 | 0
2037 | 8 | 13 | 6 | 101.2866 | 0
2037 | 8 | 13 | 7 | 111.7377 | 0
2037 | 8 | 13 | 8 | 122.2127 | 0
2037 | 8 | 13 | 9 | 132.4579 | 0
2037 | 8 | 13 | 10 | 141.4998 | 0
2037 | 8 | 13 | 11 | 148.7406 | 0
2037 | 8 | 13 | 12 | 151.4326 | 0
2037 | 8 | 13 | 13 | 156.6039 | 0
2037 | 8 | 13 | 14 | 160.0316 | 0
2037 | 8 | 13 | 15 | 163.2678 | 0
2037 | 8 | 13 | 16 | 167.3937 | 0
2037 | 8 | 13 | 17 | 170.2606 | 0
2037 | 8 | 13 | 18 | 164.1248 | 0
2037 | 8 | 13 | 19 | 160.3088 | 0
2037 | 8 | 13 | 20 | 156.1857 | 0
2037 | 8 | 13 | 21 | 150.5657 | 0
2037 | 8 | 13 | 22 | 139.823 | 0
2037 | 8 | 13 | 23 | 129.0124 | 0
2037 | 8 | 14 | 0 | 118.6621 | 0
2037 | 8 | 14 | 1 | 110.0889 | 0
2037 | 8 | 14 | 2 | 105.3366 | 0
2037 | 8 | 14 | 3 | 102.366 | 0
2037 | 8 | 14 | 4 | 101.6874 | 0
2037 | 8 | 14 | 5 | 104.1452 | 0
2037 | 8 | 14 | 6 | 107.4435 | 0
2037 | 8 | 14 | 7 | 118.0054 | 0
2037 | 8 | 14 | 8 | 130.1452 | 0
2037 | 8 | 14 | 9 | 143.0494 | 0
2037 | 8 | 14 | 10 | 154.2556 | 0
2037 | 8 | 14 | 11 | 162.6618 | 0
2037 | 8 | 14 | 12 | 166.5319 | 0
2037 | 8 | 14 | 13 | 171.6032 | 0
2037 | 8 | 14 | 14 | 175.2664 | 0
2037 | 8 | 14 | 15 | 178.4939 | 0
2037 | 8 | 14 | 16 | 182.1191 | 0
2037 | 8 | 14 | 17 | 184.0707 | 0
2037 | 8 | 14 | 18 | 178.5224 | 0
2037 | 8 | 14 | 19 | 172.3016 | 0
2037 | 8 | 14 | 20 | 166.8065 | 0
2037 | 8 | 14 | 21 | 160.9199 | 0
2037 | 8 | 14 | 22 | 150.465 | 0
2037 | 8 | 14 | 23 | 140.6285 | 0
2037 | 8 | 15 | 0 | 129.1149 | 0
2037 | 8 | 15 | 1 | 126.5607 | 0
2037 | 8 | 15 | 2 | 121.7186 | 0
2037 | 8 | 15 | 3 | 118.4002 | 0
2037 | 8 | 15 | 4 | 116.5559 | 0
2037 | 8 | 15 | 5 | 116.2219 | 0
2037 | 8 | 15 | 6 | 113.22 | 0
2037 | 8 | 15 | 7 | 115.8746 | 0
2037 | 8 | 15 | 8 | 128.8129 | 0
2037 | 8 | 15 | 9 | 144.6445 | 0
2037 | 8 | 15 | 10 | 158.7847 | 0
2037 | 8 | 15 | 11 | 170.1492 | 0
2037 | 8 | 15 | 12 | 178.7867 | 0
2037 | 8 | 15 | 13 | 181.0826 | 0
2037 | 8 | 15 | 14 | 181.8567 | 0
2037 | 8 | 15 | 15 | 180.9698 | 0
2037 | 8 | 15 | 16 | 180.6586 | 0
2037 | 8 | 15 | 17 | 179.9238 | 0
2037 | 8 | 15 | 18 | 182.1691 | 0
2037 | 8 | 15 | 19 | 176.9129 | 0
2037 | 8 | 15 | 20 | 174.8885 | 0
2037 | 8 | 15 | 21 | 171.6264 | 0
2037 | 8 | 15 | 22 | 163.4461 | 0
2037 | 8 | 15 | 23 | 154.9768 | 0
2037 | 8 | 16 | 0 | 143.9627 | 0
2037 | 8 | 16 | 1 | 138.551 | 0
2037 | 8 | 16 | 2 | 132.0738 | 0
2037 | 8 | 16 | 3 | 127.2253 | 0
2037 | 8 | 16 | 4 | 124.0185 | 0
2037 | 8 | 16 | 5 | 121.8175 | 0
2037 | 8 | 16 | 6 | 119.9989 | 0
2037 | 8 | 16 | 7 | 120.4319 | 0
2037 | 8 | 16 | 8 | 131.7992 | 0
2037 | 8 | 16 | 9 | 146.9113 | 0
2037 | 8 | 16 | 10 | 161.6754 | 0
2037 | 8 | 16 | 11 | 174.2397 | 0
2037 | 8 | 16 | 12 | 186.6234 | 0
2037 | 8 | 16 | 13 | 191.8372 | 0
2037 | 8 | 16 | 14 | 195.0755 | 0
2037 | 8 | 16 | 15 | 198.1056 | 0
2037 | 8 | 16 | 16 | 201.2933 | 0
2037 | 8 | 16 | 17 | 202.7346 | 0
2037 | 8 | 16 | 18 | 198.3323 | 0
2037 | 8 | 16 | 19 | 193.2558 | 0
2037 | 8 | 16 | 20 | 189.34 | 0
2037 | 8 | 16 | 21 | 184.0138 | 0
2037 | 8 | 16 | 22 | 173.3935 | 0
2037 | 8 | 16 | 23 | 161.7393 | 0
2037 | 8 | 17 | 0 | 148.8754 | 0
2037 | 8 | 17 | 1 | 139.8319 | 0
2037 | 8 | 17 | 2 | 132.8166 | 0
2037 | 8 | 17 | 3 | 128.2669 | 0
2037 | 8 | 17 | 4 | 126.2239 | 0
2037 | 8 | 17 | 5 | 127.8178 | 0
2037 | 8 | 17 | 6 | 132.6238 | 0
2037 | 8 | 17 | 7 | 143.5812 | 0
2037 | 8 | 17 | 8 | 157.5548 | 0
2037 | 8 | 17 | 9 | 171.8514 | 0
2037 | 8 | 17 | 10 | 184.6525 | 0
2037 | 8 | 17 | 11 | 194.8163 | 0
2037 | 8 | 17 | 12 | 200.9699 | 0
2037 | 8 | 17 | 13 | 207.494 | 0
2037 | 8 | 17 | 14 | 211.3917 | 0
2037 | 8 | 17 | 15 | 214.7311 | 0
2037 | 8 | 17 | 16 | 218.9442 | 0
2037 | 8 | 17 | 17 | 221.6432 | 0
2037 | 8 | 17 | 18 | 216.4663 | 0
2037 | 8 | 17 | 19 | 209.9813 | 0
2037 | 8 | 17 | 20 | 203.6489 | 0
2037 | 8 | 17 | 21 | 194.6989 | 0
2037 | 8 | 17 | 22 | 180.3729 | 0
2037 | 8 | 17 | 23 | 165.8195 | 0
2037 | 8 | 18 | 0 | 150.6999 | 0
2037 | 8 | 18 | 1 | 140.9297 | 0
2037 | 8 | 18 | 2 | 134.1847 | 0
2037 | 8 | 18 | 3 | 129.6349 | 0
2037 | 8 | 18 | 4 | 127.6957 | 0
2037 | 8 | 18 | 5 | 129.4753 | 0
2037 | 8 | 18 | 6 | 135.4519 | 0
2037 | 8 | 18 | 7 | 146.3822 | 0
2037 | 8 | 18 | 8 | 160.7108 | 0
2037 | 8 | 18 | 9 | 175.4756 | 0
2037 | 8 | 18 | 10 | 188.5234 | 0
2037 | 8 | 18 | 11 | 198.9474 | 0
2037 | 8 | 18 | 12 | 206.6879 | 0
2037 | 8 | 18 | 13 | 214.4489 | 0
2037 | 8 | 18 | 14 | 219.939 | 0
2037 | 8 | 18 | 15 | 224.2478 | 0
2037 | 8 | 18 | 16 | 229.3467 | 0
2037 | 8 | 18 | 17 | 232.4074 | 0
2037 | 8 | 18 | 18 | 222.6724 | 0
2037 | 8 | 18 | 19 | 216.1836 | 0
2037 | 8 | 18 | 20 | 209.7479 | 0
2037 | 8 | 18 | 21 | 200.5533 | 0
2037 | 8 | 18 | 22 | 185.825 | 0
2037 | 8 | 18 | 23 | 170.7229 | 0
2037 | 8 | 19 | 0 | 156.9331 | 0
2037 | 8 | 19 | 1 | 145.8997 | 0
2037 | 8 | 19 | 2 | 138.6938 | 0
2037 | 8 | 19 | 3 | 133.7683 | 0
2037 | 8 | 19 | 4 | 131.7048 | 0
2037 | 8 | 19 | 5 | 133.3554 | 0
2037 | 8 | 19 | 6 | 139.9226 | 0
2037 | 8 | 19 | 7 | 150.4472 | 0
2037 | 8 | 19 | 8 | 164.4608 | 0
2037 | 8 | 19 | 9 | 178.7287 | 0
2037 | 8 | 19 | 10 | 191.5693 | 0
2037 | 8 | 19 | 11 | 201.8139 | 0
2037 | 8 | 19 | 12 | 210.0348 | 0
2037 | 8 | 19 | 13 | 217.9593 | 0
2037 | 8 | 19 | 14 | 223.3122 | 0
2037 | 8 | 19 | 15 | 227.4671 | 0
2037 | 8 | 19 | 16 | 232.7701 | 0
2037 | 8 | 19 | 17 | 235.8997 | 0
2037 | 8 | 19 | 18 | 224.2335 | 0
2037 | 8 | 19 | 19 | 217.3532 | 0
2037 | 8 | 19 | 20 | 211.5634 | 0
2037 | 8 | 19 | 21 | 202.485 | 0
2037 | 8 | 19 | 22 | 187.7171 | 0
2037 | 8 | 19 | 23 | 172.6102 | 0
2037 | 8 | 20 | 0 | 158.1571 | 0
2037 | 8 | 20 | 1 | 147.7841 | 0
2037 | 8 | 20 | 2 | 140.7449 | 0
2037 | 8 | 20 | 3 | 135.9367 | 0
2037 | 8 | 20 | 4 | 133.8645 | 0
2037 | 8 | 20 | 5 | 135.6914 | 0
2037 | 8 | 20 | 6 | 139.6618 | 0
2037 | 8 | 20 | 7 | 150.2548 | 0
2037 | 8 | 20 | 8 | 164.3479 | 0
2037 | 8 | 20 | 9 | 178.657 | 0
2037 | 8 | 20 | 10 | 191.2166 | 0
2037 | 8 | 20 | 11 | 201.5321 | 0
2037 | 8 | 20 | 12 | 208.3751 | 0
2037 | 8 | 20 | 13 | 214.7397 | 0
2037 | 8 | 20 | 14 | 218.3107 | 0
2037 | 8 | 20 | 15 | 220.0732 | 0
2037 | 8 | 20 | 16 | 223.4518 | 0
2037 | 8 | 20 | 17 | 225.1169 | 0
2037 | 8 | 20 | 18 | 216.9918 | 0
2037 | 8 | 20 | 19 | 210.6683 | 0
2037 | 8 | 20 | 20 | 207.2505 | 0
2037 | 8 | 20 | 21 | 199.6635 | 0
2037 | 8 | 20 | 22 | 186.3861 | 0
2037 | 8 | 20 | 23 | 173.0681 | 0
2037 | 8 | 21 | 0 | 156.6942 | 0
2037 | 8 | 21 | 1 | 148.2607 | 0
2037 | 8 | 21 | 2 | 141.5261 | 0
2037 | 8 | 21 | 3 | 137.0162 | 0
2037 | 8 | 21 | 4 | 135.0976 | 0
2037 | 8 | 21 | 5 | 137.2813 | 0
2037 | 8 | 21 | 6 | 141.9866 | 0
2037 | 8 | 21 | 7 | 150.1147 | 0
2037 | 8 | 21 | 8 | 160.799 | 0
2037 | 8 | 21 | 9 | 171.4202 | 0
2037 | 8 | 21 | 10 | 180.306 | 0
2037 | 8 | 21 | 11 | 187.461 | 0
2037 | 8 | 21 | 12 | 197.5393 | 0
2037 | 8 | 21 | 13 | 202.6459 | 0
2037 | 8 | 21 | 14 | 204.8389 | 0
2037 | 8 | 21 | 15 | 205.2688 | 0
2037 | 8 | 21 | 16 | 207.8173 | 0
2037 | 8 | 21 | 17 | 208.6861 | 0
2037 | 8 | 21 | 18 | 204.766 | 0
2037 | 8 | 21 | 19 | 196.8819 | 0
2037 | 8 | 21 | 20 | 192.4732 | 0
2037 | 8 | 21 | 21 | 185.2929 | 0
2037 | 8 | 21 | 22 | 173.8389 | 0
2037 | 8 | 21 | 23 | 163.1315 | 0
2037 | 8 | 22 | 0 | 144.3584 | 0
2037 | 8 | 22 | 1 | 140.7625 | 0
2037 | 8 | 22 | 2 | 134.9563 | 0
2037 | 8 | 22 | 3 | 130.8955 | 0
2037 | 8 | 22 | 4 | 128.4222 | 0
2037 | 8 | 22 | 5 | 127.5225 | 0
2037 | 8 | 22 | 6 | 124.4832 | 0
2037 | 8 | 22 | 7 | 128.1608 | 0
2037 | 8 | 22 | 8 | 141.4383 | 0
2037 | 8 | 22 | 9 | 157.7846 | 0
2037 | 8 | 22 | 10 | 172.5686 | 0
2037 | 8 | 22 | 11 | 184.482 | 0
2037 | 8 | 22 | 12 | 194.3308 | 0
2037 | 8 | 22 | 13 | 200.4859 | 0
2037 | 8 | 22 | 14 | 204.2544 | 0
2037 | 8 | 22 | 15 | 206.7368 | 0
2037 | 8 | 22 | 16 | 209.6555 | 0
2037 | 8 | 22 | 17 | 209.918 | 0
2037 | 8 | 22 | 18 | 204.0077 | 0
2037 | 8 | 22 | 19 | 198.2045 | 0
2037 | 8 | 22 | 20 | 195.0605 | 0
2037 | 8 | 22 | 21 | 188.6567 | 0
2037 | 8 | 22 | 22 | 178.5065 | 0
2037 | 8 | 22 | 23 | 168.4177 | 0
2037 | 8 | 23 | 0 | 153.0689 | 0
2037 | 8 | 23 | 1 | 144.0057 | 0
2037 | 8 | 23 | 2 | 136.5977 | 0
2037 | 8 | 23 | 3 | 131.0589 | 0
2037 | 8 | 23 | 4 | 127.2928 | 0
2037 | 8 | 23 | 5 | 124.3621 | 0
2037 | 8 | 23 | 6 | 121.5159 | 0
2037 | 8 | 23 | 7 | 123.5267 | 0
2037 | 8 | 23 | 8 | 136.9217 | 0
2037 | 8 | 23 | 9 | 154.4744 | 0
2037 | 8 | 23 | 10 | 170.9652 | 0
2037 | 8 | 23 | 11 | 184.4209 | 0
2037 | 8 | 23 | 12 | 193.2862 | 0
2037 | 8 | 23 | 13 | 199.8163 | 0
2037 | 8 | 23 | 14 | 204.6678 | 0
2037 | 8 | 23 | 15 | 209.1766 | 0
2037 | 8 | 23 | 16 | 213.4153 | 0
2037 | 8 | 23 | 17 | 215.0291 | 0
2037 | 8 | 23 | 18 | 209.2814 | 0
2037 | 8 | 23 | 19 | 203.569 | 0
2037 | 8 | 23 | 20 | 199.9347 | 0
2037 | 8 | 23 | 21 | 193.192 | 0
2037 | 8 | 23 | 22 | 182.0241 | 0
2037 | 8 | 23 | 23 | 170.2101 | 0
2037 | 8 | 24 | 0 | 154.345 | 0
2037 | 8 | 24 | 1 | 144.7722 | 0
2037 | 8 | 24 | 2 | 138.1781 | 0
2037 | 8 | 24 | 3 | 133.941 | 0
2037 | 8 | 24 | 4 | 132.1712 | 0
2037 | 8 | 24 | 5 | 134.4028 | 0
2037 | 8 | 24 | 6 | 138.7466 | 0
2037 | 8 | 24 | 7 | 148.4727 | 0
2037 | 8 | 24 | 8 | 161.9388 | 0
2037 | 8 | 24 | 9 | 175.7128 | 0
2037 | 8 | 24 | 10 | 188.3785 | 0
2037 | 8 | 24 | 11 | 199.2789 | 0
2037 | 8 | 24 | 12 | 206.5769 | 0
2037 | 8 | 24 | 13 | 213.4155 | 0
2037 | 8 | 24 | 14 | 216.9633 | 0
2037 | 8 | 24 | 15 | 219.2271 | 0
2037 | 8 | 24 | 16 | 222.8142 | 0
2037 | 8 | 24 | 17 | 224.9939 | 0
2037 | 8 | 24 | 18 | 217.8488 | 0
2037 | 8 | 24 | 19 | 210.9398 | 0
2037 | 8 | 24 | 20 | 207.1665 | 0
2037 | 8 | 24 | 21 | 198.3394 | 0
2037 | 8 | 24 | 22 | 184.1018 | 0
2037 | 8 | 24 | 23 | 170.1818 | 0
2037 | 8 | 25 | 0 | 154.344 | 0
2037 | 8 | 25 | 1 | 147.6623 | 0
2037 | 8 | 25 | 2 | 141.484 | 0
2037 | 8 | 25 | 3 | 137.3362 | 0
2037 | 8 | 25 | 4 | 135.6968 | 0
2037 | 8 | 25 | 5 | 138.2631 | 0
2037 | 8 | 25 | 6 | 142.7558 | 0
2037 | 8 | 25 | 7 | 151.7391 | 0
2037 | 8 | 25 | 8 | 163.7006 | 0
2037 | 8 | 25 | 9 | 175.3404 | 0
2037 | 8 | 25 | 10 | 185.6746 | 0
2037 | 8 | 25 | 11 | 194.529 | 0
2037 | 8 | 25 | 12 | 203.9756 | 0
2037 | 8 | 25 | 13 | 208.7635 | 0
2037 | 8 | 25 | 14 | 211.5668 | 0
2037 | 8 | 25 | 15 | 212.4683 | 0
2037 | 8 | 25 | 16 | 214.3215 | 0
2037 | 8 | 25 | 17 | 215.2625 | 0
2037 | 8 | 25 | 18 | 214.4893 | 0
2037 | 8 | 25 | 19 | 206.8194 | 0
2037 | 8 | 25 | 20 | 201.9225 | 0
2037 | 8 | 25 | 21 | 191.9963 | 0
2037 | 8 | 25 | 22 | 176.725 | 0
2037 | 8 | 25 | 23 | 161.992 | 0
2037 | 8 | 26 | 0 | 150.3637 | 0
2037 | 8 | 26 | 1 | 136.5495 | 0
2037 | 8 | 26 | 2 | 129.8239 | 0
2037 | 8 | 26 | 3 | 125.3892 | 0
2037 | 8 | 26 | 4 | 123.4243 | 0
2037 | 8 | 26 | 5 | 125.0815 | 0
2037 | 8 | 26 | 6 | 127.9942 | 0
2037 | 8 | 26 | 7 | 135.1972 | 0
2037 | 8 | 26 | 8 | 143.5253 | 0
2037 | 8 | 26 | 9 | 150.7169 | 0
2037 | 8 | 26 | 10 | 156.9177 | 0
2037 | 8 | 26 | 11 | 160.865 | 0
2037 | 8 | 26 | 12 | 165.3015 | 0
2037 | 8 | 26 | 13 | 166.2771 | 0
2037 | 8 | 26 | 14 | 166.4552 | 0
2037 | 8 | 26 | 15 | 165.7191 | 0
2037 | 8 | 26 | 16 | 166.8258 | 0
2037 | 8 | 26 | 17 | 167.7352 | 0
2037 | 8 | 26 | 18 | 164.2773 | 0
2037 | 8 | 26 | 19 | 158.4732 | 0
2037 | 8 | 26 | 20 | 155.9965 | 0
2037 | 8 | 26 | 21 | 149.0053 | 0
2037 | 8 | 26 | 22 | 136.8088 | 0
2037 | 8 | 26 | 23 | 125.1319 | 0
2037 | 8 | 27 | 0 | 116.1812 | 0
2037 | 8 | 27 | 1 | 108.2021 | 0
2037 | 8 | 27 | 2 | 104.2201 | 0
2037 | 8 | 27 | 3 | 101.9795 | 0
2037 | 8 | 27 | 4 | 101.7039 | 0
2037 | 8 | 27 | 5 | 104.7873 | 0
2037 | 8 | 27 | 6 | 110.8998 | 0
2037 | 8 | 27 | 7 | 118.6055 | 0
2037 | 8 | 27 | 8 | 126.5082 | 0
2037 | 8 | 27 | 9 | 133.9168 | 0
2037 | 8 | 27 | 10 | 139.9435 | 0
2037 | 8 | 27 | 11 | 144.9872 | 0
2037 | 8 | 27 | 12 | 152.6932 | 0
2037 | 8 | 27 | 13 | 155.4593 | 0
2037 | 8 | 27 | 14 | 156.98 | 0
2037 | 8 | 27 | 15 | 157.298 | 0
2037 | 8 | 27 | 16 | 158.3717 | 0
2037 | 8 | 27 | 17 | 159.3469 | 0
2037 | 8 | 27 | 18 | 157.4096 | 0
2037 | 8 | 27 | 19 | 153.5111 | 0
2037 | 8 | 27 | 20 | 152.4122 | 0
2037 | 8 | 27 | 21 | 146.7139 | 0
2037 | 8 | 27 | 22 | 135.651 | 0
2037 | 8 | 27 | 23 | 125.1051 | 0
2037 | 8 | 28 | 0 | 116.6549 | 0
2037 | 8 | 28 | 1 | 107.0002 | 0
2037 | 8 | 28 | 2 | 102.9067 | 0
2037 | 8 | 28 | 3 | 100.2517 | 0
2037 | 8 | 28 | 4 | 99.8745 | 0
2037 | 8 | 28 | 5 | 102.8391 | 0
2037 | 8 | 28 | 6 | 109.0225 | 0
2037 | 8 | 28 | 7 | 117.3906 | 0
2037 | 8 | 28 | 8 | 128.2851 | 0
2037 | 8 | 28 | 9 | 139.6507 | 0
2037 | 8 | 28 | 10 | 148.8008 | 0
2037 | 8 | 28 | 11 | 156.1181 | 0
2037 | 8 | 28 | 12 | 158.8319 | 0
2037 | 8 | 28 | 13 | 163.738 | 0
2037 | 8 | 28 | 14 | 166.4409 | 0
2037 | 8 | 28 | 15 | 167.0574 | 0
2037 | 8 | 28 | 16 | 169.1149 | 0
2037 | 8 | 28 | 17 | 170.2442 | 0
2037 | 8 | 28 | 18 | 163.6688 | 0
2037 | 8 | 28 | 19 | 157.9584 | 0
2037 | 8 | 28 | 20 | 156.113 | 0
2037 | 8 | 28 | 21 | 149.0503 | 0
2037 | 8 | 28 | 22 | 138.7689 | 0
2037 | 8 | 28 | 23 | 130.0179 | 0
2037 | 8 | 29 | 0 | 122.1527 | 0
2037 | 8 | 29 | 1 | 120.719 | 0
2037 | 8 | 29 | 2 | 116.5088 | 0
2037 | 8 | 29 | 3 | 113.5103 | 0
2037 | 8 | 29 | 4 | 112.0007 | 0
2037 | 8 | 29 | 5 | 111.9912 | 0
2037 | 8 | 29 | 6 | 118.6936 | 0
2037 | 8 | 29 | 7 | 121.0514 | 0
2037 | 8 | 29 | 8 | 133.7959 | 0
2037 | 8 | 29 | 9 | 150.1822 | 0
2037 | 8 | 29 | 10 | 165.364 | 0
2037 | 8 | 29 | 11 | 178.2496 | 0
2037 | 8 | 29 | 12 | 192.7334 | 0
2037 | 8 | 29 | 13 | 196.8411 | 0
2037 | 8 | 29 | 14 | 199.9421 | 0
2037 | 8 | 29 | 15 | 200.4264 | 0
2037 | 8 | 29 | 16 | 200.4944 | 0
2037 | 8 | 29 | 17 | 199.8723 | 0
2037 | 8 | 29 | 18 | 202.4489 | 0
2037 | 8 | 29 | 19 | 196.6927 | 0
2037 | 8 | 29 | 20 | 195.3712 | 0
2037 | 8 | 29 | 21 | 189.1506 | 0
2037 | 8 | 29 | 22 | 178.4788 | 0
2037 | 8 | 29 | 23 | 167.713 | 0
2037 | 8 | 30 | 0 | 158.2676 | 0
2037 | 8 | 30 | 1 | 147.6655 | 0
2037 | 8 | 30 | 2 | 140.3469 | 0
2037 | 8 | 30 | 3 | 134.6763 | 0
2037 | 8 | 30 | 4 | 130.7401 | 0
2037 | 8 | 30 | 5 | 127.9306 | 0
2037 | 8 | 30 | 6 | 125.3452 | 0
2037 | 8 | 30 | 7 | 126.7492 | 0
2037 | 8 | 30 | 8 | 141.758 | 0
2037 | 8 | 30 | 9 | 161.4576 | 0
2037 | 8 | 30 | 10 | 180.7065 | 0
2037 | 8 | 30 | 11 | 196.6645 | 0
2037 | 8 | 30 | 12 | 205.9524 | 0
2037 | 8 | 30 | 13 | 213.2693 | 0
2037 | 8 | 30 | 14 | 218.8697 | 0
2037 | 8 | 30 | 15 | 223.7939 | 0
2037 | 8 | 30 | 16 | 228.4616 | 0
2037 | 8 | 30 | 17 | 230.2995 | 0
2037 | 8 | 30 | 18 | 221.5987 | 0
2037 | 8 | 30 | 19 | 216.059 | 0
2037 | 8 | 30 | 20 | 212.7814 | 0
2037 | 8 | 30 | 21 | 205.2105 | 0
2037 | 8 | 30 | 22 | 193.4358 | 0
2037 | 8 | 30 | 23 | 180.7331 | 0
2037 | 8 | 31 | 0 | 163.1696 | 0
2037 | 8 | 31 | 1 | 152.5249 | 0
2037 | 8 | 31 | 2 | 145.2237 | 0
2037 | 8 | 31 | 3 | 140.3555 | 0
2037 | 8 | 31 | 4 | 138.0209 | 0
2037 | 8 | 31 | 5 | 139.7022 | 0
2037 | 8 | 31 | 6 | 144.1135 | 0
2037 | 8 | 31 | 7 | 155.1918 | 0
2037 | 8 | 31 | 8 | 170.7997 | 0
2037 | 8 | 31 | 9 | 187.1706 | 0
2037 | 8 | 31 | 10 | 201.8139 | 0
2037 | 8 | 31 | 11 | 213.9951 | 0
2037 | 8 | 31 | 12 | 220.481 | 0
2037 | 8 | 31 | 13 | 227.5538 | 0
2037 | 8 | 31 | 14 | 231.7099 | 0
2037 | 8 | 31 | 15 | 235.0418 | 0
2037 | 8 | 31 | 16 | 239.0729 | 0
2037 | 8 | 31 | 17 | 241.1844 | 0
2037 | 8 | 31 | 18 | 234.7472 | 0
2037 | 8 | 31 | 19 | 227.9492 | 0
2037 | 8 | 31 | 20 | 222.978 | 0
2037 | 8 | 31 | 21 | 211.7547 | 0
2037 | 8 | 31 | 22 | 195.7872 | 0
2037 | 8 | 31 | 23 | 180.2271 | 0
2037 | 9 | 1 | 0 | 163.4081 | 0
2037 | 9 | 1 | 1 | 159.0561 | 0
2037 | 9 | 1 | 2 | 151.3668 | 0
2037 | 9 | 1 | 3 | 146.2076 | 0
2037 | 9 | 1 | 4 | 143.1169 | 0
2037 | 9 | 1 | 5 | 142.0456 | 0
2037 | 9 | 1 | 6 | 140.7797 | 0
2037 | 9 | 1 | 7 | 142.6841 | 0
2037 | 9 | 1 | 8 | 156.5406 | 0
2037 | 9 | 1 | 9 | 176.878 | 0
2037 | 9 | 1 | 10 | 197.3944 | 0
2037 | 9 | 1 | 11 | 213.307 | 0
2037 | 9 | 1 | 12 | 228.1428 | 0
2037 | 9 | 1 | 13 | 235.6177 | 0
2037 | 9 | 1 | 14 | 241.7059 | 0
2037 | 9 | 1 | 15 | 245.5557 | 0
2037 | 9 | 1 | 16 | 250.2874 | 0
2037 | 9 | 1 | 17 | 253.3658 | 0
2037 | 9 | 1 | 18 | 247.6338 | 0
2037 | 9 | 1 | 19 | 243.0183 | 0
2037 | 9 | 1 | 20 | 241.3319 | 0
2037 | 9 | 1 | 21 | 231.3853 | 0
2037 | 9 | 1 | 22 | 216.4496 | 0
2037 | 9 | 1 | 23 | 199.2941 | 0
2037 | 9 | 2 | 0 | 183.3613 | 0
2037 | 9 | 2 | 1 | 167.8989 | 0
2037 | 9 | 2 | 2 | 158.9326 | 0
2037 | 9 | 2 | 3 | 152.9937 | 0
2037 | 9 | 2 | 4 | 149.9079 | 0
2037 | 9 | 2 | 5 | 151.1964 | 0
2037 | 9 | 2 | 6 | 154.0211 | 0
2037 | 9 | 2 | 7 | 163.731 | 0
2037 | 9 | 2 | 8 | 173.8131 | 0
2037 | 9 | 2 | 9 | 183.7169 | 0
2037 | 9 | 2 | 10 | 193.4535 | 0
2037 | 9 | 2 | 11 | 199.9966 | 0
2037 | 9 | 2 | 12 | 206.4503 | 0
2037 | 9 | 2 | 13 | 211.4009 | 0
2037 | 9 | 2 | 14 | 214.6757 | 0
2037 | 9 | 2 | 15 | 216.0886 | 0
2037 | 9 | 2 | 16 | 220.2893 | 0
2037 | 9 | 2 | 17 | 221.7596 | 0
2037 | 9 | 2 | 18 | 211.4234 | 0
2037 | 9 | 2 | 19 | 203.6844 | 0
2037 | 9 | 2 | 20 | 198.7089 | 0
2037 | 9 | 2 | 21 | 185.6122 | 0
2037 | 9 | 2 | 22 | 169.9576 | 0
2037 | 9 | 2 | 23 | 154.171 | 0
2037 | 9 | 3 | 0 | 139.6686 | 0
2037 | 9 | 3 | 1 | 132.6019 | 0
2037 | 9 | 3 | 2 | 126.5614 | 0
2037 | 9 | 3 | 3 | 123.1629 | 0
2037 | 9 | 3 | 4 | 121.8042 | 0
2037 | 9 | 3 | 5 | 124.424 | 0
2037 | 9 | 3 | 6 | 129.1019 | 0
2037 | 9 | 3 | 7 | 138.5768 | 0
2037 | 9 | 3 | 8 | 147.1616 | 0
2037 | 9 | 3 | 9 | 156.2983 | 0
2037 | 9 | 3 | 10 | 164.8609 | 0
2037 | 9 | 3 | 11 | 171.6982 | 0
2037 | 9 | 3 | 12 | 176.693 | 0
2037 | 9 | 3 | 13 | 181.5981 | 0
2037 | 9 | 3 | 14 | 183.9981 | 0
2037 | 9 | 3 | 15 | 185.4038 | 0
2037 | 9 | 3 | 16 | 189.0252 | 0
2037 | 9 | 3 | 17 | 190.3012 | 0
2037 | 9 | 3 | 18 | 178.4523 | 0
2037 | 9 | 3 | 19 | 173.8704 | 0
2037 | 9 | 3 | 20 | 172.906 | 0
2037 | 9 | 3 | 21 | 163.4791 | 0
2037 | 9 | 3 | 22 | 151.6075 | 0
2037 | 9 | 3 | 23 | 139.9337 | 0
2037 | 9 | 4 | 0 | 128.2808 | 0
2037 | 9 | 4 | 1 | 127.4041 | 0
2037 | 9 | 4 | 2 | 122.4432 | 0
2037 | 9 | 4 | 3 | 119.6215 | 0
2037 | 9 | 4 | 4 | 119.1961 | 0
2037 | 9 | 4 | 5 | 122.8353 | 0
2037 | 9 | 4 | 6 | 130.5838 | 0
2037 | 9 | 4 | 7 | 140.5396 | 0
2037 | 9 | 4 | 8 | 150.4083 | 0
2037 | 9 | 4 | 9 | 161.7002 | 0
2037 | 9 | 4 | 10 | 171.9929 | 0
2037 | 9 | 4 | 11 | 179.958 | 0
2037 | 9 | 4 | 12 | 192.2044 | 0
2037 | 9 | 4 | 13 | 198.4628 | 0
2037 | 9 | 4 | 14 | 203.509 | 0
2037 | 9 | 4 | 15 | 205.2359 | 0
2037 | 9 | 4 | 16 | 208.5615 | 0
2037 | 9 | 4 | 17 | 209.7441 | 0
2037 | 9 | 4 | 18 | 203.3033 | 0
2037 | 9 | 4 | 19 | 197.8609 | 0
2037 | 9 | 4 | 20 | 193.6718 | 0
2037 | 9 | 4 | 21 | 182.8247 | 0
2037 | 9 | 4 | 22 | 170.1402 | 0
2037 | 9 | 4 | 23 | 157.7255 | 0
2037 | 9 | 5 | 0 | 143.3458 | 0
2037 | 9 | 5 | 1 | 134.6549 | 0
2037 | 9 | 5 | 2 | 128.6667 | 0
2037 | 9 | 5 | 3 | 124.8384 | 0
2037 | 9 | 5 | 4 | 122.467 | 0
2037 | 9 | 5 | 5 | 121.6882 | 0
2037 | 9 | 5 | 6 | 124.5783 | 0
2037 | 9 | 5 | 7 | 128.4593 | 0
2037 | 9 | 5 | 8 | 138.8377 | 0
2037 | 9 | 5 | 9 | 151.9492 | 0
2037 | 9 | 5 | 10 | 163.1766 | 0
2037 | 9 | 5 | 11 | 171.5985 | 0
2037 | 9 | 5 | 12 | 180.2974 | 0
2037 | 9 | 5 | 13 | 182.0395 | 0
2037 | 9 | 5 | 14 | 182.6246 | 0
2037 | 9 | 5 | 15 | 180.8406 | 0
2037 | 9 | 5 | 16 | 180.87 | 0
2037 | 9 | 5 | 17 | 179.1911 | 0
2037 | 9 | 5 | 18 | 178.587 | 0
2037 | 9 | 5 | 19 | 174.5003 | 0
2037 | 9 | 5 | 20 | 174.1199 | 0
2037 | 9 | 5 | 21 | 165.8074 | 0
2037 | 9 | 5 | 22 | 156.101 | 0
2037 | 9 | 5 | 23 | 146.9627 | 0
2037 | 9 | 6 | 0 | 141.2059 | 0
2037 | 9 | 6 | 1 | 126.4874 | 0
2037 | 9 | 6 | 2 | 119.6352 | 0
2037 | 9 | 6 | 3 | 114.8608 | 0
2037 | 9 | 6 | 4 | 111.6598 | 0
2037 | 9 | 6 | 5 | 109.1416 | 0
2037 | 9 | 6 | 6 | 110.2358 | 0
2037 | 9 | 6 | 7 | 111.3847 | 0
2037 | 9 | 6 | 8 | 119.6697 | 0
2037 | 9 | 6 | 9 | 131.7099 | 0
2037 | 9 | 6 | 10 | 142.5737 | 0
2037 | 9 | 6 | 11 | 150.8414 | 0
2037 | 9 | 6 | 12 | 154.8247 | 0
2037 | 9 | 6 | 13 | 157.8322 | 0
2037 | 9 | 6 | 14 | 159.3982 | 0
2037 | 9 | 6 | 15 | 160.9119 | 0
2037 | 9 | 6 | 16 | 164.997 | 0
2037 | 9 | 6 | 17 | 166.528 | 0
2037 | 9 | 6 | 18 | 162.4872 | 0
2037 | 9 | 6 | 19 | 159.8484 | 0
2037 | 9 | 6 | 20 | 156.9526 | 0
2037 | 9 | 6 | 21 | 147.5445 | 0
2037 | 9 | 6 | 22 | 137.7681 | 0
2037 | 9 | 6 | 23 | 127.602 | 0
2037 | 9 | 7 | 0 | 116.6772 | 0
2037 | 9 | 7 | 1 | 111.0719 | 0
2037 | 9 | 7 | 2 | 106.6373 | 0
2037 | 9 | 7 | 3 | 104.5186 | 0
2037 | 9 | 7 | 4 | 104.2789 | 0
2037 | 9 | 7 | 5 | 107.6663 | 0
2037 | 9 | 7 | 6 | 117.9525 | 0
2037 | 9 | 7 | 7 | 128.7143 | 0
2037 | 9 | 7 | 8 | 137.3456 | 0
2037 | 9 | 7 | 9 | 146.7477 | 0
2037 | 9 | 7 | 10 | 155.7722 | 0
2037 | 9 | 7 | 11 | 163.2692 | 0
2037 | 9 | 7 | 12 | 168.9465 | 0
2037 | 9 | 7 | 13 | 173.2373 | 0
2037 | 9 | 7 | 14 | 174.7877 | 0
2037 | 9 | 7 | 15 | 174.8776 | 0
2037 | 9 | 7 | 16 | 177.5984 | 0
2037 | 9 | 7 | 17 | 179.5183 | 0
2037 | 9 | 7 | 18 | 175.514 | 0
2037 | 9 | 7 | 19 | 172.3863 | 0
2037 | 9 | 7 | 20 | 171.0377 | 0
2037 | 9 | 7 | 21 | 161.1184 | 0
2037 | 9 | 7 | 22 | 148.4117 | 0
2037 | 9 | 7 | 23 | 136.2065 | 0
2037 | 9 | 8 | 0 | 127.8119 | 0
2037 | 9 | 8 | 1 | 120.6331 | 0
2037 | 9 | 8 | 2 | 115.9643 | 0
2037 | 9 | 8 | 3 | 113.3083 | 0
2037 | 9 | 8 | 4 | 112.8574 | 0
2037 | 9 | 8 | 5 | 116.3006 | 0
2037 | 9 | 8 | 6 | 128.9818 | 0
2037 | 9 | 8 | 7 | 139.2008 | 0
2037 | 9 | 8 | 8 | 146.4278 | 0
2037 | 9 | 8 | 9 | 153.4167 | 0
2037 | 9 | 8 | 10 | 160.1099 | 0
2037 | 9 | 8 | 11 | 165.9944 | 0
2037 | 9 | 8 | 12 | 174.7841 | 0
2037 | 9 | 8 | 13 | 177.8467 | 0
2037 | 9 | 8 | 14 | 178.697 | 0
2037 | 9 | 8 | 15 | 176.6514 | 0
2037 | 9 | 8 | 16 | 178.4471 | 0
2037 | 9 | 8 | 17 | 179.7761 | 0
2037 | 9 | 8 | 18 | 181.3355 | 0
2037 | 9 | 8 | 19 | 178.441 | 0
2037 | 9 | 8 | 20 | 177.294 | 0
2037 | 9 | 8 | 21 | 167.5109 | 0
2037 | 9 | 8 | 22 | 154.8328 | 0
2037 | 9 | 8 | 23 | 142.3552 | 0
2037 | 9 | 9 | 0 | 129.667 | 0
2037 | 9 | 9 | 1 | 120.285 | 0
2037 | 9 | 9 | 2 | 115.4606 | 0
2037 | 9 | 9 | 3 | 112.8502 | 0
2037 | 9 | 9 | 4 | 112.2754 | 0
2037 | 9 | 9 | 5 | 115.5166 | 0
2037 | 9 | 9 | 6 | 120.8517 | 0
2037 | 9 | 9 | 7 | 131.2485 | 0
2037 | 9 | 9 | 8 | 137.9834 | 0
2037 | 9 | 9 | 9 | 144.4499 | 0
2037 | 9 | 9 | 10 | 150.9491 | 0
2037 | 9 | 9 | 11 | 155.8421 | 0
2037 | 9 | 9 | 12 | 159.7219 | 0
2037 | 9 | 9 | 13 | 163.4249 | 0
2037 | 9 | 9 | 14 | 165.2469 | 0
2037 | 9 | 9 | 15 | 166.8825 | 0
2037 | 9 | 9 | 16 | 171.1496 | 0
2037 | 9 | 9 | 17 | 173.2948 | 0
2037 | 9 | 9 | 18 | 166.0772 | 0
2037 | 9 | 9 | 19 | 162.9758 | 0
2037 | 9 | 9 | 20 | 159.9316 | 0
2037 | 9 | 9 | 21 | 148.7962 | 0
2037 | 9 | 9 | 22 | 135.7757 | 0
2037 | 9 | 9 | 23 | 123.1393 | 0
2037 | 9 | 10 | 0 | 112.0486 | 0
2037 | 9 | 10 | 1 | 106.7545 | 0
2037 | 9 | 10 | 2 | 102.4887 | 0
2037 | 9 | 10 | 3 | 100.3864 | 0
2037 | 9 | 10 | 4 | 100.1592 | 0
2037 | 9 | 10 | 5 | 103.4641 | 0
2037 | 9 | 10 | 6 | 112.0265 | 0
2037 | 9 | 10 | 7 | 122.6541 | 0
2037 | 9 | 10 | 8 | 128.9998 | 0
2037 | 9 | 10 | 9 | 135.407 | 0
2037 | 9 | 10 | 10 | 141.2566 | 0
2037 | 9 | 10 | 11 | 145.6555 | 0
2037 | 9 | 10 | 12 | 152.5902 | 0
2037 | 9 | 10 | 13 | 155.0758 | 0
2037 | 9 | 10 | 14 | 155.8721 | 0
2037 | 9 | 10 | 15 | 155.9876 | 0
2037 | 9 | 10 | 16 | 158.7896 | 0
2037 | 9 | 10 | 17 | 160.4311 | 0
2037 | 9 | 10 | 18 | 157.0983 | 0
2037 | 9 | 10 | 19 | 155.7262 | 0
2037 | 9 | 10 | 20 | 153.952 | 0
2037 | 9 | 10 | 21 | 144.4585 | 0
2037 | 9 | 10 | 22 | 132.7534 | 0
2037 | 9 | 10 | 23 | 121.681 | 0
2037 | 9 | 11 | 0 | 112.5627 | 0
2037 | 9 | 11 | 1 | 103.1329 | 0
2037 | 9 | 11 | 2 | 99.3857 | 0
2037 | 9 | 11 | 3 | 97.6557 | 0
2037 | 9 | 11 | 4 | 97.7254 | 0
2037 | 9 | 11 | 5 | 101.2755 | 0
2037 | 9 | 11 | 6 | 110.5889 | 0
2037 | 9 | 11 | 7 | 121.5634 | 0
2037 | 9 | 11 | 8 | 128.9904 | 0
2037 | 9 | 11 | 9 | 136.4579 | 0
2037 | 9 | 11 | 10 | 142.3571 | 0
2037 | 9 | 11 | 11 | 146.081 | 0
2037 | 9 | 11 | 12 | 151.089 | 0
2037 | 9 | 11 | 13 | 152.6677 | 0
2037 | 9 | 11 | 14 | 152.841 | 0
2037 | 9 | 11 | 15 | 151.6526 | 0
2037 | 9 | 11 | 16 | 154.2095 | 0
2037 | 9 | 11 | 17 | 156.059 | 0
2037 | 9 | 11 | 18 | 150.5371 | 0
2037 | 9 | 11 | 19 | 148.6286 | 0
2037 | 9 | 11 | 20 | 146.6105 | 0
2037 | 9 | 11 | 21 | 137.5522 | 0
2037 | 9 | 11 | 22 | 127.3189 | 0
2037 | 9 | 11 | 23 | 118.4627 | 0
2037 | 9 | 12 | 0 | 110.6762 | 0
2037 | 9 | 12 | 1 | 102.3252 | 0
2037 | 9 | 12 | 2 | 98.3956 | 0
2037 | 9 | 12 | 3 | 96.197 | 0
2037 | 9 | 12 | 4 | 95.2761 | 0
2037 | 9 | 12 | 5 | 95.5135 | 0
2037 | 9 | 12 | 6 | 97.8757 | 0
2037 | 9 | 12 | 7 | 100.7806 | 0
2037 | 9 | 12 | 8 | 109.5314 | 0
2037 | 9 | 12 | 9 | 119.8749 | 0
2037 | 9 | 12 | 10 | 127.0144 | 0
2037 | 9 | 12 | 11 | 131.5319 | 0
2037 | 9 | 12 | 12 | 137.902 | 0
2037 | 9 | 12 | 13 | 139.2201 | 0
2037 | 9 | 12 | 14 | 139.1739 | 0
2037 | 9 | 12 | 15 | 137.9656 | 0
2037 | 9 | 12 | 16 | 139.3846 | 0
2037 | 9 | 12 | 17 | 140.3085 | 0
2037 | 9 | 12 | 18 | 136.0088 | 0
2037 | 9 | 12 | 19 | 135.7634 | 0
2037 | 9 | 12 | 20 | 135.1007 | 0
2037 | 9 | 12 | 21 | 127.9945 | 0
2037 | 9 | 12 | 22 | 120.367 | 0
2037 | 9 | 12 | 23 | 113.2239 | 0
2037 | 9 | 13 | 0 | 107.4592 | 0
2037 | 9 | 13 | 1 | 101.3097 | 0
2037 | 9 | 13 | 2 | 97.305 | 0
2037 | 9 | 13 | 3 | 94.8177 | 0
2037 | 9 | 13 | 4 | 93.6016 | 0
2037 | 9 | 13 | 5 | 93.1087 | 0
2037 | 9 | 13 | 6 | 94.5868 | 0
2037 | 9 | 13 | 7 | 95.9406 | 0
2037 | 9 | 13 | 8 | 103.5795 | 0
2037 | 9 | 13 | 9 | 114.4407 | 0
2037 | 9 | 13 | 10 | 123.2528 | 0
2037 | 9 | 13 | 11 | 129.6103 | 0
2037 | 9 | 13 | 12 | 136.2003 | 0
2037 | 9 | 13 | 13 | 138.1972 | 0
2037 | 9 | 13 | 14 | 138.2865 | 0
2037 | 9 | 13 | 15 | 138.1279 | 0
2037 | 9 | 13 | 16 | 140.7551 | 0
2037 | 9 | 13 | 17 | 143.1257 | 0
2037 | 9 | 13 | 18 | 141.2026 | 0
2037 | 9 | 13 | 19 | 142.1451 | 0
2037 | 9 | 13 | 20 | 141.2349 | 0
2037 | 9 | 13 | 21 | 134.0832 | 0
2037 | 9 | 13 | 22 | 125.2814 | 0
2037 | 9 | 13 | 23 | 115.9746 | 0
2037 | 9 | 14 | 0 | 107.8507 | 0
2037 | 9 | 14 | 1 | 99.6968 | 0
2037 | 9 | 14 | 2 | 96.3149 | 0
2037 | 9 | 14 | 3 | 95.1375 | 0
2037 | 9 | 14 | 4 | 95.5721 | 0
2037 | 9 | 14 | 5 | 99.6206 | 0
2037 | 9 | 14 | 6 | 110.1499 | 0
2037 | 9 | 14 | 7 | 121.5274 | 0
2037 | 9 | 14 | 8 | 127.3242 | 0
2037 | 9 | 14 | 9 | 133.3661 | 0
2037 | 9 | 14 | 10 | 138.9712 | 0
2037 | 9 | 14 | 11 | 143.1092 | 0
2037 | 9 | 14 | 12 | 148.565 | 0
2037 | 9 | 14 | 13 | 151.304 | 0
2037 | 9 | 14 | 14 | 151.9099 | 0
2037 | 9 | 14 | 15 | 152.7986 | 0
2037 | 9 | 14 | 16 | 155.7447 | 0
2037 | 9 | 14 | 17 | 157.854 | 0
2037 | 9 | 14 | 18 | 157.5364 | 0
2037 | 9 | 14 | 19 | 157.1993 | 0
2037 | 9 | 14 | 20 | 155.0256 | 0
2037 | 9 | 14 | 21 | 144.1386 | 0
2037 | 9 | 14 | 22 | 131.3383 | 0
2037 | 9 | 14 | 23 | 120.0567 | 0
2037 | 9 | 15 | 0 | 109.636 | 0
2037 | 9 | 15 | 1 | 99.888 | 0
2037 | 9 | 15 | 2 | 96.8949 | 0
2037 | 9 | 15 | 3 | 95.8508 | 0
2037 | 9 | 15 | 4 | 96.3595 | 0
2037 | 9 | 15 | 5 | 100.5149 | 0
2037 | 9 | 15 | 6 | 109.9275 | 0
2037 | 9 | 15 | 7 | 121.4467 | 0
2037 | 9 | 15 | 8 | 127.5202 | 0
2037 | 9 | 15 | 9 | 133.0064 | 0
2037 | 9 | 15 | 10 | 138.2438 | 0
2037 | 9 | 15 | 11 | 141.8286 | 0
2037 | 9 | 15 | 12 | 144.9827 | 0
2037 | 9 | 15 | 13 | 146.2488 | 0
2037 | 9 | 15 | 14 | 146.1935 | 0
2037 | 9 | 15 | 15 | 146.2349 | 0
2037 | 9 | 15 | 16 | 149.6278 | 0
2037 | 9 | 15 | 17 | 152.1956 | 0
2037 | 9 | 15 | 18 | 150.5445 | 0
2037 | 9 | 15 | 19 | 150.5528 | 0
2037 | 9 | 15 | 20 | 148.3241 | 0
2037 | 9 | 15 | 21 | 138.3108 | 0
2037 | 9 | 15 | 22 | 126.2484 | 0
2037 | 9 | 15 | 23 | 115.3448 | 0
2037 | 9 | 16 | 0 | 106.0034 | 0
2037 | 9 | 16 | 1 | 102.2415 | 0
2037 | 9 | 16 | 2 | 99.5924 | 0
2037 | 9 | 16 | 3 | 98.8873 | 0
2037 | 9 | 16 | 4 | 99.881 | 0
2037 | 9 | 16 | 5 | 104.3904 | 0
2037 | 9 | 16 | 6 | 114.2004 | 0
2037 | 9 | 16 | 7 | 126.0668 | 0
2037 | 9 | 16 | 8 | 131.3365 | 0
2037 | 9 | 16 | 9 | 135.6521 | 0
2037 | 9 | 16 | 10 | 140.5752 | 0
2037 | 9 | 16 | 11 | 143.6151 | 0
2037 | 9 | 16 | 12 | 145.6675 | 0
2037 | 9 | 16 | 13 | 146.8541 | 0
2037 | 9 | 16 | 14 | 146.4865 | 0
2037 | 9 | 16 | 15 | 146.3754 | 0
2037 | 9 | 16 | 16 | 150.2081 | 0
2037 | 9 | 16 | 17 | 153.0454 | 0
2037 | 9 | 16 | 18 | 150.4753 | 0
2037 | 9 | 16 | 19 | 150.8756 | 0
2037 | 9 | 16 | 20 | 149.0816 | 0
2037 | 9 | 16 | 21 | 139.4198 | 0
2037 | 9 | 16 | 22 | 127.2849 | 0
2037 | 9 | 16 | 23 | 116.2253 | 0
2037 | 9 | 17 | 0 | 107.5337 | 0
2037 | 9 | 17 | 1 | 102.4849 | 0
2037 | 9 | 17 | 2 | 99.7267 | 0
2037 | 9 | 17 | 3 | 98.8598 | 0
2037 | 9 | 17 | 4 | 99.5322 | 0
2037 | 9 | 17 | 5 | 104.009 | 0
2037 | 9 | 17 | 6 | 115.2722 | 0
2037 | 9 | 17 | 7 | 127.5017 | 0
2037 | 9 | 17 | 8 | 132.7747 | 0
2037 | 9 | 17 | 9 | 137.7104 | 0
2037 | 9 | 17 | 10 | 141.9518 | 0
2037 | 9 | 17 | 11 | 145.1555 | 0
2037 | 9 | 17 | 12 | 148.1531 | 0
2037 | 9 | 17 | 13 | 150.3942 | 0
2037 | 9 | 17 | 14 | 150.6762 | 0
2037 | 9 | 17 | 15 | 151.2662 | 0
2037 | 9 | 17 | 16 | 154.2922 | 0
2037 | 9 | 17 | 17 | 156.0572 | 0
2037 | 9 | 17 | 18 | 153.5747 | 0
2037 | 9 | 17 | 19 | 155.0193 | 0
2037 | 9 | 17 | 20 | 153.7379 | 0
2037 | 9 | 17 | 21 | 143.4576 | 0
2037 | 9 | 17 | 22 | 131.3545 | 0
2037 | 9 | 17 | 23 | 120.4381 | 0
2037 | 9 | 18 | 0 | 110.4379 | 0
2037 | 9 | 18 | 1 | 112.783 | 0
2037 | 9 | 18 | 2 | 110.1188 | 0
2037 | 9 | 18 | 3 | 109.1292 | 0
2037 | 9 | 18 | 4 | 110.0607 | 0
2037 | 9 | 18 | 5 | 115.1642 | 0
2037 | 9 | 18 | 6 | 123.2638 | 0
2037 | 9 | 18 | 7 | 136.6613 | 0
2037 | 9 | 18 | 8 | 146.4296 | 0
2037 | 9 | 18 | 9 | 157.9852 | 0
2037 | 9 | 18 | 10 | 168.1119 | 0
2037 | 9 | 18 | 11 | 176.2915 | 0
2037 | 9 | 18 | 12 | 184.7691 | 0
2037 | 9 | 18 | 13 | 190.0401 | 0
2037 | 9 | 18 | 14 | 193.2978 | 0
2037 | 9 | 18 | 15 | 195.3737 | 0
2037 | 9 | 18 | 16 | 198.9867 | 0
2037 | 9 | 18 | 17 | 200.5011 | 0
2037 | 9 | 18 | 18 | 196.3728 | 0
2037 | 9 | 18 | 19 | 195.322 | 0
2037 | 9 | 18 | 20 | 192.4167 | 0
2037 | 9 | 18 | 21 | 181.4877 | 0
2037 | 9 | 18 | 22 | 168.3554 | 0
2037 | 9 | 18 | 23 | 156.498 | 0
2037 | 9 | 19 | 0 | 144.0585 | 0
2037 | 9 | 19 | 1 | 143.9078 | 0
2037 | 9 | 19 | 2 | 138.2718 | 0
2037 | 9 | 19 | 3 | 134.6412 | 0
2037 | 9 | 19 | 4 | 132.4979 | 0
2037 | 9 | 19 | 5 | 132.5507 | 0
2037 | 9 | 19 | 6 | 139.0433 | 0
2037 | 9 | 19 | 7 | 145.9506 | 0
2037 | 9 | 19 | 8 | 155.8735 | 0
2037 | 9 | 19 | 9 | 170.3135 | 0
2037 | 9 | 19 | 10 | 184.6431 | 0
2037 | 9 | 19 | 11 | 196.5218 | 0
2037 | 9 | 19 | 12 | 207.2491 | 0
2037 | 9 | 19 | 13 | 208.52 | 0
2037 | 9 | 19 | 14 | 210.4588 | 0
2037 | 9 | 19 | 15 | 211.1564 | 0
2037 | 9 | 19 | 16 | 212.9933 | 0
2037 | 9 | 19 | 17 | 211.81 | 0
2037 | 9 | 19 | 18 | 208.0014 | 0
2037 | 9 | 19 | 19 | 205.7917 | 0
2037 | 9 | 19 | 20 | 201.6283 | 0
2037 | 9 | 19 | 21 | 189.4423 | 0
2037 | 9 | 19 | 22 | 175.9251 | 0
2037 | 9 | 19 | 23 | 163.4495 | 0
2037 | 9 | 20 | 0 | 157.5414 | 0
2037 | 9 | 20 | 1 | 137.5116 | 0
2037 | 9 | 20 | 2 | 130.2129 | 0
2037 | 9 | 20 | 3 | 125.488 | 0
2037 | 9 | 20 | 4 | 122.2021 | 0
2037 | 9 | 20 | 5 | 120.3363 | 0
2037 | 9 | 20 | 6 | 121.393 | 0
2037 | 9 | 20 | 7 | 123.5762 | 0
2037 | 9 | 20 | 8 | 130.2327 | 0
2037 | 9 | 20 | 9 | 140.1011 | 0
2037 | 9 | 20 | 10 | 148.4226 | 0
2037 | 9 | 20 | 11 | 154.077 | 0
2037 | 9 | 20 | 12 | 155.0328 | 0
2037 | 9 | 20 | 13 | 154.2912 | 0
2037 | 9 | 20 | 14 | 152.4353 | 0
2037 | 9 | 20 | 15 | 152.2528 | 0
2037 | 9 | 20 | 16 | 155.5048 | 0
2037 | 9 | 20 | 17 | 157.1032 | 0
2037 | 9 | 20 | 18 | 153.7661 | 0
2037 | 9 | 20 | 19 | 154.5569 | 0
2037 | 9 | 20 | 20 | 150.4335 | 0
2037 | 9 | 20 | 21 | 138.9921 | 0
2037 | 9 | 20 | 22 | 128.1676 | 0
2037 | 9 | 20 | 23 | 118.9048 | 0
2037 | 9 | 21 | 0 | 109.6535 | 0
2037 | 9 | 21 | 1 | 109.0583 | 0
2037 | 9 | 21 | 2 | 105.7084 | 0
2037 | 9 | 21 | 3 | 104.78 | 0
2037 | 9 | 21 | 4 | 105.2436 | 0
2037 | 9 | 21 | 5 | 109.4936 | 0
2037 | 9 | 21 | 6 | 119.8659 | 0
2037 | 9 | 21 | 7 | 131.6816 | 0
2037 | 9 | 21 | 8 | 137.2762 | 0
2037 | 9 | 21 | 9 | 141.7928 | 0
2037 | 9 | 21 | 10 | 145.3318 | 0
2037 | 9 | 21 | 11 | 148.2656 | 0
2037 | 9 | 21 | 12 | 150.5315 | 0
2037 | 9 | 21 | 13 | 151.4455 | 0
2037 | 9 | 21 | 14 | 151.3414 | 0
2037 | 9 | 21 | 15 | 151.3445 | 0
2037 | 9 | 21 | 16 | 154.9236 | 0
2037 | 9 | 21 | 17 | 158.2833 | 0
2037 | 9 | 21 | 18 | 161.3352 | 0
2037 | 9 | 21 | 19 | 162.5479 | 0
2037 | 9 | 21 | 20 | 159.1767 | 0
2037 | 9 | 21 | 21 | 148.5748 | 0
2037 | 9 | 21 | 22 | 135.9916 | 0
2037 | 9 | 21 | 23 | 124.3552 | 0
2037 | 9 | 22 | 0 | 115.8647 | 0
2037 | 9 | 22 | 1 | 108.0793 | 0
2037 | 9 | 22 | 2 | 105.2649 | 0
2037 | 9 | 22 | 3 | 104.3406 | 0
2037 | 9 | 22 | 4 | 104.9793 | 0
2037 | 9 | 22 | 5 | 109.6981 | 0
2037 | 9 | 22 | 6 | 120.029 | 0
2037 | 9 | 22 | 7 | 132.2186 | 0
2037 | 9 | 22 | 8 | 138.0953 | 0
2037 | 9 | 22 | 9 | 143.0213 | 0
2037 | 9 | 22 | 10 | 146.9664 | 0
2037 | 9 | 22 | 11 | 149.6994 | 0
2037 | 9 | 22 | 12 | 152.4326 | 0
2037 | 9 | 22 | 13 | 154.2936 | 0
2037 | 9 | 22 | 14 | 155.3513 | 0
2037 | 9 | 22 | 15 | 155.1023 | 0
2037 | 9 | 22 | 16 | 158.1678 | 0
2037 | 9 | 22 | 17 | 160.8072 | 0
2037 | 9 | 22 | 18 | 161.0961 | 0
2037 | 9 | 22 | 19 | 162.1162 | 0
2037 | 9 | 22 | 20 | 158.5394 | 0
2037 | 9 | 22 | 21 | 147.4684 | 0
2037 | 9 | 22 | 22 | 134.1761 | 0
2037 | 9 | 22 | 23 | 122.1082 | 0
2037 | 9 | 23 | 0 | 110.5316 | 0
2037 | 9 | 23 | 1 | 101.865 | 0
2037 | 9 | 23 | 2 | 99.3079 | 0
2037 | 9 | 23 | 3 | 98.7314 | 0
2037 | 9 | 23 | 4 | 99.6119 | 0
2037 | 9 | 23 | 5 | 104.3881 | 0
2037 | 9 | 23 | 6 | 112.763 | 0
2037 | 9 | 23 | 7 | 125.1191 | 0
2037 | 9 | 23 | 8 | 130.7294 | 0
2037 | 9 | 23 | 9 | 135.7487 | 0
2037 | 9 | 23 | 10 | 139.8356 | 0
2037 | 9 | 23 | 11 | 142.5096 | 0
2037 | 9 | 23 | 12 | 145.1945 | 0
2037 | 9 | 23 | 13 | 146.4 | 0
2037 | 9 | 23 | 14 | 146.2625 | 0
2037 | 9 | 23 | 15 | 146.5841 | 0
2037 | 9 | 23 | 16 | 149.9065 | 0
2037 | 9 | 23 | 17 | 152.7003 | 0
2037 | 9 | 23 | 18 | 150.9137 | 0
2037 | 9 | 23 | 19 | 153.4164 | 0
2037 | 9 | 23 | 20 | 151.3447 | 0
2037 | 9 | 23 | 21 | 140.6285 | 0
2037 | 9 | 23 | 22 | 128.2831 | 0
2037 | 9 | 23 | 23 | 117.3996 | 0
2037 | 9 | 24 | 0 | 107.8876 | 0
2037 | 9 | 24 | 1 | 103.5746 | 0
2037 | 9 | 24 | 2 | 100.9141 | 0
2037 | 9 | 24 | 3 | 100.3409 | 0
2037 | 9 | 24 | 4 | 101.2673 | 0
2037 | 9 | 24 | 5 | 105.9422 | 0
2037 | 9 | 24 | 6 | 115.1854 | 0
2037 | 9 | 24 | 7 | 127.1168 | 0
2037 | 9 | 24 | 8 | 131.1273 | 0
2037 | 9 | 24 | 9 | 133.7132 | 0
2037 | 9 | 24 | 10 | 135.4624 | 0
2037 | 9 | 24 | 11 | 136.9459 | 0
2037 | 9 | 24 | 12 | 140.1577 | 0
2037 | 9 | 24 | 13 | 139.7622 | 0
2037 | 9 | 24 | 14 | 139.2301 | 0
2037 | 9 | 24 | 15 | 137.792 | 0
2037 | 9 | 24 | 16 | 141.123 | 0
2037 | 9 | 24 | 17 | 144.1746 | 0
2037 | 9 | 24 | 18 | 145.2313 | 0
2037 | 9 | 24 | 19 | 149.3744 | 0
2037 | 9 | 24 | 20 | 149.075 | 0
2037 | 9 | 24 | 21 | 140.0977 | 0
2037 | 9 | 24 | 22 | 128.4025 | 0
2037 | 9 | 24 | 23 | 117.7527 | 0
2037 | 9 | 25 | 0 | 110.1368 | 0
2037 | 9 | 25 | 1 | 106.1352 | 0
2037 | 9 | 25 | 2 | 103.4301 | 0
2037 | 9 | 25 | 3 | 102.7723 | 0
2037 | 9 | 25 | 4 | 103.5942 | 0
2037 | 9 | 25 | 5 | 108.2017 | 0
2037 | 9 | 25 | 6 | 117.3829 | 0
2037 | 9 | 25 | 7 | 129.6531 | 0
2037 | 9 | 25 | 8 | 135.1105 | 0
2037 | 9 | 25 | 9 | 140.8717 | 0
2037 | 9 | 25 | 10 | 145.8076 | 0
2037 | 9 | 25 | 11 | 148.7982 | 0
2037 | 9 | 25 | 12 | 153.2213 | 0
2037 | 9 | 25 | 13 | 154.092 | 0
2037 | 9 | 25 | 14 | 154.4054 | 0
2037 | 9 | 25 | 15 | 153.9661 | 0
2037 | 9 | 25 | 16 | 157.1309 | 0
2037 | 9 | 25 | 17 | 158.9445 | 0
2037 | 9 | 25 | 18 | 153.513 | 0
2037 | 9 | 25 | 19 | 153.7963 | 0
2037 | 9 | 25 | 20 | 149.9471 | 0
2037 | 9 | 25 | 21 | 139.9218 | 0
2037 | 9 | 25 | 22 | 128.884 | 0
2037 | 9 | 25 | 23 | 120.2548 | 0
2037 | 9 | 26 | 0 | 111.8934 | 0
2037 | 9 | 26 | 1 | 106.5274 | 0
2037 | 9 | 26 | 2 | 103.754 | 0
2037 | 9 | 26 | 3 | 102.487 | 0
2037 | 9 | 26 | 4 | 102.2076 | 0
2037 | 9 | 26 | 5 | 103.5893 | 0
2037 | 9 | 26 | 6 | 106.2472 | 0
2037 | 9 | 26 | 7 | 110.7177 | 0
2037 | 9 | 26 | 8 | 118.3311 | 0
2037 | 9 | 26 | 9 | 127.574 | 0
2037 | 9 | 26 | 10 | 134.2616 | 0
2037 | 9 | 26 | 11 | 137.8823 | 0
2037 | 9 | 26 | 12 | 138.6923 | 0
2037 | 9 | 26 | 13 | 139.1505 | 0
2037 | 9 | 26 | 14 | 137.9303 | 0
2037 | 9 | 26 | 15 | 136.2994 | 0
2037 | 9 | 26 | 16 | 137.776 | 0
2037 | 9 | 26 | 17 | 138.896 | 0
2037 | 9 | 26 | 18 | 134.3491 | 0
2037 | 9 | 26 | 19 | 137.4958 | 0
2037 | 9 | 26 | 20 | 135.3628 | 0
2037 | 9 | 26 | 21 | 127.3233 | 0
2037 | 9 | 26 | 22 | 118.9274 | 0
2037 | 9 | 26 | 23 | 111.956 | 0
2037 | 9 | 27 | 0 | 105.8171 | 0
2037 | 9 | 27 | 1 | 105.1437 | 0
2037 | 9 | 27 | 2 | 102.1785 | 0
2037 | 9 | 27 | 3 | 100.6286 | 0
2037 | 9 | 27 | 4 | 100.1233 | 0
2037 | 9 | 27 | 5 | 100.9199 | 0
2037 | 9 | 27 | 6 | 102.8535 | 0
2037 | 9 | 27 | 7 | 105.9777 | 0
2037 | 9 | 27 | 8 | 110.9324 | 0
2037 | 9 | 27 | 9 | 119.8329 | 0
2037 | 9 | 27 | 10 | 127.7842 | 0
2037 | 9 | 27 | 11 | 133.7155 | 0
2037 | 9 | 27 | 12 | 138.494 | 0
2037 | 9 | 27 | 13 | 139.0191 | 0
2037 | 9 | 27 | 14 | 139.0312 | 0
2037 | 9 | 27 | 15 | 139.0247 | 0
2037 | 9 | 27 | 16 | 141.9988 | 0
2037 | 9 | 27 | 17 | 144.1558 | 0
2037 | 9 | 27 | 18 | 145.7984 | 0
2037 | 9 | 27 | 19 | 149.1218 | 0
2037 | 9 | 27 | 20 | 146.1545 | 0
2037 | 9 | 27 | 21 | 136.7954 | 0
2037 | 9 | 27 | 22 | 126.283 | 0
2037 | 9 | 27 | 23 | 116.9189 | 0
2037 | 9 | 28 | 0 | 107.7171 | 0
2037 | 9 | 28 | 1 | 101.7534 | 0
2037 | 9 | 28 | 2 | 99.2476 | 0
2037 | 9 | 28 | 3 | 98.8452 | 0
2037 | 9 | 28 | 4 | 99.7536 | 0
2037 | 9 | 28 | 5 | 104.5982 | 0
2037 | 9 | 28 | 6 | 115.2749 | 0
2037 | 9 | 28 | 7 | 128.0231 | 0
2037 | 9 | 28 | 8 | 133.4466 | 0
2037 | 9 | 28 | 9 | 138.4701 | 0
2037 | 9 | 28 | 10 | 142.7518 | 0
2037 | 9 | 28 | 11 | 145.4811 | 0
2037 | 9 | 28 | 12 | 146.5215 | 0
2037 | 9 | 28 | 13 | 147.9893 | 0
2037 | 9 | 28 | 14 | 148.339 | 0
2037 | 9 | 28 | 15 | 148.8523 | 0
2037 | 9 | 28 | 16 | 151.6767 | 0
2037 | 9 | 28 | 17 | 153.6389 | 0
2037 | 9 | 28 | 18 | 151.4926 | 0
2037 | 9 | 28 | 19 | 155.1012 | 0
2037 | 9 | 28 | 20 | 151.5525 | 0
2037 | 9 | 28 | 21 | 140.4323 | 0
2037 | 9 | 28 | 22 | 127.7556 | 0
2037 | 9 | 28 | 23 | 116.9629 | 0
2037 | 9 | 29 | 0 | 107.8113 | 0
2037 | 9 | 29 | 1 | 101.0275 | 0
2037 | 9 | 29 | 2 | 98.4267 | 0
2037 | 9 | 29 | 3 | 97.8591 | 0
2037 | 9 | 29 | 4 | 98.6883 | 0
2037 | 9 | 29 | 5 | 103.5115 | 0
2037 | 9 | 29 | 6 | 112.8566 | 0
2037 | 9 | 29 | 7 | 125.4492 | 0
2037 | 9 | 29 | 8 | 130.5863 | 0
2037 | 9 | 29 | 9 | 134.5308 | 0
2037 | 9 | 29 | 10 | 138.3084 | 0
2037 | 9 | 29 | 11 | 140.8292 | 0
2037 | 9 | 29 | 12 | 143.4265 | 0
2037 | 9 | 29 | 13 | 143.9142 | 0
2037 | 9 | 29 | 14 | 144.1993 | 0
2037 | 9 | 29 | 15 | 143.9896 | 0
2037 | 9 | 29 | 16 | 147.3845 | 0
2037 | 9 | 29 | 17 | 150.0339 | 0
2037 | 9 | 29 | 18 | 147.6807 | 0
2037 | 9 | 29 | 19 | 151.1531 | 0
2037 | 9 | 29 | 20 | 147.3858 | 0
2037 | 9 | 29 | 21 | 137.1738 | 0
2037 | 9 | 29 | 22 | 124.808 | 0
2037 | 9 | 29 | 23 | 113.776 | 0
2037 | 9 | 30 | 0 | 105.0755 | 0
2037 | 9 | 30 | 1 | 102.091 | 0
2037 | 9 | 30 | 2 | 99.5551 | 0
2037 | 9 | 30 | 3 | 99.0533 | 0
2037 | 9 | 30 | 4 | 100.0614 | 0
2037 | 9 | 30 | 5 | 104.9677 | 0
2037 | 9 | 30 | 6 | 115.6143 | 0
2037 | 9 | 30 | 7 | 128.6006 | 0
2037 | 9 | 30 | 8 | 133.4133 | 0
2037 | 9 | 30 | 9 | 137.1359 | 0
2037 | 9 | 30 | 10 | 140.5055 | 0
2037 | 9 | 30 | 11 | 142.5444 | 0
2037 | 9 | 30 | 12 | 145.3094 | 0
2037 | 9 | 30 | 13 | 146.2782 | 0
2037 | 9 | 30 | 14 | 146.5624 | 0
2037 | 9 | 30 | 15 | 146.6089 | 0
2037 | 9 | 30 | 16 | 150.2235 | 0
2037 | 9 | 30 | 17 | 153.1953 | 0
2037 | 9 | 30 | 18 | 153.8353 | 0
2037 | 9 | 30 | 19 | 156.8201 | 0
2037 | 9 | 30 | 20 | 152.9278 | 0
2037 | 9 | 30 | 21 | 142.1361 | 0
2037 | 9 | 30 | 22 | 129.0602 | 0
2037 | 9 | 30 | 23 | 117.9516 | 0
2037 | 10 | 1 | 0 | 107.2427 | 0
2037 | 10 | 1 | 1 | 102.3245 | 0
2037 | 10 | 1 | 2 | 99.7322 | 0
2037 | 10 | 1 | 3 | 99.1259 | 0
2037 | 10 | 1 | 4 | 99.8698 | 0
2037 | 10 | 1 | 5 | 104.5029 | 0
2037 | 10 | 1 | 6 | 114.6315 | 0
2037 | 10 | 1 | 7 | 128.2409 | 0
2037 | 10 | 1 | 8 | 133.1767 | 0
2037 | 10 | 1 | 9 | 137.5918 | 0
2037 | 10 | 1 | 10 | 141.4246 | 0
2037 | 10 | 1 | 11 | 143.8693 | 0
2037 | 10 | 1 | 12 | 145.4699 | 0
2037 | 10 | 1 | 13 | 146.5992 | 0
2037 | 10 | 1 | 14 | 145.8354 | 0
2037 | 10 | 1 | 15 | 145.8047 | 0
2037 | 10 | 1 | 16 | 147.7916 | 0
2037 | 10 | 1 | 17 | 148.9854 | 0
2037 | 10 | 1 | 18 | 148.9116 | 0
2037 | 10 | 1 | 19 | 153.5724 | 0
2037 | 10 | 1 | 20 | 148.9861 | 0
2037 | 10 | 1 | 21 | 138.5274 | 0
2037 | 10 | 1 | 22 | 126.6301 | 0
2037 | 10 | 1 | 23 | 116.8143 | 0
2037 | 10 | 2 | 0 | 108.3056 | 0
2037 | 10 | 2 | 1 | 100.5644 | 0
2037 | 10 | 2 | 2 | 97.4482 | 0
2037 | 10 | 2 | 3 | 96.6192 | 0
2037 | 10 | 2 | 4 | 97.1701 | 0
2037 | 10 | 2 | 5 | 101.5482 | 0
2037 | 10 | 2 | 6 | 111.3143 | 0
2037 | 10 | 2 | 7 | 124.6073 | 0
2037 | 10 | 2 | 8 | 130.6571 | 0
2037 | 10 | 2 | 9 | 136.1102 | 0
2037 | 10 | 2 | 10 | 140.4497 | 0
2037 | 10 | 2 | 11 | 142.7144 | 0
2037 | 10 | 2 | 12 | 145.6456 | 0
2037 | 10 | 2 | 13 | 145.4837 | 0
2037 | 10 | 2 | 14 | 143.9161 | 0
2037 | 10 | 2 | 15 | 142.5856 | 0
2037 | 10 | 2 | 16 | 144.4251 | 0
2037 | 10 | 2 | 17 | 145.7483 | 0
2037 | 10 | 2 | 18 | 145.105 | 0
2037 | 10 | 2 | 19 | 147.8102 | 0
2037 | 10 | 2 | 20 | 142.5825 | 0
2037 | 10 | 2 | 21 | 133.0475 | 0
2037 | 10 | 2 | 22 | 122.3485 | 0
2037 | 10 | 2 | 23 | 114.3444 | 0
2037 | 10 | 3 | 0 | 106.6994 | 0
2037 | 10 | 3 | 1 | 101.2335 | 0
2037 | 10 | 3 | 2 | 97.9388 | 0
2037 | 10 | 3 | 3 | 96.5752 | 0
2037 | 10 | 3 | 4 | 96.2366 | 0
2037 | 10 | 3 | 5 | 97.5611 | 0
2037 | 10 | 3 | 6 | 102.239 | 0
2037 | 10 | 3 | 7 | 107.8597 | 0
2037 | 10 | 3 | 8 | 115.2278 | 0
2037 | 10 | 3 | 9 | 124.8814 | 0
2037 | 10 | 3 | 10 | 132.0111 | 0
2037 | 10 | 3 | 11 | 136.3754 | 0
2037 | 10 | 3 | 12 | 138.9784 | 0
2037 | 10 | 3 | 13 | 139.1155 | 0
2037 | 10 | 3 | 14 | 138.0582 | 0
2037 | 10 | 3 | 15 | 137.1058 | 0
2037 | 10 | 3 | 16 | 138.4907 | 0
2037 | 10 | 3 | 17 | 139.7933 | 0
2037 | 10 | 3 | 18 | 135.0022 | 0
2037 | 10 | 3 | 19 | 138.6995 | 0
2037 | 10 | 3 | 20 | 134.4231 | 0
2037 | 10 | 3 | 21 | 126.3063 | 0
2037 | 10 | 3 | 22 | 117.9975 | 0
2037 | 10 | 3 | 23 | 111.5439 | 0
2037 | 10 | 4 | 0 | 106.91 | 0
2037 | 10 | 4 | 1 | 102.089 | 0
2037 | 10 | 4 | 2 | 98.9261 | 0
2037 | 10 | 4 | 3 | 97.3247 | 0
2037 | 10 | 4 | 4 | 96.7267 | 0
2037 | 10 | 4 | 5 | 97.3391 | 0
2037 | 10 | 4 | 6 | 99.6807 | 0
2037 | 10 | 4 | 7 | 102.8685 | 0
2037 | 10 | 4 | 8 | 108.0851 | 0
2037 | 10 | 4 | 9 | 117.0166 | 0
2037 | 10 | 4 | 10 | 124.9569 | 0
2037 | 10 | 4 | 11 | 130.1695 | 0
2037 | 10 | 4 | 12 | 134.5516 | 0
2037 | 10 | 4 | 13 | 136.1862 | 0
2037 | 10 | 4 | 14 | 135.1471 | 0
2037 | 10 | 4 | 15 | 134.8041 | 0
2037 | 10 | 4 | 16 | 137.2293 | 0
2037 | 10 | 4 | 17 | 140.0213 | 0
2037 | 10 | 4 | 18 | 139.4204 | 0
2037 | 10 | 4 | 19 | 145.0147 | 0
2037 | 10 | 4 | 20 | 141.3049 | 0
2037 | 10 | 4 | 21 | 133.8943 | 0
2037 | 10 | 4 | 22 | 124.8716 | 0
2037 | 10 | 4 | 23 | 116.4902 | 0
2037 | 10 | 5 | 0 | 109.3576 | 0
2037 | 10 | 5 | 1 | 108.9319 | 0
2037 | 10 | 5 | 2 | 106.5968 | 0
2037 | 10 | 5 | 3 | 106.6064 | 0
2037 | 10 | 5 | 4 | 107.7151 | 0
2037 | 10 | 5 | 5 | 112.6355 | 0
2037 | 10 | 5 | 6 | 122.7449 | 0
2037 | 10 | 5 | 7 | 136.0802 | 0
2037 | 10 | 5 | 8 | 140.7297 | 0
2037 | 10 | 5 | 9 | 143.1031 | 0
2037 | 10 | 5 | 10 | 144.7684 | 0
2037 | 10 | 5 | 11 | 146.008 | 0
2037 | 10 | 5 | 12 | 146.2033 | 0
2037 | 10 | 5 | 13 | 145.4091 | 0
2037 | 10 | 5 | 14 | 143.6499 | 0
2037 | 10 | 5 | 15 | 142.8393 | 0
2037 | 10 | 5 | 16 | 145.4609 | 0
2037 | 10 | 5 | 17 | 148.9301 | 0
2037 | 10 | 5 | 18 | 154.1458 | 0
2037 | 10 | 5 | 19 | 159.3445 | 0
2037 | 10 | 5 | 20 | 155.5327 | 0
2037 | 10 | 5 | 21 | 145.7938 | 0
2037 | 10 | 5 | 22 | 133.7629 | 0
2037 | 10 | 5 | 23 | 122.9999 | 0
2037 | 10 | 6 | 0 | 114.5123 | 0
2037 | 10 | 6 | 1 | 108.6858 | 0
2037 | 10 | 6 | 2 | 106.228 | 0
2037 | 10 | 6 | 3 | 105.8092 | 0
2037 | 10 | 6 | 4 | 106.6458 | 0
2037 | 10 | 6 | 5 | 111.3925 | 0
2037 | 10 | 6 | 6 | 123.7527 | 0
2037 | 10 | 6 | 7 | 136.8426 | 0
2037 | 10 | 6 | 8 | 141.2067 | 0
2037 | 10 | 6 | 9 | 143.9679 | 0
2037 | 10 | 6 | 10 | 146.6399 | 0
2037 | 10 | 6 | 11 | 147.7554 | 0
2037 | 10 | 6 | 12 | 146.2865 | 0
2037 | 10 | 6 | 13 | 145.8849 | 0
2037 | 10 | 6 | 14 | 144.2413 | 0
2037 | 10 | 6 | 15 | 143.9154 | 0
2037 | 10 | 6 | 16 | 146.2177 | 0
2037 | 10 | 6 | 17 | 148.4153 | 0
2037 | 10 | 6 | 18 | 150.947 | 0
2037 | 10 | 6 | 19 | 154.042 | 0
2037 | 10 | 6 | 20 | 148.7995 | 0
2037 | 10 | 6 | 21 | 138.402 | 0
2037 | 10 | 6 | 22 | 126.0082 | 0
2037 | 10 | 6 | 23 | 115.7518 | 0
2037 | 10 | 7 | 0 | 106.2947 | 0
2037 | 10 | 7 | 1 | 101.2143 | 0
2037 | 10 | 7 | 2 | 98.5907 | 0
2037 | 10 | 7 | 3 | 98.1618 | 0
2037 | 10 | 7 | 4 | 99.1674 | 0
2037 | 10 | 7 | 5 | 104.0249 | 0
2037 | 10 | 7 | 6 | 115.5236 | 0
2037 | 10 | 7 | 7 | 128.9036 | 0
2037 | 10 | 7 | 8 | 134.6302 | 0
2037 | 10 | 7 | 9 | 139.3305 | 0
2037 | 10 | 7 | 10 | 143.2484 | 0
2037 | 10 | 7 | 11 | 145.454 | 0
2037 | 10 | 7 | 12 | 144.8669 | 0
2037 | 10 | 7 | 13 | 144.872 | 0
2037 | 10 | 7 | 14 | 143.9713 | 0
2037 | 10 | 7 | 15 | 143.8548 | 0
2037 | 10 | 7 | 16 | 147.136 | 0
2037 | 10 | 7 | 17 | 150.4535 | 0
2037 | 10 | 7 | 18 | 146.5582 | 0
2037 | 10 | 7 | 19 | 151.1779 | 0
2037 | 10 | 7 | 20 | 147.553 | 0
2037 | 10 | 7 | 21 | 138.465 | 0
2037 | 10 | 7 | 22 | 126.9221 | 0
2037 | 10 | 7 | 23 | 116.5065 | 0
2037 | 10 | 8 | 0 | 109.6405 | 0
2037 | 10 | 8 | 1 | 104.8586 | 0
2037 | 10 | 8 | 2 | 102.3816 | 0
2037 | 10 | 8 | 3 | 101.9909 | 0
2037 | 10 | 8 | 4 | 102.9643 | 0
2037 | 10 | 8 | 5 | 107.7167 | 0
2037 | 10 | 8 | 6 | 118.7203 | 0
2037 | 10 | 8 | 7 | 132.1473 | 0
2037 | 10 | 8 | 8 | 137.3154 | 0
2037 | 10 | 8 | 9 | 141.002 | 0
2037 | 10 | 8 | 10 | 144.2272 | 0
2037 | 10 | 8 | 11 | 146.2677 | 0
2037 | 10 | 8 | 12 | 145.5238 | 0
2037 | 10 | 8 | 13 | 145.0746 | 0
2037 | 10 | 8 | 14 | 143.7564 | 0
2037 | 10 | 8 | 15 | 142.7191 | 0
2037 | 10 | 8 | 16 | 145.4297 | 0
2037 | 10 | 8 | 17 | 148.4826 | 0
2037 | 10 | 8 | 18 | 155.5957 | 0
2037 | 10 | 8 | 19 | 158.263 | 0
2037 | 10 | 8 | 20 | 153.5112 | 0
2037 | 10 | 8 | 21 | 144.125 | 0
2037 | 10 | 8 | 22 | 132.3897 | 0
2037 | 10 | 8 | 23 | 122.4131 | 0
2037 | 10 | 9 | 0 | 109.7231 | 0
2037 | 10 | 9 | 1 | 109.0977 | 0
2037 | 10 | 9 | 2 | 106.4878 | 0
2037 | 10 | 9 | 3 | 105.9568 | 0
2037 | 10 | 9 | 4 | 106.8611 | 0
2037 | 10 | 9 | 5 | 111.4439 | 0
2037 | 10 | 9 | 6 | 118.1927 | 0
2037 | 10 | 9 | 7 | 131.5174 | 0
2037 | 10 | 9 | 8 | 137.418 | 0
2037 | 10 | 9 | 9 | 142.8123 | 0
2037 | 10 | 9 | 10 | 147.2831 | 0
2037 | 10 | 9 | 11 | 149.8754 | 0
2037 | 10 | 9 | 12 | 150.1448 | 0
2037 | 10 | 9 | 13 | 149.951 | 0
2037 | 10 | 9 | 14 | 148.9594 | 0
2037 | 10 | 9 | 15 | 148.2919 | 0
2037 | 10 | 9 | 16 | 150.7797 | 0
2037 | 10 | 9 | 17 | 152.9377 | 0
2037 | 10 | 9 | 18 | 148.6593 | 0
2037 | 10 | 9 | 19 | 151.6479 | 0
2037 | 10 | 9 | 20 | 147.2761 | 0
2037 | 10 | 9 | 21 | 138.4041 | 0
2037 | 10 | 9 | 22 | 128.3444 | 0
2037 | 10 | 9 | 23 | 120.2916 | 0
2037 | 10 | 10 | 0 | 115.0011 | 0
2037 | 10 | 10 | 1 | 108.988 | 0
2037 | 10 | 10 | 2 | 106.2097 | 0
2037 | 10 | 10 | 3 | 105.1895 | 0
2037 | 10 | 10 | 4 | 105.1404 | 0
2037 | 10 | 10 | 5 | 107.0267 | 0
2037 | 10 | 10 | 6 | 111.756 | 0
2037 | 10 | 10 | 7 | 117.6181 | 0
2037 | 10 | 10 | 8 | 122.2589 | 0
2037 | 10 | 10 | 9 | 129.6891 | 0
2037 | 10 | 10 | 10 | 135.3454 | 0
2037 | 10 | 10 | 11 | 138.645 | 0
2037 | 10 | 10 | 12 | 143.3517 | 0
2037 | 10 | 10 | 13 | 142.682 | 0
2037 | 10 | 10 | 14 | 141.1099 | 0
2037 | 10 | 10 | 15 | 140.0955 | 0
2037 | 10 | 10 | 16 | 141.805 | 0
2037 | 10 | 10 | 17 | 143.5234 | 0
2037 | 10 | 10 | 18 | 140.0336 | 0
2037 | 10 | 10 | 19 | 143.4821 | 0
2037 | 10 | 10 | 20 | 139.4299 | 0
2037 | 10 | 10 | 21 | 131.1422 | 0
2037 | 10 | 10 | 22 | 122.6138 | 0
2037 | 10 | 10 | 23 | 115.9791 | 0
2037 | 10 | 11 | 0 | 110.1349 | 0
2037 | 10 | 11 | 1 | 106.2539 | 0
2037 | 10 | 11 | 2 | 103.0761 | 0
2037 | 10 | 11 | 3 | 101.5093 | 0
2037 | 10 | 11 | 4 | 100.9584 | 0
2037 | 10 | 11 | 5 | 101.8255 | 0
2037 | 10 | 11 | 6 | 104.2135 | 0
2037 | 10 | 11 | 7 | 107.886 | 0
2037 | 10 | 11 | 8 | 111.6113 | 0
2037 | 10 | 11 | 9 | 119.7428 | 0
2037 | 10 | 11 | 10 | 127.2197 | 0
2037 | 10 | 11 | 11 | 132.3581 | 0
2037 | 10 | 11 | 12 | 136.1887 | 0
2037 | 10 | 11 | 13 | 136.0644 | 0
2037 | 10 | 11 | 14 | 134.6146 | 0
2037 | 10 | 11 | 15 | 134.4591 | 0
2037 | 10 | 11 | 16 | 137.3 | 0
2037 | 10 | 11 | 17 | 140.6461 | 0
2037 | 10 | 11 | 18 | 142.608 | 0
2037 | 10 | 11 | 19 | 145.6277 | 0
2037 | 10 | 11 | 20 | 141.0593 | 0
2037 | 10 | 11 | 21 | 132.6125 | 0
2037 | 10 | 11 | 22 | 122.9826 | 0
2037 | 10 | 11 | 23 | 114.2878 | 0
2037 | 10 | 12 | 0 | 106.3612 | 0
2037 | 10 | 12 | 1 | 104.1614 | 0
2037 | 10 | 12 | 2 | 101.2047 | 0
2037 | 10 | 12 | 3 | 100.4581 | 0
2037 | 10 | 12 | 4 | 101.2171 | 0
2037 | 10 | 12 | 5 | 105.8571 | 0
2037 | 10 | 12 | 6 | 118.5122 | 0
2037 | 10 | 12 | 7 | 132.2346 | 0
2037 | 10 | 12 | 8 | 137.2492 | 0
2037 | 10 | 12 | 9 | 141.2446 | 0
2037 | 10 | 12 | 10 | 144.8944 | 0
2037 | 10 | 12 | 11 | 147.4035 | 0
2037 | 10 | 12 | 12 | 151.9953 | 0
2037 | 10 | 12 | 13 | 154.0136 | 0
2037 | 10 | 12 | 14 | 155.3196 | 0
2037 | 10 | 12 | 15 | 157.2905 | 0
2037 | 10 | 12 | 16 | 160.5491 | 0
2037 | 10 | 12 | 17 | 163.6879 | 0
2037 | 10 | 12 | 18 | 158.9759 | 0
2037 | 10 | 12 | 19 | 161.3891 | 0
2037 | 10 | 12 | 20 | 155.9104 | 0
2037 | 10 | 12 | 21 | 145.3426 | 0
2037 | 10 | 12 | 22 | 132.5585 | 0
2037 | 10 | 12 | 23 | 120.8307 | 0
2037 | 10 | 13 | 0 | 113.5973 | 0
2037 | 10 | 13 | 1 | 103.2483 | 0
2037 | 10 | 13 | 2 | 99.139 | 0
2037 | 10 | 13 | 3 | 96.4893 | 0
2037 | 10 | 13 | 4 | 95.5618 | 0
2037 | 10 | 13 | 5 | 96.2037 | 0
2037 | 10 | 13 | 6 | 98.0159 | 0
2037 | 10 | 13 | 7 | 99.8545 | 0
2037 | 10 | 13 | 8 | 106.7606 | 0
2037 | 10 | 13 | 9 | 119.1585 | 0
2037 | 10 | 13 | 10 | 128.9422 | 0
2037 | 10 | 13 | 11 | 135.6784 | 0
2037 | 10 | 13 | 12 | 144.286 | 0
2037 | 10 | 13 | 13 | 144.9571 | 0
2037 | 10 | 13 | 14 | 145.4697 | 0
2037 | 10 | 13 | 15 | 147.3534 | 0
2037 | 10 | 13 | 16 | 149.6666 | 0
2037 | 10 | 13 | 17 | 150.9506 | 0
2037 | 10 | 13 | 18 | 148.0022 | 0
2037 | 10 | 13 | 19 | 149.3657 | 0
2037 | 10 | 13 | 20 | 144.832 | 0
2037 | 10 | 13 | 21 | 136.2756 | 0
2037 | 10 | 13 | 22 | 126.2042 | 0
2037 | 10 | 13 | 23 | 115.614 | 0
2037 | 10 | 14 | 0 | 113.0595 | 0
2037 | 10 | 14 | 1 | 111.7077 | 0
2037 | 10 | 14 | 2 | 107.6486 | 0
2037 | 10 | 14 | 3 | 106.0596 | 0
2037 | 10 | 14 | 4 | 106.3079 | 0
2037 | 10 | 14 | 5 | 110.0965 | 0
2037 | 10 | 14 | 6 | 120.3177 | 0
2037 | 10 | 14 | 7 | 134.5712 | 0
2037 | 10 | 14 | 8 | 142.74 | 0
2037 | 10 | 14 | 9 | 149.0139 | 0
2037 | 10 | 14 | 10 | 154.9023 | 0
2037 | 10 | 14 | 11 | 158.3124 | 0
2037 | 10 | 14 | 12 | 159.6183 | 0
2037 | 10 | 14 | 13 | 159.6431 | 0
2037 | 10 | 14 | 14 | 159.3285 | 0
2037 | 10 | 14 | 15 | 159.0541 | 0
2037 | 10 | 14 | 16 | 163.0926 | 0
2037 | 10 | 14 | 17 | 167.1847 | 0
2037 | 10 | 14 | 18 | 166.288 | 0
2037 | 10 | 14 | 19 | 165.8716 | 0
2037 | 10 | 14 | 20 | 158.7609 | 0
2037 | 10 | 14 | 21 | 148.6072 | 0
2037 | 10 | 14 | 22 | 136.2971 | 0
2037 | 10 | 14 | 23 | 125.1016 | 0
2037 | 10 | 15 | 0 | 115.4262 | 0
2037 | 10 | 15 | 1 | 112.0753 | 0
2037 | 10 | 15 | 2 | 109.3207 | 0
2037 | 10 | 15 | 3 | 108.5975 | 0
2037 | 10 | 15 | 4 | 109.3806 | 0
2037 | 10 | 15 | 5 | 113.7293 | 0
2037 | 10 | 15 | 6 | 124.8496 | 0
2037 | 10 | 15 | 7 | 139.0864 | 0
2037 | 10 | 15 | 8 | 144.5707 | 0
2037 | 10 | 15 | 9 | 148.2475 | 0
2037 | 10 | 15 | 10 | 151.9258 | 0
2037 | 10 | 15 | 11 | 154.5147 | 0
2037 | 10 | 15 | 12 | 158.4778 | 0
2037 | 10 | 15 | 13 | 158.5424 | 0
2037 | 10 | 15 | 14 | 158.0171 | 0
2037 | 10 | 15 | 15 | 158.1003 | 0
2037 | 10 | 15 | 16 | 161.5214 | 0
2037 | 10 | 15 | 17 | 164.6333 | 0
2037 | 10 | 15 | 18 | 164.4176 | 0
2037 | 10 | 15 | 19 | 166.1628 | 0
2037 | 10 | 15 | 20 | 160.3729 | 0
2037 | 10 | 15 | 21 | 150.9757 | 0
2037 | 10 | 15 | 22 | 139.4334 | 0
2037 | 10 | 15 | 23 | 128.7491 | 0
2037 | 10 | 16 | 0 | 120.0586 | 0
2037 | 10 | 16 | 1 | 114.7871 | 0
2037 | 10 | 16 | 2 | 111.7995 | 0
2037 | 10 | 16 | 3 | 110.8147 | 0
2037 | 10 | 16 | 4 | 111.3417 | 0
2037 | 10 | 16 | 5 | 115.749 | 0
2037 | 10 | 16 | 6 | 125.6956 | 0
2037 | 10 | 16 | 7 | 138.9806 | 0
2037 | 10 | 16 | 8 | 144.4145 | 0
2037 | 10 | 16 | 9 | 147.927 | 0
2037 | 10 | 16 | 10 | 149.723 | 0
2037 | 10 | 16 | 11 | 150.6172 | 0
2037 | 10 | 16 | 12 | 152.0083 | 0
2037 | 10 | 16 | 13 | 150.6335 | 0
2037 | 10 | 16 | 14 | 148.9044 | 0
2037 | 10 | 16 | 15 | 147.9336 | 0
2037 | 10 | 16 | 16 | 150.1862 | 0
2037 | 10 | 16 | 17 | 152.9707 | 0
2037 | 10 | 16 | 18 | 157.8877 | 0
2037 | 10 | 16 | 19 | 158.3853 | 0
2037 | 10 | 16 | 20 | 152.5974 | 0
2037 | 10 | 16 | 21 | 143.1685 | 0
2037 | 10 | 16 | 22 | 132.9178 | 0
2037 | 10 | 16 | 23 | 124.3445 | 0
2037 | 10 | 17 | 0 | 116.1743 | 0
2037 | 10 | 17 | 1 | 112.4739 | 0
2037 | 10 | 17 | 2 | 109.3767 | 0
2037 | 10 | 17 | 3 | 108.0586 | 0
2037 | 10 | 17 | 4 | 107.8077 | 0
2037 | 10 | 17 | 5 | 109.7483 | 0
2037 | 10 | 17 | 6 | 115.8471 | 0
2037 | 10 | 17 | 7 | 121.76 | 0
2037 | 10 | 17 | 8 | 124.979 | 0
2037 | 10 | 17 | 9 | 131.4874 | 0
2037 | 10 | 17 | 10 | 136.6588 | 0
2037 | 10 | 17 | 11 | 139.609 | 0
2037 | 10 | 17 | 12 | 148.5833 | 0
2037 | 10 | 17 | 13 | 148.2794 | 0
2037 | 10 | 17 | 14 | 147.0345 | 0
2037 | 10 | 17 | 15 | 146.2043 | 0
2037 | 10 | 17 | 16 | 148.3164 | 0
2037 | 10 | 17 | 17 | 150.651 | 0
2037 | 10 | 17 | 18 | 149.367 | 0
2037 | 10 | 17 | 19 | 150.6587 | 0
2037 | 10 | 17 | 20 | 145.335 | 0
2037 | 10 | 17 | 21 | 136.5367 | 0
2037 | 10 | 17 | 22 | 127.8169 | 0
2037 | 10 | 17 | 23 | 121.1872 | 0
2037 | 10 | 18 | 0 | 112.6162 | 0
2037 | 10 | 18 | 1 | 110.8172 | 0
2037 | 10 | 18 | 2 | 107.8298 | 0
2037 | 10 | 18 | 3 | 106.4051 | 0
2037 | 10 | 18 | 4 | 106.0663 | 0
2037 | 10 | 18 | 5 | 107.5663 | 0
2037 | 10 | 18 | 6 | 111.1231 | 0
2037 | 10 | 18 | 7 | 115.5702 | 0
2037 | 10 | 18 | 8 | 117.2597 | 0
2037 | 10 | 18 | 9 | 125.0035 | 0
2037 | 10 | 18 | 10 | 133.4338 | 0
2037 | 10 | 18 | 11 | 139.1289 | 0
2037 | 10 | 18 | 12 | 142.8187 | 0
2037 | 10 | 18 | 13 | 142.9826 | 0
2037 | 10 | 18 | 14 | 141.835 | 0
2037 | 10 | 18 | 15 | 141.6065 | 0
2037 | 10 | 18 | 16 | 145.0908 | 0
2037 | 10 | 18 | 17 | 149.367 | 0
2037 | 10 | 18 | 18 | 153.7778 | 0
2037 | 10 | 18 | 19 | 156.1409 | 0
2037 | 10 | 18 | 20 | 150.7155 | 0
2037 | 10 | 18 | 21 | 142.0887 | 0
2037 | 10 | 18 | 22 | 132.196 | 0
2037 | 10 | 18 | 23 | 123.3681 | 0
2037 | 10 | 19 | 0 | 116.4911 | 0
2037 | 10 | 19 | 1 | 113.7054 | 0
2037 | 10 | 19 | 2 | 111.1328 | 0
2037 | 10 | 19 | 3 | 110.7365 | 0
2037 | 10 | 19 | 4 | 111.6667 | 0
2037 | 10 | 19 | 5 | 116.2802 | 0
2037 | 10 | 19 | 6 | 126.8915 | 0
2037 | 10 | 19 | 7 | 140.2182 | 0
2037 | 10 | 19 | 8 | 145.1373 | 0
2037 | 10 | 19 | 9 | 147.4761 | 0
2037 | 10 | 19 | 10 | 149.0387 | 0
2037 | 10 | 19 | 11 | 149.8633 | 0
2037 | 10 | 19 | 12 | 151.7958 | 0
2037 | 10 | 19 | 13 | 150.3901 | 0
2037 | 10 | 19 | 14 | 148.6718 | 0
2037 | 10 | 19 | 15 | 147.861 | 0
2037 | 10 | 19 | 16 | 150.8194 | 0
2037 | 10 | 19 | 17 | 155.2083 | 0
2037 | 10 | 19 | 18 | 158.9496 | 0
2037 | 10 | 19 | 19 | 160.6941 | 0
2037 | 10 | 19 | 20 | 155.7299 | 0
2037 | 10 | 19 | 21 | 146.1872 | 0
2037 | 10 | 19 | 22 | 134.3557 | 0
2037 | 10 | 19 | 23 | 123.4121 | 0
2037 | 10 | 20 | 0 | 115.0997 | 0
2037 | 10 | 20 | 1 | 108.9978 | 0
2037 | 10 | 20 | 2 | 106.2586 | 0
2037 | 10 | 20 | 3 | 105.4053 | 0
2037 | 10 | 20 | 4 | 106.0846 | 0
2037 | 10 | 20 | 5 | 110.5735 | 0
2037 | 10 | 20 | 6 | 121.516 | 0
2037 | 10 | 20 | 7 | 134.7641 | 0
2037 | 10 | 20 | 8 | 139.6534 | 0
2037 | 10 | 20 | 9 | 142.5573 | 0
2037 | 10 | 20 | 10 | 144.6853 | 0
2037 | 10 | 20 | 11 | 145.7862 | 0
2037 | 10 | 20 | 12 | 147.2142 | 0
2037 | 10 | 20 | 13 | 146.3082 | 0
2037 | 10 | 20 | 14 | 145.4368 | 0
2037 | 10 | 20 | 15 | 145.2123 | 0
2037 | 10 | 20 | 16 | 148.5446 | 0
2037 | 10 | 20 | 17 | 152.4981 | 0
2037 | 10 | 20 | 18 | 156.2077 | 0
2037 | 10 | 20 | 19 | 155.673 | 0
2037 | 10 | 20 | 20 | 148.9645 | 0
2037 | 10 | 20 | 21 | 138.9407 | 0
2037 | 10 | 20 | 22 | 127.115 | 0
2037 | 10 | 20 | 23 | 116.3938 | 0
2037 | 10 | 21 | 0 | 109.4865 | 0
2037 | 10 | 21 | 1 | 104.5809 | 0
2037 | 10 | 21 | 2 | 102.0312 | 0
2037 | 10 | 21 | 3 | 101.449 | 0
2037 | 10 | 21 | 4 | 102.3837 | 0
2037 | 10 | 21 | 5 | 107.028 | 0
2037 | 10 | 21 | 6 | 117.7699 | 0
2037 | 10 | 21 | 7 | 131.6606 | 0
2037 | 10 | 21 | 8 | 137.3483 | 0
2037 | 10 | 21 | 9 | 140.4445 | 0
2037 | 10 | 21 | 10 | 142.3852 | 0
2037 | 10 | 21 | 11 | 142.9154 | 0
2037 | 10 | 21 | 12 | 144.9648 | 0
2037 | 10 | 21 | 13 | 144.2212 | 0
2037 | 10 | 21 | 14 | 142.6246 | 0
2037 | 10 | 21 | 15 | 142.1245 | 0
2037 | 10 | 21 | 16 | 145.5179 | 0
2037 | 10 | 21 | 17 | 150.1521 | 0
2037 | 10 | 21 | 18 | 153.894 | 0
2037 | 10 | 21 | 19 | 154.6419 | 0
2037 | 10 | 21 | 20 | 149.5621 | 0
2037 | 10 | 21 | 21 | 140.0758 | 0
2037 | 10 | 21 | 22 | 128.1249 | 0
2037 | 10 | 21 | 23 | 117.1993 | 0
2037 | 10 | 22 | 0 | 107.8622 | 0
2037 | 10 | 22 | 1 | 103.6725 | 0
2037 | 10 | 22 | 2 | 101.0505 | 0
2037 | 10 | 22 | 3 | 100.2551 | 0
2037 | 10 | 22 | 4 | 101.0364 | 0
2037 | 10 | 22 | 5 | 105.5507 | 0
2037 | 10 | 22 | 6 | 116.9485 | 0
2037 | 10 | 22 | 7 | 131.0109 | 0
2037 | 10 | 22 | 8 | 136.3631 | 0
2037 | 10 | 22 | 9 | 139.8027 | 0
2037 | 10 | 22 | 10 | 142.3202 | 0
2037 | 10 | 22 | 11 | 143.4638 | 0
2037 | 10 | 22 | 12 | 145.2223 | 0
2037 | 10 | 22 | 13 | 144.91 | 0
2037 | 10 | 22 | 14 | 143.6846 | 0
2037 | 10 | 22 | 15 | 143.1863 | 0
2037 | 10 | 22 | 16 | 146.0266 | 0
2037 | 10 | 22 | 17 | 149.6532 | 0
2037 | 10 | 22 | 18 | 153.0878 | 0
2037 | 10 | 22 | 19 | 154.1198 | 0
2037 | 10 | 22 | 20 | 148.936 | 0
2037 | 10 | 22 | 21 | 138.9591 | 0
2037 | 10 | 22 | 22 | 127.5476 | 0
2037 | 10 | 22 | 23 | 117.9247 | 0
2037 | 10 | 23 | 0 | 108.6394 | 0
2037 | 10 | 23 | 1 | 104.5618 | 0
2037 | 10 | 23 | 2 | 101.4523 | 0
2037 | 10 | 23 | 3 | 100.3247 | 0
2037 | 10 | 23 | 4 | 100.9817 | 0
2037 | 10 | 23 | 5 | 105.2142 | 0
2037 | 10 | 23 | 6 | 115.6775 | 0
2037 | 10 | 23 | 7 | 129.3741 | 0
2037 | 10 | 23 | 8 | 135.1399 | 0
2037 | 10 | 23 | 9 | 138.8928 | 0
2037 | 10 | 23 | 10 | 141.4742 | 0
2037 | 10 | 23 | 11 | 142.6572 | 0
2037 | 10 | 23 | 12 | 147.9024 | 0
2037 | 10 | 23 | 13 | 147.0097 | 0
2037 | 10 | 23 | 14 | 146.1031 | 0
2037 | 10 | 23 | 15 | 145.2312 | 0
2037 | 10 | 23 | 16 | 148.3721 | 0
2037 | 10 | 23 | 17 | 151.9713 | 0
2037 | 10 | 23 | 18 | 149.4893 | 0
2037 | 10 | 23 | 19 | 149.8766 | 0
2037 | 10 | 23 | 20 | 144.7526 | 0
2037 | 10 | 23 | 21 | 136.3799 | 0
2037 | 10 | 23 | 22 | 126.7863 | 0
2037 | 10 | 23 | 23 | 118.5062 | 0
2037 | 10 | 24 | 0 | 114.1175 | 0
2037 | 10 | 24 | 1 | 105.131 | 0
2037 | 10 | 24 | 2 | 101.9551 | 0
2037 | 10 | 24 | 3 | 100.3044 | 0
2037 | 10 | 24 | 4 | 99.958 | 0
2037 | 10 | 24 | 5 | 101.2783 | 0
2037 | 10 | 24 | 6 | 106.2267 | 0
2037 | 10 | 24 | 7 | 112.5351 | 0
2037 | 10 | 24 | 8 | 119.6748 | 0
2037 | 10 | 24 | 9 | 128.7057 | 0
2037 | 10 | 24 | 10 | 135.31 | 0
2037 | 10 | 24 | 11 | 138.9499 | 0
2037 | 10 | 24 | 12 | 141.5687 | 0
2037 | 10 | 24 | 13 | 141.0506 | 0
2037 | 10 | 24 | 14 | 139.8934 | 0
2037 | 10 | 24 | 15 | 139.1896 | 0
2037 | 10 | 24 | 16 | 141.378 | 0
2037 | 10 | 24 | 17 | 144.2965 | 0
2037 | 10 | 24 | 18 | 143.6011 | 0
2037 | 10 | 24 | 19 | 142.8062 | 0
2037 | 10 | 24 | 20 | 136.913 | 0
2037 | 10 | 24 | 21 | 128.6492 | 0
2037 | 10 | 24 | 22 | 120.6382 | 0
2037 | 10 | 24 | 23 | 113.8618 | 0
2037 | 10 | 25 | 0 | 107.9719 | 0
2037 | 10 | 25 | 1 | 104.9174 | 0
2037 | 10 | 25 | 2 | 101.5196 | 0
2037 | 10 | 25 | 3 | 99.5125 | 0
2037 | 10 | 25 | 4 | 98.7781 | 0
2037 | 10 | 25 | 5 | 99.1571 | 0
2037 | 10 | 25 | 6 | 102.0316 | 0
2037 | 10 | 25 | 7 | 106.1118 | 0
2037 | 10 | 25 | 8 | 112.1762 | 0
2037 | 10 | 25 | 9 | 120.3561 | 0
2037 | 10 | 25 | 10 | 127.2269 | 0
2037 | 10 | 25 | 11 | 131.5518 | 0
2037 | 10 | 25 | 12 | 136.8954 | 0
2037 | 10 | 25 | 13 | 137.8921 | 0
2037 | 10 | 25 | 14 | 137.0713 | 0
2037 | 10 | 25 | 15 | 137.2042 | 0
2037 | 10 | 25 | 16 | 140.4387 | 0
2037 | 10 | 25 | 17 | 145.0722 | 0
2037 | 10 | 25 | 18 | 151.3634 | 0
2037 | 10 | 25 | 19 | 150.5984 | 0
2037 | 10 | 25 | 20 | 144.2549 | 0
2037 | 10 | 25 | 21 | 136.2872 | 0
2037 | 10 | 25 | 22 | 127.1829 | 0
2037 | 10 | 25 | 23 | 118.4577 | 0
2037 | 10 | 26 | 0 | 107.4154 | 0
2037 | 10 | 26 | 1 | 105.7977 | 0
2037 | 10 | 26 | 2 | 103.1706 | 0
2037 | 10 | 26 | 3 | 102.4525 | 0
2037 | 10 | 26 | 4 | 103.372 | 0
2037 | 10 | 26 | 5 | 107.909 | 0
2037 | 10 | 26 | 6 | 118.0356 | 0
2037 | 10 | 26 | 7 | 131.9769 | 0
2037 | 10 | 26 | 8 | 137.9406 | 0
2037 | 10 | 26 | 9 | 141.7071 | 0
2037 | 10 | 26 | 10 | 145.0776 | 0
2037 | 10 | 26 | 11 | 147.4588 | 0
2037 | 10 | 26 | 12 | 146.3715 | 0
2037 | 10 | 26 | 13 | 146.0439 | 0
2037 | 10 | 26 | 14 | 145.1059 | 0
2037 | 10 | 26 | 15 | 145.188 | 0
2037 | 10 | 26 | 16 | 148.8587 | 0
2037 | 10 | 26 | 17 | 154.3044 | 0
2037 | 10 | 26 | 18 | 162.7227 | 0
2037 | 10 | 26 | 19 | 162.2367 | 0
2037 | 10 | 26 | 20 | 155.9622 | 0
2037 | 10 | 26 | 21 | 146.1557 | 0
2037 | 10 | 26 | 22 | 134.3132 | 0
2037 | 10 | 26 | 23 | 123.4488 | 0
2037 | 10 | 27 | 0 | 111.9747 | 0
2037 | 10 | 27 | 1 | 107.8138 | 0
2037 | 10 | 27 | 2 | 105.433 | 0
2037 | 10 | 27 | 3 | 104.8493 | 0
2037 | 10 | 27 | 4 | 105.875 | 0
2037 | 10 | 27 | 5 | 110.5121 | 0
2037 | 10 | 27 | 6 | 119.5668 | 0
2037 | 10 | 27 | 7 | 133.6957 | 0
2037 | 10 | 27 | 8 | 139.3364 | 0
2037 | 10 | 27 | 9 | 142.836 | 0
2037 | 10 | 27 | 10 | 145.8509 | 0
2037 | 10 | 27 | 11 | 147.6271 | 0
2037 | 10 | 27 | 12 | 150.2699 | 0
2037 | 10 | 27 | 13 | 150.0592 | 0
2037 | 10 | 27 | 14 | 149.8502 | 0
2037 | 10 | 27 | 15 | 150.3662 | 0
2037 | 10 | 27 | 16 | 154.4752 | 0
2037 | 10 | 27 | 17 | 159.6236 | 0
2037 | 10 | 27 | 18 | 161.809 | 0
2037 | 10 | 27 | 19 | 161.539 | 0
2037 | 10 | 27 | 20 | 155.4269 | 0
2037 | 10 | 27 | 21 | 145.9589 | 0
2037 | 10 | 27 | 22 | 134.5029 | 0
2037 | 10 | 27 | 23 | 123.6458 | 0
2037 | 10 | 28 | 0 | 116.6918 | 0
2037 | 10 | 28 | 1 | 111.0555 | 0
2037 | 10 | 28 | 2 | 108.5203 | 0
2037 | 10 | 28 | 3 | 107.8806 | 0
2037 | 10 | 28 | 4 | 108.9111 | 0
2037 | 10 | 28 | 5 | 113.548 | 0
2037 | 10 | 28 | 6 | 123.7487 | 0
2037 | 10 | 28 | 7 | 137.6553 | 0
2037 | 10 | 28 | 8 | 142.2658 | 0
2037 | 10 | 28 | 9 | 143.5469 | 0
2037 | 10 | 28 | 10 | 143.9912 | 0
2037 | 10 | 28 | 11 | 143.6725 | 0
2037 | 10 | 28 | 12 | 144.7083 | 0
2037 | 10 | 28 | 13 | 143.023 | 0
2037 | 10 | 28 | 14 | 141.4026 | 0
2037 | 10 | 28 | 15 | 140.8765 | 0
2037 | 10 | 28 | 16 | 144.5925 | 0
2037 | 10 | 28 | 17 | 150.0897 | 0
2037 | 10 | 28 | 18 | 156.927 | 0
2037 | 10 | 28 | 19 | 157.8454 | 0
2037 | 10 | 28 | 20 | 153.2342 | 0
2037 | 10 | 28 | 21 | 144.4509 | 0
2037 | 10 | 28 | 22 | 133.4239 | 0
2037 | 10 | 28 | 23 | 122.6812 | 0
2037 | 10 | 29 | 0 | 113.8481 | 0
2037 | 10 | 29 | 1 | 129.7448 | 0
2037 | 10 | 29 | 2 | 126.6071 | 0
2037 | 10 | 29 | 3 | 125.3709 | 0
2037 | 10 | 29 | 4 | 126.3352 | 0
2037 | 10 | 29 | 5 | 131.6002 | 0
2037 | 10 | 29 | 6 | 145.0018 | 0
2037 | 10 | 29 | 7 | 160.9357 | 0
2037 | 10 | 29 | 8 | 165.4207 | 0
2037 | 10 | 29 | 9 | 167.406 | 0
2037 | 10 | 29 | 10 | 169.697 | 0
2037 | 10 | 29 | 11 | 170.4435 | 0
2037 | 10 | 29 | 12 | 170.5847 | 0
2037 | 10 | 29 | 13 | 169.8515 | 0
2037 | 10 | 29 | 14 | 168.4045 | 0
2037 | 10 | 29 | 15 | 168.3009 | 0
2037 | 10 | 29 | 16 | 171.6464 | 0
2037 | 10 | 29 | 17 | 175.6373 | 0
2037 | 10 | 29 | 18 | 178.5537 | 0
2037 | 10 | 29 | 19 | 178.9629 | 0
2037 | 10 | 29 | 20 | 172.9791 | 0
2037 | 10 | 29 | 21 | 161.9524 | 0
2037 | 10 | 29 | 22 | 149.0722 | 0
2037 | 10 | 29 | 23 | 137.3784 | 0
2037 | 10 | 30 | 0 | 129.3301 | 0
2037 | 10 | 30 | 1 | 142.88 | 0
2037 | 10 | 30 | 2 | 138.9756 | 0
2037 | 10 | 30 | 3 | 137.7192 | 0
2037 | 10 | 30 | 4 | 138.7409 | 0
2037 | 10 | 30 | 5 | 144.5798 | 0
2037 | 10 | 30 | 6 | 157.6711 | 0
2037 | 10 | 30 | 7 | 175.9156 | 0
2037 | 10 | 30 | 8 | 183.3291 | 0
2037 | 10 | 30 | 9 | 187.2204 | 0
2037 | 10 | 30 | 10 | 189.0638 | 0
2037 | 10 | 30 | 11 | 189.368 | 0
2037 | 10 | 30 | 12 | 191.243 | 0
2037 | 10 | 30 | 13 | 188.4652 | 0
2037 | 10 | 30 | 14 | 186.1426 | 0
2037 | 10 | 30 | 15 | 184.3564 | 0
2037 | 10 | 30 | 16 | 188.6496 | 0
2037 | 10 | 30 | 17 | 194.9927 | 0
2037 | 10 | 30 | 18 | 205.3905 | 0
2037 | 10 | 30 | 19 | 205.4596 | 0
2037 | 10 | 30 | 20 | 198.9704 | 0
2037 | 10 | 30 | 21 | 188.2189 | 0
2037 | 10 | 30 | 22 | 175.7484 | 0
2037 | 10 | 30 | 23 | 164.5954 | 0
2037 | 10 | 31 | 0 | 154.1487 | 0
2037 | 10 | 31 | 1 | 166.3404 | 0
2037 | 10 | 31 | 2 | 161.9154 | 0
2037 | 10 | 31 | 3 | 159.337 | 0
2037 | 10 | 31 | 4 | 158.8437 | 0
2037 | 10 | 31 | 5 | 160.7496 | 0
2037 | 10 | 31 | 6 | 165.4156 | 0
2037 | 10 | 31 | 7 | 174.9313 | 0
2037 | 10 | 31 | 8 | 183.6225 | 0
2037 | 10 | 31 | 9 | 194.9059 | 0
2037 | 10 | 31 | 10 | 202.9809 | 0
2037 | 10 | 31 | 11 | 207.3871 | 0
2037 | 10 | 31 | 12 | 209.6354 | 0
2037 | 10 | 31 | 13 | 206.8635 | 0
2037 | 10 | 31 | 14 | 204.3462 | 0
2037 | 10 | 31 | 15 | 202.6691 | 0
2037 | 10 | 31 | 16 | 206.3865 | 0
2037 | 10 | 31 | 17 | 211.7807 | 0
2037 | 10 | 31 | 18 | 218.3514 | 0
2037 | 10 | 31 | 19 | 215.2503 | 0
2037 | 10 | 31 | 20 | 205.9036 | 0
2037 | 10 | 31 | 21 | 193.2733 | 0
2037 | 10 | 31 | 22 | 181.2485 | 0
2037 | 10 | 31 | 23 | 170.9051 | 0
2037 | 11 | 1 | 0 | 163.2026 | 0
2037 | 11 | 1 | 1 | 180.5795 | 0
2037 | 11 | 1 | 2 | 172.5549 | 0
2037 | 11 | 1 | 3 | 165.9171 | 0
2037 | 11 | 1 | 4 | 162.0958 | 0
2037 | 11 | 1 | 5 | 156.8412 | 0
2037 | 11 | 1 | 6 | 155.2142 | 0
2037 | 11 | 1 | 7 | 155.3052 | 0
2037 | 11 | 1 | 8 | 172.1587 | 0
2037 | 11 | 1 | 9 | 190.7169 | 0
2037 | 11 | 1 | 10 | 206.1289 | 0
2037 | 11 | 1 | 11 | 216.8223 | 0
2037 | 11 | 1 | 12 | 227.139 | 0
2037 | 11 | 1 | 13 | 232.1973 | 0
2037 | 11 | 1 | 14 | 231.957 | 0
2037 | 11 | 1 | 15 | 231.0661 | 0
2037 | 11 | 1 | 16 | 233.218 | 0
2037 | 11 | 1 | 17 | 240.5749 | 0
2037 | 11 | 1 | 18 | 255.3765 | 0
2037 | 11 | 1 | 19 | 258.2386 | 0
2037 | 11 | 1 | 20 | 249.9462 | 0
2037 | 11 | 1 | 21 | 238.8166 | 0
2037 | 11 | 1 | 22 | 227.9255 | 0
2037 | 11 | 1 | 23 | 214.9704 | 0
2037 | 11 | 2 | 0 | 198.3384 | 0
2037 | 11 | 2 | 1 | 204.9083 | 0
2037 | 11 | 2 | 2 | 197.6908 | 0
2037 | 11 | 2 | 3 | 192.8986 | 0
2037 | 11 | 2 | 4 | 191.6983 | 0
2037 | 11 | 2 | 5 | 193.2651 | 0
2037 | 11 | 2 | 6 | 205.0184 | 0
2037 | 11 | 2 | 7 | 223.2196 | 0
2037 | 11 | 2 | 8 | 243.336 | 0
2037 | 11 | 2 | 9 | 254.9533 | 0
2037 | 11 | 2 | 10 | 263.4088 | 0
2037 | 11 | 2 | 11 | 269.2007 | 0
2037 | 11 | 2 | 12 | 277.3959 | 0
2037 | 11 | 2 | 13 | 281.2984 | 0
2037 | 11 | 2 | 14 | 281.1854 | 0
2037 | 11 | 2 | 15 | 280.0292 | 0
2037 | 11 | 2 | 16 | 283.1231 | 0
2037 | 11 | 2 | 17 | 292.2341 | 0
2037 | 11 | 2 | 18 | 312.5195 | 0
2037 | 11 | 2 | 19 | 314.6586 | 0
2037 | 11 | 2 | 20 | 304.561 | 0
2037 | 11 | 2 | 21 | 289.0302 | 0
2037 | 11 | 2 | 22 | 272.1365 | 0
2037 | 11 | 2 | 23 | 253.7984 | 0
2037 | 11 | 3 | 0 | 230.3577 | 0
2037 | 11 | 3 | 1 | 158.2591 | 0
2037 | 11 | 3 | 2 | 152.8906 | 0
2037 | 11 | 3 | 3 | 148.9764 | 0
2037 | 11 | 3 | 4 | 147.8662 | 0
2037 | 11 | 3 | 5 | 148.8164 | 0
2037 | 11 | 3 | 6 | 156.9481 | 0
2037 | 11 | 3 | 7 | 170.2329 | 0
2037 | 11 | 3 | 8 | 184.8581 | 0
2037 | 11 | 3 | 9 | 192.6201 | 0
2037 | 11 | 3 | 10 | 197.9767 | 0
2037 | 11 | 3 | 11 | 201.6972 | 0
2037 | 11 | 3 | 12 | 205.6514 | 0
2037 | 11 | 3 | 13 | 208.1519 | 0
2037 | 11 | 3 | 14 | 208.3352 | 0
2037 | 11 | 3 | 15 | 207.7747 | 0
2037 | 11 | 3 | 16 | 210.246 | 0
2037 | 11 | 3 | 17 | 216.8645 | 0
2037 | 11 | 3 | 18 | 231.2312 | 0
2037 | 11 | 3 | 19 | 232.549 | 0
2037 | 11 | 3 | 20 | 224.9997 | 0
2037 | 11 | 3 | 21 | 213.7696 | 0
2037 | 11 | 3 | 22 | 201.6136 | 0
2037 | 11 | 3 | 23 | 188.0835 | 0
2037 | 11 | 4 | 0 | 172.1193 | 0
2037 | 11 | 4 | 1 | 214.089 | 0
2037 | 11 | 4 | 2 | 206.9026 | 0
2037 | 11 | 4 | 3 | 202.003 | 0
2037 | 11 | 4 | 4 | 200.9264 | 0
2037 | 11 | 4 | 5 | 202.4787 | 0
2037 | 11 | 4 | 6 | 212.5731 | 0
2037 | 11 | 4 | 7 | 230.6049 | 0
2037 | 11 | 4 | 8 | 250.1099 | 0
2037 | 11 | 4 | 9 | 259.7033 | 0
2037 | 11 | 4 | 10 | 265.4985 | 0
2037 | 11 | 4 | 11 | 268.7445 | 0
2037 | 11 | 4 | 12 | 279.8894 | 0
2037 | 11 | 4 | 13 | 283.034 | 0
2037 | 11 | 4 | 14 | 283.1731 | 0
2037 | 11 | 4 | 15 | 282.1949 | 0
2037 | 11 | 4 | 16 | 285.8182 | 0
2037 | 11 | 4 | 17 | 294.1811 | 0
2037 | 11 | 4 | 18 | 312.041 | 0
2037 | 11 | 4 | 19 | 313.6983 | 0
2037 | 11 | 4 | 20 | 304.0252 | 0
2037 | 11 | 4 | 21 | 289.2029 | 0
2037 | 11 | 4 | 22 | 273.1069 | 0
2037 | 11 | 4 | 23 | 254.865 | 0
2037 | 11 | 5 | 0 | 235.9826 | 0
2037 | 11 | 5 | 1 | 221.103 | 0
2037 | 11 | 5 | 2 | 213.7343 | 0
2037 | 11 | 5 | 3 | 208.2574 | 0
2037 | 11 | 5 | 4 | 206.7549 | 0
2037 | 11 | 5 | 5 | 207.7285 | 0
2037 | 11 | 5 | 6 | 218.5375 | 0
2037 | 11 | 5 | 7 | 236.5734 | 0
2037 | 11 | 5 | 8 | 257.9106 | 0
2037 | 11 | 5 | 9 | 269.7079 | 0
2037 | 11 | 5 | 10 | 277.9502 | 0
2037 | 11 | 5 | 11 | 283.7406 | 0
2037 | 11 | 5 | 12 | 290.9639 | 0
2037 | 11 | 5 | 13 | 294.3655 | 0
2037 | 11 | 5 | 14 | 294.5832 | 0
2037 | 11 | 5 | 15 | 292.9751 | 0
2037 | 11 | 5 | 16 | 295.7302 | 0
2037 | 11 | 5 | 17 | 303.2868 | 0
2037 | 11 | 5 | 18 | 317.566 | 0
2037 | 11 | 5 | 19 | 319.4588 | 0
2037 | 11 | 5 | 20 | 310.0856 | 0
2037 | 11 | 5 | 21 | 295.591 | 0
2037 | 11 | 5 | 22 | 280.048 | 0
2037 | 11 | 5 | 23 | 262.585 | 0
2037 | 11 | 6 | 0 | 242.6705 | 0
2037 | 11 | 6 | 1 | 227.8717 | 0
2037 | 11 | 6 | 2 | 220.1199 | 0
2037 | 11 | 6 | 3 | 214.4329 | 0
2037 | 11 | 6 | 4 | 212.7296 | 0
2037 | 11 | 6 | 5 | 213.3185 | 0
2037 | 11 | 6 | 6 | 220.9281 | 0
2037 | 11 | 6 | 7 | 238.2419 | 0
2037 | 11 | 6 | 8 | 260.8419 | 0
2037 | 11 | 6 | 9 | 275.0918 | 0
2037 | 11 | 6 | 10 | 284.7857 | 0
2037 | 11 | 6 | 11 | 290.7092 | 0
2037 | 11 | 6 | 12 | 288.2368 | 0
2037 | 11 | 6 | 13 | 289.4046 | 0
2037 | 11 | 6 | 14 | 287.8153 | 0
2037 | 11 | 6 | 15 | 284.8299 | 0
2037 | 11 | 6 | 16 | 286.8237 | 0
2037 | 11 | 6 | 17 | 294.6521 | 0
2037 | 11 | 6 | 18 | 306.5696 | 0
2037 | 11 | 6 | 19 | 311.2127 | 0
2037 | 11 | 6 | 20 | 304.0631 | 0
2037 | 11 | 6 | 21 | 291.7029 | 0
2037 | 11 | 6 | 22 | 279.5593 | 0
2037 | 11 | 6 | 23 | 265.7722 | 0
2037 | 11 | 7 | 0 | 250.8797 | 0
2037 | 11 | 7 | 1 | 230.1733 | 0
2037 | 11 | 7 | 2 | 221.8781 | 0
2037 | 11 | 7 | 3 | 215.1346 | 0
2037 | 11 | 7 | 4 | 211.416 | 0
2037 | 11 | 7 | 5 | 208.0307 | 0
2037 | 11 | 7 | 6 | 209.1445 | 0
2037 | 11 | 7 | 7 | 212.9643 | 0
2037 | 11 | 7 | 8 | 226.2307 | 0
2037 | 11 | 7 | 9 | 241.7094 | 0
2037 | 11 | 7 | 10 | 253.2817 | 0
2037 | 11 | 7 | 11 | 260.089 | 0
2037 | 11 | 7 | 12 | 276.2758 | 0
2037 | 11 | 7 | 13 | 279.0255 | 0
2037 | 11 | 7 | 14 | 277.7214 | 0
2037 | 11 | 7 | 15 | 275.0394 | 0
2037 | 11 | 7 | 16 | 276.0471 | 0
2037 | 11 | 7 | 17 | 281.4618 | 0
2037 | 11 | 7 | 18 | 299.6583 | 0
2037 | 11 | 7 | 19 | 298.9733 | 0
2037 | 11 | 7 | 20 | 287.8342 | 0
2037 | 11 | 7 | 21 | 273.723 | 0
2037 | 11 | 7 | 22 | 262.2322 | 0
2037 | 11 | 7 | 23 | 251.304 | 0
2037 | 11 | 8 | 0 | 234.177 | 0
2037 | 11 | 8 | 1 | 220.6315 | 0
2037 | 11 | 8 | 2 | 211.6925 | 0
2037 | 11 | 8 | 3 | 203.9991 | 0
2037 | 11 | 8 | 4 | 199.4929 | 0
2037 | 11 | 8 | 5 | 194.2022 | 0
2037 | 11 | 8 | 6 | 191.5663 | 0
2037 | 11 | 8 | 7 | 191.6834 | 0
2037 | 11 | 8 | 8 | 205.3516 | 0
2037 | 11 | 8 | 9 | 224.8908 | 0
2037 | 11 | 8 | 10 | 243.2734 | 0
2037 | 11 | 8 | 11 | 256.5042 | 0
2037 | 11 | 8 | 12 | 267.0781 | 0
2037 | 11 | 8 | 13 | 272.346 | 0
2037 | 11 | 8 | 14 | 272.1749 | 0
2037 | 11 | 8 | 15 | 271.4468 | 0
2037 | 11 | 8 | 16 | 274.79 | 0
2037 | 11 | 8 | 17 | 283.6758 | 0
2037 | 11 | 8 | 18 | 286.4222 | 0
2037 | 11 | 8 | 19 | 291.6524 | 0
2037 | 11 | 8 | 20 | 283.9421 | 0
2037 | 11 | 8 | 21 | 271.6219 | 0
2037 | 11 | 8 | 22 | 259.6452 | 0
2037 | 11 | 8 | 23 | 245.3789 | 0
2037 | 11 | 9 | 0 | 232.461 | 0
2037 | 11 | 9 | 1 | 212.8705 | 0
2037 | 11 | 9 | 2 | 205.223 | 0
2037 | 11 | 9 | 3 | 199.6979 | 0
2037 | 11 | 9 | 4 | 197.9235 | 0
2037 | 11 | 9 | 5 | 198.6897 | 0
2037 | 11 | 9 | 6 | 208.1269 | 0
2037 | 11 | 9 | 7 | 225.2845 | 0
2037 | 11 | 9 | 8 | 246.5646 | 0
2037 | 11 | 9 | 9 | 259.0494 | 0
2037 | 11 | 9 | 10 | 268.034 | 0
2037 | 11 | 9 | 11 | 274.3377 | 0
2037 | 11 | 9 | 12 | 280.5958 | 0
2037 | 11 | 9 | 13 | 284.3099 | 0
2037 | 11 | 9 | 14 | 284.1921 | 0
2037 | 11 | 9 | 15 | 282.8092 | 0
2037 | 11 | 9 | 16 | 285.7101 | 0
2037 | 11 | 9 | 17 | 294.7346 | 0
2037 | 11 | 9 | 18 | 305.7084 | 0
2037 | 11 | 9 | 19 | 305.394 | 0
2037 | 11 | 9 | 20 | 294.5029 | 0
2037 | 11 | 9 | 21 | 279.3096 | 0
2037 | 11 | 9 | 22 | 262.8473 | 0
2037 | 11 | 9 | 23 | 244.7302 | 0
2037 | 11 | 10 | 0 | 227.8807 | 0
2037 | 11 | 10 | 1 | 209.168 | 0
2037 | 11 | 10 | 2 | 202.3564 | 0
2037 | 11 | 10 | 3 | 197.3153 | 0
2037 | 11 | 10 | 4 | 195.7719 | 0
2037 | 11 | 10 | 5 | 197.1371 | 0
2037 | 11 | 10 | 6 | 204.3747 | 0
2037 | 11 | 10 | 7 | 221.9916 | 0
2037 | 11 | 10 | 8 | 240.8391 | 0
2037 | 11 | 10 | 9 | 249.7016 | 0
2037 | 11 | 10 | 10 | 255.3347 | 0
2037 | 11 | 10 | 11 | 258.377 | 0
2037 | 11 | 10 | 12 | 263.4017 | 0
2037 | 11 | 10 | 13 | 265.7434 | 0
2037 | 11 | 10 | 14 | 264.3533 | 0
2037 | 11 | 10 | 15 | 262.8238 | 0
2037 | 11 | 10 | 16 | 265.295 | 0
2037 | 11 | 10 | 17 | 273.4393 | 0
2037 | 11 | 10 | 18 | 290.9502 | 0
2037 | 11 | 10 | 19 | 293.6792 | 0
2037 | 11 | 10 | 20 | 285.0483 | 0
2037 | 11 | 10 | 21 | 270.3411 | 0
2037 | 11 | 10 | 22 | 254.6794 | 0
2037 | 11 | 10 | 23 | 237.9112 | 0
2037 | 11 | 11 | 0 | 217.6733 | 0
2037 | 11 | 11 | 1 | 212.74 | 0
2037 | 11 | 11 | 2 | 205.5247 | 0
2037 | 11 | 11 | 3 | 200.7349 | 0
2037 | 11 | 11 | 4 | 199.848 | 0
2037 | 11 | 11 | 5 | 201.5608 | 0
2037 | 11 | 11 | 6 | 212.0927 | 0
2037 | 11 | 11 | 7 | 231.1401 | 0
2037 | 11 | 11 | 8 | 253.932 | 0
2037 | 11 | 11 | 9 | 266.4274 | 0
2037 | 11 | 11 | 10 | 275.3144 | 0
2037 | 11 | 11 | 11 | 281.0248 | 0
2037 | 11 | 11 | 12 | 288.8385 | 0
2037 | 11 | 11 | 13 | 293.3757 | 0
2037 | 11 | 11 | 14 | 294.4893 | 0
2037 | 11 | 11 | 15 | 294.587 | 0
2037 | 11 | 11 | 16 | 299.1989 | 0
2037 | 11 | 11 | 17 | 309.7212 | 0
2037 | 11 | 11 | 18 | 324.3545 | 0
2037 | 11 | 11 | 19 | 326.4085 | 0
2037 | 11 | 11 | 20 | 317.6909 | 0
2037 | 11 | 11 | 21 | 303.7721 | 0
2037 | 11 | 11 | 22 | 288.1005 | 0
2037 | 11 | 11 | 23 | 269.5104 | 0
2037 | 11 | 12 | 0 | 251.7089 | 0
2037 | 11 | 12 | 1 | 233.2014 | 0
2037 | 11 | 12 | 2 | 225.4738 | 0
2037 | 11 | 12 | 3 | 219.8651 | 0
2037 | 11 | 12 | 4 | 218.17 | 0
2037 | 11 | 12 | 5 | 219.1235 | 0
2037 | 11 | 12 | 6 | 228.4946 | 0
2037 | 11 | 12 | 7 | 246.5861 | 0
2037 | 11 | 12 | 8 | 267.9181 | 0
2037 | 11 | 12 | 9 | 279.3463 | 0
2037 | 11 | 12 | 10 | 287.6561 | 0
2037 | 11 | 12 | 11 | 293.5802 | 0
2037 | 11 | 12 | 12 | 301.9668 | 0
2037 | 11 | 12 | 13 | 305.2705 | 0
2037 | 11 | 12 | 14 | 305.2719 | 0
2037 | 11 | 12 | 15 | 303.8151 | 0
2037 | 11 | 12 | 16 | 306.3631 | 0
2037 | 11 | 12 | 17 | 315.2017 | 0
2037 | 11 | 12 | 18 | 328.9883 | 0
2037 | 11 | 12 | 19 | 330.3814 | 0
2037 | 11 | 12 | 20 | 321.8991 | 0
2037 | 11 | 12 | 21 | 307.9484 | 0
2037 | 11 | 12 | 22 | 292.6995 | 0
2037 | 11 | 12 | 23 | 274.8732 | 0
2037 | 11 | 13 | 0 | 252.6522 | 0
2037 | 11 | 13 | 1 | 235.1286 | 0
2037 | 11 | 13 | 2 | 226.3521 | 0
2037 | 11 | 13 | 3 | 220.0523 | 0
2037 | 11 | 13 | 4 | 217.7474 | 0
2037 | 11 | 13 | 5 | 218.3002 | 0
2037 | 11 | 13 | 6 | 225.0244 | 0
2037 | 11 | 13 | 7 | 241.392 | 0
2037 | 11 | 13 | 8 | 261.6527 | 0
2037 | 11 | 13 | 9 | 272.3106 | 0
2037 | 11 | 13 | 10 | 278.6252 | 0
2037 | 11 | 13 | 11 | 282.6474 | 0
2037 | 11 | 13 | 12 | 283.5033 | 0
2037 | 11 | 13 | 13 | 283.7914 | 0
2037 | 11 | 13 | 14 | 281.5134 | 0
2037 | 11 | 13 | 15 | 277.8938 | 0
2037 | 11 | 13 | 16 | 279.3527 | 0
2037 | 11 | 13 | 17 | 288.4701 | 0
2037 | 11 | 13 | 18 | 308.7901 | 0
2037 | 11 | 13 | 19 | 311.6723 | 0
2037 | 11 | 13 | 20 | 304.4409 | 0
2037 | 11 | 13 | 21 | 292.1459 | 0
2037 | 11 | 13 | 22 | 280.209 | 0
2037 | 11 | 13 | 23 | 265.9932 | 0
2037 | 11 | 14 | 0 | 246.757 | 0
2037 | 11 | 14 | 1 | 234.0256 | 0
2037 | 11 | 14 | 2 | 224.9703 | 0
2037 | 11 | 14 | 3 | 218.0201 | 0
2037 | 11 | 14 | 4 | 213.9959 | 0
2037 | 11 | 14 | 5 | 210.5986 | 0
2037 | 11 | 14 | 6 | 207.8333 | 0
2037 | 11 | 14 | 7 | 211.7201 | 0
2037 | 11 | 14 | 8 | 226.704 | 0
2037 | 11 | 14 | 9 | 244.2129 | 0
2037 | 11 | 14 | 10 | 258.631 | 0
2037 | 11 | 14 | 11 | 267.6179 | 0
2037 | 11 | 14 | 12 | 270.4322 | 0
2037 | 11 | 14 | 13 | 272.5052 | 0
2037 | 11 | 14 | 14 | 270.5046 | 0
2037 | 11 | 14 | 15 | 266.4924 | 0
2037 | 11 | 14 | 16 | 267.219 | 0
2037 | 11 | 14 | 17 | 275.2388 | 0
2037 | 11 | 14 | 18 | 293.0993 | 0
2037 | 11 | 14 | 19 | 296.2212 | 0
2037 | 11 | 14 | 20 | 288.9436 | 0
2037 | 11 | 14 | 21 | 277.0333 | 0
2037 | 11 | 14 | 22 | 267.2137 | 0
2037 | 11 | 14 | 23 | 256.2633 | 0
2037 | 11 | 15 | 0 | 239.735 | 0
2037 | 11 | 15 | 1 | 224.1497 | 0
2037 | 11 | 15 | 2 | 214.8173 | 0
2037 | 11 | 15 | 3 | 207.1466 | 0
2037 | 11 | 15 | 4 | 202.5151 | 0
2037 | 11 | 15 | 5 | 197.6711 | 0
2037 | 11 | 15 | 6 | 196.6322 | 0
2037 | 11 | 15 | 7 | 196.8306 | 0
2037 | 11 | 15 | 8 | 209.3616 | 0
2037 | 11 | 15 | 9 | 225.7624 | 0
2037 | 11 | 15 | 10 | 241.2223 | 0
2037 | 11 | 15 | 11 | 252.0988 | 0
2037 | 11 | 15 | 12 | 270.32 | 0
2037 | 11 | 15 | 13 | 275.4122 | 0
2037 | 11 | 15 | 14 | 275.3669 | 0
2037 | 11 | 15 | 15 | 274.144 | 0
2037 | 11 | 15 | 16 | 277.4018 | 0
2037 | 11 | 15 | 17 | 287.475 | 0
2037 | 11 | 15 | 18 | 306.2452 | 0
2037 | 11 | 15 | 19 | 306.5415 | 0
2037 | 11 | 15 | 20 | 296.2666 | 0
2037 | 11 | 15 | 21 | 283.4067 | 0
2037 | 11 | 15 | 22 | 270.9383 | 0
2037 | 11 | 15 | 23 | 255.9581 | 0
2037 | 11 | 16 | 0 | 237.5944 | 0
2037 | 11 | 16 | 1 | 221.9032 | 0
2037 | 11 | 16 | 2 | 213.1495 | 0
2037 | 11 | 16 | 3 | 207.1493 | 0
2037 | 11 | 16 | 4 | 204.9368 | 0
2037 | 11 | 16 | 5 | 205.8868 | 0
2037 | 11 | 16 | 6 | 217.9638 | 0
2037 | 11 | 16 | 7 | 235.3301 | 0
2037 | 11 | 16 | 8 | 257.0788 | 0
2037 | 11 | 16 | 9 | 269.089 | 0
2037 | 11 | 16 | 10 | 278.1517 | 0
2037 | 11 | 16 | 11 | 284.6004 | 0
2037 | 11 | 16 | 12 | 288.8786 | 0
2037 | 11 | 16 | 13 | 292.0234 | 0
2037 | 11 | 16 | 14 | 291.5533 | 0
2037 | 11 | 16 | 15 | 289.5314 | 0
2037 | 11 | 16 | 16 | 292.0866 | 0
2037 | 11 | 16 | 17 | 303.269 | 0
2037 | 11 | 16 | 18 | 322.2991 | 0
2037 | 11 | 16 | 19 | 321.7496 | 0
2037 | 11 | 16 | 20 | 311.7197 | 0
2037 | 11 | 16 | 21 | 297.0237 | 0
2037 | 11 | 16 | 22 | 280.8923 | 0
2037 | 11 | 16 | 23 | 261.9443 | 0
2037 | 11 | 17 | 0 | 239.8886 | 0
2037 | 11 | 17 | 1 | 224.7556 | 0
2037 | 11 | 17 | 2 | 216.5179 | 0
2037 | 11 | 17 | 3 | 210.9856 | 0
2037 | 11 | 17 | 4 | 209.1172 | 0
2037 | 11 | 17 | 5 | 210.4274 | 0
2037 | 11 | 17 | 6 | 220.1762 | 0
2037 | 11 | 17 | 7 | 238.1946 | 0
2037 | 11 | 17 | 8 | 260.684 | 0
2037 | 11 | 17 | 9 | 272.6109 | 0
2037 | 11 | 17 | 10 | 281.2543 | 0
2037 | 11 | 17 | 11 | 287.0998 | 0
2037 | 11 | 17 | 12 | 286.9171 | 0
2037 | 11 | 17 | 13 | 289.4395 | 0
2037 | 11 | 17 | 14 | 289.5119 | 0
2037 | 11 | 17 | 15 | 287.6972 | 0
2037 | 11 | 17 | 16 | 291.1357 | 0
2037 | 11 | 17 | 17 | 302.9229 | 0
2037 | 11 | 17 | 18 | 318.5598 | 0
2037 | 11 | 17 | 19 | 322.4472 | 0
2037 | 11 | 17 | 20 | 315.0363 | 0
2037 | 11 | 17 | 21 | 301.9529 | 0
2037 | 11 | 17 | 22 | 287.1801 | 0
2037 | 11 | 17 | 23 | 268.207 | 0
2037 | 11 | 18 | 0 | 250.5797 | 0
2037 | 11 | 18 | 1 | 232.3377 | 0
2037 | 11 | 18 | 2 | 223.5168 | 0
2037 | 11 | 18 | 3 | 217.1396 | 0
2037 | 11 | 18 | 4 | 214.8456 | 0
2037 | 11 | 18 | 5 | 215.5755 | 0
2037 | 11 | 18 | 6 | 221.6422 | 0
2037 | 11 | 18 | 7 | 238.6159 | 0
2037 | 11 | 18 | 8 | 259.7488 | 0
2037 | 11 | 18 | 9 | 270.7722 | 0
2037 | 11 | 18 | 10 | 278.757 | 0
2037 | 11 | 18 | 11 | 283.8661 | 0
2037 | 11 | 18 | 12 | 291.2885 | 0
2037 | 11 | 18 | 13 | 294.7072 | 0
2037 | 11 | 18 | 14 | 294.5291 | 0
2037 | 11 | 18 | 15 | 293.1308 | 0
2037 | 11 | 18 | 16 | 295.8056 | 0
2037 | 11 | 18 | 17 | 306.5016 | 0
2037 | 11 | 18 | 18 | 321.1936 | 0
2037 | 11 | 18 | 19 | 318.8984 | 0
2037 | 11 | 18 | 20 | 309.1563 | 0
2037 | 11 | 18 | 21 | 295.2356 | 0
2037 | 11 | 18 | 22 | 279.635 | 0
2037 | 11 | 18 | 23 | 261.1338 | 0
2037 | 11 | 19 | 0 | 237.0996 | 0
2037 | 11 | 19 | 1 | 219.2345 | 0
2037 | 11 | 19 | 2 | 210.2391 | 0
2037 | 11 | 19 | 3 | 203.8784 | 0
2037 | 11 | 19 | 4 | 201.5855 | 0
2037 | 11 | 19 | 5 | 202.6623 | 0
2037 | 11 | 19 | 6 | 208.5877 | 0
2037 | 11 | 19 | 7 | 226.2346 | 0
2037 | 11 | 19 | 8 | 247.1142 | 0
2037 | 11 | 19 | 9 | 258.2904 | 0
2037 | 11 | 19 | 10 | 266.578 | 0
2037 | 11 | 19 | 11 | 272.5177 | 0
2037 | 11 | 19 | 12 | 284.2573 | 0
2037 | 11 | 19 | 13 | 288.7267 | 0
2037 | 11 | 19 | 14 | 289.8989 | 0
2037 | 11 | 19 | 15 | 287.9509 | 0
2037 | 11 | 19 | 16 | 290.6731 | 0
2037 | 11 | 19 | 17 | 300.3493 | 0
2037 | 11 | 19 | 18 | 309.151 | 0
2037 | 11 | 19 | 19 | 308.415 | 0
2037 | 11 | 19 | 20 | 299.2831 | 0
2037 | 11 | 19 | 21 | 285.5808 | 0
2037 | 11 | 19 | 22 | 270.8162 | 0
2037 | 11 | 19 | 23 | 252.8408 | 0
2037 | 11 | 20 | 0 | 237.0388 | 0
2037 | 11 | 20 | 1 | 217.2199 | 0
2037 | 11 | 20 | 2 | 207.8683 | 0
2037 | 11 | 20 | 3 | 201.3652 | 0
2037 | 11 | 20 | 4 | 198.8799 | 0
2037 | 11 | 20 | 5 | 199.7571 | 0
2037 | 11 | 20 | 6 | 211.3426 | 0
2037 | 11 | 20 | 7 | 228.7919 | 0
2037 | 11 | 20 | 8 | 251.4908 | 0
2037 | 11 | 20 | 9 | 265.6165 | 0
2037 | 11 | 20 | 10 | 276.0608 | 0
2037 | 11 | 20 | 11 | 282.2607 | 0
2037 | 11 | 20 | 12 | 291.1856 | 0
2037 | 11 | 20 | 13 | 294.8021 | 0
2037 | 11 | 20 | 14 | 294.8856 | 0
2037 | 11 | 20 | 15 | 292.448 | 0
2037 | 11 | 20 | 16 | 294.475 | 0
2037 | 11 | 20 | 17 | 304.1814 | 0
2037 | 11 | 20 | 18 | 314.6137 | 0
2037 | 11 | 20 | 19 | 312.7473 | 0
2037 | 11 | 20 | 20 | 303.8966 | 0
2037 | 11 | 20 | 21 | 291.7719 | 0
2037 | 11 | 20 | 22 | 279.4767 | 0
2037 | 11 | 20 | 23 | 265.3517 | 0
2037 | 11 | 21 | 0 | 244.5806 | 0
2037 | 11 | 21 | 1 | 225.5943 | 0
2037 | 11 | 21 | 2 | 215.901 | 0
2037 | 11 | 21 | 3 | 208.2481 | 0
2037 | 11 | 21 | 4 | 204.0126 | 0
2037 | 11 | 21 | 5 | 200.0034 | 0
2037 | 11 | 21 | 6 | 201.2123 | 0
2037 | 11 | 21 | 7 | 205.6902 | 0
2037 | 11 | 21 | 8 | 226.37 | 0
2037 | 11 | 21 | 9 | 246.5544 | 0
2037 | 11 | 21 | 10 | 262.531 | 0
2037 | 11 | 21 | 11 | 272.683 | 0
2037 | 11 | 21 | 12 | 284.3676 | 0
2037 | 11 | 21 | 13 | 288.0697 | 0
2037 | 11 | 21 | 14 | 288.0007 | 0
2037 | 11 | 21 | 15 | 285.6776 | 0
2037 | 11 | 21 | 16 | 286.3268 | 0
2037 | 11 | 21 | 17 | 294.5263 | 0
2037 | 11 | 21 | 18 | 305.5435 | 0
2037 | 11 | 21 | 19 | 303.5028 | 0
2037 | 11 | 21 | 20 | 294.0486 | 0
2037 | 11 | 21 | 21 | 281.9386 | 0
2037 | 11 | 21 | 22 | 271.9324 | 0
2037 | 11 | 21 | 23 | 259.9403 | 0
2037 | 11 | 22 | 0 | 244.9597 | 0
2037 | 11 | 22 | 1 | 228.0509 | 0
2037 | 11 | 22 | 2 | 217.6018 | 0
2037 | 11 | 22 | 3 | 209.2094 | 0
2037 | 11 | 22 | 4 | 204.1852 | 0
2037 | 11 | 22 | 5 | 198.6925 | 0
2037 | 11 | 22 | 6 | 195.7899 | 0
2037 | 11 | 22 | 7 | 196.4172 | 0
2037 | 11 | 22 | 8 | 214.5669 | 0
2037 | 11 | 22 | 9 | 234.6369 | 0
2037 | 11 | 22 | 10 | 252.8925 | 0
2037 | 11 | 22 | 11 | 265.9941 | 0
2037 | 11 | 22 | 12 | 283.0932 | 0
2037 | 11 | 22 | 13 | 288.6918 | 0
2037 | 11 | 22 | 14 | 289.321 | 0
2037 | 11 | 22 | 15 | 288.6284 | 0
2037 | 11 | 22 | 16 | 291.4665 | 0
2037 | 11 | 22 | 17 | 303.0677 | 0
2037 | 11 | 22 | 18 | 315.7315 | 0
2037 | 11 | 22 | 19 | 316.1992 | 0
2037 | 11 | 22 | 20 | 307.4251 | 0
2037 | 11 | 22 | 21 | 295.5124 | 0
2037 | 11 | 22 | 22 | 283.6016 | 0
2037 | 11 | 22 | 23 | 267.7683 | 0
2037 | 11 | 23 | 0 | 244.3154 | 0
2037 | 11 | 23 | 1 | 231.8559 | 0
2037 | 11 | 23 | 2 | 222.7509 | 0
2037 | 11 | 23 | 3 | 217.0143 | 0
2037 | 11 | 23 | 4 | 214.8935 | 0
2037 | 11 | 23 | 5 | 216.1812 | 0
2037 | 11 | 23 | 6 | 226.2505 | 0
2037 | 11 | 23 | 7 | 244.1491 | 0
2037 | 11 | 23 | 8 | 265.99 | 0
2037 | 11 | 23 | 9 | 274.6438 | 0
2037 | 11 | 23 | 10 | 280.0952 | 0
2037 | 11 | 23 | 11 | 284.1344 | 0
2037 | 11 | 23 | 12 | 289.9755 | 0
2037 | 11 | 23 | 13 | 292.3095 | 0
2037 | 11 | 23 | 14 | 291.4875 | 0
2037 | 11 | 23 | 15 | 288.588 | 0
2037 | 11 | 23 | 16 | 291.1697 | 0
2037 | 11 | 23 | 17 | 304.4065 | 0
2037 | 11 | 23 | 18 | 326.6383 | 0
2037 | 11 | 23 | 19 | 330.4063 | 0
2037 | 11 | 23 | 20 | 323.7055 | 0
2037 | 11 | 23 | 21 | 310.5648 | 0
2037 | 11 | 23 | 22 | 295.6688 | 0
2037 | 11 | 23 | 23 | 276.0934 | 0
2037 | 11 | 24 | 0 | 254.9249 | 0
2037 | 11 | 24 | 1 | 237.9947 | 0
2037 | 11 | 24 | 2 | 228.8164 | 0
2037 | 11 | 24 | 3 | 222.3383 | 0
2037 | 11 | 24 | 4 | 219.7076 | 0
2037 | 11 | 24 | 5 | 220.415 | 0
2037 | 11 | 24 | 6 | 226.5611 | 0
2037 | 11 | 24 | 7 | 243.711 | 0
2037 | 11 | 24 | 8 | 265.9845 | 0
2037 | 11 | 24 | 9 | 277.1378 | 0
2037 | 11 | 24 | 10 | 285.5385 | 0
2037 | 11 | 24 | 11 | 291.4659 | 0
2037 | 11 | 24 | 12 | 301.2892 | 0
2037 | 11 | 24 | 13 | 305.5101 | 0
2037 | 11 | 24 | 14 | 306.5464 | 0
2037 | 11 | 24 | 15 | 305.5576 | 0
2037 | 11 | 24 | 16 | 308.3713 | 0
2037 | 11 | 24 | 17 | 320.2093 | 0
2037 | 11 | 24 | 18 | 333.0258 | 0
2037 | 11 | 24 | 19 | 331.612 | 0
2037 | 11 | 24 | 20 | 321.9267 | 0
2037 | 11 | 24 | 21 | 308.1885 | 0
2037 | 11 | 24 | 22 | 292.8958 | 0
2037 | 11 | 24 | 23 | 273.8026 | 0
2037 | 11 | 25 | 0 | 250.1109 | 0
2037 | 11 | 25 | 1 | 241.428 | 0
2037 | 11 | 25 | 2 | 232.6119 | 0
2037 | 11 | 25 | 3 | 226.9714 | 0
2037 | 11 | 25 | 4 | 225.2322 | 0
2037 | 11 | 25 | 5 | 226.5275 | 0
2037 | 11 | 25 | 6 | 234.0051 | 0
2037 | 11 | 25 | 7 | 252.2933 | 0
2037 | 11 | 25 | 8 | 276.6276 | 0
2037 | 11 | 25 | 9 | 286.5873 | 0
2037 | 11 | 25 | 10 | 292.9061 | 0
2037 | 11 | 25 | 11 | 297.2983 | 0
2037 | 11 | 25 | 12 | 304.6601 | 0
2037 | 11 | 25 | 13 | 308.5043 | 0
2037 | 11 | 25 | 14 | 308.954 | 0
2037 | 11 | 25 | 15 | 308.3077 | 0
2037 | 11 | 25 | 16 | 312.1888 | 0
2037 | 11 | 25 | 17 | 325.9845 | 0
2037 | 11 | 25 | 18 | 339.3694 | 0
2037 | 11 | 25 | 19 | 343.4056 | 0
2037 | 11 | 25 | 20 | 337.4766 | 0
2037 | 11 | 25 | 21 | 325.3133 | 0
2037 | 11 | 25 | 22 | 311.0031 | 0
2037 | 11 | 25 | 23 | 291.4205 | 0
2037 | 11 | 26 | 0 | 273.0004 | 0
2037 | 11 | 26 | 1 | 250.0351 | 0
2037 | 11 | 26 | 2 | 240.4107 | 0
2037 | 11 | 26 | 3 | 233.4483 | 0
2037 | 11 | 26 | 4 | 230.5348 | 0
2037 | 11 | 26 | 5 | 230.843 | 0
2037 | 11 | 26 | 6 | 238.5385 | 0
2037 | 11 | 26 | 7 | 255.3884 | 0
2037 | 11 | 26 | 8 | 277.9424 | 0
2037 | 11 | 26 | 9 | 288.2698 | 0
2037 | 11 | 26 | 10 | 295.6676 | 0
2037 | 11 | 26 | 11 | 301.197 | 0
2037 | 11 | 26 | 12 | 305.8085 | 0
2037 | 11 | 26 | 13 | 308.4579 | 0
2037 | 11 | 26 | 14 | 307.5896 | 0
2037 | 11 | 26 | 15 | 304.8474 | 0
2037 | 11 | 26 | 16 | 306.3419 | 0
2037 | 11 | 26 | 17 | 318.0128 | 0
2037 | 11 | 26 | 18 | 339.9955 | 0
2037 | 11 | 26 | 19 | 339.0595 | 0
2037 | 11 | 26 | 20 | 330.9524 | 0
2037 | 11 | 26 | 21 | 318.0681 | 0
2037 | 11 | 26 | 22 | 303.5068 | 0
2037 | 11 | 26 | 23 | 285.189 | 0
2037 | 11 | 27 | 0 | 258.0019 | 0
2037 | 11 | 27 | 1 | 242.6685 | 0
2037 | 11 | 27 | 2 | 232.5029 | 0
2037 | 11 | 27 | 3 | 225.3762 | 0
2037 | 11 | 27 | 4 | 222.3858 | 0
2037 | 11 | 27 | 5 | 222.6718 | 0
2037 | 11 | 27 | 6 | 227.6406 | 0
2037 | 11 | 27 | 7 | 243.7857 | 0
2037 | 11 | 27 | 8 | 265.9956 | 0
2037 | 11 | 27 | 9 | 275.9763 | 0
2037 | 11 | 27 | 10 | 281.8581 | 0
2037 | 11 | 27 | 11 | 285.8245 | 0
2037 | 11 | 27 | 12 | 290.2347 | 0
2037 | 11 | 27 | 13 | 291.7219 | 0
2037 | 11 | 27 | 14 | 290.4694 | 0
2037 | 11 | 27 | 15 | 286.5351 | 0
2037 | 11 | 27 | 16 | 287.8667 | 0
2037 | 11 | 27 | 17 | 299.0086 | 0
2037 | 11 | 27 | 18 | 323.0545 | 0
2037 | 11 | 27 | 19 | 321.8068 | 0
2037 | 11 | 27 | 20 | 313.3653 | 0
2037 | 11 | 27 | 21 | 301.376 | 0
2037 | 11 | 27 | 22 | 289.6625 | 0
2037 | 11 | 27 | 23 | 274.8552 | 0
2037 | 11 | 28 | 0 | 259.8745 | 0
2037 | 11 | 28 | 1 | 237.9896 | 0
2037 | 11 | 28 | 2 | 227.9095 | 0
2037 | 11 | 28 | 3 | 220.0504 | 0
2037 | 11 | 28 | 4 | 215.3938 | 0
2037 | 11 | 28 | 5 | 211.8772 | 0
2037 | 11 | 28 | 6 | 213.5632 | 0
2037 | 11 | 28 | 7 | 217.4425 | 0
2037 | 11 | 28 | 8 | 234.8067 | 0
2037 | 11 | 28 | 9 | 254.7039 | 0
2037 | 11 | 28 | 10 | 272.9083 | 0
2037 | 11 | 28 | 11 | 284.8482 | 0
2037 | 11 | 28 | 12 | 295.3628 | 0
2037 | 11 | 28 | 13 | 300.6496 | 0
2037 | 11 | 28 | 14 | 301.3073 | 0
2037 | 11 | 28 | 15 | 298.746 | 0
2037 | 11 | 28 | 16 | 299.7112 | 0
2037 | 11 | 28 | 17 | 308.4093 | 0
2037 | 11 | 28 | 18 | 317.5634 | 0
2037 | 11 | 28 | 19 | 315.0884 | 0
2037 | 11 | 28 | 20 | 304.9791 | 0
2037 | 11 | 28 | 21 | 292.7266 | 0
2037 | 11 | 28 | 22 | 282.7733 | 0
2037 | 11 | 28 | 23 | 271.1113 | 0
2037 | 11 | 29 | 0 | 257.788 | 0
2037 | 11 | 29 | 1 | 242.3579 | 0
2037 | 11 | 29 | 2 | 231.6611 | 0
2037 | 11 | 29 | 3 | 223.0527 | 0
2037 | 11 | 29 | 4 | 217.7929 | 0
2037 | 11 | 29 | 5 | 212.8279 | 0
2037 | 11 | 29 | 6 | 211.3368 | 0
2037 | 11 | 29 | 7 | 211.908 | 0
2037 | 11 | 29 | 8 | 227.8573 | 0
2037 | 11 | 29 | 9 | 247.9652 | 0
2037 | 11 | 29 | 10 | 268.3341 | 0
2037 | 11 | 29 | 11 | 283.1178 | 0
2037 | 11 | 29 | 12 | 296.8177 | 0
2037 | 11 | 29 | 13 | 303.3746 | 0
2037 | 11 | 29 | 14 | 304.3706 | 0
2037 | 11 | 29 | 15 | 303.7226 | 0
2037 | 11 | 29 | 16 | 306.8382 | 0
2037 | 11 | 29 | 17 | 319.2354 | 0
2037 | 11 | 29 | 18 | 325.0007 | 0
2037 | 11 | 29 | 19 | 328.6743 | 0
2037 | 11 | 29 | 20 | 321.4543 | 0
2037 | 11 | 29 | 21 | 310.3737 | 0
2037 | 11 | 29 | 22 | 298.9236 | 0
2037 | 11 | 29 | 23 | 282.9965 | 0
2037 | 11 | 30 | 0 | 262.4012 | 0
2037 | 11 | 30 | 1 | 254.4687 | 0
2037 | 11 | 30 | 2 | 245.1239 | 0
2037 | 11 | 30 | 3 | 239.5071 | 0
2037 | 11 | 30 | 4 | 237.2998 | 0
2037 | 11 | 30 | 5 | 238.3546 | 0
2037 | 11 | 30 | 6 | 244.3152 | 0
2037 | 11 | 30 | 7 | 262.1972 | 0
2037 | 11 | 30 | 8 | 288.1722 | 0
2037 | 11 | 30 | 9 | 301.6305 | 0
2037 | 11 | 30 | 10 | 312.3644 | 0
2037 | 11 | 30 | 11 | 320.3213 | 0
2037 | 11 | 30 | 12 | 325.4476 | 0
2037 | 11 | 30 | 13 | 329.795 | 0
2037 | 11 | 30 | 14 | 330.6502 | 0
2037 | 11 | 30 | 15 | 329.7287 | 0
2037 | 11 | 30 | 16 | 332.5546 | 0
2037 | 11 | 30 | 17 | 345.7242 | 0
2037 | 11 | 30 | 18 | 362.2642 | 0
2037 | 11 | 30 | 19 | 363.3447 | 0
2037 | 11 | 30 | 20 | 354.8714 | 0
2037 | 11 | 30 | 21 | 341.078 | 0
2037 | 11 | 30 | 22 | 325.7369 | 0
2037 | 11 | 30 | 23 | 305.4741 | 0
2037 | 12 | 1 | 0 | 281.3582 | 0
2037 | 12 | 1 | 1 | 260.2036 | 0
2037 | 12 | 1 | 2 | 250.8064 | 0
2037 | 12 | 1 | 3 | 244.2269 | 0
2037 | 12 | 1 | 4 | 241.3528 | 0
2037 | 12 | 1 | 5 | 241.895 | 0
2037 | 12 | 1 | 6 | 248.6222 | 0
2037 | 12 | 1 | 7 | 265.5411 | 0
2037 | 12 | 1 | 8 | 288.6332 | 0
2037 | 12 | 1 | 9 | 298.3565 | 0
2037 | 12 | 1 | 10 | 305.2846 | 0
2037 | 12 | 1 | 11 | 309.5179 | 0
2037 | 12 | 1 | 12 | 316.7326 | 0
2037 | 12 | 1 | 13 | 318.2764 | 0
2037 | 12 | 1 | 14 | 318.0261 | 0
2037 | 12 | 1 | 15 | 316.9515 | 0
2037 | 12 | 1 | 16 | 319.4498 | 0
2037 | 12 | 1 | 17 | 330.7445 | 0
2037 | 12 | 1 | 18 | 343.4644 | 0
2037 | 12 | 1 | 19 | 342.454 | 0
2037 | 12 | 1 | 20 | 333.2166 | 0
2037 | 12 | 1 | 21 | 319.9605 | 0
2037 | 12 | 1 | 22 | 305.0976 | 0
2037 | 12 | 1 | 23 | 285.8582 | 0
2037 | 12 | 2 | 0 | 258.9587 | 0
2037 | 12 | 2 | 1 | 243.126 | 0
2037 | 12 | 2 | 2 | 233.2703 | 0
2037 | 12 | 2 | 3 | 226.3072 | 0
2037 | 12 | 2 | 4 | 223.55 | 0
2037 | 12 | 2 | 5 | 224.2307 | 0
2037 | 12 | 2 | 6 | 232.602 | 0
2037 | 12 | 2 | 7 | 249.8093 | 0
2037 | 12 | 2 | 8 | 273.8055 | 0
2037 | 12 | 2 | 9 | 285.4022 | 0
2037 | 12 | 2 | 10 | 294.1134 | 0
2037 | 12 | 2 | 11 | 299.2094 | 0
2037 | 12 | 2 | 12 | 305.8332 | 0
2037 | 12 | 2 | 13 | 308.5916 | 0
2037 | 12 | 2 | 14 | 308.8123 | 0
2037 | 12 | 2 | 15 | 308.0829 | 0
2037 | 12 | 2 | 16 | 311.4608 | 0
2037 | 12 | 2 | 17 | 323.4225 | 0
2037 | 12 | 2 | 18 | 336.6155 | 0
2037 | 12 | 2 | 19 | 334.8828 | 0
2037 | 12 | 2 | 20 | 325.5229 | 0
2037 | 12 | 2 | 21 | 312.4582 | 0
2037 | 12 | 2 | 22 | 297.7419 | 0
2037 | 12 | 2 | 23 | 278.7004 | 0
2037 | 12 | 3 | 0 | 255.1947 | 0
2037 | 12 | 3 | 1 | 241.288 | 0
2037 | 12 | 3 | 2 | 232.0646 | 0
2037 | 12 | 3 | 3 | 225.7498 | 0
2037 | 12 | 3 | 4 | 223.3596 | 0
2037 | 12 | 3 | 5 | 224.2734 | 0
2037 | 12 | 3 | 6 | 232.6932 | 0
2037 | 12 | 3 | 7 | 250.9083 | 0
2037 | 12 | 3 | 8 | 276.0078 | 0
2037 | 12 | 3 | 9 | 288.5005 | 0
2037 | 12 | 3 | 10 | 298.1618 | 0
2037 | 12 | 3 | 11 | 304.1593 | 0
2037 | 12 | 3 | 12 | 306.9475 | 0
2037 | 12 | 3 | 13 | 309.1545 | 0
2037 | 12 | 3 | 14 | 309.0446 | 0
2037 | 12 | 3 | 15 | 307.0451 | 0
2037 | 12 | 3 | 16 | 309.9211 | 0
2037 | 12 | 3 | 17 | 321.3868 | 0
2037 | 12 | 3 | 18 | 330.6042 | 0
2037 | 12 | 3 | 19 | 334.5122 | 0
2037 | 12 | 3 | 20 | 329.3014 | 0
2037 | 12 | 3 | 21 | 318.3884 | 0
2037 | 12 | 3 | 22 | 305.1624 | 0
2037 | 12 | 3 | 23 | 286.9608 | 0
2037 | 12 | 4 | 0 | 266.6438 | 0
2037 | 12 | 4 | 1 | 251.4731 | 0
2037 | 12 | 4 | 2 | 241.698 | 0
2037 | 12 | 4 | 3 | 235.2052 | 0
2037 | 12 | 4 | 4 | 232.4912 | 0
2037 | 12 | 4 | 5 | 233.2419 | 0
2037 | 12 | 4 | 6 | 240.2548 | 0
2037 | 12 | 4 | 7 | 257.7774 | 0
2037 | 12 | 4 | 8 | 282.1255 | 0
2037 | 12 | 4 | 9 | 294.7408 | 0
2037 | 12 | 4 | 10 | 304.0106 | 0
2037 | 12 | 4 | 11 | 308.8383 | 0
2037 | 12 | 4 | 12 | 316.0983 | 0
2037 | 12 | 4 | 13 | 317.3929 | 0
2037 | 12 | 4 | 14 | 316.5579 | 0
2037 | 12 | 4 | 15 | 313.9206 | 0
2037 | 12 | 4 | 16 | 315.6376 | 0
2037 | 12 | 4 | 17 | 326.0084 | 0
2037 | 12 | 4 | 18 | 335.8347 | 0
2037 | 12 | 4 | 19 | 334.0804 | 0
2037 | 12 | 4 | 20 | 326.1311 | 0
2037 | 12 | 4 | 21 | 314.7692 | 0
2037 | 12 | 4 | 22 | 303.1521 | 0
2037 | 12 | 4 | 23 | 288.4171 | 0
2037 | 12 | 5 | 0 | 268.0081 | 0
2037 | 12 | 5 | 1 | 254.7364 | 0
2037 | 12 | 5 | 2 | 244.1364 | 0
2037 | 12 | 5 | 3 | 236.4328 | 0
2037 | 12 | 5 | 4 | 231.8335 | 0
2037 | 12 | 5 | 5 | 228.9475 | 0
2037 | 12 | 5 | 6 | 229.657 | 0
2037 | 12 | 5 | 7 | 234.57 | 0
2037 | 12 | 5 | 8 | 250.7406 | 0
2037 | 12 | 5 | 9 | 268.4517 | 0
2037 | 12 | 5 | 10 | 284.711 | 0
2037 | 12 | 5 | 11 | 294.4244 | 0
2037 | 12 | 5 | 12 | 299.8049 | 0
2037 | 12 | 5 | 13 | 301.8608 | 0
2037 | 12 | 5 | 14 | 300.6892 | 0
2037 | 12 | 5 | 15 | 297.7951 | 0
2037 | 12 | 5 | 16 | 298.5815 | 0
2037 | 12 | 5 | 17 | 307.6111 | 0
2037 | 12 | 5 | 18 | 321.4867 | 0
2037 | 12 | 5 | 19 | 321.8914 | 0
2037 | 12 | 5 | 20 | 314.1355 | 0
2037 | 12 | 5 | 21 | 302.5241 | 0
2037 | 12 | 5 | 22 | 292.445 | 0
2037 | 12 | 5 | 23 | 280.3562 | 0
2037 | 12 | 6 | 0 | 264.5176 | 0
2037 | 12 | 6 | 1 | 251.8102 | 0
2037 | 12 | 6 | 2 | 240.8505 | 0
2037 | 12 | 6 | 3 | 232.4087 | 0
2037 | 12 | 6 | 4 | 226.963 | 0
2037 | 12 | 6 | 5 | 222.4575 | 0
2037 | 12 | 6 | 6 | 221.6744 | 0
2037 | 12 | 6 | 7 | 222.0933 | 0
2037 | 12 | 6 | 8 | 234.2714 | 0
2037 | 12 | 6 | 9 | 249.2829 | 0
2037 | 12 | 6 | 10 | 265.1137 | 0
2037 | 12 | 6 | 11 | 275.89 | 0
2037 | 12 | 6 | 12 | 285.4023 | 0
2037 | 12 | 6 | 13 | 288.4846 | 0
2037 | 12 | 6 | 14 | 287.1138 | 0
2037 | 12 | 6 | 15 | 285.1135 | 0
2037 | 12 | 6 | 16 | 288.1423 | 0
2037 | 12 | 6 | 17 | 301.0512 | 0
2037 | 12 | 6 | 18 | 321.4768 | 0
2037 | 12 | 6 | 19 | 324.66 | 0
2037 | 12 | 6 | 20 | 317.697 | 0
2037 | 12 | 6 | 21 | 306.6809 | 0
2037 | 12 | 6 | 22 | 295.3006 | 0
2037 | 12 | 6 | 23 | 279.7735 | 0
2037 | 12 | 7 | 0 | 258.5998 | 0
2037 | 12 | 7 | 1 | 246.3317 | 0
2037 | 12 | 7 | 2 | 236.4816 | 0
2037 | 12 | 7 | 3 | 230.0076 | 0
2037 | 12 | 7 | 4 | 227.1218 | 0
2037 | 12 | 7 | 5 | 227.8294 | 0
2037 | 12 | 7 | 6 | 235.155 | 0
2037 | 12 | 7 | 7 | 252.0593 | 0
2037 | 12 | 7 | 8 | 274.9522 | 0
2037 | 12 | 7 | 9 | 284.8482 | 0
2037 | 12 | 7 | 10 | 292.2749 | 0
2037 | 12 | 7 | 11 | 296.9196 | 0
2037 | 12 | 7 | 12 | 307.2989 | 0
2037 | 12 | 7 | 13 | 309.8435 | 0
2037 | 12 | 7 | 14 | 309.5565 | 0
2037 | 12 | 7 | 15 | 307.952 | 0
2037 | 12 | 7 | 16 | 310.3359 | 0
2037 | 12 | 7 | 17 | 322.4329 | 0
2037 | 12 | 7 | 18 | 339.5932 | 0
2037 | 12 | 7 | 19 | 337.4043 | 0
2037 | 12 | 7 | 20 | 327.5774 | 0
2037 | 12 | 7 | 21 | 313.9332 | 0
2037 | 12 | 7 | 22 | 298.7727 | 0
2037 | 12 | 7 | 23 | 279.5254 | 0
2037 | 12 | 8 | 0 | 253.7375 | 0
2037 | 12 | 8 | 1 | 238.8951 | 0
2037 | 12 | 8 | 2 | 229.3718 | 0
2037 | 12 | 8 | 3 | 222.9379 | 0
2037 | 12 | 8 | 4 | 220.1464 | 0
2037 | 12 | 8 | 5 | 221.0478 | 0
2037 | 12 | 8 | 6 | 230.6977 | 0
2037 | 12 | 8 | 7 | 248.0107 | 0
2037 | 12 | 8 | 8 | 271.1205 | 0
2037 | 12 | 8 | 9 | 281.3821 | 0
2037 | 12 | 8 | 10 | 289.1124 | 0
2037 | 12 | 8 | 11 | 293.6285 | 0
2037 | 12 | 8 | 12 | 301.3825 | 0
2037 | 12 | 8 | 13 | 304.0214 | 0
2037 | 12 | 8 | 14 | 304.6076 | 0
2037 | 12 | 8 | 15 | 303.5391 | 0
2037 | 12 | 8 | 16 | 306.7711 | 0
2037 | 12 | 8 | 17 | 318.9451 | 0
2037 | 12 | 8 | 18 | 331.9016 | 0
2037 | 12 | 8 | 19 | 330.2314 | 0
2037 | 12 | 8 | 20 | 320.964 | 0
2037 | 12 | 8 | 21 | 308.1923 | 0
2037 | 12 | 8 | 22 | 293.6711 | 0
2037 | 12 | 8 | 23 | 274.6901 | 0
2037 | 12 | 9 | 0 | 257.075 | 0
2037 | 12 | 9 | 1 | 237.6804 | 0
2037 | 12 | 9 | 2 | 227.9194 | 0
2037 | 12 | 9 | 3 | 221.3218 | 0
2037 | 12 | 9 | 4 | 218.6321 | 0
2037 | 12 | 9 | 5 | 219.6264 | 0
2037 | 12 | 9 | 6 | 231.3846 | 0
2037 | 12 | 9 | 7 | 248.8863 | 0
2037 | 12 | 9 | 8 | 271.7307 | 0
2037 | 12 | 9 | 9 | 283.0918 | 0
2037 | 12 | 9 | 10 | 292.2924 | 0
2037 | 12 | 9 | 11 | 297.2047 | 0
2037 | 12 | 9 | 12 | 308.3978 | 0
2037 | 12 | 9 | 13 | 311.6879 | 0
2037 | 12 | 9 | 14 | 312.1663 | 0
2037 | 12 | 9 | 15 | 311.4448 | 0
2037 | 12 | 9 | 16 | 314.72 | 0
2037 | 12 | 9 | 17 | 326.7266 | 0
2037 | 12 | 9 | 18 | 338.4781 | 0
2037 | 12 | 9 | 19 | 336.6503 | 0
2037 | 12 | 9 | 20 | 328.2855 | 0
2037 | 12 | 9 | 21 | 315.8952 | 0
2037 | 12 | 9 | 22 | 301.4349 | 0
2037 | 12 | 9 | 23 | 282.65 | 0
2037 | 12 | 10 | 0 | 257.9263 | 0
2037 | 12 | 10 | 1 | 243.7628 | 0
2037 | 12 | 10 | 2 | 234.0236 | 0
2037 | 12 | 10 | 3 | 227.3063 | 0
2037 | 12 | 10 | 4 | 224.485 | 0
2037 | 12 | 10 | 5 | 225.2875 | 0
2037 | 12 | 10 | 6 | 233.7828 | 0
2037 | 12 | 10 | 7 | 251.3836 | 0
2037 | 12 | 10 | 8 | 274.6612 | 0
2037 | 12 | 10 | 9 | 285.9793 | 0
2037 | 12 | 10 | 10 | 295.4512 | 0
2037 | 12 | 10 | 11 | 301.805 | 0
2037 | 12 | 10 | 12 | 309.6387 | 0
2037 | 12 | 10 | 13 | 313.0659 | 0
2037 | 12 | 10 | 14 | 313.8239 | 0
2037 | 12 | 10 | 15 | 312.4252 | 0
2037 | 12 | 10 | 16 | 315.0041 | 0
2037 | 12 | 10 | 17 | 325.9261 | 0
2037 | 12 | 10 | 18 | 331.9291 | 0
2037 | 12 | 10 | 19 | 331.0328 | 0
2037 | 12 | 10 | 20 | 323.2668 | 0
2037 | 12 | 10 | 21 | 310.9397 | 0
2037 | 12 | 10 | 22 | 297.1643 | 0
2037 | 12 | 10 | 23 | 278.9683 | 0
2037 | 12 | 11 | 0 | 263.7035 | 0
2037 | 12 | 11 | 1 | 243.529 | 0
2037 | 12 | 11 | 2 | 233.1263 | 0
2037 | 12 | 11 | 3 | 225.8922 | 0
2037 | 12 | 11 | 4 | 222.5997 | 0
2037 | 12 | 11 | 5 | 222.9677 | 0
2037 | 12 | 11 | 6 | 232.935 | 0
2037 | 12 | 11 | 7 | 249.593 | 0