2033 | 7 | 16 | 0 | 380.5308 | 0
2033 | 7 | 16 | 1 | 361.5314 | 0
2033 | 7 | 16 | 2 | 350.0727 | 0
2033 | 7 | 16 | 3 | 341.4329 | 0
2033 | 7 | 16 | 4 | 336.8298 | 0
2033 | 7 | 16 | 5 | 340.1371 | 0
2033 | 7 | 16 | 6 | 350.2803 | 0
2033 | 7 | 16 | 7 | 362.1865 | 0
2033 | 7 | 16 | 8 | 382.9551 | 0
2033 | 7 | 16 | 9 | 406.5848 | 0
2033 | 7 | 16 | 10 | 425.3349 | 0
2033 | 7 | 16 | 11 | 438.9791 | 0
2033 | 7 | 16 | 12 | 446.721 | 0
2033 | 7 | 16 | 13 | 448.5716 | 0
2033 | 7 | 16 | 14 | 448.8268 | 0
2033 | 7 | 16 | 15 | 450.6575 | 0
2033 | 7 | 16 | 16 | 451.6603 | 0
2033 | 7 | 16 | 17 | 446.1089 | 0
2033 | 7 | 16 | 18 | 434.9541 | 0
2033 | 7 | 16 | 19 | 422.7091 | 0
2033 | 7 | 16 | 20 | 408.0382 | 0
2033 | 7 | 16 | 21 | 400.7418 | 0
2033 | 7 | 16 | 22 | 393.0482 | 0
2033 | 7 | 16 | 23 | 379.1481 | 0
2033 | 7 | 17 | 0 | 364.601 | 0
2033 | 7 | 17 | 1 | 355.09 | 0
2033 | 7 | 17 | 2 | 345.1047 | 0
2033 | 7 | 17 | 3 | 336.9854 | 0
2033 | 7 | 17 | 4 | 332.3147 | 0
2033 | 7 | 17 | 5 | 334.6424 | 0
2033 | 7 | 17 | 6 | 339.7134 | 0
2033 | 7 | 17 | 7 | 351.3031 | 0
2033 | 7 | 17 | 8 | 372.4743 | 0
2033 | 7 | 17 | 9 | 398.1538 | 0
2033 | 7 | 17 | 10 | 419.174 | 0
2033 | 7 | 17 | 11 | 434.2338 | 0
2033 | 7 | 17 | 12 | 442.3315 | 0
2033 | 7 | 17 | 13 | 445.9651 | 0
2033 | 7 | 17 | 14 | 447.4127 | 0
2033 | 7 | 17 | 15 | 450.4817 | 0
2033 | 7 | 17 | 16 | 451.9973 | 0
2033 | 7 | 17 | 17 | 448.8496 | 0
2033 | 7 | 17 | 18 | 439.7452 | 0
2033 | 7 | 17 | 19 | 428.7639 | 0
2033 | 7 | 17 | 20 | 415.3784 | 0
2033 | 7 | 17 | 21 | 409.3492 | 0
2033 | 7 | 17 | 22 | 400.3342 | 0
2033 | 7 | 17 | 23 | 383.8562 | 0
2033 | 7 | 18 | 0 | 367.2068 | 0
2033 | 7 | 18 | 1 | 358.7065 | 0
2033 | 7 | 18 | 2 | 349.9012 | 0
2033 | 7 | 18 | 3 | 344.6264 | 0
2033 | 7 | 18 | 4 | 349.269 | 0
2033 | 7 | 18 | 5 | 367.0009 | 0
2033 | 7 | 18 | 6 | 395.5137 | 0
2033 | 7 | 18 | 7 | 429.4347 | 0
2033 | 7 | 18 | 8 | 455.6034 | 0
2033 | 7 | 18 | 9 | 478.1442 | 0
2033 | 7 | 18 | 10 | 494.0282 | 1.0282
2033 | 7 | 18 | 11 | 505.8371 | 12.8371
2033 | 7 | 18 | 12 | 517.181 | 24.181
2033 | 7 | 18 | 13 | 519.7048 | 26.7048
2033 | 7 | 18 | 14 | 519.4464 | 26.4464
2033 | 7 | 18 | 15 | 518.2592 | 25.2592
2033 | 7 | 18 | 16 | 516.5251 | 23.5251
2033 | 7 | 18 | 17 | 507.9941 | 14.9941
2033 | 7 | 18 | 18 | 489.7056 | 0
2033 | 7 | 18 | 19 | 466.8841 | 0
2033 | 7 | 18 | 20 | 442.7562 | 0
2033 | 7 | 18 | 21 | 428.7217 | 0
2033 | 7 | 18 | 22 | 411.0893 | 0
2033 | 7 | 18 | 23 | 388.9497 | 0
2033 | 7 | 19 | 0 | 371.893 | 0
2033 | 7 | 19 | 1 | 347.6655 | 0
2033 | 7 | 19 | 2 | 336.3226 | 0
2033 | 7 | 19 | 3 | 329.0189 | 0
2033 | 7 | 19 | 4 | 330.9791 | 0
2033 | 7 | 19 | 5 | 345.7712 | 0
2033 | 7 | 19 | 6 | 382.7789 | 0
2033 | 7 | 19 | 7 | 416.5669 | 0
2033 | 7 | 19 | 8 | 440.9364 | 0
2033 | 7 | 19 | 9 | 459.5133 | 0
2033 | 7 | 19 | 10 | 471.7255 | 0
2033 | 7 | 19 | 11 | 480.6209 | 0
2033 | 7 | 19 | 12 | 489.0601 | 0
2033 | 7 | 19 | 13 | 490.5918 | 0
2033 | 7 | 19 | 14 | 490.0005 | 0
2033 | 7 | 19 | 15 | 488.2824 | 0
2033 | 7 | 19 | 16 | 486.7113 | 0
2033 | 7 | 19 | 17 | 478.3298 | 0
2033 | 7 | 19 | 18 | 461.6384 | 0
2033 | 7 | 19 | 19 | 439.1148 | 0
2033 | 7 | 19 | 20 | 414.8222 | 0
2033 | 7 | 19 | 21 | 400.7522 | 0
2033 | 7 | 19 | 22 | 384.6978 | 0
2033 | 7 | 19 | 23 | 363.7278 | 0
2033 | 7 | 20 | 0 | 343.8393 | 0
2033 | 7 | 20 | 1 | 323.9366 | 0
2033 | 7 | 20 | 2 | 313.271 | 0
2033 | 7 | 20 | 3 | 306.2388 | 0
2033 | 7 | 20 | 4 | 307.0488 | 0
2033 | 7 | 20 | 5 | 319.7404 | 0
2033 | 7 | 20 | 6 | 349.0134 | 0
2033 | 7 | 20 | 7 | 380.8431 | 0
2033 | 7 | 20 | 8 | 402.981 | 0
2033 | 7 | 20 | 9 | 419.4336 | 0
2033 | 7 | 20 | 10 | 429.6546 | 0
2033 | 7 | 20 | 11 | 435.807 | 0
2033 | 7 | 20 | 12 | 442.9431 | 0
2033 | 7 | 20 | 13 | 442.494 | 0
2033 | 7 | 20 | 14 | 441.0671 | 0
2033 | 7 | 20 | 15 | 439.5647 | 0
2033 | 7 | 20 | 16 | 437.87 | 0
2033 | 7 | 20 | 17 | 430.1229 | 0
2033 | 7 | 20 | 18 | 413.6672 | 0
2033 | 7 | 20 | 19 | 392.8202 | 0
2033 | 7 | 20 | 20 | 372.9395 | 0
2033 | 7 | 20 | 21 | 362.9885 | 0
2033 | 7 | 20 | 22 | 349.8462 | 0
2033 | 7 | 20 | 23 | 331.3541 | 0
2033 | 7 | 21 | 0 | 313.5151 | 0
2033 | 7 | 21 | 1 | 299.4484 | 0
2033 | 7 | 21 | 2 | 290.8168 | 0
2033 | 7 | 21 | 3 | 285.2266 | 0
2033 | 7 | 21 | 4 | 286.5933 | 0
2033 | 7 | 21 | 5 | 299.3165 | 0
2033 | 7 | 21 | 6 | 330.1048 | 0
2033 | 7 | 21 | 7 | 362.1684 | 0
2033 | 7 | 21 | 8 | 386.4613 | 0
2033 | 7 | 21 | 9 | 405.4219 | 0
2033 | 7 | 21 | 10 | 417.7606 | 0
2033 | 7 | 21 | 11 | 426.2432 | 0
2033 | 7 | 21 | 12 | 432.1727 | 0
2033 | 7 | 21 | 13 | 432.9638 | 0
2033 | 7 | 21 | 14 | 432.8346 | 0
2033 | 7 | 21 | 15 | 432.1445 | 0
2033 | 7 | 21 | 16 | 430.817 | 0
2033 | 7 | 21 | 17 | 425.5558 | 0
2033 | 7 | 21 | 18 | 404.1703 | 0
2033 | 7 | 21 | 19 | 386.2142 | 0
2033 | 7 | 21 | 20 | 369.0339 | 0
2033 | 7 | 21 | 21 | 360.4842 | 0
2033 | 7 | 21 | 22 | 348.8139 | 0
2033 | 7 | 21 | 23 | 332.8726 | 0
2033 | 7 | 22 | 0 | 317.3793 | 0
2033 | 7 | 22 | 1 | 303.7778 | 0
2033 | 7 | 22 | 2 | 295.3398 | 0
2033 | 7 | 22 | 3 | 289.8007 | 0
2033 | 7 | 22 | 4 | 291.0822 | 0
2033 | 7 | 22 | 5 | 304.5384 | 0
2033 | 7 | 22 | 6 | 333.4637 | 0
2033 | 7 | 22 | 7 | 363.4155 | 0
2033 | 7 | 22 | 8 | 383.7637 | 0
2033 | 7 | 22 | 9 | 398.4391 | 0
2033 | 7 | 22 | 10 | 407.5496 | 0
2033 | 7 | 22 | 11 | 415.9064 | 0
2033 | 7 | 22 | 12 | 426.5691 | 0
2033 | 7 | 22 | 13 | 427.5035 | 0
2033 | 7 | 22 | 14 | 427.8614 | 0
2033 | 7 | 22 | 15 | 426.2723 | 0
2033 | 7 | 22 | 16 | 424.5937 | 0
2033 | 7 | 22 | 17 | 418.1191 | 0
2033 | 7 | 22 | 18 | 397.4384 | 0
2033 | 7 | 22 | 19 | 378.481 | 0
2033 | 7 | 22 | 20 | 361.5246 | 0
2033 | 7 | 22 | 21 | 353.3808 | 0
2033 | 7 | 22 | 22 | 342.5145 | 0
2033 | 7 | 22 | 23 | 328.9851 | 0
2033 | 7 | 23 | 0 | 314.5866 | 0
2033 | 7 | 23 | 1 | 297.6494 | 0
2033 | 7 | 23 | 2 | 288.3225 | 0
2033 | 7 | 23 | 3 | 280.75 | 0
2033 | 7 | 23 | 4 | 277.8514 | 0
2033 | 7 | 23 | 5 | 282.0208 | 0
2033 | 7 | 23 | 6 | 288.5348 | 0
2033 | 7 | 23 | 7 | 299.4875 | 0
2033 | 7 | 23 | 8 | 321.2527 | 0
2033 | 7 | 23 | 9 | 347.4574 | 0
2033 | 7 | 23 | 10 | 367.1845 | 0
2033 | 7 | 23 | 11 | 378.982 | 0
2033 | 7 | 23 | 12 | 384.7025 | 0
2033 | 7 | 23 | 13 | 385.7616 | 0
2033 | 7 | 23 | 14 | 386.3609 | 0
2033 | 7 | 23 | 15 | 389.8923 | 0
2033 | 7 | 23 | 16 | 391.8457 | 0
2033 | 7 | 23 | 17 | 387.8105 | 0
2033 | 7 | 23 | 18 | 379.5036 | 0
2033 | 7 | 23 | 19 | 368.6112 | 0
2033 | 7 | 23 | 20 | 354.0783 | 0
2033 | 7 | 23 | 21 | 347.6932 | 0
2033 | 7 | 23 | 22 | 340.6238 | 0
2033 | 7 | 23 | 23 | 328.9378 | 0
2033 | 7 | 24 | 0 | 317.0299 | 0
2033 | 7 | 24 | 1 | 305.2987 | 0
2033 | 7 | 24 | 2 | 296.2176 | 0
2033 | 7 | 24 | 3 | 288.4523 | 0
2033 | 7 | 24 | 4 | 285.0682 | 0
2033 | 7 | 24 | 5 | 288.7664 | 0
2033 | 7 | 24 | 6 | 294.9832 | 0
2033 | 7 | 24 | 7 | 303.1309 | 0
2033 | 7 | 24 | 8 | 321.3777 | 0
2033 | 7 | 24 | 9 | 344.3386 | 0
2033 | 7 | 24 | 10 | 362.6345 | 0
2033 | 7 | 24 | 11 | 374.5744 | 0
2033 | 7 | 24 | 12 | 382.1864 | 0
2033 | 7 | 24 | 13 | 384.0614 | 0
2033 | 7 | 24 | 14 | 385.2243 | 0
2033 | 7 | 24 | 15 | 389.0683 | 0
2033 | 7 | 24 | 16 | 390.9246 | 0
2033 | 7 | 24 | 17 | 388.4713 | 0
2033 | 7 | 24 | 18 | 377.0763 | 0
2033 | 7 | 24 | 19 | 368.7827 | 0
2033 | 7 | 24 | 20 | 359.0685 | 0
2033 | 7 | 24 | 21 | 354.8793 | 0
2033 | 7 | 24 | 22 | 346.5055 | 0
2033 | 7 | 24 | 23 | 332.7541 | 0
2033 | 7 | 25 | 0 | 318.017 | 0
2033 | 7 | 25 | 1 | 310.5017 | 0
2033 | 7 | 25 | 2 | 303.0803 | 0
2033 | 7 | 25 | 3 | 298.8356 | 0
2033 | 7 | 25 | 4 | 302.3867 | 0
2033 | 7 | 25 | 5 | 318.3745 | 0
2033 | 7 | 25 | 6 | 349.2857 | 0
2033 | 7 | 25 | 7 | 379.9073 | 0
2033 | 7 | 25 | 8 | 400.855 | 0
2033 | 7 | 25 | 9 | 415.4802 | 0
2033 | 7 | 25 | 10 | 425.5338 | 0
2033 | 7 | 25 | 11 | 434.8376 | 0
2033 | 7 | 25 | 12 | 446.5115 | 0
2033 | 7 | 25 | 13 | 448.2095 | 0
2033 | 7 | 25 | 14 | 448.0201 | 0
2033 | 7 | 25 | 15 | 447.5349 | 0
2033 | 7 | 25 | 16 | 446.4381 | 0
2033 | 7 | 25 | 17 | 439.991 | 0
2033 | 7 | 25 | 18 | 423.6406 | 0
2033 | 7 | 25 | 19 | 404.3803 | 0
2033 | 7 | 25 | 20 | 386.8109 | 0
2033 | 7 | 25 | 21 | 377.8357 | 0
2033 | 7 | 25 | 22 | 364.1701 | 0
2033 | 7 | 25 | 23 | 346.6155 | 0
2033 | 7 | 26 | 0 | 319.5041 | 0
2033 | 7 | 26 | 1 | 317.2707 | 0
2033 | 7 | 26 | 2 | 309.8574 | 0
2033 | 7 | 26 | 3 | 305.4851 | 0
2033 | 7 | 26 | 4 | 308.8224 | 0
2033 | 7 | 26 | 5 | 324.275 | 0
2033 | 7 | 26 | 6 | 345.5851 | 0
2033 | 7 | 26 | 7 | 380.3727 | 0
2033 | 7 | 26 | 8 | 408.5854 | 0
2033 | 7 | 26 | 9 | 431.4355 | 0
2033 | 7 | 26 | 10 | 446.8415 | 0
2033 | 7 | 26 | 11 | 458.0433 | 0
2033 | 7 | 26 | 12 | 465.571 | 0
2033 | 7 | 26 | 13 | 468.981 | 0
2033 | 7 | 26 | 14 | 471.1761 | 0
2033 | 7 | 26 | 15 | 473.0553 | 0
2033 | 7 | 26 | 16 | 473.1688 | 0
2033 | 7 | 26 | 17 | 466.494 | 0
2033 | 7 | 26 | 18 | 444.3713 | 0
2033 | 7 | 26 | 19 | 423.6785 | 0
2033 | 7 | 26 | 20 | 403.8734 | 0
2033 | 7 | 26 | 21 | 393.6927 | 0
2033 | 7 | 26 | 22 | 379.4521 | 0
2033 | 7 | 26 | 23 | 360.8642 | 0
2033 | 7 | 27 | 0 | 339.1138 | 0
2033 | 7 | 27 | 1 | 327.8268 | 0
2033 | 7 | 27 | 2 | 319.1401 | 0
2033 | 7 | 27 | 3 | 313.6125 | 0
2033 | 7 | 27 | 4 | 316.3664 | 0
2033 | 7 | 27 | 5 | 331.4692 | 0
2033 | 7 | 27 | 6 | 362.906 | 0
2033 | 7 | 27 | 7 | 396.6387 | 0
2033 | 7 | 27 | 8 | 422.5112 | 0
2033 | 7 | 27 | 9 | 442.8224 | 0
2033 | 7 | 27 | 10 | 457.1471 | 0
2033 | 7 | 27 | 11 | 468.6559 | 0
2033 | 7 | 27 | 12 | 474.7385 | 0
2033 | 7 | 27 | 13 | 477.4354 | 0
2033 | 7 | 27 | 14 | 477.6868 | 0
2033 | 7 | 27 | 15 | 476.1224 | 0
2033 | 7 | 27 | 16 | 474.6473 | 0
2033 | 7 | 27 | 17 | 467.2193 | 0
2033 | 7 | 27 | 18 | 447.1585 | 0
2033 | 7 | 27 | 19 | 427.7618 | 0
2033 | 7 | 27 | 20 | 410.8502 | 0
2033 | 7 | 27 | 21 | 401.9512 | 0
2033 | 7 | 27 | 22 | 387.6408 | 0
2033 | 7 | 27 | 23 | 369.0024 | 0
2033 | 7 | 28 | 0 | 345.0661 | 0
2033 | 7 | 28 | 1 | 339.8804 | 0
2033 | 7 | 28 | 2 | 331.7128 | 0
2033 | 7 | 28 | 3 | 326.7707 | 0
2033 | 7 | 28 | 4 | 330.2601 | 0
2033 | 7 | 28 | 5 | 346.2423 | 0
2033 | 7 | 28 | 6 | 371.8768 | 0
2033 | 7 | 28 | 7 | 406.3434 | 0
2033 | 7 | 28 | 8 | 431.9505 | 0
2033 | 7 | 28 | 9 | 452.0075 | 0
2033 | 7 | 28 | 10 | 466.9289 | 0
2033 | 7 | 28 | 11 | 479.2036 | 0
2033 | 7 | 28 | 12 | 490.7404 | 0
2033 | 7 | 28 | 13 | 494.2371 | 1.2371
2033 | 7 | 28 | 14 | 494.6388 | 1.6388
2033 | 7 | 28 | 15 | 493.8577 | 0.85771
2033 | 7 | 28 | 16 | 492.515 | 0
2033 | 7 | 28 | 17 | 484.3031 | 0
2033 | 7 | 28 | 18 | 469.3188 | 0
2033 | 7 | 28 | 19 | 447.4662 | 0
2033 | 7 | 28 | 20 | 426.2148 | 0
2033 | 7 | 28 | 21 | 414.9906 | 0
2033 | 7 | 28 | 22 | 400.3619 | 0
2033 | 7 | 28 | 23 | 381.4496 | 0
2033 | 7 | 29 | 0 | 361.556 | 0
2033 | 7 | 29 | 1 | 346.4482 | 0
2033 | 7 | 29 | 2 | 336.3434 | 0
2033 | 7 | 29 | 3 | 329.6114 | 0
2033 | 7 | 29 | 4 | 331.6627 | 0
2033 | 7 | 29 | 5 | 346.5507 | 0
2033 | 7 | 29 | 6 | 380.2512 | 0
2033 | 7 | 29 | 7 | 411.4841 | 0
2033 | 7 | 29 | 8 | 432.1585 | 0
2033 | 7 | 29 | 9 | 447.7794 | 0
2033 | 7 | 29 | 10 | 459.1529 | 0
2033 | 7 | 29 | 11 | 469.2639 | 0
2033 | 7 | 29 | 12 | 484.4517 | 0
2033 | 7 | 29 | 13 | 485.7929 | 0
2033 | 7 | 29 | 14 | 486.0078 | 0
2033 | 7 | 29 | 15 | 486.4652 | 0
2033 | 7 | 29 | 16 | 485.509 | 0
2033 | 7 | 29 | 17 | 476.775 | 0
2033 | 7 | 29 | 18 | 453.7559 | 0
2033 | 7 | 29 | 19 | 429.6847 | 0
2033 | 7 | 29 | 20 | 406.3285 | 0
2033 | 7 | 29 | 21 | 392.4054 | 0
2033 | 7 | 29 | 22 | 377.4087 | 0
2033 | 7 | 29 | 23 | 359.3684 | 0
2033 | 7 | 30 | 0 | 350.1542 | 0
2033 | 7 | 30 | 1 | 323.5344 | 0
2033 | 7 | 30 | 2 | 312.1347 | 0
2033 | 7 | 30 | 3 | 302.905 | 0
2033 | 7 | 30 | 4 | 298.4299 | 0
2033 | 7 | 30 | 5 | 301.172 | 0
2033 | 7 | 30 | 6 | 310.6813 | 0
2033 | 7 | 30 | 7 | 319.8009 | 0
2033 | 7 | 30 | 8 | 337.1142 | 0
2033 | 7 | 30 | 9 | 357.5863 | 0
2033 | 7 | 30 | 10 | 372.798 | 0
2033 | 7 | 30 | 11 | 381.2906 | 0
2033 | 7 | 30 | 12 | 387.8542 | 0
2033 | 7 | 30 | 13 | 387.0327 | 0
2033 | 7 | 30 | 14 | 386.2343 | 0
2033 | 7 | 30 | 15 | 389.425 | 0
2033 | 7 | 30 | 16 | 390.5468 | 0
2033 | 7 | 30 | 17 | 385.6268 | 0
2033 | 7 | 30 | 18 | 377.1031 | 0
2033 | 7 | 30 | 19 | 366.2517 | 0
2033 | 7 | 30 | 20 | 351.7114 | 0
2033 | 7 | 30 | 21 | 342.7413 | 0
2033 | 7 | 30 | 22 | 334.7617 | 0
2033 | 7 | 30 | 23 | 322.183 | 0
2033 | 7 | 31 | 0 | 312.1824 | 0
2033 | 7 | 31 | 1 | 307.8592 | 0
2033 | 7 | 31 | 2 | 299.5452 | 0
2033 | 7 | 31 | 3 | 292.1634 | 0
2033 | 7 | 31 | 4 | 288.6979 | 0
2033 | 7 | 31 | 5 | 291.5041 | 0
2033 | 7 | 31 | 6 | 297.8443 | 0
2033 | 7 | 31 | 7 | 308 | 0
2033 | 7 | 31 | 8 | 327.9029 | 0
2033 | 7 | 31 | 9 | 353.0368 | 0
2033 | 7 | 31 | 10 | 373.7061 | 0
2033 | 7 | 31 | 11 | 387.4657 | 0
2033 | 7 | 31 | 12 | 396.6601 | 0
2033 | 7 | 31 | 13 | 400.6553 | 0
2033 | 7 | 31 | 14 | 402.5563 | 0
2033 | 7 | 31 | 15 | 405.8688 | 0
2033 | 7 | 31 | 16 | 407.1243 | 0
2033 | 7 | 31 | 17 | 405.3204 | 0
2033 | 7 | 31 | 18 | 397.737 | 0
2033 | 7 | 31 | 19 | 388.7854 | 0
2033 | 7 | 31 | 20 | 377.1352 | 0
2033 | 7 | 31 | 21 | 371.7613 | 0
2033 | 7 | 31 | 22 | 363.0148 | 0
2033 | 7 | 31 | 23 | 347.9255 | 0
2033 | 8 | 1 | 0 | 330.7022 | 0
2033 | 8 | 1 | 1 | 317.5633 | 0
2033 | 8 | 1 | 2 | 309.1489 | 0
2033 | 8 | 1 | 3 | 303.8243 | 0
2033 | 8 | 1 | 4 | 303.7911 | 0
2033 | 8 | 1 | 5 | 311.7429 | 0
2033 | 8 | 1 | 6 | 323.6127 | 0
2033 | 8 | 1 | 7 | 336.2726 | 0
2033 | 8 | 1 | 8 | 352.4523 | 0
2033 | 8 | 1 | 9 | 373.7098 | 0
2033 | 8 | 1 | 10 | 393.973 | 0
2033 | 8 | 1 | 11 | 409.8308 | 0
2033 | 8 | 1 | 12 | 423.3266 | 0
2033 | 8 | 1 | 13 | 424.7818 | 0
2033 | 8 | 1 | 14 | 425.237 | 0
2033 | 8 | 1 | 15 | 424.0941 | 0
2033 | 8 | 1 | 16 | 425.1117 | 0
2033 | 8 | 1 | 17 | 424.2325 | 0
2033 | 8 | 1 | 18 | 414.7945 | 0
2033 | 8 | 1 | 19 | 398.9064 | 0
2033 | 8 | 1 | 20 | 383.5811 | 0
2033 | 8 | 1 | 21 | 376.3975 | 0
2033 | 8 | 1 | 22 | 368.2534 | 0
2033 | 8 | 1 | 23 | 352.4985 | 0
2033 | 8 | 2 | 0 | 338.4284 | 0
2033 | 8 | 2 | 1 | 323.7598 | 0
2033 | 8 | 2 | 2 | 314.2157 | 0
2033 | 8 | 2 | 3 | 308.5114 | 0
2033 | 8 | 2 | 4 | 311.2208 | 0
2033 | 8 | 2 | 5 | 325.6645 | 0
2033 | 8 | 2 | 6 | 358.5023 | 0
2033 | 8 | 2 | 7 | 390.2915 | 0
2033 | 8 | 2 | 8 | 415.3702 | 0
2033 | 8 | 2 | 9 | 434.899 | 0
2033 | 8 | 2 | 10 | 447.9431 | 0
2033 | 8 | 2 | 11 | 458.7729 | 0
2033 | 8 | 2 | 12 | 467.2499 | 0
2033 | 8 | 2 | 13 | 470.0456 | 0
2033 | 8 | 2 | 14 | 470.1814 | 0
2033 | 8 | 2 | 15 | 468.1028 | 0
2033 | 8 | 2 | 16 | 467.1519 | 0
2033 | 8 | 2 | 17 | 460.2011 | 0
2033 | 8 | 2 | 18 | 442.8271 | 0
2033 | 8 | 2 | 19 | 420.9806 | 0
2033 | 8 | 2 | 20 | 401.6428 | 0
2033 | 8 | 2 | 21 | 390.1219 | 0
2033 | 8 | 2 | 22 | 374.0753 | 0
2033 | 8 | 2 | 23 | 356.2117 | 0
2033 | 8 | 3 | 0 | 339.873 | 0
2033 | 8 | 3 | 1 | 335.3423 | 0
2033 | 8 | 3 | 2 | 326.9872 | 0
2033 | 8 | 3 | 3 | 322.2596 | 0
2033 | 8 | 3 | 4 | 326.1995 | 0
2033 | 8 | 3 | 5 | 342.3884 | 0
2033 | 8 | 3 | 6 | 370.5819 | 0
2033 | 8 | 3 | 7 | 403.9395 | 0
2033 | 8 | 3 | 8 | 430.2839 | 0
2033 | 8 | 3 | 9 | 452.3899 | 0
2033 | 8 | 3 | 10 | 468.4877 | 0
2033 | 8 | 3 | 11 | 481.7792 | 0
2033 | 8 | 3 | 12 | 495.6543 | 2.6543
2033 | 8 | 3 | 13 | 499.776 | 6.776
2033 | 8 | 3 | 14 | 500.744 | 7.744
2033 | 8 | 3 | 15 | 499.28 | 6.28
2033 | 8 | 3 | 16 | 498.2683 | 5.2683
2033 | 8 | 3 | 17 | 490.9331 | 0
2033 | 8 | 3 | 18 | 474.1086 | 0
2033 | 8 | 3 | 19 | 450.6511 | 0
2033 | 8 | 3 | 20 | 429.5543 | 0
2033 | 8 | 3 | 21 | 417.3777 | 0
2033 | 8 | 3 | 22 | 400.5495 | 0
2033 | 8 | 3 | 23 | 381.4888 | 0
2033 | 8 | 4 | 0 | 364.1063 | 0
2033 | 8 | 4 | 1 | 340.8924 | 0
2033 | 8 | 4 | 2 | 329.2077 | 0
2033 | 8 | 4 | 3 | 322.0795 | 0
2033 | 8 | 4 | 4 | 323.6087 | 0
2033 | 8 | 4 | 5 | 337.931 | 0
2033 | 8 | 4 | 6 | 364.9201 | 0
2033 | 8 | 4 | 7 | 395.9784 | 0
2033 | 8 | 4 | 8 | 421.2652 | 0
2033 | 8 | 4 | 9 | 441.4325 | 0
2033 | 8 | 4 | 10 | 454.2315 | 0
2033 | 8 | 4 | 11 | 463.8923 | 0
2033 | 8 | 4 | 12 | 471.4437 | 0
2033 | 8 | 4 | 13 | 472.7221 | 0
2033 | 8 | 4 | 14 | 472.5919 | 0
2033 | 8 | 4 | 15 | 472.0794 | 0
2033 | 8 | 4 | 16 | 471.162 | 0
2033 | 8 | 4 | 17 | 462.5958 | 0
2033 | 8 | 4 | 18 | 438.9189 | 0
2033 | 8 | 4 | 19 | 416.3426 | 0
2033 | 8 | 4 | 20 | 396.8038 | 0
2033 | 8 | 4 | 21 | 385.8504 | 0
2033 | 8 | 4 | 22 | 370.9054 | 0
2033 | 8 | 4 | 23 | 354.0567 | 0
2033 | 8 | 5 | 0 | 330.872 | 0
2033 | 8 | 5 | 1 | 316.2903 | 0
2033 | 8 | 5 | 2 | 306.1541 | 0
2033 | 8 | 5 | 3 | 299.6783 | 0
2033 | 8 | 5 | 4 | 300.9929 | 0
2033 | 8 | 5 | 5 | 313.9172 | 0
2033 | 8 | 5 | 6 | 339.1402 | 0
2033 | 8 | 5 | 7 | 368.4084 | 0
2033 | 8 | 5 | 8 | 393.0913 | 0
2033 | 8 | 5 | 9 | 414.2833 | 0
2033 | 8 | 5 | 10 | 427.4651 | 0
2033 | 8 | 5 | 11 | 437.4119 | 0
2033 | 8 | 5 | 12 | 444.7792 | 0
2033 | 8 | 5 | 13 | 446.5569 | 0
2033 | 8 | 5 | 14 | 447.3994 | 0
2033 | 8 | 5 | 15 | 448.1002 | 0
2033 | 8 | 5 | 16 | 447.9001 | 0
2033 | 8 | 5 | 17 | 440.9433 | 0
2033 | 8 | 5 | 18 | 420.9636 | 0
2033 | 8 | 5 | 19 | 395.7497 | 0
2033 | 8 | 5 | 20 | 373.5401 | 0
2033 | 8 | 5 | 21 | 360.7732 | 0
2033 | 8 | 5 | 22 | 346.6562 | 0
2033 | 8 | 5 | 23 | 332.5031 | 0
2033 | 8 | 6 | 0 | 323.9218 | 0
2033 | 8 | 6 | 1 | 308.0632 | 0
2033 | 8 | 6 | 2 | 297.751 | 0
2033 | 8 | 6 | 3 | 289.6095 | 0
2033 | 8 | 6 | 4 | 286.4313 | 0
2033 | 8 | 6 | 5 | 289.5735 | 0
2033 | 8 | 6 | 6 | 298.0537 | 0
2033 | 8 | 6 | 7 | 305.322 | 0
2033 | 8 | 6 | 8 | 321.8689 | 0
2033 | 8 | 6 | 9 | 342.4339 | 0
2033 | 8 | 6 | 10 | 358.3904 | 0
2033 | 8 | 6 | 11 | 368.5112 | 0
2033 | 8 | 6 | 12 | 376.0964 | 0
2033 | 8 | 6 | 13 | 377.1375 | 0
2033 | 8 | 6 | 14 | 376.5625 | 0
2033 | 8 | 6 | 15 | 376.5743 | 0
2033 | 8 | 6 | 16 | 376.6668 | 0
2033 | 8 | 6 | 17 | 373.0136 | 0
2033 | 8 | 6 | 18 | 369.7772 | 0
2033 | 8 | 6 | 19 | 358.7892 | 0
2033 | 8 | 6 | 20 | 347.8272 | 0
2033 | 8 | 6 | 21 | 342.6104 | 0
2033 | 8 | 6 | 22 | 334.6474 | 0
2033 | 8 | 6 | 23 | 324.2838 | 0
2033 | 8 | 7 | 0 | 315.5846 | 0
2033 | 8 | 7 | 1 | 297.0429 | 0
2033 | 8 | 7 | 2 | 288.02 | 0
2033 | 8 | 7 | 3 | 280.4066 | 0
2033 | 8 | 7 | 4 | 277.5923 | 0
2033 | 8 | 7 | 5 | 280.8645 | 0
2033 | 8 | 7 | 6 | 288.9782 | 0
2033 | 8 | 7 | 7 | 293.9063 | 0
2033 | 8 | 7 | 8 | 309.4604 | 0
2033 | 8 | 7 | 9 | 330.4882 | 0
2033 | 8 | 7 | 10 | 347.1504 | 0
2033 | 8 | 7 | 11 | 358.0521 | 0
2033 | 8 | 7 | 12 | 363.4111 | 0
2033 | 8 | 7 | 13 | 364.9331 | 0
2033 | 8 | 7 | 14 | 365.1409 | 0
2033 | 8 | 7 | 15 | 365.8343 | 0
2033 | 8 | 7 | 16 | 366.898 | 0
2033 | 8 | 7 | 17 | 366.3098 | 0
2033 | 8 | 7 | 18 | 361.3044 | 0
2033 | 8 | 7 | 19 | 353.9251 | 0
2033 | 8 | 7 | 20 | 345.4627 | 0
2033 | 8 | 7 | 21 | 341.3683 | 0
2033 | 8 | 7 | 22 | 333.2439 | 0
2033 | 8 | 7 | 23 | 321.5571 | 0
2033 | 8 | 8 | 0 | 308.9548 | 0
2033 | 8 | 8 | 1 | 295.8941 | 0
2033 | 8 | 8 | 2 | 288.6342 | 0
2033 | 8 | 8 | 3 | 284.4296 | 0
2033 | 8 | 8 | 4 | 288.3284 | 0
2033 | 8 | 8 | 5 | 303.39 | 0
2033 | 8 | 8 | 6 | 333.6379 | 0
2033 | 8 | 8 | 7 | 364.6132 | 0
2033 | 8 | 8 | 8 | 392.0147 | 0
2033 | 8 | 8 | 9 | 415.6905 | 0
2033 | 8 | 8 | 10 | 430.9868 | 0
2033 | 8 | 8 | 11 | 442.7327 | 0
2033 | 8 | 8 | 12 | 450.7431 | 0
2033 | 8 | 8 | 13 | 453.6752 | 0
2033 | 8 | 8 | 14 | 454.7837 | 0
2033 | 8 | 8 | 15 | 454.5508 | 0
2033 | 8 | 8 | 16 | 453.9721 | 0
2033 | 8 | 8 | 17 | 448.217 | 0
2033 | 8 | 8 | 18 | 426.0147 | 0
2033 | 8 | 8 | 19 | 405.43 | 0
2033 | 8 | 8 | 20 | 387.1641 | 0
2033 | 8 | 8 | 21 | 375.0674 | 0
2033 | 8 | 8 | 22 | 359.1367 | 0
2033 | 8 | 8 | 23 | 341.3705 | 0
2033 | 8 | 9 | 0 | 328.8183 | 0
2033 | 8 | 9 | 1 | 315.8863 | 0
2033 | 8 | 9 | 2 | 307.3002 | 0
2033 | 8 | 9 | 3 | 302.1388 | 0
2033 | 8 | 9 | 4 | 305.4255 | 0
2033 | 8 | 9 | 5 | 320.1884 | 0
2033 | 8 | 9 | 6 | 351.1985 | 0
2033 | 8 | 9 | 7 | 384.7128 | 0
2033 | 8 | 9 | 8 | 413.4867 | 0
2033 | 8 | 9 | 9 | 437.6621 | 0
2033 | 8 | 9 | 10 | 453.731 | 0
2033 | 8 | 9 | 11 | 465.9151 | 0
2033 | 8 | 9 | 12 | 474.2335 | 0
2033 | 8 | 9 | 13 | 478.3261 | 0
2033 | 8 | 9 | 14 | 480.6481 | 0
2033 | 8 | 9 | 15 | 481.1163 | 0
2033 | 8 | 9 | 16 | 481.2474 | 0
2033 | 8 | 9 | 17 | 474.4652 | 0
2033 | 8 | 9 | 18 | 451.366 | 0
2033 | 8 | 9 | 19 | 429.2635 | 0
2033 | 8 | 9 | 20 | 409.3602 | 0
2033 | 8 | 9 | 21 | 396.9797 | 0
2033 | 8 | 9 | 22 | 380.5627 | 0
2033 | 8 | 9 | 23 | 361.753 | 0
2033 | 8 | 10 | 0 | 344.9637 | 0
2033 | 8 | 10 | 1 | 330.1768 | 0
2033 | 8 | 10 | 2 | 320.6493 | 0
2033 | 8 | 10 | 3 | 314.6904 | 0
2033 | 8 | 10 | 4 | 317.5473 | 0
2033 | 8 | 10 | 5 | 332.0147 | 0
2033 | 8 | 10 | 6 | 360.8397 | 0
2033 | 8 | 10 | 7 | 393.9939 | 0
2033 | 8 | 10 | 8 | 422.1844 | 0
2033 | 8 | 10 | 9 | 445.9264 | 0
2033 | 8 | 10 | 10 | 461.8976 | 0
2033 | 8 | 10 | 11 | 474.0358 | 0
2033 | 8 | 10 | 12 | 482.6024 | 0
2033 | 8 | 10 | 13 | 485.6036 | 0
2033 | 8 | 10 | 14 | 487.1374 | 0
2033 | 8 | 10 | 15 | 488.6182 | 0
2033 | 8 | 10 | 16 | 489.075 | 0
2033 | 8 | 10 | 17 | 481.8361 | 0
2033 | 8 | 10 | 18 | 458.1106 | 0
2033 | 8 | 10 | 19 | 434.9609 | 0
2033 | 8 | 10 | 20 | 414.0391 | 0
2033 | 8 | 10 | 21 | 401.6614 | 0
2033 | 8 | 10 | 22 | 385.8562 | 0
2033 | 8 | 10 | 23 | 367.4217 | 0
2033 | 8 | 11 | 0 | 349.009 | 0
2033 | 8 | 11 | 1 | 339.8264 | 0
2033 | 8 | 11 | 2 | 330.8129 | 0
2033 | 8 | 11 | 3 | 325.4485 | 0
2033 | 8 | 11 | 4 | 328.9229 | 0
2033 | 8 | 11 | 5 | 344.2642 | 0
2033 | 8 | 11 | 6 | 369.1499 | 0
2033 | 8 | 11 | 7 | 402.1066 | 0
2033 | 8 | 11 | 8 | 430.1677 | 0
2033 | 8 | 11 | 9 | 454.1294 | 0
2033 | 8 | 11 | 10 | 470.2805 | 0
2033 | 8 | 11 | 11 | 483.1742 | 0
2033 | 8 | 11 | 12 | 491.3973 | 0
2033 | 8 | 11 | 13 | 494.8673 | 1.8673
2033 | 8 | 11 | 14 | 494.8643 | 1.8643
2033 | 8 | 11 | 15 | 492.857 | 0
2033 | 8 | 11 | 16 | 491.2562 | 0
2033 | 8 | 11 | 17 | 483.0268 | 0
2033 | 8 | 11 | 18 | 464.6204 | 0
2033 | 8 | 11 | 19 | 441.5831 | 0
2033 | 8 | 11 | 20 | 422.6767 | 0
2033 | 8 | 11 | 21 | 410.4644 | 0
2033 | 8 | 11 | 22 | 393.5141 | 0
2033 | 8 | 11 | 23 | 375.1917 | 0
2033 | 8 | 12 | 0 | 362.3582 | 0
2033 | 8 | 12 | 1 | 338.1341 | 0
2033 | 8 | 12 | 2 | 326.5537 | 0
2033 | 8 | 12 | 3 | 319.1302 | 0
2033 | 8 | 12 | 4 | 320.0378 | 0
2033 | 8 | 12 | 5 | 333.425 | 0
2033 | 8 | 12 | 6 | 361.9051 | 0
2033 | 8 | 12 | 7 | 388.6358 | 0
2033 | 8 | 12 | 8 | 408.2981 | 0
2033 | 8 | 12 | 9 | 423.4362 | 0
2033 | 8 | 12 | 10 | 432.5302 | 0
2033 | 8 | 12 | 11 | 440.705 | 0
2033 | 8 | 12 | 12 | 447.7285 | 0
2033 | 8 | 12 | 13 | 447.4396 | 0
2033 | 8 | 12 | 14 | 445.9868 | 0
2033 | 8 | 12 | 15 | 442.8805 | 0
2033 | 8 | 12 | 16 | 440.8502 | 0
2033 | 8 | 12 | 17 | 432.8102 | 0
2033 | 8 | 12 | 18 | 410.1525 | 0
2033 | 8 | 12 | 19 | 388.494 | 0
2033 | 8 | 12 | 20 | 371.3707 | 0
2033 | 8 | 12 | 21 | 360.4745 | 0
2033 | 8 | 12 | 22 | 347.0487 | 0
2033 | 8 | 12 | 23 | 333.5974 | 0
2033 | 8 | 13 | 0 | 318.5758 | 0
2033 | 8 | 13 | 1 | 309.711 | 0
2033 | 8 | 13 | 2 | 300.4623 | 0
2033 | 8 | 13 | 3 | 293.2271 | 0
2033 | 8 | 13 | 4 | 290.496 | 0
2033 | 8 | 13 | 5 | 294.0934 | 0
2033 | 8 | 13 | 6 | 301.3212 | 0
2033 | 8 | 13 | 7 | 308.2851 | 0
2033 | 8 | 13 | 8 | 325.4423 | 0
2033 | 8 | 13 | 9 | 347.8082 | 0
2033 | 8 | 13 | 10 | 365.0651 | 0
2033 | 8 | 13 | 11 | 376.4262 | 0
2033 | 8 | 13 | 12 | 386.0943 | 0
2033 | 8 | 13 | 13 | 387.8798 | 0
2033 | 8 | 13 | 14 | 387.4091 | 0
2033 | 8 | 13 | 15 | 387.4639 | 0
2033 | 8 | 13 | 16 | 387.6973 | 0
2033 | 8 | 13 | 17 | 384.0562 | 0
2033 | 8 | 13 | 18 | 373.4685 | 0
2033 | 8 | 13 | 19 | 364.6127 | 0
2033 | 8 | 13 | 20 | 356.9955 | 0
2033 | 8 | 13 | 21 | 351.9948 | 0
2033 | 8 | 13 | 22 | 343.3269 | 0
2033 | 8 | 13 | 23 | 333.4394 | 0
2033 | 8 | 14 | 0 | 319.9974 | 0
2033 | 8 | 14 | 1 | 313.4589 | 0
2033 | 8 | 14 | 2 | 304.9835 | 0
2033 | 8 | 14 | 3 | 297.8797 | 0
2033 | 8 | 14 | 4 | 295.5126 | 0
2033 | 8 | 14 | 5 | 299.666 | 0
2033 | 8 | 14 | 6 | 301.9403 | 0
2033 | 8 | 14 | 7 | 307.0366 | 0
2033 | 8 | 14 | 8 | 322.7826 | 0
2033 | 8 | 14 | 9 | 342.8957 | 0
2033 | 8 | 14 | 10 | 359.2829 | 0
2033 | 8 | 14 | 11 | 372.6784 | 0
2033 | 8 | 14 | 12 | 381.7981 | 0
2033 | 8 | 14 | 13 | 385.2585 | 0
2033 | 8 | 14 | 14 | 386.4251 | 0
2033 | 8 | 14 | 15 | 387.2346 | 0
2033 | 8 | 14 | 16 | 387.6214 | 0
2033 | 8 | 14 | 17 | 385.3372 | 0
2033 | 8 | 14 | 18 | 385.3971 | 0
2033 | 8 | 14 | 19 | 374.4234 | 0
2033 | 8 | 14 | 20 | 362.5068 | 0
2033 | 8 | 14 | 21 | 355.4678 | 0
2033 | 8 | 14 | 22 | 345.3125 | 0
2033 | 8 | 14 | 23 | 331.5392 | 0
2033 | 8 | 15 | 0 | 325.7899 | 0
2033 | 8 | 15 | 1 | 301.7984 | 0
2033 | 8 | 15 | 2 | 293.4993 | 0
2033 | 8 | 15 | 3 | 288.4366 | 0
2033 | 8 | 15 | 4 | 291.4425 | 0
2033 | 8 | 15 | 5 | 305.546 | 0
2033 | 8 | 15 | 6 | 335.7116 | 0
2033 | 8 | 15 | 7 | 363.9884 | 0
2033 | 8 | 15 | 8 | 387.0935 | 0
2033 | 8 | 15 | 9 | 405.7976 | 0
2033 | 8 | 15 | 10 | 417.7462 | 0
2033 | 8 | 15 | 11 | 426.3967 | 0
2033 | 8 | 15 | 12 | 430.5381 | 0
2033 | 8 | 15 | 13 | 430.5243 | 0
2033 | 8 | 15 | 14 | 429.4821 | 0
2033 | 8 | 15 | 15 | 428.0173 | 0
2033 | 8 | 15 | 16 | 427.0925 | 0
2033 | 8 | 15 | 17 | 421.9109 | 0
2033 | 8 | 15 | 18 | 404.0707 | 0
2033 | 8 | 15 | 19 | 384.6014 | 0
2033 | 8 | 15 | 20 | 368.2078 | 0
2033 | 8 | 15 | 21 | 357.4342 | 0
2033 | 8 | 15 | 22 | 342.8657 | 0
2033 | 8 | 15 | 23 | 325.8089 | 0
2033 | 8 | 16 | 0 | 308.5159 | 0
2033 | 8 | 16 | 1 | 304.6907 | 0
2033 | 8 | 16 | 2 | 297.9307 | 0
2033 | 8 | 16 | 3 | 294.333 | 0
2033 | 8 | 16 | 4 | 298.2419 | 0
2033 | 8 | 16 | 5 | 313.4212 | 0
2033 | 8 | 16 | 6 | 340.4688 | 0
2033 | 8 | 16 | 7 | 371.2503 | 0
2033 | 8 | 16 | 8 | 395.7897 | 0
2033 | 8 | 16 | 9 | 415.3988 | 0
2033 | 8 | 16 | 10 | 428.7687 | 0
2033 | 8 | 16 | 11 | 440.5968 | 0
2033 | 8 | 16 | 12 | 450.5131 | 0
2033 | 8 | 16 | 13 | 453.7315 | 0
2033 | 8 | 16 | 14 | 454.2472 | 0
2033 | 8 | 16 | 15 | 451.9361 | 0
2033 | 8 | 16 | 16 | 450.603 | 0
2033 | 8 | 16 | 17 | 444.9178 | 0
2033 | 8 | 16 | 18 | 425.6813 | 0
2033 | 8 | 16 | 19 | 405.6738 | 0
2033 | 8 | 16 | 20 | 390.9172 | 0
2033 | 8 | 16 | 21 | 380.1971 | 0
2033 | 8 | 16 | 22 | 364.1526 | 0
2033 | 8 | 16 | 23 | 347.0684 | 0
2033 | 8 | 17 | 0 | 333.3397 | 0
2033 | 8 | 17 | 1 | 322.8763 | 0
2033 | 8 | 17 | 2 | 314.509 | 0
2033 | 8 | 17 | 3 | 309.4171 | 0
2033 | 8 | 17 | 4 | 313.2619 | 0
2033 | 8 | 17 | 5 | 328.9975 | 0
2033 | 8 | 17 | 6 | 365.8631 | 0
2033 | 8 | 17 | 7 | 399.5116 | 0
2033 | 8 | 17 | 8 | 427.0115 | 0
2033 | 8 | 17 | 9 | 450.6474 | 0
2033 | 8 | 17 | 10 | 468.0994 | 0
2033 | 8 | 17 | 11 | 481.9383 | 0
2033 | 8 | 17 | 12 | 493.8593 | 0.85935
2033 | 8 | 17 | 13 | 498.2001 | 5.2001
2033 | 8 | 17 | 14 | 499.3972 | 6.3972
2033 | 8 | 17 | 15 | 497.5293 | 4.5293
2033 | 8 | 17 | 16 | 496.0993 | 3.0993
2033 | 8 | 17 | 17 | 488.406 | 0
2033 | 8 | 17 | 18 | 470.3076 | 0
2033 | 8 | 17 | 19 | 448.8564 | 0
2033 | 8 | 17 | 20 | 432.4093 | 0
2033 | 8 | 17 | 21 | 421.5804 | 0
2033 | 8 | 17 | 22 | 404.7309 | 0
2033 | 8 | 17 | 23 | 385.6082 | 0
2033 | 8 | 18 | 0 | 358.3249 | 0
2033 | 8 | 18 | 1 | 337.1958 | 0
2033 | 8 | 18 | 2 | 325.9686 | 0
2033 | 8 | 18 | 3 | 318.7447 | 0
2033 | 8 | 18 | 4 | 319.905 | 0
2033 | 8 | 18 | 5 | 332.5955 | 0
2033 | 8 | 18 | 6 | 361.0147 | 0
2033 | 8 | 18 | 7 | 389.4977 | 0
2033 | 8 | 18 | 8 | 410.6301 | 0
2033 | 8 | 18 | 9 | 425.463 | 0
2033 | 8 | 18 | 10 | 434.2448 | 0
2033 | 8 | 18 | 11 | 441.3499 | 0
2033 | 8 | 18 | 12 | 445.6299 | 0
2033 | 8 | 18 | 13 | 444.526 | 0
2033 | 8 | 18 | 14 | 441.9646 | 0
2033 | 8 | 18 | 15 | 439.6886 | 0
2033 | 8 | 18 | 16 | 438.5204 | 0
2033 | 8 | 18 | 17 | 432.2228 | 0
2033 | 8 | 18 | 18 | 411.2402 | 0
2033 | 8 | 18 | 19 | 391.7574 | 0
2033 | 8 | 18 | 20 | 375.3677 | 0
2033 | 8 | 18 | 21 | 363.7315 | 0
2033 | 8 | 18 | 22 | 349.5883 | 0
2033 | 8 | 18 | 23 | 333.3088 | 0
2033 | 8 | 19 | 0 | 318.7778 | 0
2033 | 8 | 19 | 1 | 301.6325 | 0
2033 | 8 | 19 | 2 | 292.9698 | 0
2033 | 8 | 19 | 3 | 287.2535 | 0
2033 | 8 | 19 | 4 | 288.9644 | 0
2033 | 8 | 19 | 5 | 301.1329 | 0
2033 | 8 | 19 | 6 | 328.3864 | 0
2033 | 8 | 19 | 7 | 356.9736 | 0
2033 | 8 | 19 | 8 | 379.9485 | 0
2033 | 8 | 19 | 9 | 400.0341 | 0
2033 | 8 | 19 | 10 | 413.3827 | 0
2033 | 8 | 19 | 11 | 422.9457 | 0
2033 | 8 | 19 | 12 | 433.2767 | 0
2033 | 8 | 19 | 13 | 434.301 | 0
2033 | 8 | 19 | 14 | 434.4714 | 0
2033 | 8 | 19 | 15 | 433.7164 | 0
2033 | 8 | 19 | 16 | 432.9796 | 0
2033 | 8 | 19 | 17 | 427.2499 | 0
2033 | 8 | 19 | 18 | 406.5932 | 0
2033 | 8 | 19 | 19 | 384.0798 | 0
2033 | 8 | 19 | 20 | 367.5785 | 0
2033 | 8 | 19 | 21 | 357.3147 | 0
2033 | 8 | 19 | 22 | 344.289 | 0
2033 | 8 | 19 | 23 | 331.4824 | 0
2033 | 8 | 20 | 0 | 318.957 | 0
2033 | 8 | 20 | 1 | 304.2213 | 0
2033 | 8 | 20 | 2 | 294.3948 | 0
2033 | 8 | 20 | 3 | 286.3184 | 0
2033 | 8 | 20 | 4 | 283.6668 | 0
2033 | 8 | 20 | 5 | 287.3035 | 0
2033 | 8 | 20 | 6 | 297.1066 | 0
2033 | 8 | 20 | 7 | 303.9863 | 0
2033 | 8 | 20 | 8 | 321.5698 | 0
2033 | 8 | 20 | 9 | 342.8887 | 0
2033 | 8 | 20 | 10 | 359.3946 | 0
2033 | 8 | 20 | 11 | 370.5381 | 0
2033 | 8 | 20 | 12 | 378.7592 | 0
2033 | 8 | 20 | 13 | 380.0774 | 0
2033 | 8 | 20 | 14 | 380.3098 | 0
2033 | 8 | 20 | 15 | 380.9964 | 0
2033 | 8 | 20 | 16 | 380.9649 | 0
2033 | 8 | 20 | 17 | 377.1716 | 0
2033 | 8 | 20 | 18 | 368.8059 | 0
2033 | 8 | 20 | 19 | 358.832 | 0
2033 | 8 | 20 | 20 | 350.0317 | 0
2033 | 8 | 20 | 21 | 344.2868 | 0
2033 | 8 | 20 | 22 | 336.1367 | 0
2033 | 8 | 20 | 23 | 325.7764 | 0
2033 | 8 | 21 | 0 | 315.8142 | 0
2033 | 8 | 21 | 1 | 300.2467 | 0
2033 | 8 | 21 | 2 | 291.6619 | 0
2033 | 8 | 21 | 3 | 284.2804 | 0
2033 | 8 | 21 | 4 | 281.8018 | 0
2033 | 8 | 21 | 5 | 285.4252 | 0
2033 | 8 | 21 | 6 | 294.1323 | 0
2033 | 8 | 21 | 7 | 298.4863 | 0
2033 | 8 | 21 | 8 | 312.0612 | 0
2033 | 8 | 21 | 9 | 331.3043 | 0
2033 | 8 | 21 | 10 | 346.2923 | 0
2033 | 8 | 21 | 11 | 356.7161 | 0
2033 | 8 | 21 | 12 | 365.8631 | 0
2033 | 8 | 21 | 13 | 368.079 | 0
2033 | 8 | 21 | 14 | 367.8401 | 0
2033 | 8 | 21 | 15 | 368.3375 | 0
2033 | 8 | 21 | 16 | 369.0267 | 0
2033 | 8 | 21 | 17 | 367.1504 | 0
2033 | 8 | 21 | 18 | 361.9606 | 0
2033 | 8 | 21 | 19 | 355.864 | 0
2033 | 8 | 21 | 20 | 349.0641 | 0
2033 | 8 | 21 | 21 | 343.3058 | 0
2033 | 8 | 21 | 22 | 334.4286 | 0
2033 | 8 | 21 | 23 | 322.7494 | 0
2033 | 8 | 22 | 0 | 311.4621 | 0
2033 | 8 | 22 | 1 | 295.5969 | 0
2033 | 8 | 22 | 2 | 288.4188 | 0
2033 | 8 | 22 | 3 | 284.1297 | 0
2033 | 8 | 22 | 4 | 287.6082 | 0
2033 | 8 | 22 | 5 | 301.6882 | 0
2033 | 8 | 22 | 6 | 333.9685 | 0
2033 | 8 | 22 | 7 | 361.8539 | 0
2033 | 8 | 22 | 8 | 383.3513 | 0
2033 | 8 | 22 | 9 | 399.8146 | 0
2033 | 8 | 22 | 10 | 409.6791 | 0
2033 | 8 | 22 | 11 | 418.1985 | 0
2033 | 8 | 22 | 12 | 428.1144 | 0
2033 | 8 | 22 | 13 | 428.6423 | 0
2033 | 8 | 22 | 14 | 427.9403 | 0
2033 | 8 | 22 | 15 | 426.7001 | 0
2033 | 8 | 22 | 16 | 425.9821 | 0
2033 | 8 | 22 | 17 | 422.3953 | 0
2033 | 8 | 22 | 18 | 404.7621 | 0
2033 | 8 | 22 | 19 | 385.5166 | 0
2033 | 8 | 22 | 20 | 370.3711 | 0
2033 | 8 | 22 | 21 | 359.3173 | 0
2033 | 8 | 22 | 22 | 344.5622 | 0
2033 | 8 | 22 | 23 | 327.7138 | 0
2033 | 8 | 23 | 0 | 311.291 | 0
2033 | 8 | 23 | 1 | 296.378 | 0
2033 | 8 | 23 | 2 | 288.5654 | 0
2033 | 8 | 23 | 3 | 283.7714 | 0
2033 | 8 | 23 | 4 | 286.3811 | 0
2033 | 8 | 23 | 5 | 299.6138 | 0
2033 | 8 | 23 | 6 | 330.7229 | 0
2033 | 8 | 23 | 7 | 360.3511 | 0
2033 | 8 | 23 | 8 | 383.516 | 0
2033 | 8 | 23 | 9 | 401.1809 | 0
2033 | 8 | 23 | 10 | 412.3531 | 0
2033 | 8 | 23 | 11 | 421.0788 | 0
2033 | 8 | 23 | 12 | 429.3179 | 0
2033 | 8 | 23 | 13 | 430.7163 | 0
2033 | 8 | 23 | 14 | 430.9433 | 0
2033 | 8 | 23 | 15 | 430.2206 | 0
2033 | 8 | 23 | 16 | 429.6119 | 0
2033 | 8 | 23 | 17 | 424.8249 | 0
2033 | 8 | 23 | 18 | 407.4112 | 0
2033 | 8 | 23 | 19 | 387.432 | 0
2033 | 8 | 23 | 20 | 372.2314 | 0
2033 | 8 | 23 | 21 | 361.2238 | 0
2033 | 8 | 23 | 22 | 346.3199 | 0
2033 | 8 | 23 | 23 | 329.0695 | 0
2033 | 8 | 24 | 0 | 312.5898 | 0
2033 | 8 | 24 | 1 | 296.7213 | 0
2033 | 8 | 24 | 2 | 288.5758 | 0
2033 | 8 | 24 | 3 | 283.4275 | 0
2033 | 8 | 24 | 4 | 285.76 | 0
2033 | 8 | 24 | 5 | 298.8767 | 0
2033 | 8 | 24 | 6 | 330.0307 | 0
2033 | 8 | 24 | 7 | 359.8294 | 0
2033 | 8 | 24 | 8 | 382.9031 | 0
2033 | 8 | 24 | 9 | 400.9862 | 0
2033 | 8 | 24 | 10 | 412.8558 | 0
2033 | 8 | 24 | 11 | 422.0323 | 0
2033 | 8 | 24 | 12 | 429.1288 | 0
2033 | 8 | 24 | 13 | 430.5902 | 0
2033 | 8 | 24 | 14 | 430.3977 | 0
2033 | 8 | 24 | 15 | 429.5641 | 0
2033 | 8 | 24 | 16 | 428.5679 | 0
2033 | 8 | 24 | 17 | 422.8883 | 0
2033 | 8 | 24 | 18 | 407.0339 | 0
2033 | 8 | 24 | 19 | 386.7784 | 0
2033 | 8 | 24 | 20 | 371.9208 | 0
2033 | 8 | 24 | 21 | 361.1472 | 0
2033 | 8 | 24 | 22 | 346.5233 | 0
2033 | 8 | 24 | 23 | 329.3371 | 0
2033 | 8 | 25 | 0 | 312.1154 | 0
2033 | 8 | 25 | 1 | 297.4414 | 0
2033 | 8 | 25 | 2 | 289.1867 | 0
2033 | 8 | 25 | 3 | 283.9403 | 0
2033 | 8 | 25 | 4 | 286.1908 | 0
2033 | 8 | 25 | 5 | 299.1473 | 0
2033 | 8 | 25 | 6 | 329.5482 | 0
2033 | 8 | 25 | 7 | 358.9999 | 0
2033 | 8 | 25 | 8 | 383.7802 | 0
2033 | 8 | 25 | 9 | 403.7158 | 0
2033 | 8 | 25 | 10 | 417.0052 | 0
2033 | 8 | 25 | 11 | 427.1034 | 0
2033 | 8 | 25 | 12 | 430.2752 | 0
2033 | 8 | 25 | 13 | 431.1656 | 0
2033 | 8 | 25 | 14 | 430.8057 | 0
2033 | 8 | 25 | 15 | 429.8117 | 0
2033 | 8 | 25 | 16 | 428.9953 | 0
2033 | 8 | 25 | 17 | 424.2448 | 0
2033 | 8 | 25 | 18 | 407.9836 | 0
2033 | 8 | 25 | 19 | 387.9169 | 0
2033 | 8 | 25 | 20 | 373.7313 | 0
2033 | 8 | 25 | 21 | 363.8582 | 0
2033 | 8 | 25 | 22 | 349.9774 | 0
2033 | 8 | 25 | 23 | 333.3783 | 0
2033 | 8 | 26 | 0 | 314.4431 | 0
2033 | 8 | 26 | 1 | 307.8842 | 0
2033 | 8 | 26 | 2 | 300.2855 | 0
2033 | 8 | 26 | 3 | 295.4947 | 0
2033 | 8 | 26 | 4 | 298.2107 | 0
2033 | 8 | 26 | 5 | 312.119 | 0
2033 | 8 | 26 | 6 | 335.1493 | 0
2033 | 8 | 26 | 7 | 363.0672 | 0
2033 | 8 | 26 | 8 | 386.7673 | 0
2033 | 8 | 26 | 9 | 407.2053 | 0
2033 | 8 | 26 | 10 | 420.9274 | 0
2033 | 8 | 26 | 11 | 432.6028 | 0
2033 | 8 | 26 | 12 | 441.2371 | 0
2033 | 8 | 26 | 13 | 443.4361 | 0
2033 | 8 | 26 | 14 | 445.1992 | 0
2033 | 8 | 26 | 15 | 446.3801 | 0
2033 | 8 | 26 | 16 | 446.1425 | 0
2033 | 8 | 26 | 17 | 439.5077 | 0
2033 | 8 | 26 | 18 | 414.737 | 0
2033 | 8 | 26 | 19 | 392.5378 | 0
2033 | 8 | 26 | 20 | 375.661 | 0
2033 | 8 | 26 | 21 | 363.9212 | 0
2033 | 8 | 26 | 22 | 350.4257 | 0
2033 | 8 | 26 | 23 | 336.6414 | 0
2033 | 8 | 27 | 0 | 325.5917 | 0
2033 | 8 | 27 | 1 | 310.3507 | 0
2033 | 8 | 27 | 2 | 301.0513 | 0
2033 | 8 | 27 | 3 | 293.6595 | 0
2033 | 8 | 27 | 4 | 291.6372 | 0
2033 | 8 | 27 | 5 | 296.2771 | 0
2033 | 8 | 27 | 6 | 308.5587 | 0
2033 | 8 | 27 | 7 | 313.6474 | 0
2033 | 8 | 27 | 8 | 330.2785 | 0
2033 | 8 | 27 | 9 | 352.099 | 0
2033 | 8 | 27 | 10 | 368.8772 | 0
2033 | 8 | 27 | 11 | 381.0913 | 0
2033 | 8 | 27 | 12 | 388.8429 | 0
2033 | 8 | 27 | 13 | 390.8104 | 0
2033 | 8 | 27 | 14 | 391.1246 | 0
2033 | 8 | 27 | 15 | 391.603 | 0
2033 | 8 | 27 | 16 | 392.2389 | 0
2033 | 8 | 27 | 17 | 387.7819 | 0
2033 | 8 | 27 | 18 | 376.6974 | 0
2033 | 8 | 27 | 19 | 367.2264 | 0
2033 | 8 | 27 | 20 | 359.6556 | 0
2033 | 8 | 27 | 21 | 353.5026 | 0
2033 | 8 | 27 | 22 | 345.2344 | 0
2033 | 8 | 27 | 23 | 335.4289 | 0
2033 | 8 | 28 | 0 | 320.8787 | 0
2033 | 8 | 28 | 1 | 319.1565 | 0
2033 | 8 | 28 | 2 | 311.5551 | 0
2033 | 8 | 28 | 3 | 305.1982 | 0
2033 | 8 | 28 | 4 | 303.5512 | 0
2033 | 8 | 28 | 5 | 308.1548 | 0
2033 | 8 | 28 | 6 | 312.0749 | 0
2033 | 8 | 28 | 7 | 317.214 | 0
2033 | 8 | 28 | 8 | 334.6597 | 0
2033 | 8 | 28 | 9 | 358.9672 | 0
2033 | 8 | 28 | 10 | 379.0748 | 0
2033 | 8 | 28 | 11 | 394.243 | 0
2033 | 8 | 28 | 12 | 404.5074 | 0
2033 | 8 | 28 | 13 | 407.9081 | 0
2033 | 8 | 28 | 14 | 409.0568 | 0
2033 | 8 | 28 | 15 | 410.1785 | 0
2033 | 8 | 28 | 16 | 411.1101 | 0
2033 | 8 | 28 | 17 | 408.5002 | 0
2033 | 8 | 28 | 18 | 399.9003 | 0
2033 | 8 | 28 | 19 | 389.929 | 0
2033 | 8 | 28 | 20 | 382.2183 | 0
2033 | 8 | 28 | 21 | 375.5513 | 0
2033 | 8 | 28 | 22 | 364.9043 | 0
2033 | 8 | 28 | 23 | 350.7577 | 0
2033 | 8 | 29 | 0 | 339.0182 | 0
2033 | 8 | 29 | 1 | 320.5976 | 0
2033 | 8 | 29 | 2 | 311.8826 | 0
2033 | 8 | 29 | 3 | 306.4528 | 0
2033 | 8 | 29 | 4 | 309.9913 | 0
2033 | 8 | 29 | 5 | 324.8975 | 0
2033 | 8 | 29 | 6 | 351.5765 | 0
2033 | 8 | 29 | 7 | 380.0712 | 0
2033 | 8 | 29 | 8 | 404.2182 | 0
2033 | 8 | 29 | 9 | 424.6645 | 0
2033 | 8 | 29 | 10 | 438.2473 | 0
2033 | 8 | 29 | 11 | 448.3844 | 0
2033 | 8 | 29 | 12 | 454.5137 | 0
2033 | 8 | 29 | 13 | 455.475 | 0
2033 | 8 | 29 | 14 | 455.0766 | 0
2033 | 8 | 29 | 15 | 454.2463 | 0
2033 | 8 | 29 | 16 | 452.8218 | 0
2033 | 8 | 29 | 17 | 445.4447 | 0
2033 | 8 | 29 | 18 | 423.3475 | 0
2033 | 8 | 29 | 19 | 401.1487 | 0
2033 | 8 | 29 | 20 | 383.0793 | 0
2033 | 8 | 29 | 21 | 367.7559 | 0
2033 | 8 | 29 | 22 | 350.1828 | 0
2033 | 8 | 29 | 23 | 330.3741 | 0
2033 | 8 | 30 | 0 | 320.759 | 0
2033 | 8 | 30 | 1 | 306.1448 | 0
2033 | 8 | 30 | 2 | 298.0348 | 0
2033 | 8 | 30 | 3 | 293.2147 | 0
2033 | 8 | 30 | 4 | 296.3334 | 0
2033 | 8 | 30 | 5 | 310.5956 | 0
2033 | 8 | 30 | 6 | 341.2674 | 0
2033 | 8 | 30 | 7 | 371.094 | 0
2033 | 8 | 30 | 8 | 394.946 | 0
2033 | 8 | 30 | 9 | 414.2476 | 0
2033 | 8 | 30 | 10 | 427.2801 | 0
2033 | 8 | 30 | 11 | 437.9221 | 0
2033 | 8 | 30 | 12 | 447.0499 | 0
2033 | 8 | 30 | 13 | 449.765 | 0
2033 | 8 | 30 | 14 | 450.5512 | 0
2033 | 8 | 30 | 15 | 449.6252 | 0
2033 | 8 | 30 | 16 | 448.489 | 0
2033 | 8 | 30 | 17 | 442.0488 | 0
2033 | 8 | 30 | 18 | 422.2136 | 0
2033 | 8 | 30 | 19 | 400.3661 | 0
2033 | 8 | 30 | 20 | 383.6569 | 0
2033 | 8 | 30 | 21 | 369.7881 | 0
2033 | 8 | 30 | 22 | 352.8443 | 0
2033 | 8 | 30 | 23 | 334.2761 | 0
2033 | 8 | 31 | 0 | 318.1576 | 0
2033 | 8 | 31 | 1 | 310.0635 | 0
2033 | 8 | 31 | 2 | 301.5597 | 0
2033 | 8 | 31 | 3 | 296.2056 | 0
2033 | 8 | 31 | 4 | 298.9343 | 0
2033 | 8 | 31 | 5 | 313.0178 | 0
2033 | 8 | 31 | 6 | 344.4703 | 0
2033 | 8 | 31 | 7 | 374.5119 | 0
2033 | 8 | 31 | 8 | 399.2682 | 0
2033 | 8 | 31 | 9 | 420.1819 | 0
2033 | 8 | 31 | 10 | 434.2546 | 0
2033 | 8 | 31 | 11 | 445.6107 | 0
2033 | 8 | 31 | 12 | 454.5655 | 0
2033 | 8 | 31 | 13 | 456.7964 | 0
2033 | 8 | 31 | 14 | 458.2144 | 0
2033 | 8 | 31 | 15 | 458.4533 | 0
2033 | 8 | 31 | 16 | 457.4504 | 0
2033 | 8 | 31 | 17 | 450.4659 | 0
2033 | 8 | 31 | 18 | 425.8569 | 0
2033 | 8 | 31 | 19 | 404.8997 | 0
2033 | 8 | 31 | 20 | 388.8612 | 0
2033 | 8 | 31 | 21 | 376.7575 | 0
2033 | 8 | 31 | 22 | 361.2893 | 0
2033 | 8 | 31 | 23 | 343.3712 | 0
2033 | 9 | 1 | 0 | 322.4614 | 0
2033 | 9 | 1 | 1 | 308.7639 | 0
2033 | 9 | 1 | 2 | 301.1091 | 0
2033 | 9 | 1 | 3 | 296.5526 | 0
2033 | 9 | 1 | 4 | 299.4717 | 0
2033 | 9 | 1 | 5 | 313.3862 | 0
2033 | 9 | 1 | 6 | 342.8991 | 0
2033 | 9 | 1 | 7 | 370.6266 | 0
2033 | 9 | 1 | 8 | 392.1818 | 0
2033 | 9 | 1 | 9 | 408.5292 | 0
2033 | 9 | 1 | 10 | 420.2667 | 0
2033 | 9 | 1 | 11 | 431.8625 | 0
2033 | 9 | 1 | 12 | 442.7587 | 0
2033 | 9 | 1 | 13 | 445.7594 | 0
2033 | 9 | 1 | 14 | 446.4536 | 0
2033 | 9 | 1 | 15 | 444.7348 | 0
2033 | 9 | 1 | 16 | 443.776 | 0
2033 | 9 | 1 | 17 | 436.5207 | 0
2033 | 9 | 1 | 18 | 412.6348 | 0
2033 | 9 | 1 | 19 | 393.6579 | 0
2033 | 9 | 1 | 20 | 381.5912 | 0
2033 | 9 | 1 | 21 | 371.9282 | 0
2033 | 9 | 1 | 22 | 358.6204 | 0
2033 | 9 | 1 | 23 | 343.147 | 0
2033 | 9 | 2 | 0 | 322.4209 | 0
2033 | 9 | 2 | 1 | 312.8973 | 0
2033 | 9 | 2 | 2 | 305.2995 | 0
2033 | 9 | 2 | 3 | 300.5478 | 0
2033 | 9 | 2 | 4 | 303.5262 | 0
2033 | 9 | 2 | 5 | 317.7941 | 0
2033 | 9 | 2 | 6 | 344.5428 | 0
2033 | 9 | 2 | 7 | 372.2435 | 0
2033 | 9 | 2 | 8 | 394.7532 | 0
2033 | 9 | 2 | 9 | 414.2762 | 0
2033 | 9 | 2 | 10 | 429.2024 | 0
2033 | 9 | 2 | 11 | 442.2035 | 0
2033 | 9 | 2 | 12 | 453.8998 | 0
2033 | 9 | 2 | 13 | 456.9272 | 0
2033 | 9 | 2 | 14 | 458.7602 | 0
2033 | 9 | 2 | 15 | 459.5988 | 0
2033 | 9 | 2 | 16 | 459.5898 | 0
2033 | 9 | 2 | 17 | 451.7752 | 0
2033 | 9 | 2 | 18 | 424.7694 | 0
2033 | 9 | 2 | 19 | 403.084 | 0
2033 | 9 | 2 | 20 | 387.0057 | 0
2033 | 9 | 2 | 21 | 374.7767 | 0
2033 | 9 | 2 | 22 | 361.3525 | 0
2033 | 9 | 2 | 23 | 346.7763 | 0
2033 | 9 | 3 | 0 | 331.6337 | 0
2033 | 9 | 3 | 1 | 313.6856 | 0
2033 | 9 | 3 | 2 | 304.1187 | 0
2033 | 9 | 3 | 3 | 296.4898 | 0
2033 | 9 | 3 | 4 | 293.9336 | 0
2033 | 9 | 3 | 5 | 297.7816 | 0
2033 | 9 | 3 | 6 | 304.7347 | 0
2033 | 9 | 3 | 7 | 310.097 | 0
2033 | 9 | 3 | 8 | 326.6286 | 0
2033 | 9 | 3 | 9 | 348.1679 | 0
2033 | 9 | 3 | 10 | 365.9512 | 0
2033 | 9 | 3 | 11 | 378.0861 | 0
2033 | 9 | 3 | 12 | 385.1286 | 0
2033 | 9 | 3 | 13 | 386.3311 | 0
2033 | 9 | 3 | 14 | 385.5829 | 0
2033 | 9 | 3 | 15 | 384.9316 | 0
2033 | 9 | 3 | 16 | 385.174 | 0
2033 | 9 | 3 | 17 | 379.7737 | 0
2033 | 9 | 3 | 18 | 370.5031 | 0
2033 | 9 | 3 | 19 | 360.1012 | 0
2033 | 9 | 3 | 20 | 351.4256 | 0
2033 | 9 | 3 | 21 | 341.6597 | 0
2033 | 9 | 3 | 22 | 332.0508 | 0
2033 | 9 | 3 | 23 | 319.673 | 0
2033 | 9 | 4 | 0 | 317.2412 | 0
2033 | 9 | 4 | 1 | 298.0143 | 0
2033 | 9 | 4 | 2 | 290.0633 | 0
2033 | 9 | 4 | 3 | 283.1696 | 0
2033 | 9 | 4 | 4 | 281.217 | 0
2033 | 9 | 4 | 5 | 284.4942 | 0
2033 | 9 | 4 | 6 | 292.3231 | 0
2033 | 9 | 4 | 7 | 294.47 | 0
2033 | 9 | 4 | 8 | 304.2697 | 0
2033 | 9 | 4 | 9 | 320.2658 | 0
2033 | 9 | 4 | 10 | 333.902 | 0
2033 | 9 | 4 | 11 | 343.7524 | 0
2033 | 9 | 4 | 12 | 359.1362 | 0
2033 | 9 | 4 | 13 | 361.0748 | 0
2033 | 9 | 4 | 14 | 361.3832 | 0
2033 | 9 | 4 | 15 | 361.9424 | 0
2033 | 9 | 4 | 16 | 362.3739 | 0
2033 | 9 | 4 | 17 | 357.9721 | 0
2033 | 9 | 4 | 18 | 348.1307 | 0
2033 | 9 | 4 | 19 | 341.3701 | 0
2033 | 9 | 4 | 20 | 334.6764 | 0
2033 | 9 | 4 | 21 | 327.8469 | 0
2033 | 9 | 4 | 22 | 319.2625 | 0
2033 | 9 | 4 | 23 | 307.0241 | 0
2033 | 9 | 5 | 0 | 295.8168 | 0
2033 | 9 | 5 | 1 | 287.6694 | 0
2033 | 9 | 5 | 2 | 280.5225 | 0
2033 | 9 | 5 | 3 | 275.521 | 0
2033 | 9 | 5 | 4 | 275.0306 | 0
2033 | 9 | 5 | 5 | 280.7592 | 0
2033 | 9 | 5 | 6 | 291.6035 | 0
2033 | 9 | 5 | 7 | 297.0627 | 0
2033 | 9 | 5 | 8 | 307.1652 | 0
2033 | 9 | 5 | 9 | 322.5599 | 0
2033 | 9 | 5 | 10 | 337.5703 | 0
2033 | 9 | 5 | 11 | 348.7038 | 0
2033 | 9 | 5 | 12 | 357.7965 | 0
2033 | 9 | 5 | 13 | 360.0686 | 0
2033 | 9 | 5 | 14 | 360.5592 | 0
2033 | 9 | 5 | 15 | 360.4284 | 0
2033 | 9 | 5 | 16 | 362.4411 | 0
2033 | 9 | 5 | 17 | 362.491 | 0
2033 | 9 | 5 | 18 | 356.3661 | 0
2033 | 9 | 5 | 19 | 350.5666 | 0
2033 | 9 | 5 | 20 | 344.0661 | 0
2033 | 9 | 5 | 21 | 334.5534 | 0
2033 | 9 | 5 | 22 | 323.1808 | 0
2033 | 9 | 5 | 23 | 308.3325 | 0
2033 | 9 | 6 | 0 | 293.8567 | 0
2033 | 9 | 6 | 1 | 286.6105 | 0
2033 | 9 | 6 | 2 | 279.7162 | 0
2033 | 9 | 6 | 3 | 275.6357 | 0
2033 | 9 | 6 | 4 | 278.518 | 0
2033 | 9 | 6 | 5 | 291.7795 | 0
2033 | 9 | 6 | 6 | 322.1334 | 0
2033 | 9 | 6 | 7 | 350.8673 | 0
2033 | 9 | 6 | 8 | 372.5787 | 0
2033 | 9 | 6 | 9 | 389.3667 | 0
2033 | 9 | 6 | 10 | 401.2518 | 0
2033 | 9 | 6 | 11 | 410.5657 | 0
2033 | 9 | 6 | 12 | 421.2581 | 0
2033 | 9 | 6 | 13 | 424.1006 | 0
2033 | 9 | 6 | 14 | 425.3369 | 0
2033 | 9 | 6 | 15 | 424.7898 | 0
2033 | 9 | 6 | 16 | 424.3661 | 0
2033 | 9 | 6 | 17 | 417.1321 | 0
2033 | 9 | 6 | 18 | 395.6619 | 0
2033 | 9 | 6 | 19 | 379.3379 | 0
2033 | 9 | 6 | 20 | 365.9377 | 0
2033 | 9 | 6 | 21 | 353.3699 | 0
2033 | 9 | 6 | 22 | 339.1555 | 0
2033 | 9 | 6 | 23 | 321.453 | 0
2033 | 9 | 7 | 0 | 304.2837 | 0
2033 | 9 | 7 | 1 | 300.282 | 0
2033 | 9 | 7 | 2 | 294.3891 | 0
2033 | 9 | 7 | 3 | 291.1667 | 0
2033 | 9 | 7 | 4 | 295.2319 | 0
2033 | 9 | 7 | 5 | 310.1599 | 0
2033 | 9 | 7 | 6 | 336.1367 | 0
2033 | 9 | 7 | 7 | 367.0267 | 0
2033 | 9 | 7 | 8 | 389.5164 | 0
2033 | 9 | 7 | 9 | 407.5089 | 0
2033 | 9 | 7 | 10 | 421.8457 | 0
2033 | 9 | 7 | 11 | 434.3923 | 0
2033 | 9 | 7 | 12 | 448.8792 | 0
2033 | 9 | 7 | 13 | 452.3381 | 0
2033 | 9 | 7 | 14 | 453.859 | 0
2033 | 9 | 7 | 15 | 454.3364 | 0
2033 | 9 | 7 | 16 | 454.225 | 0
2033 | 9 | 7 | 17 | 447.4626 | 0
2033 | 9 | 7 | 18 | 425.275 | 0
2033 | 9 | 7 | 19 | 405.8749 | 0
2033 | 9 | 7 | 20 | 391.678 | 0
2033 | 9 | 7 | 21 | 379.2404 | 0
2033 | 9 | 7 | 22 | 363.0486 | 0
2033 | 9 | 7 | 23 | 343.8058 | 0
2033 | 9 | 8 | 0 | 326.7748 | 0
2033 | 9 | 8 | 1 | 311.6751 | 0
2033 | 9 | 8 | 2 | 302.9909 | 0
2033 | 9 | 8 | 3 | 297.8466 | 0
2033 | 9 | 8 | 4 | 300.0899 | 0
2033 | 9 | 8 | 5 | 313.8879 | 0
2033 | 9 | 8 | 6 | 346.3739 | 0
2033 | 9 | 8 | 7 | 374.5382 | 0
2033 | 9 | 8 | 8 | 392.3362 | 0
2033 | 9 | 8 | 9 | 403.9261 | 0
2033 | 9 | 8 | 10 | 412.5692 | 0
2033 | 9 | 8 | 11 | 422.3172 | 0
2033 | 9 | 8 | 12 | 434.6597 | 0
2033 | 9 | 8 | 13 | 436.0788 | 0
2033 | 9 | 8 | 14 | 435.5365 | 0
2033 | 9 | 8 | 15 | 433.3742 | 0
2033 | 9 | 8 | 16 | 431.9498 | 0
2033 | 9 | 8 | 17 | 424.0219 | 0
2033 | 9 | 8 | 18 | 404.8372 | 0
2033 | 9 | 8 | 19 | 385.6271 | 0
2033 | 9 | 8 | 20 | 371.0723 | 0
2033 | 9 | 8 | 21 | 359.2686 | 0
2033 | 9 | 8 | 22 | 345.0455 | 0
2033 | 9 | 8 | 23 | 328.0061 | 0
2033 | 9 | 9 | 0 | 305.9563 | 0
2033 | 9 | 9 | 1 | 291.4236 | 0
2033 | 9 | 9 | 2 | 283.4024 | 0
2033 | 9 | 9 | 3 | 278.012 | 0
2033 | 9 | 9 | 4 | 279.7037 | 0
2033 | 9 | 9 | 5 | 291.7872 | 0
2033 | 9 | 9 | 6 | 321.4796 | 0
2033 | 9 | 9 | 7 | 349.7793 | 0
2033 | 9 | 9 | 8 | 370.8964 | 0
2033 | 9 | 9 | 9 | 388.1852 | 0
2033 | 9 | 9 | 10 | 400.3339 | 0
2033 | 9 | 9 | 11 | 409.6678 | 0
2033 | 9 | 9 | 12 | 418.3612 | 0
2033 | 9 | 9 | 13 | 419.0952 | 0
2033 | 9 | 9 | 14 | 418.844 | 0
2033 | 9 | 9 | 15 | 417.9562 | 0
2033 | 9 | 9 | 16 | 417.5418 | 0
2033 | 9 | 9 | 17 | 411.3744 | 0
2033 | 9 | 9 | 18 | 390.25 | 0
2033 | 9 | 9 | 19 | 371.2504 | 0
2033 | 9 | 9 | 20 | 356.2498 | 0
2033 | 9 | 9 | 21 | 344.227 | 0
2033 | 9 | 9 | 22 | 331.4359 | 0
2033 | 9 | 9 | 23 | 317.5664 | 0
2033 | 9 | 10 | 0 | 303.3276 | 0
2033 | 9 | 10 | 1 | 292.9239 | 0
2033 | 9 | 10 | 2 | 284.3643 | 0
2033 | 9 | 10 | 3 | 277.2155 | 0
2033 | 9 | 10 | 4 | 274.9578 | 0
2033 | 9 | 10 | 5 | 278.8503 | 0
2033 | 9 | 10 | 6 | 287.3791 | 0
2033 | 9 | 10 | 7 | 294.132 | 0
2033 | 9 | 10 | 8 | 310.8899 | 0
2033 | 9 | 10 | 9 | 331.9078 | 0
2033 | 9 | 10 | 10 | 348.2575 | 0
2033 | 9 | 10 | 11 | 359.9936 | 0
2033 | 9 | 10 | 12 | 370.4258 | 0
2033 | 9 | 10 | 13 | 372.1239 | 0
2033 | 9 | 10 | 14 | 372.9731 | 0
2033 | 9 | 10 | 15 | 375.1353 | 0
2033 | 9 | 10 | 16 | 375.9599 | 0
2033 | 9 | 10 | 17 | 370.975 | 0
2033 | 9 | 10 | 18 | 359.054 | 0
2033 | 9 | 10 | 19 | 350.2603 | 0
2033 | 9 | 10 | 20 | 341.6435 | 0
2033 | 9 | 10 | 21 | 332.6158 | 0
2033 | 9 | 10 | 22 | 323.4917 | 0
2033 | 9 | 10 | 23 | 311.5598 | 0
2033 | 9 | 11 | 0 | 304.0639 | 0
2033 | 9 | 11 | 1 | 295.205 | 0
2033 | 9 | 11 | 2 | 287.402 | 0
2033 | 9 | 11 | 3 | 281.0858 | 0
2033 | 9 | 11 | 4 | 278.7611 | 0
2033 | 9 | 11 | 5 | 283.6359 | 0
2033 | 9 | 11 | 6 | 294.4525 | 0
2033 | 9 | 11 | 7 | 298.256 | 0
2033 | 9 | 11 | 8 | 307.5003 | 0
2033 | 9 | 11 | 9 | 321.8326 | 0
2033 | 9 | 11 | 10 | 335.8824 | 0
2033 | 9 | 11 | 11 | 347.4171 | 0
2033 | 9 | 11 | 12 | 361.3905 | 0
2033 | 9 | 11 | 13 | 364.1844 | 0
2033 | 9 | 11 | 14 | 363.4334 | 0
2033 | 9 | 11 | 15 | 361.8019 | 0
2033 | 9 | 11 | 16 | 361.5534 | 0
2033 | 9 | 11 | 17 | 358.5191 | 0
2033 | 9 | 11 | 18 | 356.5236 | 0
2033 | 9 | 11 | 19 | 349.8972 | 0
2033 | 9 | 11 | 20 | 343.6864 | 0
2033 | 9 | 11 | 21 | 335.6213 | 0
2033 | 9 | 11 | 22 | 324.9949 | 0
2033 | 9 | 11 | 23 | 310.6845 | 0
2033 | 9 | 12 | 0 | 296.3208 | 0
2033 | 9 | 12 | 1 | 295.5101 | 0
2033 | 9 | 12 | 2 | 289.8095 | 0
2033 | 9 | 12 | 3 | 286.9224 | 0
2033 | 9 | 12 | 4 | 291.4629 | 0
2033 | 9 | 12 | 5 | 307.1829 | 0
2033 | 9 | 12 | 6 | 337.4841 | 0
2033 | 9 | 12 | 7 | 366.2431 | 0
2033 | 9 | 12 | 8 | 386.0614 | 0
2033 | 9 | 12 | 9 | 401.5102 | 0
2033 | 9 | 12 | 10 | 412.9242 | 0
2033 | 9 | 12 | 11 | 424.5744 | 0
2033 | 9 | 12 | 12 | 437.2674 | 0
2033 | 9 | 12 | 13 | 440.4144 | 0
2033 | 9 | 12 | 14 | 441.2505 | 0
2033 | 9 | 12 | 15 | 440.2037 | 0
2033 | 9 | 12 | 16 | 439.1995 | 0
2033 | 9 | 12 | 17 | 432.2582 | 0
2033 | 9 | 12 | 18 | 409.9055 | 0
2033 | 9 | 12 | 19 | 392.6082 | 0
2033 | 9 | 12 | 20 | 379.3182 | 0
2033 | 9 | 12 | 21 | 367.5071 | 0
2033 | 9 | 12 | 22 | 352.0375 | 0
2033 | 9 | 12 | 23 | 334.1331 | 0
2033 | 9 | 13 | 0 | 311.4874 | 0
2033 | 9 | 13 | 1 | 301.9371 | 0
2033 | 9 | 13 | 2 | 294.4974 | 0
2033 | 9 | 13 | 3 | 290.3207 | 0
2033 | 9 | 13 | 4 | 293.1519 | 0
2033 | 9 | 13 | 5 | 307.326 | 0
2033 | 9 | 13 | 6 | 330.6089 | 0
2033 | 9 | 13 | 7 | 361.4616 | 0
2033 | 9 | 13 | 8 | 383.7268 | 0
2033 | 9 | 13 | 9 | 400.5846 | 0
2033 | 9 | 13 | 10 | 411.9594 | 0
2033 | 9 | 13 | 11 | 422.0166 | 0
2033 | 9 | 13 | 12 | 429.5142 | 0
2033 | 9 | 13 | 13 | 432.1723 | 0
2033 | 9 | 13 | 14 | 432.9305 | 0
2033 | 9 | 13 | 15 | 431.6408 | 0
2033 | 9 | 13 | 16 | 430.6633 | 0
2033 | 9 | 13 | 17 | 422.8393 | 0
2033 | 9 | 13 | 18 | 401.1862 | 0
2033 | 9 | 13 | 19 | 383.2215 | 0
2033 | 9 | 13 | 20 | 368.9044 | 0
2033 | 9 | 13 | 21 | 356.0707 | 0
2033 | 9 | 13 | 22 | 340.6972 | 0
2033 | 9 | 13 | 23 | 322.3603 | 0
2033 | 9 | 14 | 0 | 304.152 | 0
2033 | 9 | 14 | 1 | 292.0053 | 0
2033 | 9 | 14 | 2 | 284.7112 | 0
2033 | 9 | 14 | 3 | 280.436 | 0
2033 | 9 | 14 | 4 | 283.0198 | 0
2033 | 9 | 14 | 5 | 296.6576 | 0
2033 | 9 | 14 | 6 | 325.8987 | 0
2033 | 9 | 14 | 7 | 357.1466 | 0
2033 | 9 | 14 | 8 | 378.9151 | 0
2033 | 9 | 14 | 9 | 395.5895 | 0
2033 | 9 | 14 | 10 | 407.6401 | 0
2033 | 9 | 14 | 11 | 418.5487 | 0
2033 | 9 | 14 | 12 | 429.2224 | 0
2033 | 9 | 14 | 13 | 432.1412 | 0
2033 | 9 | 14 | 14 | 432.8739 | 0
2033 | 9 | 14 | 15 | 431.9744 | 0
2033 | 9 | 14 | 16 | 431.0978 | 0
2033 | 9 | 14 | 17 | 423.6874 | 0
2033 | 9 | 14 | 18 | 404.5553 | 0
2033 | 9 | 14 | 19 | 385.4522 | 0
2033 | 9 | 14 | 20 | 368.924 | 0
2033 | 9 | 14 | 21 | 354.5041 | 0
2033 | 9 | 14 | 22 | 339.0176 | 0
2033 | 9 | 14 | 23 | 320.0839 | 0
2033 | 9 | 15 | 0 | 304.7237 | 0
2033 | 9 | 15 | 1 | 292.0046 | 0
2033 | 9 | 15 | 2 | 283.9884 | 0
2033 | 9 | 15 | 3 | 279.0402 | 0
2033 | 9 | 15 | 4 | 281.0423 | 0
2033 | 9 | 15 | 5 | 293.9698 | 0
2033 | 9 | 15 | 6 | 324.8417 | 0
2033 | 9 | 15 | 7 | 356.2295 | 0
2033 | 9 | 15 | 8 | 379.7991 | 0
2033 | 9 | 15 | 9 | 398.5308 | 0
2033 | 9 | 15 | 10 | 410.9243 | 0
2033 | 9 | 15 | 11 | 421.9374 | 0
2033 | 9 | 15 | 12 | 431.3959 | 0
2033 | 9 | 15 | 13 | 434.0675 | 0
2033 | 9 | 15 | 14 | 435.3729 | 0
2033 | 9 | 15 | 15 | 435.5659 | 0
2033 | 9 | 15 | 16 | 434.9137 | 0
2033 | 9 | 15 | 17 | 426.9733 | 0
2033 | 9 | 15 | 18 | 400.4264 | 0
2033 | 9 | 15 | 19 | 382.2913 | 0
2033 | 9 | 15 | 20 | 366.2633 | 0
2033 | 9 | 15 | 21 | 352.3889 | 0
2033 | 9 | 15 | 22 | 337.7817 | 0
2033 | 9 | 15 | 23 | 319.9876 | 0
2033 | 9 | 16 | 0 | 305.6123 | 0
2033 | 9 | 16 | 1 | 295.263 | 0
2033 | 9 | 16 | 2 | 287.8189 | 0
2033 | 9 | 16 | 3 | 283.0275 | 0
2033 | 9 | 16 | 4 | 285.5635 | 0
2033 | 9 | 16 | 5 | 299.1701 | 0
2033 | 9 | 16 | 6 | 329.2172 | 0
2033 | 9 | 16 | 7 | 361.6949 | 0
2033 | 9 | 16 | 8 | 386.2628 | 0
2033 | 9 | 16 | 9 | 408.0778 | 0
2033 | 9 | 16 | 10 | 424.1976 | 0
2033 | 9 | 16 | 11 | 437.3024 | 0
2033 | 9 | 16 | 12 | 448.068 | 0
2033 | 9 | 16 | 13 | 451.5858 | 0
2033 | 9 | 16 | 14 | 453.2094 | 0
2033 | 9 | 16 | 15 | 453.4088 | 0
2033 | 9 | 16 | 16 | 452.6756 | 0
2033 | 9 | 16 | 17 | 444.1392 | 0
2033 | 9 | 16 | 18 | 420.664 | 0
2033 | 9 | 16 | 19 | 400.594 | 0
2033 | 9 | 16 | 20 | 383.8109 | 0
2033 | 9 | 16 | 21 | 369.7001 | 0
2033 | 9 | 16 | 22 | 354.6573 | 0
2033 | 9 | 16 | 23 | 338.2873 | 0
2033 | 9 | 17 | 0 | 324.0974 | 0
2033 | 9 | 17 | 1 | 309.8077 | 0
2033 | 9 | 17 | 2 | 300.4516 | 0
2033 | 9 | 17 | 3 | 293.1731 | 0
2033 | 9 | 17 | 4 | 290.6455 | 0
2033 | 9 | 17 | 5 | 295.1698 | 0
2033 | 9 | 17 | 6 | 297.4466 | 0
2033 | 9 | 17 | 7 | 304.6066 | 0
2033 | 9 | 17 | 8 | 321.1742 | 0
2033 | 9 | 17 | 9 | 342.5026 | 0
2033 | 9 | 17 | 10 | 358.5918 | 0
2033 | 9 | 17 | 11 | 369.7768 | 0
2033 | 9 | 17 | 12 | 377.2581 | 0
2033 | 9 | 17 | 13 | 378.2441 | 0
2033 | 9 | 17 | 14 | 379.1457 | 0
2033 | 9 | 17 | 15 | 382.4693 | 0
2033 | 9 | 17 | 16 | 384.2495 | 0
2033 | 9 | 17 | 17 | 378.0987 | 0
2033 | 9 | 17 | 18 | 360.7406 | 0
2033 | 9 | 17 | 19 | 352.9684 | 0
2033 | 9 | 17 | 20 | 342.2267 | 0
2033 | 9 | 17 | 21 | 331.0658 | 0
2033 | 9 | 17 | 22 | 322.0581 | 0
2033 | 9 | 17 | 23 | 309.8162 | 0
2033 | 9 | 18 | 0 | 302.6816 | 0
2033 | 9 | 18 | 1 | 296.4016 | 0
2033 | 9 | 18 | 2 | 288.8646 | 0
2033 | 9 | 18 | 3 | 282.4917 | 0
2033 | 9 | 18 | 4 | 279.9307 | 0
2033 | 9 | 18 | 5 | 283.4199 | 0
2033 | 9 | 18 | 6 | 298.3864 | 0
2033 | 9 | 18 | 7 | 303.9497 | 0
2033 | 9 | 18 | 8 | 316.2108 | 0
2033 | 9 | 18 | 9 | 335.0091 | 0
2033 | 9 | 18 | 10 | 352.2127 | 0
2033 | 9 | 18 | 11 | 365.8212 | 0
2033 | 9 | 18 | 12 | 377.0637 | 0
2033 | 9 | 18 | 13 | 380.0496 | 0
2033 | 9 | 18 | 14 | 379.2981 | 0
2033 | 9 | 18 | 15 | 377.432 | 0
2033 | 9 | 18 | 16 | 376.9025 | 0
2033 | 9 | 18 | 17 | 373.2868 | 0
2033 | 9 | 18 | 18 | 371.3761 | 0
2033 | 9 | 18 | 19 | 366.2669 | 0
2033 | 9 | 18 | 20 | 358.4125 | 0
2033 | 9 | 18 | 21 | 348.913 | 0
2033 | 9 | 18 | 22 | 338.3446 | 0
2033 | 9 | 18 | 23 | 323.1318 | 0
2033 | 9 | 19 | 0 | 310.5562 | 0
2033 | 9 | 19 | 1 | 298.4804 | 0
2033 | 9 | 19 | 2 | 290.8887 | 0
2033 | 9 | 19 | 3 | 286.3349 | 0
2033 | 9 | 19 | 4 | 289.6778 | 0
2033 | 9 | 19 | 5 | 304.3426 | 0
2033 | 9 | 19 | 6 | 336.6945 | 0
2033 | 9 | 19 | 7 | 367.5575 | 0
2033 | 9 | 19 | 8 | 390.8139 | 0
2033 | 9 | 19 | 9 | 410.4964 | 0
2033 | 9 | 19 | 10 | 423.7462 | 0
2033 | 9 | 19 | 11 | 434.7517 | 0
2033 | 9 | 19 | 12 | 444.15 | 0
2033 | 9 | 19 | 13 | 446.561 | 0
2033 | 9 | 19 | 14 | 447.8194 | 0
2033 | 9 | 19 | 15 | 448.6497 | 0
2033 | 9 | 19 | 16 | 447.8121 | 0
2033 | 9 | 19 | 17 | 439.3644 | 0
2033 | 9 | 19 | 18 | 414.3288 | 0
2033 | 9 | 19 | 19 | 396.2334 | 0
2033 | 9 | 19 | 20 | 378.1159 | 0
2033 | 9 | 19 | 21 | 362.5169 | 0
2033 | 9 | 19 | 22 | 346.1631 | 0
2033 | 9 | 19 | 23 | 326.1397 | 0
2033 | 9 | 20 | 0 | 308.0314 | 0
2033 | 9 | 20 | 1 | 297.8991 | 0
2033 | 9 | 20 | 2 | 290.5391 | 0
2033 | 9 | 20 | 3 | 286.3591 | 0
2033 | 9 | 20 | 4 | 289.3442 | 0
2033 | 9 | 20 | 5 | 303.6348 | 0
2033 | 9 | 20 | 6 | 339.8893 | 0
2033 | 9 | 20 | 7 | 371.5832 | 0
2033 | 9 | 20 | 8 | 391.4202 | 0
2033 | 9 | 20 | 9 | 405.5688 | 0
2033 | 9 | 20 | 10 | 415.9425 | 0
2033 | 9 | 20 | 11 | 426.6722 | 0
2033 | 9 | 20 | 12 | 439.8319 | 0
2033 | 9 | 20 | 13 | 442.9858 | 0
2033 | 9 | 20 | 14 | 443.2171 | 0
2033 | 9 | 20 | 15 | 440.7173 | 0
2033 | 9 | 20 | 16 | 438.8343 | 0
2033 | 9 | 20 | 17 | 430.7351 | 0
2033 | 9 | 20 | 18 | 413.5225 | 0
2033 | 9 | 20 | 19 | 396.0698 | 0
2033 | 9 | 20 | 20 | 381.5983 | 0
2033 | 9 | 20 | 21 | 368.1548 | 0
2033 | 9 | 20 | 22 | 351.386 | 0
2033 | 9 | 20 | 23 | 331.9855 | 0
2033 | 9 | 21 | 0 | 311.5899 | 0
2033 | 9 | 21 | 1 | 297.6825 | 0
2033 | 9 | 21 | 2 | 289.7502 | 0
2033 | 9 | 21 | 3 | 284.6147 | 0
2033 | 9 | 21 | 4 | 286.5164 | 0
2033 | 9 | 21 | 5 | 299.4095 | 0
2033 | 9 | 21 | 6 | 329.0058 | 0
2033 | 9 | 21 | 7 | 359.4121 | 0
2033 | 9 | 21 | 8 | 378.5385 | 0
2033 | 9 | 21 | 9 | 391.6446 | 0
2033 | 9 | 21 | 10 | 399.1858 | 0
2033 | 9 | 21 | 11 | 405.983 | 0
2033 | 9 | 21 | 12 | 416.657 | 0
2033 | 9 | 21 | 13 | 417.3289 | 0
2033 | 9 | 21 | 14 | 416.1273 | 0
2033 | 9 | 21 | 15 | 414.0844 | 0
2033 | 9 | 21 | 16 | 412.3439 | 0
2033 | 9 | 21 | 17 | 404.6947 | 0
2033 | 9 | 21 | 18 | 388.7802 | 0
2033 | 9 | 21 | 19 | 374.087 | 0
2033 | 9 | 21 | 20 | 358.562 | 0
2033 | 9 | 21 | 21 | 344.7602 | 0
2033 | 9 | 21 | 22 | 329.5677 | 0
2033 | 9 | 21 | 23 | 311.1628 | 0
2033 | 9 | 22 | 0 | 295.1891 | 0
2033 | 9 | 22 | 1 | 283.2738 | 0
2033 | 9 | 22 | 2 | 276.3032 | 0
2033 | 9 | 22 | 3 | 272.1012 | 0
2033 | 9 | 22 | 4 | 274.4034 | 0
2033 | 9 | 22 | 5 | 287.6454 | 0
2033 | 9 | 22 | 6 | 318.5637 | 0
2033 | 9 | 22 | 7 | 347.9701 | 0
2033 | 9 | 22 | 8 | 367.6904 | 0
2033 | 9 | 22 | 9 | 381.1082 | 0
2033 | 9 | 22 | 10 | 388.2355 | 0
2033 | 9 | 22 | 11 | 395.045 | 0
2033 | 9 | 22 | 12 | 403.2992 | 0
2033 | 9 | 22 | 13 | 403.1906 | 0
2033 | 9 | 22 | 14 | 401.4877 | 0
2033 | 9 | 22 | 15 | 399.8114 | 0
2033 | 9 | 22 | 16 | 398.8649 | 0
2033 | 9 | 22 | 17 | 392.9393 | 0
2033 | 9 | 22 | 18 | 378.4604 | 0
2033 | 9 | 22 | 19 | 366.2684 | 0
2033 | 9 | 22 | 20 | 353.7665 | 0
2033 | 9 | 22 | 21 | 342.1457 | 0
2033 | 9 | 22 | 22 | 328.1994 | 0
2033 | 9 | 22 | 23 | 311.7965 | 0
2033 | 9 | 23 | 0 | 295.5172 | 0
2033 | 9 | 23 | 1 | 285.9823 | 0
2033 | 9 | 23 | 2 | 278.9375 | 0
2033 | 9 | 23 | 3 | 274.4078 | 0
2033 | 9 | 23 | 4 | 276.347 | 0
2033 | 9 | 23 | 5 | 289.3499 | 0
2033 | 9 | 23 | 6 | 317.6238 | 0
2033 | 9 | 23 | 7 | 345.9986 | 0
2033 | 9 | 23 | 8 | 365.6764 | 0
2033 | 9 | 23 | 9 | 381.2728 | 0
2033 | 9 | 23 | 10 | 391.5129 | 0
2033 | 9 | 23 | 11 | 400.0013 | 0
2033 | 9 | 23 | 12 | 407.2396 | 0
2033 | 9 | 23 | 13 | 408.6199 | 0
2033 | 9 | 23 | 14 | 408.5504 | 0
2033 | 9 | 23 | 15 | 407.0268 | 0
2033 | 9 | 23 | 16 | 405.5482 | 0
2033 | 9 | 23 | 17 | 398.118 | 0
2033 | 9 | 23 | 18 | 381.0779 | 0
2033 | 9 | 23 | 19 | 366.9176 | 0
2033 | 9 | 23 | 20 | 352.631 | 0
2033 | 9 | 23 | 21 | 339.8019 | 0
2033 | 9 | 23 | 22 | 326.5054 | 0
2033 | 9 | 23 | 23 | 311.966 | 0
2033 | 9 | 24 | 0 | 296.5341 | 0
2033 | 9 | 24 | 1 | 286.4784 | 0
2033 | 9 | 24 | 2 | 279.2195 | 0
2033 | 9 | 24 | 3 | 273.5852 | 0
2033 | 9 | 24 | 4 | 272.0867 | 0
2033 | 9 | 24 | 5 | 277.7587 | 0
2033 | 9 | 24 | 6 | 288.6963 | 0
2033 | 9 | 24 | 7 | 296.1267 | 0
2033 | 9 | 24 | 8 | 307.0787 | 0
2033 | 9 | 24 | 9 | 321.9863 | 0
2033 | 9 | 24 | 10 | 334.2857 | 0
2033 | 9 | 24 | 11 | 343.9906 | 0
2033 | 9 | 24 | 12 | 354.7438 | 0
2033 | 9 | 24 | 13 | 356.72 | 0
2033 | 9 | 24 | 14 | 355.9889 | 0
2033 | 9 | 24 | 15 | 355.2181 | 0
2033 | 9 | 24 | 16 | 354.8103 | 0
2033 | 9 | 24 | 17 | 349.0985 | 0
2033 | 9 | 24 | 18 | 341.0239 | 0
2033 | 9 | 24 | 19 | 336.9053 | 0
2033 | 9 | 24 | 20 | 329.192 | 0
2033 | 9 | 24 | 21 | 320.7115 | 0
2033 | 9 | 24 | 22 | 312.2261 | 0
2033 | 9 | 24 | 23 | 301.5531 | 0
2033 | 9 | 25 | 0 | 291.6951 | 0
2033 | 9 | 25 | 1 | 281.9682 | 0
2033 | 9 | 25 | 2 | 275.5732 | 0
2033 | 9 | 25 | 3 | 270.1356 | 0
2033 | 9 | 25 | 4 | 269.1282 | 0
2033 | 9 | 25 | 5 | 274.6325 | 0
2033 | 9 | 25 | 6 | 285.5927 | 0
2033 | 9 | 25 | 7 | 290.901 | 0
2033 | 9 | 25 | 8 | 298.3142 | 0
2033 | 9 | 25 | 9 | 310.6384 | 0
2033 | 9 | 25 | 10 | 321.4461 | 0
2033 | 9 | 25 | 11 | 331.4008 | 0
2033 | 9 | 25 | 12 | 339.554 | 0
2033 | 9 | 25 | 13 | 339.7065 | 0
2033 | 9 | 25 | 14 | 338.7135 | 0
2033 | 9 | 25 | 15 | 338.4254 | 0
2033 | 9 | 25 | 16 | 339.248 | 0
2033 | 9 | 25 | 17 | 336.8346 | 0
2033 | 9 | 25 | 18 | 337.3431 | 0
2033 | 9 | 25 | 19 | 335.8957 | 0
2033 | 9 | 25 | 20 | 330.7492 | 0
2033 | 9 | 25 | 21 | 323.9314 | 0
2033 | 9 | 25 | 22 | 314.6726 | 0
2033 | 9 | 25 | 23 | 301.4373 | 0
2033 | 9 | 26 | 0 | 285.2219 | 0
2033 | 9 | 26 | 1 | 280.1898 | 0
2033 | 9 | 26 | 2 | 274.9883 | 0
2033 | 9 | 26 | 3 | 272.2108 | 0
2033 | 9 | 26 | 4 | 276.0944 | 0
2033 | 9 | 26 | 5 | 290.6443 | 0
2033 | 9 | 26 | 6 | 320.0079 | 0
2033 | 9 | 26 | 7 | 348.1152 | 0
2033 | 9 | 26 | 8 | 365.913 | 0
2033 | 9 | 26 | 9 | 378.1754 | 0
2033 | 9 | 26 | 10 | 385.3294 | 0
2033 | 9 | 26 | 11 | 392.7161 | 0
2033 | 9 | 26 | 12 | 402.2258 | 0
2033 | 9 | 26 | 13 | 403.4653 | 0
2033 | 9 | 26 | 14 | 402.5308 | 0
2033 | 9 | 26 | 15 | 400.6015 | 0
2033 | 9 | 26 | 16 | 399.1919 | 0
2033 | 9 | 26 | 17 | 394.2315 | 0
2033 | 9 | 26 | 18 | 380.6564 | 0
2033 | 9 | 26 | 19 | 369.2117 | 0
2033 | 9 | 26 | 20 | 355.5682 | 0
2033 | 9 | 26 | 21 | 342.1322 | 0
2033 | 9 | 26 | 22 | 326.6788 | 0
2033 | 9 | 26 | 23 | 308.9076 | 0
2033 | 9 | 27 | 0 | 291.4113 | 0
2033 | 9 | 27 | 1 | 281.4144 | 0
2033 | 9 | 27 | 2 | 275.0224 | 0
2033 | 9 | 27 | 3 | 271.2516 | 0
2033 | 9 | 27 | 4 | 273.9018 | 0
2033 | 9 | 27 | 5 | 287.0922 | 0
2033 | 9 | 27 | 6 | 314.8047 | 0
2033 | 9 | 27 | 7 | 344.9984 | 0
2033 | 9 | 27 | 8 | 365.9477 | 0
2033 | 9 | 27 | 9 | 380.6962 | 0
2033 | 9 | 27 | 10 | 389.2298 | 0
2033 | 9 | 27 | 11 | 395.9402 | 0
2033 | 9 | 27 | 12 | 394.977 | 0
2033 | 9 | 27 | 13 | 394.8483 | 0
2033 | 9 | 27 | 14 | 393.5153 | 0
2033 | 9 | 27 | 15 | 390.9876 | 0
2033 | 9 | 27 | 16 | 389.9476 | 0
2033 | 9 | 27 | 17 | 384.9018 | 0
2033 | 9 | 27 | 18 | 374.9163 | 0
2033 | 9 | 27 | 19 | 365.4245 | 0
2033 | 9 | 27 | 20 | 353.2693 | 0
2033 | 9 | 27 | 21 | 341.1536 | 0
2033 | 9 | 27 | 22 | 326.2408 | 0
2033 | 9 | 27 | 23 | 308.0354 | 0
2033 | 9 | 28 | 0 | 292.8109 | 0
2033 | 9 | 28 | 1 | 281.2711 | 0
2033 | 9 | 28 | 2 | 275.0953 | 0
2033 | 9 | 28 | 3 | 271.3333 | 0
2033 | 9 | 28 | 4 | 273.9975 | 0
2033 | 9 | 28 | 5 | 287.4562 | 0
2033 | 9 | 28 | 6 | 316.9196 | 0
2033 | 9 | 28 | 7 | 346.5897 | 0
2033 | 9 | 28 | 8 | 364.7619 | 0
2033 | 9 | 28 | 9 | 376.8541 | 0
2033 | 9 | 28 | 10 | 383.6286 | 0
2033 | 9 | 28 | 11 | 390.0463 | 0
2033 | 9 | 28 | 12 | 395.1136 | 0
2033 | 9 | 28 | 13 | 394.647 | 0
2033 | 9 | 28 | 14 | 393.0238 | 0
2033 | 9 | 28 | 15 | 391.0035 | 0
2033 | 9 | 28 | 16 | 389.8054 | 0
2033 | 9 | 28 | 17 | 384.5419 | 0
2033 | 9 | 28 | 18 | 375.5711 | 0
2033 | 9 | 28 | 19 | 364.625 | 0
2033 | 9 | 28 | 20 | 352.1294 | 0
2033 | 9 | 28 | 21 | 340.5221 | 0
2033 | 9 | 28 | 22 | 325.6647 | 0
2033 | 9 | 28 | 23 | 307.8776 | 0
2033 | 9 | 29 | 0 | 288.0155 | 0
2033 | 9 | 29 | 1 | 283.5904 | 0
2033 | 9 | 29 | 2 | 277.014 | 0
2033 | 9 | 29 | 3 | 273.214 | 0
2033 | 9 | 29 | 4 | 275.6071 | 0
2033 | 9 | 29 | 5 | 288.8035 | 0
2033 | 9 | 29 | 6 | 318.1852 | 0
2033 | 9 | 29 | 7 | 348.5604 | 0
2033 | 9 | 29 | 8 | 369.0431 | 0
2033 | 9 | 29 | 9 | 383.5019 | 0
2033 | 9 | 29 | 10 | 393.1406 | 0
2033 | 9 | 29 | 11 | 402.0103 | 0
2033 | 9 | 29 | 12 | 413.161 | 0
2033 | 9 | 29 | 13 | 415.9299 | 0
2033 | 9 | 29 | 14 | 416.7381 | 0
2033 | 9 | 29 | 15 | 415.9993 | 0
2033 | 9 | 29 | 16 | 414.4934 | 0
2033 | 9 | 29 | 17 | 406.7764 | 0
2033 | 9 | 29 | 18 | 388.1098 | 0
2033 | 9 | 29 | 19 | 375.4985 | 0
2033 | 9 | 29 | 20 | 361.7323 | 0
2033 | 9 | 29 | 21 | 348.9714 | 0
2033 | 9 | 29 | 22 | 334.3818 | 0
2033 | 9 | 29 | 23 | 316.8106 | 0
2033 | 9 | 30 | 0 | 299.4511 | 0
2033 | 9 | 30 | 1 | 289.6175 | 0
2033 | 9 | 30 | 2 | 282.5247 | 0
2033 | 9 | 30 | 3 | 277.725 | 0
2033 | 9 | 30 | 4 | 279.3532 | 0
2033 | 9 | 30 | 5 | 291.5072 | 0
2033 | 9 | 30 | 6 | 318.2191 | 0
2033 | 9 | 30 | 7 | 348.2382 | 0
2033 | 9 | 30 | 8 | 366.9946 | 0
2033 | 9 | 30 | 9 | 381.3002 | 0
2033 | 9 | 30 | 10 | 390.9483 | 0
2033 | 9 | 30 | 11 | 399.321 | 0
2033 | 9 | 30 | 12 | 410.0713 | 0
2033 | 9 | 30 | 13 | 412.2955 | 0
2033 | 9 | 30 | 14 | 412.7792 | 0
2033 | 9 | 30 | 15 | 411.5611 | 0
2033 | 9 | 30 | 16 | 409.3703 | 0
2033 | 9 | 30 | 17 | 400.4971 | 0
2033 | 9 | 30 | 18 | 383.9967 | 0
2033 | 9 | 30 | 19 | 370.379 | 0
2033 | 9 | 30 | 20 | 355.4949 | 0
2033 | 9 | 30 | 21 | 342.587 | 0
2033 | 9 | 30 | 22 | 328.8485 | 0
2033 | 9 | 30 | 23 | 313.5397 | 0
2033 | 10 | 1 | 0 | 301.7394 | 0
2033 | 10 | 1 | 1 | 284.1392 | 0
2033 | 10 | 1 | 2 | 277.0579 | 0
2033 | 10 | 1 | 3 | 271.8132 | 0
2033 | 10 | 1 | 4 | 270.3164 | 0
2033 | 10 | 1 | 5 | 275.1113 | 0
2033 | 10 | 1 | 6 | 284.7895 | 0
2033 | 10 | 1 | 7 | 293.2579 | 0
2033 | 10 | 1 | 8 | 303.716 | 0
2033 | 10 | 1 | 9 | 319.0347 | 0
2033 | 10 | 1 | 10 | 332.0014 | 0
2033 | 10 | 1 | 11 | 341.6869 | 0
2033 | 10 | 1 | 12 | 348.6249 | 0
2033 | 10 | 1 | 13 | 348.5498 | 0
2033 | 10 | 1 | 14 | 346.2843 | 0
2033 | 10 | 1 | 15 | 345.1716 | 0
2033 | 10 | 1 | 16 | 345.7433 | 0
2033 | 10 | 1 | 17 | 339.5603 | 0
2033 | 10 | 1 | 18 | 334.1015 | 0
2033 | 10 | 1 | 19 | 333.0204 | 0
2033 | 10 | 1 | 20 | 324.3349 | 0
2033 | 10 | 1 | 21 | 315.4732 | 0
2033 | 10 | 1 | 22 | 306.7418 | 0
2033 | 10 | 1 | 23 | 296.4851 | 0
2033 | 10 | 2 | 0 | 288.2202 | 0
2033 | 10 | 2 | 1 | 280.7155 | 0
2033 | 10 | 2 | 2 | 274.7033 | 0
2033 | 10 | 2 | 3 | 269.7664 | 0
2033 | 10 | 2 | 4 | 268.8211 | 0
2033 | 10 | 2 | 5 | 273.8468 | 0
2033 | 10 | 2 | 6 | 283.9146 | 0
2033 | 10 | 2 | 7 | 289.7696 | 0
2033 | 10 | 2 | 8 | 297.6174 | 0
2033 | 10 | 2 | 9 | 311.1985 | 0
2033 | 10 | 2 | 10 | 322.5526 | 0
2033 | 10 | 2 | 11 | 331.984 | 0
2033 | 10 | 2 | 12 | 335.6017 | 0
2033 | 10 | 2 | 13 | 335.1524 | 0
2033 | 10 | 2 | 14 | 333.9359 | 0
2033 | 10 | 2 | 15 | 333.5719 | 0
2033 | 10 | 2 | 16 | 334.8229 | 0
2033 | 10 | 2 | 17 | 333.4556 | 0
2033 | 10 | 2 | 18 | 334.1332 | 0
2033 | 10 | 2 | 19 | 335.6391 | 0
2033 | 10 | 2 | 20 | 329.5837 | 0
2033 | 10 | 2 | 21 | 323.6687 | 0
2033 | 10 | 2 | 22 | 315.4408 | 0
2033 | 10 | 2 | 23 | 303.2167 | 0
2033 | 10 | 3 | 0 | 289.6508 | 0
2033 | 10 | 3 | 1 | 281.7048 | 0
2033 | 10 | 3 | 2 | 276.646 | 0
2033 | 10 | 3 | 3 | 274.1613 | 0
2033 | 10 | 3 | 4 | 277.6503 | 0
2033 | 10 | 3 | 5 | 291.6718 | 0
2033 | 10 | 3 | 6 | 320.6265 | 0
2033 | 10 | 3 | 7 | 348.0695 | 0
2033 | 10 | 3 | 8 | 365.9714 | 0
2033 | 10 | 3 | 9 | 378.9972 | 0
2033 | 10 | 3 | 10 | 385.503 | 0
2033 | 10 | 3 | 11 | 391.3262 | 0
2033 | 10 | 3 | 12 | 398.6714 | 0
2033 | 10 | 3 | 13 | 398.001 | 0
2033 | 10 | 3 | 14 | 396.0284 | 0
2033 | 10 | 3 | 15 | 394.0814 | 0
2033 | 10 | 3 | 16 | 393.6051 | 0
2033 | 10 | 3 | 17 | 389.0493 | 0
2033 | 10 | 3 | 18 | 376.0581 | 0
2033 | 10 | 3 | 19 | 365.6189 | 0
2033 | 10 | 3 | 20 | 349.7161 | 0
2033 | 10 | 3 | 21 | 336.048 | 0
2033 | 10 | 3 | 22 | 320.9824 | 0
2033 | 10 | 3 | 23 | 303.8396 | 0
2033 | 10 | 4 | 0 | 285.5537 | 0
2033 | 10 | 4 | 1 | 280.8241 | 0
2033 | 10 | 4 | 2 | 275.1844 | 0
2033 | 10 | 4 | 3 | 272.5182 | 0
2033 | 10 | 4 | 4 | 275.281 | 0
2033 | 10 | 4 | 5 | 288.148 | 0
2033 | 10 | 4 | 6 | 317.4193 | 0
2033 | 10 | 4 | 7 | 347.4825 | 0
2033 | 10 | 4 | 8 | 365.6831 | 0
2033 | 10 | 4 | 9 | 377.4283 | 0
2033 | 10 | 4 | 10 | 384.383 | 0
2033 | 10 | 4 | 11 | 390.8664 | 0
2033 | 10 | 4 | 12 | 401.7648 | 0
2033 | 10 | 4 | 13 | 403.2909 | 0
2033 | 10 | 4 | 14 | 403.1635 | 0
2033 | 10 | 4 | 15 | 401.8989 | 0
2033 | 10 | 4 | 16 | 401.619 | 0
2033 | 10 | 4 | 17 | 396.4079 | 0
2033 | 10 | 4 | 18 | 379.6933 | 0
2033 | 10 | 4 | 19 | 368.7425 | 0
2033 | 10 | 4 | 20 | 353.5233 | 0
2033 | 10 | 4 | 21 | 339.9018 | 0
2033 | 10 | 4 | 22 | 325.2706 | 0
2033 | 10 | 4 | 23 | 308.0254 | 0
2033 | 10 | 5 | 0 | 294.2217 | 0
2033 | 10 | 5 | 1 | 284.6972 | 0
2033 | 10 | 5 | 2 | 278.507 | 0
2033 | 10 | 5 | 3 | 275.2949 | 0
2033 | 10 | 5 | 4 | 277.8896 | 0
2033 | 10 | 5 | 5 | 291.0968 | 0
2033 | 10 | 5 | 6 | 323.3276 | 0
2033 | 10 | 5 | 7 | 354.2797 | 0
2033 | 10 | 5 | 8 | 372.9684 | 0
2033 | 10 | 5 | 9 | 385.8224 | 0
2033 | 10 | 5 | 10 | 394.674 | 0
2033 | 10 | 5 | 11 | 403.6525 | 0
2033 | 10 | 5 | 12 | 414.3757 | 0
2033 | 10 | 5 | 13 | 416.5854 | 0
2033 | 10 | 5 | 14 | 417.2141 | 0
2033 | 10 | 5 | 15 | 416.8039 | 0
2033 | 10 | 5 | 16 | 416.6205 | 0
2033 | 10 | 5 | 17 | 410.2682 | 0
2033 | 10 | 5 | 18 | 389.6218 | 0
2033 | 10 | 5 | 19 | 375.9139 | 0
2033 | 10 | 5 | 20 | 360.8168 | 0
2033 | 10 | 5 | 21 | 347.6894 | 0
2033 | 10 | 5 | 22 | 331.8799 | 0
2033 | 10 | 5 | 23 | 312.7493 | 0
2033 | 10 | 6 | 0 | 298.0004 | 0
2033 | 10 | 6 | 1 | 285.1502 | 0
2033 | 10 | 6 | 2 | 277.7735 | 0
2033 | 10 | 6 | 3 | 273.6711 | 0
2033 | 10 | 6 | 4 | 275.5943 | 0
2033 | 10 | 6 | 5 | 288.2584 | 0
2033 | 10 | 6 | 6 | 318.5384 | 0
2033 | 10 | 6 | 7 | 351.7576 | 0
2033 | 10 | 6 | 8 | 373.19 | 0
2033 | 10 | 6 | 9 | 389.3458 | 0
2033 | 10 | 6 | 10 | 400.0249 | 0
2033 | 10 | 6 | 11 | 409.3394 | 0
2033 | 10 | 6 | 12 | 419.4737 | 0
2033 | 10 | 6 | 13 | 420.6668 | 0
2033 | 10 | 6 | 14 | 421.0556 | 0
2033 | 10 | 6 | 15 | 422.1106 | 0
2033 | 10 | 6 | 16 | 421.908 | 0
2033 | 10 | 6 | 17 | 414.8215 | 0
2033 | 10 | 6 | 18 | 391.3619 | 0
2033 | 10 | 6 | 19 | 375.4782 | 0
2033 | 10 | 6 | 20 | 357.998 | 0
2033 | 10 | 6 | 21 | 344.6437 | 0
2033 | 10 | 6 | 22 | 329.4433 | 0
2033 | 10 | 6 | 23 | 311.4872 | 0
2033 | 10 | 7 | 0 | 296.2639 | 0
2033 | 10 | 7 | 1 | 284.5338 | 0
2033 | 10 | 7 | 2 | 276.5669 | 0
2033 | 10 | 7 | 3 | 271.8103 | 0
2033 | 10 | 7 | 4 | 273.1844 | 0
2033 | 10 | 7 | 5 | 285.6179 | 0
2033 | 10 | 7 | 6 | 317.5308 | 0
2033 | 10 | 7 | 7 | 349.8687 | 0
2033 | 10 | 7 | 8 | 370.5181 | 0
2033 | 10 | 7 | 9 | 387.2366 | 0
2033 | 10 | 7 | 10 | 398.8182 | 0
2033 | 10 | 7 | 11 | 408.3445 | 0
2033 | 10 | 7 | 12 | 420.0619 | 0
2033 | 10 | 7 | 13 | 421.5687 | 0
2033 | 10 | 7 | 14 | 422.7084 | 0
2033 | 10 | 7 | 15 | 424.1903 | 0
2033 | 10 | 7 | 16 | 424.2431 | 0
2033 | 10 | 7 | 17 | 416.6844 | 0
2033 | 10 | 7 | 18 | 390.7592 | 0
2033 | 10 | 7 | 19 | 374.3626 | 0
2033 | 10 | 7 | 20 | 356.003 | 0
2033 | 10 | 7 | 21 | 342.5594 | 0
2033 | 10 | 7 | 22 | 329.2761 | 0
2033 | 10 | 7 | 23 | 314.6217 | 0
2033 | 10 | 8 | 0 | 297.7102 | 0
2033 | 10 | 8 | 1 | 290.9974 | 0
2033 | 10 | 8 | 2 | 282.8583 | 0
2033 | 10 | 8 | 3 | 276.4826 | 0
2033 | 10 | 8 | 4 | 273.8605 | 0
2033 | 10 | 8 | 5 | 277.1393 | 0
2033 | 10 | 8 | 6 | 286.1309 | 0
2033 | 10 | 8 | 7 | 294.0953 | 0
2033 | 10 | 8 | 8 | 306.8698 | 0
2033 | 10 | 8 | 9 | 323.6545 | 0
2033 | 10 | 8 | 10 | 336.3659 | 0
2033 | 10 | 8 | 11 | 344.9156 | 0
2033 | 10 | 8 | 12 | 353.7443 | 0
2033 | 10 | 8 | 13 | 354.0795 | 0
2033 | 10 | 8 | 14 | 352.908 | 0
2033 | 10 | 8 | 15 | 352.9487 | 0
2033 | 10 | 8 | 16 | 353.452 | 0
2033 | 10 | 8 | 17 | 348.9768 | 0
2033 | 10 | 8 | 18 | 342.4873 | 0
2033 | 10 | 8 | 19 | 339.3669 | 0
2033 | 10 | 8 | 20 | 329.2529 | 0
2033 | 10 | 8 | 21 | 320.4067 | 0
2033 | 10 | 8 | 22 | 312.5788 | 0
2033 | 10 | 8 | 23 | 301.9666 | 0
2033 | 10 | 9 | 0 | 295.382 | 0
2033 | 10 | 9 | 1 | 283.5856 | 0
2033 | 10 | 9 | 2 | 276.3459 | 0
2033 | 10 | 9 | 3 | 270.322 | 0
2033 | 10 | 9 | 4 | 267.6092 | 0
2033 | 10 | 9 | 5 | 270.5832 | 0
2033 | 10 | 9 | 6 | 278.8733 | 0
2033 | 10 | 9 | 7 | 285.7001 | 0
2033 | 10 | 9 | 8 | 297.2667 | 0
2033 | 10 | 9 | 9 | 314.2938 | 0
2033 | 10 | 9 | 10 | 328.3249 | 0
2033 | 10 | 9 | 11 | 338.2239 | 0
2033 | 10 | 9 | 12 | 349.5404 | 0
2033 | 10 | 9 | 13 | 351.1944 | 0
2033 | 10 | 9 | 14 | 351.5074 | 0
2033 | 10 | 9 | 15 | 352.6028 | 0
2033 | 10 | 9 | 16 | 353.6586 | 0
2033 | 10 | 9 | 17 | 350.9547 | 0
2033 | 10 | 9 | 18 | 343.7608 | 0
2033 | 10 | 9 | 19 | 341.7612 | 0
2033 | 10 | 9 | 20 | 332.5248 | 0
2033 | 10 | 9 | 21 | 324.4341 | 0
2033 | 10 | 9 | 22 | 315.5971 | 0
2033 | 10 | 9 | 23 | 302.424 | 0
2033 | 10 | 10 | 0 | 290.9338 | 0
2033 | 10 | 10 | 1 | 281.5372 | 0
2033 | 10 | 10 | 2 | 275.0775 | 0
2033 | 10 | 10 | 3 | 271.0889 | 0
2033 | 10 | 10 | 4 | 271.0321 | 0
2033 | 10 | 10 | 5 | 278.625 | 0
2033 | 10 | 10 | 6 | 295.3567 | 0
2033 | 10 | 10 | 7 | 304.2695 | 0
2033 | 10 | 10 | 8 | 313.332 | 0
2033 | 10 | 10 | 9 | 327.7087 | 0
2033 | 10 | 10 | 10 | 341.6989 | 0
2033 | 10 | 10 | 11 | 353.7712 | 0
2033 | 10 | 10 | 12 | 366.7989 | 0
2033 | 10 | 10 | 13 | 370.5079 | 0
2033 | 10 | 10 | 14 | 371.9364 | 0
2033 | 10 | 10 | 15 | 372.6933 | 0
2033 | 10 | 10 | 16 | 374.0908 | 0
2033 | 10 | 10 | 17 | 371.4237 | 0
2033 | 10 | 10 | 18 | 361.5204 | 0
2033 | 10 | 10 | 19 | 350.5249 | 0
2033 | 10 | 10 | 20 | 338.8282 | 0
2033 | 10 | 10 | 21 | 328.7881 | 0
2033 | 10 | 10 | 22 | 317.7462 | 0
2033 | 10 | 10 | 23 | 302.2332 | 0
2033 | 10 | 11 | 0 | 295.3843 | 0
2033 | 10 | 11 | 1 | 281.8384 | 0
2033 | 10 | 11 | 2 | 274.3583 | 0
2033 | 10 | 11 | 3 | 270.3365 | 0
2033 | 10 | 11 | 4 | 272.3581 | 0
2033 | 10 | 11 | 5 | 285.3232 | 0
2033 | 10 | 11 | 6 | 317.4009 | 0
2033 | 10 | 11 | 7 | 349.0243 | 0
2033 | 10 | 11 | 8 | 368.7167 | 0
2033 | 10 | 11 | 9 | 381.7534 | 0
2033 | 10 | 11 | 10 | 388.8868 | 0
2033 | 10 | 11 | 11 | 394.4654 | 0
2033 | 10 | 11 | 12 | 401.0119 | 0
2033 | 10 | 11 | 13 | 400.6788 | 0
2033 | 10 | 11 | 14 | 399.357 | 0
2033 | 10 | 11 | 15 | 397.5238 | 0
2033 | 10 | 11 | 16 | 396.5057 | 0
2033 | 10 | 11 | 17 | 389.9511 | 0
2033 | 10 | 11 | 18 | 373.8055 | 0
2033 | 10 | 11 | 19 | 361.2589 | 0
2033 | 10 | 11 | 20 | 344.004 | 0
2033 | 10 | 11 | 21 | 330.3122 | 0
2033 | 10 | 11 | 22 | 315.4637 | 0
2033 | 10 | 11 | 23 | 297.8558 | 0
2033 | 10 | 12 | 0 | 278.9928 | 0
2033 | 10 | 12 | 1 | 275.033 | 0
2033 | 10 | 12 | 2 | 268.9493 | 0
2033 | 10 | 12 | 3 | 265.8896 | 0
2033 | 10 | 12 | 4 | 268.5301 | 0
2033 | 10 | 12 | 5 | 281.7598 | 0
2033 | 10 | 12 | 6 | 311.6583 | 0
2033 | 10 | 12 | 7 | 342.2784 | 0
2033 | 10 | 12 | 8 | 360.8173 | 0
2033 | 10 | 12 | 9 | 372.186 | 0
2033 | 10 | 12 | 10 | 377.7686 | 0
2033 | 10 | 12 | 11 | 382.9277 | 0
2033 | 10 | 12 | 12 | 389.006 | 0
2033 | 10 | 12 | 13 | 387.7444 | 0
2033 | 10 | 12 | 14 | 385.4486 | 0
2033 | 10 | 12 | 15 | 383.7907 | 0
2033 | 10 | 12 | 16 | 383.5906 | 0
2033 | 10 | 12 | 17 | 379.488 | 0
2033 | 10 | 12 | 18 | 371.1922 | 0
2033 | 10 | 12 | 19 | 359.7973 | 0
2033 | 10 | 12 | 20 | 344.9453 | 0
2033 | 10 | 12 | 21 | 332.9169 | 0
2033 | 10 | 12 | 22 | 318.7366 | 0
2033 | 10 | 12 | 23 | 302.0608 | 0
2033 | 10 | 13 | 0 | 284.9006 | 0
2033 | 10 | 13 | 1 | 276.7134 | 0
2033 | 10 | 13 | 2 | 270.3375 | 0
2033 | 10 | 13 | 3 | 267.0407 | 0
2033 | 10 | 13 | 4 | 269.31 | 0
2033 | 10 | 13 | 5 | 282.2573 | 0
2033 | 10 | 13 | 6 | 311.5105 | 0
2033 | 10 | 13 | 7 | 341.3292 | 0
2033 | 10 | 13 | 8 | 361.1581 | 0
2033 | 10 | 13 | 9 | 374.2573 | 0
2033 | 10 | 13 | 10 | 381.1812 | 0
2033 | 10 | 13 | 11 | 387.1094 | 0
2033 | 10 | 13 | 12 | 395.0878 | 0
2033 | 10 | 13 | 13 | 395.0999 | 0
2033 | 10 | 13 | 14 | 393.8569 | 0
2033 | 10 | 13 | 15 | 391.8173 | 0
2033 | 10 | 13 | 16 | 390.9496 | 0
2033 | 10 | 13 | 17 | 385.4517 | 0
2033 | 10 | 13 | 18 | 369.1664 | 0
2033 | 10 | 13 | 19 | 357.9445 | 0
2033 | 10 | 13 | 20 | 342.5337 | 0
2033 | 10 | 13 | 21 | 329.8254 | 0
2033 | 10 | 13 | 22 | 316.1865 | 0
2033 | 10 | 13 | 23 | 300.212 | 0
2033 | 10 | 14 | 0 | 283.8901 | 0
2033 | 10 | 14 | 1 | 277.5559 | 0
2033 | 10 | 14 | 2 | 270.9054 | 0
2033 | 10 | 14 | 3 | 267.2239 | 0
2033 | 10 | 14 | 4 | 269.1685 | 0
2033 | 10 | 14 | 5 | 281.3952 | 0
2033 | 10 | 14 | 6 | 311.3617 | 0
2033 | 10 | 14 | 7 | 341.3526 | 0
2033 | 10 | 14 | 8 | 359.4741 | 0
2033 | 10 | 14 | 9 | 372.5083 | 0
2033 | 10 | 14 | 10 | 381.0268 | 0
2033 | 10 | 14 | 11 | 388.4452 | 0
2033 | 10 | 14 | 12 | 399.8182 | 0
2033 | 10 | 14 | 13 | 401.0712 | 0
2033 | 10 | 14 | 14 | 401.3468 | 0
2033 | 10 | 14 | 15 | 400.6286 | 0
2033 | 10 | 14 | 16 | 400.0602 | 0
2033 | 10 | 14 | 17 | 393.6386 | 0
2033 | 10 | 14 | 18 | 374.2087 | 0
2033 | 10 | 14 | 19 | 360.1918 | 0
2033 | 10 | 14 | 20 | 343.8579 | 0
2033 | 10 | 14 | 21 | 331.012 | 0
2033 | 10 | 14 | 22 | 318.277 | 0
2033 | 10 | 14 | 23 | 304.5984 | 0
2033 | 10 | 15 | 0 | 293.6405 | 0
2033 | 10 | 15 | 1 | 279.8131 | 0
2033 | 10 | 15 | 2 | 272.6633 | 0
2033 | 10 | 15 | 3 | 267.7656 | 0
2033 | 10 | 15 | 4 | 266.4819 | 0
2033 | 10 | 15 | 5 | 271.7825 | 0
2033 | 10 | 15 | 6 | 283.5008 | 0
2033 | 10 | 15 | 7 | 291.8658 | 0
2033 | 10 | 15 | 8 | 300.4724 | 0
2033 | 10 | 15 | 9 | 313.0887 | 0
2033 | 10 | 15 | 10 | 323.99 | 0
2033 | 10 | 15 | 11 | 332.1452 | 0
2033 | 10 | 15 | 12 | 341.0645 | 0
2033 | 10 | 15 | 13 | 341.4014 | 0
2033 | 10 | 15 | 14 | 339.3697 | 0
2033 | 10 | 15 | 15 | 337.6525 | 0
2033 | 10 | 15 | 16 | 338.309 | 0
2033 | 10 | 15 | 17 | 334.971 | 0
2033 | 10 | 15 | 18 | 329.6599 | 0
2033 | 10 | 15 | 19 | 326.7385 | 0
2033 | 10 | 15 | 20 | 317.4628 | 0
2033 | 10 | 15 | 21 | 309.5556 | 0
2033 | 10 | 15 | 22 | 301.3781 | 0
2033 | 10 | 15 | 23 | 291.1195 | 0
2033 | 10 | 16 | 0 | 280.3219 | 0
2033 | 10 | 16 | 1 | 273.6761 | 0
2033 | 10 | 16 | 2 | 267.7407 | 0
2033 | 10 | 16 | 3 | 263.0206 | 0
2033 | 10 | 16 | 4 | 262.2791 | 0
2033 | 10 | 16 | 5 | 267.3524 | 0
2033 | 10 | 16 | 6 | 279.0664 | 0
2033 | 10 | 16 | 7 | 285.2878 | 0
2033 | 10 | 16 | 8 | 293.243 | 0
2033 | 10 | 16 | 9 | 305.6634 | 0
2033 | 10 | 16 | 10 | 315.9731 | 0
2033 | 10 | 16 | 11 | 325.2066 | 0
2033 | 10 | 16 | 12 | 335.5899 | 0
2033 | 10 | 16 | 13 | 334.954 | 0
2033 | 10 | 16 | 14 | 334.6305 | 0
2033 | 10 | 16 | 15 | 335.5276 | 0
2033 | 10 | 16 | 16 | 337.5225 | 0
2033 | 10 | 16 | 17 | 336.8364 | 0
2033 | 10 | 16 | 18 | 334.7844 | 0
2033 | 10 | 16 | 19 | 332.7632 | 0
2033 | 10 | 16 | 20 | 324.561 | 0
2033 | 10 | 16 | 21 | 317.285 | 0
2033 | 10 | 16 | 22 | 308.251 | 0
2033 | 10 | 16 | 23 | 295.6622 | 0
2033 | 10 | 17 | 0 | 283.9494 | 0
2033 | 10 | 17 | 1 | 278.6433 | 0
2033 | 10 | 17 | 2 | 273.5834 | 0
2033 | 10 | 17 | 3 | 271.4142 | 0
2033 | 10 | 17 | 4 | 275.211 | 0
2033 | 10 | 17 | 5 | 289.2003 | 0
2033 | 10 | 17 | 6 | 317.629 | 0
2033 | 10 | 17 | 7 | 345.4545 | 0
2033 | 10 | 17 | 8 | 363.6118 | 0
2033 | 10 | 17 | 9 | 374.8598 | 0
2033 | 10 | 17 | 10 | 379.5891 | 0
2033 | 10 | 17 | 11 | 383.6717 | 0
2033 | 10 | 17 | 12 | 389.1926 | 0
2033 | 10 | 17 | 13 | 387.7288 | 0
2033 | 10 | 17 | 14 | 385.0016 | 0
2033 | 10 | 17 | 15 | 382.3744 | 0
2033 | 10 | 17 | 16 | 382.0611 | 0
2033 | 10 | 17 | 17 | 379.134 | 0
2033 | 10 | 17 | 18 | 378.445 | 0
2033 | 10 | 17 | 19 | 367.9319 | 0
2033 | 10 | 17 | 20 | 352.2089 | 0
2033 | 10 | 17 | 21 | 338.5863 | 0
2033 | 10 | 17 | 22 | 323.7822 | 0
2033 | 10 | 17 | 23 | 306.2474 | 0
2033 | 10 | 18 | 0 | 288.7625 | 0
2033 | 10 | 18 | 1 | 280.6357 | 0
2033 | 10 | 18 | 2 | 275.0054 | 0
2033 | 10 | 18 | 3 | 272.4769 | 0
2033 | 10 | 18 | 4 | 275.5026 | 0
2033 | 10 | 18 | 5 | 288.353 | 0
2033 | 10 | 18 | 6 | 317.0621 | 0
2033 | 10 | 18 | 7 | 346.8741 | 0
2033 | 10 | 18 | 8 | 365.4504 | 0
2033 | 10 | 18 | 9 | 376.5908 | 0
2033 | 10 | 18 | 10 | 381.6265 | 0
2033 | 10 | 18 | 11 | 385.6076 | 0
2033 | 10 | 18 | 12 | 388.5669 | 0
2033 | 10 | 18 | 13 | 387.0424 | 0
2033 | 10 | 18 | 14 | 384.8055 | 0
2033 | 10 | 18 | 15 | 382.3406 | 0
2033 | 10 | 18 | 16 | 382.1539 | 0
2033 | 10 | 18 | 17 | 379.5681 | 0
2033 | 10 | 18 | 18 | 375.7453 | 0
2033 | 10 | 18 | 19 | 366.16 | 0
2033 | 10 | 18 | 20 | 351.7726 | 0
2033 | 10 | 18 | 21 | 339.6049 | 0
2033 | 10 | 18 | 22 | 325.2429 | 0
2033 | 10 | 18 | 23 | 308.1782 | 0
2033 | 10 | 19 | 0 | 292.5756 | 0
2033 | 10 | 19 | 1 | 284.5834 | 0
2033 | 10 | 19 | 2 | 278.7731 | 0
2033 | 10 | 19 | 3 | 275.9118 | 0
2033 | 10 | 19 | 4 | 278.6702 | 0
2033 | 10 | 19 | 5 | 291.2853 | 0
2033 | 10 | 19 | 6 | 319.6212 | 0
2033 | 10 | 19 | 7 | 349.0578 | 0
2033 | 10 | 19 | 8 | 366.9944 | 0
2033 | 10 | 19 | 9 | 377.1425 | 0
2033 | 10 | 19 | 10 | 381.3464 | 0
2033 | 10 | 19 | 11 | 385.0522 | 0
2033 | 10 | 19 | 12 | 390.5398 | 0
2033 | 10 | 19 | 13 | 388.7198 | 0
2033 | 10 | 19 | 14 | 386.0624 | 0
2033 | 10 | 19 | 15 | 383.59 | 0
2033 | 10 | 19 | 16 | 383.3772 | 0
2033 | 10 | 19 | 17 | 380.6646 | 0
2033 | 10 | 19 | 18 | 375.4146 | 0
2033 | 10 | 19 | 19 | 365.2825 | 0
2033 | 10 | 19 | 20 | 350.8602 | 0
2033 | 10 | 19 | 21 | 338.9003 | 0
2033 | 10 | 19 | 22 | 324.8244 | 0
2033 | 10 | 19 | 23 | 307.7248 | 0
2033 | 10 | 20 | 0 | 291.2858 | 0
2033 | 10 | 20 | 1 | 282.3808 | 0
2033 | 10 | 20 | 2 | 276.2531 | 0
2033 | 10 | 20 | 3 | 273.1903 | 0
2033 | 10 | 20 | 4 | 275.6768 | 0
2033 | 10 | 20 | 5 | 288.0766 | 0
2033 | 10 | 20 | 6 | 316.9526 | 0
2033 | 10 | 20 | 7 | 346.1544 | 0
2033 | 10 | 20 | 8 | 364.3571 | 0
2033 | 10 | 20 | 9 | 374.6102 | 0
2033 | 10 | 20 | 10 | 378.6386 | 0
2033 | 10 | 20 | 11 | 382.4975 | 0
2033 | 10 | 20 | 12 | 388.3161 | 0
2033 | 10 | 20 | 13 | 386.4486 | 0
2033 | 10 | 20 | 14 | 383.5809 | 0
2033 | 10 | 20 | 15 | 381.0062 | 0
2033 | 10 | 20 | 16 | 380.5737 | 0
2033 | 10 | 20 | 17 | 377.498 | 0
2033 | 10 | 20 | 18 | 374.0235 | 0
2033 | 10 | 20 | 19 | 362.97 | 0
2033 | 10 | 20 | 20 | 347.8253 | 0
2033 | 10 | 20 | 21 | 335.7636 | 0
2033 | 10 | 20 | 22 | 322.0819 | 0
2033 | 10 | 20 | 23 | 305.9284 | 0
2033 | 10 | 21 | 0 | 289.9684 | 0
2033 | 10 | 21 | 1 | 281.993 | 0
2033 | 10 | 21 | 2 | 275.5516 | 0
2033 | 10 | 21 | 3 | 271.9613 | 0
2033 | 10 | 21 | 4 | 273.9807 | 0
2033 | 10 | 21 | 5 | 286.0456 | 0
2033 | 10 | 21 | 6 | 314.1257 | 0
2033 | 10 | 21 | 7 | 342.5795 | 0
2033 | 10 | 21 | 8 | 361.3344 | 0
2033 | 10 | 21 | 9 | 373.8336 | 0
2033 | 10 | 21 | 10 | 380.3165 | 0
2033 | 10 | 21 | 11 | 385.0939 | 0
2033 | 10 | 21 | 12 | 390.8774 | 0
2033 | 10 | 21 | 13 | 390.0396 | 0
2033 | 10 | 21 | 14 | 388.228 | 0
2033 | 10 | 21 | 15 | 386.4797 | 0
2033 | 10 | 21 | 16 | 386.7511 | 0
2033 | 10 | 21 | 17 | 384.064 | 0
2033 | 10 | 21 | 18 | 372.8287 | 0
2033 | 10 | 21 | 19 | 361.457 | 0
2033 | 10 | 21 | 20 | 346.3887 | 0
2033 | 10 | 21 | 21 | 334.7177 | 0
2033 | 10 | 21 | 22 | 322.3167 | 0
2033 | 10 | 21 | 23 | 308.814 | 0
2033 | 10 | 22 | 0 | 294.5129 | 0
2033 | 10 | 22 | 1 | 286.8028 | 0
2033 | 10 | 22 | 2 | 280.1568 | 0
2033 | 10 | 22 | 3 | 275.6493 | 0
2033 | 10 | 22 | 4 | 275.0385 | 0
2033 | 10 | 22 | 5 | 281.3651 | 0
2033 | 10 | 22 | 6 | 294.4841 | 0
2033 | 10 | 22 | 7 | 303.5252 | 0
2033 | 10 | 22 | 8 | 311.9031 | 0
2033 | 10 | 22 | 9 | 324.7225 | 0
2033 | 10 | 22 | 10 | 336.0856 | 0
2033 | 10 | 22 | 11 | 345.2715 | 0
2033 | 10 | 22 | 12 | 350.0562 | 0
2033 | 10 | 22 | 13 | 349.5322 | 0
2033 | 10 | 22 | 14 | 348.1745 | 0
2033 | 10 | 22 | 15 | 347.8611 | 0
2033 | 10 | 22 | 16 | 349.3015 | 0
2033 | 10 | 22 | 17 | 347.7743 | 0
2033 | 10 | 22 | 18 | 345.1558 | 0
2033 | 10 | 22 | 19 | 341.8878 | 0
2033 | 10 | 22 | 20 | 332.942 | 0
2033 | 10 | 22 | 21 | 325.5032 | 0
2033 | 10 | 22 | 22 | 317.6243 | 0
2033 | 10 | 22 | 23 | 307.4789 | 0
2033 | 10 | 23 | 0 | 295.5237 | 0
2033 | 10 | 23 | 1 | 293.838 | 0
2033 | 10 | 23 | 2 | 287.9776 | 0
2033 | 10 | 23 | 3 | 283.8425 | 0
2033 | 10 | 23 | 4 | 283.5086 | 0
2033 | 10 | 23 | 5 | 289.9033 | 0
2033 | 10 | 23 | 6 | 301.8098 | 0
2033 | 10 | 23 | 7 | 309.6895 | 0
2033 | 10 | 23 | 8 | 315.1357 | 0
2033 | 10 | 23 | 9 | 325.5789 | 0
2033 | 10 | 23 | 10 | 336.1267 | 0
2033 | 10 | 23 | 11 | 345.7001 | 0
2033 | 10 | 23 | 12 | 354.506 | 0
2033 | 10 | 23 | 13 | 355.41 | 0
2033 | 10 | 23 | 14 | 355.2741 | 0
2033 | 10 | 23 | 15 | 356.0073 | 0
2033 | 10 | 23 | 16 | 358.6136 | 0
2033 | 10 | 23 | 17 | 359.2237 | 0
2033 | 10 | 23 | 18 | 358.8336 | 0
2033 | 10 | 23 | 19 | 355.4471 | 0
2033 | 10 | 23 | 20 | 345.8801 | 0
2033 | 10 | 23 | 21 | 338.1723 | 0
2033 | 10 | 23 | 22 | 328.3115 | 0
2033 | 10 | 23 | 23 | 315.0925 | 0
2033 | 10 | 24 | 0 | 303.1528 | 0
2033 | 10 | 24 | 1 | 294.8544 | 0
2033 | 10 | 24 | 2 | 289.5497 | 0
2033 | 10 | 24 | 3 | 287.3072 | 0
2033 | 10 | 24 | 4 | 290.9361 | 0
2033 | 10 | 24 | 5 | 304.1157 | 0
2033 | 10 | 24 | 6 | 331.8216 | 0
2033 | 10 | 24 | 7 | 359.2276 | 0
2033 | 10 | 24 | 8 | 378.5772 | 0
2033 | 10 | 24 | 9 | 391.3917 | 0
2033 | 10 | 24 | 10 | 397.3407 | 0
2033 | 10 | 24 | 11 | 401.4186 | 0
2033 | 10 | 24 | 12 | 408.7961 | 0
2033 | 10 | 24 | 13 | 408.0305 | 0
2033 | 10 | 24 | 14 | 406.0177 | 0
2033 | 10 | 24 | 15 | 404.237 | 0
2033 | 10 | 24 | 16 | 404.3565 | 0
2033 | 10 | 24 | 17 | 402.8044 | 0
2033 | 10 | 24 | 18 | 392.3081 | 0
2033 | 10 | 24 | 19 | 380.5871 | 0
2033 | 10 | 24 | 20 | 363.7226 | 0
2033 | 10 | 24 | 21 | 349.9102 | 0
2033 | 10 | 24 | 22 | 334.6201 | 0
2033 | 10 | 24 | 23 | 316.6955 | 0
2033 | 10 | 25 | 0 | 303.4979 | 0
2033 | 10 | 25 | 1 | 289.4586 | 0
2033 | 10 | 25 | 2 | 283.1532 | 0
2033 | 10 | 25 | 3 | 280.1273 | 0
2033 | 10 | 25 | 4 | 282.5954 | 0
2033 | 10 | 25 | 5 | 294.7186 | 0
2033 | 10 | 25 | 6 | 323.9254 | 0
2033 | 10 | 25 | 7 | 353.2669 | 0
2033 | 10 | 25 | 8 | 372.9732 | 0
2033 | 10 | 25 | 9 | 385.4838 | 0
2033 | 10 | 25 | 10 | 391.4856 | 0
2033 | 10 | 25 | 11 | 395.5773 | 0
2033 | 10 | 25 | 12 | 398.8421 | 0
2033 | 10 | 25 | 13 | 398.0518 | 0
2033 | 10 | 25 | 14 | 396.3903 | 0
2033 | 10 | 25 | 15 | 394.6997 | 0
2033 | 10 | 25 | 16 | 394.805 | 0
2033 | 10 | 25 | 17 | 392.3161 | 0
2033 | 10 | 25 | 18 | 387.6757 | 0
2033 | 10 | 25 | 19 | 374.8019 | 0
2033 | 10 | 25 | 20 | 357.4468 | 0
2033 | 10 | 25 | 21 | 343.6633 | 0
2033 | 10 | 25 | 22 | 328.4789 | 0
2033 | 10 | 25 | 23 | 310.5736 | 0
2033 | 10 | 26 | 0 | 296.5125 | 0
2033 | 10 | 26 | 1 | 288.2495 | 0
2033 | 10 | 26 | 2 | 282.1859 | 0
2033 | 10 | 26 | 3 | 279.3162 | 0
2033 | 10 | 26 | 4 | 282.0082 | 0
2033 | 10 | 26 | 5 | 294.4168 | 0
2033 | 10 | 26 | 6 | 322.9835 | 0
2033 | 10 | 26 | 7 | 352.7944 | 0
2033 | 10 | 26 | 8 | 373.3299 | 0
2033 | 10 | 26 | 9 | 386.0174 | 0
2033 | 10 | 26 | 10 | 392.4175 | 0
2033 | 10 | 26 | 11 | 396.9924 | 0
2033 | 10 | 26 | 12 | 399.0167 | 0
2033 | 10 | 26 | 13 | 397.8063 | 0
2033 | 10 | 26 | 14 | 395.5455 | 0
2033 | 10 | 26 | 15 | 393.8431 | 0
2033 | 10 | 26 | 16 | 394.2511 | 0
2033 | 10 | 26 | 17 | 392.4453 | 0
2033 | 10 | 26 | 18 | 388.3272 | 0
2033 | 10 | 26 | 19 | 378.1835 | 0
2033 | 10 | 26 | 20 | 363.4697 | 0
2033 | 10 | 26 | 21 | 351.3856 | 0
2033 | 10 | 26 | 22 | 337.4173 | 0
2033 | 10 | 26 | 23 | 319.9927 | 0
2033 | 10 | 27 | 0 | 304.2114 | 0
2033 | 10 | 27 | 1 | 295.2638 | 0
2033 | 10 | 27 | 2 | 289.3535 | 0
2033 | 10 | 27 | 3 | 286.6488 | 0
2033 | 10 | 27 | 4 | 289.438 | 0
2033 | 10 | 27 | 5 | 301.7951 | 0
2033 | 10 | 27 | 6 | 328.4202 | 0
2033 | 10 | 27 | 7 | 357.7756 | 0
2033 | 10 | 27 | 8 | 378.6915 | 0
2033 | 10 | 27 | 9 | 391.4176 | 0
2033 | 10 | 27 | 10 | 397.101 | 0
2033 | 10 | 27 | 11 | 401.5605 | 0
2033 | 10 | 27 | 12 | 410.2602 | 0
2033 | 10 | 27 | 13 | 409.8798 | 0
2033 | 10 | 27 | 14 | 408.1949 | 0
2033 | 10 | 27 | 15 | 406.8938 | 0
2033 | 10 | 27 | 16 | 407.359 | 0
2033 | 10 | 27 | 17 | 405.5615 | 0
2033 | 10 | 27 | 18 | 399.9971 | 0
2033 | 10 | 27 | 19 | 388.0348 | 0
2033 | 10 | 27 | 20 | 371.5742 | 0
2033 | 10 | 27 | 21 | 358.7307 | 0
2033 | 10 | 27 | 22 | 344.6725 | 0
2033 | 10 | 27 | 23 | 327.6625 | 0
2033 | 10 | 28 | 0 | 308.2779 | 0
2033 | 10 | 28 | 1 | 299.9308 | 0
2033 | 10 | 28 | 2 | 293.1315 | 0
2033 | 10 | 28 | 3 | 289.5451 | 0
2033 | 10 | 28 | 4 | 291.4054 | 0
2033 | 10 | 28 | 5 | 302.8991 | 0
2033 | 10 | 28 | 6 | 328.5974 | 0
2033 | 10 | 28 | 7 | 356.7408 | 0
2033 | 10 | 28 | 8 | 377.0219 | 0
2033 | 10 | 28 | 9 | 391.0146 | 0
2033 | 10 | 28 | 10 | 398.3005 | 0
2033 | 10 | 28 | 11 | 402.9065 | 0
2033 | 10 | 28 | 12 | 407.3603 | 0
2033 | 10 | 28 | 13 | 406.507 | 0
2033 | 10 | 28 | 14 | 404.8975 | 0
2033 | 10 | 28 | 15 | 403.5166 | 0
2033 | 10 | 28 | 16 | 403.865 | 0
2033 | 10 | 28 | 17 | 401.8177 | 0
2033 | 10 | 28 | 18 | 392.946 | 0
2033 | 10 | 28 | 19 | 380.3745 | 0
2033 | 10 | 28 | 20 | 363.9771 | 0
2033 | 10 | 28 | 21 | 351.5034 | 0
2033 | 10 | 28 | 22 | 338.6045 | 0
2033 | 10 | 28 | 23 | 324.4289 | 0
2033 | 10 | 29 | 0 | 310.0551 | 0
2033 | 10 | 29 | 1 | 306.9455 | 0
2033 | 10 | 29 | 2 | 299.6508 | 0
2033 | 10 | 29 | 3 | 294.9312 | 0
2033 | 10 | 29 | 4 | 294.4211 | 0
2033 | 10 | 29 | 5 | 300.9734 | 0
2033 | 10 | 29 | 6 | 314.2689 | 0
2033 | 10 | 29 | 7 | 323.5135 | 0
2033 | 10 | 29 | 8 | 329.9099 | 0
2033 | 10 | 29 | 9 | 340.5828 | 0
2033 | 10 | 29 | 10 | 350.9039 | 0
2033 | 10 | 29 | 11 | 359.5246 | 0
2033 | 10 | 29 | 12 | 365.0205 | 0
2033 | 10 | 29 | 13 | 364.0474 | 0
2033 | 10 | 29 | 14 | 362.3337 | 0
2033 | 10 | 29 | 15 | 361.8596 | 0
2033 | 10 | 29 | 16 | 363.6591 | 0
2033 | 10 | 29 | 17 | 362.8519 | 0
2033 | 10 | 29 | 18 | 361.459 | 0
2033 | 10 | 29 | 19 | 355.9946 | 0
2033 | 10 | 29 | 20 | 345.4705 | 0
2033 | 10 | 29 | 21 | 337.3834 | 0
2033 | 10 | 29 | 22 | 328.6102 | 0
2033 | 10 | 29 | 23 | 318.1983 | 0
2033 | 10 | 30 | 0 | 309.4321 | 0
2033 | 10 | 30 | 1 | 304.266 | 0
2033 | 10 | 30 | 2 | 297.365 | 0
2033 | 10 | 30 | 3 | 292.3248 | 0
2033 | 10 | 30 | 4 | 291.0348 | 0
2033 | 10 | 30 | 5 | 296.5826 | 0
2033 | 10 | 30 | 6 | 308.9652 | 0
2033 | 10 | 30 | 7 | 315.7202 | 0
2033 | 10 | 30 | 8 | 320.7408 | 0
2033 | 10 | 30 | 9 | 331.3251 | 0
2033 | 10 | 30 | 10 | 342.2349 | 0
2033 | 10 | 30 | 11 | 351.72 | 0
2033 | 10 | 30 | 12 | 356.5962 | 0
2033 | 10 | 30 | 13 | 356.7808 | 0
2033 | 10 | 30 | 14 | 356.0463 | 0
2033 | 10 | 30 | 15 | 356.4196 | 0
2033 | 10 | 30 | 16 | 358.1762 | 0
2033 | 10 | 30 | 17 | 359.575 | 0
2033 | 10 | 30 | 18 | 356.8523 | 0
2033 | 10 | 30 | 19 | 352.3628 | 0
2033 | 10 | 30 | 20 | 342.3674 | 0
2033 | 10 | 30 | 21 | 334.5582 | 0
2033 | 10 | 30 | 22 | 324.974 | 0
2033 | 10 | 30 | 23 | 312.318 | 0
2033 | 10 | 31 | 0 | 302.3263 | 0
2033 | 10 | 31 | 1 | 299.5994 | 0
2033 | 10 | 31 | 2 | 294.2746 | 0
2033 | 10 | 31 | 3 | 292.1934 | 0
2033 | 10 | 31 | 4 | 296.5856 | 0
2033 | 10 | 31 | 5 | 311.087 | 0
2033 | 10 | 31 | 6 | 341.2696 | 0
2033 | 10 | 31 | 7 | 370.8671 | 0
2033 | 10 | 31 | 8 | 390.38 | 0
2033 | 10 | 31 | 9 | 401.3039 | 0
2033 | 10 | 31 | 10 | 405.5317 | 0
2033 | 10 | 31 | 11 | 409.0961 | 0
2033 | 10 | 31 | 12 | 416.4526 | 0
2033 | 10 | 31 | 13 | 414.6896 | 0
2033 | 10 | 31 | 14 | 411.9719 | 0
2033 | 10 | 31 | 15 | 409.8389 | 0
2033 | 10 | 31 | 16 | 410.0168 | 0
2033 | 10 | 31 | 17 | 408.8425 | 0
2033 | 10 | 31 | 18 | 409.3187 | 0
2033 | 10 | 31 | 19 | 396.8513 | 0
2033 | 10 | 31 | 20 | 379.3722 | 0
2033 | 10 | 31 | 21 | 365.4586 | 0
2033 | 10 | 31 | 22 | 349.8221 | 0
2033 | 10 | 31 | 23 | 331.0772 | 0
2033 | 11 | 1 | 0 | 313.7144 | 0
2033 | 11 | 1 | 1 | 306.1795 | 0
2033 | 11 | 1 | 2 | 300.1973 | 0
2033 | 11 | 1 | 3 | 296.692 | 0
2033 | 11 | 1 | 4 | 299.4709 | 0
2033 | 11 | 1 | 5 | 312.642 | 0
2033 | 11 | 1 | 6 | 342.5359 | 0
2033 | 11 | 1 | 7 | 373.8632 | 0
2033 | 11 | 1 | 8 | 393.2011 | 0
2033 | 11 | 1 | 9 | 402.4941 | 0
2033 | 11 | 1 | 10 | 405.9398 | 0
2033 | 11 | 1 | 11 | 409.8578 | 0
2033 | 11 | 1 | 12 | 414.0319 | 0
2033 | 11 | 1 | 13 | 413.6477 | 0
2033 | 11 | 1 | 14 | 411.9299 | 0
2033 | 11 | 1 | 15 | 409.7649 | 0
2033 | 11 | 1 | 16 | 409.047 | 0
2033 | 11 | 1 | 17 | 405.1381 | 0
2033 | 11 | 1 | 18 | 400.2157 | 0
2033 | 11 | 1 | 19 | 387.7858 | 0
2033 | 11 | 1 | 20 | 371.1107 | 0
2033 | 11 | 1 | 21 | 358.1766 | 0
2033 | 11 | 1 | 22 | 342.4161 | 0
2033 | 11 | 1 | 23 | 323.5085 | 0
2033 | 11 | 2 | 0 | 304.0203 | 0
2033 | 11 | 2 | 1 | 302.3219 | 0
2033 | 11 | 2 | 2 | 296.0908 | 0
2033 | 11 | 2 | 3 | 292.5789 | 0
2033 | 11 | 2 | 4 | 295.4549 | 0
2033 | 11 | 2 | 5 | 308.9869 | 0
2033 | 11 | 2 | 6 | 338.2402 | 0
2033 | 11 | 2 | 7 | 372.1996 | 0
2033 | 11 | 2 | 8 | 392.7031 | 0
2033 | 11 | 2 | 9 | 403.4701 | 0
2033 | 11 | 2 | 10 | 409.2547 | 0
2033 | 11 | 2 | 11 | 414.8106 | 0
2033 | 11 | 2 | 12 | 417.7907 | 0
2033 | 11 | 2 | 13 | 417.8095 | 0
2033 | 11 | 2 | 14 | 416.5499 | 0
2033 | 11 | 2 | 15 | 414.7378 | 0
2033 | 11 | 2 | 16 | 414.457 | 0
2033 | 11 | 2 | 17 | 411.5299 | 0
2033 | 11 | 2 | 18 | 404.8772 | 0
2033 | 11 | 2 | 19 | 392.0574 | 0
2033 | 11 | 2 | 20 | 375.3188 | 0
2033 | 11 | 2 | 21 | 361.9272 | 0
2033 | 11 | 2 | 22 | 345.8521 | 0
2033 | 11 | 2 | 23 | 327.0416 | 0
2033 | 11 | 3 | 0 | 311.1899 | 0
2033 | 11 | 3 | 1 | 274.8959 | 0
2033 | 11 | 3 | 2 | 268.6847 | 0
2033 | 11 | 3 | 3 | 265.0705 | 0
2033 | 11 | 3 | 4 | 267.2695 | 0
2033 | 11 | 3 | 5 | 279.4596 | 0
2033 | 11 | 3 | 6 | 307.9435 | 0
2033 | 11 | 3 | 7 | 338.7913 | 0
2033 | 11 | 3 | 8 | 359.5699 | 0
2033 | 11 | 3 | 9 | 371.9934 | 0
2033 | 11 | 3 | 10 | 378.7633 | 0
2033 | 11 | 3 | 11 | 384.823 | 0
2033 | 11 | 3 | 12 | 389.6784 | 0
2033 | 11 | 3 | 13 | 390.0084 | 0
2033 | 11 | 3 | 14 | 389.6875 | 0
2033 | 11 | 3 | 15 | 389.0032 | 0
2033 | 11 | 3 | 16 | 389.5341 | 0
2033 | 11 | 3 | 17 | 386.8559 | 0
2033 | 11 | 3 | 18 | 374.5326 | 0
2033 | 11 | 3 | 19 | 362.1372 | 0
2033 | 11 | 3 | 20 | 346.3238 | 0
2033 | 11 | 3 | 21 | 334.7222 | 0
2033 | 11 | 3 | 22 | 320.9374 | 0
2033 | 11 | 3 | 23 | 304.6589 | 0
2033 | 11 | 4 | 0 | 288.4969 | 0
2033 | 11 | 4 | 1 | 307.8827 | 0
2033 | 11 | 4 | 2 | 301.0758 | 0
2033 | 11 | 4 | 3 | 296.9895 | 0
2033 | 11 | 4 | 4 | 299.3729 | 0
2033 | 11 | 4 | 5 | 312.6393 | 0
2033 | 11 | 4 | 6 | 342.1532 | 0
2033 | 11 | 4 | 7 | 374.736 | 0
2033 | 11 | 4 | 8 | 395.7919 | 0
2033 | 11 | 4 | 9 | 409.0216 | 0
2033 | 11 | 4 | 10 | 416.4285 | 0
2033 | 11 | 4 | 11 | 422.7333 | 0
2033 | 11 | 4 | 12 | 428.4607 | 0
2033 | 11 | 4 | 13 | 428.1862 | 0
2033 | 11 | 4 | 14 | 428.0084 | 0
2033 | 11 | 4 | 15 | 427.3285 | 0
2033 | 11 | 4 | 16 | 427.8488 | 0
2033 | 11 | 4 | 17 | 424.9626 | 0
2033 | 11 | 4 | 18 | 413.7687 | 0
2033 | 11 | 4 | 19 | 398.3694 | 0
2033 | 11 | 4 | 20 | 380.1003 | 0
2033 | 11 | 4 | 21 | 367.0119 | 0
2033 | 11 | 4 | 22 | 352.4909 | 0
2033 | 11 | 4 | 23 | 337.2328 | 0
2033 | 11 | 5 | 0 | 321.9281 | 0
2033 | 11 | 5 | 1 | 315.4793 | 0
2033 | 11 | 5 | 2 | 307.8751 | 0
2033 | 11 | 5 | 3 | 302.3345 | 0
2033 | 11 | 5 | 4 | 301.3661 | 0
2033 | 11 | 5 | 5 | 307.8931 | 0
2033 | 11 | 5 | 6 | 323.9092 | 0
2033 | 11 | 5 | 7 | 334.5749 | 0
2033 | 11 | 5 | 8 | 344.4393 | 0
2033 | 11 | 5 | 9 | 357.1323 | 0
2033 | 11 | 5 | 10 | 368.4904 | 0
2033 | 11 | 5 | 11 | 378.0284 | 0
2033 | 11 | 5 | 12 | 383.8355 | 0
2033 | 11 | 5 | 13 | 383.6757 | 0
2033 | 11 | 5 | 14 | 383.1592 | 0
2033 | 11 | 5 | 15 | 383.8037 | 0
2033 | 11 | 5 | 16 | 385.9723 | 0
2033 | 11 | 5 | 17 | 384.135 | 0
2033 | 11 | 5 | 18 | 382.5756 | 0
2033 | 11 | 5 | 19 | 376.2491 | 0
2033 | 11 | 5 | 20 | 364.8728 | 0
2033 | 11 | 5 | 21 | 356.6066 | 0
2033 | 11 | 5 | 22 | 347.1777 | 0
2033 | 11 | 5 | 23 | 335.395 | 0
2033 | 11 | 6 | 0 | 325.4925 | 0
2033 | 11 | 6 | 1 | 323.083 | 0
2033 | 11 | 6 | 2 | 313.3524 | 0
2033 | 11 | 6 | 3 | 304.6619 | 0
2033 | 11 | 6 | 4 | 299.0978 | 0
2033 | 11 | 6 | 5 | 298.7908 | 0
2033 | 11 | 6 | 6 | 299.6967 | 0
2033 | 11 | 6 | 7 | 303.0823 | 0
2033 | 11 | 6 | 8 | 319.2407 | 0
2033 | 11 | 6 | 9 | 337.4262 | 0
2033 | 11 | 6 | 10 | 353.7885 | 0
2033 | 11 | 6 | 11 | 365.4927 | 0
2033 | 11 | 6 | 12 | 374.1106 | 0
2033 | 11 | 6 | 13 | 379.1844 | 0
2033 | 11 | 6 | 14 | 379.983 | 0
2033 | 11 | 6 | 15 | 380.7881 | 0
2033 | 11 | 6 | 16 | 383.2449 | 0
2033 | 11 | 6 | 17 | 385.2675 | 0
2033 | 11 | 6 | 18 | 386.7724 | 0
2033 | 11 | 6 | 19 | 382.8799 | 0
2033 | 11 | 6 | 20 | 372.2059 | 0
2033 | 11 | 6 | 21 | 362.6619 | 0
2033 | 11 | 6 | 22 | 355.6238 | 0
2033 | 11 | 6 | 23 | 343.322 | 0
2033 | 11 | 7 | 0 | 331.5111 | 0
2033 | 11 | 7 | 1 | 314.6317 | 0
2033 | 11 | 7 | 2 | 306.3155 | 0
2033 | 11 | 7 | 3 | 300.2712 | 0
2033 | 11 | 7 | 4 | 300.0528 | 0
2033 | 11 | 7 | 5 | 308.5165 | 0
2033 | 11 | 7 | 6 | 327.6666 | 0
2033 | 11 | 7 | 7 | 354.0007 | 0
2033 | 11 | 7 | 8 | 383.3004 | 0
2033 | 11 | 7 | 9 | 402.2833 | 0
2033 | 11 | 7 | 10 | 413.3281 | 0
2033 | 11 | 7 | 11 | 420.0468 | 0
2033 | 11 | 7 | 12 | 425.3433 | 0
2033 | 11 | 7 | 13 | 428.3971 | 0
2033 | 11 | 7 | 14 | 427.0943 | 0
2033 | 11 | 7 | 15 | 424.9064 | 0
2033 | 11 | 7 | 16 | 424.9671 | 0
2033 | 11 | 7 | 17 | 424.9768 | 0
2033 | 11 | 7 | 18 | 425.1209 | 0
2033 | 11 | 7 | 19 | 414.2389 | 0
2033 | 11 | 7 | 20 | 397.0597 | 0
2033 | 11 | 7 | 21 | 381.9077 | 0
2033 | 11 | 7 | 22 | 369.3531 | 0
2033 | 11 | 7 | 23 | 352.119 | 0
2033 | 11 | 8 | 0 | 333.027 | 0
2033 | 11 | 8 | 1 | 316.9949 | 0
2033 | 11 | 8 | 2 | 308.2959 | 0
2033 | 11 | 8 | 3 | 301.975 | 0
2033 | 11 | 8 | 4 | 301.0189 | 0
2033 | 11 | 8 | 5 | 308.6734 | 0
2033 | 11 | 8 | 6 | 325.5112 | 0
2033 | 11 | 8 | 7 | 353.8293 | 0
2033 | 11 | 8 | 8 | 384.0562 | 0
2033 | 11 | 8 | 9 | 402.791 | 0
2033 | 11 | 8 | 10 | 413.4814 | 0
2033 | 11 | 8 | 11 | 419.9374 | 0
2033 | 11 | 8 | 12 | 427.9054 | 0
2033 | 11 | 8 | 13 | 431.9476 | 0
2033 | 11 | 8 | 14 | 431.8657 | 0
2033 | 11 | 8 | 15 | 430.3892 | 0
2033 | 11 | 8 | 16 | 430.9486 | 0
2033 | 11 | 8 | 17 | 430.5861 | 0
2033 | 11 | 8 | 18 | 425.5106 | 0
2033 | 11 | 8 | 19 | 414.8457 | 0
2033 | 11 | 8 | 20 | 398.1848 | 0
2033 | 11 | 8 | 21 | 383.6016 | 0
2033 | 11 | 8 | 22 | 371.4002 | 0
2033 | 11 | 8 | 23 | 354.2548 | 0
2033 | 11 | 9 | 0 | 335.3876 | 0
2033 | 11 | 9 | 1 | 318.7338 | 0
2033 | 11 | 9 | 2 | 309.7179 | 0
2033 | 11 | 9 | 3 | 303.0256 | 0
2033 | 11 | 9 | 4 | 301.7409 | 0
2033 | 11 | 9 | 5 | 309.1851 | 0
2033 | 11 | 9 | 6 | 327.0205 | 0
2033 | 11 | 9 | 7 | 355.3232 | 0
2033 | 11 | 9 | 8 | 384.9481 | 0
2033 | 11 | 9 | 9 | 402.7297 | 0
2033 | 11 | 9 | 10 | 412.7524 | 0
2033 | 11 | 9 | 11 | 418.9433 | 0
2033 | 11 | 9 | 12 | 426.2759 | 0
2033 | 11 | 9 | 13 | 429.4105 | 0
2033 | 11 | 9 | 14 | 428.4039 | 0
2033 | 11 | 9 | 15 | 426.4048 | 0
2033 | 11 | 9 | 16 | 426.6902 | 0
2033 | 11 | 9 | 17 | 426.5155 | 0
2033 | 11 | 9 | 18 | 423.9987 | 0
2033 | 11 | 9 | 19 | 414.0362 | 0
2033 | 11 | 9 | 20 | 398.5961 | 0
2033 | 11 | 9 | 21 | 384.9508 | 0
2033 | 11 | 9 | 22 | 373.4343 | 0
2033 | 11 | 9 | 23 | 356.6612 | 0
2033 | 11 | 10 | 0 | 334.3969 | 0
2033 | 11 | 10 | 1 | 321.9532 | 0
2033 | 11 | 10 | 2 | 312.8456 | 0
2033 | 11 | 10 | 3 | 306.3083 | 0
2033 | 11 | 10 | 4 | 305.124 | 0
2033 | 11 | 10 | 5 | 312.5325 | 0
2033 | 11 | 10 | 6 | 328.4468 | 0
2033 | 11 | 10 | 7 | 356.7173 | 0
2033 | 11 | 10 | 8 | 387.5294 | 0
2033 | 11 | 10 | 9 | 406.1428 | 0
2033 | 11 | 10 | 10 | 416.4093 | 0
2033 | 11 | 10 | 11 | 422.9842 | 0
2033 | 11 | 10 | 12 | 428.4213 | 0
2033 | 11 | 10 | 13 | 431.1699 | 0
2033 | 11 | 10 | 14 | 429.6024 | 0
2033 | 11 | 10 | 15 | 427.2819 | 0
2033 | 11 | 10 | 16 | 427.2684 | 0
2033 | 11 | 10 | 17 | 427.3164 | 0
2033 | 11 | 10 | 18 | 426.9472 | 0
2033 | 11 | 10 | 19 | 417.3402 | 0
2033 | 11 | 10 | 20 | 402.1519 | 0
2033 | 11 | 10 | 21 | 388.8512 | 0
2033 | 11 | 10 | 22 | 377.9557 | 0
2033 | 11 | 10 | 23 | 362.2886 | 0
2033 | 11 | 11 | 0 | 340.1422 | 0
2033 | 11 | 11 | 1 | 326.3674 | 0
2033 | 11 | 11 | 2 | 316.5489 | 0
2033 | 11 | 11 | 3 | 309.0689 | 0
2033 | 11 | 11 | 4 | 306.997 | 0
2033 | 11 | 11 | 5 | 313.6985 | 0
2033 | 11 | 11 | 6 | 329.4338 | 0
2033 | 11 | 11 | 7 | 356.4074 | 0
2033 | 11 | 11 | 8 | 386.2309 | 0
2033 | 11 | 11 | 9 | 406.6498 | 0
2033 | 11 | 11 | 10 | 418.8414 | 0
2033 | 11 | 11 | 11 | 426.1834 | 0
2033 | 11 | 11 | 12 | 433.3863 | 0
2033 | 11 | 11 | 13 | 436.6346 | 0
2033 | 11 | 11 | 14 | 436.2089 | 0
2033 | 11 | 11 | 15 | 434.6563 | 0
2033 | 11 | 11 | 16 | 434.7645 | 0
2033 | 11 | 11 | 17 | 434.3281 | 0
2033 | 11 | 11 | 18 | 430.4611 | 0
2033 | 11 | 11 | 19 | 417.1793 | 0
2033 | 11 | 11 | 20 | 399.2989 | 0
2033 | 11 | 11 | 21 | 384.8058 | 0
2033 | 11 | 11 | 22 | 374.2012 | 0
2033 | 11 | 11 | 23 | 360.6131 | 0
2033 | 11 | 12 | 0 | 344.2466 | 0
2033 | 11 | 12 | 1 | 334.8673 | 0
2033 | 11 | 12 | 2 | 325.1103 | 0
2033 | 11 | 12 | 3 | 316.9051 | 0
2033 | 11 | 12 | 4 | 312.7704 | 0
2033 | 11 | 12 | 5 | 314.3591 | 0
2033 | 11 | 12 | 6 | 318.0227 | 0
2033 | 11 | 12 | 7 | 324.442 | 0
2033 | 11 | 12 | 8 | 339.7276 | 0
2033 | 11 | 12 | 9 | 355.9619 | 0
2033 | 11 | 12 | 10 | 370.4926 | 0
2033 | 11 | 12 | 11 | 381.7346 | 0
2033 | 11 | 12 | 12 | 391.2827 | 0
2033 | 11 | 12 | 13 | 394.3669 | 0
2033 | 11 | 12 | 14 | 393.8499 | 0
2033 | 11 | 12 | 15 | 393.3357 | 0
2033 | 11 | 12 | 16 | 395.3322 | 0
2033 | 11 | 12 | 17 | 396.602 | 0
2033 | 11 | 12 | 18 | 402.2662 | 0
2033 | 11 | 12 | 19 | 398.8318 | 0
2033 | 11 | 12 | 20 | 388.5841 | 0
2033 | 11 | 12 | 21 | 379.4567 | 0
2033 | 11 | 12 | 22 | 373.5027 | 0
2033 | 11 | 12 | 23 | 363.7168 | 0
2033 | 11 | 13 | 0 | 351.825 | 0
2033 | 11 | 13 | 1 | 342.903 | 0
2033 | 11 | 13 | 2 | 333.281 | 0
2033 | 11 | 13 | 3 | 324.7301 | 0
2033 | 11 | 13 | 4 | 319.9322 | 0
2033 | 11 | 13 | 5 | 320.5334 | 0
2033 | 11 | 13 | 6 | 323.9957 | 0
2033 | 11 | 13 | 7 | 327.9378 | 0
2033 | 11 | 13 | 8 | 340.8529 | 0
2033 | 11 | 13 | 9 | 356.5004 | 0
2033 | 11 | 13 | 10 | 371.627 | 0
2033 | 11 | 13 | 11 | 383.4372 | 0
2033 | 11 | 13 | 12 | 392.9757 | 0
2033 | 11 | 13 | 13 | 397.4809 | 0
2033 | 11 | 13 | 14 | 397.7371 | 0
2033 | 11 | 13 | 15 | 398.3966 | 0
2033 | 11 | 13 | 16 | 401.0541 | 0
2033 | 11 | 13 | 17 | 404.9447 | 0
2033 | 11 | 13 | 18 | 403.9583 | 0
2033 | 11 | 13 | 19 | 402.4956 | 0
2033 | 11 | 13 | 20 | 393.6627 | 0
2033 | 11 | 13 | 21 | 385.3486 | 0
2033 | 11 | 13 | 22 | 378.5395 | 0
2033 | 11 | 13 | 23 | 366.5507 | 0
2033 | 11 | 14 | 0 | 352.2683 | 0
2033 | 11 | 14 | 1 | 340.0193 | 0
2033 | 11 | 14 | 2 | 331.4552 | 0
2033 | 11 | 14 | 3 | 325.5332 | 0
2033 | 11 | 14 | 4 | 325.5165 | 0
2033 | 11 | 14 | 5 | 333.6577 | 0
2033 | 11 | 14 | 6 | 351.5643 | 0
2033 | 11 | 14 | 7 | 376.9633 | 0
2033 | 11 | 14 | 8 | 406.2625 | 0
2033 | 11 | 14 | 9 | 423.9684 | 0
2033 | 11 | 14 | 10 | 432.4965 | 0
2033 | 11 | 14 | 11 | 437.6899 | 0
2033 | 11 | 14 | 12 | 447.9284 | 0
2033 | 11 | 14 | 13 | 450.4254 | 0
2033 | 11 | 14 | 14 | 448.465 | 0
2033 | 11 | 14 | 15 | 446.3267 | 0
2033 | 11 | 14 | 16 | 446.127 | 0
2033 | 11 | 14 | 17 | 447.4794 | 0
2033 | 11 | 14 | 18 | 449.7527 | 0
2033 | 11 | 14 | 19 | 440.3653 | 0
2033 | 11 | 14 | 20 | 424.1124 | 0
2033 | 11 | 14 | 21 | 409.2862 | 0
2033 | 11 | 14 | 22 | 396.9294 | 0
2033 | 11 | 14 | 23 | 379.2659 | 0
2033 | 11 | 15 | 0 | 355.3513 | 0
2033 | 11 | 15 | 1 | 346.2653 | 0
2033 | 11 | 15 | 2 | 336.9803 | 0
2033 | 11 | 15 | 3 | 330.6535 | 0
2033 | 11 | 15 | 4 | 329.6586 | 0
2033 | 11 | 15 | 5 | 336.7582 | 0
2033 | 11 | 15 | 6 | 351.6486 | 0
2033 | 11 | 15 | 7 | 379.5149 | 0
2033 | 11 | 15 | 8 | 413.3175 | 0
2033 | 11 | 15 | 9 | 435.0636 | 0
2033 | 11 | 15 | 10 | 447.1082 | 0
2033 | 11 | 15 | 11 | 453.7308 | 0
2033 | 11 | 15 | 12 | 460.1015 | 0
2033 | 11 | 15 | 13 | 464.3108 | 0
2033 | 11 | 15 | 14 | 463.8509 | 0
2033 | 11 | 15 | 15 | 462.7964 | 0
2033 | 11 | 15 | 16 | 463.6 | 0
2033 | 11 | 15 | 17 | 465.4942 | 0
2033 | 11 | 15 | 18 | 462.7595 | 0
2033 | 11 | 15 | 19 | 452.0811 | 0
2033 | 11 | 15 | 20 | 434.7081 | 0
2033 | 11 | 15 | 21 | 419.3618 | 0
2033 | 11 | 15 | 22 | 406.6686 | 0
2033 | 11 | 15 | 23 | 388.3734 | 0
2033 | 11 | 16 | 0 | 369.5509 | 0
2033 | 11 | 16 | 1 | 351.5031 | 0
2033 | 11 | 16 | 2 | 341.6099 | 0
2033 | 11 | 16 | 3 | 334.541 | 0
2033 | 11 | 16 | 4 | 332.8552 | 0
2033 | 11 | 16 | 5 | 339.4588 | 0
2033 | 11 | 16 | 6 | 355.9098 | 0
2033 | 11 | 16 | 7 | 383.3395 | 0
2033 | 11 | 16 | 8 | 415.6158 | 0
2033 | 11 | 16 | 9 | 436.4956 | 0
2033 | 11 | 16 | 10 | 447.8304 | 0
2033 | 11 | 16 | 11 | 454.2564 | 0
2033 | 11 | 16 | 12 | 459.4337 | 0
2033 | 11 | 16 | 13 | 462.1028 | 0
2033 | 11 | 16 | 14 | 460.5661 | 0
2033 | 11 | 16 | 15 | 458.8663 | 0
2033 | 11 | 16 | 16 | 458.8756 | 0
2033 | 11 | 16 | 17 | 460.0513 | 0
2033 | 11 | 16 | 18 | 459.4826 | 0
2033 | 11 | 16 | 19 | 447.6722 | 0
2033 | 11 | 16 | 20 | 430.0387 | 0
2033 | 11 | 16 | 21 | 414.7928 | 0
2033 | 11 | 16 | 22 | 402.1705 | 0
2033 | 11 | 16 | 23 | 383.7468 | 0
2033 | 11 | 17 | 0 | 367.3373 | 0
2033 | 11 | 17 | 1 | 352.4935 | 0
2033 | 11 | 17 | 2 | 342.4014 | 0
2033 | 11 | 17 | 3 | 335.4245 | 0
2033 | 11 | 17 | 4 | 333.7505 | 0
2033 | 11 | 17 | 5 | 340.2507 | 0
2033 | 11 | 17 | 6 | 357.1007 | 0
2033 | 11 | 17 | 7 | 384.202 | 0
2033 | 11 | 17 | 8 | 416.6804 | 0
2033 | 11 | 17 | 9 | 436.565 | 0
2033 | 11 | 17 | 10 | 446.5265 | 0
2033 | 11 | 17 | 11 | 452.5135 | 0
2033 | 11 | 17 | 12 | 459.8265 | 0
2033 | 11 | 17 | 13 | 462.2961 | 0
2033 | 11 | 17 | 14 | 460.1887 | 0
2033 | 11 | 17 | 15 | 458.2376 | 0
2033 | 11 | 17 | 16 | 458.1328 | 0
2033 | 11 | 17 | 17 | 459.5917 | 0
2033 | 11 | 17 | 18 | 462.6791 | 0
2033 | 11 | 17 | 19 | 451.5467 | 0
2033 | 11 | 17 | 20 | 434.3689 | 0
2033 | 11 | 17 | 21 | 419.5636 | 0
2033 | 11 | 17 | 22 | 407.7054 | 0
2033 | 11 | 17 | 23 | 390.5308 | 0
2033 | 11 | 18 | 0 | 373.0214 | 0
2033 | 11 | 18 | 1 | 356.2226 | 0
2033 | 11 | 18 | 2 | 345.5522 | 0
2033 | 11 | 18 | 3 | 337.6259 | 0
2033 | 11 | 18 | 4 | 335.1337 | 0
2033 | 11 | 18 | 5 | 340.9708 | 0
2033 | 11 | 18 | 6 | 354.1193 | 0
2033 | 11 | 18 | 7 | 379.7249 | 0
2033 | 11 | 18 | 8 | 411.6475 | 0
2033 | 11 | 18 | 9 | 433.4446 | 0
2033 | 11 | 18 | 10 | 445.4471 | 0
2033 | 11 | 18 | 11 | 452.0468 | 0
2033 | 11 | 18 | 12 | 457.92 | 0
2033 | 11 | 18 | 13 | 460.6039 | 0
2033 | 11 | 18 | 14 | 459.0881 | 0
2033 | 11 | 18 | 15 | 457.5239 | 0
2033 | 11 | 18 | 16 | 457.4995 | 0
2033 | 11 | 18 | 17 | 458.4172 | 0
2033 | 11 | 18 | 18 | 453.3558 | 0
2033 | 11 | 18 | 19 | 440.5491 | 0
2033 | 11 | 18 | 20 | 422.5458 | 0
2033 | 11 | 18 | 21 | 407.8118 | 0
2033 | 11 | 18 | 22 | 397.1946 | 0
2033 | 11 | 18 | 23 | 382.8592 | 0
2033 | 11 | 19 | 0 | 368.1406 | 0
2033 | 11 | 19 | 1 | 351.4811 | 0
2033 | 11 | 19 | 2 | 340.5264 | 0
2033 | 11 | 19 | 3 | 331.4363 | 0
2033 | 11 | 19 | 4 | 326.726 | 0
2033 | 11 | 19 | 5 | 328.0122 | 0
2033 | 11 | 19 | 6 | 334.0461 | 0
2033 | 11 | 19 | 7 | 340.0453 | 0
2033 | 11 | 19 | 8 | 352.7025 | 0
2033 | 11 | 19 | 9 | 368.0331 | 0
2033 | 11 | 19 | 10 | 382.8778 | 0
2033 | 11 | 19 | 11 | 394.9093 | 0
2033 | 11 | 19 | 12 | 403.9851 | 0
2033 | 11 | 19 | 13 | 406.7852 | 0
2033 | 11 | 19 | 14 | 406.1524 | 0
2033 | 11 | 19 | 15 | 405.3798 | 0
2033 | 11 | 19 | 16 | 406.7406 | 0
2033 | 11 | 19 | 17 | 409.9756 | 0
2033 | 11 | 19 | 18 | 412.7781 | 0
2033 | 11 | 19 | 19 | 408.4136 | 0
2033 | 11 | 19 | 20 | 397.6665 | 0
2033 | 11 | 19 | 21 | 388.4682 | 0
2033 | 11 | 19 | 22 | 382.3802 | 0
2033 | 11 | 19 | 23 | 373.0963 | 0
2033 | 11 | 20 | 0 | 361.9024 | 0
2033 | 11 | 20 | 1 | 348.5555 | 0
2033 | 11 | 20 | 2 | 338.3667 | 0
2033 | 11 | 20 | 3 | 329.2938 | 0
2033 | 11 | 20 | 4 | 324.1331 | 0
2033 | 11 | 20 | 5 | 324.491 | 0
2033 | 11 | 20 | 6 | 327.9103 | 0
2033 | 11 | 20 | 7 | 331.2762 | 0
2033 | 11 | 20 | 8 | 342.2278 | 0
2033 | 11 | 20 | 9 | 356.7455 | 0
2033 | 11 | 20 | 10 | 371.4303 | 0
2033 | 11 | 20 | 11 | 383.8352 | 0
2033 | 11 | 20 | 12 | 397.1998 | 0
2033 | 11 | 20 | 13 | 402.2042 | 0
2033 | 11 | 20 | 14 | 403.2595 | 0
2033 | 11 | 20 | 15 | 404.1051 | 0
2033 | 11 | 20 | 16 | 405.9372 | 0
2033 | 11 | 20 | 17 | 411.4488 | 0
2033 | 11 | 20 | 18 | 411.0943 | 0
2033 | 11 | 20 | 19 | 407.8754 | 0
2033 | 11 | 20 | 20 | 397.717 | 0
2033 | 11 | 20 | 21 | 388.9028 | 0
2033 | 11 | 20 | 22 | 381.9599 | 0
2033 | 11 | 20 | 23 | 370.1043 | 0
2033 | 11 | 21 | 0 | 354.1015 | 0
2033 | 11 | 21 | 1 | 340.1006 | 0
2033 | 11 | 21 | 2 | 330.9915 | 0
2033 | 11 | 21 | 3 | 324.7031 | 0
2033 | 11 | 21 | 4 | 324.4772 | 0
2033 | 11 | 21 | 5 | 332.571 | 0
2033 | 11 | 21 | 6 | 349.7506 | 0
2033 | 11 | 21 | 7 | 375.5074 | 0
2033 | 11 | 21 | 8 | 405.9371 | 0
2033 | 11 | 21 | 9 | 424.3061 | 0
2033 | 11 | 21 | 10 | 433.0492 | 0
2033 | 11 | 21 | 11 | 438.4868 | 0
2033 | 11 | 21 | 12 | 447.6493 | 0
2033 | 11 | 21 | 13 | 450.0385 | 0
2033 | 11 | 21 | 14 | 447.7872 | 0
2033 | 11 | 21 | 15 | 445.6133 | 0
2033 | 11 | 21 | 16 | 445.3356 | 0
2033 | 11 | 21 | 17 | 447.7339 | 0
2033 | 11 | 21 | 18 | 449.3329 | 0
2033 | 11 | 21 | 19 | 438.3532 | 0
2033 | 11 | 21 | 20 | 421.0754 | 0
2033 | 11 | 21 | 21 | 406.0249 | 0
2033 | 11 | 21 | 22 | 393.5087 | 0
2033 | 11 | 21 | 23 | 375.5409 | 0
2033 | 11 | 22 | 0 | 357.9035 | 0
2033 | 11 | 22 | 1 | 339.1256 | 0
2033 | 11 | 22 | 2 | 329.0356 | 0
2033 | 11 | 22 | 3 | 321.9123 | 0
2033 | 11 | 22 | 4 | 320.3828 | 0
2033 | 11 | 22 | 5 | 327.3311 | 0
2033 | 11 | 22 | 6 | 343.2168 | 0
2033 | 11 | 22 | 7 | 371.3392 | 0
2033 | 11 | 22 | 8 | 403.1952 | 0
2033 | 11 | 22 | 9 | 423.5894 | 0
2033 | 11 | 22 | 10 | 434.396 | 0
2033 | 11 | 22 | 11 | 440.775 | 0
2033 | 11 | 22 | 12 | 449.0395 | 0
2033 | 11 | 22 | 13 | 452.9172 | 0
2033 | 11 | 22 | 14 | 452.1864 | 0
2033 | 11 | 22 | 15 | 450.7744 | 0
2033 | 11 | 22 | 16 | 450.9584 | 0
2033 | 11 | 22 | 17 | 452.8653 | 0
2033 | 11 | 22 | 18 | 448.9197 | 0
2033 | 11 | 22 | 19 | 436.6202 | 0
2033 | 11 | 22 | 20 | 418.7562 | 0
2033 | 11 | 22 | 21 | 403.7939 | 0
2033 | 11 | 22 | 22 | 391.3237 | 0
2033 | 11 | 22 | 23 | 373.2258 | 0
2033 | 11 | 23 | 0 | 353.646 | 0
2033 | 11 | 23 | 1 | 339.5453 | 0
2033 | 11 | 23 | 2 | 329.4947 | 0
2033 | 11 | 23 | 3 | 322.5302 | 0
2033 | 11 | 23 | 4 | 321.1829 | 0
2033 | 11 | 23 | 5 | 328.3418 | 0
2033 | 11 | 23 | 6 | 345.4991 | 0
2033 | 11 | 23 | 7 | 374.532 | 0
2033 | 11 | 23 | 8 | 407.9894 | 0
2033 | 11 | 23 | 9 | 429.7627 | 0
2033 | 11 | 23 | 10 | 442.149 | 0
2033 | 11 | 23 | 11 | 449.5242 | 0
2033 | 11 | 23 | 12 | 457.7393 | 0
2033 | 11 | 23 | 13 | 461.8478 | 0
2033 | 11 | 23 | 14 | 461.4321 | 0
2033 | 11 | 23 | 15 | 460.5183 | 0
2033 | 11 | 23 | 16 | 460.994 | 0
2033 | 11 | 23 | 17 | 463.6111 | 0
2033 | 11 | 23 | 18 | 458.1427 | 0
2033 | 11 | 23 | 19 | 446.151 | 0
2033 | 11 | 23 | 20 | 428.9193 | 0
2033 | 11 | 23 | 21 | 414.275 | 0
2033 | 11 | 23 | 22 | 401.8843 | 0
2033 | 11 | 23 | 23 | 383.6142 | 0
2033 | 11 | 24 | 0 | 367.3611 | 0
2033 | 11 | 24 | 1 | 347.2572 | 0
2033 | 11 | 24 | 2 | 336.584 | 0
2033 | 11 | 24 | 3 | 328.8955 | 0
2033 | 11 | 24 | 4 | 326.7324 | 0
2033 | 11 | 24 | 5 | 333.1687 | 0
2033 | 11 | 24 | 6 | 350.0551 | 0
2033 | 11 | 24 | 7 | 377.7175 | 0
2033 | 11 | 24 | 8 | 410.1024 | 0
2033 | 11 | 24 | 9 | 431.1358 | 0
2033 | 11 | 24 | 10 | 442.0314 | 0
2033 | 11 | 24 | 11 | 448.7608 | 0
2033 | 11 | 24 | 12 | 455.7768 | 0
2033 | 11 | 24 | 13 | 458.8269 | 0
2033 | 11 | 24 | 14 | 456.9697 | 0
2033 | 11 | 24 | 15 | 455.0743 | 0
2033 | 11 | 24 | 16 | 454.8014 | 0
2033 | 11 | 24 | 17 | 456.6759 | 0
2033 | 11 | 24 | 18 | 452.7479 | 0
2033 | 11 | 24 | 19 | 440.2128 | 0
2033 | 11 | 24 | 20 | 422.5901 | 0
2033 | 11 | 24 | 21 | 408.2007 | 0
2033 | 11 | 24 | 22 | 396.5448 | 0
2033 | 11 | 24 | 23 | 379.5559 | 0
2033 | 11 | 25 | 0 | 360.6151 | 0
2033 | 11 | 25 | 1 | 349.9692 | 0
2033 | 11 | 25 | 2 | 339.4136 | 0
2033 | 11 | 25 | 3 | 331.9703 | 0
2033 | 11 | 25 | 4 | 330.1669 | 0
2033 | 11 | 25 | 5 | 336.6706 | 0
2033 | 11 | 25 | 6 | 351.7162 | 0
2033 | 11 | 25 | 7 | 378.6705 | 0
2033 | 11 | 25 | 8 | 411.0493 | 0
2033 | 11 | 25 | 9 | 432.0582 | 0
2033 | 11 | 25 | 10 | 443.3582 | 0
2033 | 11 | 25 | 11 | 449.852 | 0
2033 | 11 | 25 | 12 | 456.5654 | 0
2033 | 11 | 25 | 13 | 459.1771 | 0
2033 | 11 | 25 | 14 | 457.5994 | 0
2033 | 11 | 25 | 15 | 455.9766 | 0
2033 | 11 | 25 | 16 | 456.0385 | 0
2033 | 11 | 25 | 17 | 458.8009 | 0
2033 | 11 | 25 | 18 | 454.8368 | 0
2033 | 11 | 25 | 19 | 444.4941 | 0
2033 | 11 | 25 | 20 | 428.9478 | 0
2033 | 11 | 25 | 21 | 415.7278 | 0
2033 | 11 | 25 | 22 | 405.8023 | 0
2033 | 11 | 25 | 23 | 392.1212 | 0
2033 | 11 | 26 | 0 | 375.9941 | 0
2033 | 11 | 26 | 1 | 358.1625 | 0
2033 | 11 | 26 | 2 | 346.7214 | 0
2033 | 11 | 26 | 3 | 337.2721 | 0
2033 | 11 | 26 | 4 | 332.1809 | 0
2033 | 11 | 26 | 5 | 332.6319 | 0
2033 | 11 | 26 | 6 | 334.3995 | 0
2033 | 11 | 26 | 7 | 339.5846 | 0
2033 | 11 | 26 | 8 | 354.1577 | 0
2033 | 11 | 26 | 9 | 371.6351 | 0
2033 | 11 | 26 | 10 | 387.2035 | 0
2033 | 11 | 26 | 11 | 398.8087 | 0
2033 | 11 | 26 | 12 | 409.9415 | 0
2033 | 11 | 26 | 13 | 413.87 | 0
2033 | 11 | 26 | 14 | 413.4094 | 0
2033 | 11 | 26 | 15 | 413.6788 | 0
2033 | 11 | 26 | 16 | 415.0733 | 0
2033 | 11 | 26 | 17 | 419.018 | 0
2033 | 11 | 26 | 18 | 411.8 | 0
2033 | 11 | 26 | 19 | 405.6997 | 0
2033 | 11 | 26 | 20 | 394.0957 | 0
2033 | 11 | 26 | 21 | 384.611 | 0
2033 | 11 | 26 | 22 | 378.7942 | 0
2033 | 11 | 26 | 23 | 369.4691 | 0
2033 | 11 | 27 | 0 | 354.882 | 0
2033 | 11 | 27 | 1 | 338.8974 | 0
2033 | 11 | 27 | 2 | 327.908 | 0
2033 | 11 | 27 | 3 | 318.4241 | 0
2033 | 11 | 27 | 4 | 312.8125 | 0
2033 | 11 | 27 | 5 | 312.8124 | 0
2033 | 11 | 27 | 6 | 313.0298 | 0
2033 | 11 | 27 | 7 | 316.9871 | 0
2033 | 11 | 27 | 8 | 330.6836 | 0
2033 | 11 | 27 | 9 | 347.3117 | 0
2033 | 11 | 27 | 10 | 362.9507 | 0
2033 | 11 | 27 | 11 | 375.4553 | 0
2033 | 11 | 27 | 12 | 387.7231 | 0
2033 | 11 | 27 | 13 | 393.1176 | 0
2033 | 11 | 27 | 14 | 394.1425 | 0
2033 | 11 | 27 | 15 | 394.8262 | 0
2033 | 11 | 27 | 16 | 396.7867 | 0
2033 | 11 | 27 | 17 | 402.2961 | 0
2033 | 11 | 27 | 18 | 403.126 | 0
2033 | 11 | 27 | 19 | 399.9428 | 0
2033 | 11 | 27 | 20 | 390.5975 | 0
2033 | 11 | 27 | 21 | 382.6782 | 0
2033 | 11 | 27 | 22 | 376.5048 | 0
2033 | 11 | 27 | 23 | 365.0722 | 0
2033 | 11 | 28 | 0 | 341.9782 | 0
2033 | 11 | 28 | 1 | 332.7373 | 0
2033 | 11 | 28 | 2 | 323.8432 | 0
2033 | 11 | 28 | 3 | 317.6111 | 0
2033 | 11 | 28 | 4 | 317.7279 | 0
2033 | 11 | 28 | 5 | 326.324 | 0
2033 | 11 | 28 | 6 | 342.1791 | 0
2033 | 11 | 28 | 7 | 368.5426 | 0
2033 | 11 | 28 | 8 | 399.1815 | 0
2033 | 11 | 28 | 9 | 417.7395 | 0
2033 | 11 | 28 | 10 | 426.6552 | 0
2033 | 11 | 28 | 11 | 432.7282 | 0
2033 | 11 | 28 | 12 | 444.9877 | 0
2033 | 11 | 28 | 13 | 448.1905 | 0
2033 | 11 | 28 | 14 | 446.6294 | 0
2033 | 11 | 28 | 15 | 445.059 | 0
2033 | 11 | 28 | 16 | 445.1763 | 0
2033 | 11 | 28 | 17 | 448.2081 | 0
2033 | 11 | 28 | 18 | 446.9051 | 0
2033 | 11 | 28 | 19 | 435.0813 | 0
2033 | 11 | 28 | 20 | 417.4159 | 0
2033 | 11 | 28 | 21 | 402.6185 | 0
2033 | 11 | 28 | 22 | 390.2706 | 0
2033 | 11 | 28 | 23 | 372.4165 | 0
2033 | 11 | 29 | 0 | 354.0128 | 0
2033 | 11 | 29 | 1 | 332.9019 | 0
2033 | 11 | 29 | 2 | 322.5624 | 0
2033 | 11 | 29 | 3 | 315.064 | 0
2033 | 11 | 29 | 4 | 313.3563 | 0
2033 | 11 | 29 | 5 | 320.4151 | 0
2033 | 11 | 29 | 6 | 336.5005 | 0
2033 | 11 | 29 | 7 | 365.0284 | 0
2033 | 11 | 29 | 8 | 396.4981 | 0
2033 | 11 | 29 | 9 | 416.6931 | 0
2033 | 11 | 29 | 10 | 427.2914 | 0
2033 | 11 | 29 | 11 | 433.7846 | 0
2033 | 11 | 29 | 12 | 441.7787 | 0
2033 | 11 | 29 | 13 | 445.7265 | 0
2033 | 11 | 29 | 14 | 445.1009 | 0
2033 | 11 | 29 | 15 | 443.6089 | 0
2033 | 11 | 29 | 16 | 443.6173 | 0
2033 | 11 | 29 | 17 | 445.7287 | 0
2033 | 11 | 29 | 18 | 438.9337 | 0
2033 | 11 | 29 | 19 | 425.3382 | 0
2033 | 11 | 29 | 20 | 407.034 | 0
2033 | 11 | 29 | 21 | 392.3843 | 0
2033 | 11 | 29 | 22 | 379.9879 | 0
2033 | 11 | 29 | 23 | 362.2378 | 0
2033 | 11 | 30 | 0 | 343.4144 | 0
2033 | 11 | 30 | 1 | 328.6635 | 0
2033 | 11 | 30 | 2 | 318.3658 | 0
2033 | 11 | 30 | 3 | 311.1607 | 0
2033 | 11 | 30 | 4 | 309.8266 | 0
2033 | 11 | 30 | 5 | 317.2326 | 0
2033 | 11 | 30 | 6 | 336.963 | 0
2033 | 11 | 30 | 7 | 366.286 | 0
2033 | 11 | 30 | 8 | 397.0457 | 0
2033 | 11 | 30 | 9 | 415.1444 | 0
2033 | 11 | 30 | 10 | 424.3341 | 0
2033 | 11 | 30 | 11 | 430.494 | 0
2033 | 11 | 30 | 12 | 441.6396 | 0
2033 | 11 | 30 | 13 | 444.773 | 0
2033 | 11 | 30 | 14 | 443.6417 | 0
2033 | 11 | 30 | 15 | 441.938 | 0
2033 | 11 | 30 | 16 | 441.9404 | 0
2033 | 11 | 30 | 17 | 445.0274 | 0
2033 | 11 | 30 | 18 | 442.1337 | 0
2033 | 11 | 30 | 19 | 431.3087 | 0
2033 | 11 | 30 | 20 | 415.8223 | 0
2033 | 11 | 30 | 21 | 402.7073 | 0
2033 | 11 | 30 | 22 | 391.2231 | 0
2033 | 11 | 30 | 23 | 374.0386 | 0
2033 | 12 | 1 | 0 | 353.7444 | 0
2033 | 12 | 1 | 1 | 334.976 | 0
2033 | 12 | 1 | 2 | 324.7252 | 0
2033 | 12 | 1 | 3 | 317.5113 | 0
2033 | 12 | 1 | 4 | 315.5667 | 0
2033 | 12 | 1 | 5 | 322.3866 | 0
2033 | 12 | 1 | 6 | 339.9166 | 0
2033 | 12 | 1 | 7 | 368.2956 | 0
2033 | 12 | 1 | 8 | 400.0412 | 0
2033 | 12 | 1 | 9 | 420.7346 | 0
2033 | 12 | 1 | 10 | 432.4006 | 0
2033 | 12 | 1 | 11 | 439.8001 | 0
2033 | 12 | 1 | 12 | 448.2868 | 0
2033 | 12 | 1 | 13 | 451.7456 | 0
2033 | 12 | 1 | 14 | 450.826 | 0
2033 | 12 | 1 | 15 | 449.5586 | 0
2033 | 12 | 1 | 16 | 449.4637 | 0
2033 | 12 | 1 | 17 | 450.1649 | 0
2033 | 12 | 1 | 18 | 444.8241 | 0
2033 | 12 | 1 | 19 | 431.3012 | 0
2033 | 12 | 1 | 20 | 414.3214 | 0
2033 | 12 | 1 | 21 | 400.6719 | 0
2033 | 12 | 1 | 22 | 388.9839 | 0
2033 | 12 | 1 | 23 | 371.9553 | 0
2033 | 12 | 2 | 0 | 351.8067 | 0
2033 | 12 | 2 | 1 | 340.8641 | 0
2033 | 12 | 2 | 2 | 330.4623 | 0
2033 | 12 | 2 | 3 | 323.2325 | 0
2033 | 12 | 2 | 4 | 321.3185 | 0
2033 | 12 | 2 | 5 | 327.9102 | 0
2033 | 12 | 2 | 6 | 344.0292 | 0
2033 | 12 | 2 | 7 | 371.2543 | 0
2033 | 12 | 2 | 8 | 401.9914 | 0
2033 | 12 | 2 | 9 | 421.6404 | 0
2033 | 12 | 2 | 10 | 432.6405 | 0
2033 | 12 | 2 | 11 | 439.1383 | 0
2033 | 12 | 2 | 12 | 446.5006 | 0
2033 | 12 | 2 | 13 | 448.8266 | 0
2033 | 12 | 2 | 14 | 447.3643 | 0
2033 | 12 | 2 | 15 | 445.7338 | 0
2033 | 12 | 2 | 16 | 445.7011 | 0
2033 | 12 | 2 | 17 | 447.3266 | 0
2033 | 12 | 2 | 18 | 445.0803 | 0
2033 | 12 | 2 | 19 | 433.8764 | 0
2033 | 12 | 2 | 20 | 419.1435 | 0
2033 | 12 | 2 | 21 | 406.8206 | 0
2033 | 12 | 2 | 22 | 396.9864 | 0
2033 | 12 | 2 | 23 | 383.3937 | 0
2033 | 12 | 3 | 0 | 364.9732 | 0
2033 | 12 | 3 | 1 | 353.8909 | 0
2033 | 12 | 3 | 2 | 343.2453 | 0
2033 | 12 | 3 | 3 | 334.7057 | 0
2033 | 12 | 3 | 4 | 330.3539 | 0
2033 | 12 | 3 | 5 | 331.6604 | 0
2033 | 12 | 3 | 6 | 335.5298 | 0
2033 | 12 | 3 | 7 | 341.6528 | 0
2033 | 12 | 3 | 8 | 355.3278 | 0
2033 | 12 | 3 | 9 | 370.4076 | 0
2033 | 12 | 3 | 10 | 384.3768 | 0
2033 | 12 | 3 | 11 | 395.3878 | 0
2033 | 12 | 3 | 12 | 404.7629 | 0
2033 | 12 | 3 | 13 | 407.0302 | 0
2033 | 12 | 3 | 14 | 405.7362 | 0
2033 | 12 | 3 | 15 | 405.3259 | 0
2033 | 12 | 3 | 16 | 406.9299 | 0
2033 | 12 | 3 | 17 | 409.7157 | 0
2033 | 12 | 3 | 18 | 409.9651 | 0
2033 | 12 | 3 | 19 | 405.9386 | 0
2033 | 12 | 3 | 20 | 396.9732 | 0
2033 | 12 | 3 | 21 | 389.2126 | 0
2033 | 12 | 3 | 22 | 383.5581 | 0
2033 | 12 | 3 | 23 | 374.0279 | 0
2033 | 12 | 4 | 0 | 360.5054 | 0
2033 | 12 | 4 | 1 | 349.6332 | 0
2033 | 12 | 4 | 2 | 339.2821 | 0
2033 | 12 | 4 | 3 | 330.524 | 0
2033 | 12 | 4 | 4 | 325.6333 | 0
2033 | 12 | 4 | 5 | 326.2624 | 0
2033 | 12 | 4 | 6 | 329.0305 | 0
2033 | 12 | 4 | 7 | 333.2608 | 0
2033 | 12 | 4 | 8 | 344.6431 | 0
2033 | 12 | 4 | 9 | 359.0177 | 0
2033 | 12 | 4 | 10 | 373.4848 | 0
2033 | 12 | 4 | 11 | 385.4685 | 0
2033 | 12 | 4 | 12 | 399.3818 | 0
2033 | 12 | 4 | 13 | 404.1152 | 0
2033 | 12 | 4 | 14 | 404.8212 | 0
2033 | 12 | 4 | 15 | 405.9448 | 0
2033 | 12 | 4 | 16 | 408.4639 | 0
2033 | 12 | 4 | 17 | 412.7588 | 0
2033 | 12 | 4 | 18 | 413.562 | 0
2033 | 12 | 4 | 19 | 408.094 | 0
2033 | 12 | 4 | 20 | 397.7798 | 0
2033 | 12 | 4 | 21 | 389.3774 | 0
2033 | 12 | 4 | 22 | 381.8245 | 0
2033 | 12 | 4 | 23 | 369.2969 | 0
2033 | 12 | 5 | 0 | 352.0296 | 0
2033 | 12 | 5 | 1 | 339.6335 | 0
2033 | 12 | 5 | 2 | 330.2849 | 0
2033 | 12 | 5 | 3 | 323.8264 | 0
2033 | 12 | 5 | 4 | 323.2542 | 0
2033 | 12 | 5 | 5 | 331.109 | 0
2033 | 12 | 5 | 6 | 348.4966 | 0
2033 | 12 | 5 | 7 | 374.3175 | 0
2033 | 12 | 5 | 8 | 404.8859 | 0
2033 | 12 | 5 | 9 | 425.2205 | 0
2033 | 12 | 5 | 10 | 436.4713 | 0
2033 | 12 | 5 | 11 | 443.1012 | 0
2033 | 12 | 5 | 12 | 449.8209 | 0
2033 | 12 | 5 | 13 | 452.566 | 0
2033 | 12 | 5 | 14 | 450.8218 | 0
2033 | 12 | 5 | 15 | 449.3035 | 0
2033 | 12 | 5 | 16 | 449.1979 | 0
2033 | 12 | 5 | 17 | 450.8386 | 0
2033 | 12 | 5 | 18 | 446.8907 | 0
2033 | 12 | 5 | 19 | 434.158 | 0
2033 | 12 | 5 | 20 | 416.8188 | 0
2033 | 12 | 5 | 21 | 402.1929 | 0
2033 | 12 | 5 | 22 | 389.4747 | 0
2033 | 12 | 5 | 23 | 371.3746 | 0
2033 | 12 | 6 | 0 | 353.4541 | 0
2033 | 12 | 6 | 1 | 338.0701 | 0
2033 | 12 | 6 | 2 | 328.3375 | 0
2033 | 12 | 6 | 3 | 321.6563 | 0
2033 | 12 | 6 | 4 | 320.4188 | 0
2033 | 12 | 6 | 5 | 327.6171 | 0
2033 | 12 | 6 | 6 | 345.348 | 0
2033 | 12 | 6 | 7 | 373.5073 | 0
2033 | 12 | 6 | 8 | 405.176 | 0
2033 | 12 | 6 | 9 | 425.261 | 0
2033 | 12 | 6 | 10 | 436.304 | 0
2033 | 12 | 6 | 11 | 442.7796 | 0
2033 | 12 | 6 | 12 | 451.3183 | 0
2033 | 12 | 6 | 13 | 455.0446 | 0
2033 | 12 | 6 | 14 | 454.2877 | 0
2033 | 12 | 6 | 15 | 453.3426 | 0
2033 | 12 | 6 | 16 | 453.9392 | 0
2033 | 12 | 6 | 17 | 455.8565 | 0
2033 | 12 | 6 | 18 | 451.244 | 0
2033 | 12 | 6 | 19 | 439.9905 | 0
2033 | 12 | 6 | 20 | 424.1009 | 0
2033 | 12 | 6 | 21 | 410.5495 | 0
2033 | 12 | 6 | 22 | 398.5178 | 0
2033 | 12 | 6 | 23 | 380.7279 | 0
2033 | 12 | 7 | 0 | 358.8 | 0
2033 | 12 | 7 | 1 | 344.7484 | 0
2033 | 12 | 7 | 2 | 334.7357 | 0
2033 | 12 | 7 | 3 | 327.7687 | 0
2033 | 12 | 7 | 4 | 326.222 | 0
2033 | 12 | 7 | 5 | 333.1383 | 0
2033 | 12 | 7 | 6 | 347.7163 | 0
2033 | 12 | 7 | 7 | 376.0089 | 0
2033 | 12 | 7 | 8 | 408.0643 | 0
2033 | 12 | 7 | 9 | 428.9441 | 0
2033 | 12 | 7 | 10 | 440.8522 | 0
2033 | 12 | 7 | 11 | 447.858 | 0
2033 | 12 | 7 | 12 | 455.3995 | 0
2033 | 12 | 7 | 13 | 458.8802 | 0
2033 | 12 | 7 | 14 | 457.9789 | 0
2033 | 12 | 7 | 15 | 457.0006 | 0
2033 | 12 | 7 | 16 | 457.3508 | 0
2033 | 12 | 7 | 17 | 459.0379 | 0
2033 | 12 | 7 | 18 | 453.7033 | 0
2033 | 12 | 7 | 19 | 440.3497 | 0
2033 | 12 | 7 | 20 | 423.3476 | 0
2033 | 12 | 7 | 21 | 409.3906 | 0
2033 | 12 | 7 | 22 | 397.0469 | 0
2033 | 12 | 7 | 23 | 378.823 | 0
2033 | 12 | 8 | 0 | 359.5171 | 0
2033 | 12 | 8 | 1 | 343.0728 | 0
2033 | 12 | 8 | 2 | 332.5138 | 0
2033 | 12 | 8 | 3 | 325.1908 | 0
2033 | 12 | 8 | 4 | 323.1681 | 0
2033 | 12 | 8 | 5 | 329.6907 | 0
2033 | 12 | 8 | 6 | 345.6787 | 0
2033 | 12 | 8 | 7 | 373.5632 | 0
2033 | 12 | 8 | 8 | 405.2262 | 0
2033 | 12 | 8 | 9 | 425.7865 | 0
2033 | 12 | 8 | 10 | 437.1843 | 0
2033 | 12 | 8 | 11 | 444.1389 | 0
2033 | 12 | 8 | 12 | 450.4714 | 0
2033 | 12 | 8 | 13 | 453.268 | 0
2033 | 12 | 8 | 14 | 451.5955 | 0
2033 | 12 | 8 | 15 | 450.0233 | 0
2033 | 12 | 8 | 16 | 449.9033 | 0
2033 | 12 | 8 | 17 | 451.2131 | 0
2033 | 12 | 8 | 18 | 449.975 | 0
2033 | 12 | 8 | 19 | 436.9991 | 0
2033 | 12 | 8 | 20 | 420.3778 | 0
2033 | 12 | 8 | 21 | 406.9559 | 0
2033 | 12 | 8 | 22 | 395.4622 | 0
2033 | 12 | 8 | 23 | 378.7435 | 0
2033 | 12 | 9 | 0 | 358.1919 | 0
2033 | 12 | 9 | 1 | 343.9798 | 0
2033 | 12 | 9 | 2 | 333.4018 | 0
2033 | 12 | 9 | 3 | 325.7343 | 0
2033 | 12 | 9 | 4 | 323.5191 | 0
2033 | 12 | 9 | 5 | 329.8772 | 0
2033 | 12 | 9 | 6 | 345.0658 | 0
2033 | 12 | 9 | 7 | 371.7874 | 0
2033 | 12 | 9 | 8 | 402.6684 | 0
2033 | 12 | 9 | 9 | 423.928 | 0
2033 | 12 | 9 | 10 | 436.3047 | 0
2033 | 12 | 9 | 11 | 443.6299 | 0
2033 | 12 | 9 | 12 | 450.4845 | 0
2033 | 12 | 9 | 13 | 452.9995 | 0
2033 | 12 | 9 | 14 | 452.001 | 0
2033 | 12 | 9 | 15 | 450.8676 | 0
2033 | 12 | 9 | 16 | 450.9111 | 0
2033 | 12 | 9 | 17 | 452.008 | 0
2033 | 12 | 9 | 18 | 446.2715 | 0
2033 | 12 | 9 | 19 | 432.1711 | 0
2033 | 12 | 9 | 20 | 414.9554 | 0
2033 | 12 | 9 | 21 | 401.4323 | 0
2033 | 12 | 9 | 22 | 390.8771 | 0
2033 | 12 | 9 | 23 | 376.9242 | 0
2033 | 12 | 10 | 0 | 363.7386 | 0
2033 | 12 | 10 | 1 | 348.1281 | 0
2033 | 12 | 10 | 2 | 337.077 | 0
2033 | 12 | 10 | 3 | 327.9484 | 0
2033 | 12 | 10 | 4 | 322.9356 | 0
2033 | 12 | 10 | 5 | 323.7957 | 0
2033 | 12 | 10 | 6 | 329.2524 | 0
2033 | 12 | 10 | 7 | 335.1573 | 0
2033 | 12 | 10 | 8 | 349.1613 | 0
2033 | 12 | 10 | 9 | 366.5435 | 0
2033 | 12 | 10 | 10 | 382.7465 | 0
2033 | 12 | 10 | 11 | 395.1193 | 0
2033 | 12 | 10 | 12 | 405.7486 | 0
2033 | 12 | 10 | 13 | 409.2987 | 0
2033 | 12 | 10 | 14 | 409.3396 | 0
2033 | 12 | 10 | 15 | 409.8367 | 0
2033 | 12 | 10 | 16 | 411.5138 | 0
2033 | 12 | 10 | 17 | 414.2616 | 0
2033 | 12 | 10 | 18 | 412.5745 | 0
2033 | 12 | 10 | 19 | 406.0168 | 0
2033 | 12 | 10 | 20 | 394.9676 | 0
2033 | 12 | 10 | 21 | 386.2369 | 0
2033 | 12 | 10 | 22 | 380.1698 | 0
2033 | 12 | 10 | 23 | 370.5491 | 0
2033 | 12 | 11 | 0 | 358.3478 | 0
2033 | 12 | 11 | 1 | 349.6397 | 0
2033 | 12 | 11 | 2 | 339.4549 | 0
2033 | 12 | 11 | 3 | 330.6817 | 0
2033 | 12 | 11 | 4 | 325.8419 | 0
2033 | 12 | 11 | 5 | 326.7436 | 0
2033 | 12 | 11 | 6 | 331.0546 | 0
2033 | 12 | 11 | 7 | 335.7107 | 0
2033 | 12 | 11 | 8 | 347.2547 | 0
2033 | 12 | 11 | 9 | 362.392 | 0
2033 | 12 | 11 | 10 | 377.9018 | 0
2033 | 12 | 11 | 11 | 390.8861 | 0
2033 | 12 | 11 | 12 | 403.8343 | 0
2033 | 12 | 11 | 13 | 408.8505 | 0
2033 | 12 | 11 | 14 | 410.0917 | 0
2033 | 12 | 11 | 15 | 411.4236 | 0
2033 | 12 | 11 | 16 | 414.2624 | 0
2033 | 12 | 11 | 17 | 419.3213 | 0
2033 | 12 | 11 | 18 | 421.4118 | 0
2033 | 12 | 11 | 19 | 417.2008 | 0
2033 | 12 | 11 | 20 | 407.5136 | 0
2033 | 12 | 11 | 21 | 399.6988 | 0
2033 | 12 | 11 | 22 | 392.4033 | 0
2033 | 12 | 11 | 23 | 380.0663 | 0
2033 | 12 | 12 | 0 | 363.1285 | 0
2033 | 12 | 12 | 1 | 352.6797 | 0
2033 | 12 | 12 | 2 | 343.7143 | 0
2033 | 12 | 12 | 3 | 337.6179 | 0
2033 | 12 | 12 | 4 | 337.3283 | 0
2033 | 12 | 12 | 5 | 345.2183 | 0
2033 | 12 | 12 | 6 | 361.329 | 0
2033 | 12 | 12 | 7 | 386.8435 | 0
2033 | 12 | 12 | 8 | 418.2823 | 0
2033 | 12 | 12 | 9 | 439.569 | 0
2033 | 12 | 12 | 10 | 451.122 | 0
2033 | 12 | 12 | 11 | 457.9761 | 0
2033 | 12 | 12 | 12 | 465.4644 | 0
2033 | 12 | 12 | 13 | 468.1192 | 0
2033 | 12 | 12 | 14 | 466.6428 | 0
2033 | 12 | 12 | 15 | 465.4526 | 0
2033 | 12 | 12 | 16 | 465.6732 | 0
2033 | 12 | 12 | 17 | 468.0238 | 0
2033 | 12 | 12 | 18 | 463.3591 | 0
2033 | 12 | 12 | 19 | 451.7058 | 0
2033 | 12 | 12 | 20 | 434.778 | 0
2033 | 12 | 12 | 21 | 420.2783 | 0
2033 | 12 | 12 | 22 | 407.5287 | 0
2033 | 12 | 12 | 23 | 389.5475 | 0
2033 | 12 | 13 | 0 | 373.3619 | 0
2033 | 12 | 13 | 1 | 355.2675 | 0
2033 | 12 | 13 | 2 | 345.2134 | 0
2033 | 12 | 13 | 3 | 338.2403 | 0
2033 | 12 | 13 | 4 | 336.5993 | 0
2033 | 12 | 13 | 5 | 343.1514 | 0
2033 | 12 | 13 | 6 | 360.75 | 0
2033 | 12 | 13 | 7 | 387.7169 | 0
2033 | 12 | 13 | 8 | 418.9392 | 0
2033 | 12 | 13 | 9 | 438.963 | 0
2033 | 12 | 13 | 10 | 449.3715 | 0
2033 | 12 | 13 | 11 | 455.2214 | 0
2033 | 12 | 13 | 12 | 462.6151 | 0
2033 | 12 | 13 | 13 | 465.4303 | 0
2033 | 12 | 13 | 14 | 464.1827 | 0
2033 | 12 | 13 | 15 | 462.9801 | 0
2033 | 12 | 13 | 16 | 463.2881 | 0
2033 | 12 | 13 | 17 | 465.0159 | 0
2033 | 12 | 13 | 18 | 464.5693 | 0
2033 | 12 | 13 | 19 | 452.2121 | 0
2033 | 12 | 13 | 20 | 435.0546 | 0
2033 | 12 | 13 | 21 | 420.6845 | 0
2033 | 12 | 13 | 22 | 408.078 | 0
2033 | 12 | 13 | 23 | 390.081 | 0
2033 | 12 | 14 | 0 | 369.7262 | 0
2033 | 12 | 14 | 1 | 354.309 | 0
2033 | 12 | 14 | 2 | 343.9639 | 0
2033 | 12 | 14 | 3 | 336.6579 | 0
2033 | 12 | 14 | 4 | 334.7275 | 0
2033 | 12 | 14 | 5 | 341.0937 | 0
2033 | 12 | 14 | 6 | 356.2831 | 0
2033 | 12 | 14 | 7 | 383.4766 | 0
2033 | 12 | 14 | 8 | 415.4028 | 0
2033 | 12 | 14 | 9 | 436.4297 | 0
2033 | 12 | 14 | 10 | 448.2827 | 0
2033 | 12 | 14 | 11 | 454.9675 | 0
2033 | 12 | 14 | 12 | 460.4973 | 0
2033 | 12 | 14 | 13 | 463.3076 | 0
2033 | 12 | 14 | 14 | 461.7443 | 0
2033 | 12 | 14 | 15 | 460.5676 | 0
2033 | 12 | 14 | 16 | 461.0663 | 0
2033 | 12 | 14 | 17 | 462.926 | 0
2033 | 12 | 14 | 18 | 458.6746 | 0
2033 | 12 | 14 | 19 | 446.7527 | 0
2033 | 12 | 14 | 20 | 430.5435 | 0
2033 | 12 | 14 | 21 | 416.9847 | 0
2033 | 12 | 14 | 22 | 405.0926 | 0
2033 | 12 | 14 | 23 | 387.4522 | 0
2033 | 12 | 15 | 0 | 367.246 | 0
2033 | 12 | 15 | 1 | 355.5835 | 0
2033 | 12 | 15 | 2 | 345.7374 | 0
2033 | 12 | 15 | 3 | 338.9307 | 0
2033 | 12 | 15 | 4 | 337.4671 | 0
2033 | 12 | 15 | 5 | 344.1497 | 0
2033 | 12 | 15 | 6 | 357.3578 | 0
2033 | 12 | 15 | 7 | 384.3674 | 0
2033 | 12 | 15 | 8 | 417.1859 | 0
2033 | 12 | 15 | 9 | 438.3277 | 0
2033 | 12 | 15 | 10 | 449.748 | 0
2033 | 12 | 15 | 11 | 456.6817 | 0
2033 | 12 | 15 | 12 | 460.0346 | 0
2033 | 12 | 15 | 13 | 461.9242 | 0
2033 | 12 | 15 | 14 | 459.5729 | 0
2033 | 12 | 15 | 15 | 457.9967 | 0
2033 | 12 | 15 | 16 | 458.2863 | 0
2033 | 12 | 15 | 17 | 460.1218 | 0
2033 | 12 | 15 | 18 | 458.466 | 0
2033 | 12 | 15 | 19 | 448.2266 | 0
2033 | 12 | 15 | 20 | 433.1585 | 0
2033 | 12 | 15 | 21 | 420.4143 | 0
2033 | 12 | 15 | 22 | 409.4668 | 0
2033 | 12 | 15 | 23 | 393.3346 | 0
2033 | 12 | 16 | 0 | 375.6908 | 0
2033 | 12 | 16 | 1 | 356.5071 | 0
2033 | 12 | 16 | 2 | 345.7533 | 0
2033 | 12 | 16 | 3 | 337.5534 | 0
2033 | 12 | 16 | 4 | 334.7836 | 0
2033 | 12 | 16 | 5 | 340.4948 | 0
2033 | 12 | 16 | 6 | 355.0038 | 0
2033 | 12 | 16 | 7 | 379.7814 | 0
2033 | 12 | 16 | 8 | 408.8833 | 0
2033 | 12 | 16 | 9 | 428.0956 | 0
2033 | 12 | 16 | 10 | 438.0175 | 0
2033 | 12 | 16 | 11 | 443.8964 | 0
2033 | 12 | 16 | 12 | 448.8498 | 0
2033 | 12 | 16 | 13 | 449.6254 | 0
2033 | 12 | 16 | 14 | 446.9482 | 0
2033 | 12 | 16 | 15 | 444.7615 | 0
2033 | 12 | 16 | 16 | 444.5032 | 0
2033 | 12 | 16 | 17 | 445.2452 | 0
2033 | 12 | 16 | 18 | 442.292 | 0
2033 | 12 | 16 | 19 | 430.6261 | 0
2033 | 12 | 16 | 20 | 415.1411 | 0
2033 | 12 | 16 | 21 | 402.83 | 0
2033 | 12 | 16 | 22 | 393.3873 | 0
2033 | 12 | 16 | 23 | 380.5369 | 0
2033 | 12 | 17 | 0 | 361.1709 | 0
2033 | 12 | 17 | 1 | 346.3072 | 0
2033 | 12 | 17 | 2 | 335.5441 | 0
2033 | 12 | 17 | 3 | 326.5236 | 0
2033 | 12 | 17 | 4 | 321.6189 | 0
2033 | 12 | 17 | 5 | 322.5014 | 0
2033 | 12 | 17 | 6 | 325.3832 | 0
2033 | 12 | 17 | 7 | 330.2982 | 0
2033 | 12 | 17 | 8 | 342.9157 | 0
2033 | 12 | 17 | 9 | 357.5249 | 0
2033 | 12 | 17 | 10 | 371.1475 | 0
2033 | 12 | 17 | 11 | 382.4839 | 0
2033 | 12 | 17 | 12 | 394.2714 | 0
2033 | 12 | 17 | 13 | 396.9348 | 0
2033 | 12 | 17 | 14 | 396.3745 | 0
2033 | 12 | 17 | 15 | 396.0756 | 0
2033 | 12 | 17 | 16 | 397.732 | 0
2033 | 12 | 17 | 17 | 400.2819 | 0
2033 | 12 | 17 | 18 | 398.6779 | 0
2033 | 12 | 17 | 19 | 394.8679 | 0
2033 | 12 | 17 | 20 | 386.1708 | 0
2033 | 12 | 17 | 21 | 378.9669 | 0
2033 | 12 | 17 | 22 | 374.0816 | 0
2033 | 12 | 17 | 23 | 366.1985 | 0
2033 | 12 | 18 | 0 | 350.528 | 0
2033 | 12 | 18 | 1 | 343.8767 | 0
2033 | 12 | 18 | 2 | 334.4152 | 0
2033 | 12 | 18 | 3 | 325.6492 | 0
2033 | 12 | 18 | 4 | 320.6818 | 0
2033 | 12 | 18 | 5 | 321.1904 | 0
2033 | 12 | 18 | 6 | 324.7456 | 0
2033 | 12 | 18 | 7 | 327.4385 | 0
2033 | 12 | 18 | 8 | 337.0035 | 0
2033 | 12 | 18 | 9 | 350.1791 | 0
2033 | 12 | 18 | 10 | 363.7125 | 0
2033 | 12 | 18 | 11 | 376.1116 | 0
2033 | 12 | 18 | 12 | 388.3479 | 0
2033 | 12 | 18 | 13 | 391.8052 | 0
2033 | 12 | 18 | 14 | 392.286 | 0
2033 | 12 | 18 | 15 | 392.8087 | 0
2033 | 12 | 18 | 16 | 394.5492 | 0
2033 | 12 | 18 | 17 | 400.2471 | 0
2033 | 12 | 18 | 18 | 402.3277 | 0
2033 | 12 | 18 | 19 | 400.3812 | 0
2033 | 12 | 18 | 20 | 392.3915 | 0
2033 | 12 | 18 | 21 | 385.5793 | 0
2033 | 12 | 18 | 22 | 379.5495 | 0
2033 | 12 | 18 | 23 | 368.8011 | 0
2033 | 12 | 19 | 0 | 352.5687 | 0
2033 | 12 | 19 | 1 | 341.038 | 0
2033 | 12 | 19 | 2 | 332.4987 | 0
2033 | 12 | 19 | 3 | 326.3518 | 0
2033 | 12 | 19 | 4 | 326.2027 | 0
2033 | 12 | 19 | 5 | 334.4227 | 0
2033 | 12 | 19 | 6 | 351.4255 | 0
2033 | 12 | 19 | 7 | 376.6211 | 0
2033 | 12 | 19 | 8 | 405.2717 | 0
2033 | 12 | 19 | 9 | 423.5588 | 0
2033 | 12 | 19 | 10 | 432.7626 | 0
2033 | 12 | 19 | 11 | 438.966 | 0
2033 | 12 | 19 | 12 | 450.9163 | 0
2033 | 12 | 19 | 13 | 453.6082 | 0
2033 | 12 | 19 | 14 | 452.2416 | 0
2033 | 12 | 19 | 15 | 450.9808 | 0
2033 | 12 | 19 | 16 | 451.4164 | 0
2033 | 12 | 19 | 17 | 453.1914 | 0
2033 | 12 | 19 | 18 | 449.7564 | 0
2033 | 12 | 19 | 19 | 437.7754 | 0
2033 | 12 | 19 | 20 | 420.8723 | 0
2033 | 12 | 19 | 21 | 406.8626 | 0
2033 | 12 | 19 | 22 | 394.5241 | 0
2033 | 12 | 19 | 23 | 377.4696 | 0
2033 | 12 | 20 | 0 | 356.0899 | 0
2033 | 12 | 20 | 1 | 342.2497 | 0
2033 | 12 | 20 | 2 | 332.4974 | 0
2033 | 12 | 20 | 3 | 325.5297 | 0
2033 | 12 | 20 | 4 | 323.9363 | 0
2033 | 12 | 20 | 5 | 330.7368 | 0
2033 | 12 | 20 | 6 | 345.7212 | 0
2033 | 12 | 20 | 7 | 372.9395 | 0
2033 | 12 | 20 | 8 | 402.9015 | 0
2033 | 12 | 20 | 9 | 422.3201 | 0
2033 | 12 | 20 | 10 | 432.9161 | 0
2033 | 12 | 20 | 11 | 439.2572 | 0
2033 | 12 | 20 | 12 | 447.5099 | 0
2033 | 12 | 20 | 13 | 450.9574 | 0
2033 | 12 | 20 | 14 | 450.4089 | 0
2033 | 12 | 20 | 15 | 449.4603 | 0
2033 | 12 | 20 | 16 | 450.2051 | 0
2033 | 12 | 20 | 17 | 451.3416 | 0
2033 | 12 | 20 | 18 | 445.4805 | 0
2033 | 12 | 20 | 19 | 432.4963 | 0
2033 | 12 | 20 | 20 | 415.2267 | 0
2033 | 12 | 20 | 21 | 401.2754 | 0
2033 | 12 | 20 | 22 | 388.9484 | 0
2033 | 12 | 20 | 23 | 372.0397 | 0
2033 | 12 | 21 | 0 | 354.8056 | 0
2033 | 12 | 21 | 1 | 340.7363 | 0
2033 | 12 | 21 | 2 | 331.0678 | 0
2033 | 12 | 21 | 3 | 324.0995 | 0
2033 | 12 | 21 | 4 | 322.5866 | 0
2033 | 12 | 21 | 5 | 329.5857 | 0
2033 | 12 | 21 | 6 | 347.004 | 0
2033 | 12 | 21 | 7 | 374.8537 | 0
2033 | 12 | 21 | 8 | 405.9781 | 0
2033 | 12 | 21 | 9 | 426.6597 | 0
2033 | 12 | 21 | 10 | 438.739 | 0
2033 | 12 | 21 | 11 | 446.1944 | 0
2033 | 12 | 21 | 12 | 454.7713 | 0
2033 | 12 | 21 | 13 | 458.4594 | 0
2033 | 12 | 21 | 14 | 458.011 | 0
2033 | 12 | 21 | 15 | 457.5345 | 0
2033 | 12 | 21 | 16 | 458.6974 | 0
2033 | 12 | 21 | 17 | 460.4288 | 0
2033 | 12 | 21 | 18 | 450.8084 | 0
2033 | 12 | 21 | 19 | 440.3224 | 0
2033 | 12 | 21 | 20 | 425.3771 | 0
2033 | 12 | 21 | 21 | 412.758 | 0
2033 | 12 | 21 | 22 | 401.3916 | 0
2033 | 12 | 21 | 23 | 384.8183 | 0
2033 | 12 | 22 | 0 | 365.0386 | 0
2033 | 12 | 22 | 1 | 353.9202 | 0
2033 | 12 | 22 | 2 | 344.6354 | 0
2033 | 12 | 22 | 3 | 337.9704 | 0
2033 | 12 | 22 | 4 | 336.688 | 0
2033 | 12 | 22 | 5 | 343.6305 | 0
2033 | 12 | 22 | 6 | 360.6808 | 0
2033 | 12 | 22 | 7 | 387.2527 | 0
2033 | 12 | 22 | 8 | 417.7946 | 0
2033 | 12 | 22 | 9 | 436.4281 | 0
2033 | 12 | 22 | 10 | 445.407 | 0
2033 | 12 | 22 | 11 | 451.7193 | 0
2033 | 12 | 22 | 12 | 460.1991 | 0
2033 | 12 | 22 | 13 | 461.6978 | 0
2033 | 12 | 22 | 14 | 459.5597 | 0
2033 | 12 | 22 | 15 | 457.9321 | 0
2033 | 12 | 22 | 16 | 458.3134 | 0
2033 | 12 | 22 | 17 | 459.8804 | 0
2033 | 12 | 22 | 18 | 458.3657 | 0
2033 | 12 | 22 | 19 | 449.2518 | 0
2033 | 12 | 22 | 20 | 434.9963 | 0
2033 | 12 | 22 | 21 | 422.8477 | 0
2033 | 12 | 22 | 22 | 412.206 | 0
2033 | 12 | 22 | 23 | 396.8558 | 0
2033 | 12 | 23 | 0 | 375.8542 | 0
2033 | 12 | 23 | 1 | 362.2347 | 0
2033 | 12 | 23 | 2 | 351.9792 | 0
2033 | 12 | 23 | 3 | 344.127 | 0
2033 | 12 | 23 | 4 | 341.6534 | 0
2033 | 12 | 23 | 5 | 347.423 | 0
2033 | 12 | 23 | 6 | 361.1787 | 0
2033 | 12 | 23 | 7 | 385.6259 | 0
2033 | 12 | 23 | 8 | 414.6152 | 0
2033 | 12 | 23 | 9 | 434.3537 | 0
2033 | 12 | 23 | 10 | 444.8283 | 0
2033 | 12 | 23 | 11 | 450.9464 | 0
2033 | 12 | 23 | 12 | 459.2249 | 0
2033 | 12 | 23 | 13 | 461.3381 | 0
2033 | 12 | 23 | 14 | 459.7299 | 0
2033 | 12 | 23 | 15 | 458.4919 | 0
2033 | 12 | 23 | 16 | 459.0494 | 0
2033 | 12 | 23 | 17 | 459.7593 | 0
2033 | 12 | 23 | 18 | 454.725 | 0
2033 | 12 | 23 | 19 | 441.2184 | 0
2033 | 12 | 23 | 20 | 423.8298 | 0
2033 | 12 | 23 | 21 | 410.2988 | 0
2033 | 12 | 23 | 22 | 399.9185 | 0
2033 | 12 | 23 | 23 | 386.9327 | 0
2033 | 12 | 24 | 0 | 368.5899 | 0
2033 | 12 | 24 | 1 | 355.2952 | 0
2033 | 12 | 24 | 2 | 344.5591 | 0
2033 | 12 | 24 | 3 | 334.8944 | 0
2033 | 12 | 24 | 4 | 329.5344 | 0
2033 | 12 | 24 | 5 | 330.6791 | 0
2033 | 12 | 24 | 6 | 336.8394 | 0
2033 | 12 | 24 | 7 | 341.9389 | 0
2033 | 12 | 24 | 8 | 352.7904 | 0
2033 | 12 | 24 | 9 | 367.1414 | 0
2033 | 12 | 24 | 10 | 381.278 | 0
2033 | 12 | 24 | 11 | 392.0607 | 0
2033 | 12 | 24 | 12 | 401.5561 | 0
2033 | 12 | 24 | 13 | 402.6588 | 0
2033 | 12 | 24 | 14 | 401.7934 | 0
2033 | 12 | 24 | 15 | 399.9157 | 0
2033 | 12 | 24 | 16 | 399.943 | 0
2033 | 12 | 24 | 17 | 398.9674 | 0
2033 | 12 | 24 | 18 | 390.4784 | 0
2033 | 12 | 24 | 19 | 382.0327 | 0
2033 | 12 | 24 | 20 | 369.7516 | 0
2033 | 12 | 24 | 21 | 361.7089 | 0
2033 | 12 | 24 | 22 | 357.991 | 0
2033 | 12 | 24 | 23 | 354.7755 | 0
2033 | 12 | 25 | 0 | 349.5024 | 0
2033 | 12 | 25 | 1 | 337.9847 | 0
2033 | 12 | 25 | 2 | 330.9298 | 0
2033 | 12 | 25 | 3 | 323.7918 | 0
2033 | 12 | 25 | 4 | 320.2139 | 0
2033 | 12 | 25 | 5 | 321.3217 | 0
2033 | 12 | 25 | 6 | 325.5075 | 0
2033 | 12 | 25 | 7 | 324.0846 | 0
2033 | 12 | 25 | 8 | 328.0279 | 0
2033 | 12 | 25 | 9 | 337.2385 | 0
2033 | 12 | 25 | 10 | 346.143 | 0
2033 | 12 | 25 | 11 | 355.2942 | 0
2033 | 12 | 25 | 12 | 362.9904 | 0
2033 | 12 | 25 | 13 | 365.2193 | 0
2033 | 12 | 25 | 14 | 365.1007 | 0
2033 | 12 | 25 | 15 | 364.6868 | 0
2033 | 12 | 25 | 16 | 365.8622 | 0
2033 | 12 | 25 | 17 | 371.4036 | 0
2033 | 12 | 25 | 18 | 375.7035 | 0
2033 | 12 | 25 | 19 | 372.4443 | 0
2033 | 12 | 25 | 20 | 365.6205 | 0
2033 | 12 | 25 | 21 | 360.3844 | 0
2033 | 12 | 25 | 22 | 357.9789 | 0
2033 | 12 | 25 | 23 | 352.5301 | 0
2033 | 12 | 26 | 0 | 341.9786 | 0
2033 | 12 | 26 | 1 | 324.9078 | 0
2033 | 12 | 26 | 2 | 319.6072 | 0
2033 | 12 | 26 | 3 | 315.1804 | 0
2033 | 12 | 26 | 4 | 314.7071 | 0
2033 | 12 | 26 | 5 | 319.6894 | 0
2033 | 12 | 26 | 6 | 328.5826 | 0
2033 | 12 | 26 | 7 | 337.101 | 0
2033 | 12 | 26 | 8 | 345.6411 | 0
2033 | 12 | 26 | 9 | 351.7076 | 0
2033 | 12 | 26 | 10 | 358.3369 | 0
2033 | 12 | 26 | 11 | 366.3164 | 0
2033 | 12 | 26 | 12 | 376.0694 | 0
2033 | 12 | 26 | 13 | 380.095 | 0
2033 | 12 | 26 | 14 | 379.7849 | 0
2033 | 12 | 26 | 15 | 380.0982 | 0
2033 | 12 | 26 | 16 | 382.245 | 0
2033 | 12 | 26 | 17 | 386.4876 | 0
2033 | 12 | 26 | 18 | 386.9093 | 0
2033 | 12 | 26 | 19 | 380.9984 | 0
2033 | 12 | 26 | 20 | 371.1722 | 0
2033 | 12 | 26 | 21 | 363.8984 | 0
2033 | 12 | 26 | 22 | 358.4556 | 0
2033 | 12 | 26 | 23 | 350.4459 | 0
2033 | 12 | 27 | 0 | 339.6082 | 0
2033 | 12 | 27 | 1 | 341.0881 | 0
2033 | 12 | 27 | 2 | 332.1005 | 0
2033 | 12 | 27 | 3 | 323.9738 | 0
2033 | 12 | 27 | 4 | 319.8266 | 0
2033 | 12 | 27 | 5 | 322.2401 | 0
2033 | 12 | 27 | 6 | 331.593 | 0
2033 | 12 | 27 | 7 | 344.4856 | 0
2033 | 12 | 27 | 8 | 357.5524 | 0
2033 | 12 | 27 | 9 | 370.4838 | 0
2033 | 12 | 27 | 10 | 384.4499 | 0
2033 | 12 | 27 | 11 | 395.6782 | 0
2033 | 12 | 27 | 12 | 407.0025 | 0
2033 | 12 | 27 | 13 | 411.8319 | 0
2033 | 12 | 27 | 14 | 413.3818 | 0
2033 | 12 | 27 | 15 | 415.7026 | 0
2033 | 12 | 27 | 16 | 419.4296 | 0
2033 | 12 | 27 | 17 | 420.2614 | 0
2033 | 12 | 27 | 18 | 417.9162 | 0
2033 | 12 | 27 | 19 | 409.2928 | 0
2033 | 12 | 27 | 20 | 395.3945 | 0
2033 | 12 | 27 | 21 | 386.8124 | 0
2033 | 12 | 27 | 22 | 378.8665 | 0
2033 | 12 | 27 | 23 | 368.778 | 0
2033 | 12 | 28 | 0 | 352.6524 | 0
2033 | 12 | 28 | 1 | 343.0837 | 0
2033 | 12 | 28 | 2 | 334.4434 | 0
2033 | 12 | 28 | 3 | 327.5938 | 0
2033 | 12 | 28 | 4 | 325.788 | 0
2033 | 12 | 28 | 5 | 331.7976 | 0
2033 | 12 | 28 | 6 | 346.3106 | 0
2033 | 12 | 28 | 7 | 369.2744 | 0
2033 | 12 | 28 | 8 | 394.9341 | 0
2033 | 12 | 28 | 9 | 411.8536 | 0
2033 | 12 | 28 | 10 | 422.8697 | 0
2033 | 12 | 28 | 11 | 430.9607 | 0
2033 | 12 | 28 | 12 | 438.5385 | 0
2033 | 12 | 28 | 13 | 440.512 | 0
2033 | 12 | 28 | 14 | 439.8321 | 0
2033 | 12 | 28 | 15 | 438.7284 | 0
2033 | 12 | 28 | 16 | 439.3112 | 0
2033 | 12 | 28 | 17 | 440.4524 | 0
2033 | 12 | 28 | 18 | 438.0027 | 0
2033 | 12 | 28 | 19 | 428.3536 | 0
2033 | 12 | 28 | 20 | 414.298 | 0
2033 | 12 | 28 | 21 | 401.961 | 0
2033 | 12 | 28 | 22 | 392.3786 | 0
2033 | 12 | 28 | 23 | 378.5878 | 0
2033 | 12 | 29 | 0 | 360.3037 | 0
2033 | 12 | 29 | 1 | 350.5004 | 0
2033 | 12 | 29 | 2 | 342.05 | 0
2033 | 12 | 29 | 3 | 335.5416 | 0
2033 | 12 | 29 | 4 | 334.0011 | 0
2033 | 12 | 29 | 5 | 339.9862 | 0
2033 | 12 | 29 | 6 | 354.0315 | 0
2033 | 12 | 29 | 7 | 376.3788 | 0
2033 | 12 | 29 | 8 | 402.0037 | 0
2033 | 12 | 29 | 9 | 418.1041 | 0
2033 | 12 | 29 | 10 | 427.6951 | 0
2033 | 12 | 29 | 11 | 435.4001 | 0
2033 | 12 | 29 | 12 | 444.7042 | 0
2033 | 12 | 29 | 13 | 445.979 | 0
2033 | 12 | 29 | 14 | 444.6598 | 0
2033 | 12 | 29 | 15 | 443.2019 | 0
2033 | 12 | 29 | 16 | 443.4774 | 0
2033 | 12 | 29 | 17 | 444.6033 | 0
2033 | 12 | 29 | 18 | 447.8049 | 0
2033 | 12 | 29 | 19 | 437.4961 | 0
2033 | 12 | 29 | 20 | 422.5861 | 0
2033 | 12 | 29 | 21 | 409.7601 | 0
2033 | 12 | 29 | 22 | 400.1994 | 0
2033 | 12 | 29 | 23 | 387.146 | 0
2033 | 12 | 30 | 0 | 369.7245 | 0
2033 | 12 | 30 | 1 | 356.5263 | 0
2033 | 12 | 30 | 2 | 347.0117 | 0
2033 | 12 | 30 | 3 | 339.0853 | 0
2033 | 12 | 30 | 4 | 336.0983 | 0
2033 | 12 | 30 | 5 | 340.859 | 0
2033 | 12 | 30 | 6 | 352.9363 | 0
2033 | 12 | 30 | 7 | 373.2009 | 0
2033 | 12 | 30 | 8 | 397.859 | 0
2033 | 12 | 30 | 9 | 416.1217 | 0
2033 | 12 | 30 | 10 | 428.116 | 0
2033 | 12 | 30 | 11 | 436.2484 | 0
2033 | 12 | 30 | 12 | 441.8792 | 0
2033 | 12 | 30 | 13 | 443.0188 | 0
2033 | 12 | 30 | 14 | 442.1082 | 0
2033 | 12 | 30 | 15 | 440.8623 | 0
2033 | 12 | 30 | 16 | 440.9942 | 0
2033 | 12 | 30 | 17 | 440.7623 | 0
2033 | 12 | 30 | 18 | 437.0757 | 0
2033 | 12 | 30 | 19 | 424.0862 | 0
2033 | 12 | 30 | 20 | 407.4317 | 0
2033 | 12 | 30 | 21 | 394.0749 | 0
2033 | 12 | 30 | 22 | 385.4041 | 0
2033 | 12 | 30 | 23 | 375.146 | 0
2033 | 12 | 31 | 0 | 363.7287 | 0
2033 | 12 | 31 | 1 | 359.9015 | 0
2033 | 12 | 31 | 2 | 349.3362 | 0
2033 | 12 | 31 | 3 | 340.356 | 0
2033 | 12 | 31 | 4 | 336.084 | 0
2033 | 12 | 31 | 5 | 338.1244 | 0
2033 | 12 | 31 | 6 | 344.1823 | 0
2033 | 12 | 31 | 7 | 351.2453 | 0
2033 | 12 | 31 | 8 | 358.2766 | 0
2033 | 12 | 31 | 9 | 368.5151 | 0
2033 | 12 | 31 | 10 | 383.0235 | 0
2033 | 12 | 31 | 11 | 397.2775 | 0
2033 | 12 | 31 | 12 | 409.4792 | 0
2033 | 12 | 31 | 13 | 414.3215 | 0
2033 | 12 | 31 | 14 | 415.9546 | 0
2033 | 12 | 31 | 15 | 416.8339 | 0
2033 | 12 | 31 | 16 | 419.1256 | 0
2033 | 12 | 31 | 17 | 420.9081 | 0
2033 | 12 | 31 | 18 | 417.8364 | 0
2033 | 12 | 31 | 19 | 413.2949 | 0
2033 | 12 | 31 | 20 | 404.1705 | 0
2033 | 12 | 31 | 21 | 395.3682 | 0
2033 | 12 | 31 | 22 | 389.2171 | 0
2033 | 12 | 31 | 23 | 382.3996 | 0
2034 | 1 | 1 | 0 | 372.539 | 0
2034 | 1 | 1 | 1 | 361.8491 | 0
2034 | 1 | 1 | 2 | 354.854 | 0
2034 | 1 | 1 | 3 | 347.0775 | 0
2034 | 1 | 1 | 4 | 340.4294 | 0
2034 | 1 | 1 | 5 | 338.9943 | 0
2034 | 1 | 1 | 6 | 339.3612 | 0
2034 | 1 | 1 | 7 | 337.3149 | 0
2034 | 1 | 1 | 8 | 339.9585 | 0
2034 | 1 | 1 | 9 | 346.9522 | 0
2034 | 1 | 1 | 10 | 356.7046 | 0
2034 | 1 | 1 | 11 | 368.9687 | 0
2034 | 1 | 1 | 12 | 384.3516 | 0
2034 | 1 | 1 | 13 | 392.4012 | 0
2034 | 1 | 1 | 14 | 396.1272 | 0
2034 | 1 | 1 | 15 | 399.1156 | 0
2034 | 1 | 1 | 16 | 400.9149 | 0
2034 | 1 | 1 | 17 | 405.7984 | 0
2034 | 1 | 1 | 18 | 413.5915 | 0
2034 | 1 | 1 | 19 | 411.6657 | 0
2034 | 1 | 1 | 20 | 406.1653 | 0
2034 | 1 | 1 | 21 | 401.153 | 0
2034 | 1 | 1 | 22 | 394.7513 | 0
2034 | 1 | 1 | 23 | 384.9044 | 0
2034 | 1 | 2 | 0 | 365.2279 | 0
2034 | 1 | 2 | 1 | 356.7827 | 0
2034 | 1 | 2 | 2 | 347.6386 | 0
2034 | 1 | 2 | 3 | 340.9095 | 0
2034 | 1 | 2 | 4 | 338.1942 | 0
2034 | 1 | 2 | 5 | 342.1601 | 0
2034 | 1 | 2 | 6 | 347.9987 | 0
2034 | 1 | 2 | 7 | 360.177 | 0
2034 | 1 | 2 | 8 | 377.5192 | 0
2034 | 1 | 2 | 9 | 392.6473 | 0
2034 | 1 | 2 | 10 | 405.8457 | 0
2034 | 1 | 2 | 11 | 417.2966 | 0
2034 | 1 | 2 | 12 | 425.2031 | 0
2034 | 1 | 2 | 13 | 429.8119 | 0
2034 | 1 | 2 | 14 | 430.5279 | 0
2034 | 1 | 2 | 15 | 430.8542 | 0
2034 | 1 | 2 | 16 | 435.3199 | 0
2034 | 1 | 2 | 17 | 441.6675 | 0
2034 | 1 | 2 | 18 | 452.2129 | 0
2034 | 1 | 2 | 19 | 450.2543 | 0
2034 | 1 | 2 | 20 | 436.9602 | 0
2034 | 1 | 2 | 21 | 426.4266 | 0
2034 | 1 | 2 | 22 | 418.4529 | 0
2034 | 1 | 2 | 23 | 404.3607 | 0
2034 | 1 | 3 | 0 | 383.6976 | 0
2034 | 1 | 3 | 1 | 382.9065 | 0
2034 | 1 | 3 | 2 | 373.7711 | 0
2034 | 1 | 3 | 3 | 367.9246 | 0
2034 | 1 | 3 | 4 | 367.5685 | 0
2034 | 1 | 3 | 5 | 375.4916 | 0
2034 | 1 | 3 | 6 | 393.2136 | 0
2034 | 1 | 3 | 7 | 422.6261 | 0
2034 | 1 | 3 | 8 | 459.4571 | 0
2034 | 1 | 3 | 9 | 482.4234 | 0
2034 | 1 | 3 | 10 | 492.9878 | 0
2034 | 1 | 3 | 11 | 499.324 | 0
2034 | 1 | 3 | 12 | 505.155 | 0
2034 | 1 | 3 | 13 | 508.3479 | 0
2034 | 1 | 3 | 14 | 506.4694 | 0
2034 | 1 | 3 | 15 | 504.1771 | 0
2034 | 1 | 3 | 16 | 504.091 | 0
2034 | 1 | 3 | 17 | 507.3713 | 0
2034 | 1 | 3 | 18 | 510.9429 | 0
2034 | 1 | 3 | 19 | 504.5607 | 0
2034 | 1 | 3 | 20 | 490.3246 | 0
2034 | 1 | 3 | 21 | 475.9278 | 0
2034 | 1 | 3 | 22 | 462.8046 | 0
2034 | 1 | 3 | 23 | 443.0024 | 0
2034 | 1 | 4 | 0 | 422.0091 | 0
2034 | 1 | 4 | 1 | 399.2512 | 0
2034 | 1 | 4 | 2 | 388.069 | 0
2034 | 1 | 4 | 3 | 380.0878 | 0
2034 | 1 | 4 | 4 | 377.4338 | 0
2034 | 1 | 4 | 5 | 383.1707 | 0
2034 | 1 | 4 | 6 | 397.5452 | 0
2034 | 1 | 4 | 7 | 424.4512 | 0
2034 | 1 | 4 | 8 | 457.442 | 0
2034 | 1 | 4 | 9 | 478.9346 | 0
2034 | 1 | 4 | 10 | 488.575 | 0
2034 | 1 | 4 | 11 | 493.5994 | 0
2034 | 1 | 4 | 12 | 500.4755 | 0
2034 | 1 | 4 | 13 | 503.094 | 0
2034 | 1 | 4 | 14 | 500.4289 | 0
2034 | 1 | 4 | 15 | 497.5617 | 0
2034 | 1 | 4 | 16 | 496.3656 | 0
2034 | 1 | 4 | 17 | 496.6386 | 0
2034 | 1 | 4 | 18 | 495.8702 | 0
2034 | 1 | 4 | 19 | 483.6715 | 0
2034 | 1 | 4 | 20 | 465.5544 | 0
2034 | 1 | 4 | 21 | 449.4321 | 0
2034 | 1 | 4 | 22 | 435.5537 | 0
2034 | 1 | 4 | 23 | 415.4424 | 0
2034 | 1 | 5 | 0 | 393.8115 | 0
2034 | 1 | 5 | 1 | 377.7349 | 0
2034 | 1 | 5 | 2 | 366.5002 | 0
2034 | 1 | 5 | 3 | 358.8808 | 0
2034 | 1 | 5 | 4 | 356.6402 | 0
2034 | 1 | 5 | 5 | 362.8148 | 0
2034 | 1 | 5 | 6 | 376.8254 | 0
2034 | 1 | 5 | 7 | 404.7034 | 0
2034 | 1 | 5 | 8 | 440.0518 | 0
2034 | 1 | 5 | 9 | 463.0441 | 0
2034 | 1 | 5 | 10 | 474.86 | 0
2034 | 1 | 5 | 11 | 481.4254 | 0
2034 | 1 | 5 | 12 | 488.5728 | 0
2034 | 1 | 5 | 13 | 492.4788 | 0
2034 | 1 | 5 | 14 | 490.6073 | 0
2034 | 1 | 5 | 15 | 488.6289 | 0
2034 | 1 | 5 | 16 | 488.189 | 0
2034 | 1 | 5 | 17 | 488.6337 | 0
2034 | 1 | 5 | 18 | 486.3942 | 0
2034 | 1 | 5 | 19 | 475.1066 | 0
2034 | 1 | 5 | 20 | 457.6832 | 0
2034 | 1 | 5 | 21 | 442.1275 | 0
2034 | 1 | 5 | 22 | 429.3507 | 0
2034 | 1 | 5 | 23 | 410.8903 | 0
2034 | 1 | 6 | 0 | 393.8186 | 0
2034 | 1 | 6 | 1 | 371.3981 | 0
2034 | 1 | 6 | 2 | 360.6715 | 0
2034 | 1 | 6 | 3 | 352.2202 | 0
2034 | 1 | 6 | 4 | 349.4994 | 0
2034 | 1 | 6 | 5 | 355.7084 | 0
2034 | 1 | 6 | 6 | 368.6279 | 0
2034 | 1 | 6 | 7 | 394.2531 | 0
2034 | 1 | 6 | 8 | 426.9982 | 0
2034 | 1 | 6 | 9 | 448.6052 | 0
2034 | 1 | 6 | 10 | 459.0726 | 0
2034 | 1 | 6 | 11 | 465.508 | 0
2034 | 1 | 6 | 12 | 472.502 | 0
2034 | 1 | 6 | 13 | 475.2961 | 0
2034 | 1 | 6 | 14 | 472.989 | 0
2034 | 1 | 6 | 15 | 470.7718 | 0
2034 | 1 | 6 | 16 | 470.4049 | 0
2034 | 1 | 6 | 17 | 469.5757 | 0
2034 | 1 | 6 | 18 | 466.6451 | 0
2034 | 1 | 6 | 19 | 453.7195 | 0
2034 | 1 | 6 | 20 | 435.3832 | 0
2034 | 1 | 6 | 21 | 420.2776 | 0
2034 | 1 | 6 | 22 | 409.2443 | 0
2034 | 1 | 6 | 23 | 394.0853 | 0
2034 | 1 | 7 | 0 | 378.0473 | 0
2034 | 1 | 7 | 1 | 357.1533 | 0
2034 | 1 | 7 | 2 | 346.3626 | 0
2034 | 1 | 7 | 3 | 336.9594 | 0
2034 | 1 | 7 | 4 | 331.6089 | 0
2034 | 1 | 7 | 5 | 332.4707 | 0
2034 | 1 | 7 | 6 | 336.7225 | 0
2034 | 1 | 7 | 7 | 341.9 | 0
2034 | 1 | 7 | 8 | 356.8564 | 0
2034 | 1 | 7 | 9 | 375.2453 | 0
2034 | 1 | 7 | 10 | 391.6412 | 0
2034 | 1 | 7 | 11 | 404.8879 | 0
2034 | 1 | 7 | 12 | 413.4893 | 0
2034 | 1 | 7 | 13 | 417.5967 | 0
2034 | 1 | 7 | 14 | 417.4261 | 0
2034 | 1 | 7 | 15 | 416.4406 | 0
2034 | 1 | 7 | 16 | 417.1523 | 0
2034 | 1 | 7 | 17 | 419.5139 | 0
2034 | 1 | 7 | 18 | 428.2268 | 0
2034 | 1 | 7 | 19 | 424.8376 | 0
2034 | 1 | 7 | 20 | 414.566 | 0
2034 | 1 | 7 | 21 | 405.2357 | 0
2034 | 1 | 7 | 22 | 399.2136 | 0
2034 | 1 | 7 | 23 | 389.3198 | 0
2034 | 1 | 8 | 0 | 372.0627 | 0
2034 | 1 | 8 | 1 | 363.8673 | 0
2034 | 1 | 8 | 2 | 354.4251 | 0
2034 | 1 | 8 | 3 | 345.7087 | 0
2034 | 1 | 8 | 4 | 340.8822 | 0
2034 | 1 | 8 | 5 | 341.9017 | 0
2034 | 1 | 8 | 6 | 344.8178 | 0
2034 | 1 | 8 | 7 | 348.6497 | 0
2034 | 1 | 8 | 8 | 360.7732 | 0
2034 | 1 | 8 | 9 | 376.6834 | 0
2034 | 1 | 8 | 10 | 391.8852 | 0
2034 | 1 | 8 | 11 | 405.3758 | 0
2034 | 1 | 8 | 12 | 414.4675 | 0
2034 | 1 | 8 | 13 | 419.0362 | 0
2034 | 1 | 8 | 14 | 419.6179 | 0
2034 | 1 | 8 | 15 | 419.55 | 0
2034 | 1 | 8 | 16 | 421.1892 | 0
2034 | 1 | 8 | 17 | 425.4618 | 0
2034 | 1 | 8 | 18 | 438.0877 | 0
2034 | 1 | 8 | 19 | 436.2731 | 0
2034 | 1 | 8 | 20 | 426.5682 | 0
2034 | 1 | 8 | 21 | 417.5847 | 0
2034 | 1 | 8 | 22 | 409.6535 | 0
2034 | 1 | 8 | 23 | 396.2812 | 0
2034 | 1 | 9 | 0 | 383.1789 | 0
2034 | 1 | 9 | 1 | 365.2695 | 0
2034 | 1 | 9 | 2 | 356.3674 | 0
2034 | 1 | 9 | 3 | 349.9441 | 0
2034 | 1 | 9 | 4 | 349.4737 | 0
2034 | 1 | 9 | 5 | 357.6883 | 0
2034 | 1 | 9 | 6 | 374.1569 | 0
2034 | 1 | 9 | 7 | 399.8691 | 0
2034 | 1 | 9 | 8 | 430.5933 | 0
2034 | 1 | 9 | 9 | 449.6247 | 0
2034 | 1 | 9 | 10 | 457.77 | 0
2034 | 1 | 9 | 11 | 463.1093 | 0
2034 | 1 | 9 | 12 | 473.6843 | 0
2034 | 1 | 9 | 13 | 476.7461 | 0
2034 | 1 | 9 | 14 | 474.4832 | 0
2034 | 1 | 9 | 15 | 471.7103 | 0
2034 | 1 | 9 | 16 | 471.135 | 0
2034 | 1 | 9 | 17 | 471.3953 | 0
2034 | 1 | 9 | 18 | 473.8696 | 0
2034 | 1 | 9 | 19 | 463.3835 | 0
2034 | 1 | 9 | 20 | 446.0399 | 0
2034 | 1 | 9 | 21 | 430.3585 | 0
2034 | 1 | 9 | 22 | 416.8342 | 0
2034 | 1 | 9 | 23 | 397.9997 | 0
2034 | 1 | 10 | 0 | 375.5009 | 0
2034 | 1 | 10 | 1 | 358.9311 | 0
2034 | 1 | 10 | 2 | 349.0934 | 0
2034 | 1 | 10 | 3 | 342.1882 | 0
2034 | 1 | 10 | 4 | 340.7702 | 0
2034 | 1 | 10 | 5 | 348.038 | 0
2034 | 1 | 10 | 6 | 363.3148 | 0
2034 | 1 | 10 | 7 | 391.9963 | 0
2034 | 1 | 10 | 8 | 425.3167 | 0
2034 | 1 | 10 | 9 | 446.7665 | 0
2034 | 1 | 10 | 10 | 457.8574 | 0
2034 | 1 | 10 | 11 | 464.3025 | 0
2034 | 1 | 10 | 12 | 471.2065 | 0
2034 | 1 | 10 | 13 | 475.6974 | 0
2034 | 1 | 10 | 14 | 474.9036 | 0
2034 | 1 | 10 | 15 | 472.9821 | 0
2034 | 1 | 10 | 16 | 473.1501 | 0
2034 | 1 | 10 | 17 | 473.3421 | 0
2034 | 1 | 10 | 18 | 471.473 | 0
2034 | 1 | 10 | 19 | 460.3309 | 0
2034 | 1 | 10 | 20 | 442.8455 | 0
2034 | 1 | 10 | 21 | 427.2394 | 0
2034 | 1 | 10 | 22 | 413.6845 | 0
2034 | 1 | 10 | 23 | 394.8685 | 0
2034 | 1 | 11 | 0 | 376.6046 | 0
2034 | 1 | 11 | 1 | 358.0938 | 0
2034 | 1 | 11 | 2 | 348.2602 | 0
2034 | 1 | 11 | 3 | 340.9082 | 0
2034 | 1 | 11 | 4 | 339.1953 | 0
2034 | 1 | 11 | 5 | 346.4716 | 0
2034 | 1 | 11 | 6 | 363.6169 | 0
2034 | 1 | 11 | 7 | 391.946 | 0
2034 | 1 | 11 | 8 | 424.418 | 0
2034 | 1 | 11 | 9 | 444.4742 | 0
2034 | 1 | 11 | 10 | 454.2963 | 0
2034 | 1 | 11 | 11 | 460.6382 | 0
2034 | 1 | 11 | 12 | 467.6421 | 0
2034 | 1 | 11 | 13 | 470.8007 | 0
2034 | 1 | 11 | 14 | 468.8276 | 0
2034 | 1 | 11 | 15 | 466.2965 | 0
2034 | 1 | 11 | 16 | 466.2161 | 0
2034 | 1 | 11 | 17 | 466.2258 | 0
2034 | 1 | 11 | 18 | 470.5642 | 0
2034 | 1 | 11 | 19 | 459.7936 | 0
2034 | 1 | 11 | 20 | 443.0629 | 0
2034 | 1 | 11 | 21 | 428.3065 | 0
2034 | 1 | 11 | 22 | 415.5238 | 0
2034 | 1 | 11 | 23 | 396.7506 | 0
2034 | 1 | 12 | 0 | 373.5946 | 0
2034 | 1 | 12 | 1 | 355.4149 | 0
2034 | 1 | 12 | 2 | 345.1481 | 0
2034 | 1 | 12 | 3 | 337.644 | 0
2034 | 1 | 12 | 4 | 335.5981 | 0
2034 | 1 | 12 | 5 | 342.6401 | 0
2034 | 1 | 12 | 6 | 357.6369 | 0
2034 | 1 | 12 | 7 | 386.2897 | 0
2034 | 1 | 12 | 8 | 420.0928 | 0
2034 | 1 | 12 | 9 | 442.2116 | 0
2034 | 1 | 12 | 10 | 453.8613 | 0
2034 | 1 | 12 | 11 | 461.3352 | 0
2034 | 1 | 12 | 12 | 468.7573 | 0
2034 | 1 | 12 | 13 | 472.9872 | 0
2034 | 1 | 12 | 14 | 471.9277 | 0
2034 | 1 | 12 | 15 | 469.9014 | 0
2034 | 1 | 12 | 16 | 469.7396 | 0
2034 | 1 | 12 | 17 | 469.055 | 0
2034 | 1 | 12 | 18 | 465.6775 | 0
2034 | 1 | 12 | 19 | 453.9004 | 0
2034 | 1 | 12 | 20 | 436.4699 | 0
2034 | 1 | 12 | 21 | 421.6719 | 0
2034 | 1 | 12 | 22 | 409.2102 | 0
2034 | 1 | 12 | 23 | 391.709 | 0
2034 | 1 | 13 | 0 | 373.9097 | 0
2034 | 1 | 13 | 1 | 361.0746 | 0
2034 | 1 | 13 | 2 | 351.1607 | 0
2034 | 1 | 13 | 3 | 343.8529 | 0
2034 | 1 | 13 | 4 | 342.1008 | 0
2034 | 1 | 13 | 5 | 349.3097 | 0
2034 | 1 | 13 | 6 | 365.1059 | 0
2034 | 1 | 13 | 7 | 393.103 | 0
2034 | 1 | 13 | 8 | 427.726 | 0
2034 | 1 | 13 | 9 | 451.6799 | 0
2034 | 1 | 13 | 10 | 465.1216 | 0
2034 | 1 | 13 | 11 | 473.275 | 0
2034 | 1 | 13 | 12 | 480.2466 | 0
2034 | 1 | 13 | 13 | 484.6598 | 0
2034 | 1 | 13 | 14 | 484.2103 | 0
2034 | 1 | 13 | 15 | 482.8321 | 0
2034 | 1 | 13 | 16 | 483.3877 | 0
2034 | 1 | 13 | 17 | 483.9215 | 0
2034 | 1 | 13 | 18 | 484.4736 | 0
2034 | 1 | 13 | 19 | 474.088 | 0
2034 | 1 | 13 | 20 | 457.6613 | 0
2034 | 1 | 13 | 21 | 443.4043 | 0
2034 | 1 | 13 | 22 | 432.3059 | 0
2034 | 1 | 13 | 23 | 417.5284 | 0
2034 | 1 | 14 | 0 | 397.596 | 0
2034 | 1 | 14 | 1 | 390.3451 | 0
2034 | 1 | 14 | 2 | 380.3398 | 0
2034 | 1 | 14 | 3 | 371.9386 | 0
2034 | 1 | 14 | 4 | 368.448 | 0
2034 | 1 | 14 | 5 | 371.2833 | 0
2034 | 1 | 14 | 6 | 378.4348 | 0
2034 | 1 | 14 | 7 | 385.7372 | 0
2034 | 1 | 14 | 8 | 398.7937 | 0
2034 | 1 | 14 | 9 | 415.1676 | 0
2034 | 1 | 14 | 10 | 430.7172 | 0
2034 | 1 | 14 | 11 | 443.7771 | 0
2034 | 1 | 14 | 12 | 452.4648 | 0
2034 | 1 | 14 | 13 | 456.1082 | 0
2034 | 1 | 14 | 14 | 455.5537 | 0
2034 | 1 | 14 | 15 | 455.0851 | 0
2034 | 1 | 14 | 16 | 457.8332 | 0
2034 | 1 | 14 | 17 | 459.567 | 0
2034 | 1 | 14 | 18 | 462.3217 | 0
2034 | 1 | 14 | 19 | 462.8678 | 0
2034 | 1 | 14 | 20 | 454.8498 | 0
2034 | 1 | 14 | 21 | 446.8458 | 0
2034 | 1 | 14 | 22 | 440.0432 | 0
2034 | 1 | 14 | 23 | 429.513 | 0
2034 | 1 | 15 | 0 | 412.7174 | 0
2034 | 1 | 15 | 1 | 405.6162 | 0
2034 | 1 | 15 | 2 | 395.5999 | 0
2034 | 1 | 15 | 3 | 387.0287 | 0
2034 | 1 | 15 | 4 | 383.2683 | 0
2034 | 1 | 15 | 5 | 385.4666 | 0
2034 | 1 | 15 | 6 | 390.9136 | 0
2034 | 1 | 15 | 7 | 395.463 | 0
2034 | 1 | 15 | 8 | 403.3937 | 0
2034 | 1 | 15 | 9 | 414.7651 | 0
2034 | 1 | 15 | 10 | 427.0593 | 0
2034 | 1 | 15 | 11 | 438.8886 | 0
2034 | 1 | 15 | 12 | 449.4739 | 0
2034 | 1 | 15 | 13 | 452.8918 | 0
2034 | 1 | 15 | 14 | 451.9428 | 0
2034 | 1 | 15 | 15 | 451.6057 | 0
2034 | 1 | 15 | 16 | 455.0823 | 0
2034 | 1 | 15 | 17 | 457.9728 | 0
2034 | 1 | 15 | 18 | 463.6386 | 0
2034 | 1 | 15 | 19 | 463.894 | 0
2034 | 1 | 15 | 20 | 455.8178 | 0
2034 | 1 | 15 | 21 | 447.8101 | 0
2034 | 1 | 15 | 22 | 439.0516 | 0
2034 | 1 | 15 | 23 | 426.1159 | 0
2034 | 1 | 16 | 0 | 408.2811 | 0
2034 | 1 | 16 | 1 | 392.2571 | 0
2034 | 1 | 16 | 2 | 382.5029 | 0
2034 | 1 | 16 | 3 | 375.46 | 0
2034 | 1 | 16 | 4 | 374.3693 | 0
2034 | 1 | 16 | 5 | 381.4833 | 0
2034 | 1 | 16 | 6 | 395.6109 | 0
2034 | 1 | 16 | 7 | 419.1822 | 0
2034 | 1 | 16 | 8 | 450.7715 | 0
2034 | 1 | 16 | 9 | 470.9046 | 0
2034 | 1 | 16 | 10 | 479.5423 | 0
2034 | 1 | 16 | 11 | 484.0057 | 0
2034 | 1 | 16 | 12 | 489.7647 | 0
2034 | 1 | 16 | 13 | 491.5393 | 0
2034 | 1 | 16 | 14 | 487.9671 | 0
2034 | 1 | 16 | 15 | 484.6186 | 0
2034 | 1 | 16 | 16 | 483.6498 | 0
2034 | 1 | 16 | 17 | 483.4305 | 0
2034 | 1 | 16 | 18 | 485.383 | 0
2034 | 1 | 16 | 19 | 475.1461 | 0
2034 | 1 | 16 | 20 | 457.0451 | 0
2034 | 1 | 16 | 21 | 440.5173 | 0
2034 | 1 | 16 | 22 | 426.5365 | 0
2034 | 1 | 16 | 23 | 407.2061 | 0
2034 | 1 | 17 | 0 | 386.809 | 0
2034 | 1 | 17 | 1 | 367.0253 | 0
2034 | 1 | 17 | 2 | 356.775 | 0
2034 | 1 | 17 | 3 | 349.3149 | 0
2034 | 1 | 17 | 4 | 347.4827 | 0
2034 | 1 | 17 | 5 | 354.3359 | 0
2034 | 1 | 17 | 6 | 370.0345 | 0
2034 | 1 | 17 | 7 | 397.2941 | 0
2034 | 1 | 17 | 8 | 430.8356 | 0
2034 | 1 | 17 | 9 | 452.1981 | 0
2034 | 1 | 17 | 10 | 462.9533 | 0
2034 | 1 | 17 | 11 | 469.0583 | 0
2034 | 1 | 17 | 12 | 477.1177 | 0
2034 | 1 | 17 | 13 | 481.2452 | 0
2034 | 1 | 17 | 14 | 480.0403 | 0
2034 | 1 | 17 | 15 | 478.1763 | 0
2034 | 1 | 17 | 16 | 478.456 | 0
2034 | 1 | 17 | 17 | 478.047 | 0
2034 | 1 | 17 | 18 | 481.9245 | 0
2034 | 1 | 17 | 19 | 472.6269 | 0
2034 | 1 | 17 | 20 | 455.6951 | 0
2034 | 1 | 17 | 21 | 440.4624 | 0
2034 | 1 | 17 | 22 | 427.6312 | 0
2034 | 1 | 17 | 23 | 408.6652 | 0
2034 | 1 | 18 | 0 | 380.2783 | 0
2034 | 1 | 18 | 1 | 370.3654 | 0
2034 | 1 | 18 | 2 | 361.3188 | 0
2034 | 1 | 18 | 3 | 354.9481 | 0
2034 | 1 | 18 | 4 | 354.1904 | 0
2034 | 1 | 18 | 5 | 362.1214 | 0
2034 | 1 | 18 | 6 | 377.0311 | 0
2034 | 1 | 18 | 7 | 405.8711 | 0
2034 | 1 | 18 | 8 | 442.6465 | 0
2034 | 1 | 18 | 9 | 466.0556 | 0
2034 | 1 | 18 | 10 | 478.437 | 0
2034 | 1 | 18 | 11 | 486.0519 | 0
2034 | 1 | 18 | 12 | 487.8616 | 0
2034 | 1 | 18 | 13 | 491.0256 | 0
2034 | 1 | 18 | 14 | 489.1271 | 0
2034 | 1 | 18 | 15 | 487.1906 | 0
2034 | 1 | 18 | 16 | 487.8303 | 0
2034 | 1 | 18 | 17 | 489.028 | 0
2034 | 1 | 18 | 18 | 496.3729 | 0
2034 | 1 | 18 | 19 | 489.1931 | 0
2034 | 1 | 18 | 20 | 474.1863 | 0
2034 | 1 | 18 | 21 | 459.9554 | 0
2034 | 1 | 18 | 22 | 447.3194 | 0
2034 | 1 | 18 | 23 | 428.1096 | 0
2034 | 1 | 19 | 0 | 410.6805 | 0
2034 | 1 | 19 | 1 | 387.094 | 0
2034 | 1 | 19 | 2 | 376.9526 | 0
2034 | 1 | 19 | 3 | 369.5308 | 0
2034 | 1 | 19 | 4 | 367.4781 | 0
2034 | 1 | 19 | 5 | 374.1363 | 0
2034 | 1 | 19 | 6 | 387.9335 | 0
2034 | 1 | 19 | 7 | 415.168 | 0
2034 | 1 | 19 | 8 | 449.9653 | 0
2034 | 1 | 19 | 9 | 472.9186 | 0
2034 | 1 | 19 | 10 | 484.0061 | 0
2034 | 1 | 19 | 11 | 490.6672 | 0
2034 | 1 | 19 | 12 | 496.4996 | 0
2034 | 1 | 19 | 13 | 499.7619 | 0
2034 | 1 | 19 | 14 | 497.6073 | 0
2034 | 1 | 19 | 15 | 495.0124 | 0
2034 | 1 | 19 | 16 | 494.6301 | 0
2034 | 1 | 19 | 17 | 494.4611 | 0
2034 | 1 | 19 | 18 | 490.6155 | 0
2034 | 1 | 19 | 19 | 482.9775 | 0
2034 | 1 | 19 | 20 | 467.9097 | 0
2034 | 1 | 19 | 21 | 454.1218 | 0
2034 | 1 | 19 | 22 | 442.1497 | 0
2034 | 1 | 19 | 23 | 424.4523 | 0
2034 | 1 | 20 | 0 | 398.2154 | 0
2034 | 1 | 20 | 1 | 387.0743 | 0
2034 | 1 | 20 | 2 | 376.6537 | 0
2034 | 1 | 20 | 3 | 369.3365 | 0
2034 | 1 | 20 | 4 | 367.4882 | 0
2034 | 1 | 20 | 5 | 374.0146 | 0
2034 | 1 | 20 | 6 | 387.4707 | 0
2034 | 1 | 20 | 7 | 414.1959 | 0
2034 | 1 | 20 | 8 | 448.058 | 0
2034 | 1 | 20 | 9 | 471.4545 | 0
2034 | 1 | 20 | 10 | 484.0173 | 0
2034 | 1 | 20 | 11 | 490.9173 | 0
2034 | 1 | 20 | 12 | 496.273 | 0
2034 | 1 | 20 | 13 | 499.2168 | 0
2034 | 1 | 20 | 14 | 497.7775 | 0
2034 | 1 | 20 | 15 | 495.7175 | 0
2034 | 1 | 20 | 16 | 495.5202 | 0
2034 | 1 | 20 | 17 | 495.6454 | 0
2034 | 1 | 20 | 18 | 498.3324 | 0
2034 | 1 | 20 | 19 | 488.5719 | 0
2034 | 1 | 20 | 20 | 471.9758 | 0
2034 | 1 | 20 | 21 | 457.0562 | 0
2034 | 1 | 20 | 22 | 445.1987 | 0
2034 | 1 | 20 | 23 | 429.9348 | 0
2034 | 1 | 21 | 0 | 413.8577 | 0
2034 | 1 | 21 | 1 | 401.8365 | 0
2034 | 1 | 21 | 2 | 390.8698 | 0
2034 | 1 | 21 | 3 | 381.5631 | 0
2034 | 1 | 21 | 4 | 377.079 | 0
2034 | 1 | 21 | 5 | 378.8891 | 0
2034 | 1 | 21 | 6 | 386.2774 | 0
2034 | 1 | 21 | 7 | 391.2475 | 0
2034 | 1 | 21 | 8 | 401.2137 | 0
2034 | 1 | 21 | 9 | 415.5552 | 0
2034 | 1 | 21 | 10 | 430.1941 | 0
2034 | 1 | 21 | 11 | 442.8536 | 0
2034 | 1 | 21 | 12 | 449.5468 | 0
2034 | 1 | 21 | 13 | 452.0088 | 0
2034 | 1 | 21 | 14 | 450.7366 | 0
2034 | 1 | 21 | 15 | 449.3759 | 0
2034 | 1 | 21 | 16 | 450.6903 | 0
2034 | 1 | 21 | 17 | 452.8626 | 0
2034 | 1 | 21 | 18 | 455.1328 | 0
2034 | 1 | 21 | 19 | 453.7042 | 0
2034 | 1 | 21 | 20 | 444.1799 | 0
2034 | 1 | 21 | 21 | 435.206 | 0
2034 | 1 | 21 | 22 | 428.0659 | 0
2034 | 1 | 21 | 23 | 418.3754 | 0
2034 | 1 | 22 | 0 | 406.3385 | 0
2034 | 1 | 22 | 1 | 389.4584 | 0
2034 | 1 | 22 | 2 | 378.7574 | 0
2034 | 1 | 22 | 3 | 369.2748 | 0
2034 | 1 | 22 | 4 | 364.0922 | 0
2034 | 1 | 22 | 5 | 365.034 | 0
2034 | 1 | 22 | 6 | 370.119 | 0
2034 | 1 | 22 | 7 | 372.9797 | 0
2034 | 1 | 22 | 8 | 381.9024 | 0
2034 | 1 | 22 | 9 | 395.0294 | 0
2034 | 1 | 22 | 10 | 409.1524 | 0
2034 | 1 | 22 | 11 | 421.8726 | 0
2034 | 1 | 22 | 12 | 431.7039 | 0
2034 | 1 | 22 | 13 | 436.1814 | 0
2034 | 1 | 22 | 14 | 436.3075 | 0
2034 | 1 | 22 | 15 | 435.8664 | 0
2034 | 1 | 22 | 16 | 438.016 | 0
2034 | 1 | 22 | 17 | 441.5411 | 0
2034 | 1 | 22 | 18 | 446.6172 | 0
2034 | 1 | 22 | 19 | 445.181 | 0
2034 | 1 | 22 | 20 | 435.6486 | 0
2034 | 1 | 22 | 21 | 426.8381 | 0
2034 | 1 | 22 | 22 | 418.3517 | 0
2034 | 1 | 22 | 23 | 405.9765 | 0
2034 | 1 | 23 | 0 | 390.3997 | 0
2034 | 1 | 23 | 1 | 370.8437 | 0
2034 | 1 | 23 | 2 | 361.2171 | 0
2034 | 1 | 23 | 3 | 354.1351 | 0
2034 | 1 | 23 | 4 | 353.169 | 0
2034 | 1 | 23 | 5 | 361.0143 | 0
2034 | 1 | 23 | 6 | 375.7912 | 0
2034 | 1 | 23 | 7 | 400.8054 | 0
2034 | 1 | 23 | 8 | 433.2115 | 0
2034 | 1 | 23 | 9 | 454.5279 | 0
2034 | 1 | 23 | 10 | 465.0663 | 0
2034 | 1 | 23 | 11 | 471.1659 | 0
2034 | 1 | 23 | 12 | 478.0228 | 0
2034 | 1 | 23 | 13 | 481.1624 | 0
2034 | 1 | 23 | 14 | 478.8718 | 0
2034 | 1 | 23 | 15 | 476.1416 | 0
2034 | 1 | 23 | 16 | 475.7368 | 0
2034 | 1 | 23 | 17 | 475.3467 | 0
2034 | 1 | 23 | 18 | 473.9474 | 0
2034 | 1 | 23 | 19 | 465.012 | 0
2034 | 1 | 23 | 20 | 448.0782 | 0
2034 | 1 | 23 | 21 | 432.7678 | 0
2034 | 1 | 23 | 22 | 419.54 | 0
2034 | 1 | 23 | 23 | 400.6165 | 0
2034 | 1 | 24 | 0 | 377.9533 | 0
2034 | 1 | 24 | 1 | 361.7499 | 0
2034 | 1 | 24 | 2 | 352.1596 | 0
2034 | 1 | 24 | 3 | 345.4933 | 0
2034 | 1 | 24 | 4 | 344.4583 | 0
2034 | 1 | 24 | 5 | 352.2529 | 0
2034 | 1 | 24 | 6 | 366.7546 | 0
2034 | 1 | 24 | 7 | 395.6683 | 0
2034 | 1 | 24 | 8 | 431.3586 | 0
2034 | 1 | 24 | 9 | 454.12 | 0
2034 | 1 | 24 | 10 | 466.3103 | 0
2034 | 1 | 24 | 11 | 473.394 | 0
2034 | 1 | 24 | 12 | 480.4194 | 0
2034 | 1 | 24 | 13 | 485.4642 | 0
2034 | 1 | 24 | 14 | 485.0928 | 0
2034 | 1 | 24 | 15 | 483.5248 | 0
2034 | 1 | 24 | 16 | 484.2829 | 0
2034 | 1 | 24 | 17 | 484.8381 | 0
2034 | 1 | 24 | 18 | 484.5704 | 0
2034 | 1 | 24 | 19 | 476.1236 | 0
2034 | 1 | 24 | 20 | 459.8729 | 0
2034 | 1 | 24 | 21 | 445.1045 | 0
2034 | 1 | 24 | 22 | 431.9255 | 0
2034 | 1 | 24 | 23 | 412.7859 | 0
2034 | 1 | 25 | 0 | 391.4588 | 0
2034 | 1 | 25 | 1 | 370.893 | 0
2034 | 1 | 25 | 2 | 360.97 | 0
2034 | 1 | 25 | 3 | 353.7117 | 0
2034 | 1 | 25 | 4 | 352.0494 | 0
2034 | 1 | 25 | 5 | 359.438 | 0
2034 | 1 | 25 | 6 | 375.2595 | 0
2034 | 1 | 25 | 7 | 403.8819 | 0
2034 | 1 | 25 | 8 | 438.5419 | 0
2034 | 1 | 25 | 9 | 461.1274 | 0
2034 | 1 | 25 | 10 | 473.018 | 0
2034 | 1 | 25 | 11 | 480.1587 | 0
2034 | 1 | 25 | 12 | 486.7771 | 0
2034 | 1 | 25 | 13 | 490.7895 | 0
2034 | 1 | 25 | 14 | 489.7857 | 0
2034 | 1 | 25 | 15 | 487.723 | 0
2034 | 1 | 25 | 16 | 487.8316 | 0
2034 | 1 | 25 | 17 | 487.7594 | 0
2034 | 1 | 25 | 18 | 483.3639 | 0
2034 | 1 | 25 | 19 | 473.7306 | 0
2034 | 1 | 25 | 20 | 457.1715 | 0
2034 | 1 | 25 | 21 | 442.4635 | 0
2034 | 1 | 25 | 22 | 429.0947 | 0
2034 | 1 | 25 | 23 | 409.7556 | 0
2034 | 1 | 26 | 0 | 392.5274 | 0
2034 | 1 | 26 | 1 | 368.6778 | 0
2034 | 1 | 26 | 2 | 357.8955 | 0
2034 | 1 | 26 | 3 | 350.1583 | 0
2034 | 1 | 26 | 4 | 347.9041 | 0
2034 | 1 | 26 | 5 | 354.7328 | 0
2034 | 1 | 26 | 6 | 372.5072 | 0
2034 | 1 | 26 | 7 | 400.8024 | 0
2034 | 1 | 26 | 8 | 434.4847 | 0
2034 | 1 | 26 | 9 | 456.389 | 0
2034 | 1 | 26 | 10 | 467.6928 | 0
2034 | 1 | 26 | 11 | 474.4903 | 0
2034 | 1 | 26 | 12 | 482.4523 | 0
2034 | 1 | 26 | 13 | 486.3446 | 0
2034 | 1 | 26 | 14 | 485.0348 | 0
2034 | 1 | 26 | 15 | 482.5092 | 0
2034 | 1 | 26 | 16 | 482.0011 | 0
2034 | 1 | 26 | 17 | 481.2641 | 0
2034 | 1 | 26 | 18 | 476.7451 | 0
2034 | 1 | 26 | 19 | 466.638 | 0
2034 | 1 | 26 | 20 | 449.978 | 0
2034 | 1 | 26 | 21 | 435.4561 | 0
2034 | 1 | 26 | 22 | 422.5922 | 0
2034 | 1 | 26 | 23 | 404.6587 | 0
2034 | 1 | 27 | 0 | 385.1134 | 0
2034 | 1 | 27 | 1 | 368.4216 | 0
2034 | 1 | 27 | 2 | 357.5293 | 0
2034 | 1 | 27 | 3 | 349.3637 | 0
2034 | 1 | 27 | 4 | 346.8613 | 0
2034 | 1 | 27 | 5 | 353.4847 | 0
2034 | 1 | 27 | 6 | 368.7518 | 0
2034 | 1 | 27 | 7 | 395.7111 | 0
2034 | 1 | 27 | 8 | 428.9832 | 0
2034 | 1 | 27 | 9 | 451.5943 | 0
2034 | 1 | 27 | 10 | 464.0017 | 0
2034 | 1 | 27 | 11 | 471.0655 | 0
2034 | 1 | 27 | 12 | 476.8836 | 0
2034 | 1 | 27 | 13 | 480.5087 | 0
2034 | 1 | 27 | 14 | 479.2632 | 0
2034 | 1 | 27 | 15 | 476.9394 | 0
2034 | 1 | 27 | 16 | 476.8283 | 0
2034 | 1 | 27 | 17 | 476.1541 | 0
2034 | 1 | 27 | 18 | 472.5725 | 0
2034 | 1 | 27 | 19 | 462.8728 | 0
2034 | 1 | 27 | 20 | 446.7774 | 0
2034 | 1 | 27 | 21 | 432.9647 | 0
2034 | 1 | 27 | 22 | 421.8612 | 0
2034 | 1 | 27 | 23 | 407.1771 | 0
2034 | 1 | 28 | 0 | 387.6918 | 0
2034 | 1 | 28 | 1 | 372.1378 | 0
2034 | 1 | 28 | 2 | 361.3955 | 0
2034 | 1 | 28 | 3 | 352.2168 | 0
2034 | 1 | 28 | 4 | 347.3837 | 0
2034 | 1 | 28 | 5 | 348.7538 | 0
2034 | 1 | 28 | 6 | 351.0489 | 0
2034 | 1 | 28 | 7 | 356.3995 | 0
2034 | 1 | 28 | 8 | 371.5179 | 0
2034 | 1 | 28 | 9 | 389.6741 | 0
2034 | 1 | 28 | 10 | 406.1268 | 0
2034 | 1 | 28 | 11 | 419.0015 | 0
2034 | 1 | 28 | 12 | 430.3001 | 0
2034 | 1 | 28 | 13 | 435.0069 | 0
2034 | 1 | 28 | 14 | 435.3631 | 0
2034 | 1 | 28 | 15 | 434.6547 | 0
2034 | 1 | 28 | 16 | 435.9778 | 0
2034 | 1 | 28 | 17 | 437.5285 | 0
2034 | 1 | 28 | 18 | 439.3248 | 0
2034 | 1 | 28 | 19 | 439.1336 | 0
2034 | 1 | 28 | 20 | 430.6242 | 0
2034 | 1 | 28 | 21 | 422.4496 | 0
2034 | 1 | 28 | 22 | 416.4508 | 0
2034 | 1 | 28 | 23 | 406.5016 | 0
2034 | 1 | 29 | 0 | 382.6169 | 0
2034 | 1 | 29 | 1 | 375.1694 | 0
2034 | 1 | 29 | 2 | 365.2428 | 0
2034 | 1 | 29 | 3 | 356.4256 | 0
2034 | 1 | 29 | 4 | 351.6901 | 0
2034 | 1 | 29 | 5 | 352.8814 | 0
2034 | 1 | 29 | 6 | 354.8178 | 0
2034 | 1 | 29 | 7 | 358.3791 | 0
2034 | 1 | 29 | 8 | 370.6501 | 0
2034 | 1 | 29 | 9 | 384.9523 | 0
2034 | 1 | 29 | 10 | 398.7678 | 0
2034 | 1 | 29 | 11 | 410.9142 | 0
2034 | 1 | 29 | 12 | 424.4466 | 0
2034 | 1 | 29 | 13 | 429.7989 | 0
2034 | 1 | 29 | 14 | 430.6004 | 0
2034 | 1 | 29 | 15 | 430.487 | 0
2034 | 1 | 29 | 16 | 432.6598 | 0
2034 | 1 | 29 | 17 | 436.0902 | 0
2034 | 1 | 29 | 18 | 439.4374 | 0
2034 | 1 | 29 | 19 | 440.7994 | 0
2034 | 1 | 29 | 20 | 433.2246 | 0
2034 | 1 | 29 | 21 | 425.6258 | 0
2034 | 1 | 29 | 22 | 417.9457 | 0
2034 | 1 | 29 | 23 | 404.947 | 0
2034 | 1 | 30 | 0 | 386.4243 | 0
2034 | 1 | 30 | 1 | 373.2158 | 0
2034 | 1 | 30 | 2 | 364.0921 | 0
2034 | 1 | 30 | 3 | 357.7594 | 0
2034 | 1 | 30 | 4 | 357.5239 | 0
2034 | 1 | 30 | 5 | 366.089 | 0
2034 | 1 | 30 | 6 | 382.7008 | 0
2034 | 1 | 30 | 7 | 408.9941 | 0
2034 | 1 | 30 | 8 | 442.5297 | 0
2034 | 1 | 30 | 9 | 464.6337 | 0
2034 | 1 | 30 | 10 | 475.8822 | 0
2034 | 1 | 30 | 11 | 482.264 | 0
2034 | 1 | 30 | 12 | 485.8995 | 0
2034 | 1 | 30 | 13 | 488.7289 | 0
2034 | 1 | 30 | 14 | 486.4091 | 0
2034 | 1 | 30 | 15 | 483.3544 | 0
2034 | 1 | 30 | 16 | 482.7978 | 0
2034 | 1 | 30 | 17 | 483.1949 | 0
2034 | 1 | 30 | 18 | 486.7667 | 0
2034 | 1 | 30 | 19 | 478.8075 | 0
2034 | 1 | 30 | 20 | 462.5288 | 0
2034 | 1 | 30 | 21 | 447.3618 | 0
2034 | 1 | 30 | 22 | 433.4342 | 0
2034 | 1 | 30 | 23 | 413.9834 | 0
2034 | 1 | 31 | 0 | 394.5296 | 0
2034 | 1 | 31 | 1 | 370.1043 | 0
2034 | 1 | 31 | 2 | 359.4199 | 0
2034 | 1 | 31 | 3 | 351.6833 | 0
2034 | 1 | 31 | 4 | 349.5716 | 0
2034 | 1 | 31 | 5 | 356.4894 | 0
2034 | 1 | 31 | 6 | 373.8268 | 0
2034 | 1 | 31 | 7 | 401.4075 | 0
2034 | 1 | 31 | 8 | 433.2112 | 0
2034 | 1 | 31 | 9 | 452.4799 | 0
2034 | 1 | 31 | 10 | 461.391 | 0
2034 | 1 | 31 | 11 | 466.3438 | 0
2034 | 1 | 31 | 12 | 471.4732 | 0
2034 | 1 | 31 | 13 | 474.337 | 0
2034 | 1 | 31 | 14 | 472.1556 | 0
2034 | 1 | 31 | 15 | 468.7195 | 0
2034 | 1 | 31 | 16 | 467.9444 | 0
2034 | 1 | 31 | 17 | 466.9411 | 0
2034 | 1 | 31 | 18 | 470.8728 | 0
2034 | 1 | 31 | 19 | 461.277 | 0
2034 | 1 | 31 | 20 | 444.5255 | 0
2034 | 1 | 31 | 21 | 429.7217 | 0
2034 | 1 | 31 | 22 | 416.1084 | 0
2034 | 1 | 31 | 23 | 396.8366 | 0
2034 | 2 | 1 | 0 | 374.4528 | 0
2034 | 2 | 1 | 1 | 354.7792 | 0
2034 | 2 | 1 | 2 | 344.8144 | 0
2034 | 2 | 1 | 3 | 337.6583 | 0
2034 | 2 | 1 | 4 | 335.9517 | 0
2034 | 2 | 1 | 5 | 343.0565 | 0
2034 | 2 | 1 | 6 | 358.4003 | 0
2034 | 2 | 1 | 7 | 387.9104 | 0
2034 | 2 | 1 | 8 | 420.7421 | 0
2034 | 2 | 1 | 9 | 442.0307 | 0
2034 | 2 | 1 | 10 | 453.8118 | 0
2034 | 2 | 1 | 11 | 459.9556 | 0
2034 | 2 | 1 | 12 | 468.217 | 0
2034 | 2 | 1 | 13 | 472.4805 | 0
2034 | 2 | 1 | 14 | 471.1457 | 0
2034 | 2 | 1 | 15 | 469.7285 | 0
2034 | 2 | 1 | 16 | 469.9814 | 0
2034 | 2 | 1 | 17 | 469.3605 | 0
2034 | 2 | 1 | 18 | 465.2607 | 0
2034 | 2 | 1 | 19 | 456.5473 | 0
2034 | 2 | 1 | 20 | 440.7862 | 0
2034 | 2 | 1 | 21 | 426.2563 | 0
2034 | 2 | 1 | 22 | 413.5588 | 0
2034 | 2 | 1 | 23 | 394.9622 | 0
2034 | 2 | 2 | 0 | 375.8065 | 0
2034 | 2 | 2 | 1 | 359.7893 | 0
2034 | 2 | 2 | 2 | 350.211 | 0
2034 | 2 | 2 | 3 | 343.2648 | 0
2034 | 2 | 2 | 4 | 341.6875 | 0
2034 | 2 | 2 | 5 | 349.01 | 0
2034 | 2 | 2 | 6 | 365.9641 | 0
2034 | 2 | 2 | 7 | 395.298 | 0
2034 | 2 | 2 | 8 | 429.3485 | 0
2034 | 2 | 2 | 9 | 451.78 | 0
2034 | 2 | 2 | 10 | 463.5748 | 0
2034 | 2 | 2 | 11 | 470.3918 | 0
2034 | 2 | 2 | 12 | 476.8622 | 0
2034 | 2 | 2 | 13 | 480.3595 | 0
2034 | 2 | 2 | 14 | 478.5142 | 0
2034 | 2 | 2 | 15 | 476.8421 | 0
2034 | 2 | 2 | 16 | 476.6858 | 0
2034 | 2 | 2 | 17 | 475.789 | 0
2034 | 2 | 2 | 18 | 471.6374 | 0
2034 | 2 | 2 | 19 | 464.2834 | 0
2034 | 2 | 2 | 20 | 449.2875 | 0
2034 | 2 | 2 | 21 | 435.384 | 0
2034 | 2 | 2 | 22 | 423.3884 | 0
2034 | 2 | 2 | 23 | 405.8895 | 0
2034 | 2 | 3 | 0 | 389.3214 | 0
2034 | 2 | 3 | 1 | 367.6245 | 0
2034 | 2 | 3 | 2 | 357.0537 | 0
2034 | 2 | 3 | 3 | 348.9739 | 0
2034 | 2 | 3 | 4 | 346.2803 | 0
2034 | 2 | 3 | 5 | 352.5319 | 0
2034 | 2 | 3 | 6 | 368.2322 | 0
2034 | 2 | 3 | 7 | 395.5804 | 0
2034 | 2 | 3 | 8 | 426.5722 | 0
2034 | 2 | 3 | 9 | 448.1584 | 0
2034 | 2 | 3 | 10 | 459.5957 | 0
2034 | 2 | 3 | 11 | 465.4601 | 0
2034 | 2 | 3 | 12 | 472.9495 | 0
2034 | 2 | 3 | 13 | 475.641 | 0
2034 | 2 | 3 | 14 | 473.9059 | 0
2034 | 2 | 3 | 15 | 471.7503 | 0
2034 | 2 | 3 | 16 | 470.9383 | 0
2034 | 2 | 3 | 17 | 469.1273 | 0
2034 | 2 | 3 | 18 | 461.1913 | 0
2034 | 2 | 3 | 19 | 451.3203 | 0
2034 | 2 | 3 | 20 | 435.0175 | 0
2034 | 2 | 3 | 21 | 420.755 | 0
2034 | 2 | 3 | 22 | 409.5291 | 0
2034 | 2 | 3 | 23 | 395.0385 | 0
2034 | 2 | 4 | 0 | 379.9048 | 0
2034 | 2 | 4 | 1 | 366.653 | 0
2034 | 2 | 4 | 2 | 355.8698 | 0
2034 | 2 | 4 | 3 | 346.8903 | 0
2034 | 2 | 4 | 4 | 342.0632 | 0
2034 | 2 | 4 | 5 | 343.3327 | 0
2034 | 2 | 4 | 6 | 346.7256 | 0
2034 | 2 | 4 | 7 | 353.2574 | 0
2034 | 2 | 4 | 8 | 367.5734 | 0
2034 | 2 | 4 | 9 | 384.5199 | 0
2034 | 2 | 4 | 10 | 399.6158 | 0
2034 | 2 | 4 | 11 | 410.6018 | 0
2034 | 2 | 4 | 12 | 421.9781 | 0
2034 | 2 | 4 | 13 | 425.3585 | 0
2034 | 2 | 4 | 14 | 424.524 | 0
2034 | 2 | 4 | 15 | 423.8076 | 0
2034 | 2 | 4 | 16 | 425.258 | 0
2034 | 2 | 4 | 17 | 424.7663 | 0
2034 | 2 | 4 | 18 | 424.7622 | 0
2034 | 2 | 4 | 19 | 423.8829 | 0
2034 | 2 | 4 | 20 | 414.9731 | 0
2034 | 2 | 4 | 21 | 406.1944 | 0
2034 | 2 | 4 | 22 | 399.5945 | 0
2034 | 2 | 4 | 23 | 389.5087 | 0
2034 | 2 | 5 | 0 | 378.6467 | 0
2034 | 2 | 5 | 1 | 369.7926 | 0
2034 | 2 | 5 | 2 | 359.8721 | 0
2034 | 2 | 5 | 3 | 350.8369 | 0
2034 | 2 | 5 | 4 | 345.5009 | 0
2034 | 2 | 5 | 5 | 345.8306 | 0
2034 | 2 | 5 | 6 | 348.716 | 0
2034 | 2 | 5 | 7 | 352.1747 | 0
2034 | 2 | 5 | 8 | 363.2815 | 0
2034 | 2 | 5 | 9 | 378.8027 | 0
2034 | 2 | 5 | 10 | 393.9557 | 0
2034 | 2 | 5 | 11 | 405.8629 | 0
2034 | 2 | 5 | 12 | 413.9733 | 0
2034 | 2 | 5 | 13 | 418.0895 | 0
2034 | 2 | 5 | 14 | 417.9132 | 0
2034 | 2 | 5 | 15 | 418.0386 | 0
2034 | 2 | 5 | 16 | 419.25 | 0
2034 | 2 | 5 | 17 | 421.7525 | 0
2034 | 2 | 5 | 18 | 428.7139 | 0
2034 | 2 | 5 | 19 | 429.6152 | 0
2034 | 2 | 5 | 20 | 421.5474 | 0
2034 | 2 | 5 | 21 | 413.209 | 0
2034 | 2 | 5 | 22 | 405.6413 | 0
2034 | 2 | 5 | 23 | 392.7862 | 0
2034 | 2 | 6 | 0 | 378.4471 | 0
2034 | 2 | 6 | 1 | 363.3846 | 0
2034 | 2 | 6 | 2 | 354.5797 | 0
2034 | 2 | 6 | 3 | 348.3644 | 0
2034 | 2 | 6 | 4 | 348.1315 | 0
2034 | 2 | 6 | 5 | 356.4794 | 0
2034 | 2 | 6 | 6 | 372.7595 | 0
2034 | 2 | 6 | 7 | 399.1706 | 0
2034 | 2 | 6 | 8 | 429.5305 | 0
2034 | 2 | 6 | 9 | 447.7443 | 0
2034 | 2 | 6 | 10 | 455.7304 | 0
2034 | 2 | 6 | 11 | 459.7723 | 0
2034 | 2 | 6 | 12 | 465.8918 | 0
2034 | 2 | 6 | 13 | 467.3063 | 0
2034 | 2 | 6 | 14 | 463.5464 | 0
2034 | 2 | 6 | 15 | 460.0805 | 0
2034 | 2 | 6 | 16 | 458.9464 | 0
2034 | 2 | 6 | 17 | 458.5202 | 0
2034 | 2 | 6 | 18 | 459.2982 | 0
2034 | 2 | 6 | 19 | 454.0142 | 0
2034 | 2 | 6 | 20 | 440.3322 | 0
2034 | 2 | 6 | 21 | 426.5574 | 0
2034 | 2 | 6 | 22 | 413.9205 | 0
2034 | 2 | 6 | 23 | 395.5192 | 0
2034 | 2 | 7 | 0 | 373.8377 | 0
2034 | 2 | 7 | 1 | 362.393 | 0
2034 | 2 | 7 | 2 | 353.0014 | 0
2034 | 2 | 7 | 3 | 346.5705 | 0
2034 | 2 | 7 | 4 | 345.5779 | 0
2034 | 2 | 7 | 5 | 353.2041 | 0
2034 | 2 | 7 | 6 | 370.3644 | 0
2034 | 2 | 7 | 7 | 400.038 | 0
2034 | 2 | 7 | 8 | 434.0903 | 0
2034 | 2 | 7 | 9 | 456.0589 | 0
2034 | 2 | 7 | 10 | 467.731 | 0
2034 | 2 | 7 | 11 | 473.497 | 0
2034 | 2 | 7 | 12 | 476.3074 | 0
2034 | 2 | 7 | 13 | 479.6843 | 0
2034 | 2 | 7 | 14 | 477.8118 | 0
2034 | 2 | 7 | 15 | 475.7296 | 0
2034 | 2 | 7 | 16 | 475.6187 | 0
2034 | 2 | 7 | 17 | 475.4331 | 0
2034 | 2 | 7 | 18 | 471.8786 | 0
2034 | 2 | 7 | 19 | 467.6642 | 0
2034 | 2 | 7 | 20 | 454.8948 | 0
2034 | 2 | 7 | 21 | 441.6489 | 0
2034 | 2 | 7 | 22 | 429.1743 | 0
2034 | 2 | 7 | 23 | 410.5177 | 0
2034 | 2 | 8 | 0 | 390.5194 | 0
2034 | 2 | 8 | 1 | 375.349 | 0
2034 | 2 | 8 | 2 | 365.6453 | 0
2034 | 2 | 8 | 3 | 358.7109 | 0
2034 | 2 | 8 | 4 | 357.1976 | 0
2034 | 2 | 8 | 5 | 364.3366 | 0
2034 | 2 | 8 | 6 | 381.7722 | 0
2034 | 2 | 8 | 7 | 410.5024 | 0
2034 | 2 | 8 | 8 | 442.8173 | 0
2034 | 2 | 8 | 9 | 462.8238 | 0
2034 | 2 | 8 | 10 | 472.4023 | 0
2034 | 2 | 8 | 11 | 477.2341 | 0
2034 | 2 | 8 | 12 | 481.7457 | 0
2034 | 2 | 8 | 13 | 483.4979 | 0
2034 | 2 | 8 | 14 | 480.4504 | 0
2034 | 2 | 8 | 15 | 477.6596 | 0
2034 | 2 | 8 | 16 | 476.8017 | 0
2034 | 2 | 8 | 17 | 475.9048 | 0
2034 | 2 | 8 | 18 | 478.8167 | 0
2034 | 2 | 8 | 19 | 473.0887 | 0
2034 | 2 | 8 | 20 | 459.4437 | 0
2034 | 2 | 8 | 21 | 445.8656 | 0
2034 | 2 | 8 | 22 | 433.185 | 0
2034 | 2 | 8 | 23 | 413.972 | 0
2034 | 2 | 9 | 0 | 393.289 | 0
2034 | 2 | 9 | 1 | 378.2372 | 0
2034 | 2 | 9 | 2 | 368.0396 | 0
2034 | 2 | 9 | 3 | 360.945 | 0
2034 | 2 | 9 | 4 | 359.1829 | 0
2034 | 2 | 9 | 5 | 365.8916 | 0
2034 | 2 | 9 | 6 | 380.7812 | 0
2034 | 2 | 9 | 7 | 408.7948 | 0
2034 | 2 | 9 | 8 | 440.6729 | 0
2034 | 2 | 9 | 9 | 459.4592 | 0
2034 | 2 | 9 | 10 | 467.6593 | 0
2034 | 2 | 9 | 11 | 471.6991 | 0
2034 | 2 | 9 | 12 | 477.534 | 0
2034 | 2 | 9 | 13 | 478.8438 | 0
2034 | 2 | 9 | 14 | 475.0459 | 0
2034 | 2 | 9 | 15 | 471.5919 | 0
2034 | 2 | 9 | 16 | 470.226 | 0
2034 | 2 | 9 | 17 | 468.9641 | 0
2034 | 2 | 9 | 18 | 469.7121 | 0
2034 | 2 | 9 | 19 | 464.6828 | 0
2034 | 2 | 9 | 20 | 451.6959 | 0
2034 | 2 | 9 | 21 | 438.733 | 0
2034 | 2 | 9 | 22 | 426.9835 | 0
2034 | 2 | 9 | 23 | 409.471 | 0
2034 | 2 | 10 | 0 | 387.2228 | 0
2034 | 2 | 10 | 1 | 377.6035 | 0
2034 | 2 | 10 | 2 | 367.2719 | 0
2034 | 2 | 10 | 3 | 359.7708 | 0
2034 | 2 | 10 | 4 | 357.7342 | 0
2034 | 2 | 10 | 5 | 364.2458 | 0
2034 | 2 | 10 | 6 | 375.7788 | 0
2034 | 2 | 10 | 7 | 403.0294 | 0
2034 | 2 | 10 | 8 | 436.0703 | 0
2034 | 2 | 10 | 9 | 458.4838 | 0
2034 | 2 | 10 | 10 | 470.6258 | 0
2034 | 2 | 10 | 11 | 476.3393 | 0
2034 | 2 | 10 | 12 | 482.6257 | 0
2034 | 2 | 10 | 13 | 485.4599 | 0
2034 | 2 | 10 | 14 | 483.5135 | 0
2034 | 2 | 10 | 15 | 481.5119 | 0
2034 | 2 | 10 | 16 | 480.9854 | 0
2034 | 2 | 10 | 17 | 479.584 | 0
2034 | 2 | 10 | 18 | 474.1502 | 0
2034 | 2 | 10 | 19 | 465.7441 | 0
2034 | 2 | 10 | 20 | 449.9067 | 0
2034 | 2 | 10 | 21 | 435.5343 | 0
2034 | 2 | 10 | 22 | 424.1175 | 0
2034 | 2 | 10 | 23 | 408.9069 | 0
2034 | 2 | 11 | 0 | 393.8658 | 0
2034 | 2 | 11 | 1 | 391.1501 | 0
2034 | 2 | 11 | 2 | 381.0698 | 0
2034 | 2 | 11 | 3 | 372.675 | 0
2034 | 2 | 11 | 4 | 369.0613 | 0
2034 | 2 | 11 | 5 | 371.9492 | 0
2034 | 2 | 11 | 6 | 379.6516 | 0
2034 | 2 | 11 | 7 | 387.6532 | 0
2034 | 2 | 11 | 8 | 399.2639 | 0
2034 | 2 | 11 | 9 | 415.1475 | 0
2034 | 2 | 11 | 10 | 431.81 | 0
2034 | 2 | 11 | 11 | 444.9592 | 0
2034 | 2 | 11 | 12 | 452.1073 | 0
2034 | 2 | 11 | 13 | 455.5739 | 0
2034 | 2 | 11 | 14 | 455.2491 | 0
2034 | 2 | 11 | 15 | 454.5092 | 0
2034 | 2 | 11 | 16 | 456.1736 | 0
2034 | 2 | 11 | 17 | 457.6058 | 0
2034 | 2 | 11 | 18 | 457.7729 | 0
2034 | 2 | 11 | 19 | 461.4961 | 0
2034 | 2 | 11 | 20 | 455.105 | 0
2034 | 2 | 11 | 21 | 447.701 | 0
2034 | 2 | 11 | 22 | 440.8349 | 0
2034 | 2 | 11 | 23 | 430.0584 | 0
2034 | 2 | 12 | 0 | 416.859 | 0
2034 | 2 | 12 | 1 | 404.0715 | 0
2034 | 2 | 12 | 2 | 393.6306 | 0
2034 | 2 | 12 | 3 | 384.7419 | 0
2034 | 2 | 12 | 4 | 380.0346 | 0
2034 | 2 | 12 | 5 | 380.8575 | 0
2034 | 2 | 12 | 6 | 382.4218 | 0
2034 | 2 | 12 | 7 | 386.2313 | 0
2034 | 2 | 12 | 8 | 396.1144 | 0
2034 | 2 | 12 | 9 | 410.2056 | 0
2034 | 2 | 12 | 10 | 424.8676 | 0
2034 | 2 | 12 | 11 | 435.883 | 0
2034 | 2 | 12 | 12 | 441.6624 | 0
2034 | 2 | 12 | 13 | 445.4916 | 0
2034 | 2 | 12 | 14 | 444.3262 | 0
2034 | 2 | 12 | 15 | 444.5257 | 0
2034 | 2 | 12 | 16 | 446.5765 | 0
2034 | 2 | 12 | 17 | 448.6716 | 0
2034 | 2 | 12 | 18 | 457.2153 | 0
2034 | 2 | 12 | 19 | 457.7427 | 0
2034 | 2 | 12 | 20 | 449.0804 | 0
2034 | 2 | 12 | 21 | 440.2969 | 0
2034 | 2 | 12 | 22 | 431.5931 | 0
2034 | 2 | 12 | 23 | 417.9218 | 0
2034 | 2 | 13 | 0 | 398.4976 | 0
2034 | 2 | 13 | 1 | 385.5903 | 0
2034 | 2 | 13 | 2 | 376.2855 | 0
2034 | 2 | 13 | 3 | 370.19 | 0
2034 | 2 | 13 | 4 | 369.9546 | 0
2034 | 2 | 13 | 5 | 377.7799 | 0
2034 | 2 | 13 | 6 | 392.0624 | 0
2034 | 2 | 13 | 7 | 417.7101 | 0
2034 | 2 | 13 | 8 | 449.6008 | 0
2034 | 2 | 13 | 9 | 468.79 | 0
2034 | 2 | 13 | 10 | 477.3401 | 0
2034 | 2 | 13 | 11 | 480.7524 | 0
2034 | 2 | 13 | 12 | 484.8279 | 0
2034 | 2 | 13 | 13 | 485.781 | 0
2034 | 2 | 13 | 14 | 481.4639 | 0
2034 | 2 | 13 | 15 | 477.8072 | 0
2034 | 2 | 13 | 16 | 476.4445 | 0
2034 | 2 | 13 | 17 | 476.1536 | 0
2034 | 2 | 13 | 18 | 478.96 | 0
2034 | 2 | 13 | 19 | 475.3677 | 0
2034 | 2 | 13 | 20 | 462.197 | 0
2034 | 2 | 13 | 21 | 448.0588 | 0
2034 | 2 | 13 | 22 | 435.0012 | 0
2034 | 2 | 13 | 23 | 415.7415 | 0
2034 | 2 | 14 | 0 | 394.7686 | 0
2034 | 2 | 14 | 1 | 378.1918 | 0
2034 | 2 | 14 | 2 | 368.145 | 0
2034 | 2 | 14 | 3 | 361.0857 | 0
2034 | 2 | 14 | 4 | 359.4481 | 0
2034 | 2 | 14 | 5 | 366.3465 | 0
2034 | 2 | 14 | 6 | 381.491 | 0
2034 | 2 | 14 | 7 | 409.5326 | 0
2034 | 2 | 14 | 8 | 443.4427 | 0
2034 | 2 | 14 | 9 | 464.9153 | 0
2034 | 2 | 14 | 10 | 475.6267 | 0
2034 | 2 | 14 | 11 | 480.3754 | 0
2034 | 2 | 14 | 12 | 484.9967 | 0
2034 | 2 | 14 | 13 | 487.8932 | 0
2034 | 2 | 14 | 14 | 485.542 | 0
2034 | 2 | 14 | 15 | 483.2298 | 0
2034 | 2 | 14 | 16 | 482.6355 | 0
2034 | 2 | 14 | 17 | 481.1703 | 0
2034 | 2 | 14 | 18 | 479.2645 | 0
2034 | 2 | 14 | 19 | 472.3385 | 0
2034 | 2 | 14 | 20 | 456.3678 | 0
2034 | 2 | 14 | 21 | 441.1046 | 0
2034 | 2 | 14 | 22 | 427.5222 | 0
2034 | 2 | 14 | 23 | 407.6062 | 0
2034 | 2 | 15 | 0 | 391.3448 | 0
2034 | 2 | 15 | 1 | 369.3255 | 0
2034 | 2 | 15 | 2 | 358.9939 | 0
2034 | 2 | 15 | 3 | 351.6163 | 0
2034 | 2 | 15 | 4 | 349.7201 | 0
2034 | 2 | 15 | 5 | 356.7146 | 0
2034 | 2 | 15 | 6 | 373.7292 | 0
2034 | 2 | 15 | 7 | 402.7477 | 0
2034 | 2 | 15 | 8 | 436.3537 | 0
2034 | 2 | 15 | 9 | 457.8349 | 0
2034 | 2 | 15 | 10 | 469.3352 | 0
2034 | 2 | 15 | 11 | 474.7578 | 0
2034 | 2 | 15 | 12 | 480.4957 | 0
2034 | 2 | 15 | 13 | 483.6776 | 0
2034 | 2 | 15 | 14 | 481.5917 | 0
2034 | 2 | 15 | 15 | 479.3488 | 0
2034 | 2 | 15 | 16 | 478.7351 | 0
2034 | 2 | 15 | 17 | 477.2297 | 0
2034 | 2 | 15 | 18 | 471.9766 | 0
2034 | 2 | 15 | 19 | 465.4309 | 0
2034 | 2 | 15 | 20 | 450.6842 | 0
2034 | 2 | 15 | 21 | 436.4743 | 0
2034 | 2 | 15 | 22 | 423.4738 | 0
2034 | 2 | 15 | 23 | 403.9602 | 0
2034 | 2 | 16 | 0 | 385.4179 | 0
2034 | 2 | 16 | 1 | 363.6113 | 0
2034 | 2 | 16 | 2 | 352.9813 | 0
2034 | 2 | 16 | 3 | 345.4156 | 0
2034 | 2 | 16 | 4 | 343.252 | 0
2034 | 2 | 16 | 5 | 350.1501 | 0
2034 | 2 | 16 | 6 | 367.1718 | 0
2034 | 2 | 16 | 7 | 396.2785 | 0
2034 | 2 | 16 | 8 | 429.6555 | 0
2034 | 2 | 16 | 9 | 450.9715 | 0
2034 | 2 | 16 | 10 | 462.1393 | 0
2034 | 2 | 16 | 11 | 467.9393 | 0
2034 | 2 | 16 | 12 | 475.2363 | 0
2034 | 2 | 16 | 13 | 478.487 | 0
2034 | 2 | 16 | 14 | 476.4338 | 0
2034 | 2 | 16 | 15 | 473.9246 | 0
2034 | 2 | 16 | 16 | 472.9032 | 0
2034 | 2 | 16 | 17 | 470.8402 | 0
2034 | 2 | 16 | 18 | 466.2209 | 0
2034 | 2 | 16 | 19 | 458.7014 | 0
2034 | 2 | 16 | 20 | 443.406 | 0
2034 | 2 | 16 | 21 | 429.3529 | 0
2034 | 2 | 16 | 22 | 416.8544 | 0
2034 | 2 | 16 | 23 | 398.543 | 0
2034 | 2 | 17 | 0 | 378.7951 | 0
2034 | 2 | 17 | 1 | 364.722 | 0
2034 | 2 | 17 | 2 | 354.3722 | 0
2034 | 2 | 17 | 3 | 346.9598 | 0
2034 | 2 | 17 | 4 | 345.083 | 0
2034 | 2 | 17 | 5 | 352.1407 | 0
2034 | 2 | 17 | 6 | 366.9433 | 0
2034 | 2 | 17 | 7 | 395.2345 | 0
2034 | 2 | 17 | 8 | 427.3934 | 0
2034 | 2 | 17 | 9 | 447.9798 | 0
2034 | 2 | 17 | 10 | 458.8648 | 0
2034 | 2 | 17 | 11 | 464.3803 | 0
2034 | 2 | 17 | 12 | 473.2904 | 0
2034 | 2 | 17 | 13 | 476.3428 | 0
2034 | 2 | 17 | 14 | 474.5414 | 0
2034 | 2 | 17 | 15 | 472.212 | 0
2034 | 2 | 17 | 16 | 471.5166 | 0
2034 | 2 | 17 | 17 | 470.0183 | 0
2034 | 2 | 17 | 18 | 462.159 | 0
2034 | 2 | 17 | 19 | 456.6823 | 0
2034 | 2 | 17 | 20 | 443.687 | 0
2034 | 2 | 17 | 21 | 431.1684 | 0
2034 | 2 | 17 | 22 | 420.5604 | 0
2034 | 2 | 17 | 23 | 405.5847 | 0
2034 | 2 | 18 | 0 | 387.3743 | 0
2034 | 2 | 18 | 1 | 371.644 | 0
2034 | 2 | 18 | 2 | 360.6106 | 0
2034 | 2 | 18 | 3 | 351.551 | 0
2034 | 2 | 18 | 4 | 346.5343 | 0
2034 | 2 | 18 | 5 | 347.5229 | 0
2034 | 2 | 18 | 6 | 350.9617 | 0
2034 | 2 | 18 | 7 | 357.3488 | 0
2034 | 2 | 18 | 8 | 373.0056 | 0
2034 | 2 | 18 | 9 | 391.3666 | 0
2034 | 2 | 18 | 10 | 407.7551 | 0
2034 | 2 | 18 | 11 | 418.8967 | 0
2034 | 2 | 18 | 12 | 427.2477 | 0
2034 | 2 | 18 | 13 | 430.9401 | 0
2034 | 2 | 18 | 14 | 429.9048 | 0
2034 | 2 | 18 | 15 | 429.0681 | 0
2034 | 2 | 18 | 16 | 429.7979 | 0
2034 | 2 | 18 | 17 | 429.7948 | 0
2034 | 2 | 18 | 18 | 428.0572 | 0
2034 | 2 | 18 | 19 | 429.2532 | 0
2034 | 2 | 18 | 20 | 421.7196 | 0
2034 | 2 | 18 | 21 | 413.5695 | 0
2034 | 2 | 18 | 22 | 407.1927 | 0
2034 | 2 | 18 | 23 | 396.1771 | 0
2034 | 2 | 19 | 0 | 381.5103 | 0
2034 | 2 | 19 | 1 | 374.8275 | 0
2034 | 2 | 19 | 2 | 364.9404 | 0
2034 | 2 | 19 | 3 | 356.5179 | 0
2034 | 2 | 19 | 4 | 352.1784 | 0
2034 | 2 | 19 | 5 | 353.7895 | 0
2034 | 2 | 19 | 6 | 357.2275 | 0
2034 | 2 | 19 | 7 | 362.6189 | 0
2034 | 2 | 19 | 8 | 374.4396 | 0
2034 | 2 | 19 | 9 | 388.2359 | 0
2034 | 2 | 19 | 10 | 402.1417 | 0
2034 | 2 | 19 | 11 | 413.1301 | 0
2034 | 2 | 19 | 12 | 422.8734 | 0
2034 | 2 | 19 | 13 | 426.9651 | 0
2034 | 2 | 19 | 14 | 426.5412 | 0
2034 | 2 | 19 | 15 | 425.9425 | 0
2034 | 2 | 19 | 16 | 427.637 | 0
2034 | 2 | 19 | 17 | 429.3898 | 0
2034 | 2 | 19 | 18 | 434.5429 | 0
2034 | 2 | 19 | 19 | 439.5082 | 0
2034 | 2 | 19 | 20 | 434.5974 | 0
2034 | 2 | 19 | 21 | 428.0981 | 0
2034 | 2 | 19 | 22 | 420.4209 | 0
2034 | 2 | 19 | 23 | 406.5996 | 0
2034 | 2 | 20 | 0 | 387.8371 | 0
2034 | 2 | 20 | 1 | 376.9997 | 0
2034 | 2 | 20 | 2 | 368.4459 | 0
2034 | 2 | 20 | 3 | 360.9323 | 0
2034 | 2 | 20 | 4 | 358.9407 | 0
2034 | 2 | 20 | 5 | 362.82 | 0
2034 | 2 | 20 | 6 | 370.1212 | 0
2034 | 2 | 20 | 7 | 381.6044 | 0
2034 | 2 | 20 | 8 | 390.875 | 0
2034 | 2 | 20 | 9 | 400.4356 | 0
2034 | 2 | 20 | 10 | 409.9818 | 0
2034 | 2 | 20 | 11 | 420.1016 | 0
2034 | 2 | 20 | 12 | 430.1207 | 0
2034 | 2 | 20 | 13 | 432.2469 | 0
2034 | 2 | 20 | 14 | 430.615 | 0
2034 | 2 | 20 | 15 | 429.8482 | 0
2034 | 2 | 20 | 16 | 430.4494 | 0
2034 | 2 | 20 | 17 | 433.0612 | 0
2034 | 2 | 20 | 18 | 435.0064 | 0
2034 | 2 | 20 | 19 | 438.2884 | 0
2034 | 2 | 20 | 20 | 431.1006 | 0
2034 | 2 | 20 | 21 | 423.5171 | 0
2034 | 2 | 20 | 22 | 415.9004 | 0
2034 | 2 | 20 | 23 | 401.6767 | 0
2034 | 2 | 21 | 0 | 384.1768 | 0
2034 | 2 | 21 | 1 | 372.1541 | 0
2034 | 2 | 21 | 2 | 361.7386 | 0
2034 | 2 | 21 | 3 | 354.715 | 0
2034 | 2 | 21 | 4 | 353.1121 | 0
2034 | 2 | 21 | 5 | 360.197 | 0
2034 | 2 | 21 | 6 | 377.3132 | 0
2034 | 2 | 21 | 7 | 406.3126 | 0
2034 | 2 | 21 | 8 | 439.1681 | 0
2034 | 2 | 21 | 9 | 459.0799 | 0
2034 | 2 | 21 | 10 | 468.9204 | 0
2034 | 2 | 21 | 11 | 472.9611 | 0
2034 | 2 | 21 | 12 | 481.9122 | 0
2034 | 2 | 21 | 13 | 485.3454 | 0
2034 | 2 | 21 | 14 | 483.6334 | 0
2034 | 2 | 21 | 15 | 480.9713 | 0
2034 | 2 | 21 | 16 | 479.9236 | 0
2034 | 2 | 21 | 17 | 478.3329 | 0
2034 | 2 | 21 | 18 | 474.6554 | 0
2034 | 2 | 21 | 19 | 467.9434 | 0
2034 | 2 | 21 | 20 | 452.5612 | 0
2034 | 2 | 21 | 21 | 437.6554 | 0
2034 | 2 | 21 | 22 | 423.7593 | 0
2034 | 2 | 21 | 23 | 403.5893 | 0
2034 | 2 | 22 | 0 | 382.5887 | 0
2034 | 2 | 22 | 1 | 367.1422 | 0
2034 | 2 | 22 | 2 | 356.6852 | 0
2034 | 2 | 22 | 3 | 349.5188 | 0
2034 | 2 | 22 | 4 | 347.8329 | 0
2034 | 2 | 22 | 5 | 355.0634 | 0
2034 | 2 | 22 | 6 | 371.3477 | 0
2034 | 2 | 22 | 7 | 400.845 | 0
2034 | 2 | 22 | 8 | 434.3477 | 0
2034 | 2 | 22 | 9 | 454.3918 | 0
2034 | 2 | 22 | 10 | 464.8298 | 0
2034 | 2 | 22 | 11 | 469.4595 | 0
2034 | 2 | 22 | 12 | 474.9743 | 0
2034 | 2 | 22 | 13 | 478.0261 | 0
2034 | 2 | 22 | 14 | 475.3888 | 0
2034 | 2 | 22 | 15 | 472.53 | 0
2034 | 2 | 22 | 16 | 471.6865 | 0
2034 | 2 | 22 | 17 | 470.3267 | 0
2034 | 2 | 22 | 18 | 469.9866 | 0
2034 | 2 | 22 | 19 | 463.6217 | 0
2034 | 2 | 22 | 20 | 449.1303 | 0
2034 | 2 | 22 | 21 | 435.0294 | 0
2034 | 2 | 22 | 22 | 421.7496 | 0
2034 | 2 | 22 | 23 | 401.6408 | 0
2034 | 2 | 23 | 0 | 382.9657 | 0
2034 | 2 | 23 | 1 | 363.6001 | 0
2034 | 2 | 23 | 2 | 353.0395 | 0
2034 | 2 | 23 | 3 | 345.7748 | 0
2034 | 2 | 23 | 4 | 343.918 | 0
2034 | 2 | 23 | 5 | 351.1706 | 0
2034 | 2 | 23 | 6 | 368.8288 | 0
2034 | 2 | 23 | 7 | 398.4923 | 0
2034 | 2 | 23 | 8 | 432.6569 | 0
2034 | 2 | 23 | 9 | 453.8007 | 0
2034 | 2 | 23 | 10 | 464.8692 | 0
2034 | 2 | 23 | 11 | 470.3944 | 0
2034 | 2 | 23 | 12 | 473.2439 | 0
2034 | 2 | 23 | 13 | 475.7077 | 0
2034 | 2 | 23 | 14 | 472.7887 | 0
2034 | 2 | 23 | 15 | 469.573 | 0
2034 | 2 | 23 | 16 | 468.1752 | 0
2034 | 2 | 23 | 17 | 466.1924 | 0
2034 | 2 | 23 | 18 | 463.7697 | 0
2034 | 2 | 23 | 19 | 458.4351 | 0
2034 | 2 | 23 | 20 | 445.1331 | 0
2034 | 2 | 23 | 21 | 432.1127 | 0
2034 | 2 | 23 | 22 | 419.762 | 0
2034 | 2 | 23 | 23 | 400.9721 | 0
2034 | 2 | 24 | 0 | 384.359 | 0
2034 | 2 | 24 | 1 | 365.7263 | 0
2034 | 2 | 24 | 2 | 354.7082 | 0
2034 | 2 | 24 | 3 | 346.8358 | 0
2034 | 2 | 24 | 4 | 344.4343 | 0
2034 | 2 | 24 | 5 | 351.1954 | 0
2034 | 2 | 24 | 6 | 366.7383 | 0
2034 | 2 | 24 | 7 | 395.3198 | 0
2034 | 2 | 24 | 8 | 428.6959 | 0
2034 | 2 | 24 | 9 | 450.8101 | 0
2034 | 2 | 24 | 10 | 463.2404 | 0
2034 | 2 | 24 | 11 | 469.061 | 0
2034 | 2 | 24 | 12 | 475.7028 | 0
2034 | 2 | 24 | 13 | 479.0239 | 0
2034 | 2 | 24 | 14 | 477.4801 | 0
2034 | 2 | 24 | 15 | 474.8644 | 0
2034 | 2 | 24 | 16 | 473.7965 | 0
2034 | 2 | 24 | 17 | 471.8479 | 0
2034 | 2 | 24 | 18 | 466.6729 | 0
2034 | 2 | 24 | 19 | 460.1406 | 0
2034 | 2 | 24 | 20 | 446.0886 | 0
2034 | 2 | 24 | 21 | 432.987 | 0
2034 | 2 | 24 | 22 | 421.8893 | 0
2034 | 2 | 24 | 23 | 406.137 | 0
2034 | 2 | 25 | 0 | 383.4647 | 0
2034 | 2 | 25 | 1 | 374.1245 | 0
2034 | 2 | 25 | 2 | 363.3329 | 0
2034 | 2 | 25 | 3 | 354.8706 | 0
2034 | 2 | 25 | 4 | 350.6759 | 0
2034 | 2 | 25 | 5 | 352.6584 | 0
2034 | 2 | 25 | 6 | 354.685 | 0
2034 | 2 | 25 | 7 | 362.5729 | 0
2034 | 2 | 25 | 8 | 378.9025 | 0
2034 | 2 | 25 | 9 | 396.544 | 0
2034 | 2 | 25 | 10 | 412.966 | 0
2034 | 2 | 25 | 11 | 424.2455 | 0
2034 | 2 | 25 | 12 | 431.3619 | 0
2034 | 2 | 25 | 13 | 435.1816 | 0
2034 | 2 | 25 | 14 | 434.2102 | 0
2034 | 2 | 25 | 15 | 432.8345 | 0
2034 | 2 | 25 | 16 | 433.8984 | 0
2034 | 2 | 25 | 17 | 434.125 | 0
2034 | 2 | 25 | 18 | 432.7956 | 0
2034 | 2 | 25 | 19 | 437.1132 | 0
2034 | 2 | 25 | 20 | 432.178 | 0
2034 | 2 | 25 | 21 | 425.5427 | 0
2034 | 2 | 25 | 22 | 419.364 | 0
2034 | 2 | 25 | 23 | 407.8658 | 0
2034 | 2 | 26 | 0 | 391.5622 | 0
2034 | 2 | 26 | 1 | 381.682 | 0
2034 | 2 | 26 | 2 | 371.3156 | 0
2034 | 2 | 26 | 3 | 362.6743 | 0
2034 | 2 | 26 | 4 | 358.0268 | 0
2034 | 2 | 26 | 5 | 359.0931 | 0
2034 | 2 | 26 | 6 | 362.8838 | 0
2034 | 2 | 26 | 7 | 367.5897 | 0
2034 | 2 | 26 | 8 | 378.9499 | 0
2034 | 2 | 26 | 9 | 392.4077 | 0
2034 | 2 | 26 | 10 | 405.9547 | 0
2034 | 2 | 26 | 11 | 416.2252 | 0
2034 | 2 | 26 | 12 | 426.3896 | 0
2034 | 2 | 26 | 13 | 430.209 | 0
2034 | 2 | 26 | 14 | 429.3515 | 0
2034 | 2 | 26 | 15 | 428.7142 | 0
2034 | 2 | 26 | 16 | 429.9256 | 0
2034 | 2 | 26 | 17 | 431.7704 | 0
2034 | 2 | 26 | 18 | 440.4166 | 0
2034 | 2 | 26 | 19 | 442.4015 | 0
2034 | 2 | 26 | 20 | 435.3646 | 0
2034 | 2 | 26 | 21 | 427.4607 | 0
2034 | 2 | 26 | 22 | 418.8963 | 0
2034 | 2 | 26 | 23 | 403.964 | 0
2034 | 2 | 27 | 0 | 388.7887 | 0
2034 | 2 | 27 | 1 | 372.6771 | 0
2034 | 2 | 27 | 2 | 363.0945 | 0
2034 | 2 | 27 | 3 | 356.8249 | 0
2034 | 2 | 27 | 4 | 356.5401 | 0
2034 | 2 | 27 | 5 | 364.7683 | 0
2034 | 2 | 27 | 6 | 379.6746 | 0
2034 | 2 | 27 | 7 | 406.7033 | 0
2034 | 2 | 27 | 8 | 438.9838 | 0
2034 | 2 | 27 | 9 | 459.1295 | 0
2034 | 2 | 27 | 10 | 469.1913 | 0
2034 | 2 | 27 | 11 | 473.4589 | 0
2034 | 2 | 27 | 12 | 476.4351 | 0
2034 | 2 | 27 | 13 | 478.412 | 0
2034 | 2 | 27 | 14 | 474.5509 | 0
2034 | 2 | 27 | 15 | 470.5532 | 0
2034 | 2 | 27 | 16 | 469.018 | 0
2034 | 2 | 27 | 17 | 468.2756 | 0
2034 | 2 | 27 | 18 | 472.9693 | 0
2034 | 2 | 27 | 19 | 467.157 | 0
2034 | 2 | 27 | 20 | 453.0013 | 0
2034 | 2 | 27 | 21 | 438.5685 | 0
2034 | 2 | 27 | 22 | 424.8657 | 0
2034 | 2 | 27 | 23 | 404.3278 | 0
2034 | 2 | 28 | 0 | 378.2974 | 0
2034 | 2 | 28 | 1 | 366.7202 | 0
2034 | 2 | 28 | 2 | 356.6573 | 0
2034 | 2 | 28 | 3 | 350.2327 | 0
2034 | 2 | 28 | 4 | 349.2358 | 0
2034 | 2 | 28 | 5 | 356.8079 | 0
2034 | 2 | 28 | 6 | 372.7691 | 0
2034 | 2 | 28 | 7 | 402.6791 | 0
2034 | 2 | 28 | 8 | 437.6118 | 0
2034 | 2 | 28 | 9 | 459.202 | 0
2034 | 2 | 28 | 10 | 470.8088 | 0
2034 | 2 | 28 | 11 | 475.8559 | 0
2034 | 2 | 28 | 12 | 478.1883 | 0
2034 | 2 | 28 | 13 | 481.2572 | 0
2034 | 2 | 28 | 14 | 479.0899 | 0
2034 | 2 | 28 | 15 | 476.2988 | 0
2034 | 2 | 28 | 16 | 475.4709 | 0
2034 | 2 | 28 | 17 | 474.2844 | 0
2034 | 2 | 28 | 18 | 474.2676 | 0
2034 | 2 | 28 | 19 | 468.6843 | 0
2034 | 2 | 28 | 20 | 455.0494 | 0
2034 | 2 | 28 | 21 | 440.9031 | 0
2034 | 2 | 28 | 22 | 427.2959 | 0
2034 | 2 | 28 | 23 | 406.651 | 0
2034 | 3 | 1 | 0 | 392.6573 | 0
2034 | 3 | 1 | 1 | 368.3392 | 0
2034 | 3 | 1 | 2 | 358.0278 | 0
2034 | 3 | 1 | 3 | 350.5372 | 0
2034 | 3 | 1 | 4 | 348.4496 | 0
2034 | 3 | 1 | 5 | 356.0072 | 0
2034 | 3 | 1 | 6 | 372.6605 | 0
2034 | 3 | 1 | 7 | 402.4536 | 0
2034 | 3 | 1 | 8 | 436.0617 | 0
2034 | 3 | 1 | 9 | 457.2234 | 0
2034 | 3 | 1 | 10 | 468.597 | 0
2034 | 3 | 1 | 11 | 474.2595 | 0
2034 | 3 | 1 | 12 | 482.1929 | 0
2034 | 3 | 1 | 13 | 486.3488 | 0
2034 | 3 | 1 | 14 | 484.8309 | 0
2034 | 3 | 1 | 15 | 482.633 | 0
2034 | 3 | 1 | 16 | 482.2494 | 0
2034 | 3 | 1 | 17 | 480.9489 | 0
2034 | 3 | 1 | 18 | 471.695 | 0
2034 | 3 | 1 | 19 | 465.8086 | 0
2034 | 3 | 1 | 20 | 451.9326 | 0
2034 | 3 | 1 | 21 | 437.7382 | 0
2034 | 3 | 1 | 22 | 424.5586 | 0
2034 | 3 | 1 | 23 | 405.0174 | 0
2034 | 3 | 2 | 0 | 381.7954 | 0
2034 | 3 | 2 | 1 | 361.0394 | 0
2034 | 3 | 2 | 2 | 350.3747 | 0
2034 | 3 | 2 | 3 | 342.8953 | 0
2034 | 3 | 2 | 4 | 340.7315 | 0
2034 | 3 | 2 | 5 | 348.18 | 0
2034 | 3 | 2 | 6 | 365.4233 | 0
2034 | 3 | 2 | 7 | 395.3562 | 0
2034 | 3 | 2 | 8 | 428.0005 | 0
2034 | 3 | 2 | 9 | 448.5029 | 0
2034 | 3 | 2 | 10 | 459.4627 | 0
2034 | 3 | 2 | 11 | 465.2627 | 0
2034 | 3 | 2 | 12 | 473.3875 | 0
2034 | 3 | 2 | 13 | 477.2602 | 0
2034 | 3 | 2 | 14 | 475.3434 | 0
2034 | 3 | 2 | 15 | 472.8213 | 0
2034 | 3 | 2 | 16 | 472.0447 | 0
2034 | 3 | 2 | 17 | 470.2464 | 0
2034 | 3 | 2 | 18 | 464.3705 | 0
2034 | 3 | 2 | 19 | 458.1191 | 0
2034 | 3 | 2 | 20 | 444.4964 | 0
2034 | 3 | 2 | 21 | 430.6252 | 0
2034 | 3 | 2 | 22 | 418.0288 | 0
2034 | 3 | 2 | 23 | 399.9369 | 0
2034 | 3 | 3 | 0 | 379.2867 | 0
2034 | 3 | 3 | 1 | 359.1321 | 0
2034 | 3 | 3 | 2 | 348.275 | 0
2034 | 3 | 3 | 3 | 340.0696 | 0
2034 | 3 | 3 | 4 | 337.3643 | 0
2034 | 3 | 3 | 5 | 344.4618 | 0
2034 | 3 | 3 | 6 | 361.0215 | 0
2034 | 3 | 3 | 7 | 389.3238 | 0
2034 | 3 | 3 | 8 | 420.0766 | 0
2034 | 3 | 3 | 9 | 440.586 | 0
2034 | 3 | 3 | 10 | 451.942 | 0
2034 | 3 | 3 | 11 | 457.7849 | 0
2034 | 3 | 3 | 12 | 462.8163 | 0
2034 | 3 | 3 | 13 | 465.5234 | 0
2034 | 3 | 3 | 14 | 463.216 | 0
2034 | 3 | 3 | 15 | 460.4154 | 0
2034 | 3 | 3 | 16 | 459.494 | 0
2034 | 3 | 3 | 17 | 457.0429 | 0
2034 | 3 | 3 | 18 | 456.188 | 0
2034 | 3 | 3 | 19 | 448.6605 | 0
2034 | 3 | 3 | 20 | 434.5299 | 0
2034 | 3 | 3 | 21 | 420.8221 | 0
2034 | 3 | 3 | 22 | 409.6534 | 0
2034 | 3 | 3 | 23 | 394.6885 | 0
2034 | 3 | 4 | 0 | 375.2273 | 0
2034 | 3 | 4 | 1 | 362.5007 | 0
2034 | 3 | 4 | 2 | 351.6672 | 0
2034 | 3 | 4 | 3 | 342.7206 | 0
2034 | 3 | 4 | 4 | 337.5939 | 0
2034 | 3 | 4 | 5 | 339.0446 | 0
2034 | 3 | 4 | 6 | 338.5185 | 0
2034 | 3 | 4 | 7 | 345.4255 | 0
2034 | 3 | 4 | 8 | 362.3007 | 0
2034 | 3 | 4 | 9 | 381.1511 | 0
2034 | 3 | 4 | 10 | 398.2937 | 0
2034 | 3 | 4 | 11 | 409.8904 | 0
2034 | 3 | 4 | 12 | 419.5614 | 0
2034 | 3 | 4 | 13 | 424.5324 | 0
2034 | 3 | 4 | 14 | 424.2318 | 0
2034 | 3 | 4 | 15 | 423.4745 | 0
2034 | 3 | 4 | 16 | 424.6942 | 0
2034 | 3 | 4 | 17 | 425.1188 | 0
2034 | 3 | 4 | 18 | 421.6868 | 0
2034 | 3 | 4 | 19 | 424.4742 | 0
2034 | 3 | 4 | 20 | 418.8342 | 0
2034 | 3 | 4 | 21 | 411.0494 | 0
2034 | 3 | 4 | 22 | 405.2604 | 0
2034 | 3 | 4 | 23 | 394.928 | 0
2034 | 3 | 5 | 0 | 377.0145 | 0
2034 | 3 | 5 | 1 | 370.0077 | 0
2034 | 3 | 5 | 2 | 360.619 | 0
2034 | 3 | 5 | 3 | 352.2683 | 0
2034 | 3 | 5 | 4 | 347.9465 | 0
2034 | 3 | 5 | 5 | 350.2013 | 0
2034 | 3 | 5 | 6 | 355.4087 | 0
2034 | 3 | 5 | 7 | 361.2554 | 0
2034 | 3 | 5 | 8 | 371.8967 | 0
2034 | 3 | 5 | 9 | 385.653 | 0
2034 | 3 | 5 | 10 | 400.159 | 0
2034 | 3 | 5 | 11 | 412.1175 | 0
2034 | 3 | 5 | 12 | 423.7517 | 0
2034 | 3 | 5 | 13 | 428.6253 | 0
2034 | 3 | 5 | 14 | 428.6738 | 0
2034 | 3 | 5 | 15 | 428.4223 | 0
2034 | 3 | 5 | 16 | 430.5437 | 0
2034 | 3 | 5 | 17 | 433.0343 | 0
2034 | 3 | 5 | 18 | 438.9892 | 0
2034 | 3 | 5 | 19 | 444.0558 | 0
2034 | 3 | 5 | 20 | 439.9268 | 0
2034 | 3 | 5 | 21 | 433.0772 | 0
2034 | 3 | 5 | 22 | 425.2586 | 0
2034 | 3 | 5 | 23 | 411.1409 | 0
2034 | 3 | 6 | 0 | 393.4912 | 0
2034 | 3 | 6 | 1 | 383.657 | 0
2034 | 3 | 6 | 2 | 375.2069 | 0
2034 | 3 | 6 | 3 | 369.5936 | 0
2034 | 3 | 6 | 4 | 369.7877 | 0
2034 | 3 | 6 | 5 | 378.7408 | 0
2034 | 3 | 6 | 6 | 395.263 | 0
2034 | 3 | 6 | 7 | 421.8251 | 0
2034 | 3 | 6 | 8 | 453.0655 | 0
2034 | 3 | 6 | 9 | 471.9169 | 0
2034 | 3 | 6 | 10 | 480.0606 | 0
2034 | 3 | 6 | 11 | 483.881 | 0
2034 | 3 | 6 | 12 | 489.4736 | 0
2034 | 3 | 6 | 13 | 490.3483 | 0
2034 | 3 | 6 | 14 | 486.041 | 0
2034 | 3 | 6 | 15 | 482.0463 | 0
2034 | 3 | 6 | 16 | 480.6667 | 0
2034 | 3 | 6 | 17 | 480.4557 | 0
2034 | 3 | 6 | 18 | 480.6947 | 0
2034 | 3 | 6 | 19 | 479.411 | 0
2034 | 3 | 6 | 20 | 469.5418 | 0
2034 | 3 | 6 | 21 | 456.4314 | 0
2034 | 3 | 6 | 22 | 443.5358 | 0
2034 | 3 | 6 | 23 | 423.9883 | 0
2034 | 3 | 7 | 0 | 401.9966 | 0
2034 | 3 | 7 | 1 | 382.7532 | 0
2034 | 3 | 7 | 2 | 372.5579 | 0
2034 | 3 | 7 | 3 | 365.4653 | 0
2034 | 3 | 7 | 4 | 363.6988 | 0
2034 | 3 | 7 | 5 | 370.7374 | 0
2034 | 3 | 7 | 6 | 385.9082 | 0
2034 | 3 | 7 | 7 | 413.9359 | 0
2034 | 3 | 7 | 8 | 445.5929 | 0
2034 | 3 | 7 | 9 | 465.3777 | 0
2034 | 3 | 7 | 10 | 474.8871 | 0
2034 | 3 | 7 | 11 | 478.8617 | 0
2034 | 3 | 7 | 12 | 483.2664 | 0
2034 | 3 | 7 | 13 | 485.7234 | 0
2034 | 3 | 7 | 14 | 482.5818 | 0
2034 | 3 | 7 | 15 | 479.2199 | 0
2034 | 3 | 7 | 16 | 478.1542 | 0
2034 | 3 | 7 | 17 | 476.4528 | 0
2034 | 3 | 7 | 18 | 468.881 | 0
2034 | 3 | 7 | 19 | 464.2817 | 0
2034 | 3 | 7 | 20 | 451.9474 | 0
2034 | 3 | 7 | 21 | 437.6028 | 0
2034 | 3 | 7 | 22 | 424.3703 | 0
2034 | 3 | 7 | 23 | 405.0711 | 0
2034 | 3 | 8 | 0 | 383.2661 | 0
2034 | 3 | 8 | 1 | 362.2142 | 0
2034 | 3 | 8 | 2 | 351.6165 | 0
2034 | 3 | 8 | 3 | 343.7759 | 0
2034 | 3 | 8 | 4 | 341.4988 | 0
2034 | 3 | 8 | 5 | 348.5196 | 0
2034 | 3 | 8 | 6 | 364.0663 | 0
2034 | 3 | 8 | 7 | 392.0263 | 0
2034 | 3 | 8 | 8 | 422.4705 | 0
2034 | 3 | 8 | 9 | 439.8292 | 0
2034 | 3 | 8 | 10 | 448.1321 | 0
2034 | 3 | 8 | 11 | 451.7413 | 0
2034 | 3 | 8 | 12 | 457.2795 | 0
2034 | 3 | 8 | 13 | 459.4745 | 0
2034 | 3 | 8 | 14 | 455.4919 | 0
2034 | 3 | 8 | 15 | 451.8024 | 0
2034 | 3 | 8 | 16 | 450.8809 | 0
2034 | 3 | 8 | 17 | 448.5402 | 0
2034 | 3 | 8 | 18 | 447.3049 | 0
2034 | 3 | 8 | 19 | 440.0148 | 0
2034 | 3 | 8 | 20 | 426.7 | 0
2034 | 3 | 8 | 21 | 412.5008 | 0
2034 | 3 | 8 | 22 | 399.8491 | 0
2034 | 3 | 8 | 23 | 380.7045 | 0
2034 | 3 | 9 | 0 | 357.7018 | 0
2034 | 3 | 9 | 1 | 342.1237 | 0
2034 | 3 | 9 | 2 | 332.2745 | 0
2034 | 3 | 9 | 3 | 325.1689 | 0
2034 | 3 | 9 | 4 | 323.6025 | 0
2034 | 3 | 9 | 5 | 331.6477 | 0
2034 | 3 | 9 | 6 | 346.9548 | 0
2034 | 3 | 9 | 7 | 376.9949 | 0
2034 | 3 | 9 | 8 | 411.5757 | 0
2034 | 3 | 9 | 9 | 433.332 | 0
2034 | 3 | 9 | 10 | 445.7105 | 0
2034 | 3 | 9 | 11 | 452.784 | 0
2034 | 3 | 9 | 12 | 461.4517 | 0
2034 | 3 | 9 | 13 | 466.4274 | 0
2034 | 3 | 9 | 14 | 464.8526 | 0
2034 | 3 | 9 | 15 | 462.8489 | 0
2034 | 3 | 9 | 16 | 463.0955 | 0
2034 | 3 | 9 | 17 | 461.553 | 0
2034 | 3 | 9 | 18 | 451.3727 | 0
2034 | 3 | 9 | 19 | 446.0591 | 0
2034 | 3 | 9 | 20 | 433.952 | 0
2034 | 3 | 9 | 21 | 420.7 | 0
2034 | 3 | 9 | 22 | 409.4266 | 0
2034 | 3 | 9 | 23 | 392.0957 | 0
2034 | 3 | 10 | 0 | 366.6495 | 0
2034 | 3 | 10 | 1 | 352.3719 | 0
2034 | 3 | 10 | 2 | 343.168 | 0
2034 | 3 | 10 | 3 | 336.2939 | 0
2034 | 3 | 10 | 4 | 335.0135 | 0
2034 | 3 | 10 | 5 | 343.2354 | 0
2034 | 3 | 10 | 6 | 358.2058 | 0
2034 | 3 | 10 | 7 | 387.1989 | 0
2034 | 3 | 10 | 8 | 419.4341 | 0
2034 | 3 | 10 | 9 | 440.9883 | 0
2034 | 3 | 10 | 10 | 452.9912 | 0
2034 | 3 | 10 | 11 | 460.0288 | 0
2034 | 3 | 10 | 12 | 468.2074 | 0
2034 | 3 | 10 | 13 | 471.9449 | 0
2034 | 3 | 10 | 14 | 469.8452 | 0
2034 | 3 | 10 | 15 | 467.4835 | 0
2034 | 3 | 10 | 16 | 467.6861 | 0
2034 | 3 | 10 | 17 | 466.8423 | 0
2034 | 3 | 10 | 18 | 461.8181 | 0
2034 | 3 | 10 | 19 | 456.8469 | 0
2034 | 3 | 10 | 20 | 446.1219 | 0
2034 | 3 | 10 | 21 | 433.8753 | 0
2034 | 3 | 10 | 22 | 423.7142 | 0
2034 | 3 | 10 | 23 | 408.6553 | 0
2034 | 3 | 11 | 0 | 385.1412 | 0
2034 | 3 | 11 | 1 | 373.2016 | 0
2034 | 3 | 11 | 2 | 362.8385 | 0
2034 | 3 | 11 | 3 | 354.4936 | 0
2034 | 3 | 11 | 4 | 350.3327 | 0
2034 | 3 | 11 | 5 | 352.3289 | 0
2034 | 3 | 11 | 6 | 353.5878 | 0
2034 | 3 | 11 | 7 | 360.6407 | 0
2034 | 3 | 11 | 8 | 375.8297 | 0
2034 | 3 | 11 | 9 | 392.4155 | 0
2034 | 3 | 11 | 10 | 406.6391 | 0
2034 | 3 | 11 | 11 | 416.545 | 0
2034 | 3 | 11 | 12 | 425.4084 | 0
2034 | 3 | 11 | 13 | 428.4344 | 0
2034 | 3 | 11 | 14 | 425.8258 | 0
2034 | 3 | 11 | 15 | 424.6499 | 0
2034 | 3 | 11 | 16 | 426.6211 | 0
2034 | 3 | 11 | 17 | 425.2135 | 0
2034 | 3 | 11 | 18 | 424.9238 | 0
2034 | 3 | 11 | 19 | 426.6894 | 0
2034 | 3 | 11 | 20 | 421.7986 | 0
2034 | 3 | 11 | 21 | 413.9611 | 0
2034 | 3 | 11 | 22 | 407.6185 | 0
2034 | 3 | 11 | 23 | 396.3211 | 0
2034 | 3 | 12 | 0 | 383.6454 | 0
2034 | 3 | 12 | 1 | 357.228 | 0
2034 | 3 | 12 | 2 | 348.9762 | 0
2034 | 3 | 12 | 3 | 342.8989 | 0
2034 | 3 | 12 | 4 | 341.2442 | 0
2034 | 3 | 12 | 5 | 347.1916 | 0
2034 | 3 | 12 | 6 | 357.8044 | 0
2034 | 3 | 12 | 7 | 365.352 | 0
2034 | 3 | 12 | 8 | 369.8791 | 0
2034 | 3 | 12 | 9 | 377.3604 | 0
2034 | 3 | 12 | 10 | 384.7419 | 0
2034 | 3 | 12 | 11 | 391.9321 | 0
2034 | 3 | 12 | 12 | 396.9666 | 0
2034 | 3 | 12 | 13 | 395.89 | 0
2034 | 3 | 12 | 14 | 392.5115 | 0
2034 | 3 | 12 | 15 | 391.7913 | 0
2034 | 3 | 12 | 16 | 393.6139 | 0
2034 | 3 | 12 | 17 | 392.1067 | 0
2034 | 3 | 12 | 18 | 388.3392 | 0
2034 | 3 | 12 | 19 | 387.2941 | 0
2034 | 3 | 12 | 20 | 382.3506 | 0
2034 | 3 | 12 | 21 | 376.1427 | 0
2034 | 3 | 12 | 22 | 365.3781 | 0
2034 | 3 | 12 | 23 | 350.7483 | 0
2034 | 3 | 13 | 0 | 336.4807 | 0
2034 | 3 | 13 | 1 | 329.4236 | 0
2034 | 3 | 13 | 2 | 323.4353 | 0
2034 | 3 | 13 | 3 | 320.4995 | 0
2034 | 3 | 13 | 4 | 324.8312 | 0
2034 | 3 | 13 | 5 | 340.4496 | 0
2034 | 3 | 13 | 6 | 372.4157 | 0
2034 | 3 | 13 | 7 | 405.2456 | 0
2034 | 3 | 13 | 8 | 426.7323 | 0
2034 | 3 | 13 | 9 | 439.2639 | 0
2034 | 3 | 13 | 10 | 444.8386 | 0
2034 | 3 | 13 | 11 | 449.4734 | 0
2034 | 3 | 13 | 12 | 458.145 | 0
2034 | 3 | 13 | 13 | 457.6402 | 0
2034 | 3 | 13 | 14 | 455.2495 | 0
2034 | 3 | 13 | 15 | 453.3882 | 0
2034 | 3 | 13 | 16 | 453.3116 | 0
2034 | 3 | 13 | 17 | 449.8638 | 0
2034 | 3 | 13 | 18 | 438.9242 | 0
2034 | 3 | 13 | 19 | 429.3036 | 0
2034 | 3 | 13 | 20 | 414.8596 | 0
2034 | 3 | 13 | 21 | 400.8129 | 0
2034 | 3 | 13 | 22 | 383.6254 | 0
2034 | 3 | 13 | 23 | 362.9061 | 0
2034 | 3 | 14 | 0 | 343.5653 | 0
2034 | 3 | 14 | 1 | 330.3641 | 0
2034 | 3 | 14 | 2 | 324.2464 | 0
2034 | 3 | 14 | 3 | 320.7471 | 0
2034 | 3 | 14 | 4 | 323.8854 | 0
2034 | 3 | 14 | 5 | 338.5389 | 0
2034 | 3 | 14 | 6 | 367.9955 | 0
2034 | 3 | 14 | 7 | 402.5086 | 0
2034 | 3 | 14 | 8 | 423.8123 | 0
2034 | 3 | 14 | 9 | 435.0209 | 0
2034 | 3 | 14 | 10 | 439.3478 | 0
2034 | 3 | 14 | 11 | 443.5846 | 0
2034 | 3 | 14 | 12 | 451.1125 | 0
2034 | 3 | 14 | 13 | 451.5508 | 0
2034 | 3 | 14 | 14 | 449.1408 | 0
2034 | 3 | 14 | 15 | 446.6402 | 0
2034 | 3 | 14 | 16 | 445.1907 | 0
2034 | 3 | 14 | 17 | 438.2214 | 0
2034 | 3 | 14 | 18 | 426.4601 | 0
2034 | 3 | 14 | 19 | 415.6684 | 0
2034 | 3 | 14 | 20 | 401.0108 | 0
2034 | 3 | 14 | 21 | 387.4014 | 0
2034 | 3 | 14 | 22 | 370.492 | 0
2034 | 3 | 14 | 23 | 350.1499 | 0
2034 | 3 | 15 | 0 | 331.9844 | 0
2034 | 3 | 15 | 1 | 321.399 | 0
2034 | 3 | 15 | 2 | 314.6992 | 0
2034 | 3 | 15 | 3 | 311.0639 | 0
2034 | 3 | 15 | 4 | 314.2482 | 0
2034 | 3 | 15 | 5 | 329.0129 | 0
2034 | 3 | 15 | 6 | 361.6967 | 0
2034 | 3 | 15 | 7 | 397.4941 | 0
2034 | 3 | 15 | 8 | 418.2844 | 0
2034 | 3 | 15 | 9 | 428.6758 | 0
2034 | 3 | 15 | 10 | 432.7671 | 0
2034 | 3 | 15 | 11 | 436.6764 | 0
2034 | 3 | 15 | 12 | 441.5411 | 0
2034 | 3 | 15 | 13 | 439.8615 | 0
2034 | 3 | 15 | 14 | 436.7872 | 0
2034 | 3 | 15 | 15 | 433.9047 | 0
2034 | 3 | 15 | 16 | 433.3873 | 0
2034 | 3 | 15 | 17 | 429.3447 | 0
2034 | 3 | 15 | 18 | 420.0843 | 0
2034 | 3 | 15 | 19 | 411.1551 | 0
2034 | 3 | 15 | 20 | 400.0638 | 0
2034 | 3 | 15 | 21 | 388.766 | 0
2034 | 3 | 15 | 22 | 372.7878 | 0
2034 | 3 | 15 | 23 | 352.2963 | 0
2034 | 3 | 16 | 0 | 333.5254 | 0
2034 | 3 | 16 | 1 | 324.2102 | 0
2034 | 3 | 16 | 2 | 317.3617 | 0
2034 | 3 | 16 | 3 | 313.5174 | 0
2034 | 3 | 16 | 4 | 316.3442 | 0
2034 | 3 | 16 | 5 | 330.8669 | 0
2034 | 3 | 16 | 6 | 362.8309 | 0
2034 | 3 | 16 | 7 | 398.1095 | 0
2034 | 3 | 16 | 8 | 419.995 | 0
2034 | 3 | 16 | 9 | 432.181 | 0
2034 | 3 | 16 | 10 | 437.2962 | 0
2034 | 3 | 16 | 11 | 442.4174 | 0
2034 | 3 | 16 | 12 | 446.1689 | 0
2034 | 3 | 16 | 13 | 444.9769 | 0
2034 | 3 | 16 | 14 | 442.0272 | 0
2034 | 3 | 16 | 15 | 439.4968 | 0
2034 | 3 | 16 | 16 | 438.8282 | 0
2034 | 3 | 16 | 17 | 433.9619 | 0
2034 | 3 | 16 | 18 | 424.5842 | 0
2034 | 3 | 16 | 19 | 412.5258 | 0
2034 | 3 | 16 | 20 | 398.5209 | 0
2034 | 3 | 16 | 21 | 385.7966 | 0
2034 | 3 | 16 | 22 | 369.5721 | 0
2034 | 3 | 16 | 23 | 350.069 | 0
2034 | 3 | 17 | 0 | 333.4064 | 0
2034 | 3 | 17 | 1 | 326.69 | 0
2034 | 3 | 17 | 2 | 319.5815 | 0
2034 | 3 | 17 | 3 | 315.2222 | 0
2034 | 3 | 17 | 4 | 317.5199 | 0
2034 | 3 | 17 | 5 | 331.3665 | 0
2034 | 3 | 17 | 6 | 361.5543 | 0
2034 | 3 | 17 | 7 | 396.0208 | 0
2034 | 3 | 17 | 8 | 416.0249 | 0
2034 | 3 | 17 | 9 | 428.1825 | 0
2034 | 3 | 17 | 10 | 434.7184 | 0
2034 | 3 | 17 | 11 | 440.953 | 0
2034 | 3 | 17 | 12 | 453.5806 | 0
2034 | 3 | 17 | 13 | 453.7397 | 0
2034 | 3 | 17 | 14 | 452.8122 | 0
2034 | 3 | 17 | 15 | 451.0184 | 0
2034 | 3 | 17 | 16 | 450.2539 | 0
2034 | 3 | 17 | 17 | 444.5445 | 0
2034 | 3 | 17 | 18 | 424.8705 | 0
2034 | 3 | 17 | 19 | 410.8066 | 0
2034 | 3 | 17 | 20 | 396.4715 | 0
2034 | 3 | 17 | 21 | 384.082 | 0
2034 | 3 | 17 | 22 | 369.5011 | 0
2034 | 3 | 17 | 23 | 352.9123 | 0
2034 | 3 | 18 | 0 | 338.1301 | 0
2034 | 3 | 18 | 1 | 324.0891 | 0
2034 | 3 | 18 | 2 | 315.8811 | 0
2034 | 3 | 18 | 3 | 309.8822 | 0
2034 | 3 | 18 | 4 | 308.4189 | 0
2034 | 3 | 18 | 5 | 315.0168 | 0
2034 | 3 | 18 | 6 | 330.9538 | 0
2034 | 3 | 18 | 7 | 342.4873 | 0
2034 | 3 | 18 | 8 | 353.1659 | 0
2034 | 3 | 18 | 9 | 368.2071 | 0
2034 | 3 | 18 | 10 | 381.3425 | 0
2034 | 3 | 18 | 11 | 391.8233 | 0
2034 | 3 | 18 | 12 | 397.2425 | 0
2034 | 3 | 18 | 13 | 397.5469 | 0
2034 | 3 | 18 | 14 | 395.7918 | 0
2034 | 3 | 18 | 15 | 394.6978 | 0
2034 | 3 | 18 | 16 | 395.9871 | 0
2034 | 3 | 18 | 17 | 392.4868 | 0
2034 | 3 | 18 | 18 | 381.6936 | 0
2034 | 3 | 18 | 19 | 378.8471 | 0
2034 | 3 | 18 | 20 | 372.2761 | 0
2034 | 3 | 18 | 21 | 364.6783 | 0
2034 | 3 | 18 | 22 | 355.1119 | 0
2034 | 3 | 18 | 23 | 342.2234 | 0
2034 | 3 | 19 | 0 | 335.025 | 0
2034 | 3 | 19 | 1 | 326.4469 | 0
2034 | 3 | 19 | 2 | 319.981 | 0
2034 | 3 | 19 | 3 | 314.3571 | 0
2034 | 3 | 19 | 4 | 312.9958 | 0
2034 | 3 | 19 | 5 | 318.2321 | 0
2034 | 3 | 19 | 6 | 327.7001 | 0
2034 | 3 | 19 | 7 | 334.3672 | 0
2034 | 3 | 19 | 8 | 343.8995 | 0
2034 | 3 | 19 | 9 | 356.327 | 0
2034 | 3 | 19 | 10 | 366.6853 | 0
2034 | 3 | 19 | 11 | 375.9377 | 0
2034 | 3 | 19 | 12 | 385.1894 | 0
2034 | 3 | 19 | 13 | 384.791 | 0
2034 | 3 | 19 | 14 | 383.1344 | 0
2034 | 3 | 19 | 15 | 383.2328 | 0
2034 | 3 | 19 | 16 | 384.5588 | 0
2034 | 3 | 19 | 17 | 383.7558 | 0
2034 | 3 | 19 | 18 | 379.3761 | 0
2034 | 3 | 19 | 19 | 377.6239 | 0
2034 | 3 | 19 | 20 | 371.9705 | 0
2034 | 3 | 19 | 21 | 364.7871 | 0
2034 | 3 | 19 | 22 | 354.5857 | 0
2034 | 3 | 19 | 23 | 339.4202 | 0
2034 | 3 | 20 | 0 | 325.787 | 0
2034 | 3 | 20 | 1 | 319.2614 | 0
2034 | 3 | 20 | 2 | 313.4689 | 0
2034 | 3 | 20 | 3 | 310.585 | 0
2034 | 3 | 20 | 4 | 314.9393 | 0
2034 | 3 | 20 | 5 | 330.6771 | 0
2034 | 3 | 20 | 6 | 364.27 | 0
2034 | 3 | 20 | 7 | 398.6731 | 0
2034 | 3 | 20 | 8 | 420.1538 | 0
2034 | 3 | 20 | 9 | 433.4204 | 0
2034 | 3 | 20 | 10 | 441.182 | 0
2034 | 3 | 20 | 11 | 448.2986 | 0
2034 | 3 | 20 | 12 | 461.3627 | 0
2034 | 3 | 20 | 13 | 462.7474 | 0
2034 | 3 | 20 | 14 | 462.1641 | 0
2034 | 3 | 20 | 15 | 460.7464 | 0
2034 | 3 | 20 | 16 | 460.146 | 0
2034 | 3 | 20 | 17 | 454.5222 | 0
2034 | 3 | 20 | 18 | 433.729 | 0
2034 | 3 | 20 | 19 | 420.1163 | 0
2034 | 3 | 20 | 20 | 405.3893 | 0
2034 | 3 | 20 | 21 | 391.0272 | 0
2034 | 3 | 20 | 22 | 374.2296 | 0
2034 | 3 | 20 | 23 | 353.2875 | 0
2034 | 3 | 21 | 0 | 337.3854 | 0
2034 | 3 | 21 | 1 | 319.223 | 0
2034 | 3 | 21 | 2 | 312.1229 | 0
2034 | 3 | 21 | 3 | 308.0668 | 0
2034 | 3 | 21 | 4 | 311.0123 | 0
2034 | 3 | 21 | 5 | 325.3501 | 0
2034 | 3 | 21 | 6 | 362.4977 | 0
2034 | 3 | 21 | 7 | 398.9972 | 0
2034 | 3 | 21 | 8 | 421.3551 | 0
2034 | 3 | 21 | 9 | 434.1208 | 0
2034 | 3 | 21 | 10 | 440.7287 | 0
2034 | 3 | 21 | 11 | 446.5548 | 0
2034 | 3 | 21 | 12 | 460.2376 | 0
2034 | 3 | 21 | 13 | 461.1348 | 0
2034 | 3 | 21 | 14 | 460.6413 | 0
2034 | 3 | 21 | 15 | 458.9665 | 0
2034 | 3 | 21 | 16 | 458.3116 | 0
2034 | 3 | 21 | 17 | 452.0413 | 0
2034 | 3 | 21 | 18 | 431.6225 | 0
2034 | 3 | 21 | 19 | 417.6465 | 0
2034 | 3 | 21 | 20 | 402.5475 | 0
2034 | 3 | 21 | 21 | 388.9607 | 0
2034 | 3 | 21 | 22 | 372.3719 | 0
2034 | 3 | 21 | 23 | 351.1546 | 0
2034 | 3 | 22 | 0 | 330.8227 | 0
2034 | 3 | 22 | 1 | 319.5103 | 0
2034 | 3 | 22 | 2 | 312.0737 | 0
2034 | 3 | 22 | 3 | 307.8984 | 0
2034 | 3 | 22 | 4 | 310.624 | 0
2034 | 3 | 22 | 5 | 325.1449 | 0
2034 | 3 | 22 | 6 | 362.1502 | 0
2034 | 3 | 22 | 7 | 400.3822 | 0
2034 | 3 | 22 | 8 | 423.0634 | 0
2034 | 3 | 22 | 9 | 437.7506 | 0
2034 | 3 | 22 | 10 | 447.3062 | 0
2034 | 3 | 22 | 11 | 456.0492 | 0
2034 | 3 | 22 | 12 | 469.3967 | 0
2034 | 3 | 22 | 13 | 471.0391 | 0
2034 | 3 | 22 | 14 | 471.2532 | 0
2034 | 3 | 22 | 15 | 471.0214 | 0
2034 | 3 | 22 | 16 | 470.4808 | 0
2034 | 3 | 22 | 17 | 463.3671 | 0
2034 | 3 | 22 | 18 | 439.5088 | 0
2034 | 3 | 22 | 19 | 422.2478 | 0
2034 | 3 | 22 | 20 | 406.3242 | 0
2034 | 3 | 22 | 21 | 392.9205 | 0
2034 | 3 | 22 | 22 | 376.3744 | 0
2034 | 3 | 22 | 23 | 355.204 | 0
2034 | 3 | 23 | 0 | 334.9921 | 0
2034 | 3 | 23 | 1 | 325.3503 | 0
2034 | 3 | 23 | 2 | 317.6337 | 0
2034 | 3 | 23 | 3 | 313.3399 | 0
2034 | 3 | 23 | 4 | 316.1509 | 0
2034 | 3 | 23 | 5 | 331.0154 | 0
2034 | 3 | 23 | 6 | 365.4771 | 0
2034 | 3 | 23 | 7 | 405.0364 | 0
2034 | 3 | 23 | 8 | 431.4455 | 0
2034 | 3 | 23 | 9 | 450.2992 | 0
2034 | 3 | 23 | 10 | 462.4001 | 0
2034 | 3 | 23 | 11 | 473.2832 | 0
2034 | 3 | 23 | 12 | 487.2155 | 0
2034 | 3 | 23 | 13 | 490.8769 | 0
2034 | 3 | 23 | 14 | 492.6614 | 0
2034 | 3 | 23 | 15 | 494.5072 | 0
2034 | 3 | 23 | 16 | 494.7865 | 0
2034 | 3 | 23 | 17 | 486.4918 | 0
2034 | 3 | 23 | 18 | 457.3163 | 0
2034 | 3 | 23 | 19 | 439.7865 | 0
2034 | 3 | 23 | 20 | 424.0974 | 0
2034 | 3 | 23 | 21 | 410.7177 | 0
2034 | 3 | 23 | 22 | 394.3069 | 0
2034 | 3 | 23 | 23 | 374.0442 | 0
2034 | 3 | 24 | 0 | 350.2436 | 0
2034 | 3 | 24 | 1 | 332.5905 | 0
2034 | 3 | 24 | 2 | 323.8028 | 0
2034 | 3 | 24 | 3 | 318.1245 | 0
2034 | 3 | 24 | 4 | 319.6627 | 0
2034 | 3 | 24 | 5 | 333.2645 | 0
2034 | 3 | 24 | 6 | 367.3419 | 0
2034 | 3 | 24 | 7 | 402.435 | 0
2034 | 3 | 24 | 8 | 422.8559 | 0
2034 | 3 | 24 | 9 | 435.4994 | 0
2034 | 3 | 24 | 10 | 441.9466 | 0
2034 | 3 | 24 | 11 | 447.8782 | 0
2034 | 3 | 24 | 12 | 456.8558 | 0
2034 | 3 | 24 | 13 | 456.093 | 0
2034 | 3 | 24 | 14 | 453.4908 | 0
2034 | 3 | 24 | 15 | 450.9501 | 0
2034 | 3 | 24 | 16 | 449.3222 | 0
2034 | 3 | 24 | 17 | 441.5149 | 0
2034 | 3 | 24 | 18 | 424.5097 | 0
2034 | 3 | 24 | 19 | 408.499 | 0
2034 | 3 | 24 | 20 | 392.3225 | 0
2034 | 3 | 24 | 21 | 378.3541 | 0
2034 | 3 | 24 | 22 | 363.4717 | 0
2034 | 3 | 24 | 23 | 346.522 | 0
2034 | 3 | 25 | 0 | 331.3052 | 0
2034 | 3 | 25 | 1 | 322.3648 | 0
2034 | 3 | 25 | 2 | 314.664 | 0
2034 | 3 | 25 | 3 | 308.6471 | 0
2034 | 3 | 25 | 4 | 307.5848 | 0
2034 | 3 | 25 | 5 | 312.7381 | 0
2034 | 3 | 25 | 6 | 322.8317 | 0
2034 | 3 | 25 | 7 | 332.2674 | 0
2034 | 3 | 25 | 8 | 346.3002 | 0
2034 | 3 | 25 | 9 | 365.1378 | 0
2034 | 3 | 25 | 10 | 379.3229 | 0
2034 | 3 | 25 | 11 | 389.58 | 0
2034 | 3 | 25 | 12 | 398.7885 | 0
2034 | 3 | 25 | 13 | 398.4765 | 0
2034 | 3 | 25 | 14 | 397.2696 | 0
2034 | 3 | 25 | 15 | 397.359 | 0
2034 | 3 | 25 | 16 | 398.6222 | 0
2034 | 3 | 25 | 17 | 395.4662 | 0
2034 | 3 | 25 | 18 | 382.0799 | 0
2034 | 3 | 25 | 19 | 379.0346 | 0
2034 | 3 | 25 | 20 | 372.5487 | 0
2034 | 3 | 25 | 21 | 364.4013 | 0
2034 | 3 | 25 | 22 | 355.769 | 0
2034 | 3 | 25 | 23 | 343.6994 | 0
2034 | 3 | 26 | 0 | 334.0771 | 0
2034 | 3 | 26 | 1 | 322.2834 | 0
2034 | 3 | 26 | 2 | 315.5242 | 0
2034 | 3 | 26 | 3 | 309.574 | 0
2034 | 3 | 26 | 4 | 307.527 | 0
2034 | 3 | 26 | 5 | 311.9691 | 0
2034 | 3 | 26 | 6 | 319.9799 | 0
2034 | 3 | 26 | 7 | 325.3956 | 0
2034 | 3 | 26 | 8 | 335.9448 | 0
2034 | 3 | 26 | 9 | 349.8382 | 0
2034 | 3 | 26 | 10 | 359.9628 | 0
2034 | 3 | 26 | 11 | 368.3132 | 0
2034 | 3 | 26 | 12 | 381.0359 | 0
2034 | 3 | 26 | 13 | 382.3578 | 0
2034 | 3 | 26 | 14 | 381.5803 | 0
2034 | 3 | 26 | 15 | 382.2384 | 0
2034 | 3 | 26 | 16 | 382.2316 | 0
2034 | 3 | 26 | 17 | 380.6419 | 0
2034 | 3 | 26 | 18 | 372.592 | 0
2034 | 3 | 26 | 19 | 369.8898 | 0
2034 | 3 | 26 | 20 | 363.5862 | 0
2034 | 3 | 26 | 21 | 355.6298 | 0
2034 | 3 | 26 | 22 | 346.4152 | 0
2034 | 3 | 26 | 23 | 332.487 | 0
2034 | 3 | 27 | 0 | 320.3242 | 0
2034 | 3 | 27 | 1 | 325.7109 | 0
2034 | 3 | 27 | 2 | 321.238 | 0
2034 | 3 | 27 | 3 | 319.8778 | 0
2034 | 3 | 27 | 4 | 325.6247 | 0
2034 | 3 | 27 | 5 | 342.1419 | 0
2034 | 3 | 27 | 6 | 372.6244 | 0
2034 | 3 | 27 | 7 | 405.9681 | 0
2034 | 3 | 27 | 8 | 428.7492 | 0
2034 | 3 | 27 | 9 | 441.9381 | 0
2034 | 3 | 27 | 10 | 447.5481 | 0
2034 | 3 | 27 | 11 | 452.3967 | 0
2034 | 3 | 27 | 12 | 457.5688 | 0
2034 | 3 | 27 | 13 | 455.9827 | 0
2034 | 3 | 27 | 14 | 452.0969 | 0
2034 | 3 | 27 | 15 | 449.1788 | 0
2034 | 3 | 27 | 16 | 449.3651 | 0
2034 | 3 | 27 | 17 | 447.0279 | 0
2034 | 3 | 27 | 18 | 440.9465 | 0
2034 | 3 | 27 | 19 | 435.2633 | 0
2034 | 3 | 27 | 20 | 426.9374 | 0
2034 | 3 | 27 | 21 | 414.9735 | 0
2034 | 3 | 27 | 22 | 399.2519 | 0
2034 | 3 | 27 | 23 | 378.444 | 0
2034 | 3 | 28 | 0 | 359.714 | 0
2034 | 3 | 28 | 1 | 350.4135 | 0
2034 | 3 | 28 | 2 | 344.8021 | 0
2034 | 3 | 28 | 3 | 341.9952 | 0
2034 | 3 | 28 | 4 | 345.6888 | 0
2034 | 3 | 28 | 5 | 359.9929 | 0
2034 | 3 | 28 | 6 | 390.7652 | 0
2034 | 3 | 28 | 7 | 423.6378 | 0
2034 | 3 | 28 | 8 | 444.4957 | 0
2034 | 3 | 28 | 9 | 456.1035 | 0
2034 | 3 | 28 | 10 | 459.312 | 0
2034 | 3 | 28 | 11 | 462.6237 | 0
2034 | 3 | 28 | 12 | 468.986 | 0
2034 | 3 | 28 | 13 | 466.5194 | 0
2034 | 3 | 28 | 14 | 462.3503 | 0
2034 | 3 | 28 | 15 | 459.1828 | 0
2034 | 3 | 28 | 16 | 458.6731 | 0
2034 | 3 | 28 | 17 | 454.5672 | 0
2034 | 3 | 28 | 18 | 447.9047 | 0
2034 | 3 | 28 | 19 | 437.577 | 0
2034 | 3 | 28 | 20 | 425.3748 | 0
2034 | 3 | 28 | 21 | 411.6627 | 0
2034 | 3 | 28 | 22 | 394.8299 | 0
2034 | 3 | 28 | 23 | 373.5388 | 0
2034 | 3 | 29 | 0 | 355.6668 | 0
2034 | 3 | 29 | 1 | 339.3515 | 0
2034 | 3 | 29 | 2 | 331.9038 | 0
2034 | 3 | 29 | 3 | 327.6425 | 0
2034 | 3 | 29 | 4 | 329.8233 | 0
2034 | 3 | 29 | 5 | 342.9138 | 0
2034 | 3 | 29 | 6 | 374.8247 | 0
2034 | 3 | 29 | 7 | 407.4159 | 0
2034 | 3 | 29 | 8 | 427.0966 | 0
2034 | 3 | 29 | 9 | 437.7165 | 0
2034 | 3 | 29 | 10 | 441.3371 | 0
2034 | 3 | 29 | 11 | 444.2579 | 0
2034 | 3 | 29 | 12 | 456.3964 | 0
2034 | 3 | 29 | 13 | 455.4342 | 0
2034 | 3 | 29 | 14 | 451.9997 | 0
2034 | 3 | 29 | 15 | 449.1167 | 0
2034 | 3 | 29 | 16 | 448.7282 | 0
2034 | 3 | 29 | 17 | 443.7329 | 0
2034 | 3 | 29 | 18 | 431.4288 | 0
2034 | 3 | 29 | 19 | 419.0101 | 0
2034 | 3 | 29 | 20 | 405.4856 | 0
2034 | 3 | 29 | 21 | 391.0117 | 0
2034 | 3 | 29 | 22 | 374.6121 | 0
2034 | 3 | 29 | 23 | 354.2488 | 0
2034 | 3 | 30 | 0 | 330.5542 | 0
2034 | 3 | 30 | 1 | 329.3774 | 0
2034 | 3 | 30 | 2 | 323.3447 | 0
2034 | 3 | 30 | 3 | 320.5496 | 0
2034 | 3 | 30 | 4 | 324.2432 | 0
2034 | 3 | 30 | 5 | 338.6527 | 0
2034 | 3 | 30 | 6 | 367.7411 | 0
2034 | 3 | 30 | 7 | 402.1533 | 0
2034 | 3 | 30 | 8 | 427.584 | 0
2034 | 3 | 30 | 9 | 443.6944 | 0
2034 | 3 | 30 | 10 | 452.0525 | 0
2034 | 3 | 30 | 11 | 458.9775 | 0
2034 | 3 | 30 | 12 | 467.6945 | 0
2034 | 3 | 30 | 13 | 468.1339 | 0
2034 | 3 | 30 | 14 | 465.8487 | 0
2034 | 3 | 30 | 15 | 464.4336 | 0
2034 | 3 | 30 | 16 | 465.3846 | 0
2034 | 3 | 30 | 17 | 462.011 | 0
2034 | 3 | 30 | 18 | 446.6794 | 0
2034 | 3 | 30 | 19 | 437.1705 | 0
2034 | 3 | 30 | 20 | 425.3679 | 0
2034 | 3 | 30 | 21 | 411.8118 | 0
2034 | 3 | 30 | 22 | 396.5527 | 0
2034 | 3 | 30 | 23 | 377.2666 | 0
2034 | 3 | 31 | 0 | 360.4828 | 0
2034 | 3 | 31 | 1 | 346.9758 | 0
2034 | 3 | 31 | 2 | 340.9488 | 0
2034 | 3 | 31 | 3 | 337.183 | 0
2034 | 3 | 31 | 4 | 340.0391 | 0
2034 | 3 | 31 | 5 | 353.7227 | 0
2034 | 3 | 31 | 6 | 382.3965 | 0
2034 | 3 | 31 | 7 | 413.5054 | 0
2034 | 3 | 31 | 8 | 434.5788 | 0
2034 | 3 | 31 | 9 | 448.4218 | 0
2034 | 3 | 31 | 10 | 453.9787 | 0
2034 | 3 | 31 | 11 | 458.9184 | 0
2034 | 3 | 31 | 12 | 468.892 | 0
2034 | 3 | 31 | 13 | 466.9697 | 0
2034 | 3 | 31 | 14 | 463.2745 | 0
2034 | 3 | 31 | 15 | 460.7782 | 0
2034 | 3 | 31 | 16 | 460.8276 | 0
2034 | 3 | 31 | 17 | 456.2272 | 0
2034 | 3 | 31 | 18 | 446.1084 | 0
2034 | 3 | 31 | 19 | 434.3151 | 0
2034 | 3 | 31 | 20 | 420.8973 | 0
2034 | 3 | 31 | 21 | 406.8285 | 0
2034 | 3 | 31 | 22 | 392.4512 | 0
2034 | 3 | 31 | 23 | 375.9049 | 0
2034 | 4 | 1 | 0 | 357.4996 | 0
2034 | 4 | 1 | 1 | 344.1851 | 0
2034 | 4 | 1 | 2 | 336.56 | 0
2034 | 4 | 1 | 3 | 331.1728 | 0
2034 | 4 | 1 | 4 | 330.6996 | 0
2034 | 4 | 1 | 5 | 338.1852 | 0
2034 | 4 | 1 | 6 | 355.8806 | 0
2034 | 4 | 1 | 7 | 368.0542 | 0
2034 | 4 | 1 | 8 | 376.536 | 0
2034 | 4 | 1 | 9 | 388.9974 | 0
2034 | 4 | 1 | 10 | 399.695 | 0
2034 | 4 | 1 | 11 | 409.1749 | 0
2034 | 4 | 1 | 12 | 409.3701 | 0
2034 | 4 | 1 | 13 | 408.0751 | 0
2034 | 4 | 1 | 14 | 404.6711 | 0
2034 | 4 | 1 | 15 | 403.0939 | 0
2034 | 4 | 1 | 16 | 405.9016 | 0
2034 | 4 | 1 | 17 | 402.2844 | 0
2034 | 4 | 1 | 18 | 391.7626 | 0
2034 | 4 | 1 | 19 | 388.1865 | 0
2034 | 4 | 1 | 20 | 383.7893 | 0
2034 | 4 | 1 | 21 | 376.5841 | 0
2034 | 4 | 1 | 22 | 366.277 | 0
2034 | 4 | 1 | 23 | 353.7894 | 0
2034 | 4 | 2 | 0 | 347.3477 | 0
2034 | 4 | 2 | 1 | 339.8362 | 0
2034 | 4 | 2 | 2 | 333.4848 | 0
2034 | 4 | 2 | 3 | 328.1825 | 0
2034 | 4 | 2 | 4 | 327.4759 | 0
2034 | 4 | 2 | 5 | 334.4328 | 0
2034 | 4 | 2 | 6 | 350.4621 | 0
2034 | 4 | 2 | 7 | 359.3565 | 0
2034 | 4 | 2 | 8 | 363.5613 | 0
2034 | 4 | 2 | 9 | 373.9775 | 0
2034 | 4 | 2 | 10 | 384.8265 | 0
2034 | 4 | 2 | 11 | 395.9346 | 0
2034 | 4 | 2 | 12 | 407.3704 | 0
2034 | 4 | 2 | 13 | 408.7998 | 0
2034 | 4 | 2 | 14 | 408.7108 | 0
2034 | 4 | 2 | 15 | 408.7686 | 0
2034 | 4 | 2 | 16 | 411.4941 | 0
2034 | 4 | 2 | 17 | 411.511 | 0
2034 | 4 | 2 | 18 | 400.9873 | 0
2034 | 4 | 2 | 19 | 397.5769 | 0
2034 | 4 | 2 | 20 | 391.1657 | 0
2034 | 4 | 2 | 21 | 382.5129 | 0
2034 | 4 | 2 | 22 | 370.7432 | 0
2034 | 4 | 2 | 23 | 356.4868 | 0
2034 | 4 | 3 | 0 | 339.9652 | 0
2034 | 4 | 3 | 1 | 333.9756 | 0
2034 | 4 | 3 | 2 | 329.2381 | 0
2034 | 4 | 3 | 3 | 326.9667 | 0
2034 | 4 | 3 | 4 | 331.8941 | 0
2034 | 4 | 3 | 5 | 347.6373 | 0
2034 | 4 | 3 | 6 | 379.3624 | 0
2034 | 4 | 3 | 7 | 411.1988 | 0
2034 | 4 | 3 | 8 | 431.4075 | 0
2034 | 4 | 3 | 9 | 442.413 | 0
2034 | 4 | 3 | 10 | 445.4763 | 0
2034 | 4 | 3 | 11 | 448.6491 | 0
2034 | 4 | 3 | 12 | 452.3131 | 0
2034 | 4 | 3 | 13 | 449.6479 | 0
2034 | 4 | 3 | 14 | 444.752 | 0
2034 | 4 | 3 | 15 | 440.8729 | 0
2034 | 4 | 3 | 16 | 440.8961 | 0
2034 | 4 | 3 | 17 | 437.9105 | 0
2034 | 4 | 3 | 18 | 430.653 | 0
2034 | 4 | 3 | 19 | 421.826 | 0
2034 | 4 | 3 | 20 | 411.8436 | 0
2034 | 4 | 3 | 21 | 399.4544 | 0
2034 | 4 | 3 | 22 | 382.8393 | 0
2034 | 4 | 3 | 23 | 362.4045 | 0
2034 | 4 | 4 | 0 | 343.5642 | 0
2034 | 4 | 4 | 1 | 333.3814 | 0
2034 | 4 | 4 | 2 | 327.8474 | 0
2034 | 4 | 4 | 3 | 324.9693 | 0
2034 | 4 | 4 | 4 | 328.8253 | 0
2034 | 4 | 4 | 5 | 343.562 | 0
2034 | 4 | 4 | 6 | 375.0971 | 0
2034 | 4 | 4 | 7 | 409.197 | 0
2034 | 4 | 4 | 8 | 430.4433 | 0
2034 | 4 | 4 | 9 | 442.144 | 0
2034 | 4 | 4 | 10 | 445.9929 | 0
2034 | 4 | 4 | 11 | 449.6109 | 0
2034 | 4 | 4 | 12 | 460.2934 | 0
2034 | 4 | 4 | 13 | 459.9904 | 0
2034 | 4 | 4 | 14 | 457.7731 | 0
2034 | 4 | 4 | 15 | 455.3008 | 0
2034 | 4 | 4 | 16 | 455.9169 | 0
2034 | 4 | 4 | 17 | 452.3332 | 0
2034 | 4 | 4 | 18 | 435.3615 | 0
2034 | 4 | 4 | 19 | 422.904 | 0
2034 | 4 | 4 | 20 | 410.0882 | 0
2034 | 4 | 4 | 21 | 396.302 | 0
2034 | 4 | 4 | 22 | 378.7643 | 0
2034 | 4 | 4 | 23 | 358.0426 | 0
2034 | 4 | 5 | 0 | 341.0475 | 0
2034 | 4 | 5 | 1 | 333.5904 | 0
2034 | 4 | 5 | 2 | 327.6646 | 0
2034 | 4 | 5 | 3 | 324.4204 | 0
2034 | 4 | 5 | 4 | 327.9243 | 0
2034 | 4 | 5 | 5 | 342.4454 | 0
2034 | 4 | 5 | 6 | 373.5583 | 0
2034 | 4 | 5 | 7 | 407.5458 | 0
2034 | 4 | 5 | 8 | 428.4055 | 0
2034 | 4 | 5 | 9 | 439.716 | 0
2034 | 4 | 5 | 10 | 443.7398 | 0
2034 | 4 | 5 | 11 | 447.3536 | 0
2034 | 4 | 5 | 12 | 454.1345 | 0
2034 | 4 | 5 | 13 | 453.2212 | 0
2034 | 4 | 5 | 14 | 449.7261 | 0
2034 | 4 | 5 | 15 | 446.83 | 0
2034 | 4 | 5 | 16 | 447.3453 | 0
2034 | 4 | 5 | 17 | 443.8024 | 0
2034 | 4 | 5 | 18 | 430.156 | 0
2034 | 4 | 5 | 19 | 419.5385 | 0
2034 | 4 | 5 | 20 | 409.6312 | 0
2034 | 4 | 5 | 21 | 397.9539 | 0
2034 | 4 | 5 | 22 | 381.659 | 0
2034 | 4 | 5 | 23 | 361.3103 | 0
2034 | 4 | 6 | 0 | 340.428 | 0
2034 | 4 | 6 | 1 | 335.7777 | 0
2034 | 4 | 6 | 2 | 329.8896 | 0
2034 | 4 | 6 | 3 | 326.8477 | 0
2034 | 4 | 6 | 4 | 330.468 | 0
2034 | 4 | 6 | 5 | 345.0364 | 0
2034 | 4 | 6 | 6 | 374.8268 | 0
2034 | 4 | 6 | 7 | 408.8217 | 0
2034 | 4 | 6 | 8 | 432.0737 | 0
2034 | 4 | 6 | 9 | 446.0419 | 0
2034 | 4 | 6 | 10 | 452.0381 | 0
2034 | 4 | 6 | 11 | 457.1427 | 0
2034 | 4 | 6 | 12 | 458.2686 | 0
2034 | 4 | 6 | 13 | 456.8461 | 0
2034 | 4 | 6 | 14 | 453.1043 | 0
2034 | 4 | 6 | 15 | 450.0958 | 0
2034 | 4 | 6 | 16 | 450.2384 | 0
2034 | 4 | 6 | 17 | 446.5014 | 0
2034 | 4 | 6 | 18 | 435.4269 | 0
2034 | 4 | 6 | 19 | 425.3895 | 0
2034 | 4 | 6 | 20 | 415.9637 | 0
2034 | 4 | 6 | 21 | 404.7748 | 0
2034 | 4 | 6 | 22 | 389.1652 | 0
2034 | 4 | 6 | 23 | 370.0249 | 0
2034 | 4 | 7 | 0 | 350.823 | 0
2034 | 4 | 7 | 1 | 342.1916 | 0
2034 | 4 | 7 | 2 | 335.632 | 0
2034 | 4 | 7 | 3 | 330.7993 | 0
2034 | 4 | 7 | 4 | 332.3074 | 0
2034 | 4 | 7 | 5 | 340.7012 | 0
2034 | 4 | 7 | 6 | 358.3002 | 0
2034 | 4 | 7 | 7 | 371.1097 | 0
2034 | 4 | 7 | 8 | 380.8555 | 0
2034 | 4 | 7 | 9 | 390.5784 | 0
2034 | 4 | 7 | 10 | 399.1928 | 0
2034 | 4 | 7 | 11 | 405.2556 | 0
2034 | 4 | 7 | 12 | 408.9463 | 0
2034 | 4 | 7 | 13 | 407.1375 | 0
2034 | 4 | 7 | 14 | 403.3584 | 0
2034 | 4 | 7 | 15 | 400.3325 | 0
2034 | 4 | 7 | 16 | 401.3529 | 0
2034 | 4 | 7 | 17 | 399.3089 | 0
2034 | 4 | 7 | 18 | 392.384 | 0
2034 | 4 | 7 | 19 | 385.9542 | 0
2034 | 4 | 7 | 20 | 381.3759 | 0
2034 | 4 | 7 | 21 | 375.8266 | 0
2034 | 4 | 7 | 22 | 367.6319 | 0
2034 | 4 | 7 | 23 | 354.9543 | 0
2034 | 4 | 8 | 0 | 342.9659 | 0
2034 | 4 | 8 | 1 | 340.2154 | 0
2034 | 4 | 8 | 2 | 333.0952 | 0
2034 | 4 | 8 | 3 | 327.7736 | 0
2034 | 4 | 8 | 4 | 327.444 | 0
2034 | 4 | 8 | 5 | 334.8803 | 0
2034 | 4 | 8 | 6 | 349.0601 | 0
2034 | 4 | 8 | 7 | 357.9456 | 0
2034 | 4 | 8 | 8 | 364.1793 | 0
2034 | 4 | 8 | 9 | 374.3155 | 0
2034 | 4 | 8 | 10 | 383.287 | 0
2034 | 4 | 8 | 11 | 391.5665 | 0
2034 | 4 | 8 | 12 | 397.0146 | 0
2034 | 4 | 8 | 13 | 394.9091 | 0
2034 | 4 | 8 | 14 | 391.0825 | 0
2034 | 4 | 8 | 15 | 389.019 | 0
2034 | 4 | 8 | 16 | 390.3827 | 0
2034 | 4 | 8 | 17 | 387.4116 | 0
2034 | 4 | 8 | 18 | 382.4715 | 0
2034 | 4 | 8 | 19 | 379.3184 | 0
2034 | 4 | 8 | 20 | 376.6321 | 0
2034 | 4 | 8 | 21 | 370.9246 | 0
2034 | 4 | 8 | 22 | 361.7974 | 0
2034 | 4 | 8 | 23 | 350.3892 | 0
2034 | 4 | 9 | 0 | 338.2909 | 0
2034 | 4 | 9 | 1 | 330.1487 | 0
2034 | 4 | 9 | 2 | 324.2654 | 0
2034 | 4 | 9 | 3 | 318.8773 | 0
2034 | 4 | 9 | 4 | 317.4872 | 0
2034 | 4 | 9 | 5 | 322.7308 | 0
2034 | 4 | 9 | 6 | 330.5197 | 0
2034 | 4 | 9 | 7 | 334.8306 | 0
2034 | 4 | 9 | 8 | 344.55 | 0
2034 | 4 | 9 | 9 | 358.2634 | 0
2034 | 4 | 9 | 10 | 369.1866 | 0
2034 | 4 | 9 | 11 | 376.5174 | 0
2034 | 4 | 9 | 12 | 388.2947 | 0
2034 | 4 | 9 | 13 | 388.9017 | 0
2034 | 4 | 9 | 14 | 387.4853 | 0
2034 | 4 | 9 | 15 | 387.1906 | 0
2034 | 4 | 9 | 16 | 388.2218 | 0
2034 | 4 | 9 | 17 | 387.4973 | 0
2034 | 4 | 9 | 18 | 378.377 | 0
2034 | 4 | 9 | 19 | 376.5299 | 0
2034 | 4 | 9 | 20 | 376.1121 | 0
2034 | 4 | 9 | 21 | 371.7068 | 0
2034 | 4 | 9 | 22 | 365.4705 | 0
2034 | 4 | 9 | 23 | 352.6454 | 0
2034 | 4 | 10 | 0 | 329.6486 | 0
2034 | 4 | 10 | 1 | 327.8869 | 0
2034 | 4 | 10 | 2 | 322.9761 | 0
2034 | 4 | 10 | 3 | 320.6811 | 0
2034 | 4 | 10 | 4 | 324.3732 | 0
2034 | 4 | 10 | 5 | 339.3848 | 0
2034 | 4 | 10 | 6 | 367.3881 | 0
2034 | 4 | 10 | 7 | 394.3563 | 0
2034 | 4 | 10 | 8 | 412.444 | 0
2034 | 4 | 10 | 9 | 424.6649 | 0
2034 | 4 | 10 | 10 | 431.6273 | 0
2034 | 4 | 10 | 11 | 436.8961 | 0
2034 | 4 | 10 | 12 | 439.9211 | 0
2034 | 4 | 10 | 13 | 439.5344 | 0
2034 | 4 | 10 | 14 | 436.4508 | 0
2034 | 4 | 10 | 15 | 434.0265 | 0
2034 | 4 | 10 | 16 | 434.959 | 0
2034 | 4 | 10 | 17 | 431.7032 | 0
2034 | 4 | 10 | 18 | 422.0965 | 0
2034 | 4 | 10 | 19 | 412.4704 | 0
2034 | 4 | 10 | 20 | 404.8157 | 0
2034 | 4 | 10 | 21 | 394.6824 | 0
2034 | 4 | 10 | 22 | 377.2621 | 0
2034 | 4 | 10 | 23 | 356.8258 | 0
2034 | 4 | 11 | 0 | 339.7244 | 0
2034 | 4 | 11 | 1 | 332.4221 | 0
2034 | 4 | 11 | 2 | 326.7214 | 0
2034 | 4 | 11 | 3 | 323.762 | 0
2034 | 4 | 11 | 4 | 327.6264 | 0
2034 | 4 | 11 | 5 | 342.5049 | 0
2034 | 4 | 11 | 6 | 372.7631 | 0
2034 | 4 | 11 | 7 | 405.6389 | 0
2034 | 4 | 11 | 8 | 428.1318 | 0
2034 | 4 | 11 | 9 | 441.6024 | 0
2034 | 4 | 11 | 10 | 447.532 | 0
2034 | 4 | 11 | 11 | 451.9118 | 0
2034 | 4 | 11 | 12 | 461.5175 | 0
2034 | 4 | 11 | 13 | 461.9775 | 0
2034 | 4 | 11 | 14 | 460.0815 | 0
2034 | 4 | 11 | 15 | 458.0335 | 0
2034 | 4 | 11 | 16 | 458.6479 | 0
2034 | 4 | 11 | 17 | 455.4017 | 0
2034 | 4 | 11 | 18 | 442.588 | 0
2034 | 4 | 11 | 19 | 429.3839 | 0
2034 | 4 | 11 | 20 | 416.9564 | 0
2034 | 4 | 11 | 21 | 403.8881 | 0
2034 | 4 | 11 | 22 | 386.7178 | 0
2034 | 4 | 11 | 23 | 366.7193 | 0
2034 | 4 | 12 | 0 | 344.7416 | 0
2034 | 4 | 12 | 1 | 334.7522 | 0
2034 | 4 | 12 | 2 | 328.4013 | 0
2034 | 4 | 12 | 3 | 324.7854 | 0
2034 | 4 | 12 | 4 | 327.9882 | 0
2034 | 4 | 12 | 5 | 342.3783 | 0
2034 | 4 | 12 | 6 | 373.2551 | 0
2034 | 4 | 12 | 7 | 406.0211 | 0
2034 | 4 | 12 | 8 | 428.6377 | 0
2034 | 4 | 12 | 9 | 442.9299 | 0
2034 | 4 | 12 | 10 | 450.0136 | 0
2034 | 4 | 12 | 11 | 455.1347 | 0
2034 | 4 | 12 | 12 | 459.8753 | 0
2034 | 4 | 12 | 13 | 459.3458 | 0
2034 | 4 | 12 | 14 | 456.5984 | 0
2034 | 4 | 12 | 15 | 454.0861 | 0
2034 | 4 | 12 | 16 | 454.2944 | 0
2034 | 4 | 12 | 17 | 450.7412 | 0
2034 | 4 | 12 | 18 | 431.8814 | 0
2034 | 4 | 12 | 19 | 419.7447 | 0
2034 | 4 | 12 | 20 | 409.9943 | 0
2034 | 4 | 12 | 21 | 398.93 | 0
2034 | 4 | 12 | 22 | 382.7035 | 0
2034 | 4 | 12 | 23 | 362.7349 | 0
2034 | 4 | 13 | 0 | 343.8273 | 0
2034 | 4 | 13 | 1 | 334.5483 | 0
2034 | 4 | 13 | 2 | 328.2683 | 0
2034 | 4 | 13 | 3 | 324.767 | 0
2034 | 4 | 13 | 4 | 328.1277 | 0
2034 | 4 | 13 | 5 | 342.5779 | 0
2034 | 4 | 13 | 6 | 372.9682 | 0
2034 | 4 | 13 | 7 | 404.7208 | 0
2034 | 4 | 13 | 8 | 426.0132 | 0
2034 | 4 | 13 | 9 | 437.9154 | 0
2034 | 4 | 13 | 10 | 442.4207 | 0
2034 | 4 | 13 | 11 | 446.4985 | 0
2034 | 4 | 13 | 12 | 452.1602 | 0
2034 | 4 | 13 | 13 | 450.4768 | 0
2034 | 4 | 13 | 14 | 446.6215 | 0
2034 | 4 | 13 | 15 | 443.5981 | 0
2034 | 4 | 13 | 16 | 443.0981 | 0
2034 | 4 | 13 | 17 | 438.4878 | 0
2034 | 4 | 13 | 18 | 430.256 | 0
2034 | 4 | 13 | 19 | 417.2418 | 0
2034 | 4 | 13 | 20 | 406.7512 | 0
2034 | 4 | 13 | 21 | 395.5553 | 0
2034 | 4 | 13 | 22 | 379.7579 | 0
2034 | 4 | 13 | 23 | 361.0813 | 0
2034 | 4 | 14 | 0 | 342.6213 | 0
2034 | 4 | 14 | 1 | 333.7875 | 0
2034 | 4 | 14 | 2 | 327.1031 | 0
2034 | 4 | 14 | 3 | 322.7774 | 0
2034 | 4 | 14 | 4 | 325.4552 | 0
2034 | 4 | 14 | 5 | 339.4382 | 0
2034 | 4 | 14 | 6 | 369.3525 | 0
2034 | 4 | 14 | 7 | 399.3164 | 0
2034 | 4 | 14 | 8 | 418.5544 | 0
2034 | 4 | 14 | 9 | 430.1055 | 0
2034 | 4 | 14 | 10 | 434.7209 | 0
2034 | 4 | 14 | 11 | 438.5674 | 0
2034 | 4 | 14 | 12 | 442.6761 | 0
2034 | 4 | 14 | 13 | 439.7236 | 0
2034 | 4 | 14 | 14 | 435.4349 | 0
2034 | 4 | 14 | 15 | 431.9076 | 0
2034 | 4 | 14 | 16 | 431.1562 | 0
2034 | 4 | 14 | 17 | 426.2989 | 0
2034 | 4 | 14 | 18 | 416.1339 | 0
2034 | 4 | 14 | 19 | 402.4501 | 0
2034 | 4 | 14 | 20 | 392.4981 | 0
2034 | 4 | 14 | 21 | 382.2941 | 0
2034 | 4 | 14 | 22 | 368.1078 | 0
2034 | 4 | 14 | 23 | 352.5493 | 0
2034 | 4 | 15 | 0 | 338.3454 | 0
2034 | 4 | 15 | 1 | 325.8396 | 0
2034 | 4 | 15 | 2 | 318.3676 | 0
2034 | 4 | 15 | 3 | 312.4822 | 0
2034 | 4 | 15 | 4 | 311.3281 | 0
2034 | 4 | 15 | 5 | 318.051 | 0
2034 | 4 | 15 | 6 | 332.8447 | 0
2034 | 4 | 15 | 7 | 340.1905 | 0
2034 | 4 | 15 | 8 | 349.6048 | 0
2034 | 4 | 15 | 9 | 363.7308 | 0
2034 | 4 | 15 | 10 | 375.7368 | 0
2034 | 4 | 15 | 11 | 385.7356 | 0
2034 | 4 | 15 | 12 | 393.5825 | 0
2034 | 4 | 15 | 13 | 393.3014 | 0
2034 | 4 | 15 | 14 | 391.2982 | 0
2034 | 4 | 15 | 15 | 390.462 | 0
2034 | 4 | 15 | 16 | 391.3619 | 0
2034 | 4 | 15 | 17 | 388.2304 | 0
2034 | 4 | 15 | 18 | 379.708 | 0
2034 | 4 | 15 | 19 | 373.0539 | 0
2034 | 4 | 15 | 20 | 367.6246 | 0
2034 | 4 | 15 | 21 | 360.7414 | 0
2034 | 4 | 15 | 22 | 351.5645 | 0
2034 | 4 | 15 | 23 | 340.6266 | 0
2034 | 4 | 16 | 0 | 327.7754 | 0
2034 | 4 | 16 | 1 | 326.8535 | 0
2034 | 4 | 16 | 2 | 320.6045 | 0
2034 | 4 | 16 | 3 | 314.9144 | 0
2034 | 4 | 16 | 4 | 312.9559 | 0
2034 | 4 | 16 | 5 | 318.6696 | 0
2034 | 4 | 16 | 6 | 329.4686 | 0
2034 | 4 | 16 | 7 | 335.2323 | 0
2034 | 4 | 16 | 8 | 344.4683 | 0
2034 | 4 | 16 | 9 | 357.585 | 0
2034 | 4 | 16 | 10 | 369.6516 | 0
2034 | 4 | 16 | 11 | 380.3753 | 0
2034 | 4 | 16 | 12 | 390.2374 | 0
2034 | 4 | 16 | 13 | 392.1506 | 0
2034 | 4 | 16 | 14 | 391.0931 | 0
2034 | 4 | 16 | 15 | 391.2274 | 0
2034 | 4 | 16 | 16 | 392.0639 | 0
2034 | 4 | 16 | 17 | 390.6378 | 0
2034 | 4 | 16 | 18 | 387.7911 | 0
2034 | 4 | 16 | 19 | 384.1823 | 0
2034 | 4 | 16 | 20 | 379.6767 | 0
2034 | 4 | 16 | 21 | 372.7317 | 0
2034 | 4 | 16 | 22 | 362.4218 | 0
2034 | 4 | 16 | 23 | 348.4823 | 0
2034 | 4 | 17 | 0 | 332.9942 | 0
2034 | 4 | 17 | 1 | 322.44 | 0
2034 | 4 | 17 | 2 | 316.6985 | 0
2034 | 4 | 17 | 3 | 313.7789 | 0
2034 | 4 | 17 | 4 | 318.6361 | 0
2034 | 4 | 17 | 5 | 335.6459 | 0
2034 | 4 | 17 | 6 | 372.966 | 0
2034 | 4 | 17 | 7 | 406.1186 | 0
2034 | 4 | 17 | 8 | 428.2264 | 0
2034 | 4 | 17 | 9 | 443.578 | 0
2034 | 4 | 17 | 10 | 453.9573 | 0
2034 | 4 | 17 | 11 | 464.2376 | 0
2034 | 4 | 17 | 12 | 475.0008 | 0
2034 | 4 | 17 | 13 | 476.5914 | 0
2034 | 4 | 17 | 14 | 475.0689 | 0
2034 | 4 | 17 | 15 | 472.7491 | 0
2034 | 4 | 17 | 16 | 470.8933 | 0
2034 | 4 | 17 | 17 | 463.6673 | 0
2034 | 4 | 17 | 18 | 451.8972 | 0
2034 | 4 | 17 | 19 | 427.7136 | 0
2034 | 4 | 17 | 20 | 407.6032 | 0
2034 | 4 | 17 | 21 | 387.8267 | 0
2034 | 4 | 17 | 22 | 365.0445 | 0
2034 | 4 | 17 | 23 | 339.2116 | 0
2034 | 4 | 18 | 0 | 339.7595 | 0
2034 | 4 | 18 | 1 | 330.6808 | 0
2034 | 4 | 18 | 2 | 323.2489 | 0
2034 | 4 | 18 | 3 | 318.9499 | 0
2034 | 4 | 18 | 4 | 322.0882 | 0
2034 | 4 | 18 | 5 | 336.8884 | 0
2034 | 4 | 18 | 6 | 369.5274 | 0
2034 | 4 | 18 | 7 | 404.2776 | 0
2034 | 4 | 18 | 8 | 427.7055 | 0
2034 | 4 | 18 | 9 | 442.6877 | 0
2034 | 4 | 18 | 10 | 450.3811 | 0
2034 | 4 | 18 | 11 | 455.7371 | 0
2034 | 4 | 18 | 12 | 453.9911 | 0
2034 | 4 | 18 | 13 | 452.255 | 0
2034 | 4 | 18 | 14 | 449.0308 | 0
2034 | 4 | 18 | 15 | 446.3437 | 0
2034 | 4 | 18 | 16 | 445.817 | 0
2034 | 4 | 18 | 17 | 441.0535 | 0
2034 | 4 | 18 | 18 | 429.4521 | 0
2034 | 4 | 18 | 19 | 415.4901 | 0
2034 | 4 | 18 | 20 | 404.013 | 0
2034 | 4 | 18 | 21 | 393.5849 | 0
2034 | 4 | 18 | 22 | 377.1435 | 0
2034 | 4 | 18 | 23 | 356.6677 | 0
2034 | 4 | 19 | 0 | 339.9967 | 0
2034 | 4 | 19 | 1 | 331.4398 | 0
2034 | 4 | 19 | 2 | 325.0975 | 0
2034 | 4 | 19 | 3 | 321.6171 | 0
2034 | 4 | 19 | 4 | 325.0056 | 0
2034 | 4 | 19 | 5 | 340.3003 | 0
2034 | 4 | 19 | 6 | 373.9517 | 0
2034 | 4 | 19 | 7 | 406.7406 | 0
2034 | 4 | 19 | 8 | 427.9028 | 0
2034 | 4 | 19 | 9 | 440.4658 | 0
2034 | 4 | 19 | 10 | 446.0095 | 0
2034 | 4 | 19 | 11 | 450.9686 | 0
2034 | 4 | 19 | 12 | 457.1192 | 0
2034 | 4 | 19 | 13 | 455.2592 | 0
2034 | 4 | 19 | 14 | 451.7462 | 0
2034 | 4 | 19 | 15 | 449.7109 | 0
2034 | 4 | 19 | 16 | 449.121 | 0
2034 | 4 | 19 | 17 | 444.3258 | 0
2034 | 4 | 19 | 18 | 430.0083 | 0
2034 | 4 | 19 | 19 | 415.5103 | 0
2034 | 4 | 19 | 20 | 405.1987 | 0
2034 | 4 | 19 | 21 | 395.216 | 0
2034 | 4 | 19 | 22 | 378.9386 | 0
2034 | 4 | 19 | 23 | 359.4782 | 0
2034 | 4 | 20 | 0 | 342.3473 | 0
2034 | 4 | 20 | 1 | 334.4267 | 0
2034 | 4 | 20 | 2 | 327.1637 | 0
2034 | 4 | 20 | 3 | 322.8612 | 0
2034 | 4 | 20 | 4 | 325.2037 | 0
2034 | 4 | 20 | 5 | 339.3654 | 0
2034 | 4 | 20 | 6 | 368.3285 | 0
2034 | 4 | 20 | 7 | 400.2706 | 0
2034 | 4 | 20 | 8 | 424.1641 | 0
2034 | 4 | 20 | 9 | 440.1663 | 0
2034 | 4 | 20 | 10 | 449.243 | 0
2034 | 4 | 20 | 11 | 455.8715 | 0
2034 | 4 | 20 | 12 | 460.6728 | 0
2034 | 4 | 20 | 13 | 461.3428 | 0
2034 | 4 | 20 | 14 | 459.4827 | 0
2034 | 4 | 20 | 15 | 456.798 | 0
2034 | 4 | 20 | 16 | 455.1689 | 0
2034 | 4 | 20 | 17 | 447.9842 | 0
2034 | 4 | 20 | 18 | 432.3311 | 0
2034 | 4 | 20 | 19 | 415.144 | 0
2034 | 4 | 20 | 20 | 400.7899 | 0
2034 | 4 | 20 | 21 | 388.1278 | 0
2034 | 4 | 20 | 22 | 371.9801 | 0
2034 | 4 | 20 | 23 | 353.1281 | 0
2034 | 4 | 21 | 0 | 334.0082 | 0
2034 | 4 | 21 | 1 | 323.1013 | 0
2034 | 4 | 21 | 2 | 316.0505 | 0
2034 | 4 | 21 | 3 | 311.5182 | 0
2034 | 4 | 21 | 4 | 313.8258 | 0
2034 | 4 | 21 | 5 | 327.6678 | 0
2034 | 4 | 21 | 6 | 357.0315 | 0
2034 | 4 | 21 | 7 | 388.4314 | 0
2034 | 4 | 21 | 8 | 410.6314 | 0
2034 | 4 | 21 | 9 | 425.6663 | 0
2034 | 4 | 21 | 10 | 434.8154 | 0
2034 | 4 | 21 | 11 | 441.3141 | 0
2034 | 4 | 21 | 12 | 448.1748 | 0
2034 | 4 | 21 | 13 | 448.2221 | 0
2034 | 4 | 21 | 14 | 446.5584 | 0
2034 | 4 | 21 | 15 | 444.1853 | 0
2034 | 4 | 21 | 16 | 443.137 | 0
2034 | 4 | 21 | 17 | 437.1633 | 0
2034 | 4 | 21 | 18 | 421.963 | 0
2034 | 4 | 21 | 19 | 405.3866 | 0
2034 | 4 | 21 | 20 | 391.6356 | 0
2034 | 4 | 21 | 21 | 380.3566 | 0
2034 | 4 | 21 | 22 | 365.9076 | 0
2034 | 4 | 21 | 23 | 350.5832 | 0
2034 | 4 | 22 | 0 | 333.5553 | 0
2034 | 4 | 22 | 1 | 327.1794 | 0
2034 | 4 | 22 | 2 | 319.9484 | 0
2034 | 4 | 22 | 3 | 314.198 | 0
2034 | 4 | 22 | 4 | 313.5109 | 0
2034 | 4 | 22 | 5 | 320.4987 | 0
2034 | 4 | 22 | 6 | 335.1191 | 0
2034 | 4 | 22 | 7 | 343.3292 | 0
2034 | 4 | 22 | 8 | 353.773 | 0
2034 | 4 | 22 | 9 | 369.7051 | 0
2034 | 4 | 22 | 10 | 383.8415 | 0
2034 | 4 | 22 | 11 | 395.7184 | 0
2034 | 4 | 22 | 12 | 405.727 | 0
2034 | 4 | 22 | 13 | 406.127 | 0
2034 | 4 | 22 | 14 | 405.6302 | 0
2034 | 4 | 22 | 15 | 405.5173 | 0
2034 | 4 | 22 | 16 | 406.7668 | 0
2034 | 4 | 22 | 17 | 404.2372 | 0
2034 | 4 | 22 | 18 | 390.5861 | 0
2034 | 4 | 22 | 19 | 384.7751 | 0
2034 | 4 | 22 | 20 | 378.308 | 0
2034 | 4 | 22 | 21 | 371.6069 | 0
2034 | 4 | 22 | 22 | 362.0974 | 0
2034 | 4 | 22 | 23 | 350.9822 | 0
2034 | 4 | 23 | 0 | 341.6247 | 0
2034 | 4 | 23 | 1 | 329.9818 | 0
2034 | 4 | 23 | 2 | 323.1062 | 0
2034 | 4 | 23 | 3 | 317.3006 | 0
2034 | 4 | 23 | 4 | 316.0234 | 0
2034 | 4 | 23 | 5 | 322.0925 | 0
2034 | 4 | 23 | 6 | 333.605 | 0
2034 | 4 | 23 | 7 | 338.9473 | 0
2034 | 4 | 23 | 8 | 348.2703 | 0
2034 | 4 | 23 | 9 | 363.0401 | 0
2034 | 4 | 23 | 10 | 375.5925 | 0
2034 | 4 | 23 | 11 | 385.7443 | 0
2034 | 4 | 23 | 12 | 390.6269 | 0
2034 | 4 | 23 | 13 | 391.123 | 0
2034 | 4 | 23 | 14 | 389.8727 | 0
2034 | 4 | 23 | 15 | 390.6056 | 0
2034 | 4 | 23 | 16 | 392.3165 | 0
2034 | 4 | 23 | 17 | 391.0651 | 0
2034 | 4 | 23 | 18 | 381.7244 | 0
2034 | 4 | 23 | 19 | 376.9 | 0
2034 | 4 | 23 | 20 | 372.6682 | 0
2034 | 4 | 23 | 21 | 367.9705 | 0
2034 | 4 | 23 | 22 | 357.974 | 0
2034 | 4 | 23 | 23 | 343.8381 | 0
2034 | 4 | 24 | 0 | 336.1404 | 0
2034 | 4 | 24 | 1 | 331.0042 | 0
2034 | 4 | 24 | 2 | 325.4309 | 0
2034 | 4 | 24 | 3 | 322.818 | 0
2034 | 4 | 24 | 4 | 327.2842 | 0
2034 | 4 | 24 | 5 | 343.1649 | 0
2034 | 4 | 24 | 6 | 372.891 | 0
2034 | 4 | 24 | 7 | 403.2388 | 0
2034 | 4 | 24 | 8 | 426.9066 | 0
2034 | 4 | 24 | 9 | 442.5704 | 0
2034 | 4 | 24 | 10 | 450.4465 | 0
2034 | 4 | 24 | 11 | 456.1652 | 0
2034 | 4 | 24 | 12 | 464.0012 | 0
2034 | 4 | 24 | 13 | 464.3714 | 0
2034 | 4 | 24 | 14 | 462.4577 | 0
2034 | 4 | 24 | 15 | 460.4724 | 0
2034 | 4 | 24 | 16 | 460.3181 | 0
2034 | 4 | 24 | 17 | 457.0509 | 0
2034 | 4 | 24 | 18 | 443.8199 | 0
2034 | 4 | 24 | 19 | 431.0546 | 0
2034 | 4 | 24 | 20 | 418.1595 | 0
2034 | 4 | 24 | 21 | 405.7015 | 0
2034 | 4 | 24 | 22 | 388.94 | 0
2034 | 4 | 24 | 23 | 369.7833 | 0
2034 | 4 | 25 | 0 | 347.072 | 0
2034 | 4 | 25 | 1 | 336.3457 | 0
2034 | 4 | 25 | 2 | 329.9397 | 0
2034 | 4 | 25 | 3 | 326.4894 | 0
2034 | 4 | 25 | 4 | 329.6125 | 0
2034 | 4 | 25 | 5 | 344.0992 | 0
2034 | 4 | 25 | 6 | 374.1054 | 0
2034 | 4 | 25 | 7 | 405.5787 | 0
2034 | 4 | 25 | 8 | 428.5984 | 0
2034 | 4 | 25 | 9 | 442.7315 | 0
2034 | 4 | 25 | 10 | 449.1057 | 0
2034 | 4 | 25 | 11 | 453.6673 | 0
2034 | 4 | 25 | 12 | 460.4834 | 0
2034 | 4 | 25 | 13 | 460.5784 | 0
2034 | 4 | 25 | 14 | 458.3799 | 0
2034 | 4 | 25 | 15 | 456.3426 | 0
2034 | 4 | 25 | 16 | 456.2357 | 0
2034 | 4 | 25 | 17 | 452.288 | 0
2034 | 4 | 25 | 18 | 434.5507 | 0
2034 | 4 | 25 | 19 | 421.3578 | 0
2034 | 4 | 25 | 20 | 409.3312 | 0
2034 | 4 | 25 | 21 | 398.2223 | 0
2034 | 4 | 25 | 22 | 381.7538 | 0
2034 | 4 | 25 | 23 | 362.2086 | 0
2034 | 4 | 26 | 0 | 346.8816 | 0
2034 | 4 | 26 | 1 | 333.3856 | 0
2034 | 4 | 26 | 2 | 326.7343 | 0
2034 | 4 | 26 | 3 | 322.903 | 0
2034 | 4 | 26 | 4 | 325.7812 | 0
2034 | 4 | 26 | 5 | 340.1626 | 0
2034 | 4 | 26 | 6 | 370.3851 | 0
2034 | 4 | 26 | 7 | 401.583 | 0
2034 | 4 | 26 | 8 | 422.4371 | 0
2034 | 4 | 26 | 9 | 434.266 | 0
2034 | 4 | 26 | 10 | 439.1548 | 0
2034 | 4 | 26 | 11 | 442.8118 | 0
2034 | 4 | 26 | 12 | 446.7079 | 0
2034 | 4 | 26 | 13 | 444.8453 | 0
2034 | 4 | 26 | 14 | 440.9599 | 0
2034 | 4 | 26 | 15 | 437.9894 | 0
2034 | 4 | 26 | 16 | 437.1396 | 0
2034 | 4 | 26 | 17 | 432.3225 | 0
2034 | 4 | 26 | 18 | 420.5391 | 0
2034 | 4 | 26 | 19 | 407.3965 | 0
2034 | 4 | 26 | 20 | 396.9194 | 0
2034 | 4 | 26 | 21 | 387.2656 | 0
2034 | 4 | 26 | 22 | 371.4603 | 0
2034 | 4 | 26 | 23 | 351.8801 | 0
2034 | 4 | 27 | 0 | 337.8171 | 0
2034 | 4 | 27 | 1 | 327.5912 | 0
2034 | 4 | 27 | 2 | 320.8004 | 0
2034 | 4 | 27 | 3 | 316.8823 | 0
2034 | 4 | 27 | 4 | 319.5983 | 0
2034 | 4 | 27 | 5 | 334.006 | 0
2034 | 4 | 27 | 6 | 364.6375 | 0
2034 | 4 | 27 | 7 | 396.3261 | 0
2034 | 4 | 27 | 8 | 419.3114 | 0
2034 | 4 | 27 | 9 | 433.925 | 0
2034 | 4 | 27 | 10 | 441.024 | 0
2034 | 4 | 27 | 11 | 446.9263 | 0
2034 | 4 | 27 | 12 | 458.0119 | 0
2034 | 4 | 27 | 13 | 458.2757 | 0
2034 | 4 | 27 | 14 | 456.3796 | 0
2034 | 4 | 27 | 15 | 454.5514 | 0
2034 | 4 | 27 | 16 | 454.2214 | 0
2034 | 4 | 27 | 17 | 449.6774 | 0
2034 | 4 | 27 | 18 | 427.1728 | 0
2034 | 4 | 27 | 19 | 414.4758 | 0
2034 | 4 | 27 | 20 | 403.577 | 0
2034 | 4 | 27 | 21 | 394.0565 | 0
2034 | 4 | 27 | 22 | 379.2207 | 0
2034 | 4 | 27 | 23 | 361.239 | 0
2034 | 4 | 28 | 0 | 339.59 | 0
2034 | 4 | 28 | 1 | 334.6977 | 0
2034 | 4 | 28 | 2 | 328.016 | 0
2034 | 4 | 28 | 3 | 324.0289 | 0
2034 | 4 | 28 | 4 | 326.6893 | 0
2034 | 4 | 28 | 5 | 340.9477 | 0
2034 | 4 | 28 | 6 | 368.3364 | 0
2034 | 4 | 28 | 7 | 398.8226 | 0
2034 | 4 | 28 | 8 | 421.5046 | 0
2034 | 4 | 28 | 9 | 436.9333 | 0
2034 | 4 | 28 | 10 | 444.9304 | 0
2034 | 4 | 28 | 11 | 450.7031 | 0
2034 | 4 | 28 | 12 | 450.5641 | 0
2034 | 4 | 28 | 13 | 448.9305 | 0
2034 | 4 | 28 | 14 | 445.6073 | 0
2034 | 4 | 28 | 15 | 443.1732 | 0
2034 | 4 | 28 | 16 | 442.6526 | 0
2034 | 4 | 28 | 17 | 438.0903 | 0
2034 | 4 | 28 | 18 | 423.8104 | 0
2034 | 4 | 28 | 19 | 411.5392 | 0
2034 | 4 | 28 | 20 | 402.0029 | 0
2034 | 4 | 28 | 21 | 393.7244 | 0
2034 | 4 | 28 | 22 | 380.29 | 0
2034 | 4 | 28 | 23 | 364.9452 | 0
2034 | 4 | 29 | 0 | 353.465 | 0
2034 | 4 | 29 | 1 | 331.5749 | 0
2034 | 4 | 29 | 2 | 324.4568 | 0
2034 | 4 | 29 | 3 | 319.1421 | 0
2034 | 4 | 29 | 4 | 318.6116 | 0
2034 | 4 | 29 | 5 | 326.0141 | 0
2034 | 4 | 29 | 6 | 339.8509 | 0
2034 | 4 | 29 | 7 | 346.9374 | 0
2034 | 4 | 29 | 8 | 352.9917 | 0
2034 | 4 | 29 | 9 | 363.688 | 0
2034 | 4 | 29 | 10 | 373.2989 | 0
2034 | 4 | 29 | 11 | 381.6217 | 0
2034 | 4 | 29 | 12 | 390.1717 | 0
2034 | 4 | 29 | 13 | 388.9078 | 0
2034 | 4 | 29 | 14 | 386.0112 | 0
2034 | 4 | 29 | 15 | 385.246 | 0
2034 | 4 | 29 | 16 | 386.184 | 0
2034 | 4 | 29 | 17 | 382.3416 | 0
2034 | 4 | 29 | 18 | 375.0738 | 0
2034 | 4 | 29 | 19 | 370.3028 | 0
2034 | 4 | 29 | 20 | 366.1007 | 0
2034 | 4 | 29 | 21 | 361.9304 | 0
2034 | 4 | 29 | 22 | 353.3974 | 0
2034 | 4 | 29 | 23 | 342.7447 | 0
2034 | 4 | 30 | 0 | 332.9361 | 0
2034 | 4 | 30 | 1 | 315.0695 | 0
2034 | 4 | 30 | 2 | 308.603 | 0
2034 | 4 | 30 | 3 | 303.3815 | 0
2034 | 4 | 30 | 4 | 302.4087 | 0
2034 | 4 | 30 | 5 | 308.9673 | 0
2034 | 4 | 30 | 6 | 321.7373 | 0
2034 | 4 | 30 | 7 | 326.3221 | 0
2034 | 4 | 30 | 8 | 329.4817 | 0
2034 | 4 | 30 | 9 | 337.1209 | 0
2034 | 4 | 30 | 10 | 345.021 | 0
2034 | 4 | 30 | 11 | 352.8247 | 0
2034 | 4 | 30 | 12 | 360.9429 | 0
2034 | 4 | 30 | 13 | 360.1646 | 0
2034 | 4 | 30 | 14 | 357.4619 | 0
2034 | 4 | 30 | 15 | 356.717 | 0
2034 | 4 | 30 | 16 | 358.0544 | 0
2034 | 4 | 30 | 17 | 356.5588 | 0
2034 | 4 | 30 | 18 | 354.4931 | 0
2034 | 4 | 30 | 19 | 351.2214 | 0
2034 | 4 | 30 | 20 | 348.8416 | 0
2034 | 4 | 30 | 21 | 346.1784 | 0
2034 | 4 | 30 | 22 | 337.0119 | 0
2034 | 4 | 30 | 23 | 324.0764 | 0
2034 | 5 | 1 | 0 | 313.0057 | 0
2034 | 5 | 1 | 1 | 300.3617 | 0
2034 | 5 | 1 | 2 | 295.617 | 0
2034 | 5 | 1 | 3 | 293.0853 | 0
2034 | 5 | 1 | 4 | 297.3659 | 0
2034 | 5 | 1 | 5 | 311.2789 | 0
2034 | 5 | 1 | 6 | 339.6569 | 0
2034 | 5 | 1 | 7 | 367.1003 | 0
2034 | 5 | 1 | 8 | 386.9715 | 0
2034 | 5 | 1 | 9 | 399.6392 | 0
2034 | 5 | 1 | 10 | 405.4453 | 0
2034 | 5 | 1 | 11 | 410.3197 | 0
2034 | 5 | 1 | 12 | 421.7051 | 0
2034 | 5 | 1 | 13 | 421.1284 | 0
2034 | 5 | 1 | 14 | 419.3333 | 0
2034 | 5 | 1 | 15 | 418.2216 | 0
2034 | 5 | 1 | 16 | 418.4545 | 0
2034 | 5 | 1 | 17 | 415.4023 | 0
2034 | 5 | 1 | 18 | 397.635 | 0
2034 | 5 | 1 | 19 | 383.9922 | 0
2034 | 5 | 1 | 20 | 371.8981 | 0
2034 | 5 | 1 | 21 | 361.6682 | 0
2034 | 5 | 1 | 22 | 346.452 | 0
2034 | 5 | 1 | 23 | 327.3641 | 0
2034 | 5 | 2 | 0 | 309.1134 | 0
2034 | 5 | 2 | 1 | 286.991 | 0
2034 | 5 | 2 | 2 | 281.9634 | 0
2034 | 5 | 2 | 3 | 278.9431 | 0
2034 | 5 | 2 | 4 | 281.9472 | 0
2034 | 5 | 2 | 5 | 294.2484 | 0
2034 | 5 | 2 | 6 | 319.398 | 0
2034 | 5 | 2 | 7 | 346.7631 | 0
2034 | 5 | 2 | 8 | 366.411 | 0
2034 | 5 | 2 | 9 | 377.6037 | 0
2034 | 5 | 2 | 10 | 382.723 | 0
2034 | 5 | 2 | 11 | 386.7602 | 0
2034 | 5 | 2 | 12 | 390.2823 | 0
2034 | 5 | 2 | 13 | 389.3572 | 0
2034 | 5 | 2 | 14 | 387.0986 | 0
2034 | 5 | 2 | 15 | 384.9214 | 0
2034 | 5 | 2 | 16 | 384.512 | 0
2034 | 5 | 2 | 17 | 381.5533 | 0
2034 | 5 | 2 | 18 | 371.5617 | 0
2034 | 5 | 2 | 19 | 357.5205 | 0
2034 | 5 | 2 | 20 | 345.9592 | 0
2034 | 5 | 2 | 21 | 337.2746 | 0
2034 | 5 | 2 | 22 | 323.1068 | 0
2034 | 5 | 2 | 23 | 304.7725 | 0
2034 | 5 | 3 | 0 | 285.5393 | 0
2034 | 5 | 3 | 1 | 266.7253 | 0
2034 | 5 | 3 | 2 | 261.5624 | 0
2034 | 5 | 3 | 3 | 258.5367 | 0
2034 | 5 | 3 | 4 | 261.3833 | 0
2034 | 5 | 3 | 5 | 273.4409 | 0
2034 | 5 | 3 | 6 | 299.0386 | 0
2034 | 5 | 3 | 7 | 326.9626 | 0
2034 | 5 | 3 | 8 | 346.6802 | 0
2034 | 5 | 3 | 9 | 359.0837 | 0
2034 | 5 | 3 | 10 | 366.8341 | 0
2034 | 5 | 3 | 11 | 372.6516 | 0
2034 | 5 | 3 | 12 | 376.9644 | 0
2034 | 5 | 3 | 13 | 377.4195 | 0
2034 | 5 | 3 | 14 | 376.2897 | 0
2034 | 5 | 3 | 15 | 375.1883 | 0
2034 | 5 | 3 | 16 | 374.8785 | 0
2034 | 5 | 3 | 17 | 370.8299 | 0
2034 | 5 | 3 | 18 | 358.6374 | 0
2034 | 5 | 3 | 19 | 344.496 | 0
2034 | 5 | 3 | 20 | 333.6666 | 0
2034 | 5 | 3 | 21 | 325.6589 | 0
2034 | 5 | 3 | 22 | 312.4842 | 0
2034 | 5 | 3 | 23 | 295.0803 | 0
2034 | 5 | 4 | 0 | 277.0039 | 0
2034 | 5 | 4 | 1 | 268.2264 | 0
2034 | 5 | 4 | 2 | 262.4053 | 0
2034 | 5 | 4 | 3 | 258.9775 | 0
2034 | 5 | 4 | 4 | 261.3906 | 0
2034 | 5 | 4 | 5 | 273.1918 | 0
2034 | 5 | 4 | 6 | 302.4727 | 0
2034 | 5 | 4 | 7 | 331.2227 | 0
2034 | 5 | 4 | 8 | 351.3667 | 0
2034 | 5 | 4 | 9 | 364.3107 | 0
2034 | 5 | 4 | 10 | 372.5325 | 0
2034 | 5 | 4 | 11 | 379.8853 | 0
2034 | 5 | 4 | 12 | 387.9258 | 0
2034 | 5 | 4 | 13 | 389.2079 | 0
2034 | 5 | 4 | 14 | 388.9742 | 0
2034 | 5 | 4 | 15 | 388.5909 | 0
2034 | 5 | 4 | 16 | 388.288 | 0
2034 | 5 | 4 | 17 | 383.3227 | 0
2034 | 5 | 4 | 18 | 368.8564 | 0
2034 | 5 | 4 | 19 | 351.8227 | 0
2034 | 5 | 4 | 20 | 339.5627 | 0
2034 | 5 | 4 | 21 | 331.5221 | 0
2034 | 5 | 4 | 22 | 318.7173 | 0
2034 | 5 | 4 | 23 | 301.2684 | 0
2034 | 5 | 5 | 0 | 282.6707 | 0
2034 | 5 | 5 | 1 | 274.6202 | 0
2034 | 5 | 5 | 2 | 268.3293 | 0
2034 | 5 | 5 | 3 | 264.5972 | 0
2034 | 5 | 5 | 4 | 266.8676 | 0
2034 | 5 | 5 | 5 | 279.3376 | 0
2034 | 5 | 5 | 6 | 301.7001 | 0
2034 | 5 | 5 | 7 | 331.2654 | 0
2034 | 5 | 5 | 8 | 352.1385 | 0
2034 | 5 | 5 | 9 | 368.2434 | 0
2034 | 5 | 5 | 10 | 379.4866 | 0
2034 | 5 | 5 | 11 | 388.9647 | 0
2034 | 5 | 5 | 12 | 396.5011 | 0
2034 | 5 | 5 | 13 | 398.5938 | 0
2034 | 5 | 5 | 14 | 399.7913 | 0
2034 | 5 | 5 | 15 | 400.2384 | 0
2034 | 5 | 5 | 16 | 399.7372 | 0
2034 | 5 | 5 | 17 | 392.9637 | 0
2034 | 5 | 5 | 18 | 373.9239 | 0
2034 | 5 | 5 | 19 | 353.1198 | 0
2034 | 5 | 5 | 20 | 338.0443 | 0
2034 | 5 | 5 | 21 | 328.1742 | 0
2034 | 5 | 5 | 22 | 314.5221 | 0
2034 | 5 | 5 | 23 | 298.5396 | 0
2034 | 5 | 6 | 0 | 285.088 | 0
2034 | 5 | 6 | 1 | 273.0603 | 0
2034 | 5 | 6 | 2 | 265.5863 | 0
2034 | 5 | 6 | 3 | 259.8356 | 0
2034 | 5 | 6 | 4 | 258.75 | 0
2034 | 5 | 6 | 5 | 262.9762 | 0
2034 | 5 | 6 | 6 | 272.0424 | 0
2034 | 5 | 6 | 7 | 278.9207 | 0
2034 | 5 | 6 | 8 | 288.249 | 0
2034 | 5 | 6 | 9 | 301.0855 | 0
2034 | 5 | 6 | 10 | 311.1869 | 0
2034 | 5 | 6 | 11 | 318.4143 | 0
2034 | 5 | 6 | 12 | 324.9769 | 0
2034 | 5 | 6 | 13 | 323.2015 | 0
2034 | 5 | 6 | 14 | 320.9828 | 0
2034 | 5 | 6 | 15 | 320.6762 | 0
2034 | 5 | 6 | 16 | 322.0301 | 0
2034 | 5 | 6 | 17 | 318.0091 | 0
2034 | 5 | 6 | 18 | 305.3547 | 0
2034 | 5 | 6 | 19 | 299.5901 | 0
2034 | 5 | 6 | 20 | 295.975 | 0
2034 | 5 | 6 | 21 | 293.5227 | 0
2034 | 5 | 6 | 22 | 286.4516 | 0
2034 | 5 | 6 | 23 | 275.3506 | 0
2034 | 5 | 7 | 0 | 270.8922 | 0
2034 | 5 | 7 | 1 | 261.8783 | 0
2034 | 5 | 7 | 2 | 256.3055 | 0
2034 | 5 | 7 | 3 | 251.1797 | 0
2034 | 5 | 7 | 4 | 250.0044 | 0
2034 | 5 | 7 | 5 | 253.6967 | 0
2034 | 5 | 7 | 6 | 259.2395 | 0
2034 | 5 | 7 | 7 | 263.114 | 0
2034 | 5 | 7 | 8 | 275.4282 | 0
2034 | 5 | 7 | 9 | 292.0218 | 0
2034 | 5 | 7 | 10 | 305.2867 | 0
2034 | 5 | 7 | 11 | 314.5298 | 0
2034 | 5 | 7 | 12 | 320.1703 | 0
2034 | 5 | 7 | 13 | 320.0396 | 0
2034 | 5 | 7 | 14 | 320.3573 | 0
2034 | 5 | 7 | 15 | 322.0252 | 0
2034 | 5 | 7 | 16 | 322.4881 | 0
2034 | 5 | 7 | 17 | 320.6867 | 0
2034 | 5 | 7 | 18 | 316.4711 | 0
2034 | 5 | 7 | 19 | 309.8955 | 0
2034 | 5 | 7 | 20 | 305.166 | 0
2034 | 5 | 7 | 21 | 303.1386 | 0
2034 | 5 | 7 | 22 | 295.8159 | 0
2034 | 5 | 7 | 23 | 282.5918 | 0
2034 | 5 | 8 | 0 | 264.8436 | 0
2034 | 5 | 8 | 1 | 263.7316 | 0
2034 | 5 | 8 | 2 | 259.263 | 0
2034 | 5 | 8 | 3 | 256.8331 | 0
2034 | 5 | 8 | 4 | 260.5645 | 0
2034 | 5 | 8 | 5 | 273.8646 | 0
2034 | 5 | 8 | 6 | 299.0722 | 0
2034 | 5 | 8 | 7 | 325.2338 | 0
2034 | 5 | 8 | 8 | 343.7837 | 0
2034 | 5 | 8 | 9 | 355.2692 | 0
2034 | 5 | 8 | 10 | 361.1001 | 0
2034 | 5 | 8 | 11 | 366.0891 | 0
2034 | 5 | 8 | 12 | 372.6803 | 0
2034 | 5 | 8 | 13 | 372.7071 | 0
2034 | 5 | 8 | 14 | 371.0778 | 0
2034 | 5 | 8 | 15 | 369.2103 | 0
2034 | 5 | 8 | 16 | 368.4757 | 0
2034 | 5 | 8 | 17 | 364.6744 | 0
2034 | 5 | 8 | 18 | 352.2472 | 0
2034 | 5 | 8 | 19 | 339.8299 | 0
2034 | 5 | 8 | 20 | 328.9999 | 0
2034 | 5 | 8 | 21 | 320.5335 | 0
2034 | 5 | 8 | 22 | 307.2944 | 0
2034 | 5 | 8 | 23 | 290.0513 | 0
2034 | 5 | 9 | 0 | 272.5419 | 0
2034 | 5 | 9 | 1 | 264.8849 | 0
2034 | 5 | 9 | 2 | 259.7705 | 0
2034 | 5 | 9 | 3 | 256.9152 | 0
2034 | 5 | 9 | 4 | 259.8075 | 0
2034 | 5 | 9 | 5 | 271.9328 | 0
2034 | 5 | 9 | 6 | 299.4523 | 0
2034 | 5 | 9 | 7 | 328.3014 | 0
2034 | 5 | 9 | 8 | 346.9824 | 0
2034 | 5 | 9 | 9 | 357.8893 | 0
2034 | 5 | 9 | 10 | 364.0263 | 0
2034 | 5 | 9 | 11 | 369.8659 | 0
2034 | 5 | 9 | 12 | 377.9718 | 0
2034 | 5 | 9 | 13 | 379.1675 | 0
2034 | 5 | 9 | 14 | 378.9006 | 0
2034 | 5 | 9 | 15 | 378.1405 | 0
2034 | 5 | 9 | 16 | 377.8406 | 0
2034 | 5 | 9 | 17 | 373.865 | 0
2034 | 5 | 9 | 18 | 360.1452 | 0
2034 | 5 | 9 | 19 | 344.9535 | 0
2034 | 5 | 9 | 20 | 332.9013 | 0
2034 | 5 | 9 | 21 | 324.652 | 0
2034 | 5 | 9 | 22 | 311.2543 | 0
2034 | 5 | 9 | 23 | 293.8949 | 0
2034 | 5 | 10 | 0 | 278.0237 | 0
2034 | 5 | 10 | 1 | 265.936 | 0
2034 | 5 | 10 | 2 | 260.1763 | 0
2034 | 5 | 10 | 3 | 256.6242 | 0
2034 | 5 | 10 | 4 | 258.9538 | 0
2034 | 5 | 10 | 5 | 270.6559 | 0
2034 | 5 | 10 | 6 | 295.7586 | 0
2034 | 5 | 10 | 7 | 325.2394 | 0
2034 | 5 | 10 | 8 | 346.0096 | 0
2034 | 5 | 10 | 9 | 359.9727 | 0
2034 | 5 | 10 | 10 | 368.9574 | 0
2034 | 5 | 10 | 11 | 375.2356 | 0
2034 | 5 | 10 | 12 | 376.0416 | 0
2034 | 5 | 10 | 13 | 376.2711 | 0
2034 | 5 | 10 | 14 | 375.1391 | 0
2034 | 5 | 10 | 15 | 373.7566 | 0
2034 | 5 | 10 | 16 | 373.1099 | 0
2034 | 5 | 10 | 17 | 368.7006 | 0
2034 | 5 | 10 | 18 | 354.8733 | 0
2034 | 5 | 10 | 19 | 340.2268 | 0
2034 | 5 | 10 | 20 | 328.1304 | 0
2034 | 5 | 10 | 21 | 320.0126 | 0
2034 | 5 | 10 | 22 | 306.7243 | 0
2034 | 5 | 10 | 23 | 289.4701 | 0
2034 | 5 | 11 | 0 | 273.7117 | 0
2034 | 5 | 11 | 1 | 264.6185 | 0
2034 | 5 | 11 | 2 | 258.6232 | 0
2034 | 5 | 11 | 3 | 255.1539 | 0
2034 | 5 | 11 | 4 | 257.437 | 0
2034 | 5 | 11 | 5 | 269.3775 | 0
2034 | 5 | 11 | 6 | 295.2046 | 0
2034 | 5 | 11 | 7 | 324.0539 | 0
2034 | 5 | 11 | 8 | 343.1249 | 0
2034 | 5 | 11 | 9 | 355.0715 | 0
2034 | 5 | 11 | 10 | 361.185 | 0
2034 | 5 | 11 | 11 | 366.4361 | 0
2034 | 5 | 11 | 12 | 368.7218 | 0
2034 | 5 | 11 | 13 | 367.4925 | 0
2034 | 5 | 11 | 14 | 365.016 | 0
2034 | 5 | 11 | 15 | 363.7567 | 0
2034 | 5 | 11 | 16 | 363.5621 | 0
2034 | 5 | 11 | 17 | 359.4016 | 0
2034 | 5 | 11 | 18 | 343.0474 | 0
2034 | 5 | 11 | 19 | 329.995 | 0
2034 | 5 | 11 | 20 | 321.2828 | 0
2034 | 5 | 11 | 21 | 316.0792 | 0
2034 | 5 | 11 | 22 | 304.1054 | 0
2034 | 5 | 11 | 23 | 287.5742 | 0
2034 | 5 | 12 | 0 | 274.1964 | 0
2034 | 5 | 12 | 1 | 265.237 | 0
2034 | 5 | 12 | 2 | 259.0274 | 0
2034 | 5 | 12 | 3 | 255.2772 | 0
2034 | 5 | 12 | 4 | 257.1589 | 0
2034 | 5 | 12 | 5 | 268.9892 | 0
2034 | 5 | 12 | 6 | 294.3967 | 0
2034 | 5 | 12 | 7 | 322.5812 | 0
2034 | 5 | 12 | 8 | 342.3652 | 0
2034 | 5 | 12 | 9 | 357.0605 | 0
2034 | 5 | 12 | 10 | 367.0522 | 0
2034 | 5 | 12 | 11 | 374.4744 | 0
2034 | 5 | 12 | 12 | 381.6941 | 0
2034 | 5 | 12 | 13 | 382.5958 | 0
2034 | 5 | 12 | 14 | 382.7948 | 0
2034 | 5 | 12 | 15 | 382.7414 | 0
2034 | 5 | 12 | 16 | 382.2605 | 0
2034 | 5 | 12 | 17 | 375.5252 | 0
2034 | 5 | 12 | 18 | 359.2062 | 0
2034 | 5 | 12 | 19 | 340.4137 | 0
2034 | 5 | 12 | 20 | 326.4776 | 0
2034 | 5 | 12 | 21 | 318.49 | 0
2034 | 5 | 12 | 22 | 306.498 | 0
2034 | 5 | 12 | 23 | 292.0329 | 0
2034 | 5 | 13 | 0 | 276.1906 | 0
2034 | 5 | 13 | 1 | 271.9395 | 0
2034 | 5 | 13 | 2 | 264.6696 | 0
2034 | 5 | 13 | 3 | 259.1785 | 0
2034 | 5 | 13 | 4 | 256.8982 | 0
2034 | 5 | 13 | 5 | 261.5014 | 0
2034 | 5 | 13 | 6 | 266.8768 | 0
2034 | 5 | 13 | 7 | 276.8507 | 0
2034 | 5 | 13 | 8 | 293.9787 | 0
2034 | 5 | 13 | 9 | 314.4827 | 0
2034 | 5 | 13 | 10 | 330.7587 | 0
2034 | 5 | 13 | 11 | 341.5315 | 0
2034 | 5 | 13 | 12 | 344.0065 | 0
2034 | 5 | 13 | 13 | 346.0377 | 0
2034 | 5 | 13 | 14 | 345.3336 | 0
2034 | 5 | 13 | 15 | 345.8422 | 0
2034 | 5 | 13 | 16 | 346.5691 | 0
2034 | 5 | 13 | 17 | 341.7758 | 0
2034 | 5 | 13 | 18 | 334.6442 | 0
2034 | 5 | 13 | 19 | 326.0347 | 0
2034 | 5 | 13 | 20 | 319.231 | 0
2034 | 5 | 13 | 21 | 314.6501 | 0
2034 | 5 | 13 | 22 | 306.2108 | 0
2034 | 5 | 13 | 23 | 294.4278 | 0
2034 | 5 | 14 | 0 | 283.0139 | 0
2034 | 5 | 14 | 1 | 273.9506 | 0
2034 | 5 | 14 | 2 | 267.159 | 0
2034 | 5 | 14 | 3 | 261.598 | 0
2034 | 5 | 14 | 4 | 259.6183 | 0
2034 | 5 | 14 | 5 | 263.3344 | 0
2034 | 5 | 14 | 6 | 272.5933 | 0
2034 | 5 | 14 | 7 | 279.2248 | 0
2034 | 5 | 14 | 8 | 289.2327 | 0
2034 | 5 | 14 | 9 | 302.4358 | 0
2034 | 5 | 14 | 10 | 314.4985 | 0
2034 | 5 | 14 | 11 | 323.564 | 0
2034 | 5 | 14 | 12 | 331.4283 | 0
2034 | 5 | 14 | 13 | 332.5651 | 0
2034 | 5 | 14 | 14 | 332.0882 | 0
2034 | 5 | 14 | 15 | 332.7459 | 0
2034 | 5 | 14 | 16 | 335.0554 | 0
2034 | 5 | 14 | 17 | 333.3187 | 0
2034 | 5 | 14 | 18 | 329.805 | 0
2034 | 5 | 14 | 19 | 322.1062 | 0
2034 | 5 | 14 | 20 | 314.6458 | 0
2034 | 5 | 14 | 21 | 310.829 | 0
2034 | 5 | 14 | 22 | 301.9624 | 0
2034 | 5 | 14 | 23 | 287.8251 | 0
2034 | 5 | 15 | 0 | 274.7724 | 0
2034 | 5 | 15 | 1 | 263.6606 | 0
2034 | 5 | 15 | 2 | 258.2516 | 0
2034 | 5 | 15 | 3 | 255.3512 | 0
2034 | 5 | 15 | 4 | 258.7021 | 0
2034 | 5 | 15 | 5 | 271.6892 | 0
2034 | 5 | 15 | 6 | 300.5008 | 0
2034 | 5 | 15 | 7 | 329.8499 | 0
2034 | 5 | 15 | 8 | 350.107 | 0
2034 | 5 | 15 | 9 | 364.6606 | 0
2034 | 5 | 15 | 10 | 374.478 | 0
2034 | 5 | 15 | 11 | 382.4036 | 0
2034 | 5 | 15 | 12 | 390.2509 | 0
2034 | 5 | 15 | 13 | 391.2402 | 0
2034 | 5 | 15 | 14 | 391.3495 | 0
2034 | 5 | 15 | 15 | 391.678 | 0
2034 | 5 | 15 | 16 | 391.5126 | 0
2034 | 5 | 15 | 17 | 386.2984 | 0
2034 | 5 | 15 | 18 | 370.2293 | 0
2034 | 5 | 15 | 19 | 350.7832 | 0
2034 | 5 | 15 | 20 | 335.6707 | 0
2034 | 5 | 15 | 21 | 327.3484 | 0
2034 | 5 | 15 | 22 | 313.6425 | 0
2034 | 5 | 15 | 23 | 295.4201 | 0
2034 | 5 | 16 | 0 | 277.7463 | 0
2034 | 5 | 16 | 1 | 265.5017 | 0
2034 | 5 | 16 | 2 | 258.8586 | 0
2034 | 5 | 16 | 3 | 255.094 | 0
2034 | 5 | 16 | 4 | 257.2482 | 0
2034 | 5 | 16 | 5 | 269.2654 | 0
2034 | 5 | 16 | 6 | 293.4713 | 0
2034 | 5 | 16 | 7 | 325.7296 | 0
2034 | 5 | 16 | 8 | 350.9565 | 0
2034 | 5 | 16 | 9 | 369.9004 | 0
2034 | 5 | 16 | 10 | 381.2933 | 0
2034 | 5 | 16 | 11 | 389.8691 | 0
2034 | 5 | 16 | 12 | 395.2843 | 0
2034 | 5 | 16 | 13 | 397.8997 | 0
2034 | 5 | 16 | 14 | 400.3737 | 0
2034 | 5 | 16 | 15 | 403.8165 | 0
2034 | 5 | 16 | 16 | 405.0882 | 0
2034 | 5 | 16 | 17 | 398.6346 | 0
2034 | 5 | 16 | 18 | 377.2503 | 0
2034 | 5 | 16 | 19 | 356.729 | 0
2034 | 5 | 16 | 20 | 338.6368 | 0
2034 | 5 | 16 | 21 | 327.726 | 0
2034 | 5 | 16 | 22 | 313.5997 | 0
2034 | 5 | 16 | 23 | 294.8483 | 0
2034 | 5 | 17 | 0 | 280.2357 | 0
2034 | 5 | 17 | 1 | 264.8836 | 0
2034 | 5 | 17 | 2 | 258.4226 | 0
2034 | 5 | 17 | 3 | 254.4776 | 0
2034 | 5 | 17 | 4 | 256.3953 | 0
2034 | 5 | 17 | 5 | 268.0502 | 0
2034 | 5 | 17 | 6 | 297.3355 | 0
2034 | 5 | 17 | 7 | 327.6369 | 0
2034 | 5 | 17 | 8 | 347.2669 | 0
2034 | 5 | 17 | 9 | 358.7221 | 0
2034 | 5 | 17 | 10 | 364.3734 | 0
2034 | 5 | 17 | 11 | 369.1285 | 0
2034 | 5 | 17 | 12 | 377.7926 | 0
2034 | 5 | 17 | 13 | 378.0008 | 0
2034 | 5 | 17 | 14 | 376.7965 | 0
2034 | 5 | 17 | 15 | 375.6598 | 0
2034 | 5 | 17 | 16 | 374.9022 | 0
2034 | 5 | 17 | 17 | 368.7845 | 0
2034 | 5 | 17 | 18 | 356.3895 | 0
2034 | 5 | 17 | 19 | 339.9959 | 0
2034 | 5 | 17 | 20 | 325.9123 | 0
2034 | 5 | 17 | 21 | 317.7661 | 0
2034 | 5 | 17 | 22 | 304.4198 | 0
2034 | 5 | 17 | 23 | 286.8482 | 0
2034 | 5 | 18 | 0 | 269.7597 | 0
2034 | 5 | 18 | 1 | 262.3253 | 0
2034 | 5 | 18 | 2 | 256.2733 | 0
2034 | 5 | 18 | 3 | 252.8926 | 0
2034 | 5 | 18 | 4 | 255.1718 | 0
2034 | 5 | 18 | 5 | 267.4113 | 0
2034 | 5 | 18 | 6 | 295.204 | 0
2034 | 5 | 18 | 7 | 324.3888 | 0
2034 | 5 | 18 | 8 | 341.793 | 0
2034 | 5 | 18 | 9 | 351.2715 | 0
2034 | 5 | 18 | 10 | 354.9739 | 0
2034 | 5 | 18 | 11 | 358.893 | 0
2034 | 5 | 18 | 12 | 366.3964 | 0
2034 | 5 | 18 | 13 | 364.6989 | 0
2034 | 5 | 18 | 14 | 362.0849 | 0
2034 | 5 | 18 | 15 | 360.9887 | 0
2034 | 5 | 18 | 16 | 361.0467 | 0
2034 | 5 | 18 | 17 | 356.5847 | 0
2034 | 5 | 18 | 18 | 338.7461 | 0
2034 | 5 | 18 | 19 | 324.673 | 0
2034 | 5 | 18 | 20 | 314.9048 | 0
2034 | 5 | 18 | 21 | 309.5212 | 0
2034 | 5 | 18 | 22 | 297.4922 | 0
2034 | 5 | 18 | 23 | 281.0771 | 0
2034 | 5 | 19 | 0 | 271.9328 | 0
2034 | 5 | 19 | 1 | 263.7661 | 0
2034 | 5 | 19 | 2 | 257.3923 | 0
2034 | 5 | 19 | 3 | 253.5039 | 0
2034 | 5 | 19 | 4 | 255.2558 | 0
2034 | 5 | 19 | 5 | 266.9588 | 0
2034 | 5 | 19 | 6 | 293.9166 | 0
2034 | 5 | 19 | 7 | 322.1372 | 0
2034 | 5 | 19 | 8 | 342.1552 | 0
2034 | 5 | 19 | 9 | 355.7817 | 0
2034 | 5 | 19 | 10 | 364.1228 | 0
2034 | 5 | 19 | 11 | 370.3082 | 0
2034 | 5 | 19 | 12 | 375.8272 | 0
2034 | 5 | 19 | 13 | 376.1248 | 0
2034 | 5 | 19 | 14 | 375.7201 | 0
2034 | 5 | 19 | 15 | 374.9198 | 0
2034 | 5 | 19 | 16 | 375.2684 | 0
2034 | 5 | 19 | 17 | 370.7678 | 0
2034 | 5 | 19 | 18 | 356.4519 | 0
2034 | 5 | 19 | 19 | 339.2087 | 0
2034 | 5 | 19 | 20 | 325.5333 | 0
2034 | 5 | 19 | 21 | 317.8841 | 0
2034 | 5 | 19 | 22 | 306.4389 | 0
2034 | 5 | 19 | 23 | 292.0311 | 0
2034 | 5 | 20 | 0 | 276.5947 | 0
2034 | 5 | 20 | 1 | 270.3928 | 0
2034 | 5 | 20 | 2 | 263.1096 | 0
2034 | 5 | 20 | 3 | 257.6458 | 0
2034 | 5 | 20 | 4 | 255.3548 | 0
2034 | 5 | 20 | 5 | 259.7997 | 0
2034 | 5 | 20 | 6 | 265.1952 | 0
2034 | 5 | 20 | 7 | 276.3132 | 0
2034 | 5 | 20 | 8 | 294.481 | 0
2034 | 5 | 20 | 9 | 315.5878 | 0
2034 | 5 | 20 | 10 | 331.3899 | 0
2034 | 5 | 20 | 11 | 341.9322 | 0
2034 | 5 | 20 | 12 | 346.5501 | 0
2034 | 5 | 20 | 13 | 348.6925 | 0
2034 | 5 | 20 | 14 | 349.6809 | 0
2034 | 5 | 20 | 15 | 353.6427 | 0
2034 | 5 | 20 | 16 | 356.7144 | 0
2034 | 5 | 20 | 17 | 352.5645 | 0
2034 | 5 | 20 | 18 | 342.2341 | 0
2034 | 5 | 20 | 19 | 332.5958 | 0
2034 | 5 | 20 | 20 | 321.3182 | 0
2034 | 5 | 20 | 21 | 315.7619 | 0
2034 | 5 | 20 | 22 | 308.6455 | 0
2034 | 5 | 20 | 23 | 297.3473 | 0
2034 | 5 | 21 | 0 | 283.6946 | 0
2034 | 5 | 21 | 1 | 278.1574 | 0
2034 | 5 | 21 | 2 | 271.1968 | 0
2034 | 5 | 21 | 3 | 265.7262 | 0
2034 | 5 | 21 | 4 | 263.3583 | 0
2034 | 5 | 21 | 5 | 267.0916 | 0
2034 | 5 | 21 | 6 | 273.0972 | 0
2034 | 5 | 21 | 7 | 283.7379 | 0
2034 | 5 | 21 | 8 | 300.1732 | 0
2034 | 5 | 21 | 9 | 320.8182 | 0
2034 | 5 | 21 | 10 | 338.1974 | 0
2034 | 5 | 21 | 11 | 351.0391 | 0
2034 | 5 | 21 | 12 | 358.8337 | 0
2034 | 5 | 21 | 13 | 362.5047 | 0
2034 | 5 | 21 | 14 | 364.2851 | 0
2034 | 5 | 21 | 15 | 368.1613 | 0
2034 | 5 | 21 | 16 | 371.9777 | 0
2034 | 5 | 21 | 17 | 369.1268 | 0
2034 | 5 | 21 | 18 | 360.0686 | 0
2034 | 5 | 21 | 19 | 351.0169 | 0
2034 | 5 | 21 | 20 | 340.1222 | 0
2034 | 5 | 21 | 21 | 335.1956 | 0
2034 | 5 | 21 | 22 | 326.4102 | 0
2034 | 5 | 21 | 23 | 312.1425 | 0
2034 | 5 | 22 | 0 | 295.521 | 0
2034 | 5 | 22 | 1 | 286.1716 | 0
2034 | 5 | 22 | 2 | 279.2197 | 0
2034 | 5 | 22 | 3 | 274.1541 | 0
2034 | 5 | 22 | 4 | 274.0904 | 0
2034 | 5 | 22 | 5 | 280.8431 | 0
2034 | 5 | 22 | 6 | 293.5872 | 0
2034 | 5 | 22 | 7 | 304.5455 | 0
2034 | 5 | 22 | 8 | 317.4441 | 0
2034 | 5 | 22 | 9 | 333.9712 | 0
2034 | 5 | 22 | 10 | 349.3311 | 0
2034 | 5 | 22 | 11 | 362.7092 | 0
2034 | 5 | 22 | 12 | 372.0029 | 0
2034 | 5 | 22 | 13 | 374.8953 | 0
2034 | 5 | 22 | 14 | 377.6473 | 0
2034 | 5 | 22 | 15 | 382.7416 | 0
2034 | 5 | 22 | 16 | 386.5493 | 0
2034 | 5 | 22 | 17 | 384.2343 | 0
2034 | 5 | 22 | 18 | 369.7498 | 0
2034 | 5 | 22 | 19 | 355.6796 | 0
2034 | 5 | 22 | 20 | 343.1369 | 0
2034 | 5 | 22 | 21 | 336.5617 | 0
2034 | 5 | 22 | 22 | 325.238 | 0
2034 | 5 | 22 | 23 | 310.1526 | 0
2034 | 5 | 23 | 0 | 296.4067 | 0
2034 | 5 | 23 | 1 | 282.2742 | 0
2034 | 5 | 23 | 2 | 274.52 | 0
2034 | 5 | 23 | 3 | 270.3536 | 0
2034 | 5 | 23 | 4 | 272.5564 | 0
2034 | 5 | 23 | 5 | 285.5783 | 0
2034 | 5 | 23 | 6 | 314.9053 | 0
2034 | 5 | 23 | 7 | 347.3303 | 0
2034 | 5 | 23 | 8 | 369.413 | 0
2034 | 5 | 23 | 9 | 384.5274 | 0
2034 | 5 | 23 | 10 | 394.3579 | 0
2034 | 5 | 23 | 11 | 402.8277 | 0
2034 | 5 | 23 | 12 | 411.1546 | 0
2034 | 5 | 23 | 13 | 413.8691 | 0
2034 | 5 | 23 | 14 | 415.358 | 0
2034 | 5 | 23 | 15 | 416.9493 | 0
2034 | 5 | 23 | 16 | 417.8537 | 0
2034 | 5 | 23 | 17 | 411.0049 | 0
2034 | 5 | 23 | 18 | 387.7772 | 0
2034 | 5 | 23 | 19 | 367.2608 | 0
2034 | 5 | 23 | 20 | 350.1643 | 0
2034 | 5 | 23 | 21 | 339.9502 | 0
2034 | 5 | 23 | 22 | 324.9649 | 0
2034 | 5 | 23 | 23 | 306.0499 | 0
2034 | 5 | 24 | 0 | 284.9123 | 0
2034 | 5 | 24 | 1 | 284.5833 | 0
2034 | 5 | 24 | 2 | 277.7602 | 0
2034 | 5 | 24 | 3 | 274.1265 | 0
2034 | 5 | 24 | 4 | 276.7411 | 0
2034 | 5 | 24 | 5 | 290.004 | 0
2034 | 5 | 24 | 6 | 318.3879 | 0
2034 | 5 | 24 | 7 | 350.7354 | 0
2034 | 5 | 24 | 8 | 372.2543 | 0
2034 | 5 | 24 | 9 | 387.1558 | 0
2034 | 5 | 24 | 10 | 396.9473 | 0
2034 | 5 | 24 | 11 | 406.4239 | 0
2034 | 5 | 24 | 12 | 418.7198 | 0
2034 | 5 | 24 | 13 | 421.8197 | 0
2034 | 5 | 24 | 14 | 423.9646 | 0
2034 | 5 | 24 | 15 | 426.5694 | 0
2034 | 5 | 24 | 16 | 427.7258 | 0
2034 | 5 | 24 | 17 | 421.0018 | 0
2034 | 5 | 24 | 18 | 400.0242 | 0
2034 | 5 | 24 | 19 | 378.6203 | 0
2034 | 5 | 24 | 20 | 359.0146 | 0
2034 | 5 | 24 | 21 | 348.5427 | 0
2034 | 5 | 24 | 22 | 334.6469 | 0
2034 | 5 | 24 | 23 | 315.94 | 0
2034 | 5 | 25 | 0 | 297.2646 | 0
2034 | 5 | 25 | 1 | 288.7565 | 0
2034 | 5 | 25 | 2 | 281.3964 | 0
2034 | 5 | 25 | 3 | 277.2156 | 0
2034 | 5 | 25 | 4 | 279.8578 | 0
2034 | 5 | 25 | 5 | 293.0473 | 0
2034 | 5 | 25 | 6 | 322.143 | 0
2034 | 5 | 25 | 7 | 357.0425 | 0
2034 | 5 | 25 | 8 | 383.2865 | 0
2034 | 5 | 25 | 9 | 403.8378 | 0
2034 | 5 | 25 | 10 | 417.5058 | 0
2034 | 5 | 25 | 11 | 428.6678 | 0
2034 | 5 | 25 | 12 | 439.1146 | 0
2034 | 5 | 25 | 13 | 442.7586 | 0
2034 | 5 | 25 | 14 | 445.0447 | 0
2034 | 5 | 25 | 15 | 447.533 | 0
2034 | 5 | 25 | 16 | 448.5291 | 0
2034 | 5 | 25 | 17 | 441.0905 | 0
2034 | 5 | 25 | 18 | 416.62 | 0
2034 | 5 | 25 | 19 | 395.7406 | 0
2034 | 5 | 25 | 20 | 377.1515 | 0
2034 | 5 | 25 | 21 | 367.6318 | 0
2034 | 5 | 25 | 22 | 353.683 | 0
2034 | 5 | 25 | 23 | 335.5131 | 0
2034 | 5 | 26 | 0 | 314.0447 | 0
2034 | 5 | 26 | 1 | 303.8296 | 0
2034 | 5 | 26 | 2 | 295.6043 | 0
2034 | 5 | 26 | 3 | 290.5312 | 0
2034 | 5 | 26 | 4 | 293.0017 | 0
2034 | 5 | 26 | 5 | 306.4065 | 0
2034 | 5 | 26 | 6 | 339.6509 | 0
2034 | 5 | 26 | 7 | 373.5044 | 0
2034 | 5 | 26 | 8 | 397.0089 | 0
2034 | 5 | 26 | 9 | 415.8629 | 0
2034 | 5 | 26 | 10 | 429.9172 | 0
2034 | 5 | 26 | 11 | 441.5436 | 0
2034 | 5 | 26 | 12 | 452.1926 | 0
2034 | 5 | 26 | 13 | 455.4982 | 0
2034 | 5 | 26 | 14 | 456.39 | 0
2034 | 5 | 26 | 15 | 456.2291 | 0
2034 | 5 | 26 | 16 | 456.0891 | 0
2034 | 5 | 26 | 17 | 447.5581 | 0
2034 | 5 | 26 | 18 | 426.4549 | 0
2034 | 5 | 26 | 19 | 404.4327 | 0
2034 | 5 | 26 | 20 | 385.3812 | 0
2034 | 5 | 26 | 21 | 374.4967 | 0
2034 | 5 | 26 | 22 | 359.814 | 0
2034 | 5 | 26 | 23 | 342.5474 | 0
2034 | 5 | 27 | 0 | 327.0096 | 0
2034 | 5 | 27 | 1 | 308.2411 | 0
2034 | 5 | 27 | 2 | 298.3021 | 0
2034 | 5 | 27 | 3 | 290.9336 | 0
2034 | 5 | 27 | 4 | 287.2123 | 0
2034 | 5 | 27 | 5 | 289.9141 | 0
2034 | 5 | 27 | 6 | 297.6087 | 0
2034 | 5 | 27 | 7 | 306.2615 | 0
2034 | 5 | 27 | 8 | 320.9315 | 0
2034 | 5 | 27 | 9 | 337.4774 | 0
2034 | 5 | 27 | 10 | 349.3943 | 0
2034 | 5 | 27 | 11 | 357.98 | 0
2034 | 5 | 27 | 12 | 363.3242 | 0
2034 | 5 | 27 | 13 | 364.0059 | 0
2034 | 5 | 27 | 14 | 364.1632 | 0
2034 | 5 | 27 | 15 | 366.6087 | 0
2034 | 5 | 27 | 16 | 368.8689 | 0
2034 | 5 | 27 | 17 | 363.4913 | 0
2034 | 5 | 27 | 18 | 353.4145 | 0
2034 | 5 | 27 | 19 | 342.8117 | 0
2034 | 5 | 27 | 20 | 330.8777 | 0
2034 | 5 | 27 | 21 | 324.2148 | 0
2034 | 5 | 27 | 22 | 316.6342 | 0
2034 | 5 | 27 | 23 | 304.6403 | 0
2034 | 5 | 28 | 0 | 293.7554 | 0
2034 | 5 | 28 | 1 | 286.6385 | 0
2034 | 5 | 28 | 2 | 279.0838 | 0
2034 | 5 | 28 | 3 | 272.98 | 0
2034 | 5 | 28 | 4 | 269.658 | 0
2034 | 5 | 28 | 5 | 271.7071 | 0
2034 | 5 | 28 | 6 | 280.8099 | 0
2034 | 5 | 28 | 7 | 288.6728 | 0
2034 | 5 | 28 | 8 | 301.1775 | 0
2034 | 5 | 28 | 9 | 317.0167 | 0
2034 | 5 | 28 | 10 | 329.9596 | 0
2034 | 5 | 28 | 11 | 340.0747 | 0
2034 | 5 | 28 | 12 | 349.254 | 0
2034 | 5 | 28 | 13 | 352.398 | 0
2034 | 5 | 28 | 14 | 353.1211 | 0
2034 | 5 | 28 | 15 | 354.4827 | 0
2034 | 5 | 28 | 16 | 356.3472 | 0
2034 | 5 | 28 | 17 | 354.241 | 0
2034 | 5 | 28 | 18 | 345.9683 | 0
2034 | 5 | 28 | 19 | 339.1285 | 0
2034 | 5 | 28 | 20 | 331.3006 | 0
2034 | 5 | 28 | 21 | 327.3969 | 0
2034 | 5 | 28 | 22 | 318.6789 | 0
2034 | 5 | 28 | 23 | 304.838 | 0
2034 | 5 | 29 | 0 | 289.7912 | 0
2034 | 5 | 29 | 1 | 288.4582 | 0
2034 | 5 | 29 | 2 | 283.1165 | 0
2034 | 5 | 29 | 3 | 280.5094 | 0
2034 | 5 | 29 | 4 | 285.2912 | 0
2034 | 5 | 29 | 5 | 300.5621 | 0
2034 | 5 | 29 | 6 | 332.6377 | 0
2034 | 5 | 29 | 7 | 366.2401 | 0
2034 | 5 | 29 | 8 | 390.6879 | 0
2034 | 5 | 29 | 9 | 410.7352 | 0
2034 | 5 | 29 | 10 | 424.4124 | 0
2034 | 5 | 29 | 11 | 436.3364 | 0
2034 | 5 | 29 | 12 | 449.5737 | 0
2034 | 5 | 29 | 13 | 454.3835 | 0
2034 | 5 | 29 | 14 | 457.0768 | 0
2034 | 5 | 29 | 15 | 458.107 | 0
2034 | 5 | 29 | 16 | 458.4257 | 0
2034 | 5 | 29 | 17 | 451.576 | 0
2034 | 5 | 29 | 18 | 430.4939 | 0
2034 | 5 | 29 | 19 | 409.6573 | 0
2034 | 5 | 29 | 20 | 389.9878 | 0
2034 | 5 | 29 | 21 | 379.3119 | 0
2034 | 5 | 29 | 22 | 363.5741 | 0
2034 | 5 | 29 | 23 | 343.483 | 0
2034 | 5 | 30 | 0 | 325.6401 | 0
2034 | 5 | 30 | 1 | 305.2725 | 0
2034 | 5 | 30 | 2 | 296.3504 | 0
2034 | 5 | 30 | 3 | 291.3203 | 0
2034 | 5 | 30 | 4 | 293.9175 | 0
2034 | 5 | 30 | 5 | 307.9677 | 0
2034 | 5 | 30 | 6 | 350.1574 | 0
2034 | 5 | 30 | 7 | 384.107 | 0
2034 | 5 | 30 | 8 | 404.7366 | 0
2034 | 5 | 30 | 9 | 417.9845 | 0
2034 | 5 | 30 | 10 | 427.417 | 0
2034 | 5 | 30 | 11 | 436.7502 | 0
2034 | 5 | 30 | 12 | 448.5597 | 0
2034 | 5 | 30 | 13 | 451.0711 | 0
2034 | 5 | 30 | 14 | 450.823 | 0
2034 | 5 | 30 | 15 | 448.7474 | 0
2034 | 5 | 30 | 16 | 448.1621 | 0
2034 | 5 | 30 | 17 | 440.0514 | 0
2034 | 5 | 30 | 18 | 426.9006 | 0
2034 | 5 | 30 | 19 | 405.2915 | 0
2034 | 5 | 30 | 20 | 384.7058 | 0
2034 | 5 | 30 | 21 | 372.6582 | 0
2034 | 5 | 30 | 22 | 356.4336 | 0
2034 | 5 | 30 | 23 | 335.3503 | 0
2034 | 5 | 31 | 0 | 311.9582 | 0
2034 | 5 | 31 | 1 | 296.6184 | 0
2034 | 5 | 31 | 2 | 287.2967 | 0
2034 | 5 | 31 | 3 | 281.7301 | 0
2034 | 5 | 31 | 4 | 282.7437 | 0
2034 | 5 | 31 | 5 | 294.044 | 0
2034 | 5 | 31 | 6 | 321.4133 | 0
2034 | 5 | 31 | 7 | 353.8243 | 0
2034 | 5 | 31 | 8 | 373.9789 | 0
2034 | 5 | 31 | 9 | 386.9566 | 0
2034 | 5 | 31 | 10 | 395.193 | 0
2034 | 5 | 31 | 11 | 401.1459 | 0
2034 | 5 | 31 | 12 | 402.9103 | 0
2034 | 5 | 31 | 13 | 402.9623 | 0
2034 | 5 | 31 | 14 | 401.2166 | 0
2034 | 5 | 31 | 15 | 400.1462 | 0
2034 | 5 | 31 | 16 | 400.6643 | 0
2034 | 5 | 31 | 17 | 394.9479 | 0
2034 | 5 | 31 | 18 | 375.5398 | 0
2034 | 5 | 31 | 19 | 357.4058 | 0
2034 | 5 | 31 | 20 | 340.7826 | 0
2034 | 5 | 31 | 21 | 331.0193 | 0
2034 | 5 | 31 | 22 | 317.7753 | 0
2034 | 5 | 31 | 23 | 300.0344 | 0
2034 | 6 | 1 | 0 | 285.0785 | 0
2034 | 6 | 1 | 1 | 276.3651 | 0
2034 | 6 | 1 | 2 | 268.852 | 0
2034 | 6 | 1 | 3 | 263.9326 | 0
2034 | 6 | 1 | 4 | 265.523 | 0
2034 | 6 | 1 | 5 | 277.2455 | 0
2034 | 6 | 1 | 6 | 305.8397 | 0
2034 | 6 | 1 | 7 | 336.1525 | 0
2034 | 6 | 1 | 8 | 358.6332 | 0
2034 | 6 | 1 | 9 | 374.8805 | 0
2034 | 6 | 1 | 10 | 384.1377 | 0
2034 | 6 | 1 | 11 | 391.2788 | 0
2034 | 6 | 1 | 12 | 396.127 | 0
2034 | 6 | 1 | 13 | 396.0597 | 0
2034 | 6 | 1 | 14 | 394.8726 | 0
2034 | 6 | 1 | 15 | 393.0227 | 0
2034 | 6 | 1 | 16 | 392.3594 | 0
2034 | 6 | 1 | 17 | 388.1796 | 0
2034 | 6 | 1 | 18 | 377.7026 | 0
2034 | 6 | 1 | 19 | 358.8766 | 0
2034 | 6 | 1 | 20 | 342.5025 | 0
2034 | 6 | 1 | 21 | 334.6226 | 0
2034 | 6 | 1 | 22 | 322.9877 | 0
2034 | 6 | 1 | 23 | 306.357 | 0
2034 | 6 | 2 | 0 | 285.8368 | 0
2034 | 6 | 2 | 1 | 276.2726 | 0
2034 | 6 | 2 | 2 | 269.0295 | 0
2034 | 6 | 2 | 3 | 264.0123 | 0
2034 | 6 | 2 | 4 | 265.3556 | 0
2034 | 6 | 2 | 5 | 277.2031 | 0
2034 | 6 | 2 | 6 | 306.0229 | 0
2034 | 6 | 2 | 7 | 334.6491 | 0
2034 | 6 | 2 | 8 | 353.4514 | 0
2034 | 6 | 2 | 9 | 365.9759 | 0
2034 | 6 | 2 | 10 | 371.9037 | 0
2034 | 6 | 2 | 11 | 377.891 | 0
2034 | 6 | 2 | 12 | 388.2104 | 0
2034 | 6 | 2 | 13 | 388.2946 | 0
2034 | 6 | 2 | 14 | 387.4625 | 0
2034 | 6 | 2 | 15 | 385.9134 | 0
2034 | 6 | 2 | 16 | 384.7515 | 0
2034 | 6 | 2 | 17 | 378.4535 | 0
2034 | 6 | 2 | 18 | 360.0712 | 0
2034 | 6 | 2 | 19 | 344.3553 | 0
2034 | 6 | 2 | 20 | 329.016 | 0
2034 | 6 | 2 | 21 | 320.3599 | 0
2034 | 6 | 2 | 22 | 309.9449 | 0
2034 | 6 | 2 | 23 | 297.3219 | 0
2034 | 6 | 3 | 0 | 285.1001 | 0
2034 | 6 | 3 | 1 | 270.1879 | 0
2034 | 6 | 3 | 2 | 262.7761 | 0
2034 | 6 | 3 | 3 | 256.6331 | 0
2034 | 6 | 3 | 4 | 254.5813 | 0
2034 | 6 | 3 | 5 | 258.761 | 0
2034 | 6 | 3 | 6 | 267.6003 | 0
2034 | 6 | 3 | 7 | 275.3314 | 0
2034 | 6 | 3 | 8 | 289.0805 | 0
2034 | 6 | 3 | 9 | 305.2709 | 0
2034 | 6 | 3 | 10 | 316.8029 | 0
2034 | 6 | 3 | 11 | 324.7417 | 0
2034 | 6 | 3 | 12 | 330.9552 | 0
2034 | 6 | 3 | 13 | 331.1127 | 0
2034 | 6 | 3 | 14 | 329.8914 | 0
2034 | 6 | 3 | 15 | 329.6465 | 0
2034 | 6 | 3 | 16 | 330.3352 | 0
2034 | 6 | 3 | 17 | 328.2757 | 0
2034 | 6 | 3 | 18 | 324.1029 | 0
2034 | 6 | 3 | 19 | 317.4533 | 0
2034 | 6 | 3 | 20 | 309.4969 | 0
2034 | 6 | 3 | 21 | 306.4048 | 0
2034 | 6 | 3 | 22 | 301.4748 | 0
2034 | 6 | 3 | 23 | 291.556 | 0
2034 | 6 | 4 | 0 | 277.1715 | 0
2034 | 6 | 4 | 1 | 270.8988 | 0
2034 | 6 | 4 | 2 | 264.2563 | 0
2034 | 6 | 4 | 3 | 258.3305 | 0
2034 | 6 | 4 | 4 | 256.1426 | 0
2034 | 6 | 4 | 5 | 260.0518 | 0
2034 | 6 | 4 | 6 | 268.2233 | 0
2034 | 6 | 4 | 7 | 274.9758 | 0
2034 | 6 | 4 | 8 | 286.9061 | 0
2034 | 6 | 4 | 9 | 301.5698 | 0
2034 | 6 | 4 | 10 | 313.1353 | 0
2034 | 6 | 4 | 11 | 322.1154 | 0
2034 | 6 | 4 | 12 | 328.7391 | 0
2034 | 6 | 4 | 13 | 329.833 | 0
2034 | 6 | 4 | 14 | 329.2636 | 0
2034 | 6 | 4 | 15 | 329.8303 | 0
2034 | 6 | 4 | 16 | 331.4936 | 0
2034 | 6 | 4 | 17 | 330.6545 | 0
2034 | 6 | 4 | 18 | 329.817 | 0
2034 | 6 | 4 | 19 | 323.4861 | 0
2034 | 6 | 4 | 20 | 315.4257 | 0
2034 | 6 | 4 | 21 | 311.9432 | 0
2034 | 6 | 4 | 22 | 305.1758 | 0
2034 | 6 | 4 | 23 | 292.3946 | 0
2034 | 6 | 5 | 0 | 278.3094 | 0
2034 | 6 | 5 | 1 | 265.6867 | 0
2034 | 6 | 5 | 2 | 259.8538 | 0
2034 | 6 | 5 | 3 | 256.2463 | 0
2034 | 6 | 5 | 4 | 259.341 | 0
2034 | 6 | 5 | 5 | 272.3524 | 0
2034 | 6 | 5 | 6 | 302.9868 | 0
2034 | 6 | 5 | 7 | 331.8044 | 0
2034 | 6 | 5 | 8 | 351.2571 | 0
2034 | 6 | 5 | 9 | 363.2211 | 0
2034 | 6 | 5 | 10 | 368.8782 | 0
2034 | 6 | 5 | 11 | 374.5616 | 0
2034 | 6 | 5 | 12 | 382.2512 | 0
2034 | 6 | 5 | 13 | 381.833 | 0
2034 | 6 | 5 | 14 | 380.2483 | 0
2034 | 6 | 5 | 15 | 378.3466 | 0
2034 | 6 | 5 | 16 | 378.4516 | 0
2034 | 6 | 5 | 17 | 375.9064 | 0
2034 | 6 | 5 | 18 | 360.818 | 0
2034 | 6 | 5 | 19 | 347.2082 | 0
2034 | 6 | 5 | 20 | 333.246 | 0
2034 | 6 | 5 | 21 | 324.8259 | 0
2034 | 6 | 5 | 22 | 312.9013 | 0
2034 | 6 | 5 | 23 | 296.3905 | 0
2034 | 6 | 6 | 0 | 277.4705 | 0
2034 | 6 | 6 | 1 | 267.3083 | 0
2034 | 6 | 6 | 2 | 260.8549 | 0
2034 | 6 | 6 | 3 | 256.8815 | 0
2034 | 6 | 6 | 4 | 259.155 | 0
2034 | 6 | 6 | 5 | 271.357 | 0
2034 | 6 | 6 | 6 | 301.089 | 0
2034 | 6 | 6 | 7 | 332.3119 | 0
2034 | 6 | 6 | 8 | 354.2402 | 0
2034 | 6 | 6 | 9 | 368.7569 | 0
2034 | 6 | 6 | 10 | 377.6108 | 0
2034 | 6 | 6 | 11 | 384.8816 | 0
2034 | 6 | 6 | 12 | 389.7353 | 0
2034 | 6 | 6 | 13 | 390.4913 | 0
2034 | 6 | 6 | 14 | 390.5576 | 0
2034 | 6 | 6 | 15 | 389.956 | 0
2034 | 6 | 6 | 16 | 390.6912 | 0
2034 | 6 | 6 | 17 | 387.5854 | 0
2034 | 6 | 6 | 18 | 375.946 | 0
2034 | 6 | 6 | 19 | 357.0754 | 0
2034 | 6 | 6 | 20 | 340.7467 | 0
2034 | 6 | 6 | 21 | 332.579 | 0
2034 | 6 | 6 | 22 | 320.2072 | 0
2034 | 6 | 6 | 23 | 302.1542 | 0
2034 | 6 | 7 | 0 | 282.8691 | 0
2034 | 6 | 7 | 1 | 272.407 | 0
2034 | 6 | 7 | 2 | 265.4485 | 0
2034 | 6 | 7 | 3 | 261.1676 | 0
2034 | 6 | 7 | 4 | 263.1692 | 0
2034 | 6 | 7 | 5 | 275.6459 | 0
2034 | 6 | 7 | 6 | 302.4432 | 0
2034 | 6 | 7 | 7 | 334.2038 | 0
2034 | 6 | 7 | 8 | 357.922 | 0
2034 | 6 | 7 | 9 | 374.6901 | 0
2034 | 6 | 7 | 10 | 384.8876 | 0
2034 | 6 | 7 | 11 | 394.2033 | 0
2034 | 6 | 7 | 12 | 400.0606 | 0
2034 | 6 | 7 | 13 | 402.3447 | 0
2034 | 6 | 7 | 14 | 403.9474 | 0
2034 | 6 | 7 | 15 | 405.1675 | 0
2034 | 6 | 7 | 16 | 406.2693 | 0
2034 | 6 | 7 | 17 | 400.9955 | 0
2034 | 6 | 7 | 18 | 378.2759 | 0
2034 | 6 | 7 | 19 | 359.8705 | 0
2034 | 6 | 7 | 20 | 343.6184 | 0
2034 | 6 | 7 | 21 | 334.8072 | 0
2034 | 6 | 7 | 22 | 322.5443 | 0
2034 | 6 | 7 | 23 | 305.5345 | 0
2034 | 6 | 8 | 0 | 286.0714 | 0
2034 | 6 | 8 | 1 | 275.9403 | 0
2034 | 6 | 8 | 2 | 268.6552 | 0
2034 | 6 | 8 | 3 | 264.0353 | 0
2034 | 6 | 8 | 4 | 265.9638 | 0
2034 | 6 | 8 | 5 | 278.1699 | 0
2034 | 6 | 8 | 6 | 303.3515 | 0
2034 | 6 | 8 | 7 | 336.8416 | 0
2034 | 6 | 8 | 8 | 363.645 | 0
2034 | 6 | 8 | 9 | 384.0324 | 0
2034 | 6 | 8 | 10 | 396.282 | 0
2034 | 6 | 8 | 11 | 406.6051 | 0
2034 | 6 | 8 | 12 | 411.1275 | 0
2034 | 6 | 8 | 13 | 413.3705 | 0
2034 | 6 | 8 | 14 | 414.7955 | 0
2034 | 6 | 8 | 15 | 416.3285 | 0
2034 | 6 | 8 | 16 | 417.2244 | 0
2034 | 6 | 8 | 17 | 411.3464 | 0
2034 | 6 | 8 | 18 | 388.8374 | 0
2034 | 6 | 8 | 19 | 368.5553 | 0
2034 | 6 | 8 | 20 | 349.6492 | 0
2034 | 6 | 8 | 21 | 339.2676 | 0
2034 | 6 | 8 | 22 | 326.3994 | 0
2034 | 6 | 8 | 23 | 308.9954 | 0
2034 | 6 | 9 | 0 | 296.3865 | 0
2034 | 6 | 9 | 1 | 285.024 | 0
2034 | 6 | 9 | 2 | 277.1423 | 0
2034 | 6 | 9 | 3 | 271.9001 | 0
2034 | 6 | 9 | 4 | 273.8477 | 0
2034 | 6 | 9 | 5 | 286.7374 | 0
2034 | 6 | 9 | 6 | 316.1548 | 0
2034 | 6 | 9 | 7 | 349.8213 | 0
2034 | 6 | 9 | 8 | 375.3103 | 0
2034 | 6 | 9 | 9 | 396.0838 | 0
2034 | 6 | 9 | 10 | 410.7074 | 0
2034 | 6 | 9 | 11 | 422.3801 | 0
2034 | 6 | 9 | 12 | 430.5335 | 0
2034 | 6 | 9 | 13 | 432.9941 | 0
2034 | 6 | 9 | 14 | 434.2432 | 0
2034 | 6 | 9 | 15 | 435.0985 | 0
2034 | 6 | 9 | 16 | 435.4866 | 0
2034 | 6 | 9 | 17 | 428.4594 | 0
2034 | 6 | 9 | 18 | 407.9527 | 0
2034 | 6 | 9 | 19 | 385.6374 | 0
2034 | 6 | 9 | 20 | 365.678 | 0
2034 | 6 | 9 | 21 | 354.9416 | 0
2034 | 6 | 9 | 22 | 341.9003 | 0
2034 | 6 | 9 | 23 | 325.9719 | 0
2034 | 6 | 10 | 0 | 310.3344 | 0
2034 | 6 | 10 | 1 | 305.111 | 0
2034 | 6 | 10 | 2 | 296.3927 | 0
2034 | 6 | 10 | 3 | 289.6544 | 0
2034 | 6 | 10 | 4 | 286.9324 | 0
2034 | 6 | 10 | 5 | 291.0197 | 0
2034 | 6 | 10 | 6 | 297.7249 | 0
2034 | 6 | 10 | 7 | 306.8848 | 0
2034 | 6 | 10 | 8 | 322.3245 | 0
2034 | 6 | 10 | 9 | 339.6812 | 0
2034 | 6 | 10 | 10 | 352.8048 | 0
2034 | 6 | 10 | 11 | 363.675 | 0
2034 | 6 | 10 | 12 | 374.4454 | 0
2034 | 6 | 10 | 13 | 375.5967 | 0
2034 | 6 | 10 | 14 | 375.5639 | 0
2034 | 6 | 10 | 15 | 376.1651 | 0
2034 | 6 | 10 | 16 | 377.8254 | 0
2034 | 6 | 10 | 17 | 373.5489 | 0
2034 | 6 | 10 | 18 | 367.3574 | 0
2034 | 6 | 10 | 19 | 356.9458 | 0
2034 | 6 | 10 | 20 | 343.7701 | 0
2034 | 6 | 10 | 21 | 337.6474 | 0
2034 | 6 | 10 | 22 | 331.629 | 0
2034 | 6 | 10 | 23 | 320.33 | 0
2034 | 6 | 11 | 0 | 307.9676 | 0
2034 | 6 | 11 | 1 | 302.9826 | 0
2034 | 6 | 11 | 2 | 295.2696 | 0
2034 | 6 | 11 | 3 | 288.7322 | 0
2034 | 6 | 11 | 4 | 285.5846 | 0
2034 | 6 | 11 | 5 | 288.2331 | 0
2034 | 6 | 11 | 6 | 291.1994 | 0
2034 | 6 | 11 | 7 | 302.0196 | 0
2034 | 6 | 11 | 8 | 322.4812 | 0
2034 | 6 | 11 | 9 | 347.6048 | 0
2034 | 6 | 11 | 10 | 367.1222 | 0
2034 | 6 | 11 | 11 | 381.4125 | 0
2034 | 6 | 11 | 12 | 390.4185 | 0
2034 | 6 | 11 | 13 | 393.9658 | 0
2034 | 6 | 11 | 14 | 396.1356 | 0
2034 | 6 | 11 | 15 | 399.9339 | 0
2034 | 6 | 11 | 16 | 403.063 | 0
2034 | 6 | 11 | 17 | 400.9021 | 0
2034 | 6 | 11 | 18 | 390.1837 | 0
2034 | 6 | 11 | 19 | 380.2663 | 0
2034 | 6 | 11 | 20 | 367.1804 | 0
2034 | 6 | 11 | 21 | 361.6528 | 0
2034 | 6 | 11 | 22 | 354.3144 | 0
2034 | 6 | 11 | 23 | 339.7349 | 0
2034 | 6 | 12 | 0 | 323.7514 | 0
2034 | 6 | 12 | 1 | 311.7474 | 0
2034 | 6 | 12 | 2 | 303.8556 | 0
2034 | 6 | 12 | 3 | 298.9658 | 0
2034 | 6 | 12 | 4 | 302.6629 | 0
2034 | 6 | 12 | 5 | 317.5979 | 0
2034 | 6 | 12 | 6 | 350.4046 | 0
2034 | 6 | 12 | 7 | 382.6123 | 0
2034 | 6 | 12 | 8 | 406.594 | 0
2034 | 6 | 12 | 9 | 425.1247 | 0
2034 | 6 | 12 | 10 | 436.9323 | 0
2034 | 6 | 12 | 11 | 447.6414 | 0
2034 | 6 | 12 | 12 | 456.2701 | 0
2034 | 6 | 12 | 13 | 458.9522 | 0
2034 | 6 | 12 | 14 | 459.4389 | 0
2034 | 6 | 12 | 15 | 458.5206 | 0
2034 | 6 | 12 | 16 | 458.3009 | 0
2034 | 6 | 12 | 17 | 450.9185 | 0
2034 | 6 | 12 | 18 | 423.6562 | 0
2034 | 6 | 12 | 19 | 405.5167 | 0
2034 | 6 | 12 | 20 | 388.7081 | 0
2034 | 6 | 12 | 21 | 378.7572 | 0
2034 | 6 | 12 | 22 | 364.1631 | 0
2034 | 6 | 12 | 23 | 345.3737 | 0
2034 | 6 | 13 | 0 | 323.6442 | 0
2034 | 6 | 13 | 1 | 310.7839 | 0
2034 | 6 | 13 | 2 | 302.3603 | 0
2034 | 6 | 13 | 3 | 297.3935 | 0
2034 | 6 | 13 | 4 | 300.1282 | 0
2034 | 6 | 13 | 5 | 314.3871 | 0
2034 | 6 | 13 | 6 | 345.747 | 0
2034 | 6 | 13 | 7 | 378.139 | 0
2034 | 6 | 13 | 8 | 400.1174 | 0
2034 | 6 | 13 | 9 | 414.9931 | 0
2034 | 6 | 13 | 10 | 424.1245 | 0
2034 | 6 | 13 | 11 | 433.5116 | 0
2034 | 6 | 13 | 12 | 443.9368 | 0
2034 | 6 | 13 | 13 | 446.1816 | 0
2034 | 6 | 13 | 14 | 446.4587 | 0
2034 | 6 | 13 | 15 | 445.8742 | 0
2034 | 6 | 13 | 16 | 445.9969 | 0
2034 | 6 | 13 | 17 | 438.8335 | 0
2034 | 6 | 13 | 18 | 422.6936 | 0
2034 | 6 | 13 | 19 | 399.0524 | 0
2034 | 6 | 13 | 20 | 375.5011 | 0
2034 | 6 | 13 | 21 | 360.7673 | 0
2034 | 6 | 13 | 22 | 344.3194 | 0
2034 | 6 | 13 | 23 | 322.9962 | 0
2034 | 6 | 14 | 0 | 312.1535 | 0
2034 | 6 | 14 | 1 | 294.8667 | 0
2034 | 6 | 14 | 2 | 285.5529 | 0
2034 | 6 | 14 | 3 | 279.5121 | 0
2034 | 6 | 14 | 4 | 280.554 | 0
2034 | 6 | 14 | 5 | 292.3628 | 0
2034 | 6 | 14 | 6 | 321.5377 | 0
2034 | 6 | 14 | 7 | 353.0458 | 0
2034 | 6 | 14 | 8 | 374.3411 | 0
2034 | 6 | 14 | 9 | 389.2778 | 0
2034 | 6 | 14 | 10 | 398.1151 | 0
2034 | 6 | 14 | 11 | 404.5392 | 0
2034 | 6 | 14 | 12 | 411.7287 | 0
2034 | 6 | 14 | 13 | 411.3719 | 0
2034 | 6 | 14 | 14 | 410.4857 | 0
2034 | 6 | 14 | 15 | 408.9923 | 0
2034 | 6 | 14 | 16 | 408.7548 | 0
2034 | 6 | 14 | 17 | 402.4816 | 0
2034 | 6 | 14 | 18 | 385.9322 | 0
2034 | 6 | 14 | 19 | 365.6713 | 0
2034 | 6 | 14 | 20 | 347.075 | 0
2034 | 6 | 14 | 21 | 337.8093 | 0
2034 | 6 | 14 | 22 | 325.43 | 0
2034 | 6 | 14 | 23 | 307.0289 | 0
2034 | 6 | 15 | 0 | 286.5386 | 0
2034 | 6 | 15 | 1 | 275.5394 | 0
2034 | 6 | 15 | 2 | 267.944 | 0
2034 | 6 | 15 | 3 | 263.1472 | 0
2034 | 6 | 15 | 4 | 264.7091 | 0
2034 | 6 | 15 | 5 | 276.4704 | 0
2034 | 6 | 15 | 6 | 306.0144 | 0
2034 | 6 | 15 | 7 | 337.8374 | 0
2034 | 6 | 15 | 8 | 360.7284 | 0
2034 | 6 | 15 | 9 | 377.5443 | 0
2034 | 6 | 15 | 10 | 388.1017 | 0
2034 | 6 | 15 | 11 | 396.6306 | 0
2034 | 6 | 15 | 12 | 405.5896 | 0
2034 | 6 | 15 | 13 | 407.13 | 0
2034 | 6 | 15 | 14 | 407.6295 | 0
2034 | 6 | 15 | 15 | 407.356 | 0
2034 | 6 | 15 | 16 | 407.2223 | 0
2034 | 6 | 15 | 17 | 401.0765 | 0
2034 | 6 | 15 | 18 | 384.9671 | 0
2034 | 6 | 15 | 19 | 363.9478 | 0
2034 | 6 | 15 | 20 | 345.9471 | 0
2034 | 6 | 15 | 21 | 337.6256 | 0
2034 | 6 | 15 | 22 | 326.0399 | 0
2034 | 6 | 15 | 23 | 309.1837 | 0
2034 | 6 | 16 | 0 | 292.1519 | 0
2034 | 6 | 16 | 1 | 280.3791 | 0
2034 | 6 | 16 | 2 | 272.797 | 0
2034 | 6 | 16 | 3 | 267.6165 | 0
2034 | 6 | 16 | 4 | 269.412 | 0
2034 | 6 | 16 | 5 | 281.7969 | 0
2034 | 6 | 16 | 6 | 309.6211 | 0
2034 | 6 | 16 | 7 | 342.8461 | 0
2034 | 6 | 16 | 8 | 369.7166 | 0
2034 | 6 | 16 | 9 | 392.2175 | 0
2034 | 6 | 16 | 10 | 406.5177 | 0
2034 | 6 | 16 | 11 | 417.6351 | 0
2034 | 6 | 16 | 12 | 425.7596 | 0
2034 | 6 | 16 | 13 | 428.979 | 0
2034 | 6 | 16 | 14 | 432.032 | 0
2034 | 6 | 16 | 15 | 434.3675 | 0
2034 | 6 | 16 | 16 | 435.5834 | 0
2034 | 6 | 16 | 17 | 428.9704 | 0
2034 | 6 | 16 | 18 | 405.8246 | 0
2034 | 6 | 16 | 19 | 384.6238 | 0
2034 | 6 | 16 | 20 | 364.5703 | 0
2034 | 6 | 16 | 21 | 355.2067 | 0
2034 | 6 | 16 | 22 | 344.1012 | 0
2034 | 6 | 16 | 23 | 329.5719 | 0
2034 | 6 | 17 | 0 | 309.8303 | 0
2034 | 6 | 17 | 1 | 297.4443 | 0
2034 | 6 | 17 | 2 | 288.6117 | 0
2034 | 6 | 17 | 3 | 281.6919 | 0
2034 | 6 | 17 | 4 | 278.9801 | 0
2034 | 6 | 17 | 5 | 282.8185 | 0
2034 | 6 | 17 | 6 | 293.3212 | 0
2034 | 6 | 17 | 7 | 304.2901 | 0
2034 | 6 | 17 | 8 | 323.5932 | 0
2034 | 6 | 17 | 9 | 345.5155 | 0
2034 | 6 | 17 | 10 | 361.9017 | 0
2034 | 6 | 17 | 11 | 374.8052 | 0
2034 | 6 | 17 | 12 | 382.2742 | 0
2034 | 6 | 17 | 13 | 384.3196 | 0
2034 | 6 | 17 | 14 | 385.4675 | 0
2034 | 6 | 17 | 15 | 388.1113 | 0
2034 | 6 | 17 | 16 | 391.0005 | 0
2034 | 6 | 17 | 17 | 386.4055 | 0
2034 | 6 | 17 | 18 | 373.6766 | 0
2034 | 6 | 17 | 19 | 363.1091 | 0
2034 | 6 | 17 | 20 | 350.9497 | 0
2034 | 6 | 17 | 21 | 345.8206 | 0
2034 | 6 | 17 | 22 | 339.3458 | 0
2034 | 6 | 17 | 23 | 327.8624 | 0
2034 | 6 | 18 | 0 | 312.6274 | 0
2034 | 6 | 18 | 1 | 304.5198 | 0
2034 | 6 | 18 | 2 | 296.2807 | 0
2034 | 6 | 18 | 3 | 289.5171 | 0
2034 | 6 | 18 | 4 | 286.3374 | 0
2034 | 6 | 18 | 5 | 289.5279 | 0
2034 | 6 | 18 | 6 | 297.3422 | 0
2034 | 6 | 18 | 7 | 305.9203 | 0
2034 | 6 | 18 | 8 | 321.4448 | 0
2034 | 6 | 18 | 9 | 340.4675 | 0
2034 | 6 | 18 | 10 | 355.7837 | 0
2034 | 6 | 18 | 11 | 368.1794 | 0
2034 | 6 | 18 | 12 | 377.775 | 0
2034 | 6 | 18 | 13 | 380.0142 | 0
2034 | 6 | 18 | 14 | 380.406 | 0
2034 | 6 | 18 | 15 | 381.1699 | 0
2034 | 6 | 18 | 16 | 383.1859 | 0
2034 | 6 | 18 | 17 | 380.724 | 0
2034 | 6 | 18 | 18 | 370.8679 | 0
2034 | 6 | 18 | 19 | 363.7748 | 0
2034 | 6 | 18 | 20 | 355.3289 | 0
2034 | 6 | 18 | 21 | 351.7218 | 0
2034 | 6 | 18 | 22 | 344.7023 | 0
2034 | 6 | 18 | 23 | 331.6155 | 0
2034 | 6 | 19 | 0 | 311.6357 | 0
2034 | 6 | 19 | 1 | 311.0754 | 0
2034 | 6 | 19 | 2 | 304.5307 | 0
2034 | 6 | 19 | 3 | 300.9103 | 0
2034 | 6 | 19 | 4 | 305.4269 | 0
2034 | 6 | 19 | 5 | 321.3507 | 0
2034 | 6 | 19 | 6 | 350.7958 | 0
2034 | 6 | 19 | 7 | 382.4716 | 0
2034 | 6 | 19 | 8 | 403.921 | 0
2034 | 6 | 19 | 9 | 419.3869 | 0
2034 | 6 | 19 | 10 | 429.6758 | 0
2034 | 6 | 19 | 11 | 440.5146 | 0
2034 | 6 | 19 | 12 | 455.3199 | 0
2034 | 6 | 19 | 13 | 458.3393 | 0
2034 | 6 | 19 | 14 | 459.0479 | 0
2034 | 6 | 19 | 15 | 458.7828 | 0
2034 | 6 | 19 | 16 | 458.9102 | 0
2034 | 6 | 19 | 17 | 452.0482 | 0
2034 | 6 | 19 | 18 | 428.7063 | 0
2034 | 6 | 19 | 19 | 409.7881 | 0
2034 | 6 | 19 | 20 | 391.6868 | 0
2034 | 6 | 19 | 21 | 381.5519 | 0
2034 | 6 | 19 | 22 | 367.2485 | 0
2034 | 6 | 19 | 23 | 348.7518 | 0
2034 | 6 | 20 | 0 | 326.0169 | 0
2034 | 6 | 20 | 1 | 326.07 | 0
2034 | 6 | 20 | 2 | 319.1415 | 0
2034 | 6 | 20 | 3 | 315.2253 | 0
2034 | 6 | 20 | 4 | 319.9332 | 0
2034 | 6 | 20 | 5 | 336.303 | 0
2034 | 6 | 20 | 6 | 361.9677 | 0
2034 | 6 | 20 | 7 | 398.8555 | 0
2034 | 6 | 20 | 8 | 426.2192 | 0
2034 | 6 | 20 | 9 | 448.5155 | 0
2034 | 6 | 20 | 10 | 465.0095 | 0
2034 | 6 | 20 | 11 | 478.5181 | 0
2034 | 6 | 20 | 12 | 492.2219 | 0
2034 | 6 | 20 | 13 | 497.3694 | 4.3694
2034 | 6 | 20 | 14 | 499.2497 | 6.2497
2034 | 6 | 20 | 15 | 498.3515 | 5.3515
2034 | 6 | 20 | 16 | 498.3267 | 5.3267
2034 | 6 | 20 | 17 | 490.4844 | 0
2034 | 6 | 20 | 18 | 468.7733 | 0
2034 | 6 | 20 | 19 | 448.0069 | 0
2034 | 6 | 20 | 20 | 427.4566 | 0
2034 | 6 | 20 | 21 | 415.6811 | 0
2034 | 6 | 20 | 22 | 399.6015 | 0
2034 | 6 | 20 | 23 | 378.8752 | 0
2034 | 6 | 21 | 0 | 356.5902 | 0
2034 | 6 | 21 | 1 | 345.5582 | 0
2034 | 6 | 21 | 2 | 336.0392 | 0
2034 | 6 | 21 | 3 | 330.003 | 0
2034 | 6 | 21 | 4 | 333.6197 | 0
2034 | 6 | 21 | 5 | 349.3745 | 0
2034 | 6 | 21 | 6 | 382.9625 | 0
2034 | 6 | 21 | 7 | 419.6664 | 0
2034 | 6 | 21 | 8 | 447.1922 | 0
2034 | 6 | 21 | 9 | 469.6609 | 0
2034 | 6 | 21 | 10 | 486.0869 | 0
2034 | 6 | 21 | 11 | 499.3769 | 6.3769
2034 | 6 | 21 | 12 | 509.1875 | 16.1875
2034 | 6 | 21 | 13 | 513.2216 | 20.2216
2034 | 6 | 21 | 14 | 513.6712 | 20.6712
2034 | 6 | 21 | 15 | 512.1552 | 19.1552
2034 | 6 | 21 | 16 | 511.7199 | 18.7199
2034 | 6 | 21 | 17 | 502.3358 | 9.3358
2034 | 6 | 21 | 18 | 483.7424 | 0
2034 | 6 | 21 | 19 | 460.9374 | 0
2034 | 6 | 21 | 20 | 437.3349 | 0
2034 | 6 | 21 | 21 | 423.4325 | 0
2034 | 6 | 21 | 22 | 406.6498 | 0
2034 | 6 | 21 | 23 | 384.3226 | 0
2034 | 6 | 22 | 0 | 360.9297 | 0
2034 | 6 | 22 | 1 | 348.1128 | 0
2034 | 6 | 22 | 2 | 337.6604 | 0
2034 | 6 | 22 | 3 | 330.9566 | 0
2034 | 6 | 22 | 4 | 333.6619 | 0
2034 | 6 | 22 | 5 | 348.1623 | 0
2034 | 6 | 22 | 6 | 377.2055 | 0
2034 | 6 | 22 | 7 | 412.2535 | 0
2034 | 6 | 22 | 8 | 438.6232 | 0
2034 | 6 | 22 | 9 | 459.5288 | 0
2034 | 6 | 22 | 10 | 473.7515 | 0
2034 | 6 | 22 | 11 | 485.2174 | 0
2034 | 6 | 22 | 12 | 493.5318 | 0.53184
2034 | 6 | 22 | 13 | 496.2014 | 3.2014
2034 | 6 | 22 | 14 | 495.3135 | 2.3135
2034 | 6 | 22 | 15 | 493.3447 | 0.34466
2034 | 6 | 22 | 16 | 492.5933 | 0
2034 | 6 | 22 | 17 | 483.2133 | 0
2034 | 6 | 22 | 18 | 462.5488 | 0
2034 | 6 | 22 | 19 | 441.1512 | 0
2034 | 6 | 22 | 20 | 421.0686 | 0
2034 | 6 | 22 | 21 | 409.702 | 0
2034 | 6 | 22 | 22 | 394.3605 | 0
2034 | 6 | 22 | 23 | 375.0232 | 0
2034 | 6 | 23 | 0 | 350.161 | 0
2034 | 6 | 23 | 1 | 333.229 | 0
2034 | 6 | 23 | 2 | 322.2922 | 0
2034 | 6 | 23 | 3 | 314.9916 | 0
2034 | 6 | 23 | 4 | 316.1979 | 0
2034 | 6 | 23 | 5 | 329.2086 | 0
2034 | 6 | 23 | 6 | 355.0844 | 0
2034 | 6 | 23 | 7 | 386.1113 | 0
2034 | 6 | 23 | 8 | 409.5311 | 0
2034 | 6 | 23 | 9 | 428.7002 | 0
2034 | 6 | 23 | 10 | 440.16 | 0
2034 | 6 | 23 | 11 | 449.2076 | 0
2034 | 6 | 23 | 12 | 453.6574 | 0
2034 | 6 | 23 | 13 | 454.456 | 0
2034 | 6 | 23 | 14 | 453.5884 | 0
2034 | 6 | 23 | 15 | 451.7069 | 0
2034 | 6 | 23 | 16 | 450.6936 | 0
2034 | 6 | 23 | 17 | 441.9645 | 0
2034 | 6 | 23 | 18 | 425.8475 | 0
2034 | 6 | 23 | 19 | 402.071 | 0
2034 | 6 | 23 | 20 | 378.4851 | 0
2034 | 6 | 23 | 21 | 365.5595 | 0
2034 | 6 | 23 | 22 | 352.3347 | 0
2034 | 6 | 23 | 23 | 335.9907 | 0
2034 | 6 | 24 | 0 | 319.1031 | 0
2034 | 6 | 24 | 1 | 307.4721 | 0
2034 | 6 | 24 | 2 | 297.8792 | 0
2034 | 6 | 24 | 3 | 290.1211 | 0
2034 | 6 | 24 | 4 | 286.1076 | 0
2034 | 6 | 24 | 5 | 288.0855 | 0
2034 | 6 | 24 | 6 | 295.6983 | 0
2034 | 6 | 24 | 7 | 308.0048 | 0
2034 | 6 | 24 | 8 | 327.4951 | 0
2034 | 6 | 24 | 9 | 349.2626 | 0
2034 | 6 | 24 | 10 | 366.1079 | 0
2034 | 6 | 24 | 11 | 378.2915 | 0
2034 | 6 | 24 | 12 | 385.7109 | 0
2034 | 6 | 24 | 13 | 388.5008 | 0
2034 | 6 | 24 | 14 | 389.3046 | 0
2034 | 6 | 24 | 15 | 391.1924 | 0
2034 | 6 | 24 | 16 | 392.5312 | 0
2034 | 6 | 24 | 17 | 388.1035 | 0
2034 | 6 | 24 | 18 | 381.2677 | 0
2034 | 6 | 24 | 19 | 370.4366 | 0
2034 | 6 | 24 | 20 | 357.4002 | 0
2034 | 6 | 24 | 21 | 351.645 | 0
2034 | 6 | 24 | 22 | 344.6338 | 0
2034 | 6 | 24 | 23 | 332.2577 | 0
2034 | 6 | 25 | 0 | 313.1072 | 0
2034 | 6 | 25 | 1 | 300.3686 | 0
2034 | 6 | 25 | 2 | 291.5274 | 0
2034 | 6 | 25 | 3 | 283.9183 | 0
2034 | 6 | 25 | 4 | 280.1861 | 0
2034 | 6 | 25 | 5 | 282.5131 | 0
2034 | 6 | 25 | 6 | 291.8886 | 0
2034 | 6 | 25 | 7 | 300.6754 | 0
2034 | 6 | 25 | 8 | 315.7683 | 0
2034 | 6 | 25 | 9 | 332.6721 | 0
2034 | 6 | 25 | 10 | 346.0343 | 0
2034 | 6 | 25 | 11 | 357.9397 | 0
2034 | 6 | 25 | 12 | 366.2838 | 0
2034 | 6 | 25 | 13 | 369.0034 | 0
2034 | 6 | 25 | 14 | 369.6957 | 0
2034 | 6 | 25 | 15 | 370.182 | 0
2034 | 6 | 25 | 16 | 371.3361 | 0
2034 | 6 | 25 | 17 | 369.1813 | 0
2034 | 6 | 25 | 18 | 362.3359 | 0
2034 | 6 | 25 | 19 | 354.9596 | 0
2034 | 6 | 25 | 20 | 345.921 | 0
2034 | 6 | 25 | 21 | 341.906 | 0
2034 | 6 | 25 | 22 | 334.1932 | 0
2034 | 6 | 25 | 23 | 320.599 | 0
2034 | 6 | 26 | 0 | 303.6709 | 0
2034 | 6 | 26 | 1 | 284.241 | 0
2034 | 6 | 26 | 2 | 276.3971 | 0
2034 | 6 | 26 | 3 | 271.5267 | 0
2034 | 6 | 26 | 4 | 273.8769 | 0
2034 | 6 | 26 | 5 | 286.7826 | 0
2034 | 6 | 26 | 6 | 315.9655 | 0
2034 | 6 | 26 | 7 | 346.3229 | 0
2034 | 6 | 26 | 8 | 366.8988 | 0
2034 | 6 | 26 | 9 | 381.9226 | 0
2034 | 6 | 26 | 10 | 390.8449 | 0
2034 | 6 | 26 | 11 | 397.7842 | 0
2034 | 6 | 26 | 12 | 402.4304 | 0
2034 | 6 | 26 | 13 | 402.5714 | 0
2034 | 6 | 26 | 14 | 401.1406 | 0
2034 | 6 | 26 | 15 | 399.5679 | 0
2034 | 6 | 26 | 16 | 398.851 | 0
2034 | 6 | 26 | 17 | 392.5272 | 0
2034 | 6 | 26 | 18 | 380.4429 | 0
2034 | 6 | 26 | 19 | 361.2933 | 0
2034 | 6 | 26 | 20 | 342.9276 | 0
2034 | 6 | 26 | 21 | 333.1018 | 0
2034 | 6 | 26 | 22 | 320.3945 | 0
2034 | 6 | 26 | 23 | 302.3814 | 0
2034 | 6 | 27 | 0 | 283.8154 | 0
2034 | 6 | 27 | 1 | 270.9718 | 0
2034 | 6 | 27 | 2 | 263.6742 | 0
2034 | 6 | 27 | 3 | 259.2519 | 0
2034 | 6 | 27 | 4 | 261.5364 | 0
2034 | 6 | 27 | 5 | 274.4114 | 0
2034 | 6 | 27 | 6 | 305.2769 | 0
2034 | 6 | 27 | 7 | 339.1404 | 0
2034 | 6 | 27 | 8 | 364.6854 | 0
2034 | 6 | 27 | 9 | 384.1178 | 0
2034 | 6 | 27 | 10 | 396.5631 | 0
2034 | 6 | 27 | 11 | 406.4949 | 0
2034 | 6 | 27 | 12 | 415.4125 | 0
2034 | 6 | 27 | 13 | 418.2092 | 0
2034 | 6 | 27 | 14 | 420.0947 | 0
2034 | 6 | 27 | 15 | 422.0068 | 0
2034 | 6 | 27 | 16 | 422.9867 | 0
2034 | 6 | 27 | 17 | 417.1114 | 0
2034 | 6 | 27 | 18 | 401.3543 | 0
2034 | 6 | 27 | 19 | 378.7508 | 0
2034 | 6 | 27 | 20 | 356.6238 | 0
2034 | 6 | 27 | 21 | 344.41 | 0
2034 | 6 | 27 | 22 | 330.2379 | 0
2034 | 6 | 27 | 23 | 311.3708 | 0
2034 | 6 | 28 | 0 | 293.4426 | 0
2034 | 6 | 28 | 1 | 284.2956 | 0
2034 | 6 | 28 | 2 | 276.1448 | 0
2034 | 6 | 28 | 3 | 270.9487 | 0
2034 | 6 | 28 | 4 | 272.8294 | 0
2034 | 6 | 28 | 5 | 285.7245 | 0
2034 | 6 | 28 | 6 | 324.2427 | 0
2034 | 6 | 28 | 7 | 357.059 | 0
2034 | 6 | 28 | 8 | 378.6313 | 0
2034 | 6 | 28 | 9 | 392.8005 | 0
2034 | 6 | 28 | 10 | 401.7191 | 0
2034 | 6 | 28 | 11 | 410.9066 | 0
2034 | 6 | 28 | 12 | 422.2141 | 0
2034 | 6 | 28 | 13 | 424.1371 | 0
2034 | 6 | 28 | 14 | 424.2186 | 0
2034 | 6 | 28 | 15 | 422.1503 | 0
2034 | 6 | 28 | 16 | 421.564 | 0
2034 | 6 | 28 | 17 | 415.1811 | 0
2034 | 6 | 28 | 18 | 400.4716 | 0
2034 | 6 | 28 | 19 | 381.6186 | 0
2034 | 6 | 28 | 20 | 364.0386 | 0
2034 | 6 | 28 | 21 | 354.9829 | 0
2034 | 6 | 28 | 22 | 342.5017 | 0
2034 | 6 | 28 | 23 | 324.815 | 0
2034 | 6 | 29 | 0 | 298.9705 | 0
2034 | 6 | 29 | 1 | 299.714 | 0
2034 | 6 | 29 | 2 | 293.083 | 0
2034 | 6 | 29 | 3 | 289.1906 | 0
2034 | 6 | 29 | 4 | 292.7489 | 0
2034 | 6 | 29 | 5 | 307.2642 | 0
2034 | 6 | 29 | 6 | 334.8923 | 0
2034 | 6 | 29 | 7 | 370.087 | 0
2034 | 6 | 29 | 8 | 397.326 | 0
2034 | 6 | 29 | 9 | 418.6523 | 0
2034 | 6 | 29 | 10 | 433.1198 | 0
2034 | 6 | 29 | 11 | 446.3184 | 0
2034 | 6 | 29 | 12 | 456.7061 | 0
2034 | 6 | 29 | 13 | 461.0379 | 0
2034 | 6 | 29 | 14 | 463.0651 | 0
2034 | 6 | 29 | 15 | 464.1034 | 0
2034 | 6 | 29 | 16 | 464.9829 | 0
2034 | 6 | 29 | 17 | 458.2409 | 0
2034 | 6 | 29 | 18 | 438.4291 | 0
2034 | 6 | 29 | 19 | 417.192 | 0
2034 | 6 | 29 | 20 | 397.1273 | 0
2034 | 6 | 29 | 21 | 387.3643 | 0
2034 | 6 | 29 | 22 | 373.8786 | 0
2034 | 6 | 29 | 23 | 356.0173 | 0
2034 | 6 | 30 | 0 | 333.3624 | 0
2034 | 6 | 30 | 1 | 317.009 | 0
2034 | 6 | 30 | 2 | 307.2437 | 0
2034 | 6 | 30 | 3 | 300.7344 | 0
2034 | 6 | 30 | 4 | 302.7909 | 0
2034 | 6 | 30 | 5 | 316.7428 | 0
2034 | 6 | 30 | 6 | 350.4827 | 0
2034 | 6 | 30 | 7 | 385.0101 | 0
2034 | 6 | 30 | 8 | 411.1317 | 0
2034 | 6 | 30 | 9 | 432.7846 | 0
2034 | 6 | 30 | 10 | 448.2878 | 0
2034 | 6 | 30 | 11 | 460.4169 | 0
2034 | 6 | 30 | 12 | 469.9055 | 0
2034 | 6 | 30 | 13 | 472.1783 | 0
2034 | 6 | 30 | 14 | 472.8748 | 0
2034 | 6 | 30 | 15 | 473.415 | 0
2034 | 6 | 30 | 16 | 473.7196 | 0
2034 | 6 | 30 | 17 | 465.0316 | 0
2034 | 6 | 30 | 18 | 442.6978 | 0
2034 | 6 | 30 | 19 | 419.8471 | 0
2034 | 6 | 30 | 20 | 397.9927 | 0
2034 | 6 | 30 | 21 | 386.1315 | 0
2034 | 6 | 30 | 22 | 372.2962 | 0
2034 | 6 | 30 | 23 | 355.1128 | 0
2034 | 7 | 1 | 0 | 331.3577 | 0
2034 | 7 | 1 | 1 | 326.4223 | 0
2034 | 7 | 1 | 2 | 316.9194 | 0
2034 | 7 | 1 | 3 | 308.3727 | 0
2034 | 7 | 1 | 4 | 304.3699 | 0
2034 | 7 | 1 | 5 | 305.7484 | 0
2034 | 7 | 1 | 6 | 313.356 | 0
2034 | 7 | 1 | 7 | 319.9657 | 0
2034 | 7 | 1 | 8 | 337.802 | 0
2034 | 7 | 1 | 9 | 362.0558 | 0
2034 | 7 | 1 | 10 | 383.7084 | 0
2034 | 7 | 1 | 11 | 395.6657 | 0
2034 | 7 | 1 | 12 | 404.7133 | 0
2034 | 7 | 1 | 13 | 408.6034 | 0
2034 | 7 | 1 | 14 | 410.3271 | 0
2034 | 7 | 1 | 15 | 409.2633 | 0
2034 | 7 | 1 | 16 | 409.5227 | 0
2034 | 7 | 1 | 17 | 401.5868 | 0
2034 | 7 | 1 | 18 | 398.1567 | 0
2034 | 7 | 1 | 19 | 388.9967 | 0
2034 | 7 | 1 | 20 | 374.1563 | 0
2034 | 7 | 1 | 21 | 367.3529 | 0
2034 | 7 | 1 | 22 | 362.4305 | 0
2034 | 7 | 1 | 23 | 354.675 | 0
2034 | 7 | 2 | 0 | 347.3306 | 0
2034 | 7 | 2 | 1 | 329.5861 | 0
2034 | 7 | 2 | 2 | 318.8114 | 0
2034 | 7 | 2 | 3 | 310.0645 | 0
2034 | 7 | 2 | 4 | 305.1681 | 0
2034 | 7 | 2 | 5 | 307.6652 | 0
2034 | 7 | 2 | 6 | 318.8572 | 0
2034 | 7 | 2 | 7 | 328.4847 | 0
2034 | 7 | 2 | 8 | 346.1428 | 0
2034 | 7 | 2 | 9 | 367.262 | 0
2034 | 7 | 2 | 10 | 384.6133 | 0
2034 | 7 | 2 | 11 | 396.8685 | 0
2034 | 7 | 2 | 12 | 404.389 | 0
2034 | 7 | 2 | 13 | 406.1619 | 0
2034 | 7 | 2 | 14 | 406.759 | 0
2034 | 7 | 2 | 15 | 410.0402 | 0
2034 | 7 | 2 | 16 | 411.8233 | 0
2034 | 7 | 2 | 17 | 408.764 | 0
2034 | 7 | 2 | 18 | 402.4908 | 0
2034 | 7 | 2 | 19 | 390.9361 | 0
2034 | 7 | 2 | 20 | 375.4588 | 0
2034 | 7 | 2 | 21 | 367.4085 | 0
2034 | 7 | 2 | 22 | 358.2688 | 0
2034 | 7 | 2 | 23 | 342.204 | 0
2034 | 7 | 3 | 0 | 328.778 | 0
2034 | 7 | 3 | 1 | 318.683 | 0
2034 | 7 | 3 | 2 | 310.5547 | 0
2034 | 7 | 3 | 3 | 305.099 | 0
2034 | 7 | 3 | 4 | 306.1793 | 0
2034 | 7 | 3 | 5 | 316.1099 | 0
2034 | 7 | 3 | 6 | 334.7303 | 0
2034 | 7 | 3 | 7 | 354.4162 | 0
2034 | 7 | 3 | 8 | 375.2514 | 0
2034 | 7 | 3 | 9 | 398.3768 | 0
2034 | 7 | 3 | 10 | 413.2774 | 0
2034 | 7 | 3 | 11 | 425.6833 | 0
2034 | 7 | 3 | 12 | 429.5048 | 0
2034 | 7 | 3 | 13 | 431.7517 | 0
2034 | 7 | 3 | 14 | 432.6464 | 0
2034 | 7 | 3 | 15 | 434.5996 | 0
2034 | 7 | 3 | 16 | 432.1533 | 0
2034 | 7 | 3 | 17 | 429.3991 | 0
2034 | 7 | 3 | 18 | 420.7521 | 0
2034 | 7 | 3 | 19 | 407.3687 | 0
2034 | 7 | 3 | 20 | 390.096 | 0
2034 | 7 | 3 | 21 | 378.7834 | 0
2034 | 7 | 3 | 22 | 364.6219 | 0
2034 | 7 | 3 | 23 | 346.6426 | 0
2034 | 7 | 4 | 0 | 325.1187 | 0
2034 | 7 | 4 | 1 | 326.7903 | 0
2034 | 7 | 4 | 2 | 317.6978 | 0
2034 | 7 | 4 | 3 | 311.8638 | 0
2034 | 7 | 4 | 4 | 315.0789 | 0
2034 | 7 | 4 | 5 | 330.0864 | 0
2034 | 7 | 4 | 6 | 366.1272 | 0
2034 | 7 | 4 | 7 | 398.2904 | 0
2034 | 7 | 4 | 8 | 421.0859 | 0
2034 | 7 | 4 | 9 | 438.8532 | 0
2034 | 7 | 4 | 10 | 450.2694 | 0
2034 | 7 | 4 | 11 | 460.1331 | 0
2034 | 7 | 4 | 12 | 470.2167 | 0
2034 | 7 | 4 | 13 | 472.7265 | 0
2034 | 7 | 4 | 14 | 472.8623 | 0
2034 | 7 | 4 | 15 | 469.5699 | 0
2034 | 7 | 4 | 16 | 465.9211 | 0
2034 | 7 | 4 | 17 | 457.9856 | 0
2034 | 7 | 4 | 18 | 442.6237 | 0
2034 | 7 | 4 | 19 | 423.9335 | 0
2034 | 7 | 4 | 20 | 404.3932 | 0
2034 | 7 | 4 | 21 | 394.2204 | 0
2034 | 7 | 4 | 22 | 380.9469 | 0
2034 | 7 | 4 | 23 | 362.7067 | 0
2034 | 7 | 5 | 0 | 344.5518 | 0
2034 | 7 | 5 | 1 | 332.023 | 0
2034 | 7 | 5 | 2 | 323.8132 | 0
2034 | 7 | 5 | 3 | 318.5699 | 0
2034 | 7 | 5 | 4 | 322.8777 | 0
2034 | 7 | 5 | 5 | 339.0806 | 0
2034 | 7 | 5 | 6 | 372.2201 | 0
2034 | 7 | 5 | 7 | 408.0245 | 0
2034 | 7 | 5 | 8 | 435.5504 | 0
2034 | 7 | 5 | 9 | 459.528 | 0
2034 | 7 | 5 | 10 | 477.1511 | 0
2034 | 7 | 5 | 11 | 490.5995 | 0
2034 | 7 | 5 | 12 | 503.4511 | 10.4511
2034 | 7 | 5 | 13 | 508.1062 | 15.1062
2034 | 7 | 5 | 14 | 509.6209 | 16.6209
2034 | 7 | 5 | 15 | 508.6096 | 15.6096
2034 | 7 | 5 | 16 | 506.0592 | 13.0592
2034 | 7 | 5 | 17 | 497.818 | 4.818
2034 | 7 | 5 | 18 | 480.9455 | 0
2034 | 7 | 5 | 19 | 459.501 | 0
2034 | 7 | 5 | 20 | 436.3191 | 0
2034 | 7 | 5 | 21 | 423.4889 | 0
2034 | 7 | 5 | 22 | 408.3113 | 0
2034 | 7 | 5 | 23 | 387.6608 | 0
2034 | 7 | 6 | 0 | 372.259 | 0
2034 | 7 | 6 | 1 | 346.141 | 0
2034 | 7 | 6 | 2 | 334.495 | 0
2034 | 7 | 6 | 3 | 326.8296 | 0
2034 | 7 | 6 | 4 | 328.7181 | 0
2034 | 7 | 6 | 5 | 343.1374 | 0
2034 | 7 | 6 | 6 | 373.5483 | 0
2034 | 7 | 6 | 7 | 405.7853 | 0
2034 | 7 | 6 | 8 | 430.7271 | 0
2034 | 7 | 6 | 9 | 450.7294 | 0
2034 | 7 | 6 | 10 | 463.1877 | 0
2034 | 7 | 6 | 11 | 472.4728 | 0
2034 | 7 | 6 | 12 | 476.8275 | 0
2034 | 7 | 6 | 13 | 478.0733 | 0
2034 | 7 | 6 | 14 | 477.4033 | 0
2034 | 7 | 6 | 15 | 475.2309 | 0
2034 | 7 | 6 | 16 | 472.0147 | 0
2034 | 7 | 6 | 17 | 462.5779 | 0
2034 | 7 | 6 | 18 | 444.6242 | 0
2034 | 7 | 6 | 19 | 425.2419 | 0
2034 | 7 | 6 | 20 | 403.3886 | 0
2034 | 7 | 6 | 21 | 392.4924 | 0
2034 | 7 | 6 | 22 | 380.7394 | 0
2034 | 7 | 6 | 23 | 363.5084 | 0
2034 | 7 | 7 | 0 | 339.9315 | 0
2034 | 7 | 7 | 1 | 334.144 | 0
2034 | 7 | 7 | 2 | 326.1297 | 0
2034 | 7 | 7 | 3 | 320.7163 | 0
2034 | 7 | 7 | 4 | 324.7505 | 0
2034 | 7 | 7 | 5 | 340.1746 | 0
2034 | 7 | 7 | 6 | 367.9337 | 0
2034 | 7 | 7 | 7 | 402.2242 | 0
2034 | 7 | 7 | 8 | 429.3252 | 0
2034 | 7 | 7 | 9 | 454.4679 | 0
2034 | 7 | 7 | 10 | 472.6243 | 0
2034 | 7 | 7 | 11 | 486.281 | 0
2034 | 7 | 7 | 12 | 500.2361 | 7.2361
2034 | 7 | 7 | 13 | 505.0365 | 12.0365
2034 | 7 | 7 | 14 | 506.9913 | 13.9913
2034 | 7 | 7 | 15 | 506.7889 | 13.7889
2034 | 7 | 7 | 16 | 504.6275 | 11.6275
2034 | 7 | 7 | 17 | 496.5241 | 3.5241
2034 | 7 | 7 | 18 | 477.903 | 0
2034 | 7 | 7 | 19 | 456.5237 | 0
2034 | 7 | 7 | 20 | 434.6646 | 0
2034 | 7 | 7 | 21 | 424.3721 | 0
2034 | 7 | 7 | 22 | 412.0276 | 0
2034 | 7 | 7 | 23 | 396.9622 | 0
2034 | 7 | 8 | 0 | 379.7745 | 0
2034 | 7 | 8 | 1 | 350.3305 | 0
2034 | 7 | 8 | 2 | 338.006 | 0
2034 | 7 | 8 | 3 | 328.3636 | 0
2034 | 7 | 8 | 4 | 323.3484 | 0
2034 | 7 | 8 | 5 | 326.2139 | 0
2034 | 7 | 8 | 6 | 339.1084 | 0
2034 | 7 | 8 | 7 | 349.1995 | 0
2034 | 7 | 8 | 8 | 365.3848 | 0
2034 | 7 | 8 | 9 | 381.6772 | 0
2034 | 7 | 8 | 10 | 394.615 | 0
2034 | 7 | 8 | 11 | 405.6183 | 0
2034 | 7 | 8 | 12 | 414.7232 | 0
2034 | 7 | 8 | 13 | 415.2045 | 0
2034 | 7 | 8 | 14 | 415.2299 | 0
2034 | 7 | 8 | 15 | 417.5764 | 0
2034 | 7 | 8 | 16 | 418.557 | 0
2034 | 7 | 8 | 17 | 412.9526 | 0
2034 | 7 | 8 | 18 | 403.9359 | 0
2034 | 7 | 8 | 19 | 391.7132 | 0
2034 | 7 | 8 | 20 | 376.4931 | 0
2034 | 7 | 8 | 21 | 369.0175 | 0
2034 | 7 | 8 | 22 | 361.7362 | 0
2034 | 7 | 8 | 23 | 348.8248 | 0
2034 | 7 | 9 | 0 | 339.4737 | 0
2034 | 7 | 9 | 1 | 320.2434 | 0
2034 | 7 | 9 | 2 | 310.3938 | 0
2034 | 7 | 9 | 3 | 302.3358 | 0
2034 | 7 | 9 | 4 | 297.6429 | 0
2034 | 7 | 9 | 5 | 299.8165 | 0
2034 | 7 | 9 | 6 | 310.199 | 0
2034 | 7 | 9 | 7 | 319.7844 | 0
2034 | 7 | 9 | 8 | 337.2326 | 0
2034 | 7 | 9 | 9 | 359.582 | 0
2034 | 7 | 9 | 10 | 378.193 | 0
2034 | 7 | 9 | 11 | 390.1002 | 0
2034 | 7 | 9 | 12 | 397.0468 | 0
2034 | 7 | 9 | 13 | 399.3856 | 0
2034 | 7 | 9 | 14 | 399.5176 | 0
2034 | 7 | 9 | 15 | 401.4881 | 0
2034 | 7 | 9 | 16 | 402.9535 | 0
2034 | 7 | 9 | 17 | 400.5229 | 0
2034 | 7 | 9 | 18 | 393.6872 | 0
2034 | 7 | 9 | 19 | 383.6975 | 0
2034 | 7 | 9 | 20 | 369.765 | 0
2034 | 7 | 9 | 21 | 362.0255 | 0
2034 | 7 | 9 | 22 | 352.7027 | 0
2034 | 7 | 9 | 23 | 336.8578 | 0
2034 | 7 | 10 | 0 | 324.3405 | 0
2034 | 7 | 10 | 1 | 310.8125 | 0
2034 | 7 | 10 | 2 | 301.5847 | 0
2034 | 7 | 10 | 3 | 295.6883 | 0
2034 | 7 | 10 | 4 | 298.2441 | 0
2034 | 7 | 10 | 5 | 312.9201 | 0
2034 | 7 | 10 | 6 | 345.7532 | 0
2034 | 7 | 10 | 7 | 376.7807 | 0
2034 | 7 | 10 | 8 | 401.2048 | 0
2034 | 7 | 10 | 9 | 421.6109 | 0
2034 | 7 | 10 | 10 | 434.2784 | 0
2034 | 7 | 10 | 11 | 443.0792 | 0
2034 | 7 | 10 | 12 | 449.0195 | 0
2034 | 7 | 10 | 13 | 450.7668 | 0
2034 | 7 | 10 | 14 | 451.1267 | 0
2034 | 7 | 10 | 15 | 450.4864 | 0
2034 | 7 | 10 | 16 | 449.3269 | 0
2034 | 7 | 10 | 17 | 442.3956 | 0
2034 | 7 | 10 | 18 | 425.0948 | 0
2034 | 7 | 10 | 19 | 405.5558 | 0
2034 | 7 | 10 | 20 | 384.8133 | 0
2034 | 7 | 10 | 21 | 375.2475 | 0
2034 | 7 | 10 | 22 | 362.473 | 0
2034 | 7 | 10 | 23 | 345.2961 | 0
2034 | 7 | 11 | 0 | 317.0658 | 0
2034 | 7 | 11 | 1 | 303.3251 | 0
2034 | 7 | 11 | 2 | 294.5385 | 0
2034 | 7 | 11 | 3 | 289.0252 | 0
2034 | 7 | 11 | 4 | 291.1999 | 0
2034 | 7 | 11 | 5 | 305.2264 | 0
2034 | 7 | 11 | 6 | 334.3796 | 0
2034 | 7 | 11 | 7 | 368.4251 | 0
2034 | 7 | 11 | 8 | 395.1293 | 0
2034 | 7 | 11 | 9 | 416.6396 | 0
2034 | 7 | 11 | 10 | 430.5299 | 0
2034 | 7 | 11 | 11 | 440.0276 | 0
2034 | 7 | 11 | 12 | 446.6201 | 0
2034 | 7 | 11 | 13 | 449.591 | 0
2034 | 7 | 11 | 14 | 451.2256 | 0
2034 | 7 | 11 | 15 | 452.1879 | 0
2034 | 7 | 11 | 16 | 452.2613 | 0
2034 | 7 | 11 | 17 | 445.7337 | 0
2034 | 7 | 11 | 18 | 429.4523 | 0
2034 | 7 | 11 | 19 | 408.027 | 0
2034 | 7 | 11 | 20 | 385.4238 | 0
2034 | 7 | 11 | 21 | 374.5363 | 0
2034 | 7 | 11 | 22 | 361.0486 | 0
2034 | 7 | 11 | 23 | 342.9214 | 0
2034 | 7 | 12 | 0 | 320.3726 | 0
2034 | 7 | 12 | 1 | 308.2489 | 0
2034 | 7 | 12 | 2 | 299.2663 | 0
2034 | 7 | 12 | 3 | 293.5125 | 0
2034 | 7 | 12 | 4 | 295.6636 | 0
2034 | 7 | 12 | 5 | 309.9246 | 0
2034 | 7 | 12 | 6 | 340.3047 | 0
2034 | 7 | 12 | 7 | 375.0466 | 0
2034 | 7 | 12 | 8 | 402.7438 | 0
2034 | 7 | 12 | 9 | 425.4567 | 0
2034 | 7 | 12 | 10 | 440.5527 | 0
2034 | 7 | 12 | 11 | 451.1884 | 0
2034 | 7 | 12 | 12 | 457.8819 | 0
2034 | 7 | 12 | 13 | 460.8838 | 0
2034 | 7 | 12 | 14 | 462.5729 | 0
2034 | 7 | 12 | 15 | 464.1453 | 0
2034 | 7 | 12 | 16 | 464.5079 | 0
2034 | 7 | 12 | 17 | 457.6802 | 0
2034 | 7 | 12 | 18 | 438.8418 | 0
2034 | 7 | 12 | 19 | 417.4327 | 0
2034 | 7 | 12 | 20 | 394.8727 | 0
2034 | 7 | 12 | 21 | 384.2524 | 0
2034 | 7 | 12 | 22 | 371.0181 | 0
2034 | 7 | 12 | 23 | 352.6573 | 0
2034 | 7 | 13 | 0 | 328.0673 | 0
2034 | 7 | 13 | 1 | 317.889 | 0
2034 | 7 | 13 | 2 | 308.8419 | 0
2034 | 7 | 13 | 3 | 303.0368 | 0
2034 | 7 | 13 | 4 | 305.486 | 0
2034 | 7 | 13 | 5 | 319.9628 | 0
2034 | 7 | 13 | 6 | 350.9688 | 0
2034 | 7 | 13 | 7 | 385.9229 | 0
2034 | 7 | 13 | 8 | 414.4403 | 0
2034 | 7 | 13 | 9 | 437.9862 | 0
2034 | 7 | 13 | 10 | 453.7942 | 0
2034 | 7 | 13 | 11 | 465.576 | 0
2034 | 7 | 13 | 12 | 473.6153 | 0
2034 | 7 | 13 | 13 | 476.6577 | 0
2034 | 7 | 13 | 14 | 477.9028 | 0
2034 | 7 | 13 | 15 | 479.4428 | 0
2034 | 7 | 13 | 16 | 479.723 | 0
2034 | 7 | 13 | 17 | 472.3707 | 0
2034 | 7 | 13 | 18 | 452.4939 | 0
2034 | 7 | 13 | 19 | 431.1638 | 0
2034 | 7 | 13 | 20 | 408.6139 | 0
2034 | 7 | 13 | 21 | 398.0822 | 0
2034 | 7 | 13 | 22 | 384.926 | 0
2034 | 7 | 13 | 23 | 367.2301 | 0
2034 | 7 | 14 | 0 | 343.7271 | 0
2034 | 7 | 14 | 1 | 334.5906 | 0
2034 | 7 | 14 | 2 | 325.189 | 0
2034 | 7 | 14 | 3 | 318.8854 | 0
2034 | 7 | 14 | 4 | 321.3343 | 0
2034 | 7 | 14 | 5 | 336.1345 | 0
2034 | 7 | 14 | 6 | 365.6438 | 0
2034 | 7 | 14 | 7 | 399.0139 | 0
2034 | 7 | 14 | 8 | 424.9314 | 0
2034 | 7 | 14 | 9 | 447.1418 | 0
2034 | 7 | 14 | 10 | 462.8986 | 0
2034 | 7 | 14 | 11 | 474.8571 | 0
2034 | 7 | 14 | 12 | 484.3431 | 0
2034 | 7 | 14 | 13 | 487.354 | 0
2034 | 7 | 14 | 14 | 488.4968 | 0
2034 | 7 | 14 | 15 | 489.0234 | 0
2034 | 7 | 14 | 16 | 488.8997 | 0
2034 | 7 | 14 | 17 | 480.805 | 0
2034 | 7 | 14 | 18 | 456.0397 | 0
2034 | 7 | 14 | 19 | 434.9153 | 0
2034 | 7 | 14 | 20 | 414.4044 | 0
2034 | 7 | 14 | 21 | 404.7572 | 0
2034 | 7 | 14 | 22 | 391.9057 | 0
2034 | 7 | 14 | 23 | 376.5262 | 0
2034 | 7 | 15 | 0 | 356.291 | 0
2034 | 7 | 15 | 1 | 339.055 | 0
2034 | 7 | 15 | 2 | 328.5913 | 0
2034 | 7 | 15 | 3 | 320.6029 | 0
2034 | 7 | 15 | 4 | 316.5068 | 0
2034 | 7 | 15 | 5 | 319.9947 | 0
2034 | 7 | 15 | 6 | 327.5248 | 0
2034 | 7 | 15 | 7 | 339.4751 | 0
2034 | 7 | 15 | 8 | 360.7638 | 0
2034 | 7 | 15 | 9 | 385.5714 | 0
2034 | 7 | 15 | 10 | 405.3877 | 0
2034 | 7 | 15 | 11 | 419.0549 | 0
2034 | 7 | 15 | 12 | 427.4968 | 0
2034 | 7 | 15 | 13 | 429.3916 | 0
2034 | 7 | 15 | 14 | 430.1221 | 0
2034 | 7 | 15 | 15 | 433.161 | 0
2034 | 7 | 15 | 16 | 434.8597 | 0
2034 | 7 | 15 | 17 | 429.9713 | 0
2034 | 7 | 15 | 18 | 416.2361 | 0
2034 | 7 | 15 | 19 | 404.9899 | 0
2034 | 7 | 15 | 20 | 391.48 | 0
2034 | 7 | 15 | 21 | 385.9138 | 0
2034 | 7 | 15 | 22 | 379.3953 | 0
2034 | 7 | 15 | 23 | 367.0062 | 0
2034 | 7 | 16 | 0 | 349.1775 | 0
2034 | 7 | 16 | 1 | 342.1493 | 0
2034 | 7 | 16 | 2 | 332.8489 | 0
2034 | 7 | 16 | 3 | 325.3479 | 0
2034 | 7 | 16 | 4 | 321.2617 | 0
2034 | 7 | 16 | 5 | 324.4432 | 0
2034 | 7 | 16 | 6 | 334.5227 | 0
2034 | 7 | 16 | 7 | 343.341 | 0
2034 | 7 | 16 | 8 | 357.7882 | 0
2034 | 7 | 16 | 9 | 375.3111 | 0
2034 | 7 | 16 | 10 | 391.2565 | 0
2034 | 7 | 16 | 11 | 404.7451 | 0
2034 | 7 | 16 | 12 | 418.3105 | 0
2034 | 7 | 16 | 13 | 420.8767 | 0
2034 | 7 | 16 | 14 | 420.7641 | 0
2034 | 7 | 16 | 15 | 421.0301 | 0
2034 | 7 | 16 | 16 | 421.4718 | 0
2034 | 7 | 16 | 17 | 418.5972 | 0
2034 | 7 | 16 | 18 | 415.1114 | 0
2034 | 7 | 16 | 19 | 406.2501 | 0
2034 | 7 | 16 | 20 | 394.801 | 0
2034 | 7 | 16 | 21 | 390.3426 | 0
2034 | 7 | 16 | 22 | 382.9967 | 0
2034 | 7 | 16 | 23 | 368.6582 | 0
2034 | 7 | 17 | 0 | 349.5156 | 0
2034 | 7 | 17 | 1 | 337.3788 | 0
2034 | 7 | 17 | 2 | 328.6958 | 0
2034 | 7 | 17 | 3 | 323.2688 | 0
2034 | 7 | 17 | 4 | 327.4938 | 0
2034 | 7 | 17 | 5 | 344.182 | 0
2034 | 7 | 17 | 6 | 377.6082 | 0
2034 | 7 | 17 | 7 | 410.6902 | 0
2034 | 7 | 17 | 8 | 436.5834 | 0
2034 | 7 | 17 | 9 | 459.0691 | 0
2034 | 7 | 17 | 10 | 475.0965 | 0
2034 | 7 | 17 | 11 | 486.8974 | 0
2034 | 7 | 17 | 12 | 497.3169 | 4.3169
2034 | 7 | 17 | 13 | 500.791 | 7.791
2034 | 7 | 17 | 14 | 501.1364 | 8.1364
2034 | 7 | 17 | 15 | 499.797 | 6.797
2034 | 7 | 17 | 16 | 498.4805 | 5.4805
2034 | 7 | 17 | 17 | 490.5921 | 0
2034 | 7 | 17 | 18 | 470.2874 | 0
2034 | 7 | 17 | 19 | 450.151 | 0
2034 | 7 | 17 | 20 | 429.3941 | 0
2034 | 7 | 17 | 21 | 418.2317 | 0
2034 | 7 | 17 | 22 | 402.6456 | 0
2034 | 7 | 17 | 23 | 383.0476 | 0
2034 | 7 | 18 | 0 | 357.0546 | 0
2034 | 7 | 18 | 1 | 353.2271 | 0
2034 | 7 | 18 | 2 | 344.372 | 0
2034 | 7 | 18 | 3 | 339.1716 | 0
2034 | 7 | 18 | 4 | 343.6034 | 0
2034 | 7 | 18 | 5 | 361.3632 | 0
2034 | 7 | 18 | 6 | 397.8452 | 0
2034 | 7 | 18 | 7 | 432.7924 | 0
2034 | 7 | 18 | 8 | 456.7918 | 0
2034 | 7 | 18 | 9 | 476.1873 | 0
2034 | 7 | 18 | 10 | 491.6773 | 0
2034 | 7 | 18 | 11 | 504.3763 | 11.3763
2034 | 7 | 18 | 12 | 521.0434 | 28.0434
2034 | 7 | 18 | 13 | 525.079 | 32.079
2034 | 7 | 18 | 14 | 525.0448 | 32.0448
2034 | 7 | 18 | 15 | 522.4926 | 29.4926
2034 | 7 | 18 | 16 | 520.5216 | 27.5216
2034 | 7 | 18 | 17 | 511.5449 | 18.5449
2034 | 7 | 18 | 18 | 493.5026 | 0.50263
2034 | 7 | 18 | 19 | 471.9888 | 0
2034 | 7 | 18 | 20 | 450.7947 | 0
2034 | 7 | 18 | 21 | 438.2262 | 0
2034 | 7 | 18 | 22 | 420.369 | 0
2034 | 7 | 18 | 23 | 398.4931 | 0
2034 | 7 | 19 | 0 | 374.5158 | 0
2034 | 7 | 19 | 1 | 357.2962 | 0
2034 | 7 | 19 | 2 | 345.3547 | 0
2034 | 7 | 19 | 3 | 337.5933 | 0
2034 | 7 | 19 | 4 | 339.2779 | 0
2034 | 7 | 19 | 5 | 354.191 | 0
2034 | 7 | 19 | 6 | 385.5065 | 0
2034 | 7 | 19 | 7 | 417.6623 | 0
2034 | 7 | 19 | 8 | 440.7188 | 0
2034 | 7 | 19 | 9 | 458.3485 | 0
2034 | 7 | 19 | 10 | 470.402 | 0
2034 | 7 | 19 | 11 | 479.202 | 0
2034 | 7 | 19 | 12 | 485.9519 | 0
2034 | 7 | 19 | 13 | 487.3642 | 0
2034 | 7 | 19 | 14 | 486.4977 | 0
2034 | 7 | 19 | 15 | 484.8994 | 0
2034 | 7 | 19 | 16 | 483.6167 | 0
2034 | 7 | 19 | 17 | 474.499 | 0
2034 | 7 | 19 | 18 | 455.5047 | 0
2034 | 7 | 19 | 19 | 433.3969 | 0
2034 | 7 | 19 | 20 | 409.9554 | 0
2034 | 7 | 19 | 21 | 396.8741 | 0
2034 | 7 | 19 | 22 | 381.7812 | 0
2034 | 7 | 19 | 23 | 361.5464 | 0
2034 | 7 | 20 | 0 | 338.8296 | 0
2034 | 7 | 20 | 1 | 325.1454 | 0
2034 | 7 | 20 | 2 | 315.0953 | 0
2034 | 7 | 20 | 3 | 308.6123 | 0
2034 | 7 | 20 | 4 | 310.1227 | 0
2034 | 7 | 20 | 5 | 323.5344 | 0
2034 | 7 | 20 | 6 | 354.6819 | 0
2034 | 7 | 20 | 7 | 384.81 | 0
2034 | 7 | 20 | 8 | 405.3332 | 0
2034 | 7 | 20 | 9 | 419.9921 | 0
2034 | 7 | 20 | 10 | 429.1879 | 0
2034 | 7 | 20 | 11 | 437.1977 | 0
2034 | 7 | 20 | 12 | 447.7665 | 0
2034 | 7 | 20 | 13 | 448.6177 | 0
2034 | 7 | 20 | 14 | 446.7402 | 0
2034 | 7 | 20 | 15 | 443.3784 | 0
2034 | 7 | 20 | 16 | 441.1482 | 0
2034 | 7 | 20 | 17 | 434.2001 | 0
2034 | 7 | 20 | 18 | 417.763 | 0
2034 | 7 | 20 | 19 | 398.6548 | 0
2034 | 7 | 20 | 20 | 381.1236 | 0
2034 | 7 | 20 | 21 | 372.1597 | 0
2034 | 7 | 20 | 22 | 359.4525 | 0
2034 | 7 | 20 | 23 | 343.6711 | 0
2034 | 7 | 21 | 0 | 323.1105 | 0
2034 | 7 | 21 | 1 | 312.5568 | 0
2034 | 7 | 21 | 2 | 303.3162 | 0
2034 | 7 | 21 | 3 | 297.0991 | 0
2034 | 7 | 21 | 4 | 298.4174 | 0
2034 | 7 | 21 | 5 | 311.903 | 0
2034 | 7 | 21 | 6 | 336.6943 | 0
2034 | 7 | 21 | 7 | 366.4529 | 0
2034 | 7 | 21 | 8 | 388.9865 | 0
2034 | 7 | 21 | 9 | 408.2513 | 0
2034 | 7 | 21 | 10 | 420.9485 | 0
2034 | 7 | 21 | 11 | 430.0824 | 0
2034 | 7 | 21 | 12 | 439.1498 | 0
2034 | 7 | 21 | 13 | 440.3848 | 0
2034 | 7 | 21 | 14 | 441.337 | 0
2034 | 7 | 21 | 15 | 441.8397 | 0
2034 | 7 | 21 | 16 | 440.5294 | 0
2034 | 7 | 21 | 17 | 432.8536 | 0
2034 | 7 | 21 | 18 | 417.1652 | 0
2034 | 7 | 21 | 19 | 394.7709 | 0
2034 | 7 | 21 | 20 | 371.9937 | 0
2034 | 7 | 21 | 21 | 361.8674 | 0
2034 | 7 | 21 | 22 | 351.0089 | 0
2034 | 7 | 21 | 23 | 337.0334 | 0
2034 | 7 | 22 | 0 | 318.828 | 0
2034 | 7 | 22 | 1 | 306.3436 | 0
2034 | 7 | 22 | 2 | 297.1573 | 0
2034 | 7 | 22 | 3 | 289.6774 | 0
2034 | 7 | 22 | 4 | 286.4169 | 0
2034 | 7 | 22 | 5 | 290.1182 | 0
2034 | 7 | 22 | 6 | 298.4865 | 0
2034 | 7 | 22 | 7 | 310.1173 | 0
2034 | 7 | 22 | 8 | 331.9132 | 0
2034 | 7 | 22 | 9 | 357.3969 | 0
2034 | 7 | 22 | 10 | 377.4242 | 0
2034 | 7 | 22 | 11 | 391.1455 | 0
2034 | 7 | 22 | 12 | 398.5912 | 0
2034 | 7 | 22 | 13 | 401.4118 | 0
2034 | 7 | 22 | 14 | 402.4175 | 0
2034 | 7 | 22 | 15 | 404.8207 | 0
2034 | 7 | 22 | 16 | 405.5967 | 0
2034 | 7 | 22 | 17 | 401.3361 | 0
2034 | 7 | 22 | 18 | 391.954 | 0
2034 | 7 | 22 | 19 | 381.0075 | 0
2034 | 7 | 22 | 20 | 368.5649 | 0
2034 | 7 | 22 | 21 | 363.6431 | 0
2034 | 7 | 22 | 22 | 356.4364 | 0
2034 | 7 | 22 | 23 | 344.1559 | 0
2034 | 7 | 23 | 0 | 330.7861 | 0
2034 | 7 | 23 | 1 | 322.6185 | 0
2034 | 7 | 23 | 2 | 313.8411 | 0
2034 | 7 | 23 | 3 | 306.7379 | 0
2034 | 7 | 23 | 4 | 303.4215 | 0
2034 | 7 | 23 | 5 | 307.7422 | 0
2034 | 7 | 23 | 6 | 316.7334 | 0
2034 | 7 | 23 | 7 | 325.5789 | 0
2034 | 7 | 23 | 8 | 343.5458 | 0
2034 | 7 | 23 | 9 | 365.6532 | 0
2034 | 7 | 23 | 10 | 384.5488 | 0
2034 | 7 | 23 | 11 | 399.4027 | 0
2034 | 7 | 23 | 12 | 410.0317 | 0
2034 | 7 | 23 | 13 | 413.7882 | 0
2034 | 7 | 23 | 14 | 415.4698 | 0
2034 | 7 | 23 | 15 | 417.6256 | 0
2034 | 7 | 23 | 16 | 418.8302 | 0
2034 | 7 | 23 | 17 | 415.9118 | 0
2034 | 7 | 23 | 18 | 407.8015 | 0
2034 | 7 | 23 | 19 | 397.5533 | 0
2034 | 7 | 23 | 20 | 386.1982 | 0
2034 | 7 | 23 | 21 | 381.725 | 0
2034 | 7 | 23 | 22 | 373.5848 | 0
2034 | 7 | 23 | 23 | 358.7377 | 0
2034 | 7 | 24 | 0 | 339.1557 | 0
2034 | 7 | 24 | 1 | 336.8446 | 0
2034 | 7 | 24 | 2 | 328.9912 | 0
2034 | 7 | 24 | 3 | 324.0788 | 0
2034 | 7 | 24 | 4 | 328.9544 | 0
2034 | 7 | 24 | 5 | 346.1335 | 0
2034 | 7 | 24 | 6 | 378.8567 | 0
2034 | 7 | 24 | 7 | 412.7782 | 0
2034 | 7 | 24 | 8 | 439.8607 | 0
2034 | 7 | 24 | 9 | 463.3957 | 0
2034 | 7 | 24 | 10 | 481.2012 | 0
2034 | 7 | 24 | 11 | 494.5768 | 1.5768
2034 | 7 | 24 | 12 | 504.9585 | 11.9585
2034 | 7 | 24 | 13 | 508.4891 | 15.4891
2034 | 7 | 24 | 14 | 508.2539 | 15.2539
2034 | 7 | 24 | 15 | 507.0739 | 14.0739
2034 | 7 | 24 | 16 | 505.5981 | 12.5981
2034 | 7 | 24 | 17 | 497.2699 | 4.2699
2034 | 7 | 24 | 18 | 480.7751 | 0
2034 | 7 | 24 | 19 | 458.8691 | 0
2034 | 7 | 24 | 20 | 437.1346 | 0
2034 | 7 | 24 | 21 | 423.8945 | 0
2034 | 7 | 24 | 22 | 406.2609 | 0
2034 | 7 | 24 | 23 | 384.5357 | 0
2034 | 7 | 25 | 0 | 366.9308 | 0
2034 | 7 | 25 | 1 | 346.9826 | 0
2034 | 7 | 25 | 2 | 335.8771 | 0
2034 | 7 | 25 | 3 | 328.8398 | 0
2034 | 7 | 25 | 4 | 330.8889 | 0
2034 | 7 | 25 | 5 | 345.9834 | 0
2034 | 7 | 25 | 6 | 374.4757 | 0
2034 | 7 | 25 | 7 | 406.3558 | 0
2034 | 7 | 25 | 8 | 429.1574 | 0
2034 | 7 | 25 | 9 | 446.2968 | 0
2034 | 7 | 25 | 10 | 458.4394 | 0
2034 | 7 | 25 | 11 | 466.9761 | 0
2034 | 7 | 25 | 12 | 474.6582 | 0
2034 | 7 | 25 | 13 | 475.2114 | 0
2034 | 7 | 25 | 14 | 473.8047 | 0
2034 | 7 | 25 | 15 | 472.8856 | 0
2034 | 7 | 25 | 16 | 471.4468 | 0
2034 | 7 | 25 | 17 | 462.3858 | 0
2034 | 7 | 25 | 18 | 447.8171 | 0
2034 | 7 | 25 | 19 | 425.2733 | 0
2034 | 7 | 25 | 20 | 401.5702 | 0
2034 | 7 | 25 | 21 | 387.7031 | 0
2034 | 7 | 25 | 22 | 372.0939 | 0
2034 | 7 | 25 | 23 | 351.6155 | 0
2034 | 7 | 26 | 0 | 330.3141 | 0
2034 | 7 | 26 | 1 | 320.4906 | 0
2034 | 7 | 26 | 2 | 311.196 | 0
2034 | 7 | 26 | 3 | 305.0761 | 0
2034 | 7 | 26 | 4 | 307.288 | 0
2034 | 7 | 26 | 5 | 321.2459 | 0
2034 | 7 | 26 | 6 | 349.2584 | 0
2034 | 7 | 26 | 7 | 382.0616 | 0
2034 | 7 | 26 | 8 | 408.2523 | 0
2034 | 7 | 26 | 9 | 430.1449 | 0
2034 | 7 | 26 | 10 | 444.6614 | 0
2034 | 7 | 26 | 11 | 454.7302 | 0
2034 | 7 | 26 | 12 | 461.2144 | 0
2034 | 7 | 26 | 13 | 463.643 | 0
2034 | 7 | 26 | 14 | 463.7026 | 0
2034 | 7 | 26 | 15 | 463.1554 | 0
2034 | 7 | 26 | 16 | 462.0009 | 0
2034 | 7 | 26 | 17 | 454.8033 | 0
2034 | 7 | 26 | 18 | 431.8692 | 0
2034 | 7 | 26 | 19 | 412.6395 | 0
2034 | 7 | 26 | 20 | 395.7908 | 0
2034 | 7 | 26 | 21 | 386.5483 | 0
2034 | 7 | 26 | 22 | 372.5375 | 0
2034 | 7 | 26 | 23 | 355.0414 | 0
2034 | 7 | 27 | 0 | 331.8228 | 0
2034 | 7 | 27 | 1 | 329.886 | 0
2034 | 7 | 27 | 2 | 321.5123 | 0
2034 | 7 | 27 | 3 | 316.3427 | 0
2034 | 7 | 27 | 4 | 319.413 | 0
2034 | 7 | 27 | 5 | 335.0762 | 0
2034 | 7 | 27 | 6 | 367.9351 | 0
2034 | 7 | 27 | 7 | 399.1923 | 0
2034 | 7 | 27 | 8 | 420.1622 | 0
2034 | 7 | 27 | 9 | 436.0609 | 0
2034 | 7 | 27 | 10 | 447.4766 | 0
2034 | 7 | 27 | 11 | 458.1828 | 0
2034 | 7 | 27 | 12 | 473.483 | 0
2034 | 7 | 27 | 13 | 475.9319 | 0
2034 | 7 | 27 | 14 | 475.4436 | 0
2034 | 7 | 27 | 15 | 472.0245 | 0
2034 | 7 | 27 | 16 | 468.9818 | 0
2034 | 7 | 27 | 17 | 460.785 | 0
2034 | 7 | 27 | 18 | 443.3495 | 0
2034 | 7 | 27 | 19 | 423.585 | 0
2034 | 7 | 27 | 20 | 405.6902 | 0
2034 | 7 | 27 | 21 | 395.8104 | 0
2034 | 7 | 27 | 22 | 381.363 | 0
2034 | 7 | 27 | 23 | 363.1222 | 0
2034 | 7 | 28 | 0 | 344.8827 | 0
2034 | 7 | 28 | 1 | 331.9006 | 0
2034 | 7 | 28 | 2 | 322.4193 | 0
2034 | 7 | 28 | 3 | 316.139 | 0
2034 | 7 | 28 | 4 | 318.2191 | 0
2034 | 7 | 28 | 5 | 332.9909 | 0
2034 | 7 | 28 | 6 | 359.8534 | 0
2034 | 7 | 28 | 7 | 390.2887 | 0
2034 | 7 | 28 | 8 | 413.2211 | 0
2034 | 7 | 28 | 9 | 432.363 | 0
2034 | 7 | 28 | 10 | 446.0525 | 0
2034 | 7 | 28 | 11 | 456.7486 | 0
2034 | 7 | 28 | 12 | 465.3324 | 0
2034 | 7 | 28 | 13 | 467.6974 | 0
2034 | 7 | 28 | 14 | 468.6314 | 0
2034 | 7 | 28 | 15 | 468.8457 | 0
2034 | 7 | 28 | 16 | 467.863 | 0
2034 | 7 | 28 | 17 | 459.2269 | 0
2034 | 7 | 28 | 18 | 437.7877 | 0
2034 | 7 | 28 | 19 | 416.557 | 0
2034 | 7 | 28 | 20 | 397.1185 | 0
2034 | 7 | 28 | 21 | 387.8762 | 0
2034 | 7 | 28 | 22 | 375.8098 | 0
2034 | 7 | 28 | 23 | 361.1351 | 0
2034 | 7 | 29 | 0 | 336.22 | 0
2034 | 7 | 29 | 1 | 326.471 | 0
2034 | 7 | 29 | 2 | 317.0902 | 0
2034 | 7 | 29 | 3 | 309.8249 | 0
2034 | 7 | 29 | 4 | 306.5167 | 0
2034 | 7 | 29 | 5 | 310.7715 | 0
2034 | 7 | 29 | 6 | 320.1039 | 0
2034 | 7 | 29 | 7 | 329.0907 | 0
2034 | 7 | 29 | 8 | 345.3322 | 0
2034 | 7 | 29 | 9 | 364.8599 | 0
2034 | 7 | 29 | 10 | 381.2183 | 0
2034 | 7 | 29 | 11 | 393.3017 | 0
2034 | 7 | 29 | 12 | 405.3488 | 0
2034 | 7 | 29 | 13 | 407.2555 | 0
2034 | 7 | 29 | 14 | 407.6017 | 0
2034 | 7 | 29 | 15 | 409.6573 | 0
2034 | 7 | 29 | 16 | 410.451 | 0
2034 | 7 | 29 | 17 | 405.5852 | 0
2034 | 7 | 29 | 18 | 396.6023 | 0
2034 | 7 | 29 | 19 | 384.57 | 0
2034 | 7 | 29 | 20 | 370.4472 | 0
2034 | 7 | 29 | 21 | 362.5572 | 0
2034 | 7 | 29 | 22 | 354.4629 | 0
2034 | 7 | 29 | 23 | 340.989 | 0
2034 | 7 | 30 | 0 | 330.9499 | 0
2034 | 7 | 30 | 1 | 318.7807 | 0
2034 | 7 | 30 | 2 | 309.321 | 0
2034 | 7 | 30 | 3 | 301.2627 | 0
2034 | 7 | 30 | 4 | 297.2492 | 0
2034 | 7 | 30 | 5 | 300.106 | 0
2034 | 7 | 30 | 6 | 308.0065 | 0
2034 | 7 | 30 | 7 | 317.5844 | 0
2034 | 7 | 30 | 8 | 336.9934 | 0
2034 | 7 | 30 | 9 | 360.8718 | 0
2034 | 7 | 30 | 10 | 380.2963 | 0
2034 | 7 | 30 | 11 | 393.784 | 0
2034 | 7 | 30 | 12 | 401.6905 | 0
2034 | 7 | 30 | 13 | 404.7831 | 0
2034 | 7 | 30 | 14 | 406.5428 | 0
2034 | 7 | 30 | 15 | 410.3541 | 0
2034 | 7 | 30 | 16 | 411.9486 | 0
2034 | 7 | 30 | 17 | 409.0507 | 0
2034 | 7 | 30 | 18 | 400.8261 | 0
2034 | 7 | 30 | 19 | 390.7275 | 0
2034 | 7 | 30 | 20 | 377.8788 | 0
2034 | 7 | 30 | 21 | 371.8641 | 0
2034 | 7 | 30 | 22 | 363.8253 | 0
2034 | 7 | 30 | 23 | 349.0103 | 0
2034 | 7 | 31 | 0 | 329.8277 | 0
2034 | 7 | 31 | 1 | 319.9976 | 0
2034 | 7 | 31 | 2 | 311.8329 | 0
2034 | 7 | 31 | 3 | 306.5654 | 0
2034 | 7 | 31 | 4 | 310.326 | 0
2034 | 7 | 31 | 5 | 325.9643 | 0
2034 | 7 | 31 | 6 | 356.8337 | 0
2034 | 7 | 31 | 7 | 388.6795 | 0
2034 | 7 | 31 | 8 | 414.7613 | 0
2034 | 7 | 31 | 9 | 437.2164 | 0
2034 | 7 | 31 | 10 | 452.5158 | 0
2034 | 7 | 31 | 11 | 463.5642 | 0
2034 | 7 | 31 | 12 | 472.3529 | 0
2034 | 7 | 31 | 13 | 474.8663 | 0
2034 | 7 | 31 | 14 | 475.8116 | 0
2034 | 7 | 31 | 15 | 476.902 | 0
2034 | 7 | 31 | 16 | 476.4192 | 0
2034 | 7 | 31 | 17 | 469.1368 | 0
2034 | 7 | 31 | 18 | 447.2526 | 0
2034 | 7 | 31 | 19 | 426.8331 | 0
2034 | 7 | 31 | 20 | 406.0665 | 0
2034 | 7 | 31 | 21 | 394.396 | 0
2034 | 7 | 31 | 22 | 379.7637 | 0
2034 | 7 | 31 | 23 | 360.7175 | 0
2034 | 8 | 1 | 0 | 337.0852 | 0
2034 | 8 | 1 | 1 | 326.3747 | 0
2034 | 8 | 1 | 2 | 316.8277 | 0
2034 | 8 | 1 | 3 | 310.9665 | 0
2034 | 8 | 1 | 4 | 313.9294 | 0
2034 | 8 | 1 | 5 | 328.5579 | 0
2034 | 8 | 1 | 6 | 362.7097 | 0
2034 | 8 | 1 | 7 | 393.5504 | 0
2034 | 8 | 1 | 8 | 418.6223 | 0
2034 | 8 | 1 | 9 | 439.3998 | 0
2034 | 8 | 1 | 10 | 453.1786 | 0
2034 | 8 | 1 | 11 | 464.5032 | 0
2034 | 8 | 1 | 12 | 473.1354 | 0
2034 | 8 | 1 | 13 | 476.3363 | 0
2034 | 8 | 1 | 14 | 476.4607 | 0
2034 | 8 | 1 | 15 | 473.2593 | 0
2034 | 8 | 1 | 16 | 471.6639 | 0
2034 | 8 | 1 | 17 | 464.3208 | 0
2034 | 8 | 1 | 18 | 453.0871 | 0
2034 | 8 | 1 | 19 | 431.0691 | 0
2034 | 8 | 1 | 20 | 410.4816 | 0
2034 | 8 | 1 | 21 | 399.8632 | 0
2034 | 8 | 1 | 22 | 384.8876 | 0
2034 | 8 | 1 | 23 | 367.8382 | 0
2034 | 8 | 2 | 0 | 344.6847 | 0
2034 | 8 | 2 | 1 | 326.6411 | 0
2034 | 8 | 2 | 2 | 316.5405 | 0
2034 | 8 | 2 | 3 | 310.1918 | 0
2034 | 8 | 2 | 4 | 312.7243 | 0
2034 | 8 | 2 | 5 | 327.1373 | 0
2034 | 8 | 2 | 6 | 362.4461 | 0
2034 | 8 | 2 | 7 | 393.6157 | 0
2034 | 8 | 2 | 8 | 418.1669 | 0
2034 | 8 | 2 | 9 | 438.6138 | 0
2034 | 8 | 2 | 10 | 452.9184 | 0
2034 | 8 | 2 | 11 | 464.317 | 0
2034 | 8 | 2 | 12 | 477.14 | 0
2034 | 8 | 2 | 13 | 480.1646 | 0
2034 | 8 | 2 | 14 | 481.024 | 0
2034 | 8 | 2 | 15 | 480.6808 | 0
2034 | 8 | 2 | 16 | 480.1589 | 0
2034 | 8 | 2 | 17 | 472.4969 | 0
2034 | 8 | 2 | 18 | 453.5372 | 0
2034 | 8 | 2 | 19 | 430.5511 | 0
2034 | 8 | 2 | 20 | 409.0859 | 0
2034 | 8 | 2 | 21 | 397.4293 | 0
2034 | 8 | 2 | 22 | 382.0933 | 0
2034 | 8 | 2 | 23 | 364.2836 | 0
2034 | 8 | 3 | 0 | 342.4585 | 0
2034 | 8 | 3 | 1 | 331.2292 | 0
2034 | 8 | 3 | 2 | 321.455 | 0
2034 | 8 | 3 | 3 | 315.4063 | 0
2034 | 8 | 3 | 4 | 318.1933 | 0
2034 | 8 | 3 | 5 | 332.8039 | 0
2034 | 8 | 3 | 6 | 366.9021 | 0
2034 | 8 | 3 | 7 | 397.462 | 0
2034 | 8 | 3 | 8 | 422.0995 | 0
2034 | 8 | 3 | 9 | 442.6547 | 0
2034 | 8 | 3 | 10 | 456.6709 | 0
2034 | 8 | 3 | 11 | 468.7359 | 0
2034 | 8 | 3 | 12 | 479.3901 | 0
2034 | 8 | 3 | 13 | 482.7984 | 0
2034 | 8 | 3 | 14 | 482.7492 | 0
2034 | 8 | 3 | 15 | 479.7546 | 0
2034 | 8 | 3 | 16 | 477.9154 | 0
2034 | 8 | 3 | 17 | 469.8521 | 0
2034 | 8 | 3 | 18 | 450.9461 | 0
2034 | 8 | 3 | 19 | 429.4052 | 0
2034 | 8 | 3 | 20 | 410.8319 | 0
2034 | 8 | 3 | 21 | 400.2292 | 0
2034 | 8 | 3 | 22 | 384.8339 | 0
2034 | 8 | 3 | 23 | 368.0252 | 0
2034 | 8 | 4 | 0 | 350.7215 | 0
2034 | 8 | 4 | 1 | 342.6793 | 0
2034 | 8 | 4 | 2 | 333.2411 | 0
2034 | 8 | 4 | 3 | 327.2706 | 0
2034 | 8 | 4 | 4 | 330.4685 | 0
2034 | 8 | 4 | 5 | 345.9039 | 0
2034 | 8 | 4 | 6 | 373.8275 | 0
2034 | 8 | 4 | 7 | 404.298 | 0
2034 | 8 | 4 | 8 | 429.8899 | 0
2034 | 8 | 4 | 9 | 453.362 | 0
2034 | 8 | 4 | 10 | 469.759 | 0
2034 | 8 | 4 | 11 | 483.0249 | 0
2034 | 8 | 4 | 12 | 494.8773 | 1.8773
2034 | 8 | 4 | 13 | 498.9212 | 5.9212
2034 | 8 | 4 | 14 | 500.5481 | 7.5481
2034 | 8 | 4 | 15 | 499.9437 | 6.9437
2034 | 8 | 4 | 16 | 499.1538 | 6.1538
2034 | 8 | 4 | 17 | 490.5186 | 0
2034 | 8 | 4 | 18 | 468.4321 | 0
2034 | 8 | 4 | 19 | 445.2443 | 0
2034 | 8 | 4 | 20 | 423.9043 | 0
2034 | 8 | 4 | 21 | 412.7872 | 0
2034 | 8 | 4 | 22 | 398.7461 | 0
2034 | 8 | 4 | 23 | 384.2249 | 0
2034 | 8 | 5 | 0 | 364.8881 | 0
2034 | 8 | 5 | 1 | 350.7563 | 0
2034 | 8 | 5 | 2 | 340.2603 | 0
2034 | 8 | 5 | 3 | 332.5534 | 0
2034 | 8 | 5 | 4 | 329.0056 | 0
2034 | 8 | 5 | 5 | 332.671 | 0
2034 | 8 | 5 | 6 | 337.9153 | 0
2034 | 8 | 5 | 7 | 348.6168 | 0
2034 | 8 | 5 | 8 | 371.3683 | 0
2034 | 8 | 5 | 9 | 398.7988 | 0
2034 | 8 | 5 | 10 | 420.5761 | 0
2034 | 8 | 5 | 11 | 436.7763 | 0
2034 | 8 | 5 | 12 | 448.5134 | 0
2034 | 8 | 5 | 13 | 451.7953 | 0
2034 | 8 | 5 | 14 | 453.2777 | 0
2034 | 8 | 5 | 15 | 455.6999 | 0
2034 | 8 | 5 | 16 | 457.0399 | 0
2034 | 8 | 5 | 17 | 451.7036 | 0
2034 | 8 | 5 | 18 | 436.0778 | 0
2034 | 8 | 5 | 19 | 422.6443 | 0
2034 | 8 | 5 | 20 | 411.0019 | 0
2034 | 8 | 5 | 21 | 405.6248 | 0
2034 | 8 | 5 | 22 | 397.3688 | 0
2034 | 8 | 5 | 23 | 385.4143 | 0
2034 | 8 | 6 | 0 | 368.6538 | 0
2034 | 8 | 6 | 1 | 349.0495 | 0
2034 | 8 | 6 | 2 | 338.0627 | 0
2034 | 8 | 6 | 3 | 329.6167 | 0
2034 | 8 | 6 | 4 | 325.2521 | 0
2034 | 8 | 6 | 5 | 328.2718 | 0
2034 | 8 | 6 | 6 | 339.122 | 0
2034 | 8 | 6 | 7 | 344.9897 | 0
2034 | 8 | 6 | 8 | 359.5152 | 0
2034 | 8 | 6 | 9 | 378.3005 | 0
2034 | 8 | 6 | 10 | 394.8576 | 0
2034 | 8 | 6 | 11 | 408.3271 | 0
2034 | 8 | 6 | 12 | 420.1687 | 0
2034 | 8 | 6 | 13 | 421.9123 | 0
2034 | 8 | 6 | 14 | 421.3389 | 0
2034 | 8 | 6 | 15 | 421.046 | 0
2034 | 8 | 6 | 16 | 421.2485 | 0
2034 | 8 | 6 | 17 | 417.5588 | 0
2034 | 8 | 6 | 18 | 416.116 | 0
2034 | 8 | 6 | 19 | 402.9236 | 0
2034 | 8 | 6 | 20 | 389.0169 | 0
2034 | 8 | 6 | 21 | 379.8444 | 0
2034 | 8 | 6 | 22 | 369.0364 | 0
2034 | 8 | 6 | 23 | 353.4804 | 0
2034 | 8 | 7 | 0 | 343.2748 | 0
2034 | 8 | 7 | 1 | 323.0842 | 0
2034 | 8 | 7 | 2 | 313.1572 | 0
2034 | 8 | 7 | 3 | 306.6366 | 0
2034 | 8 | 7 | 4 | 305.8212 | 0
2034 | 8 | 7 | 5 | 312.7504 | 0
2034 | 8 | 7 | 6 | 325.3962 | 0
2034 | 8 | 7 | 7 | 335.1924 | 0
2034 | 8 | 7 | 8 | 348.0183 | 0
2034 | 8 | 7 | 9 | 365.7313 | 0
2034 | 8 | 7 | 10 | 382.4538 | 0
2034 | 8 | 7 | 11 | 395.499 | 0
2034 | 8 | 7 | 12 | 408.4246 | 0
2034 | 8 | 7 | 13 | 408.7335 | 0
2034 | 8 | 7 | 14 | 407.8935 | 0
2034 | 8 | 7 | 15 | 406.234 | 0
2034 | 8 | 7 | 16 | 407.2324 | 0
2034 | 8 | 7 | 17 | 406.3224 | 0
2034 | 8 | 7 | 18 | 395.113 | 0
2034 | 8 | 7 | 19 | 379.7397 | 0
2034 | 8 | 7 | 20 | 365.1434 | 0
2034 | 8 | 7 | 21 | 357.4077 | 0
2034 | 8 | 7 | 22 | 349.807 | 0
2034 | 8 | 7 | 23 | 335.5125 | 0
2034 | 8 | 8 | 0 | 318.8006 | 0
2034 | 8 | 8 | 1 | 315.6033 | 0
2034 | 8 | 8 | 2 | 307.2467 | 0
2034 | 8 | 8 | 3 | 302.1728 | 0
2034 | 8 | 8 | 4 | 305.6445 | 0
2034 | 8 | 8 | 5 | 320.3848 | 0
2034 | 8 | 8 | 6 | 351.0318 | 0
2034 | 8 | 8 | 7 | 382.4562 | 0
2034 | 8 | 8 | 8 | 409.2419 | 0
2034 | 8 | 8 | 9 | 433.1162 | 0
2034 | 8 | 8 | 10 | 448.8791 | 0
2034 | 8 | 8 | 11 | 460.8345 | 0
2034 | 8 | 8 | 12 | 472.0221 | 0
2034 | 8 | 8 | 13 | 476.2202 | 0
2034 | 8 | 8 | 14 | 478.2481 | 0
2034 | 8 | 8 | 15 | 478.0574 | 0
2034 | 8 | 8 | 16 | 477.1479 | 0
2034 | 8 | 8 | 17 | 469.8524 | 0
2034 | 8 | 8 | 18 | 451.9955 | 0
2034 | 8 | 8 | 19 | 429.4347 | 0
2034 | 8 | 8 | 20 | 408.7988 | 0
2034 | 8 | 8 | 21 | 397.2093 | 0
2034 | 8 | 8 | 22 | 381.6 | 0
2034 | 8 | 8 | 23 | 364.0427 | 0
2034 | 8 | 9 | 0 | 344.6803 | 0
2034 | 8 | 9 | 1 | 335.6337 | 0
2034 | 8 | 9 | 2 | 326.6138 | 0
2034 | 8 | 9 | 3 | 321.2189 | 0
2034 | 8 | 9 | 4 | 324.7057 | 0
2034 | 8 | 9 | 5 | 340.5571 | 0
2034 | 8 | 9 | 6 | 369.9641 | 0
2034 | 8 | 9 | 7 | 400.6616 | 0
2034 | 8 | 9 | 8 | 426.0283 | 0
2034 | 8 | 9 | 9 | 447.871 | 0
2034 | 8 | 9 | 10 | 462.8597 | 0
2034 | 8 | 9 | 11 | 475.4078 | 0
2034 | 8 | 9 | 12 | 485.4306 | 0
2034 | 8 | 9 | 13 | 489.5602 | 0
2034 | 8 | 9 | 14 | 491.4605 | 0
2034 | 8 | 9 | 15 | 490.8258 | 0
2034 | 8 | 9 | 16 | 489.9552 | 0
2034 | 8 | 9 | 17 | 481.6562 | 0
2034 | 8 | 9 | 18 | 459.8199 | 0
2034 | 8 | 9 | 19 | 437.4739 | 0
2034 | 8 | 9 | 20 | 417.6522 | 0
2034 | 8 | 9 | 21 | 406.4855 | 0
2034 | 8 | 9 | 22 | 390.8922 | 0
2034 | 8 | 9 | 23 | 372.6262 | 0
2034 | 8 | 10 | 0 | 350.0925 | 0
2034 | 8 | 10 | 1 | 329.8978 | 0
2034 | 8 | 10 | 2 | 319.4193 | 0
2034 | 8 | 10 | 3 | 313.0955 | 0
2034 | 8 | 10 | 4 | 315.0459 | 0
2034 | 8 | 10 | 5 | 329.1921 | 0
2034 | 8 | 10 | 6 | 361.2856 | 0
2034 | 8 | 10 | 7 | 389.034 | 0
2034 | 8 | 10 | 8 | 408.2411 | 0
2034 | 8 | 10 | 9 | 421.4621 | 0
2034 | 8 | 10 | 10 | 429.8534 | 0
2034 | 8 | 10 | 11 | 438.7202 | 0
2034 | 8 | 10 | 12 | 450.95 | 0
2034 | 8 | 10 | 13 | 451.952 | 0
2034 | 8 | 10 | 14 | 450.2887 | 0
2034 | 8 | 10 | 15 | 446.7128 | 0
2034 | 8 | 10 | 16 | 444.8721 | 0
2034 | 8 | 10 | 17 | 437.3636 | 0
2034 | 8 | 10 | 18 | 418.7563 | 0
2034 | 8 | 10 | 19 | 398.3896 | 0
2034 | 8 | 10 | 20 | 382.2666 | 0
2034 | 8 | 10 | 21 | 372.4212 | 0
2034 | 8 | 10 | 22 | 358.2546 | 0
2034 | 8 | 10 | 23 | 342.833 | 0
2034 | 8 | 11 | 0 | 320.8517 | 0
2034 | 8 | 11 | 1 | 317.0727 | 0
2034 | 8 | 11 | 2 | 308.6046 | 0
2034 | 8 | 11 | 3 | 303.365 | 0
2034 | 8 | 11 | 4 | 306.0344 | 0
2034 | 8 | 11 | 5 | 320.3165 | 0
2034 | 8 | 11 | 6 | 349.195 | 0
2034 | 8 | 11 | 7 | 376.7347 | 0
2034 | 8 | 11 | 8 | 396.9682 | 0
2034 | 8 | 11 | 9 | 413.8927 | 0
2034 | 8 | 11 | 10 | 425.4339 | 0
2034 | 8 | 11 | 11 | 436.323 | 0
2034 | 8 | 11 | 12 | 450.5704 | 0
2034 | 8 | 11 | 13 | 453.173 | 0
2034 | 8 | 11 | 14 | 453.3291 | 0
2034 | 8 | 11 | 15 | 450.4885 | 0
2034 | 8 | 11 | 16 | 448.7745 | 0
2034 | 8 | 11 | 17 | 441.9572 | 0
2034 | 8 | 11 | 18 | 427.4438 | 0
2034 | 8 | 11 | 19 | 405.4635 | 0
2034 | 8 | 11 | 20 | 387.3785 | 0
2034 | 8 | 11 | 21 | 377.7369 | 0
2034 | 8 | 11 | 22 | 365.091 | 0
2034 | 8 | 11 | 23 | 352.6474 | 0
2034 | 8 | 12 | 0 | 333.6515 | 0
2034 | 8 | 12 | 1 | 319.1305 | 0
2034 | 8 | 12 | 2 | 309.0623 | 0
2034 | 8 | 12 | 3 | 301.1453 | 0
2034 | 8 | 12 | 4 | 298.2104 | 0
2034 | 8 | 12 | 5 | 302.1114 | 0
2034 | 8 | 12 | 6 | 307.4287 | 0
2034 | 8 | 12 | 7 | 313.7045 | 0
2034 | 8 | 12 | 8 | 330.236 | 0
2034 | 8 | 12 | 9 | 349.9165 | 0
2034 | 8 | 12 | 10 | 364.742 | 0
2034 | 8 | 12 | 11 | 376.2583 | 0
2034 | 8 | 12 | 12 | 383.2011 | 0
2034 | 8 | 12 | 13 | 384.2401 | 0
2034 | 8 | 12 | 14 | 383.5168 | 0
2034 | 8 | 12 | 15 | 382.8448 | 0
2034 | 8 | 12 | 16 | 382.5344 | 0
2034 | 8 | 12 | 17 | 377.936 | 0
2034 | 8 | 12 | 18 | 373.9451 | 0
2034 | 8 | 12 | 19 | 363.1079 | 0
2034 | 8 | 12 | 20 | 352.961 | 0
2034 | 8 | 12 | 21 | 347.1027 | 0
2034 | 8 | 12 | 22 | 339.0652 | 0
2034 | 8 | 12 | 23 | 329.0857 | 0
2034 | 8 | 13 | 0 | 320.9684 | 0
2034 | 8 | 13 | 1 | 305.2634 | 0
2034 | 8 | 13 | 2 | 296.4837 | 0
2034 | 8 | 13 | 3 | 289.2516 | 0
2034 | 8 | 13 | 4 | 286.329 | 0
2034 | 8 | 13 | 5 | 289.752 | 0
2034 | 8 | 13 | 6 | 299.5621 | 0
2034 | 8 | 13 | 7 | 304.8159 | 0
2034 | 8 | 13 | 8 | 320.7546 | 0
2034 | 8 | 13 | 9 | 342.5101 | 0
2034 | 8 | 13 | 10 | 360.2362 | 0
2034 | 8 | 13 | 11 | 373.283 | 0
2034 | 8 | 13 | 12 | 382.839 | 0
2034 | 8 | 13 | 13 | 385.7085 | 0
2034 | 8 | 13 | 14 | 386.1604 | 0
2034 | 8 | 13 | 15 | 386.6149 | 0
2034 | 8 | 13 | 16 | 387.345 | 0
2034 | 8 | 13 | 17 | 385.0774 | 0
2034 | 8 | 13 | 18 | 380.1711 | 0
2034 | 8 | 13 | 19 | 370.2591 | 0
2034 | 8 | 13 | 20 | 360.7452 | 0
2034 | 8 | 13 | 21 | 354.8686 | 0
2034 | 8 | 13 | 22 | 345.2288 | 0
2034 | 8 | 13 | 23 | 332.2065 | 0
2034 | 8 | 14 | 0 | 319.0819 | 0
2034 | 8 | 14 | 1 | 316.0308 | 0
2034 | 8 | 14 | 2 | 308.9592 | 0
2034 | 8 | 14 | 3 | 305.07 | 0
2034 | 8 | 14 | 4 | 309.6683 | 0
2034 | 8 | 14 | 5 | 326.0221 | 0
2034 | 8 | 14 | 6 | 350.6803 | 0
2034 | 8 | 14 | 7 | 378.8122 | 0
2034 | 8 | 14 | 8 | 402.6691 | 0
2034 | 8 | 14 | 9 | 423.3452 | 0
2034 | 8 | 14 | 10 | 437.2553 | 0
2034 | 8 | 14 | 11 | 449.0735 | 0
2034 | 8 | 14 | 12 | 458.5586 | 0
2034 | 8 | 14 | 13 | 461.7634 | 0
2034 | 8 | 14 | 14 | 462.9002 | 0
2034 | 8 | 14 | 15 | 462.4037 | 0
2034 | 8 | 14 | 16 | 461.4901 | 0
2034 | 8 | 14 | 17 | 454.4816 | 0
2034 | 8 | 14 | 18 | 430.3488 | 0
2034 | 8 | 14 | 19 | 409.9995 | 0
2034 | 8 | 14 | 20 | 393.7623 | 0
2034 | 8 | 14 | 21 | 383.0678 | 0
2034 | 8 | 14 | 22 | 367.1685 | 0
2034 | 8 | 14 | 23 | 349.746 | 0
2034 | 8 | 15 | 0 | 331.965 | 0
2034 | 8 | 15 | 1 | 318.7715 | 0
2034 | 8 | 15 | 2 | 310.117 | 0
2034 | 8 | 15 | 3 | 305.0508 | 0
2034 | 8 | 15 | 4 | 307.9304 | 0
2034 | 8 | 15 | 5 | 322.4188 | 0
2034 | 8 | 15 | 6 | 351.7149 | 0
2034 | 8 | 15 | 7 | 379.4308 | 0
2034 | 8 | 15 | 8 | 399.5704 | 0
2034 | 8 | 15 | 9 | 413.9219 | 0
2034 | 8 | 15 | 10 | 422.53 | 0
2034 | 8 | 15 | 11 | 431.6322 | 0
2034 | 8 | 15 | 12 | 442.4632 | 0
2034 | 8 | 15 | 13 | 444.5295 | 0
2034 | 8 | 15 | 14 | 444.7123 | 0
2034 | 8 | 15 | 15 | 442.4186 | 0
2034 | 8 | 15 | 16 | 441.3521 | 0
2034 | 8 | 15 | 17 | 434.8036 | 0
2034 | 8 | 15 | 18 | 419.0319 | 0
2034 | 8 | 15 | 19 | 398.5028 | 0
2034 | 8 | 15 | 20 | 381.2252 | 0
2034 | 8 | 15 | 21 | 371.1258 | 0
2034 | 8 | 15 | 22 | 357.2496 | 0
2034 | 8 | 15 | 23 | 341.3665 | 0
2034 | 8 | 16 | 0 | 319.1424 | 0
2034 | 8 | 16 | 1 | 304.2218 | 0
2034 | 8 | 16 | 2 | 295.8044 | 0
2034 | 8 | 16 | 3 | 290.4989 | 0
2034 | 8 | 16 | 4 | 293.2757 | 0
2034 | 8 | 16 | 5 | 307.0287 | 0
2034 | 8 | 16 | 6 | 340.377 | 0
2034 | 8 | 16 | 7 | 370.2677 | 0
2034 | 8 | 16 | 8 | 395.0804 | 0
2034 | 8 | 16 | 9 | 415.9321 | 0
2034 | 8 | 16 | 10 | 429.853 | 0
2034 | 8 | 16 | 11 | 441.4058 | 0
2034 | 8 | 16 | 12 | 450.1291 | 0
2034 | 8 | 16 | 13 | 453.9106 | 0
2034 | 8 | 16 | 14 | 455.4021 | 0
2034 | 8 | 16 | 15 | 454.9625 | 0
2034 | 8 | 16 | 16 | 454.3818 | 0
2034 | 8 | 16 | 17 | 447.7214 | 0
2034 | 8 | 16 | 18 | 428.5021 | 0
2034 | 8 | 16 | 19 | 407.2511 | 0
2034 | 8 | 16 | 20 | 389.9948 | 0
2034 | 8 | 16 | 21 | 379.5182 | 0
2034 | 8 | 16 | 22 | 365.0222 | 0
2034 | 8 | 16 | 23 | 348.5588 | 0
2034 | 8 | 17 | 0 | 327.0733 | 0
2034 | 8 | 17 | 1 | 315.7098 | 0
2034 | 8 | 17 | 2 | 306.7769 | 0
2034 | 8 | 17 | 3 | 301.1967 | 0
2034 | 8 | 17 | 4 | 304.1183 | 0
2034 | 8 | 17 | 5 | 318.5825 | 0
2034 | 8 | 17 | 6 | 348.9965 | 0
2034 | 8 | 17 | 7 | 380.1988 | 0
2034 | 8 | 17 | 8 | 407.5099 | 0
2034 | 8 | 17 | 9 | 431.4404 | 0
2034 | 8 | 17 | 10 | 447.4405 | 0
2034 | 8 | 17 | 11 | 459.925 | 0
2034 | 8 | 17 | 12 | 467.7088 | 0
2034 | 8 | 17 | 13 | 471.1784 | 0
2034 | 8 | 17 | 14 | 472.2437 | 0
2034 | 8 | 17 | 15 | 471.4194 | 0
2034 | 8 | 17 | 16 | 470.1553 | 0
2034 | 8 | 17 | 17 | 462.146 | 0
2034 | 8 | 17 | 18 | 441.2902 | 0
2034 | 8 | 17 | 19 | 419.4777 | 0
2034 | 8 | 17 | 20 | 401.8203 | 0
2034 | 8 | 17 | 21 | 390.6729 | 0
2034 | 8 | 17 | 22 | 375.3592 | 0
2034 | 8 | 17 | 23 | 358.2608 | 0
2034 | 8 | 18 | 0 | 338.3158 | 0
2034 | 8 | 18 | 1 | 319.8963 | 0
2034 | 8 | 18 | 2 | 309.511 | 0
2034 | 8 | 18 | 3 | 302.8251 | 0
2034 | 8 | 18 | 4 | 304.3254 | 0
2034 | 8 | 18 | 5 | 317.9066 | 0
2034 | 8 | 18 | 6 | 344.8246 | 0
2034 | 8 | 18 | 7 | 372.1159 | 0
2034 | 8 | 18 | 8 | 393.6273 | 0
2034 | 8 | 18 | 9 | 411.6289 | 0
2034 | 8 | 18 | 10 | 423.8777 | 0
2034 | 8 | 18 | 11 | 433.5566 | 0
2034 | 8 | 18 | 12 | 441.0337 | 0
2034 | 8 | 18 | 13 | 441.6024 | 0
2034 | 8 | 18 | 14 | 440.9763 | 0
2034 | 8 | 18 | 15 | 440.0779 | 0
2034 | 8 | 18 | 16 | 438.8729 | 0
2034 | 8 | 18 | 17 | 430.7336 | 0
2034 | 8 | 18 | 18 | 412.425 | 0
2034 | 8 | 18 | 19 | 388.3037 | 0
2034 | 8 | 18 | 20 | 368.0531 | 0
2034 | 8 | 18 | 21 | 354.3824 | 0
2034 | 8 | 18 | 22 | 339.7989 | 0
2034 | 8 | 18 | 23 | 324.6195 | 0
2034 | 8 | 19 | 0 | 312.8063 | 0
2034 | 8 | 19 | 1 | 302.8208 | 0
2034 | 8 | 19 | 2 | 293.3291 | 0
2034 | 8 | 19 | 3 | 285.6842 | 0
2034 | 8 | 19 | 4 | 282.8758 | 0
2034 | 8 | 19 | 5 | 286.1016 | 0
2034 | 8 | 19 | 6 | 294.6207 | 0
2034 | 8 | 19 | 7 | 300.5062 | 0
2034 | 8 | 19 | 8 | 316.5872 | 0
2034 | 8 | 19 | 9 | 338.262 | 0
2034 | 8 | 19 | 10 | 355.2556 | 0
2034 | 8 | 19 | 11 | 365.3589 | 0
2034 | 8 | 19 | 12 | 370.292 | 0
2034 | 8 | 19 | 13 | 370.4486 | 0
2034 | 8 | 19 | 14 | 369.1245 | 0
2034 | 8 | 19 | 15 | 368.7162 | 0
2034 | 8 | 19 | 16 | 369.0937 | 0
2034 | 8 | 19 | 17 | 366.2039 | 0
2034 | 8 | 19 | 18 | 360.5916 | 0
2034 | 8 | 19 | 19 | 351.084 | 0
2034 | 8 | 19 | 20 | 342.5523 | 0
2034 | 8 | 19 | 21 | 336.6821 | 0
2034 | 8 | 19 | 22 | 328.9149 | 0
2034 | 8 | 19 | 23 | 318.6007 | 0
2034 | 8 | 20 | 0 | 307.4888 | 0
2034 | 8 | 20 | 1 | 294.3822 | 0
2034 | 8 | 20 | 2 | 285.8685 | 0
2034 | 8 | 20 | 3 | 278.5072 | 0
2034 | 8 | 20 | 4 | 275.8939 | 0
2034 | 8 | 20 | 5 | 279.3341 | 0
2034 | 8 | 20 | 6 | 286.9785 | 0
2034 | 8 | 20 | 7 | 292.3516 | 0
2034 | 8 | 20 | 8 | 309.1917 | 0
2034 | 8 | 20 | 9 | 331.4929 | 0
2034 | 8 | 20 | 10 | 349.1263 | 0
2034 | 8 | 20 | 11 | 361.9902 | 0
2034 | 8 | 20 | 12 | 370.7323 | 0
2034 | 8 | 20 | 13 | 374.3594 | 0
2034 | 8 | 20 | 14 | 376.1568 | 0
2034 | 8 | 20 | 15 | 378.244 | 0
2034 | 8 | 20 | 16 | 379.3072 | 0
2034 | 8 | 20 | 17 | 377.1903 | 0
2034 | 8 | 20 | 18 | 369.7112 | 0
2034 | 8 | 20 | 19 | 359.9123 | 0
2034 | 8 | 20 | 20 | 350.4247 | 0
2034 | 8 | 20 | 21 | 344.1102 | 0
2034 | 8 | 20 | 22 | 334.3524 | 0
2034 | 8 | 20 | 23 | 321.3703 | 0
2034 | 8 | 21 | 0 | 308.9961 | 0
2034 | 8 | 21 | 1 | 292.9773 | 0
2034 | 8 | 21 | 2 | 285.1263 | 0
2034 | 8 | 21 | 3 | 280.2271 | 0
2034 | 8 | 21 | 4 | 283.2792 | 0
2034 | 8 | 21 | 5 | 297.0773 | 0
2034 | 8 | 21 | 6 | 327.6728 | 0
2034 | 8 | 21 | 7 | 354.3776 | 0
2034 | 8 | 21 | 8 | 376.0502 | 0
2034 | 8 | 21 | 9 | 393.9132 | 0
2034 | 8 | 21 | 10 | 405.4848 | 0
2034 | 8 | 21 | 11 | 414.2292 | 0
2034 | 8 | 21 | 12 | 420.6459 | 0
2034 | 8 | 21 | 13 | 421.1135 | 0
2034 | 8 | 21 | 14 | 420.5666 | 0
2034 | 8 | 21 | 15 | 419.3505 | 0
2034 | 8 | 21 | 16 | 418.296 | 0
2034 | 8 | 21 | 17 | 412.9762 | 0
2034 | 8 | 21 | 18 | 395.9113 | 0
2034 | 8 | 21 | 19 | 375.7723 | 0
2034 | 8 | 21 | 20 | 359.6468 | 0
2034 | 8 | 21 | 21 | 348.6463 | 0
2034 | 8 | 21 | 22 | 334.4043 | 0
2034 | 8 | 21 | 23 | 317.5342 | 0
2034 | 8 | 22 | 0 | 301.6041 | 0
2034 | 8 | 22 | 1 | 285.6733 | 0
2034 | 8 | 22 | 2 | 277.9998 | 0
2034 | 8 | 22 | 3 | 273.2441 | 0
2034 | 8 | 22 | 4 | 276.0087 | 0
2034 | 8 | 22 | 5 | 289.2856 | 0
2034 | 8 | 22 | 6 | 317.6447 | 0
2034 | 8 | 22 | 7 | 347.9004 | 0
2034 | 8 | 22 | 8 | 374.1641 | 0
2034 | 8 | 22 | 9 | 396.277 | 0
2034 | 8 | 22 | 10 | 410.5787 | 0
2034 | 8 | 22 | 11 | 421.27 | 0
2034 | 8 | 22 | 12 | 427.9449 | 0
2034 | 8 | 22 | 13 | 431.0933 | 0
2034 | 8 | 22 | 14 | 432.9367 | 0
2034 | 8 | 22 | 15 | 434.0801 | 0
2034 | 8 | 22 | 16 | 434.0586 | 0
2034 | 8 | 22 | 17 | 427.9514 | 0
2034 | 8 | 22 | 18 | 407.3114 | 0
2034 | 8 | 22 | 19 | 385.7127 | 0
2034 | 8 | 22 | 20 | 368.8037 | 0
2034 | 8 | 22 | 21 | 356.9388 | 0
2034 | 8 | 22 | 22 | 341.627 | 0
2034 | 8 | 22 | 23 | 324.5918 | 0
2034 | 8 | 23 | 0 | 308.9727 | 0
2034 | 8 | 23 | 1 | 297.6612 | 0
2034 | 8 | 23 | 2 | 289.4256 | 0
2034 | 8 | 23 | 3 | 284.1544 | 0
2034 | 8 | 23 | 4 | 286.9304 | 0
2034 | 8 | 23 | 5 | 300.742 | 0
2034 | 8 | 23 | 6 | 331.798 | 0
2034 | 8 | 23 | 7 | 362.6301 | 0
2034 | 8 | 23 | 8 | 389.219 | 0
2034 | 8 | 23 | 9 | 412.1766 | 0
2034 | 8 | 23 | 10 | 427.836 | 0
2034 | 8 | 23 | 11 | 439.6578 | 0
2034 | 8 | 23 | 12 | 447.7235 | 0
2034 | 8 | 23 | 13 | 451.0411 | 0
2034 | 8 | 23 | 14 | 453.0088 | 0
2034 | 8 | 23 | 15 | 454.0307 | 0
2034 | 8 | 23 | 16 | 453.7916 | 0
2034 | 8 | 23 | 17 | 446.8376 | 0
2034 | 8 | 23 | 18 | 423.1652 | 0
2034 | 8 | 23 | 19 | 401.7905 | 0
2034 | 8 | 23 | 20 | 385.0365 | 0
2034 | 8 | 23 | 21 | 373.4185 | 0
2034 | 8 | 23 | 22 | 358.1576 | 0
2034 | 8 | 23 | 23 | 340.4733 | 0
2034 | 8 | 24 | 0 | 321.0673 | 0
2034 | 8 | 24 | 1 | 310.2712 | 0
2034 | 8 | 24 | 2 | 301.7554 | 0
2034 | 8 | 24 | 3 | 296.3829 | 0
2034 | 8 | 24 | 4 | 299.5321 | 0
2034 | 8 | 24 | 5 | 313.9015 | 0
2034 | 8 | 24 | 6 | 345.3463 | 0
2034 | 8 | 24 | 7 | 376.7283 | 0
2034 | 8 | 24 | 8 | 403.9099 | 0
2034 | 8 | 24 | 9 | 427.5465 | 0
2034 | 8 | 24 | 10 | 444.2732 | 0
2034 | 8 | 24 | 11 | 457.2796 | 0
2034 | 8 | 24 | 12 | 467.925 | 0
2034 | 8 | 24 | 13 | 471.6683 | 0
2034 | 8 | 24 | 14 | 473.4785 | 0
2034 | 8 | 24 | 15 | 474.557 | 0
2034 | 8 | 24 | 16 | 474.4102 | 0
2034 | 8 | 24 | 17 | 466.9274 | 0
2034 | 8 | 24 | 18 | 441.84 | 0
2034 | 8 | 24 | 19 | 420.1538 | 0
2034 | 8 | 24 | 20 | 402.6776 | 0
2034 | 8 | 24 | 21 | 390.7358 | 0
2034 | 8 | 24 | 22 | 375.4764 | 0
2034 | 8 | 24 | 23 | 358.3296 | 0
2034 | 8 | 25 | 0 | 336.5137 | 0
2034 | 8 | 25 | 1 | 326.9975 | 0
2034 | 8 | 25 | 2 | 317.6209 | 0
2034 | 8 | 25 | 3 | 311.3108 | 0
2034 | 8 | 25 | 4 | 314.004 | 0
2034 | 8 | 25 | 5 | 328.1321 | 0
2034 | 8 | 25 | 6 | 356.4001 | 0
2034 | 8 | 25 | 7 | 385.8408 | 0
2034 | 8 | 25 | 8 | 411.4869 | 0
2034 | 8 | 25 | 9 | 434.9562 | 0
2034 | 8 | 25 | 10 | 451.3825 | 0
2034 | 8 | 25 | 11 | 463.9028 | 0
2034 | 8 | 25 | 12 | 472.7988 | 0
2034 | 8 | 25 | 13 | 475.5493 | 0
2034 | 8 | 25 | 14 | 476.9305 | 0
2034 | 8 | 25 | 15 | 477.6883 | 0
2034 | 8 | 25 | 16 | 477.333 | 0
2034 | 8 | 25 | 17 | 469.0591 | 0
2034 | 8 | 25 | 18 | 442.2704 | 0
2034 | 8 | 25 | 19 | 419.2958 | 0
2034 | 8 | 25 | 20 | 401.0653 | 0
2034 | 8 | 25 | 21 | 388.3865 | 0
2034 | 8 | 25 | 22 | 373.5453 | 0
2034 | 8 | 25 | 23 | 358.3056 | 0
2034 | 8 | 26 | 0 | 342.7666 | 0
2034 | 8 | 26 | 1 | 331.682 | 0
2034 | 8 | 26 | 2 | 322.1298 | 0
2034 | 8 | 26 | 3 | 314.6956 | 0
2034 | 8 | 26 | 4 | 311.9796 | 0
2034 | 8 | 26 | 5 | 315.74 | 0
2034 | 8 | 26 | 6 | 323.8537 | 0
2034 | 8 | 26 | 7 | 332.3133 | 0
2034 | 8 | 26 | 8 | 353.6652 | 0
2034 | 8 | 26 | 9 | 381.105 | 0
2034 | 8 | 26 | 10 | 402.8477 | 0
2034 | 8 | 26 | 11 | 418.0588 | 0
2034 | 8 | 26 | 12 | 428.4815 | 0
2034 | 8 | 26 | 13 | 431.0429 | 0
2034 | 8 | 26 | 14 | 432.0925 | 0
2034 | 8 | 26 | 15 | 434.4512 | 0
2034 | 8 | 26 | 16 | 435.5414 | 0
2034 | 8 | 26 | 17 | 430.51 | 0
2034 | 8 | 26 | 18 | 413.8936 | 0
2034 | 8 | 26 | 19 | 402.0392 | 0
2034 | 8 | 26 | 20 | 391.989 | 0
2034 | 8 | 26 | 21 | 384.3725 | 0
2034 | 8 | 26 | 22 | 375.6945 | 0
2034 | 8 | 26 | 23 | 363.6988 | 0
2034 | 8 | 27 | 0 | 349.0683 | 0
2034 | 8 | 27 | 1 | 335.8681 | 0
2034 | 8 | 27 | 2 | 326.1786 | 0
2034 | 8 | 27 | 3 | 318.1443 | 0
2034 | 8 | 27 | 4 | 314.8212 | 0
2034 | 8 | 27 | 5 | 317.8737 | 0
2034 | 8 | 27 | 6 | 324.8 | 0
2034 | 8 | 27 | 7 | 331.1732 | 0
2034 | 8 | 27 | 8 | 349.9272 | 0
2034 | 8 | 27 | 9 | 374.6658 | 0
2034 | 8 | 27 | 10 | 394.8775 | 0
2034 | 8 | 27 | 11 | 409.8375 | 0
2034 | 8 | 27 | 12 | 419.0255 | 0
2034 | 8 | 27 | 13 | 422.2113 | 0
2034 | 8 | 27 | 14 | 423.8196 | 0
2034 | 8 | 27 | 15 | 426.5911 | 0
2034 | 8 | 27 | 16 | 427.7151 | 0
2034 | 8 | 27 | 17 | 423.9571 | 0
2034 | 8 | 27 | 18 | 410.5364 | 0
2034 | 8 | 27 | 19 | 400.0274 | 0
2034 | 8 | 27 | 20 | 391.6304 | 0
2034 | 8 | 27 | 21 | 384.6625 | 0
2034 | 8 | 27 | 22 | 374.7374 | 0
2034 | 8 | 27 | 23 | 360.5667 | 0
2034 | 8 | 28 | 0 | 343.2298 | 0
2034 | 8 | 28 | 1 | 332.9692 | 0
2034 | 8 | 28 | 2 | 324.6412 | 0
2034 | 8 | 28 | 3 | 319.5212 | 0
2034 | 8 | 28 | 4 | 324.0464 | 0
2034 | 8 | 28 | 5 | 340.0216 | 0
2034 | 8 | 28 | 6 | 378.0457 | 0
2034 | 8 | 28 | 7 | 404.1214 | 0
2034 | 8 | 28 | 8 | 423.4366 | 0
2034 | 8 | 28 | 9 | 439.3661 | 0
2034 | 8 | 28 | 10 | 450.5642 | 0
2034 | 8 | 28 | 11 | 461.6329 | 0
2034 | 8 | 28 | 12 | 475.4932 | 0
2034 | 8 | 28 | 13 | 477.7719 | 0
2034 | 8 | 28 | 14 | 476.8164 | 0
2034 | 8 | 28 | 15 | 472.8357 | 0
2034 | 8 | 28 | 16 | 470.293 | 0
2034 | 8 | 28 | 17 | 462.8785 | 0
2034 | 8 | 28 | 18 | 445.0621 | 0
2034 | 8 | 28 | 19 | 424.6945 | 0
2034 | 8 | 28 | 20 | 409.1019 | 0
2034 | 8 | 28 | 21 | 396.7773 | 0
2034 | 8 | 28 | 22 | 380.1201 | 0
2034 | 8 | 28 | 23 | 362.0605 | 0
2034 | 8 | 29 | 0 | 339.7348 | 0
2034 | 8 | 29 | 1 | 321.8058 | 0
2034 | 8 | 29 | 2 | 312.1621 | 0
2034 | 8 | 29 | 3 | 306.0643 | 0
2034 | 8 | 29 | 4 | 308.7726 | 0
2034 | 8 | 29 | 5 | 322.9202 | 0
2034 | 8 | 29 | 6 | 352.7124 | 0
2034 | 8 | 29 | 7 | 381.1576 | 0
2034 | 8 | 29 | 8 | 404.4216 | 0
2034 | 8 | 29 | 9 | 424.242 | 0
2034 | 8 | 29 | 10 | 437.623 | 0
2034 | 8 | 29 | 11 | 447.4802 | 0
2034 | 8 | 29 | 12 | 456.2013 | 0
2034 | 8 | 29 | 13 | 457.7842 | 0
2034 | 8 | 29 | 14 | 457.9255 | 0
2034 | 8 | 29 | 15 | 457.2713 | 0
2034 | 8 | 29 | 16 | 455.7951 | 0
2034 | 8 | 29 | 17 | 447.8424 | 0
2034 | 8 | 29 | 18 | 427.4032 | 0
2034 | 8 | 29 | 19 | 404.0499 | 0
2034 | 8 | 29 | 20 | 384.92 | 0
2034 | 8 | 29 | 21 | 369.502 | 0
2034 | 8 | 29 | 22 | 351.9256 | 0
2034 | 8 | 29 | 23 | 332.2424 | 0
2034 | 8 | 30 | 0 | 318.9693 | 0
2034 | 8 | 30 | 1 | 302.8121 | 0
2034 | 8 | 30 | 2 | 293.4282 | 0
2034 | 8 | 30 | 3 | 287.234 | 0
2034 | 8 | 30 | 4 | 289.1642 | 0
2034 | 8 | 30 | 5 | 301.9875 | 0
2034 | 8 | 30 | 6 | 332.4637 | 0
2034 | 8 | 30 | 7 | 360.8928 | 0
2034 | 8 | 30 | 8 | 385.3142 | 0
2034 | 8 | 30 | 9 | 406.382 | 0
2034 | 8 | 30 | 10 | 419.6355 | 0
2034 | 8 | 30 | 11 | 429.3823 | 0
2034 | 8 | 30 | 12 | 436.8872 | 0
2034 | 8 | 30 | 13 | 438.4465 | 0
2034 | 8 | 30 | 14 | 439.6705 | 0
2034 | 8 | 30 | 15 | 441.1563 | 0
2034 | 8 | 30 | 16 | 440.72 | 0
2034 | 8 | 30 | 17 | 433.7432 | 0
2034 | 8 | 30 | 18 | 409.0941 | 0
2034 | 8 | 30 | 19 | 387.3951 | 0
2034 | 8 | 30 | 20 | 369.983 | 0
2034 | 8 | 30 | 21 | 357.2584 | 0
2034 | 8 | 30 | 22 | 342.5037 | 0
2034 | 8 | 30 | 23 | 325.3677 | 0
2034 | 8 | 31 | 0 | 305.6156 | 0
2034 | 8 | 31 | 1 | 298.9093 | 0
2034 | 8 | 31 | 2 | 291.276 | 0
2034 | 8 | 31 | 3 | 286.4469 | 0
2034 | 8 | 31 | 4 | 289.7828 | 0
2034 | 8 | 31 | 5 | 304.0386 | 0
2034 | 8 | 31 | 6 | 335.6352 | 0
2034 | 8 | 31 | 7 | 366.7712 | 0
2034 | 8 | 31 | 8 | 393.5007 | 0
2034 | 8 | 31 | 9 | 417.652 | 0
2034 | 8 | 31 | 10 | 434.7303 | 0
2034 | 8 | 31 | 11 | 447.8128 | 0
2034 | 8 | 31 | 12 | 460.9842 | 0
2034 | 8 | 31 | 13 | 464.5517 | 0
2034 | 8 | 31 | 14 | 466.513 | 0
2034 | 8 | 31 | 15 | 467.5635 | 0
2034 | 8 | 31 | 16 | 466.6499 | 0
2034 | 8 | 31 | 17 | 459.3033 | 0
2034 | 8 | 31 | 18 | 435.244 | 0
2034 | 8 | 31 | 19 | 413.0337 | 0
2034 | 8 | 31 | 20 | 395.7079 | 0
2034 | 8 | 31 | 21 | 382.6356 | 0
2034 | 8 | 31 | 22 | 366.3646 | 0
2034 | 8 | 31 | 23 | 348.3573 | 0
2034 | 9 | 1 | 0 | 331.7598 | 0
2034 | 9 | 1 | 1 | 315.8588 | 0
2034 | 9 | 1 | 2 | 307.0024 | 0
2034 | 9 | 1 | 3 | 301.0987 | 0
2034 | 9 | 1 | 4 | 304.1466 | 0
2034 | 9 | 1 | 5 | 318.8048 | 0
2034 | 9 | 1 | 6 | 356.77 | 0
2034 | 9 | 1 | 7 | 386.1707 | 0
2034 | 9 | 1 | 8 | 409.9975 | 0
2034 | 9 | 1 | 9 | 431.9286 | 0
2034 | 9 | 1 | 10 | 449.99 | 0
2034 | 9 | 1 | 11 | 464.1905 | 0
2034 | 9 | 1 | 12 | 477.9608 | 0
2034 | 9 | 1 | 13 | 481.2433 | 0
2034 | 9 | 1 | 14 | 482.2479 | 0
2034 | 9 | 1 | 15 | 481.9234 | 0
2034 | 9 | 1 | 16 | 481.0054 | 0
2034 | 9 | 1 | 17 | 471.5706 | 0
2034 | 9 | 1 | 18 | 447.1847 | 0
2034 | 9 | 1 | 19 | 423.793 | 0
2034 | 9 | 1 | 20 | 405.6348 | 0
2034 | 9 | 1 | 21 | 390.8174 | 0
2034 | 9 | 1 | 22 | 374.7391 | 0
2034 | 9 | 1 | 23 | 357.0953 | 0
2034 | 9 | 2 | 0 | 342.39 | 0
2034 | 9 | 2 | 1 | 324.1129 | 0
2034 | 9 | 2 | 2 | 313.5537 | 0
2034 | 9 | 2 | 3 | 305.3423 | 0
2034 | 9 | 2 | 4 | 302.0256 | 0
2034 | 9 | 2 | 5 | 305.3771 | 0
2034 | 9 | 2 | 6 | 315.1918 | 0
2034 | 9 | 2 | 7 | 320.7553 | 0
2034 | 9 | 2 | 8 | 338.4678 | 0
2034 | 9 | 2 | 9 | 361.6339 | 0
2034 | 9 | 2 | 10 | 380.4102 | 0
2034 | 9 | 2 | 11 | 392.7975 | 0
2034 | 9 | 2 | 12 | 400.3522 | 0
2034 | 9 | 2 | 13 | 401.651 | 0
2034 | 9 | 2 | 14 | 402.224 | 0
2034 | 9 | 2 | 15 | 404.9299 | 0
2034 | 9 | 2 | 16 | 406.8805 | 0
2034 | 9 | 2 | 17 | 400.6401 | 0
2034 | 9 | 2 | 18 | 384.4386 | 0
2034 | 9 | 2 | 19 | 373.9799 | 0
2034 | 9 | 2 | 20 | 364.6653 | 0
2034 | 9 | 2 | 21 | 356.1285 | 0
2034 | 9 | 2 | 22 | 348.9484 | 0
2034 | 9 | 2 | 23 | 338.1614 | 0
2034 | 9 | 3 | 0 | 320.7066 | 0
2034 | 9 | 3 | 1 | 314.139 | 0
2034 | 9 | 3 | 2 | 305.7165 | 0
2034 | 9 | 3 | 3 | 298.6857 | 0
2034 | 9 | 3 | 4 | 295.6209 | 0
2034 | 9 | 3 | 5 | 298.4862 | 0
2034 | 9 | 3 | 6 | 305.5257 | 0
2034 | 9 | 3 | 7 | 310.5473 | 0
2034 | 9 | 3 | 8 | 325.894 | 0
2034 | 9 | 3 | 9 | 347.7848 | 0
2034 | 9 | 3 | 10 | 367.4209 | 0
2034 | 9 | 3 | 11 | 381.3891 | 0
2034 | 9 | 3 | 12 | 394.3956 | 0
2034 | 9 | 3 | 13 | 398.1275 | 0
2034 | 9 | 3 | 14 | 399.8597 | 0
2034 | 9 | 3 | 15 | 402.8494 | 0
2034 | 9 | 3 | 16 | 404.7921 | 0
2034 | 9 | 3 | 17 | 401.3876 | 0
2034 | 9 | 3 | 18 | 386.916 | 0
2034 | 9 | 3 | 19 | 378.2183 | 0
2034 | 9 | 3 | 20 | 369.6823 | 0
2034 | 9 | 3 | 21 | 361.4415 | 0
2034 | 9 | 3 | 22 | 352.368 | 0
2034 | 9 | 3 | 23 | 338.3066 | 0
2034 | 9 | 4 | 0 | 320.9725 | 0
2034 | 9 | 4 | 1 | 318.0894 | 0
2034 | 9 | 4 | 2 | 309.908 | 0
2034 | 9 | 4 | 3 | 304.0305 | 0
2034 | 9 | 4 | 4 | 304.3758 | 0
2034 | 9 | 4 | 5 | 311.4805 | 0
2034 | 9 | 4 | 6 | 323.9107 | 0
2034 | 9 | 4 | 7 | 332.4463 | 0
2034 | 9 | 4 | 8 | 346.2129 | 0
2034 | 9 | 4 | 9 | 366.7773 | 0
2034 | 9 | 4 | 10 | 386.4215 | 0
2034 | 9 | 4 | 11 | 401.2672 | 0
2034 | 9 | 4 | 12 | 412.5908 | 0
2034 | 9 | 4 | 13 | 417.4859 | 0
2034 | 9 | 4 | 14 | 419.7291 | 0
2034 | 9 | 4 | 15 | 420.2163 | 0
2034 | 9 | 4 | 16 | 422.1976 | 0
2034 | 9 | 4 | 17 | 420.4184 | 0
2034 | 9 | 4 | 18 | 408.2195 | 0
2034 | 9 | 4 | 19 | 399.9055 | 0
2034 | 9 | 4 | 20 | 390.5388 | 0
2034 | 9 | 4 | 21 | 379.7851 | 0
2034 | 9 | 4 | 22 | 367.4261 | 0
2034 | 9 | 4 | 23 | 350.7016 | 0
2034 | 9 | 5 | 0 | 332.8836 | 0
2034 | 9 | 5 | 1 | 322.3511 | 0
2034 | 9 | 5 | 2 | 313.9429 | 0
2034 | 9 | 5 | 3 | 308.7904 | 0
2034 | 9 | 5 | 4 | 312.1039 | 0
2034 | 9 | 5 | 5 | 326.6354 | 0
2034 | 9 | 5 | 6 | 361.9717 | 0
2034 | 9 | 5 | 7 | 389.4478 | 0
2034 | 9 | 5 | 8 | 408.6078 | 0
2034 | 9 | 5 | 9 | 422.9788 | 0
2034 | 9 | 5 | 10 | 433.6887 | 0
2034 | 9 | 5 | 11 | 444.4954 | 0
2034 | 9 | 5 | 12 | 456.5152 | 0
2034 | 9 | 5 | 13 | 459.3188 | 0
2034 | 9 | 5 | 14 | 459.1017 | 0
2034 | 9 | 5 | 15 | 455.6229 | 0
2034 | 9 | 5 | 16 | 453.8487 | 0
2034 | 9 | 5 | 17 | 445.4977 | 0
2034 | 9 | 5 | 18 | 425.7338 | 0
2034 | 9 | 5 | 19 | 407.1237 | 0
2034 | 9 | 5 | 20 | 393.023 | 0
2034 | 9 | 5 | 21 | 381.0762 | 0
2034 | 9 | 5 | 22 | 365.9231 | 0
2034 | 9 | 5 | 23 | 348.0583 | 0
2034 | 9 | 6 | 0 | 326.8028 | 0
2034 | 9 | 6 | 1 | 314.7666 | 0
2034 | 9 | 6 | 2 | 306.8809 | 0
2034 | 9 | 6 | 3 | 302.0018 | 0
2034 | 9 | 6 | 4 | 305.4395 | 0
2034 | 9 | 6 | 5 | 319.9216 | 0
2034 | 9 | 6 | 6 | 352.6858 | 0
2034 | 9 | 6 | 7 | 381.8067 | 0
2034 | 9 | 6 | 8 | 404.4839 | 0
2034 | 9 | 6 | 9 | 423.655 | 0
2034 | 9 | 6 | 10 | 438.238 | 0
2034 | 9 | 6 | 11 | 450.9601 | 0
2034 | 9 | 6 | 12 | 462.9923 | 0
2034 | 9 | 6 | 13 | 467.2327 | 0
2034 | 9 | 6 | 14 | 468.8693 | 0
2034 | 9 | 6 | 15 | 469.0837 | 0
2034 | 9 | 6 | 16 | 468.8478 | 0
2034 | 9 | 6 | 17 | 460.5872 | 0
2034 | 9 | 6 | 18 | 435.6979 | 0
2034 | 9 | 6 | 19 | 415.6186 | 0
2034 | 9 | 6 | 20 | 400.161 | 0
2034 | 9 | 6 | 21 | 387.7804 | 0
2034 | 9 | 6 | 22 | 372.4186 | 0
2034 | 9 | 6 | 23 | 354.217 | 0
2034 | 9 | 7 | 0 | 331.5491 | 0
2034 | 9 | 7 | 1 | 320.2235 | 0
2034 | 9 | 7 | 2 | 311.5333 | 0
2034 | 9 | 7 | 3 | 306.1242 | 0
2034 | 9 | 7 | 4 | 309.1028 | 0
2034 | 9 | 7 | 5 | 323.4888 | 0
2034 | 9 | 7 | 6 | 354.5785 | 0
2034 | 9 | 7 | 7 | 383.9406 | 0
2034 | 9 | 7 | 8 | 406.5289 | 0
2034 | 9 | 7 | 9 | 425.5496 | 0
2034 | 9 | 7 | 10 | 439.8048 | 0
2034 | 9 | 7 | 11 | 451.9785 | 0
2034 | 9 | 7 | 12 | 464.6533 | 0
2034 | 9 | 7 | 13 | 468.4932 | 0
2034 | 9 | 7 | 14 | 469.8607 | 0
2034 | 9 | 7 | 15 | 469.4665 | 0
2034 | 9 | 7 | 16 | 468.5863 | 0
2034 | 9 | 7 | 17 | 459.3574 | 0
2034 | 9 | 7 | 18 | 434.2568 | 0
2034 | 9 | 7 | 19 | 414.5028 | 0
2034 | 9 | 7 | 20 | 397.7957 | 0
2034 | 9 | 7 | 21 | 384.8542 | 0
2034 | 9 | 7 | 22 | 370.3092 | 0
2034 | 9 | 7 | 23 | 352.759 | 0
2034 | 9 | 8 | 0 | 330.4528 | 0
2034 | 9 | 8 | 1 | 318.6334 | 0
2034 | 9 | 8 | 2 | 309.9079 | 0
2034 | 9 | 8 | 3 | 304.0983 | 0
2034 | 9 | 8 | 4 | 306.6753 | 0
2034 | 9 | 8 | 5 | 320.4008 | 0
2034 | 9 | 8 | 6 | 353.4265 | 0
2034 | 9 | 8 | 7 | 381.4183 | 0
2034 | 9 | 8 | 8 | 402.1153 | 0
2034 | 9 | 8 | 9 | 420.1779 | 0
2034 | 9 | 8 | 10 | 433.8881 | 0
2034 | 9 | 8 | 11 | 446.0007 | 0
2034 | 9 | 8 | 12 | 457.8575 | 0
2034 | 9 | 8 | 13 | 460.9755 | 0
2034 | 9 | 8 | 14 | 461.4552 | 0
2034 | 9 | 8 | 15 | 459.5066 | 0
2034 | 9 | 8 | 16 | 458.1167 | 0
2034 | 9 | 8 | 17 | 449.1206 | 0
2034 | 9 | 8 | 18 | 425.4104 | 0
2034 | 9 | 8 | 19 | 405.5577 | 0
2034 | 9 | 8 | 20 | 390.3712 | 0
2034 | 9 | 8 | 21 | 378.0383 | 0
2034 | 9 | 8 | 22 | 364.0761 | 0
2034 | 9 | 8 | 23 | 349.1758 | 0
2034 | 9 | 9 | 0 | 331.9051 | 0
2034 | 9 | 9 | 1 | 311.5986 | 0
2034 | 9 | 9 | 2 | 301.9352 | 0
2034 | 9 | 9 | 3 | 293.9468 | 0
2034 | 9 | 9 | 4 | 290.7553 | 0
2034 | 9 | 9 | 5 | 293.4457 | 0
2034 | 9 | 9 | 6 | 301.3111 | 0
2034 | 9 | 9 | 7 | 306.3045 | 0
2034 | 9 | 9 | 8 | 318.1203 | 0
2034 | 9 | 9 | 9 | 333.5182 | 0
2034 | 9 | 9 | 10 | 345.6335 | 0
2034 | 9 | 9 | 11 | 354.2226 | 0
2034 | 9 | 9 | 12 | 365.5742 | 0
2034 | 9 | 9 | 13 | 366.2608 | 0
2034 | 9 | 9 | 14 | 365.2411 | 0
2034 | 9 | 9 | 15 | 365.9299 | 0
2034 | 9 | 9 | 16 | 366.0921 | 0
2034 | 9 | 9 | 17 | 359.2852 | 0
2034 | 9 | 9 | 18 | 349.6117 | 0
2034 | 9 | 9 | 19 | 342.8806 | 0
2034 | 9 | 9 | 20 | 334.999 | 0
2034 | 9 | 9 | 21 | 326.1292 | 0
2034 | 9 | 9 | 22 | 318.56 | 0
2034 | 9 | 9 | 23 | 308.0685 | 0
2034 | 9 | 10 | 0 | 301.5979 | 0
2034 | 9 | 10 | 1 | 284.9561 | 0
2034 | 9 | 10 | 2 | 277.6733 | 0
2034 | 9 | 10 | 3 | 271.178 | 0
2034 | 9 | 10 | 4 | 268.8469 | 0
2034 | 9 | 10 | 5 | 271.7102 | 0
2034 | 9 | 10 | 6 | 280.6522 | 0
2034 | 9 | 10 | 7 | 284.6272 | 0
2034 | 9 | 10 | 8 | 296.1364 | 0
2034 | 9 | 10 | 9 | 313.5995 | 0
2034 | 9 | 10 | 10 | 329.1378 | 0
2034 | 9 | 10 | 11 | 340.1402 | 0
2034 | 9 | 10 | 12 | 349.7547 | 0
2034 | 9 | 10 | 13 | 352.0996 | 0
2034 | 9 | 10 | 14 | 352.0742 | 0
2034 | 9 | 10 | 15 | 352.1461 | 0
2034 | 9 | 10 | 16 | 352.6748 | 0
2034 | 9 | 10 | 17 | 350.7071 | 0
2034 | 9 | 10 | 18 | 342.4788 | 0
2034 | 9 | 10 | 19 | 337.6901 | 0
2034 | 9 | 10 | 20 | 331.3004 | 0
2034 | 9 | 10 | 21 | 323.8986 | 0
2034 | 9 | 10 | 22 | 315.1051 | 0
2034 | 9 | 10 | 23 | 302.5801 | 0
2034 | 9 | 11 | 0 | 291.5101 | 0
2034 | 9 | 11 | 1 | 277.139 | 0
2034 | 9 | 11 | 2 | 270.8724 | 0
2034 | 9 | 11 | 3 | 267.0694 | 0
2034 | 9 | 11 | 4 | 270.5214 | 0
2034 | 9 | 11 | 5 | 284.4565 | 0
2034 | 9 | 11 | 6 | 315.3851 | 0
2034 | 9 | 11 | 7 | 341.6996 | 0
2034 | 9 | 11 | 8 | 361.6923 | 0
2034 | 9 | 11 | 9 | 378.1644 | 0
2034 | 9 | 11 | 10 | 389.1811 | 0
2034 | 9 | 11 | 11 | 398.0183 | 0
2034 | 9 | 11 | 12 | 406.453 | 0
2034 | 9 | 11 | 13 | 407.5312 | 0
2034 | 9 | 11 | 14 | 407.4308 | 0
2034 | 9 | 11 | 15 | 406.1148 | 0
2034 | 9 | 11 | 16 | 404.8803 | 0
2034 | 9 | 11 | 17 | 398.3658 | 0
2034 | 9 | 11 | 18 | 379.816 | 0
2034 | 9 | 11 | 19 | 363.5033 | 0
2034 | 9 | 11 | 20 | 348.6515 | 0
2034 | 9 | 11 | 21 | 336.2157 | 0
2034 | 9 | 11 | 22 | 322.3014 | 0
2034 | 9 | 11 | 23 | 305.2361 | 0
2034 | 9 | 12 | 0 | 288.0742 | 0
2034 | 9 | 12 | 1 | 274.5126 | 0
2034 | 9 | 12 | 2 | 267.7851 | 0
2034 | 9 | 12 | 3 | 263.8003 | 0
2034 | 9 | 12 | 4 | 266.6017 | 0
2034 | 9 | 12 | 5 | 279.8357 | 0
2034 | 9 | 12 | 6 | 311.5821 | 0
2034 | 9 | 12 | 7 | 341.145 | 0
2034 | 9 | 12 | 8 | 363.6944 | 0
2034 | 9 | 12 | 9 | 381.5861 | 0
2034 | 9 | 12 | 10 | 393.9018 | 0
2034 | 9 | 12 | 11 | 404.5334 | 0
2034 | 9 | 12 | 12 | 414.2297 | 0
2034 | 9 | 12 | 13 | 417.759 | 0
2034 | 9 | 12 | 14 | 419.8284 | 0
2034 | 9 | 12 | 15 | 421.2158 | 0
2034 | 9 | 12 | 16 | 421.533 | 0
2034 | 9 | 12 | 17 | 414.4651 | 0
2034 | 9 | 12 | 18 | 391.8112 | 0
2034 | 9 | 12 | 19 | 373.0732 | 0
2034 | 9 | 12 | 20 | 356.5601 | 0
2034 | 9 | 12 | 21 | 341.8636 | 0
2034 | 9 | 12 | 22 | 326.4059 | 0
2034 | 9 | 12 | 23 | 307.7866 | 0
2034 | 9 | 13 | 0 | 295.0203 | 0
2034 | 9 | 13 | 1 | 285.5379 | 0
2034 | 9 | 13 | 2 | 278.5414 | 0
2034 | 9 | 13 | 3 | 274.1481 | 0
2034 | 9 | 13 | 4 | 277.1612 | 0
2034 | 9 | 13 | 5 | 290.7337 | 0
2034 | 9 | 13 | 6 | 322.7103 | 0
2034 | 9 | 13 | 7 | 354.7025 | 0
2034 | 9 | 13 | 8 | 379.1256 | 0
2034 | 9 | 13 | 9 | 399.6887 | 0
2034 | 9 | 13 | 10 | 415.0775 | 0
2034 | 9 | 13 | 11 | 427.3527 | 0
2034 | 9 | 13 | 12 | 439.3981 | 0
2034 | 9 | 13 | 13 | 443.2233 | 0
2034 | 9 | 13 | 14 | 445.3621 | 0
2034 | 9 | 13 | 15 | 446.7644 | 0
2034 | 9 | 13 | 16 | 447.0711 | 0
2034 | 9 | 13 | 17 | 439.6212 | 0
2034 | 9 | 13 | 18 | 414.2707 | 0
2034 | 9 | 13 | 19 | 395.6314 | 0
2034 | 9 | 13 | 20 | 379.1284 | 0
2034 | 9 | 13 | 21 | 364.7495 | 0
2034 | 9 | 13 | 22 | 348.8992 | 0
2034 | 9 | 13 | 23 | 329.2917 | 0
2034 | 9 | 14 | 0 | 313.0638 | 0
2034 | 9 | 14 | 1 | 304.1467 | 0
2034 | 9 | 14 | 2 | 296.3129 | 0
2034 | 9 | 14 | 3 | 291.4809 | 0
2034 | 9 | 14 | 4 | 294.5065 | 0
2034 | 9 | 14 | 5 | 308.5971 | 0
2034 | 9 | 14 | 6 | 341.9428 | 0
2034 | 9 | 14 | 7 | 373.4569 | 0
2034 | 9 | 14 | 8 | 396.8576 | 0
2034 | 9 | 14 | 9 | 416.1825 | 0
2034 | 9 | 14 | 10 | 430.5493 | 0
2034 | 9 | 14 | 11 | 443.3801 | 0
2034 | 9 | 14 | 12 | 454.3284 | 0
2034 | 9 | 14 | 13 | 458.0371 | 0
2034 | 9 | 14 | 14 | 459.1651 | 0
2034 | 9 | 14 | 15 | 459.1327 | 0
2034 | 9 | 14 | 16 | 458.4834 | 0
2034 | 9 | 14 | 17 | 449.7049 | 0
2034 | 9 | 14 | 18 | 423.3302 | 0
2034 | 9 | 14 | 19 | 404.1431 | 0
2034 | 9 | 14 | 20 | 387.6045 | 0
2034 | 9 | 14 | 21 | 373.0348 | 0
2034 | 9 | 14 | 22 | 356.6438 | 0
2034 | 9 | 14 | 23 | 337.3512 | 0
2034 | 9 | 15 | 0 | 323.6211 | 0
2034 | 9 | 15 | 1 | 305.1021 | 0
2034 | 9 | 15 | 2 | 295.7547 | 0
2034 | 9 | 15 | 3 | 289.4153 | 0
2034 | 9 | 15 | 4 | 290.4277 | 0
2034 | 9 | 15 | 5 | 302.3137 | 0
2034 | 9 | 15 | 6 | 330.3622 | 0
2034 | 9 | 15 | 7 | 357.4481 | 0
2034 | 9 | 15 | 8 | 375.3343 | 0
2034 | 9 | 15 | 9 | 388.9144 | 0
2034 | 9 | 15 | 10 | 397.8018 | 0
2034 | 9 | 15 | 11 | 405.268 | 0
2034 | 9 | 15 | 12 | 411.5325 | 0
2034 | 9 | 15 | 13 | 411.2714 | 0
2034 | 9 | 15 | 14 | 409.5091 | 0
2034 | 9 | 15 | 15 | 407.5506 | 0
2034 | 9 | 15 | 16 | 406.6176 | 0
2034 | 9 | 15 | 17 | 399.5369 | 0
2034 | 9 | 15 | 18 | 379.982 | 0
2034 | 9 | 15 | 19 | 362.6499 | 0
2034 | 9 | 15 | 20 | 346.6955 | 0
2034 | 9 | 15 | 21 | 333.0573 | 0
2034 | 9 | 15 | 22 | 320.2455 | 0
2034 | 9 | 15 | 23 | 306.1596 | 0
2034 | 9 | 16 | 0 | 294.3492 | 0
2034 | 9 | 16 | 1 | 282.6865 | 0
2034 | 9 | 16 | 2 | 275.1515 | 0
2034 | 9 | 16 | 3 | 268.9256 | 0
2034 | 9 | 16 | 4 | 266.911 | 0
2034 | 9 | 16 | 5 | 270.4421 | 0
2034 | 9 | 16 | 6 | 280.1889 | 0
2034 | 9 | 16 | 7 | 286.6878 | 0
2034 | 9 | 16 | 8 | 300.2568 | 0
2034 | 9 | 16 | 9 | 319.2748 | 0
2034 | 9 | 16 | 10 | 334.925 | 0
2034 | 9 | 16 | 11 | 345.4637 | 0
2034 | 9 | 16 | 12 | 350.871 | 0
2034 | 9 | 16 | 13 | 351.7262 | 0
2034 | 9 | 16 | 14 | 350.4174 | 0
2034 | 9 | 16 | 15 | 349.5055 | 0
2034 | 9 | 16 | 16 | 349.4284 | 0
2034 | 9 | 16 | 17 | 346.1887 | 0
2034 | 9 | 16 | 18 | 338.6014 | 0
2034 | 9 | 16 | 19 | 333.801 | 0
2034 | 9 | 16 | 20 | 326.7818 | 0
2034 | 9 | 16 | 21 | 318.5708 | 0
2034 | 9 | 16 | 22 | 310.786 | 0
2034 | 9 | 16 | 23 | 300.3084 | 0
2034 | 9 | 17 | 0 | 289.969 | 0
2034 | 9 | 17 | 1 | 278.5325 | 0
2034 | 9 | 17 | 2 | 271.1669 | 0
2034 | 9 | 17 | 3 | 264.5175 | 0
2034 | 9 | 17 | 4 | 262.1457 | 0
2034 | 9 | 17 | 5 | 265.7182 | 0
2034 | 9 | 17 | 6 | 274.8419 | 0
2034 | 9 | 17 | 7 | 280.0914 | 0
2034 | 9 | 17 | 8 | 292.6247 | 0
2034 | 9 | 17 | 9 | 309.7642 | 0
2034 | 9 | 17 | 10 | 324.3717 | 0
2034 | 9 | 17 | 11 | 335.5821 | 0
2034 | 9 | 17 | 12 | 344.8258 | 0
2034 | 9 | 17 | 13 | 347.7471 | 0
2034 | 9 | 17 | 14 | 348.9837 | 0
2034 | 9 | 17 | 15 | 350.3108 | 0
2034 | 9 | 17 | 16 | 350.749 | 0
2034 | 9 | 17 | 17 | 347.759 | 0
2034 | 9 | 17 | 18 | 339.7533 | 0
2034 | 9 | 17 | 19 | 335.1257 | 0
2034 | 9 | 17 | 20 | 328.0122 | 0
2034 | 9 | 17 | 21 | 320.6256 | 0
2034 | 9 | 17 | 22 | 312.0973 | 0
2034 | 9 | 17 | 23 | 299.0504 | 0
2034 | 9 | 18 | 0 | 286.3008 | 0
2034 | 9 | 18 | 1 | 272.2561 | 0
2034 | 9 | 18 | 2 | 266.1494 | 0
2034 | 9 | 18 | 3 | 262.5936 | 0
2034 | 9 | 18 | 4 | 266.156 | 0
2034 | 9 | 18 | 5 | 280.2145 | 0
2034 | 9 | 18 | 6 | 311.3989 | 0
2034 | 9 | 18 | 7 | 340.7157 | 0
2034 | 9 | 18 | 8 | 362.606 | 0
2034 | 9 | 18 | 9 | 380.8094 | 0
2034 | 9 | 18 | 10 | 393.383 | 0
2034 | 9 | 18 | 11 | 404.1072 | 0
2034 | 9 | 18 | 12 | 413.3859 | 0
2034 | 9 | 18 | 13 | 416.3571 | 0
2034 | 9 | 18 | 14 | 417.4552 | 0
2034 | 9 | 18 | 15 | 417.8062 | 0
2034 | 9 | 18 | 16 | 417.2957 | 0
2034 | 9 | 18 | 17 | 410.1829 | 0
2034 | 9 | 18 | 18 | 388.5013 | 0
2034 | 9 | 18 | 19 | 372.1853 | 0
2034 | 9 | 18 | 20 | 357.1723 | 0
2034 | 9 | 18 | 21 | 343.367 | 0
2034 | 9 | 18 | 22 | 328.0504 | 0
2034 | 9 | 18 | 23 | 309.7588 | 0
2034 | 9 | 19 | 0 | 291.6428 | 0
2034 | 9 | 19 | 1 | 279.4771 | 0
2034 | 9 | 19 | 2 | 272.3969 | 0
2034 | 9 | 19 | 3 | 267.9774 | 0
2034 | 9 | 19 | 4 | 270.2488 | 0
2034 | 9 | 19 | 5 | 282.8419 | 0
2034 | 9 | 19 | 6 | 314.4499 | 0
2034 | 9 | 19 | 7 | 343.7874 | 0
2034 | 9 | 19 | 8 | 362.953 | 0
2034 | 9 | 19 | 9 | 376.0894 | 0
2034 | 9 | 19 | 10 | 384.0811 | 0
2034 | 9 | 19 | 11 | 391.4175 | 0
2034 | 9 | 19 | 12 | 399.8225 | 0
2034 | 9 | 19 | 13 | 401.4427 | 0
2034 | 9 | 19 | 14 | 401.0603 | 0
2034 | 9 | 19 | 15 | 399.6223 | 0
2034 | 9 | 19 | 16 | 398.6018 | 0
2034 | 9 | 19 | 17 | 391.9995 | 0
2034 | 9 | 19 | 18 | 374.8786 | 0
2034 | 9 | 19 | 19 | 360.6306 | 0
2034 | 9 | 19 | 20 | 345.7564 | 0
2034 | 9 | 19 | 21 | 332.0317 | 0
2034 | 9 | 19 | 22 | 317.4632 | 0
2034 | 9 | 19 | 23 | 300.1911 | 0
2034 | 9 | 20 | 0 | 286.159 | 0
2034 | 9 | 20 | 1 | 272.5288 | 0
2034 | 9 | 20 | 2 | 266.0371 | 0
2034 | 9 | 20 | 3 | 261.9103 | 0
2034 | 9 | 20 | 4 | 264.2488 | 0
2034 | 9 | 20 | 5 | 277.0229 | 0
2034 | 9 | 20 | 6 | 305.6511 | 0
2034 | 9 | 20 | 7 | 334.5067 | 0
2034 | 9 | 20 | 8 | 354.8601 | 0
2034 | 9 | 20 | 9 | 369.7252 | 0
2034 | 9 | 20 | 10 | 379.1917 | 0
2034 | 9 | 20 | 11 | 386.7108 | 0
2034 | 9 | 20 | 12 | 390.6437 | 0
2034 | 9 | 20 | 13 | 390.9136 | 0
2034 | 9 | 20 | 14 | 389.7026 | 0
2034 | 9 | 20 | 15 | 387.9293 | 0
2034 | 9 | 20 | 16 | 387.228 | 0
2034 | 9 | 20 | 17 | 382.6193 | 0
2034 | 9 | 20 | 18 | 368.1014 | 0
2034 | 9 | 20 | 19 | 354.3174 | 0
2034 | 9 | 20 | 20 | 340.4454 | 0
2034 | 9 | 20 | 21 | 328.3118 | 0
2034 | 9 | 20 | 22 | 314.1111 | 0
2034 | 9 | 20 | 23 | 297.2054 | 0
2034 | 9 | 21 | 0 | 279.4165 | 0
2034 | 9 | 21 | 1 | 273.776 | 0
2034 | 9 | 21 | 2 | 267.2379 | 0
2034 | 9 | 21 | 3 | 263.4052 | 0
2034 | 9 | 21 | 4 | 265.7532 | 0
2034 | 9 | 21 | 5 | 278.8064 | 0
2034 | 9 | 21 | 6 | 308.5754 | 0
2034 | 9 | 21 | 7 | 337.3373 | 0
2034 | 9 | 21 | 8 | 356.8902 | 0
2034 | 9 | 21 | 9 | 371.1492 | 0
2034 | 9 | 21 | 10 | 380.4531 | 0
2034 | 9 | 21 | 11 | 389.2972 | 0
2034 | 9 | 21 | 12 | 398.15 | 0
2034 | 9 | 21 | 13 | 400.2557 | 0
2034 | 9 | 21 | 14 | 400.1095 | 0
2034 | 9 | 21 | 15 | 399.1883 | 0
2034 | 9 | 21 | 16 | 398.2402 | 0
2034 | 9 | 21 | 17 | 391.9089 | 0
2034 | 9 | 21 | 18 | 375.9939 | 0
2034 | 9 | 21 | 19 | 362.0078 | 0
2034 | 9 | 21 | 20 | 348.56 | 0
2034 | 9 | 21 | 21 | 336.458 | 0
2034 | 9 | 21 | 22 | 323.0257 | 0
2034 | 9 | 21 | 23 | 306.705 | 0
2034 | 9 | 22 | 0 | 288.5435 | 0
2034 | 9 | 22 | 1 | 278.5273 | 0
2034 | 9 | 22 | 2 | 271.6767 | 0
2034 | 9 | 22 | 3 | 267.0142 | 0
2034 | 9 | 22 | 4 | 268.6898 | 0
2034 | 9 | 22 | 5 | 280.6093 | 0
2034 | 9 | 22 | 6 | 307.7719 | 0
2034 | 9 | 22 | 7 | 335.4844 | 0
2034 | 9 | 22 | 8 | 354.5982 | 0
2034 | 9 | 22 | 9 | 369.1327 | 0
2034 | 9 | 22 | 10 | 378.6517 | 0
2034 | 9 | 22 | 11 | 386.7388 | 0
2034 | 9 | 22 | 12 | 393.9799 | 0
2034 | 9 | 22 | 13 | 395.3697 | 0
2034 | 9 | 22 | 14 | 395.2246 | 0
2034 | 9 | 22 | 15 | 393.6294 | 0
2034 | 9 | 22 | 16 | 392.6572 | 0
2034 | 9 | 22 | 17 | 386.4244 | 0
2034 | 9 | 22 | 18 | 370.0735 | 0
2034 | 9 | 22 | 19 | 355.9798 | 0
2034 | 9 | 22 | 20 | 342.0518 | 0
2034 | 9 | 22 | 21 | 329.5925 | 0
2034 | 9 | 22 | 22 | 317.082 | 0
2034 | 9 | 22 | 23 | 302.8113 | 0
2034 | 9 | 23 | 0 | 291.0971 | 0
2034 | 9 | 23 | 1 | 278.0044 | 0
2034 | 9 | 23 | 2 | 270.8668 | 0
2034 | 9 | 23 | 3 | 265.159 | 0
2034 | 9 | 23 | 4 | 264.0528 | 0
2034 | 9 | 23 | 5 | 269.2327 | 0
2034 | 9 | 23 | 6 | 279.8097 | 0
2034 | 9 | 23 | 7 | 286.7943 | 0
2034 | 9 | 23 | 8 | 297.8235 | 0
2034 | 9 | 23 | 9 | 313.0162 | 0
2034 | 9 | 23 | 10 | 325.7448 | 0
2034 | 9 | 23 | 11 | 335.7078 | 0
2034 | 9 | 23 | 12 | 344.9536 | 0
2034 | 9 | 23 | 13 | 345.8775 | 0
2034 | 9 | 23 | 14 | 344.7798 | 0
2034 | 9 | 23 | 15 | 344.0757 | 0
2034 | 9 | 23 | 16 | 344.2491 | 0
2034 | 9 | 23 | 17 | 337.9644 | 0
2034 | 9 | 23 | 18 | 330.5606 | 0
2034 | 9 | 23 | 19 | 326.5122 | 0
2034 | 9 | 23 | 20 | 319.1807 | 0
2034 | 9 | 23 | 21 | 311.0247 | 0
2034 | 9 | 23 | 22 | 302.4488 | 0
2034 | 9 | 23 | 23 | 291.6972 | 0
2034 | 9 | 24 | 0 | 282.3949 | 0
2034 | 9 | 24 | 1 | 272.3618 | 0
2034 | 9 | 24 | 2 | 266.0333 | 0
2034 | 9 | 24 | 3 | 260.4576 | 0
2034 | 9 | 24 | 4 | 259.3451 | 0
2034 | 9 | 24 | 5 | 264.2591 | 0
2034 | 9 | 24 | 6 | 272.9138 | 0
2034 | 9 | 24 | 7 | 277.3291 | 0
2034 | 9 | 24 | 8 | 286.2985 | 0
2034 | 9 | 24 | 9 | 300.2747 | 0
2034 | 9 | 24 | 10 | 311.5999 | 0
2034 | 9 | 24 | 11 | 321.0715 | 0
2034 | 9 | 24 | 12 | 331.1358 | 0
2034 | 9 | 24 | 13 | 332.3678 | 0
2034 | 9 | 24 | 14 | 332.5364 | 0
2034 | 9 | 24 | 15 | 333.2414 | 0
2034 | 9 | 24 | 16 | 334.1171 | 0
2034 | 9 | 24 | 17 | 332.0756 | 0
2034 | 9 | 24 | 18 | 327.4677 | 0
2034 | 9 | 24 | 19 | 324.9962 | 0
2034 | 9 | 24 | 20 | 319.1892 | 0
2034 | 9 | 24 | 21 | 312.6471 | 0
2034 | 9 | 24 | 22 | 304.2433 | 0
2034 | 9 | 24 | 23 | 291.6816 | 0
2034 | 9 | 25 | 0 | 277.1156 | 0
2034 | 9 | 25 | 1 | 270.7537 | 0
2034 | 9 | 25 | 2 | 265.5926 | 0
2034 | 9 | 25 | 3 | 262.643 | 0
2034 | 9 | 25 | 4 | 266.3561 | 0
2034 | 9 | 25 | 5 | 280.5447 | 0
2034 | 9 | 25 | 6 | 308.3942 | 0
2034 | 9 | 25 | 7 | 334.4562 | 0
2034 | 9 | 25 | 8 | 351.8182 | 0
2034 | 9 | 25 | 9 | 363.5718 | 0
2034 | 9 | 25 | 10 | 369.5052 | 0
2034 | 9 | 25 | 11 | 375.1986 | 0
2034 | 9 | 25 | 12 | 385.1404 | 0
2034 | 9 | 25 | 13 | 385.4816 | 0
2034 | 9 | 25 | 14 | 384.0662 | 0
2034 | 9 | 25 | 15 | 382.2614 | 0
2034 | 9 | 25 | 16 | 381.5728 | 0
2034 | 9 | 25 | 17 | 376.7325 | 0
2034 | 9 | 25 | 18 | 365.0976 | 0
2034 | 9 | 25 | 19 | 354.8686 | 0
2034 | 9 | 25 | 20 | 342.2493 | 0
2034 | 9 | 25 | 21 | 329.8159 | 0
2034 | 9 | 25 | 22 | 315.4551 | 0
2034 | 9 | 25 | 23 | 298.509 | 0
2034 | 9 | 26 | 0 | 278.2732 | 0
2034 | 9 | 26 | 1 | 271.764 | 0
2034 | 9 | 26 | 2 | 265.873 | 0
2034 | 9 | 26 | 3 | 262.6752 | 0
2034 | 9 | 26 | 4 | 265.4635 | 0
2034 | 9 | 26 | 5 | 278.6415 | 0
2034 | 9 | 26 | 6 | 306.3946 | 0
2034 | 9 | 26 | 7 | 336.0549 | 0
2034 | 9 | 26 | 8 | 354.572 | 0
2034 | 9 | 26 | 9 | 368.2407 | 0
2034 | 9 | 26 | 10 | 377.7221 | 0
2034 | 9 | 26 | 11 | 386.1861 | 0
2034 | 9 | 26 | 12 | 398.8296 | 0
2034 | 9 | 26 | 13 | 402.117 | 0
2034 | 9 | 26 | 14 | 403.4137 | 0
2034 | 9 | 26 | 15 | 403.0018 | 0
2034 | 9 | 26 | 16 | 401.8822 | 0
2034 | 9 | 26 | 17 | 394.2185 | 0
2034 | 9 | 26 | 18 | 376.0691 | 0
2034 | 9 | 26 | 19 | 362.9499 | 0
2034 | 9 | 26 | 20 | 348.8856 | 0
2034 | 9 | 26 | 21 | 335.6272 | 0
2034 | 9 | 26 | 22 | 320.8321 | 0
2034 | 9 | 26 | 23 | 303.2465 | 0
2034 | 9 | 27 | 0 | 286.2678 | 0
2034 | 9 | 27 | 1 | 274.5891 | 0
2034 | 9 | 27 | 2 | 267.9869 | 0
2034 | 9 | 27 | 3 | 263.7773 | 0
2034 | 9 | 27 | 4 | 265.8939 | 0
2034 | 9 | 27 | 5 | 278.2884 | 0
2034 | 9 | 27 | 6 | 307.8161 | 0
2034 | 9 | 27 | 7 | 337.4733 | 0
2034 | 9 | 27 | 8 | 356.7867 | 0
2034 | 9 | 27 | 9 | 370.2269 | 0
2034 | 9 | 27 | 10 | 378.6017 | 0
2034 | 9 | 27 | 11 | 385.9669 | 0
2034 | 9 | 27 | 12 | 391.7065 | 0
2034 | 9 | 27 | 13 | 393.1146 | 0
2034 | 9 | 27 | 14 | 392.558 | 0
2034 | 9 | 27 | 15 | 390.5405 | 0
2034 | 9 | 27 | 16 | 389.117 | 0
2034 | 9 | 27 | 17 | 383.3165 | 0
2034 | 9 | 27 | 18 | 369.7863 | 0
2034 | 9 | 27 | 19 | 358.0163 | 0
2034 | 9 | 27 | 20 | 344.3443 | 0
2034 | 9 | 27 | 21 | 331.7218 | 0
2034 | 9 | 27 | 22 | 317.3701 | 0
2034 | 9 | 27 | 23 | 299.7653 | 0
2034 | 9 | 28 | 0 | 283.0218 | 0
2034 | 9 | 28 | 1 | 271.2343 | 0
2034 | 9 | 28 | 2 | 264.6566 | 0
2034 | 9 | 28 | 3 | 260.5506 | 0
2034 | 9 | 28 | 4 | 262.7259 | 0
2034 | 9 | 28 | 5 | 275.5345 | 0
2034 | 9 | 28 | 6 | 305.0148 | 0
2034 | 9 | 28 | 7 | 334.0547 | 0
2034 | 9 | 28 | 8 | 354.0768 | 0
2034 | 9 | 28 | 9 | 368.3666 | 0
2034 | 9 | 28 | 10 | 377.1621 | 0
2034 | 9 | 28 | 11 | 384.8707 | 0
2034 | 9 | 28 | 12 | 390.8228 | 0
2034 | 9 | 28 | 13 | 391.1602 | 0
2034 | 9 | 28 | 14 | 390.3713 | 0
2034 | 9 | 28 | 15 | 388.7912 | 0
2034 | 9 | 28 | 16 | 387.2774 | 0
2034 | 9 | 28 | 17 | 381.4754 | 0
2034 | 9 | 28 | 18 | 364.5999 | 0
2034 | 9 | 28 | 19 | 352.3074 | 0
2034 | 9 | 28 | 20 | 338.3704 | 0
2034 | 9 | 28 | 21 | 326.7999 | 0
2034 | 9 | 28 | 22 | 312.8432 | 0
2034 | 9 | 28 | 23 | 296.8285 | 0
2034 | 9 | 29 | 0 | 278.21 | 0
2034 | 9 | 29 | 1 | 272.1579 | 0
2034 | 9 | 29 | 2 | 265.4057 | 0
2034 | 9 | 29 | 3 | 261.0557 | 0
2034 | 9 | 29 | 4 | 262.8708 | 0
2034 | 9 | 29 | 5 | 275.689 | 0
2034 | 9 | 29 | 6 | 303.7522 | 0
2034 | 9 | 29 | 7 | 331.4834 | 0
2034 | 9 | 29 | 8 | 350.4074 | 0
2034 | 9 | 29 | 9 | 364.998 | 0
2034 | 9 | 29 | 10 | 374.5459 | 0
2034 | 9 | 29 | 11 | 382.6399 | 0
2034 | 9 | 29 | 12 | 388.4527 | 0
2034 | 9 | 29 | 13 | 389.2643 | 0
2034 | 9 | 29 | 14 | 389.0151 | 0
2034 | 9 | 29 | 15 | 387.671 | 0
2034 | 9 | 29 | 16 | 386.4948 | 0
2034 | 9 | 29 | 17 | 380.6766 | 0
2034 | 9 | 29 | 18 | 364.4799 | 0
2034 | 9 | 29 | 19 | 351.5472 | 0
2034 | 9 | 29 | 20 | 337.6083 | 0
2034 | 9 | 29 | 21 | 325.557 | 0
2034 | 9 | 29 | 22 | 312.5578 | 0
2034 | 9 | 29 | 23 | 298.573 | 0
2034 | 9 | 30 | 0 | 282.1189 | 0
2034 | 9 | 30 | 1 | 274.7898 | 0
2034 | 9 | 30 | 2 | 267.6277 | 0
2034 | 9 | 30 | 3 | 261.9758 | 0
2034 | 9 | 30 | 4 | 260.2797 | 0
2034 | 9 | 30 | 5 | 265.8848 | 0
2034 | 9 | 30 | 6 | 276.1172 | 0
2034 | 9 | 30 | 7 | 283.4211 | 0
2034 | 9 | 30 | 8 | 295.4979 | 0
2034 | 9 | 30 | 9 | 311.908 | 0
2034 | 9 | 30 | 10 | 325.3938 | 0
2034 | 9 | 30 | 11 | 335.2292 | 0
2034 | 9 | 30 | 12 | 340.2248 | 0
2034 | 9 | 30 | 13 | 341.6042 | 0
2034 | 9 | 30 | 14 | 340.9852 | 0
2034 | 9 | 30 | 15 | 340.3718 | 0
2034 | 9 | 30 | 16 | 339.9578 | 0
2034 | 9 | 30 | 17 | 336.3259 | 0
2034 | 9 | 30 | 18 | 329.3164 | 0
2034 | 9 | 30 | 19 | 326.594 | 0
2034 | 9 | 30 | 20 | 319.5029 | 0
2034 | 9 | 30 | 21 | 312.0026 | 0
2034 | 9 | 30 | 22 | 304.2387 | 0
2034 | 9 | 30 | 23 | 293.5984 | 0
2034 | 10 | 1 | 0 | 279.7753 | 0
2034 | 10 | 1 | 1 | 269.6071 | 0
2034 | 10 | 1 | 2 | 264.0202 | 0
2034 | 10 | 1 | 3 | 259.4242 | 0
2034 | 10 | 1 | 4 | 257.947 | 0
2034 | 10 | 1 | 5 | 262.8468 | 0
2034 | 10 | 1 | 6 | 271.0932 | 0
2034 | 10 | 1 | 7 | 276.7305 | 0
2034 | 10 | 1 | 8 | 284.5042 | 0
2034 | 10 | 1 | 9 | 297.2483 | 0
2034 | 10 | 1 | 10 | 308.491 | 0
2034 | 10 | 1 | 11 | 317.8717 | 0
2034 | 10 | 1 | 12 | 325.4952 | 0
2034 | 10 | 1 | 13 | 326.2777 | 0
2034 | 10 | 1 | 14 | 325.1102 | 0
2034 | 10 | 1 | 15 | 324.7217 | 0
2034 | 10 | 1 | 16 | 325.7499 | 0
2034 | 10 | 1 | 17 | 323.2381 | 0
2034 | 10 | 1 | 18 | 318.6245 | 0
2034 | 10 | 1 | 19 | 319.0389 | 0
2034 | 10 | 1 | 20 | 311.8719 | 0
2034 | 10 | 1 | 21 | 304.4673 | 0
2034 | 10 | 1 | 22 | 295.8732 | 0
2034 | 10 | 1 | 23 | 284.198 | 0
2034 | 10 | 2 | 0 | 272.6914 | 0
2034 | 10 | 2 | 1 | 266.297 | 0
2034 | 10 | 2 | 2 | 261.5646 | 0
2034 | 10 | 2 | 3 | 259.2843 | 0
2034 | 10 | 2 | 4 | 262.8101 | 0
2034 | 10 | 2 | 5 | 276.4007 | 0
2034 | 10 | 2 | 6 | 304.0838 | 0
2034 | 10 | 2 | 7 | 332.0166 | 0
2034 | 10 | 2 | 8 | 349.0335 | 0
2034 | 10 | 2 | 9 | 361.7061 | 0
2034 | 10 | 2 | 10 | 369.5954 | 0
2034 | 10 | 2 | 11 | 376.7739 | 0
2034 | 10 | 2 | 12 | 382.5702 | 0
2034 | 10 | 2 | 13 | 382.8978 | 0
2034 | 10 | 2 | 14 | 381.4165 | 0
2034 | 10 | 2 | 15 | 379.4467 | 0
2034 | 10 | 2 | 16 | 378.7441 | 0
2034 | 10 | 2 | 17 | 374.3171 | 0
2034 | 10 | 2 | 18 | 361.826 | 0
2034 | 10 | 2 | 19 | 351.6764 | 0
2034 | 10 | 2 | 20 | 337.0505 | 0
2034 | 10 | 2 | 21 | 324.7077 | 0
2034 | 10 | 2 | 22 | 310.9421 | 0
2034 | 10 | 2 | 23 | 294.5372 | 0
2034 | 10 | 3 | 0 | 278.0611 | 0
2034 | 10 | 3 | 1 | 269.806 | 0
2034 | 10 | 3 | 2 | 264.1784 | 0
2034 | 10 | 3 | 3 | 261.1134 | 0
2034 | 10 | 3 | 4 | 263.5857 | 0
2034 | 10 | 3 | 5 | 275.9332 | 0
2034 | 10 | 3 | 6 | 305.17 | 0
2034 | 10 | 3 | 7 | 334.8535 | 0
2034 | 10 | 3 | 8 | 352.7065 | 0
2034 | 10 | 3 | 9 | 364.5793 | 0
2034 | 10 | 3 | 10 | 371.6184 | 0
2034 | 10 | 3 | 11 | 378.154 | 0
2034 | 10 | 3 | 12 | 387.426 | 0
2034 | 10 | 3 | 13 | 388.5513 | 0
2034 | 10 | 3 | 14 | 388.1905 | 0
2034 | 10 | 3 | 15 | 386.7783 | 0
2034 | 10 | 3 | 16 | 386.3824 | 0
2034 | 10 | 3 | 17 | 381.2625 | 0
2034 | 10 | 3 | 18 | 367.1126 | 0
2034 | 10 | 3 | 19 | 355.5272 | 0
2034 | 10 | 3 | 20 | 340.135 | 0
2034 | 10 | 3 | 21 | 327.6246 | 0
2034 | 10 | 3 | 22 | 313.7899 | 0
2034 | 10 | 3 | 23 | 296.8347 | 0
2034 | 10 | 4 | 0 | 282.7929 | 0
2034 | 10 | 4 | 1 | 275.6375 | 0
2034 | 10 | 4 | 2 | 269.7678 | 0
2034 | 10 | 4 | 3 | 266.9068 | 0
2034 | 10 | 4 | 4 | 269.4672 | 0
2034 | 10 | 4 | 5 | 282.883 | 0
2034 | 10 | 4 | 6 | 312.5269 | 0
2034 | 10 | 4 | 7 | 342.1467 | 0
2034 | 10 | 4 | 8 | 357.9007 | 0
2034 | 10 | 4 | 9 | 367.9533 | 0
2034 | 10 | 4 | 10 | 375.1168 | 0
2034 | 10 | 4 | 11 | 383.641 | 0
2034 | 10 | 4 | 12 | 395.4167 | 0
2034 | 10 | 4 | 13 | 397.269 | 0
2034 | 10 | 4 | 14 | 397.0906 | 0
2034 | 10 | 4 | 15 | 394.8175 | 0
2034 | 10 | 4 | 16 | 393.6262 | 0
2034 | 10 | 4 | 17 | 387.23 | 0
2034 | 10 | 4 | 18 | 372.8504 | 0
2034 | 10 | 4 | 19 | 359.1237 | 0
2034 | 10 | 4 | 20 | 344.5383 | 0
2034 | 10 | 4 | 21 | 333.3286 | 0
2034 | 10 | 4 | 22 | 319.3556 | 0
2034 | 10 | 4 | 23 | 302.5745 | 0
2034 | 10 | 5 | 0 | 283.1596 | 0
2034 | 10 | 5 | 1 | 275.1777 | 0
2034 | 10 | 5 | 2 | 268.5226 | 0
2034 | 10 | 5 | 3 | 265.0225 | 0
2034 | 10 | 5 | 4 | 267.145 | 0
2034 | 10 | 5 | 5 | 280.1021 | 0
2034 | 10 | 5 | 6 | 310.1638 | 0
2034 | 10 | 5 | 7 | 341.0529 | 0
2034 | 10 | 5 | 8 | 360.3257 | 0
2034 | 10 | 5 | 9 | 374.3499 | 0
2034 | 10 | 5 | 10 | 383.7546 | 0
2034 | 10 | 5 | 11 | 393.0683 | 0
2034 | 10 | 5 | 12 | 402.39 | 0
2034 | 10 | 5 | 13 | 403.7251 | 0
2034 | 10 | 5 | 14 | 403.0276 | 0
2034 | 10 | 5 | 15 | 401.8048 | 0
2034 | 10 | 5 | 16 | 400.4634 | 0
2034 | 10 | 5 | 17 | 392.9109 | 0
2034 | 10 | 5 | 18 | 376.8495 | 0
2034 | 10 | 5 | 19 | 361.5212 | 0
2034 | 10 | 5 | 20 | 344.0375 | 0
2034 | 10 | 5 | 21 | 329.8351 | 0
2034 | 10 | 5 | 22 | 314.8909 | 0
2034 | 10 | 5 | 23 | 297.0912 | 0
2034 | 10 | 6 | 0 | 287.1825 | 0
2034 | 10 | 6 | 1 | 276.6604 | 0
2034 | 10 | 6 | 2 | 269.4552 | 0
2034 | 10 | 6 | 3 | 264.9621 | 0
2034 | 10 | 6 | 4 | 266.1853 | 0
2034 | 10 | 6 | 5 | 277.9091 | 0
2034 | 10 | 6 | 6 | 306.3939 | 0
2034 | 10 | 6 | 7 | 335.3158 | 0
2034 | 10 | 6 | 8 | 352.3523 | 0
2034 | 10 | 6 | 9 | 364.7822 | 0
2034 | 10 | 6 | 10 | 372.165 | 0
2034 | 10 | 6 | 11 | 378.7218 | 0
2034 | 10 | 6 | 12 | 386.6973 | 0
2034 | 10 | 6 | 13 | 386.7133 | 0
2034 | 10 | 6 | 14 | 385.2672 | 0
2034 | 10 | 6 | 15 | 383.7121 | 0
2034 | 10 | 6 | 16 | 382.4386 | 0
2034 | 10 | 6 | 17 | 375.2534 | 0
2034 | 10 | 6 | 18 | 361.0778 | 0
2034 | 10 | 6 | 19 | 347.9759 | 0
2034 | 10 | 6 | 20 | 331.733 | 0
2034 | 10 | 6 | 21 | 319.5605 | 0
2034 | 10 | 6 | 22 | 307.352 | 0
2034 | 10 | 6 | 23 | 293.928 | 0
2034 | 10 | 7 | 0 | 281.0723 | 0
2034 | 10 | 7 | 1 | 269.2582 | 0
2034 | 10 | 7 | 2 | 262.2629 | 0
2034 | 10 | 7 | 3 | 256.8767 | 0
2034 | 10 | 7 | 4 | 255.5501 | 0
2034 | 10 | 7 | 5 | 260.0122 | 0
2034 | 10 | 7 | 6 | 271.3526 | 0
2034 | 10 | 7 | 7 | 278.0226 | 0
2034 | 10 | 7 | 8 | 288.5223 | 0
2034 | 10 | 7 | 9 | 303.9631 | 0
2034 | 10 | 7 | 10 | 315.4402 | 0
2034 | 10 | 7 | 11 | 323.5054 | 0
2034 | 10 | 7 | 12 | 333.2809 | 0
2034 | 10 | 7 | 13 | 333.1691 | 0
2034 | 10 | 7 | 14 | 332.2748 | 0
2034 | 10 | 7 | 15 | 332.2258 | 0
2034 | 10 | 7 | 16 | 333.1743 | 0
2034 | 10 | 7 | 17 | 330.4364 | 0
2034 | 10 | 7 | 18 | 323.6766 | 0
2034 | 10 | 7 | 19 | 321.5142 | 0
2034 | 10 | 7 | 20 | 312.9611 | 0
2034 | 10 | 7 | 21 | 305.9451 | 0
2034 | 10 | 7 | 22 | 299.1187 | 0
2034 | 10 | 7 | 23 | 289.7518 | 0
2034 | 10 | 8 | 0 | 279.2518 | 0
2034 | 10 | 8 | 1 | 271.7087 | 0
2034 | 10 | 8 | 2 | 265.8667 | 0
2034 | 10 | 8 | 3 | 260.9532 | 0
2034 | 10 | 8 | 4 | 259.6649 | 0
2034 | 10 | 8 | 5 | 264.3924 | 0
2034 | 10 | 8 | 6 | 273.434 | 0
2034 | 10 | 8 | 7 | 278.5398 | 0
2034 | 10 | 8 | 8 | 287.265 | 0
2034 | 10 | 8 | 9 | 301.5064 | 0
2034 | 10 | 8 | 10 | 312.7906 | 0
2034 | 10 | 8 | 11 | 321.861 | 0
2034 | 10 | 8 | 12 | 329.4789 | 0
2034 | 10 | 8 | 13 | 330.397 | 0
2034 | 10 | 8 | 14 | 330.7993 | 0
2034 | 10 | 8 | 15 | 332.0301 | 0
2034 | 10 | 8 | 16 | 333.1087 | 0
2034 | 10 | 8 | 17 | 332.3881 | 0
2034 | 10 | 8 | 18 | 326.8048 | 0
2034 | 10 | 8 | 19 | 325.4311 | 0
2034 | 10 | 8 | 20 | 317.4672 | 0
2034 | 10 | 8 | 21 | 310.9392 | 0
2034 | 10 | 8 | 22 | 303.2632 | 0
2034 | 10 | 8 | 23 | 291.7044 | 0
2034 | 10 | 9 | 0 | 279.4465 | 0
2034 | 10 | 9 | 1 | 270.0081 | 0
2034 | 10 | 9 | 2 | 264.3672 | 0
2034 | 10 | 9 | 3 | 260.6681 | 0
2034 | 10 | 9 | 4 | 260.3596 | 0
2034 | 10 | 9 | 5 | 266.8163 | 0
2034 | 10 | 9 | 6 | 279.2204 | 0
2034 | 10 | 9 | 7 | 284.0876 | 0
2034 | 10 | 9 | 8 | 290.7415 | 0
2034 | 10 | 9 | 9 | 301.9595 | 0
2034 | 10 | 9 | 10 | 311.538 | 0
2034 | 10 | 9 | 11 | 318.3687 | 0
2034 | 10 | 9 | 12 | 324.872 | 0
2034 | 10 | 9 | 13 | 325.1939 | 0
2034 | 10 | 9 | 14 | 324.0786 | 0
2034 | 10 | 9 | 15 | 323.946 | 0
2034 | 10 | 9 | 16 | 326.286 | 0
2034 | 10 | 9 | 17 | 326.5155 | 0
2034 | 10 | 9 | 18 | 326.3777 | 0
2034 | 10 | 9 | 19 | 323.0649 | 0
2034 | 10 | 9 | 20 | 314.8157 | 0
2034 | 10 | 9 | 21 | 307.0876 | 0
2034 | 10 | 9 | 22 | 299.1322 | 0
2034 | 10 | 9 | 23 | 286.9989 | 0
2034 | 10 | 10 | 0 | 274.3983 | 0
2034 | 10 | 10 | 1 | 269.401 | 0
2034 | 10 | 10 | 2 | 263.93 | 0
2034 | 10 | 10 | 3 | 261.1283 | 0
2034 | 10 | 10 | 4 | 263.7579 | 0
2034 | 10 | 10 | 5 | 276.176 | 0
2034 | 10 | 10 | 6 | 303.4219 | 0
2034 | 10 | 10 | 7 | 331.5034 | 0
2034 | 10 | 10 | 8 | 349.3176 | 0
2034 | 10 | 10 | 9 | 361.1137 | 0
2034 | 10 | 10 | 10 | 367.049 | 0
2034 | 10 | 10 | 11 | 371.7217 | 0
2034 | 10 | 10 | 12 | 372.7749 | 0
2034 | 10 | 10 | 13 | 371.8608 | 0
2034 | 10 | 10 | 14 | 369.6132 | 0
2034 | 10 | 10 | 15 | 367.2857 | 0
2034 | 10 | 10 | 16 | 367.2118 | 0
2034 | 10 | 10 | 17 | 363.6946 | 0
2034 | 10 | 10 | 18 | 358.763 | 0
2034 | 10 | 10 | 19 | 348.8675 | 0
2034 | 10 | 10 | 20 | 334.1572 | 0
2034 | 10 | 10 | 21 | 321.923 | 0
2034 | 10 | 10 | 22 | 308.0032 | 0
2034 | 10 | 10 | 23 | 291.613 | 0
2034 | 10 | 11 | 0 | 275.7058 | 0
2034 | 10 | 11 | 1 | 268.8908 | 0
2034 | 10 | 11 | 2 | 263.4587 | 0
2034 | 10 | 11 | 3 | 260.6502 | 0
2034 | 10 | 11 | 4 | 263.3045 | 0
2034 | 10 | 11 | 5 | 275.8194 | 0
2034 | 10 | 11 | 6 | 302.3584 | 0
2034 | 10 | 11 | 7 | 330.9841 | 0
2034 | 10 | 11 | 8 | 349.9805 | 0
2034 | 10 | 11 | 9 | 362.6409 | 0
2034 | 10 | 11 | 10 | 369.5763 | 0
2034 | 10 | 11 | 11 | 375.1195 | 0
2034 | 10 | 11 | 12 | 380.2559 | 0
2034 | 10 | 11 | 13 | 380.4999 | 0
2034 | 10 | 11 | 14 | 379.0787 | 0
2034 | 10 | 11 | 15 | 377.5901 | 0
2034 | 10 | 11 | 16 | 378.1253 | 0
2034 | 10 | 11 | 17 | 375.117 | 0
2034 | 10 | 11 | 18 | 365.1353 | 0
2034 | 10 | 11 | 19 | 355.7668 | 0
2034 | 10 | 11 | 20 | 341.6776 | 0
2034 | 10 | 11 | 21 | 329.962 | 0
2034 | 10 | 11 | 22 | 316.6019 | 0
2034 | 10 | 11 | 23 | 300.3033 | 0
2034 | 10 | 12 | 0 | 280.2463 | 0
2034 | 10 | 12 | 1 | 272.6041 | 0
2034 | 10 | 12 | 2 | 267.0352 | 0
2034 | 10 | 12 | 3 | 264.1882 | 0
2034 | 10 | 12 | 4 | 266.6891 | 0
2034 | 10 | 12 | 5 | 279.0026 | 0
2034 | 10 | 12 | 6 | 304.6766 | 0
2034 | 10 | 12 | 7 | 332.7997 | 0
2034 | 10 | 12 | 8 | 351.5065 | 0
2034 | 10 | 12 | 9 | 363.4593 | 0
2034 | 10 | 12 | 10 | 369.202 | 0
2034 | 10 | 12 | 11 | 374.3135 | 0
2034 | 10 | 12 | 12 | 383.2147 | 0
2034 | 10 | 12 | 13 | 383.2741 | 0
2034 | 10 | 12 | 14 | 381.7212 | 0
2034 | 10 | 12 | 15 | 380.0543 | 0
2034 | 10 | 12 | 16 | 380.2741 | 0
2034 | 10 | 12 | 17 | 377.0267 | 0
2034 | 10 | 12 | 18 | 367.6996 | 0
2034 | 10 | 12 | 19 | 357.0708 | 0
2034 | 10 | 12 | 20 | 341.9764 | 0
2034 | 10 | 12 | 21 | 329.9747 | 0
2034 | 10 | 12 | 22 | 316.7601 | 0
2034 | 10 | 12 | 23 | 301.1294 | 0
2034 | 10 | 13 | 0 | 282.3412 | 0
2034 | 10 | 13 | 1 | 276.5547 | 0
2034 | 10 | 13 | 2 | 270.6734 | 0
2034 | 10 | 13 | 3 | 267.4735 | 0
2034 | 10 | 13 | 4 | 269.6294 | 0
2034 | 10 | 13 | 5 | 281.5661 | 0
2034 | 10 | 13 | 6 | 308.0383 | 0
2034 | 10 | 13 | 7 | 335.0251 | 0
2034 | 10 | 13 | 8 | 352.5626 | 0
2034 | 10 | 13 | 9 | 364.3736 | 0
2034 | 10 | 13 | 10 | 370.2896 | 0
2034 | 10 | 13 | 11 | 374.8804 | 0
2034 | 10 | 13 | 12 | 378.7537 | 0
2034 | 10 | 13 | 13 | 377.2254 | 0
2034 | 10 | 13 | 14 | 374.9069 | 0
2034 | 10 | 13 | 15 | 372.8028 | 0
2034 | 10 | 13 | 16 | 372.7167 | 0
2034 | 10 | 13 | 17 | 369.3951 | 0
2034 | 10 | 13 | 18 | 362.0179 | 0
2034 | 10 | 13 | 19 | 352.5859 | 0
2034 | 10 | 13 | 20 | 339.0422 | 0
2034 | 10 | 13 | 21 | 328.0506 | 0
2034 | 10 | 13 | 22 | 316.2038 | 0
2034 | 10 | 13 | 23 | 303.3622 | 0
2034 | 10 | 14 | 0 | 292.6641 | 0
2034 | 10 | 14 | 1 | 282.3892 | 0
2034 | 10 | 14 | 2 | 275.9697 | 0
2034 | 10 | 14 | 3 | 271.4864 | 0
2034 | 10 | 14 | 4 | 270.8546 | 0
2034 | 10 | 14 | 5 | 277.0278 | 0
2034 | 10 | 14 | 6 | 290.529 | 0
2034 | 10 | 14 | 7 | 298.1871 | 0
2034 | 10 | 14 | 8 | 304.9369 | 0
2034 | 10 | 14 | 9 | 315.8183 | 0
2034 | 10 | 14 | 10 | 325.0984 | 0
2034 | 10 | 14 | 11 | 332.91 | 0
2034 | 10 | 14 | 12 | 343.6001 | 0
2034 | 10 | 14 | 13 | 343.2808 | 0
2034 | 10 | 14 | 14 | 341.733 | 0
2034 | 10 | 14 | 15 | 341.5234 | 0
2034 | 10 | 14 | 16 | 343.0889 | 0
2034 | 10 | 14 | 17 | 340.5861 | 0
2034 | 10 | 14 | 18 | 336.5852 | 0
2034 | 10 | 14 | 19 | 331.8706 | 0
2034 | 10 | 14 | 20 | 321.7283 | 0
2034 | 10 | 14 | 21 | 313.4689 | 0
2034 | 10 | 14 | 22 | 305.3023 | 0
2034 | 10 | 14 | 23 | 295.3346 | 0
2034 | 10 | 15 | 0 | 283.4215 | 0
2034 | 10 | 15 | 1 | 288.3967 | 0
2034 | 10 | 15 | 2 | 282.6436 | 0
2034 | 10 | 15 | 3 | 278.5458 | 0
2034 | 10 | 15 | 4 | 276.9538 | 0
2034 | 10 | 15 | 5 | 282.888 | 0
2034 | 10 | 15 | 6 | 290.734 | 0
2034 | 10 | 15 | 7 | 296.425 | 0
2034 | 10 | 15 | 8 | 301.9203 | 0
2034 | 10 | 15 | 9 | 310.9295 | 0
2034 | 10 | 15 | 10 | 320.7704 | 0
2034 | 10 | 15 | 11 | 330.8073 | 0
2034 | 10 | 15 | 12 | 341.9715 | 0
2034 | 10 | 15 | 13 | 343.2179 | 0
2034 | 10 | 15 | 14 | 341.5575 | 0
2034 | 10 | 15 | 15 | 340.3966 | 0
2034 | 10 | 15 | 16 | 340.8443 | 0
2034 | 10 | 15 | 17 | 338.3814 | 0
2034 | 10 | 15 | 18 | 339.2719 | 0
2034 | 10 | 15 | 19 | 334.8836 | 0
2034 | 10 | 15 | 20 | 326.9576 | 0
2034 | 10 | 15 | 21 | 318.8963 | 0
2034 | 10 | 15 | 22 | 308.4988 | 0
2034 | 10 | 15 | 23 | 295.1014 | 0
2034 | 10 | 16 | 0 | 285.7334 | 0
2034 | 10 | 16 | 1 | 273.9483 | 0
2034 | 10 | 16 | 2 | 268.1012 | 0
2034 | 10 | 16 | 3 | 265.0061 | 0
2034 | 10 | 16 | 4 | 268.1348 | 0
2034 | 10 | 16 | 5 | 280.8614 | 0
2034 | 10 | 16 | 6 | 306.3672 | 0
2034 | 10 | 16 | 7 | 334.0702 | 0
2034 | 10 | 16 | 8 | 354.1573 | 0
2034 | 10 | 16 | 9 | 367.9865 | 0
2034 | 10 | 16 | 10 | 375.2678 | 0
2034 | 10 | 16 | 11 | 380.0286 | 0
2034 | 10 | 16 | 12 | 382.9847 | 0
2034 | 10 | 16 | 13 | 382.3469 | 0
2034 | 10 | 16 | 14 | 380.2151 | 0
2034 | 10 | 16 | 15 | 377.9166 | 0
2034 | 10 | 16 | 16 | 378.0347 | 0
2034 | 10 | 16 | 17 | 375.2922 | 0
2034 | 10 | 16 | 18 | 366.27 | 0
2034 | 10 | 16 | 19 | 356.1268 | 0
2034 | 10 | 16 | 20 | 340.2853 | 0
2034 | 10 | 16 | 21 | 327.5527 | 0
2034 | 10 | 16 | 22 | 313.706 | 0
2034 | 10 | 16 | 23 | 296.2986 | 0
2034 | 10 | 17 | 0 | 279.1483 | 0
2034 | 10 | 17 | 1 | 268.0734 | 0
2034 | 10 | 17 | 2 | 262.7609 | 0
2034 | 10 | 17 | 3 | 260.2262 | 0
2034 | 10 | 17 | 4 | 263.17 | 0
2034 | 10 | 17 | 5 | 276.0767 | 0
2034 | 10 | 17 | 6 | 305.9637 | 0
2034 | 10 | 17 | 7 | 334.8613 | 0
2034 | 10 | 17 | 8 | 352.4752 | 0
2034 | 10 | 17 | 9 | 363.0042 | 0
2034 | 10 | 17 | 10 | 367.7711 | 0
2034 | 10 | 17 | 11 | 372.4848 | 0
2034 | 10 | 17 | 12 | 379.4382 | 0
2034 | 10 | 17 | 13 | 378.665 | 0
2034 | 10 | 17 | 14 | 376.9352 | 0
2034 | 10 | 17 | 15 | 375.9752 | 0
2034 | 10 | 17 | 16 | 376.2123 | 0
2034 | 10 | 17 | 17 | 373.2334 | 0
2034 | 10 | 17 | 18 | 364.2062 | 0
2034 | 10 | 17 | 19 | 352.6646 | 0
2034 | 10 | 17 | 20 | 337.4022 | 0
2034 | 10 | 17 | 21 | 325.9378 | 0
2034 | 10 | 17 | 22 | 312.1323 | 0
2034 | 10 | 17 | 23 | 296.2208 | 0
2034 | 10 | 18 | 0 | 280.6123 | 0
2034 | 10 | 18 | 1 | 270.3949 | 0
2034 | 10 | 18 | 2 | 264.4509 | 0
2034 | 10 | 18 | 3 | 261.274 | 0
2034 | 10 | 18 | 4 | 263.5439 | 0
2034 | 10 | 18 | 5 | 275.9413 | 0
2034 | 10 | 18 | 6 | 303.915 | 0
2034 | 10 | 18 | 7 | 331.8825 | 0
2034 | 10 | 18 | 8 | 349.6977 | 0
2034 | 10 | 18 | 9 | 360.1569 | 0
2034 | 10 | 18 | 10 | 364.9208 | 0
2034 | 10 | 18 | 11 | 368.9127 | 0
2034 | 10 | 18 | 12 | 376.2687 | 0
2034 | 10 | 18 | 13 | 375.9825 | 0
2034 | 10 | 18 | 14 | 374.2204 | 0
2034 | 10 | 18 | 15 | 371.8304 | 0
2034 | 10 | 18 | 16 | 371.363 | 0
2034 | 10 | 18 | 17 | 367.7491 | 0
2034 | 10 | 18 | 18 | 356.1919 | 0
2034 | 10 | 18 | 19 | 345.3665 | 0
2034 | 10 | 18 | 20 | 330.4961 | 0
2034 | 10 | 18 | 21 | 317.9534 | 0
2034 | 10 | 18 | 22 | 304.3976 | 0
2034 | 10 | 18 | 23 | 287.9799 | 0
2034 | 10 | 19 | 0 | 273.3596 | 0
2034 | 10 | 19 | 1 | 265.7755 | 0
2034 | 10 | 19 | 2 | 260.0252 | 0
2034 | 10 | 19 | 3 | 257.1186 | 0
2034 | 10 | 19 | 4 | 259.5727 | 0
2034 | 10 | 19 | 5 | 271.7683 | 0
2034 | 10 | 19 | 6 | 298.0189 | 0
2034 | 10 | 19 | 7 | 327.0415 | 0
2034 | 10 | 19 | 8 | 345.1764 | 0
2034 | 10 | 19 | 9 | 356.4425 | 0
2034 | 10 | 19 | 10 | 362.5159 | 0
2034 | 10 | 19 | 11 | 367.8212 | 0
2034 | 10 | 19 | 12 | 373.3324 | 0
2034 | 10 | 19 | 13 | 373.3811 | 0
2034 | 10 | 19 | 14 | 371.5732 | 0
2034 | 10 | 19 | 15 | 369.4452 | 0
2034 | 10 | 19 | 16 | 368.8027 | 0
2034 | 10 | 19 | 17 | 365.1033 | 0
2034 | 10 | 19 | 18 | 356.0549 | 0
2034 | 10 | 19 | 19 | 345.1644 | 0
2034 | 10 | 19 | 20 | 330.5818 | 0
2034 | 10 | 19 | 21 | 318.9648 | 0
2034 | 10 | 19 | 22 | 305.932 | 0
2034 | 10 | 19 | 23 | 290.5454 | 0
2034 | 10 | 20 | 0 | 276.3546 | 0
2034 | 10 | 20 | 1 | 267.83 | 0
2034 | 10 | 20 | 2 | 261.9481 | 0
2034 | 10 | 20 | 3 | 258.457 | 0
2034 | 10 | 20 | 4 | 260.4459 | 0
2034 | 10 | 20 | 5 | 272.2708 | 0
2034 | 10 | 20 | 6 | 297.7978 | 0
2034 | 10 | 20 | 7 | 325.1645 | 0
2034 | 10 | 20 | 8 | 342.0833 | 0
2034 | 10 | 20 | 9 | 352.9817 | 0
2034 | 10 | 20 | 10 | 358.5498 | 0
2034 | 10 | 20 | 11 | 363.1348 | 0
2034 | 10 | 20 | 12 | 370.3558 | 0
2034 | 10 | 20 | 13 | 369.316 | 0
2034 | 10 | 20 | 14 | 367.5408 | 0
2034 | 10 | 20 | 15 | 365.3264 | 0
2034 | 10 | 20 | 16 | 364.8558 | 0
2034 | 10 | 20 | 17 | 361.38 | 0
2034 | 10 | 20 | 18 | 350.4656 | 0
2034 | 10 | 20 | 19 | 338.537 | 0
2034 | 10 | 20 | 20 | 323.4747 | 0
2034 | 10 | 20 | 21 | 312.387 | 0
2034 | 10 | 20 | 22 | 300.5309 | 0
2034 | 10 | 20 | 23 | 287.5076 | 0
2034 | 10 | 21 | 0 | 274.8534 | 0
2034 | 10 | 21 | 1 | 265.052 | 0
2034 | 10 | 21 | 2 | 258.3538 | 0
2034 | 10 | 21 | 3 | 253.6451 | 0
2034 | 10 | 21 | 4 | 252.5895 | 0
2034 | 10 | 21 | 5 | 258.0366 | 0
2034 | 10 | 21 | 6 | 269.7698 | 0
2034 | 10 | 21 | 7 | 277.785 | 0
2034 | 10 | 21 | 8 | 287.8362 | 0
2034 | 10 | 21 | 9 | 301.402 | 0
2034 | 10 | 21 | 10 | 312.1643 | 0
2034 | 10 | 21 | 11 | 320.3094 | 0
2034 | 10 | 21 | 12 | 327.9183 | 0
2034 | 10 | 21 | 13 | 327.655 | 0
2034 | 10 | 21 | 14 | 326.4785 | 0
2034 | 10 | 21 | 15 | 326.4425 | 0
2034 | 10 | 21 | 16 | 327.8625 | 0
2034 | 10 | 21 | 17 | 325.7268 | 0
2034 | 10 | 21 | 18 | 323.1259 | 0
2034 | 10 | 21 | 19 | 318.2638 | 0
2034 | 10 | 21 | 20 | 308.4542 | 0
2034 | 10 | 21 | 21 | 300.7353 | 0
2034 | 10 | 21 | 22 | 293.2683 | 0
2034 | 10 | 21 | 23 | 283.3663 | 0
2034 | 10 | 22 | 0 | 273.5747 | 0
2034 | 10 | 22 | 1 | 264.0101 | 0
2034 | 10 | 22 | 2 | 258.1286 | 0
2034 | 10 | 22 | 3 | 253.724 | 0
2034 | 10 | 22 | 4 | 252.3957 | 0
2034 | 10 | 22 | 5 | 257.4388 | 0
2034 | 10 | 22 | 6 | 266.1602 | 0
2034 | 10 | 22 | 7 | 272.3136 | 0
2034 | 10 | 22 | 8 | 279.7869 | 0
2034 | 10 | 22 | 9 | 291.2677 | 0
2034 | 10 | 22 | 10 | 300.9406 | 0
2034 | 10 | 22 | 11 | 308.9468 | 0
2034 | 10 | 22 | 12 | 320.2889 | 0
2034 | 10 | 22 | 13 | 321.5465 | 0
2034 | 10 | 22 | 14 | 321.1353 | 0
2034 | 10 | 22 | 15 | 321.592 | 0
2034 | 10 | 22 | 16 | 322.1602 | 0
2034 | 10 | 22 | 17 | 319.8253 | 0
2034 | 10 | 22 | 18 | 315.8096 | 0
2034 | 10 | 22 | 19 | 313.0054 | 0
2034 | 10 | 22 | 20 | 304.5784 | 0
2034 | 10 | 22 | 21 | 297.6215 | 0
2034 | 10 | 22 | 22 | 289.572 | 0
2034 | 10 | 22 | 23 | 277.9552 | 0
2034 | 10 | 23 | 0 | 264.6965 | 0
2034 | 10 | 23 | 1 | 260.6434 | 0
2034 | 10 | 23 | 2 | 255.7639 | 0
2034 | 10 | 23 | 3 | 253.6346 | 0
2034 | 10 | 23 | 4 | 257.4226 | 0
2034 | 10 | 23 | 5 | 270.9848 | 0
2034 | 10 | 23 | 6 | 299.9333 | 0
2034 | 10 | 23 | 7 | 327.5854 | 0
2034 | 10 | 23 | 8 | 344.7925 | 0
2034 | 10 | 23 | 9 | 355.7033 | 0
2034 | 10 | 23 | 10 | 361.5709 | 0
2034 | 10 | 23 | 11 | 366.6755 | 0
2034 | 10 | 23 | 12 | 375.1477 | 0
2034 | 10 | 23 | 13 | 375.0132 | 0
2034 | 10 | 23 | 14 | 373.7654 | 0
2034 | 10 | 23 | 15 | 371.973 | 0
2034 | 10 | 23 | 16 | 371.6511 | 0
2034 | 10 | 23 | 17 | 368.8612 | 0
2034 | 10 | 23 | 18 | 356.5505 | 0
2034 | 10 | 23 | 19 | 345.1294 | 0
2034 | 10 | 23 | 20 | 329.9368 | 0
2034 | 10 | 23 | 21 | 317.712 | 0
2034 | 10 | 23 | 22 | 303.875 | 0
2034 | 10 | 23 | 23 | 287.416 | 0
2034 | 10 | 24 | 0 | 271.915 | 0
2034 | 10 | 24 | 1 | 260.7678 | 0
2034 | 10 | 24 | 2 | 254.8054 | 0
2034 | 10 | 24 | 3 | 251.7282 | 0
2034 | 10 | 24 | 4 | 254.1971 | 0
2034 | 10 | 24 | 5 | 266.4982 | 0
2034 | 10 | 24 | 6 | 295.8133 | 0
2034 | 10 | 24 | 7 | 325.5272 | 0
2034 | 10 | 24 | 8 | 344.7477 | 0
2034 | 10 | 24 | 9 | 357.1248 | 0
2034 | 10 | 24 | 10 | 363.6115 | 0
2034 | 10 | 24 | 11 | 368.3596 | 0
2034 | 10 | 24 | 12 | 375.118 | 0
2034 | 10 | 24 | 13 | 375.6044 | 0
2034 | 10 | 24 | 14 | 375.108 | 0
2034 | 10 | 24 | 15 | 373.787 | 0
2034 | 10 | 24 | 16 | 374.3172 | 0
2034 | 10 | 24 | 17 | 372.0012 | 0
2034 | 10 | 24 | 18 | 360.4109 | 0
2034 | 10 | 24 | 19 | 347.3292 | 0
2034 | 10 | 24 | 20 | 330.4844 | 0
2034 | 10 | 24 | 21 | 317.7754 | 0
2034 | 10 | 24 | 22 | 303.541 | 0
2034 | 10 | 24 | 23 | 286.5738 | 0
2034 | 10 | 25 | 0 | 272.3885 | 0
2034 | 10 | 25 | 1 | 264.0346 | 0
2034 | 10 | 25 | 2 | 258.6477 | 0
2034 | 10 | 25 | 3 | 255.9479 | 0
2034 | 10 | 25 | 4 | 258.6678 | 0
2034 | 10 | 25 | 5 | 271.1854 | 0
2034 | 10 | 25 | 6 | 298.4397 | 0
2034 | 10 | 25 | 7 | 327.3036 | 0
2034 | 10 | 25 | 8 | 344.6809 | 0
2034 | 10 | 25 | 9 | 354.3061 | 0
2034 | 10 | 25 | 10 | 358.9005 | 0
2034 | 10 | 25 | 11 | 363.0096 | 0
2034 | 10 | 25 | 12 | 368.5375 | 0
2034 | 10 | 25 | 13 | 367.8225 | 0
2034 | 10 | 25 | 14 | 365.9096 | 0
2034 | 10 | 25 | 15 | 363.7982 | 0
2034 | 10 | 25 | 16 | 363.7107 | 0
2034 | 10 | 25 | 17 | 362.3107 | 0
2034 | 10 | 25 | 18 | 354.7662 | 0
2034 | 10 | 25 | 19 | 342.9075 | 0
2034 | 10 | 25 | 20 | 328.0348 | 0
2034 | 10 | 25 | 21 | 316.8012 | 0
2034 | 10 | 25 | 22 | 303.2347 | 0
2034 | 10 | 25 | 23 | 286.8742 | 0
2034 | 10 | 26 | 0 | 271.5536 | 0
2034 | 10 | 26 | 1 | 266.4271 | 0
2034 | 10 | 26 | 2 | 260.5252 | 0
2034 | 10 | 26 | 3 | 257.6393 | 0
2034 | 10 | 26 | 4 | 260.0815 | 0
2034 | 10 | 26 | 5 | 272.3064 | 0
2034 | 10 | 26 | 6 | 299.781 | 0
2034 | 10 | 26 | 7 | 329.2966 | 0
2034 | 10 | 26 | 8 | 347.7915 | 0
2034 | 10 | 26 | 9 | 359.0249 | 0
2034 | 10 | 26 | 10 | 365.5011 | 0
2034 | 10 | 26 | 11 | 371.319 | 0
2034 | 10 | 26 | 12 | 383.9464 | 0
2034 | 10 | 26 | 13 | 385.0029 | 0
2034 | 10 | 26 | 14 | 384.9432 | 0
2034 | 10 | 26 | 15 | 384.183 | 0
2034 | 10 | 26 | 16 | 384.0899 | 0
2034 | 10 | 26 | 17 | 379.8658 | 0
2034 | 10 | 26 | 18 | 362.9163 | 0
2034 | 10 | 26 | 19 | 349.1697 | 0
2034 | 10 | 26 | 20 | 333.2654 | 0
2034 | 10 | 26 | 21 | 321.1292 | 0
2034 | 10 | 26 | 22 | 308.0946 | 0
2034 | 10 | 26 | 23 | 292.4493 | 0
2034 | 10 | 27 | 0 | 281.0438 | 0
2034 | 10 | 27 | 1 | 265.9353 | 0
2034 | 10 | 27 | 2 | 259.2354 | 0
2034 | 10 | 27 | 3 | 255.2968 | 0
2034 | 10 | 27 | 4 | 257.0125 | 0
2034 | 10 | 27 | 5 | 268.5625 | 0
2034 | 10 | 27 | 6 | 296.3089 | 0
2034 | 10 | 27 | 7 | 324.8787 | 0
2034 | 10 | 27 | 8 | 342.2045 | 0
2034 | 10 | 27 | 9 | 353.3116 | 0
2034 | 10 | 27 | 10 | 358.9462 | 0
2034 | 10 | 27 | 11 | 363.2624 | 0
2034 | 10 | 27 | 12 | 367.1316 | 0
2034 | 10 | 27 | 13 | 366.3466 | 0
2034 | 10 | 27 | 14 | 364.3079 | 0
2034 | 10 | 27 | 15 | 361.7475 | 0
2034 | 10 | 27 | 16 | 360.7969 | 0
2034 | 10 | 27 | 17 | 356.974 | 0
2034 | 10 | 27 | 18 | 349.463 | 0
2034 | 10 | 27 | 19 | 337.0183 | 0
2034 | 10 | 27 | 20 | 321.3796 | 0
2034 | 10 | 27 | 21 | 309.8674 | 0
2034 | 10 | 27 | 22 | 297.7871 | 0
2034 | 10 | 27 | 23 | 284.6075 | 0
2034 | 10 | 28 | 0 | 271.9646 | 0
2034 | 10 | 28 | 1 | 266.5539 | 0
2034 | 10 | 28 | 2 | 259.8102 | 0
2034 | 10 | 28 | 3 | 255.108 | 0
2034 | 10 | 28 | 4 | 254.5097 | 0
2034 | 10 | 28 | 5 | 260.0177 | 0
2034 | 10 | 28 | 6 | 272.2843 | 0
2034 | 10 | 28 | 7 | 281.0488 | 0
2034 | 10 | 28 | 8 | 292.0219 | 0
2034 | 10 | 28 | 9 | 306.3746 | 0
2034 | 10 | 28 | 10 | 317.987 | 0
2034 | 10 | 28 | 11 | 326.9075 | 0
2034 | 10 | 28 | 12 | 334.9279 | 0
2034 | 10 | 28 | 13 | 334.339 | 0
2034 | 10 | 28 | 14 | 333.8045 | 0
2034 | 10 | 28 | 15 | 334.3488 | 0
2034 | 10 | 28 | 16 | 336.4677 | 0
2034 | 10 | 28 | 17 | 334.9936 | 0
2034 | 10 | 28 | 18 | 330.6251 | 0
2034 | 10 | 28 | 19 | 325.1697 | 0
2034 | 10 | 28 | 20 | 314.9951 | 0
2034 | 10 | 28 | 21 | 307.2573 | 0
2034 | 10 | 28 | 22 | 299.3807 | 0
2034 | 10 | 28 | 23 | 289.1257 | 0
2034 | 10 | 29 | 0 | 279.1235 | 0
2034 | 10 | 29 | 1 | 284.1194 | 0
2034 | 10 | 29 | 2 | 277.6435 | 0
2034 | 10 | 29 | 3 | 272.8303 | 0
2034 | 10 | 29 | 4 | 271.531 | 0
2034 | 10 | 29 | 5 | 276.8282 | 0
2034 | 10 | 29 | 6 | 286.8825 | 0
2034 | 10 | 29 | 7 | 293.8623 | 0
2034 | 10 | 29 | 8 | 303.3534 | 0
2034 | 10 | 29 | 9 | 317.4019 | 0
2034 | 10 | 29 | 10 | 329.3149 | 0
2034 | 10 | 29 | 11 | 338.2062 | 0
2034 | 10 | 29 | 12 | 346.2599 | 0
2034 | 10 | 29 | 13 | 348.2301 | 0
2034 | 10 | 29 | 14 | 348.935 | 0
2034 | 10 | 29 | 15 | 350.4647 | 0
2034 | 10 | 29 | 16 | 352.5864 | 0
2034 | 10 | 29 | 17 | 353.8651 | 0
2034 | 10 | 29 | 18 | 351.6603 | 0
2034 | 10 | 29 | 19 | 346.7671 | 0
2034 | 10 | 29 | 20 | 336.4076 | 0
2034 | 10 | 29 | 21 | 329.1197 | 0
2034 | 10 | 29 | 22 | 320.58 | 0
2034 | 10 | 29 | 23 | 307.6669 | 0
2034 | 10 | 30 | 0 | 294.1515 | 0
2034 | 10 | 30 | 1 | 299.3171 | 0
2034 | 10 | 30 | 2 | 293.7394 | 0
2034 | 10 | 30 | 3 | 291.5466 | 0
2034 | 10 | 30 | 4 | 295.5337 | 0
2034 | 10 | 30 | 5 | 309.6944 | 0
2034 | 10 | 30 | 6 | 336.634 | 0
2034 | 10 | 30 | 7 | 366.2551 | 0
2034 | 10 | 30 | 8 | 387.5184 | 0
2034 | 10 | 30 | 9 | 401.6849 | 0
2034 | 10 | 30 | 10 | 408.9784 | 0
2034 | 10 | 30 | 11 | 413.9316 | 0
2034 | 10 | 30 | 12 | 420.9206 | 0
2034 | 10 | 30 | 13 | 421.0372 | 0
2034 | 10 | 30 | 14 | 419.6948 | 0
2034 | 10 | 30 | 15 | 418.3013 | 0
2034 | 10 | 30 | 16 | 418.9652 | 0
2034 | 10 | 30 | 17 | 418.048 | 0
2034 | 10 | 30 | 18 | 412.2863 | 0
2034 | 10 | 30 | 19 | 399.8543 | 0
2034 | 10 | 30 | 20 | 382.4525 | 0
2034 | 10 | 30 | 21 | 368.6883 | 0
2034 | 10 | 30 | 22 | 353.4278 | 0
2034 | 10 | 30 | 23 | 334.9908 | 0
2034 | 10 | 31 | 0 | 313.1776 | 0
2034 | 10 | 31 | 1 | 312.2735 | 0
2034 | 10 | 31 | 2 | 305.3225 | 0
2034 | 10 | 31 | 3 | 302.0681 | 0
2034 | 10 | 31 | 4 | 304.7591 | 0
2034 | 10 | 31 | 5 | 317.997 | 0
2034 | 10 | 31 | 6 | 343.33 | 0
2034 | 10 | 31 | 7 | 375.4218 | 0
2034 | 10 | 31 | 8 | 397.5129 | 0
2034 | 10 | 31 | 9 | 411.1323 | 0
2034 | 10 | 31 | 10 | 417.8486 | 0
2034 | 10 | 31 | 11 | 422.0518 | 0
2034 | 10 | 31 | 12 | 426.5258 | 0
2034 | 10 | 31 | 13 | 426.4083 | 0
2034 | 10 | 31 | 14 | 425.2739 | 0
2034 | 10 | 31 | 15 | 423.7432 | 0
2034 | 10 | 31 | 16 | 424.2004 | 0
2034 | 10 | 31 | 17 | 421.8793 | 0
2034 | 10 | 31 | 18 | 411.3522 | 0
2034 | 10 | 31 | 19 | 395.6893 | 0
2034 | 10 | 31 | 20 | 376.1046 | 0
2034 | 10 | 31 | 21 | 361.4896 | 0
2034 | 10 | 31 | 22 | 345.3271 | 0
2034 | 10 | 31 | 23 | 326.1969 | 0
2034 | 11 | 1 | 0 | 313.9211 | 0
2034 | 11 | 1 | 1 | 310.7379 | 0
2034 | 11 | 1 | 2 | 303.9701 | 0
2034 | 11 | 1 | 3 | 300.1042 | 0
2034 | 11 | 1 | 4 | 302.8345 | 0
2034 | 11 | 1 | 5 | 316.7941 | 0
2034 | 11 | 1 | 6 | 349.8303 | 0
2034 | 11 | 1 | 7 | 384.1711 | 0
2034 | 11 | 1 | 8 | 406.9452 | 0
2034 | 11 | 1 | 9 | 420.6901 | 0
2034 | 11 | 1 | 10 | 428.644 | 0
2034 | 11 | 1 | 11 | 435.2734 | 0
2034 | 11 | 1 | 12 | 440.9238 | 0
2034 | 11 | 1 | 13 | 441.3848 | 0
2034 | 11 | 1 | 14 | 441.3789 | 0
2034 | 11 | 1 | 15 | 440.8937 | 0
2034 | 11 | 1 | 16 | 441.7678 | 0
2034 | 11 | 1 | 17 | 438.8841 | 0
2034 | 11 | 1 | 18 | 430.3635 | 0
2034 | 11 | 1 | 19 | 415.5171 | 0
2034 | 11 | 1 | 20 | 396.7358 | 0
2034 | 11 | 1 | 21 | 382.5377 | 0
2034 | 11 | 1 | 22 | 366.0312 | 0
2034 | 11 | 1 | 23 | 346.2526 | 0
2034 | 11 | 2 | 0 | 328.6102 | 0
2034 | 11 | 2 | 1 | 330.6441 | 0
2034 | 11 | 2 | 2 | 323.6459 | 0
2034 | 11 | 2 | 3 | 319.6185 | 0
2034 | 11 | 2 | 4 | 322.262 | 0
2034 | 11 | 2 | 5 | 336.4883 | 0
2034 | 11 | 2 | 6 | 367.8559 | 0
2034 | 11 | 2 | 7 | 402.7659 | 0
2034 | 11 | 2 | 8 | 427.4232 | 0
2034 | 11 | 2 | 9 | 442.4646 | 0
2034 | 11 | 2 | 10 | 450.4575 | 0
2034 | 11 | 2 | 11 | 457.4556 | 0
2034 | 11 | 2 | 12 | 462.5272 | 0
2034 | 11 | 2 | 13 | 462.8754 | 0
2034 | 11 | 2 | 14 | 462.1832 | 0
2034 | 11 | 2 | 15 | 461.385 | 0
2034 | 11 | 2 | 16 | 462.1781 | 0
2034 | 11 | 2 | 17 | 459.2537 | 0
2034 | 11 | 2 | 18 | 450.3974 | 0
2034 | 11 | 2 | 19 | 435.2884 | 0
2034 | 11 | 2 | 20 | 415.8713 | 0
2034 | 11 | 2 | 21 | 401.5954 | 0
2034 | 11 | 2 | 22 | 385.2856 | 0
2034 | 11 | 2 | 23 | 365.9231 | 0
2034 | 11 | 3 | 0 | 346.4339 | 0
2034 | 11 | 3 | 1 | 279.2567 | 0
2034 | 11 | 3 | 2 | 273.0917 | 0
2034 | 11 | 3 | 3 | 269.4058 | 0
2034 | 11 | 3 | 4 | 271.2796 | 0
2034 | 11 | 3 | 5 | 282.654 | 0
2034 | 11 | 3 | 6 | 308.3031 | 0
2034 | 11 | 3 | 7 | 336.1884 | 0
2034 | 11 | 3 | 8 | 355.3117 | 0
2034 | 11 | 3 | 9 | 367.6411 | 0
2034 | 11 | 3 | 10 | 374.5037 | 0
2034 | 11 | 3 | 11 | 379.8586 | 0
2034 | 11 | 3 | 12 | 383.5856 | 0
2034 | 11 | 3 | 13 | 383.2274 | 0
2034 | 11 | 3 | 14 | 382.7829 | 0
2034 | 11 | 3 | 15 | 382.0941 | 0
2034 | 11 | 3 | 16 | 382.6146 | 0
2034 | 11 | 3 | 17 | 380.1791 | 0
2034 | 11 | 3 | 18 | 374.2881 | 0
2034 | 11 | 3 | 19 | 361.2626 | 0
2034 | 11 | 3 | 20 | 345.1496 | 0
2034 | 11 | 3 | 21 | 333.4287 | 0
2034 | 11 | 3 | 22 | 320.7714 | 0
2034 | 11 | 3 | 23 | 307.2127 | 0
2034 | 11 | 4 | 0 | 293.7405 | 0
2034 | 11 | 4 | 1 | 346.1078 | 0
2034 | 11 | 4 | 2 | 338.0676 | 0
2034 | 11 | 4 | 3 | 332.2333 | 0
2034 | 11 | 4 | 4 | 331.4478 | 0
2034 | 11 | 4 | 5 | 338.7726 | 0
2034 | 11 | 4 | 6 | 354.9801 | 0
2034 | 11 | 4 | 7 | 365.9744 | 0
2034 | 11 | 4 | 8 | 374.8831 | 0
2034 | 11 | 4 | 9 | 387.3255 | 0
2034 | 11 | 4 | 10 | 399.2952 | 0
2034 | 11 | 4 | 11 | 409.7538 | 0
2034 | 11 | 4 | 12 | 415.0094 | 0
2034 | 11 | 4 | 13 | 414.4578 | 0
2034 | 11 | 4 | 14 | 413.4012 | 0
2034 | 11 | 4 | 15 | 413.7401 | 0
2034 | 11 | 4 | 16 | 416.331 | 0
2034 | 11 | 4 | 17 | 414.8502 | 0
2034 | 11 | 4 | 18 | 416.1547 | 0
2034 | 11 | 4 | 19 | 409.1521 | 0
2034 | 11 | 4 | 20 | 396.6614 | 0
2034 | 11 | 4 | 21 | 387.6252 | 0
2034 | 11 | 4 | 22 | 377.4017 | 0
2034 | 11 | 4 | 23 | 364.9904 | 0
2034 | 11 | 5 | 0 | 352.3165 | 0
2034 | 11 | 5 | 1 | 354.1799 | 0
2034 | 11 | 5 | 2 | 344.2822 | 0
2034 | 11 | 5 | 3 | 335.3819 | 0
2034 | 11 | 5 | 4 | 330.2586 | 0
2034 | 11 | 5 | 5 | 331.1515 | 0
2034 | 11 | 5 | 6 | 334.117 | 0
2034 | 11 | 5 | 7 | 338.3505 | 0
2034 | 11 | 5 | 8 | 352.8176 | 0
2034 | 11 | 5 | 9 | 370.3526 | 0
2034 | 11 | 5 | 10 | 387.5298 | 0
2034 | 11 | 5 | 11 | 400.7894 | 0
2034 | 11 | 5 | 12 | 411.4322 | 0
2034 | 11 | 5 | 13 | 416.9646 | 0
2034 | 11 | 5 | 14 | 418.1807 | 0
2034 | 11 | 5 | 15 | 419.0314 | 0
2034 | 11 | 5 | 16 | 422.1199 | 0
2034 | 11 | 5 | 17 | 424.8777 | 0
2034 | 11 | 5 | 18 | 428.2023 | 0
2034 | 11 | 5 | 19 | 425.2642 | 0
2034 | 11 | 5 | 20 | 414.3284 | 0
2034 | 11 | 5 | 21 | 404.5838 | 0
2034 | 11 | 5 | 22 | 396.9153 | 0
2034 | 11 | 5 | 23 | 383.8085 | 0
2034 | 11 | 6 | 0 | 368.7138 | 0
2034 | 11 | 6 | 1 | 355.4736 | 0
2034 | 11 | 6 | 2 | 346.9444 | 0
2034 | 11 | 6 | 3 | 340.8848 | 0
2034 | 11 | 6 | 4 | 340.9025 | 0
2034 | 11 | 6 | 5 | 349.8238 | 0
2034 | 11 | 6 | 6 | 367.4144 | 0
2034 | 11 | 6 | 7 | 394.3296 | 0
2034 | 11 | 6 | 8 | 427.0229 | 0
2034 | 11 | 6 | 9 | 448.7636 | 0
2034 | 11 | 6 | 10 | 461.0675 | 0
2034 | 11 | 6 | 11 | 468.2043 | 0
2034 | 11 | 6 | 12 | 474.6492 | 0
2034 | 11 | 6 | 13 | 477.8634 | 0
2034 | 11 | 6 | 14 | 476.5626 | 0
2034 | 11 | 6 | 15 | 474.6513 | 0
2034 | 11 | 6 | 16 | 474.9453 | 0
2034 | 11 | 6 | 17 | 475.3354 | 0
2034 | 11 | 6 | 18 | 470.2534 | 0
2034 | 11 | 6 | 19 | 460.7369 | 0
2034 | 11 | 6 | 20 | 443.3921 | 0
2034 | 11 | 6 | 21 | 427.5264 | 0
2034 | 11 | 6 | 22 | 414.4805 | 0
2034 | 11 | 6 | 23 | 396.0305 | 0
2034 | 11 | 7 | 0 | 376.9724 | 0
2034 | 11 | 7 | 1 | 358.0228 | 0
2034 | 11 | 7 | 2 | 348.6259 | 0
2034 | 11 | 7 | 3 | 341.8543 | 0
2034 | 11 | 7 | 4 | 340.69 | 0
2034 | 11 | 7 | 5 | 348.4 | 0
2034 | 11 | 7 | 6 | 367.1014 | 0
2034 | 11 | 7 | 7 | 395.7783 | 0
2034 | 11 | 7 | 8 | 428.8157 | 0
2034 | 11 | 7 | 9 | 449.9001 | 0
2034 | 11 | 7 | 10 | 461.5374 | 0
2034 | 11 | 7 | 11 | 468.0942 | 0
2034 | 11 | 7 | 12 | 475.2491 | 0
2034 | 11 | 7 | 13 | 478.8854 | 0
2034 | 11 | 7 | 14 | 478.2694 | 0
2034 | 11 | 7 | 15 | 476.636 | 0
2034 | 11 | 7 | 16 | 477.1471 | 0
2034 | 11 | 7 | 17 | 477.0248 | 0
2034 | 11 | 7 | 18 | 474.4658 | 0
2034 | 11 | 7 | 19 | 463.3296 | 0
2034 | 11 | 7 | 20 | 445.0474 | 0
2034 | 11 | 7 | 21 | 428.8837 | 0
2034 | 11 | 7 | 22 | 415.6317 | 0
2034 | 11 | 7 | 23 | 396.8263 | 0
2034 | 11 | 8 | 0 | 375.5316 | 0
2034 | 11 | 8 | 1 | 360.1386 | 0
2034 | 11 | 8 | 2 | 350.46 | 0
2034 | 11 | 8 | 3 | 343.3505 | 0
2034 | 11 | 8 | 4 | 341.8749 | 0
2034 | 11 | 8 | 5 | 349.3237 | 0
2034 | 11 | 8 | 6 | 365.2925 | 0
2034 | 11 | 8 | 7 | 393.9325 | 0
2034 | 11 | 8 | 8 | 427.2042 | 0
2034 | 11 | 8 | 9 | 448.702 | 0
2034 | 11 | 8 | 10 | 461.1377 | 0
2034 | 11 | 8 | 11 | 468.0783 | 0
2034 | 11 | 8 | 12 | 469.4779 | 0
2034 | 11 | 8 | 13 | 472.1047 | 0
2034 | 11 | 8 | 14 | 470.3521 | 0
2034 | 11 | 8 | 15 | 468.2879 | 0
2034 | 11 | 8 | 16 | 468.5698 | 0
2034 | 11 | 8 | 17 | 468.1117 | 0
2034 | 11 | 8 | 18 | 466.6077 | 0
2034 | 11 | 8 | 19 | 456.4738 | 0
2034 | 11 | 8 | 20 | 439.6519 | 0
2034 | 11 | 8 | 21 | 424.569 | 0
2034 | 11 | 8 | 22 | 412.1886 | 0
2034 | 11 | 8 | 23 | 393.9552 | 0
2034 | 11 | 9 | 0 | 373.753 | 0
2034 | 11 | 9 | 1 | 358.2284 | 0
2034 | 11 | 9 | 2 | 348.6592 | 0
2034 | 11 | 9 | 3 | 341.6541 | 0
2034 | 11 | 9 | 4 | 340.2715 | 0
2034 | 11 | 9 | 5 | 347.7939 | 0
2034 | 11 | 9 | 6 | 365.38 | 0
2034 | 11 | 9 | 7 | 393.3882 | 0
2034 | 11 | 9 | 8 | 425.7061 | 0
2034 | 11 | 9 | 9 | 444.8068 | 0
2034 | 11 | 9 | 10 | 454.4413 | 0
2034 | 11 | 9 | 11 | 460.5274 | 0
2034 | 11 | 9 | 12 | 466.7258 | 0
2034 | 11 | 9 | 13 | 468.5647 | 0
2034 | 11 | 9 | 14 | 466.0374 | 0
2034 | 11 | 9 | 15 | 463.4449 | 0
2034 | 11 | 9 | 16 | 463.4279 | 0
2034 | 11 | 9 | 17 | 463.0063 | 0
2034 | 11 | 9 | 18 | 465.2636 | 0
2034 | 11 | 9 | 19 | 455.5833 | 0
2034 | 11 | 9 | 20 | 439.058 | 0
2034 | 11 | 9 | 21 | 424.4294 | 0
2034 | 11 | 9 | 22 | 412.897 | 0
2034 | 11 | 9 | 23 | 396.0734 | 0
2034 | 11 | 10 | 0 | 374.7688 | 0
2034 | 11 | 10 | 1 | 354.4704 | 0
2034 | 11 | 10 | 2 | 343.8044 | 0
2034 | 11 | 10 | 3 | 335.3632 | 0
2034 | 11 | 10 | 4 | 332.6304 | 0
2034 | 11 | 10 | 5 | 339.2541 | 0
2034 | 11 | 10 | 6 | 356.5132 | 0
2034 | 11 | 10 | 7 | 383.3106 | 0
2034 | 11 | 10 | 8 | 414.5128 | 0
2034 | 11 | 10 | 9 | 435.6358 | 0
2034 | 11 | 10 | 10 | 447.7381 | 0
2034 | 11 | 10 | 11 | 454.7939 | 0
2034 | 11 | 10 | 12 | 461.5617 | 0
2034 | 11 | 10 | 13 | 464.5492 | 0
2034 | 11 | 10 | 14 | 463.359 | 0
2034 | 11 | 10 | 15 | 461.542 | 0
2034 | 11 | 10 | 16 | 461.7248 | 0
2034 | 11 | 10 | 17 | 460.4554 | 0
2034 | 11 | 10 | 18 | 454.5133 | 0
2034 | 11 | 10 | 19 | 439.9328 | 0
2034 | 11 | 10 | 20 | 420.2126 | 0
2034 | 11 | 10 | 21 | 404.4651 | 0
2034 | 11 | 10 | 22 | 393.3734 | 0
2034 | 11 | 10 | 23 | 379.03 | 0
2034 | 11 | 11 | 0 | 363.4188 | 0
2034 | 11 | 11 | 1 | 342.8289 | 0
2034 | 11 | 11 | 2 | 331.8265 | 0
2034 | 11 | 11 | 3 | 322.2551 | 0
2034 | 11 | 11 | 4 | 316.5792 | 0
2034 | 11 | 11 | 5 | 317.1756 | 0
2034 | 11 | 11 | 6 | 321.8979 | 0
2034 | 11 | 11 | 7 | 327.0383 | 0
2034 | 11 | 11 | 8 | 343.7918 | 0
2034 | 11 | 11 | 9 | 362.7224 | 0
2034 | 11 | 11 | 10 | 379.5915 | 0
2034 | 11 | 11 | 11 | 392.1671 | 0
2034 | 11 | 11 | 12 | 403.7964 | 0
2034 | 11 | 11 | 13 | 408.2475 | 0
2034 | 11 | 11 | 14 | 408.5995 | 0
2034 | 11 | 11 | 15 | 408.4496 | 0
2034 | 11 | 11 | 16 | 410.0263 | 0
2034 | 11 | 11 | 17 | 411.3447 | 0
2034 | 11 | 11 | 18 | 412.1986 | 0
2034 | 11 | 11 | 19 | 406.9969 | 0
2034 | 11 | 11 | 20 | 395.0761 | 0
2034 | 11 | 11 | 21 | 384.8644 | 0
2034 | 11 | 11 | 22 | 379.2484 | 0
2034 | 11 | 11 | 23 | 369.7383 | 0
2034 | 11 | 12 | 0 | 355.0834 | 0
2034 | 11 | 12 | 1 | 341.3122 | 0
2034 | 11 | 12 | 2 | 331.6264 | 0
2034 | 11 | 12 | 3 | 322.3441 | 0
2034 | 11 | 12 | 4 | 316.1706 | 0
2034 | 11 | 12 | 5 | 315.4252 | 0
2034 | 11 | 12 | 6 | 312.9108 | 0
2034 | 11 | 12 | 7 | 314.5096 | 0
2034 | 11 | 12 | 8 | 330.2834 | 0
2034 | 11 | 12 | 9 | 347.8621 | 0
2034 | 11 | 12 | 10 | 363.6787 | 0
2034 | 11 | 12 | 11 | 375.5906 | 0
2034 | 11 | 12 | 12 | 385.1338 | 0
2034 | 11 | 12 | 13 | 389.8932 | 0
2034 | 11 | 12 | 14 | 389.9885 | 0
2034 | 11 | 12 | 15 | 389.9898 | 0
2034 | 11 | 12 | 16 | 390.8569 | 0
2034 | 11 | 12 | 17 | 395.0479 | 0
2034 | 11 | 12 | 18 | 398.178 | 0
2034 | 11 | 12 | 19 | 395.5215 | 0
2034 | 11 | 12 | 20 | 385.3471 | 0
2034 | 11 | 12 | 21 | 375.7558 | 0
2034 | 11 | 12 | 22 | 369.6173 | 0
2034 | 11 | 12 | 23 | 357.7777 | 0
2034 | 11 | 13 | 0 | 343.7161 | 0
2034 | 11 | 13 | 1 | 326.7901 | 0
2034 | 11 | 13 | 2 | 318.008 | 0
2034 | 11 | 13 | 3 | 311.5507 | 0
2034 | 11 | 13 | 4 | 311.5029 | 0
2034 | 11 | 13 | 5 | 320.8749 | 0
2034 | 11 | 13 | 6 | 339.2292 | 0
2034 | 11 | 13 | 7 | 367.9741 | 0
2034 | 11 | 13 | 8 | 397.2552 | 0
2034 | 11 | 13 | 9 | 415.1978 | 0
2034 | 11 | 13 | 10 | 425.3894 | 0
2034 | 11 | 13 | 11 | 432.358 | 0
2034 | 11 | 13 | 12 | 441.2806 | 0
2034 | 11 | 13 | 13 | 445.4148 | 0
2034 | 11 | 13 | 14 | 443.7831 | 0
2034 | 11 | 13 | 15 | 440.9969 | 0
2034 | 11 | 13 | 16 | 439.9289 | 0
2034 | 11 | 13 | 17 | 439.2154 | 0
2034 | 11 | 13 | 18 | 437.3015 | 0
2034 | 11 | 13 | 19 | 425.7466 | 0
2034 | 11 | 13 | 20 | 408.1429 | 0
2034 | 11 | 13 | 21 | 392.6338 | 0
2034 | 11 | 13 | 22 | 379.8317 | 0
2034 | 11 | 13 | 23 | 362.0627 | 0
2034 | 11 | 14 | 0 | 343.1488 | 0
2034 | 11 | 14 | 1 | 333.8749 | 0
2034 | 11 | 14 | 2 | 324.4815 | 0
2034 | 11 | 14 | 3 | 317.9039 | 0
2034 | 11 | 14 | 4 | 317.2569 | 0
2034 | 11 | 14 | 5 | 326.0056 | 0
2034 | 11 | 14 | 6 | 346.0188 | 0
2034 | 11 | 14 | 7 | 377.8289 | 0
2034 | 11 | 14 | 8 | 412.3408 | 0
2034 | 11 | 14 | 9 | 434.5292 | 0
2034 | 11 | 14 | 10 | 447.6349 | 0
2034 | 11 | 14 | 11 | 455.7897 | 0
2034 | 11 | 14 | 12 | 463.5883 | 0
2034 | 11 | 14 | 13 | 468.4827 | 0
2034 | 11 | 14 | 14 | 468.9295 | 0
2034 | 11 | 14 | 15 | 468.058 | 0
2034 | 11 | 14 | 16 | 469.0072 | 0
2034 | 11 | 14 | 17 | 470.4095 | 0
2034 | 11 | 14 | 18 | 468.5841 | 0
2034 | 11 | 14 | 19 | 456.1 | 0
2034 | 11 | 14 | 20 | 437.6586 | 0
2034 | 11 | 14 | 21 | 422.3309 | 0
2034 | 11 | 14 | 22 | 409.2908 | 0
2034 | 11 | 14 | 23 | 390.6598 | 0
2034 | 11 | 15 | 0 | 371.6137 | 0
2034 | 11 | 15 | 1 | 351.3869 | 0
2034 | 11 | 15 | 2 | 341.0253 | 0
2034 | 11 | 15 | 3 | 333.3925 | 0
2034 | 11 | 15 | 4 | 331.5559 | 0
2034 | 11 | 15 | 5 | 339.3417 | 0
2034 | 11 | 15 | 6 | 359.5383 | 0
2034 | 11 | 15 | 7 | 389.6844 | 0
2034 | 11 | 15 | 8 | 422.0071 | 0
2034 | 11 | 15 | 9 | 443.2489 | 0
2034 | 11 | 15 | 10 | 455.2362 | 0
2034 | 11 | 15 | 11 | 462.6037 | 0
2034 | 11 | 15 | 12 | 467.5622 | 0
2034 | 11 | 15 | 13 | 470.5421 | 0
2034 | 11 | 15 | 14 | 469.2663 | 0
2034 | 11 | 15 | 15 | 467.3365 | 0
2034 | 11 | 15 | 16 | 467.1195 | 0
2034 | 11 | 15 | 17 | 467.3768 | 0
2034 | 11 | 15 | 18 | 464.6638 | 0
2034 | 11 | 15 | 19 | 451.3191 | 0
2034 | 11 | 15 | 20 | 432.9752 | 0
2034 | 11 | 15 | 21 | 417.7099 | 0
2034 | 11 | 15 | 22 | 404.8137 | 0
2034 | 11 | 15 | 23 | 386.3217 | 0
2034 | 11 | 16 | 0 | 366.7841 | 0
2034 | 11 | 16 | 1 | 351.2537 | 0
2034 | 11 | 16 | 2 | 340.4783 | 0
2034 | 11 | 16 | 3 | 332.9114 | 0
2034 | 11 | 16 | 4 | 331.0856 | 0
2034 | 11 | 16 | 5 | 338.5415 | 0
2034 | 11 | 16 | 6 | 357.0176 | 0
2034 | 11 | 16 | 7 | 386.7643 | 0
2034 | 11 | 16 | 8 | 419.7851 | 0
2034 | 11 | 16 | 9 | 440.7148 | 0
2034 | 11 | 16 | 10 | 452.2396 | 0
2034 | 11 | 16 | 11 | 459.2755 | 0
2034 | 11 | 16 | 12 | 466.8466 | 0
2034 | 11 | 16 | 13 | 470.3786 | 0
2034 | 11 | 16 | 14 | 469.185 | 0
2034 | 11 | 16 | 15 | 467.248 | 0
2034 | 11 | 16 | 16 | 467.0344 | 0
2034 | 11 | 16 | 17 | 467.3158 | 0
2034 | 11 | 16 | 18 | 461.7726 | 0
2034 | 11 | 16 | 19 | 449.6063 | 0
2034 | 11 | 16 | 20 | 432.043 | 0
2034 | 11 | 16 | 21 | 417.0638 | 0
2034 | 11 | 16 | 22 | 405.0062 | 0
2034 | 11 | 16 | 23 | 387.9011 | 0
2034 | 11 | 17 | 0 | 369.0045 | 0
2034 | 11 | 17 | 1 | 354.9659 | 0
2034 | 11 | 17 | 2 | 344.2348 | 0
2034 | 11 | 17 | 3 | 336.0253 | 0
2034 | 11 | 17 | 4 | 333.8487 | 0
2034 | 11 | 17 | 5 | 340.97 | 0
2034 | 11 | 17 | 6 | 358.1676 | 0
2034 | 11 | 17 | 7 | 385.6418 | 0
2034 | 11 | 17 | 8 | 416.2132 | 0
2034 | 11 | 17 | 9 | 435.2418 | 0
2034 | 11 | 17 | 10 | 444.9428 | 0
2034 | 11 | 17 | 11 | 451.076 | 0
2034 | 11 | 17 | 12 | 458.9985 | 0
2034 | 11 | 17 | 13 | 460.5768 | 0
2034 | 11 | 17 | 14 | 458.3179 | 0
2034 | 11 | 17 | 15 | 455.7258 | 0
2034 | 11 | 17 | 16 | 455.2835 | 0
2034 | 11 | 17 | 17 | 455.6754 | 0
2034 | 11 | 17 | 18 | 457.8104 | 0
2034 | 11 | 17 | 19 | 443.4897 | 0
2034 | 11 | 17 | 20 | 424.4574 | 0
2034 | 11 | 17 | 21 | 409.3623 | 0
2034 | 11 | 17 | 22 | 398.4705 | 0
2034 | 11 | 17 | 23 | 384.0469 | 0
2034 | 11 | 18 | 0 | 367.6082 | 0
2034 | 11 | 18 | 1 | 353.593 | 0
2034 | 11 | 18 | 2 | 342.5571 | 0
2034 | 11 | 18 | 3 | 333.1471 | 0
2034 | 11 | 18 | 4 | 328.058 | 0
2034 | 11 | 18 | 5 | 329.0828 | 0
2034 | 11 | 18 | 6 | 331.8868 | 0
2034 | 11 | 18 | 7 | 337.4066 | 0
2034 | 11 | 18 | 8 | 353.3815 | 0
2034 | 11 | 18 | 9 | 370.7276 | 0
2034 | 11 | 18 | 10 | 385.6757 | 0
2034 | 11 | 18 | 11 | 397.3134 | 0
2034 | 11 | 18 | 12 | 407.6969 | 0
2034 | 11 | 18 | 13 | 410.5855 | 0
2034 | 11 | 18 | 14 | 409.6969 | 0
2034 | 11 | 18 | 15 | 408.9473 | 0
2034 | 11 | 18 | 16 | 410.0064 | 0
2034 | 11 | 18 | 17 | 412.3291 | 0
2034 | 11 | 18 | 18 | 413.376 | 0
2034 | 11 | 18 | 19 | 409.7629 | 0
2034 | 11 | 18 | 20 | 399.5479 | 0
2034 | 11 | 18 | 21 | 390.6185 | 0
2034 | 11 | 18 | 22 | 385.4996 | 0
2034 | 11 | 18 | 23 | 376.204 | 0
2034 | 11 | 19 | 0 | 361.3276 | 0
2034 | 11 | 19 | 1 | 350.7472 | 0
2034 | 11 | 19 | 2 | 340.3928 | 0
2034 | 11 | 19 | 3 | 331.0567 | 0
2034 | 11 | 19 | 4 | 325.6565 | 0
2034 | 11 | 19 | 5 | 326.024 | 0
2034 | 11 | 19 | 6 | 326.558 | 0
2034 | 11 | 19 | 7 | 330.0597 | 0
2034 | 11 | 19 | 8 | 344.5011 | 0
2034 | 11 | 19 | 9 | 361.0785 | 0
2034 | 11 | 19 | 10 | 376.0774 | 0
2034 | 11 | 19 | 11 | 388.2589 | 0
2034 | 11 | 19 | 12 | 399.1884 | 0
2034 | 11 | 19 | 13 | 403.6404 | 0
2034 | 11 | 19 | 14 | 403.7031 | 0
2034 | 11 | 19 | 15 | 403.9701 | 0
2034 | 11 | 19 | 16 | 405.715 | 0
2034 | 11 | 19 | 17 | 410.6052 | 0
2034 | 11 | 19 | 18 | 415.2778 | 0
2034 | 11 | 19 | 19 | 412.7137 | 0
2034 | 11 | 19 | 20 | 403.0459 | 0
2034 | 11 | 19 | 21 | 394.5384 | 0
2034 | 11 | 19 | 22 | 388.2244 | 0
2034 | 11 | 19 | 23 | 375.9491 | 0
2034 | 11 | 20 | 0 | 356.5509 | 0
2034 | 11 | 20 | 1 | 343.2156 | 0
2034 | 11 | 20 | 2 | 333.7395 | 0
2034 | 11 | 20 | 3 | 326.9186 | 0
2034 | 11 | 20 | 4 | 326.6613 | 0
2034 | 11 | 20 | 5 | 335.742 | 0
2034 | 11 | 20 | 6 | 353.4171 | 0
2034 | 11 | 20 | 7 | 381.5036 | 0
2034 | 11 | 20 | 8 | 413.2111 | 0
2034 | 11 | 20 | 9 | 434.3548 | 0
2034 | 11 | 20 | 10 | 446.0949 | 0
2034 | 11 | 20 | 11 | 453.3487 | 0
2034 | 11 | 20 | 12 | 458.4181 | 0
2034 | 11 | 20 | 13 | 461.1528 | 0
2034 | 11 | 20 | 14 | 459.3103 | 0
2034 | 11 | 20 | 15 | 456.9867 | 0
2034 | 11 | 20 | 16 | 456.5804 | 0
2034 | 11 | 20 | 17 | 458.1344 | 0
2034 | 11 | 20 | 18 | 455.2404 | 0
2034 | 11 | 20 | 19 | 443.2846 | 0
2034 | 11 | 20 | 20 | 425.3555 | 0
2034 | 11 | 20 | 21 | 410.1357 | 0
2034 | 11 | 20 | 22 | 397.3892 | 0
2034 | 11 | 20 | 23 | 379.2165 | 0
2034 | 11 | 21 | 0 | 360.1134 | 0
2034 | 11 | 21 | 1 | 341.464 | 0
2034 | 11 | 21 | 2 | 331.0682 | 0
2034 | 11 | 21 | 3 | 323.5582 | 0
2034 | 11 | 21 | 4 | 322.1257 | 0
2034 | 11 | 21 | 5 | 330.1451 | 0
2034 | 11 | 21 | 6 | 349.702 | 0
2034 | 11 | 21 | 7 | 380.0903 | 0
2034 | 11 | 21 | 8 | 412.7759 | 0
2034 | 11 | 21 | 9 | 433.7031 | 0
2034 | 11 | 21 | 10 | 445.2627 | 0
2034 | 11 | 21 | 11 | 452.3139 | 0
2034 | 11 | 21 | 12 | 458.4266 | 0
2034 | 11 | 21 | 13 | 462.3067 | 0
2034 | 11 | 21 | 14 | 461.5537 | 0
2034 | 11 | 21 | 15 | 459.8455 | 0
2034 | 11 | 21 | 16 | 459.9436 | 0
2034 | 11 | 21 | 17 | 461.2736 | 0
2034 | 11 | 21 | 18 | 457.7133 | 0
2034 | 11 | 21 | 19 | 444.6929 | 0
2034 | 11 | 21 | 20 | 426.3051 | 0
2034 | 11 | 21 | 21 | 411.1311 | 0
2034 | 11 | 21 | 22 | 398.3524 | 0
2034 | 11 | 21 | 23 | 380.0096 | 0
2034 | 11 | 22 | 0 | 360.5258 | 0
2034 | 11 | 22 | 1 | 343.3526 | 0
2034 | 11 | 22 | 2 | 332.7654 | 0
2034 | 11 | 22 | 3 | 325.0154 | 0
2034 | 11 | 22 | 4 | 323.3964 | 0
2034 | 11 | 22 | 5 | 331.323 | 0
2034 | 11 | 22 | 6 | 350.0365 | 0
2034 | 11 | 22 | 7 | 380.7675 | 0
2034 | 11 | 22 | 8 | 413.7747 | 0
2034 | 11 | 22 | 9 | 435.2841 | 0
2034 | 11 | 22 | 10 | 447.6636 | 0
2034 | 11 | 22 | 11 | 455.4308 | 0
2034 | 11 | 22 | 12 | 460.2713 | 0
2034 | 11 | 22 | 13 | 463.5649 | 0
2034 | 11 | 22 | 14 | 462.3645 | 0
2034 | 11 | 22 | 15 | 460.4353 | 0
2034 | 11 | 22 | 16 | 460.4138 | 0
2034 | 11 | 22 | 17 | 462.0464 | 0
2034 | 11 | 22 | 18 | 456.9866 | 0
2034 | 11 | 22 | 19 | 444.7229 | 0
2034 | 11 | 22 | 20 | 427.5561 | 0
2034 | 11 | 22 | 21 | 413.3005 | 0
2034 | 11 | 22 | 22 | 401.1762 | 0
2034 | 11 | 22 | 23 | 383.1053 | 0
2034 | 11 | 23 | 0 | 362.4334 | 0
2034 | 11 | 23 | 1 | 342.3768 | 0
2034 | 11 | 23 | 2 | 331.1402 | 0
2034 | 11 | 23 | 3 | 322.8714 | 0
2034 | 11 | 23 | 4 | 320.6599 | 0
2034 | 11 | 23 | 5 | 328.1302 | 0
2034 | 11 | 23 | 6 | 348.2261 | 0
2034 | 11 | 23 | 7 | 378.0193 | 0
2034 | 11 | 23 | 8 | 409.3323 | 0
2034 | 11 | 23 | 9 | 427.8605 | 0
2034 | 11 | 23 | 10 | 436.9279 | 0
2034 | 11 | 23 | 11 | 443.2672 | 0
2034 | 11 | 23 | 12 | 453.0413 | 0
2034 | 11 | 23 | 13 | 455.8058 | 0
2034 | 11 | 23 | 14 | 453.6477 | 0
2034 | 11 | 23 | 15 | 450.9979 | 0
2034 | 11 | 23 | 16 | 450.4198 | 0
2034 | 11 | 23 | 17 | 451.6641 | 0
2034 | 11 | 23 | 18 | 446.8819 | 0
2034 | 11 | 23 | 19 | 434.2684 | 0
2034 | 11 | 23 | 20 | 417.1083 | 0
2034 | 11 | 23 | 21 | 403.377 | 0
2034 | 11 | 23 | 22 | 392.1352 | 0
2034 | 11 | 23 | 23 | 375.5565 | 0
2034 | 11 | 24 | 0 | 354.4868 | 0
2034 | 11 | 24 | 1 | 340.0085 | 0
2034 | 11 | 24 | 2 | 328.7361 | 0
2034 | 11 | 24 | 3 | 320.3385 | 0
2034 | 11 | 24 | 4 | 318.1128 | 0
2034 | 11 | 24 | 5 | 325.5807 | 0
2034 | 11 | 24 | 6 | 342.6192 | 0
2034 | 11 | 24 | 7 | 372.2201 | 0
2034 | 11 | 24 | 8 | 404.8086 | 0
2034 | 11 | 24 | 9 | 426.7545 | 0
2034 | 11 | 24 | 10 | 439.6401 | 0
2034 | 11 | 24 | 11 | 447.7181 | 0
2034 | 11 | 24 | 12 | 456.2932 | 0
2034 | 11 | 24 | 13 | 460.489 | 0
2034 | 11 | 24 | 14 | 459.9284 | 0
2034 | 11 | 24 | 15 | 458.5498 | 0
2034 | 11 | 24 | 16 | 458.8862 | 0
2034 | 11 | 24 | 17 | 460.7386 | 0
2034 | 11 | 24 | 18 | 460.3048 | 0
2034 | 11 | 24 | 19 | 445.5453 | 0
2034 | 11 | 24 | 20 | 426.8302 | 0
2034 | 11 | 24 | 21 | 412.5135 | 0
2034 | 11 | 24 | 22 | 402.0717 | 0
2034 | 11 | 24 | 23 | 387.8342 | 0
2034 | 11 | 25 | 0 | 364.5375 | 0
2034 | 11 | 25 | 1 | 357.1483 | 0
2034 | 11 | 25 | 2 | 346.2219 | 0
2034 | 11 | 25 | 3 | 337.1246 | 0
2034 | 11 | 25 | 4 | 332.5847 | 0
2034 | 11 | 25 | 5 | 334.2783 | 0
2034 | 11 | 25 | 6 | 335.9553 | 0
2034 | 11 | 25 | 7 | 343.236 | 0
2034 | 11 | 25 | 8 | 361.3511 | 0
2034 | 11 | 25 | 9 | 380.5383 | 0
2034 | 11 | 25 | 10 | 396.8227 | 0
2034 | 11 | 25 | 11 | 409.2779 | 0
2034 | 11 | 25 | 12 | 419.9737 | 0
2034 | 11 | 25 | 13 | 423.9613 | 0
2034 | 11 | 25 | 14 | 423.5099 | 0
2034 | 11 | 25 | 15 | 423.3464 | 0
2034 | 11 | 25 | 16 | 425.2302 | 0
2034 | 11 | 25 | 17 | 429.3128 | 0
2034 | 11 | 25 | 18 | 436.264 | 0
2034 | 11 | 25 | 19 | 432.4135 | 0
2034 | 11 | 25 | 20 | 421.7112 | 0
2034 | 11 | 25 | 21 | 412.8965 | 0
2034 | 11 | 25 | 22 | 407.4576 | 0
2034 | 11 | 25 | 23 | 396.9143 | 0
2034 | 11 | 26 | 0 | 378.9423 | 0
2034 | 11 | 26 | 1 | 366.8346 | 0
2034 | 11 | 26 | 2 | 355.5659 | 0
2034 | 11 | 26 | 3 | 345.9787 | 0
2034 | 11 | 26 | 4 | 340.6128 | 0
2034 | 11 | 26 | 5 | 341.1561 | 0
2034 | 11 | 26 | 6 | 342.0229 | 0
2034 | 11 | 26 | 7 | 347.0895 | 0
2034 | 11 | 26 | 8 | 363.3976 | 0
2034 | 11 | 26 | 9 | 382.2354 | 0
2034 | 11 | 26 | 10 | 398.9235 | 0
2034 | 11 | 26 | 11 | 411.514 | 0
2034 | 11 | 26 | 12 | 420.586 | 0
2034 | 11 | 26 | 13 | 425.7491 | 0
2034 | 11 | 26 | 14 | 425.6981 | 0
2034 | 11 | 26 | 15 | 426.7639 | 0
2034 | 11 | 26 | 16 | 429.8089 | 0
2034 | 11 | 26 | 17 | 435.0108 | 0
2034 | 11 | 26 | 18 | 439.838 | 0
2034 | 11 | 26 | 19 | 434.8809 | 0
2034 | 11 | 26 | 20 | 423.4483 | 0
2034 | 11 | 26 | 21 | 414.2733 | 0
2034 | 11 | 26 | 22 | 406.8671 | 0
2034 | 11 | 26 | 23 | 393.3913 | 0
2034 | 11 | 27 | 0 | 376.622 | 0
2034 | 11 | 27 | 1 | 363.4845 | 0
2034 | 11 | 27 | 2 | 353.5136 | 0
2034 | 11 | 27 | 3 | 346.7061 | 0
2034 | 11 | 27 | 4 | 346.4307 | 0
2034 | 11 | 27 | 5 | 355.0636 | 0
2034 | 11 | 27 | 6 | 370.6796 | 0
2034 | 11 | 27 | 7 | 398.4008 | 0
2034 | 11 | 27 | 8 | 431.4715 | 0
2034 | 11 | 27 | 9 | 453.4418 | 0
2034 | 11 | 27 | 10 | 465.1345 | 0
2034 | 11 | 27 | 11 | 471.9715 | 0
2034 | 11 | 27 | 12 | 480.8683 | 0
2034 | 11 | 27 | 13 | 484.4718 | 0
2034 | 11 | 27 | 14 | 482.9536 | 0
2034 | 11 | 27 | 15 | 481.2119 | 0
2034 | 11 | 27 | 16 | 481.1583 | 0
2034 | 11 | 27 | 17 | 484.3003 | 0
2034 | 11 | 27 | 18 | 477.509 | 0
2034 | 11 | 27 | 19 | 466.473 | 0
2034 | 11 | 27 | 20 | 449.0096 | 0
2034 | 11 | 27 | 21 | 433.9018 | 0
2034 | 11 | 27 | 22 | 421.1886 | 0
2034 | 11 | 27 | 23 | 402.7887 | 0
2034 | 11 | 28 | 0 | 380.1921 | 0
2034 | 11 | 28 | 1 | 364.9595 | 0
2034 | 11 | 28 | 2 | 354.3367 | 0
2034 | 11 | 28 | 3 | 346.837 | 0
2034 | 11 | 28 | 4 | 345.4693 | 0
2034 | 11 | 28 | 5 | 353.1178 | 0
2034 | 11 | 28 | 6 | 370.7193 | 0
2034 | 11 | 28 | 7 | 400.1709 | 0
2034 | 11 | 28 | 8 | 434.3425 | 0
2034 | 11 | 28 | 9 | 456.2016 | 0
2034 | 11 | 28 | 10 | 467.4986 | 0
2034 | 11 | 28 | 11 | 474.0591 | 0
2034 | 11 | 28 | 12 | 482.4489 | 0
2034 | 11 | 28 | 13 | 486.2365 | 0
2034 | 11 | 28 | 14 | 485.1509 | 0
2034 | 11 | 28 | 15 | 483.7634 | 0
2034 | 11 | 28 | 16 | 484.0797 | 0
2034 | 11 | 28 | 17 | 486.8455 | 0
2034 | 11 | 28 | 18 | 483.202 | 0
2034 | 11 | 28 | 19 | 470.9545 | 0
2034 | 11 | 28 | 20 | 452.5732 | 0
2034 | 11 | 28 | 21 | 437.2169 | 0
2034 | 11 | 28 | 22 | 424.4098 | 0
2034 | 11 | 28 | 23 | 405.5689 | 0
2034 | 11 | 29 | 0 | 384.3161 | 0
2034 | 11 | 29 | 1 | 368.6417 | 0
2034 | 11 | 29 | 2 | 357.7496 | 0
2034 | 11 | 29 | 3 | 349.9171 | 0
2034 | 11 | 29 | 4 | 348.2621 | 0
2034 | 11 | 29 | 5 | 355.6967 | 0
2034 | 11 | 29 | 6 | 371.9311 | 0
2034 | 11 | 29 | 7 | 401.4784 | 0
2034 | 11 | 29 | 8 | 435.7146 | 0
2034 | 11 | 29 | 9 | 457.6874 | 0
2034 | 11 | 29 | 10 | 469.2744 | 0
2034 | 11 | 29 | 11 | 476.2552 | 0
2034 | 11 | 29 | 12 | 485.3506 | 0
2034 | 11 | 29 | 13 | 489.1124 | 0
2034 | 11 | 29 | 14 | 487.6618 | 0
2034 | 11 | 29 | 15 | 486.2148 | 0
2034 | 11 | 29 | 16 | 486.6091 | 0
2034 | 11 | 29 | 17 | 489.7188 | 0
2034 | 11 | 29 | 18 | 485.5634 | 0
2034 | 11 | 29 | 19 | 472.4254 | 0
2034 | 11 | 29 | 20 | 453.9121 | 0
2034 | 11 | 29 | 21 | 438.7582 | 0
2034 | 11 | 29 | 22 | 426.1618 | 0
2034 | 11 | 29 | 23 | 407.1895 | 0
2034 | 11 | 30 | 0 | 383.7232 | 0
2034 | 11 | 30 | 1 | 366.5479 | 0
2034 | 11 | 30 | 2 | 355.1303 | 0
2034 | 11 | 30 | 3 | 346.9263 | 0
2034 | 11 | 30 | 4 | 344.8133 | 0
2034 | 11 | 30 | 5 | 351.8921 | 0
2034 | 11 | 30 | 6 | 368.1607 | 0
2034 | 11 | 30 | 7 | 397.2448 | 0
2034 | 11 | 30 | 8 | 431.4071 | 0
2034 | 11 | 30 | 9 | 452.9268 | 0
2034 | 11 | 30 | 10 | 463.7703 | 0
2034 | 11 | 30 | 11 | 470.5128 | 0
2034 | 11 | 30 | 12 | 478.4265 | 0
2034 | 11 | 30 | 13 | 481.6236 | 0
2034 | 11 | 30 | 14 | 479.4273 | 0
2034 | 11 | 30 | 15 | 477.44 | 0
2034 | 11 | 30 | 16 | 477.31 | 0
2034 | 11 | 30 | 17 | 479.8361 | 0
2034 | 11 | 30 | 18 | 478.2895 | 0
2034 | 11 | 30 | 19 | 464.5306 | 0
2034 | 11 | 30 | 20 | 445.6894 | 0
2034 | 11 | 30 | 21 | 430.7796 | 0
2034 | 11 | 30 | 22 | 418.8543 | 0
2034 | 11 | 30 | 23 | 401.2783 | 0
2034 | 12 | 1 | 0 | 379.095 | 0
2034 | 12 | 1 | 1 | 365.5484 | 0
2034 | 12 | 1 | 2 | 354.7876 | 0
2034 | 12 | 1 | 3 | 347.2292 | 0
2034 | 12 | 1 | 4 | 345.34 | 0
2034 | 12 | 1 | 5 | 352.5336 | 0
2034 | 12 | 1 | 6 | 369.7324 | 0
2034 | 12 | 1 | 7 | 398.3209 | 0
2034 | 12 | 1 | 8 | 432.8236 | 0
2034 | 12 | 1 | 9 | 456.6208 | 0
2034 | 12 | 1 | 10 | 470.8374 | 0
2034 | 12 | 1 | 11 | 479.0918 | 0
2034 | 12 | 1 | 12 | 487.8445 | 0
2034 | 12 | 1 | 13 | 491.5111 | 0
2034 | 12 | 1 | 14 | 491.0114 | 0
2034 | 12 | 1 | 15 | 490.4301 | 0
2034 | 12 | 1 | 16 | 491.0896 | 0
2034 | 12 | 1 | 17 | 492.7571 | 0
2034 | 12 | 1 | 18 | 487.5371 | 0
2034 | 12 | 1 | 19 | 473.6846 | 0
2034 | 12 | 1 | 20 | 455.8006 | 0
2034 | 12 | 1 | 21 | 441.3145 | 0
2034 | 12 | 1 | 22 | 430.1981 | 0
2034 | 12 | 1 | 23 | 414.8916 | 0
2034 | 12 | 2 | 0 | 398.8369 | 0
2034 | 12 | 2 | 1 | 379.9583 | 0
2034 | 12 | 2 | 2 | 368.1262 | 0
2034 | 12 | 2 | 3 | 358.5378 | 0
2034 | 12 | 2 | 4 | 353.2983 | 0
2034 | 12 | 2 | 5 | 354.1568 | 0
2034 | 12 | 2 | 6 | 358.19 | 0
2034 | 12 | 2 | 7 | 363.9306 | 0
2034 | 12 | 2 | 8 | 378.4462 | 0
2034 | 12 | 2 | 9 | 396.5583 | 0
2034 | 12 | 2 | 10 | 413.4475 | 0
2034 | 12 | 2 | 11 | 425.924 | 0
2034 | 12 | 2 | 12 | 436.4487 | 0
2034 | 12 | 2 | 13 | 440.0162 | 0
2034 | 12 | 2 | 14 | 439.4658 | 0
2034 | 12 | 2 | 15 | 440.0767 | 0
2034 | 12 | 2 | 16 | 441.8229 | 0
2034 | 12 | 2 | 17 | 444.326 | 0
2034 | 12 | 2 | 18 | 440.9846 | 0
2034 | 12 | 2 | 19 | 432.6375 | 0
2034 | 12 | 2 | 20 | 419.8425 | 0
2034 | 12 | 2 | 21 | 409.7825 | 0
2034 | 12 | 2 | 22 | 402.9882 | 0
2034 | 12 | 2 | 23 | 392.3512 | 0
2034 | 12 | 3 | 0 | 380.8995 | 0
2034 | 12 | 3 | 1 | 357.2486 | 0
2034 | 12 | 3 | 2 | 345.3221 | 0
2034 | 12 | 3 | 3 | 335.235 | 0
2034 | 12 | 3 | 4 | 328.6928 | 0
2034 | 12 | 3 | 5 | 328.0206 | 0
2034 | 12 | 3 | 6 | 327.5573 | 0
2034 | 12 | 3 | 7 | 330.5484 | 0
2034 | 12 | 3 | 8 | 345.5372 | 0
2034 | 12 | 3 | 9 | 363.3701 | 0
2034 | 12 | 3 | 10 | 380.06 | 0
2034 | 12 | 3 | 11 | 392.3834 | 0
2034 | 12 | 3 | 12 | 402.9772 | 0
2034 | 12 | 3 | 13 | 408.0957 | 0
2034 | 12 | 3 | 14 | 408.4717 | 0
2034 | 12 | 3 | 15 | 409.38 | 0
2034 | 12 | 3 | 16 | 411.4873 | 0
2034 | 12 | 3 | 17 | 415.2767 | 0
2034 | 12 | 3 | 18 | 413.9734 | 0
2034 | 12 | 3 | 19 | 406.7157 | 0
2034 | 12 | 3 | 20 | 395.3219 | 0
2034 | 12 | 3 | 21 | 386.2817 | 0
2034 | 12 | 3 | 22 | 379.2204 | 0
2034 | 12 | 3 | 23 | 366.9715 | 0
2034 | 12 | 4 | 0 | 349.8055 | 0
2034 | 12 | 4 | 1 | 337.6302 | 0
2034 | 12 | 4 | 2 | 328.3646 | 0
2034 | 12 | 4 | 3 | 321.9243 | 0
2034 | 12 | 4 | 4 | 322.0106 | 0
2034 | 12 | 4 | 5 | 331.4128 | 0
2034 | 12 | 4 | 6 | 349.2589 | 0
2034 | 12 | 4 | 7 | 377.5309 | 0
2034 | 12 | 4 | 8 | 409.4285 | 0
2034 | 12 | 4 | 9 | 430.0661 | 0
2034 | 12 | 4 | 10 | 441.9324 | 0
2034 | 12 | 4 | 11 | 449.6246 | 0
2034 | 12 | 4 | 12 | 458.1767 | 0
2034 | 12 | 4 | 13 | 461.4542 | 0
2034 | 12 | 4 | 14 | 460.0093 | 0
2034 | 12 | 4 | 15 | 458.6146 | 0
2034 | 12 | 4 | 16 | 458.8984 | 0
2034 | 12 | 4 | 17 | 460.6432 | 0
2034 | 12 | 4 | 18 | 460.6829 | 0
2034 | 12 | 4 | 19 | 446.7667 | 0
2034 | 12 | 4 | 20 | 428.3928 | 0
2034 | 12 | 4 | 21 | 413.3615 | 0
2034 | 12 | 4 | 22 | 400.4494 | 0
2034 | 12 | 4 | 23 | 381.6853 | 0
2034 | 12 | 5 | 0 | 360.6979 | 0
2034 | 12 | 5 | 1 | 341.3496 | 0
2034 | 12 | 5 | 2 | 331.5091 | 0
2034 | 12 | 5 | 3 | 324.2324 | 0
2034 | 12 | 5 | 4 | 322.8188 | 0
2034 | 12 | 5 | 5 | 330.8942 | 0
2034 | 12 | 5 | 6 | 347.5571 | 0
2034 | 12 | 5 | 7 | 377.48 | 0
2034 | 12 | 5 | 8 | 406.7095 | 0
2034 | 12 | 5 | 9 | 423.6346 | 0
2034 | 12 | 5 | 10 | 432.2335 | 0
2034 | 12 | 5 | 11 | 438.4429 | 0
2034 | 12 | 5 | 12 | 448.4465 | 0
2034 | 12 | 5 | 13 | 452.1965 | 0
2034 | 12 | 5 | 14 | 450.4898 | 0
2034 | 12 | 5 | 15 | 448.1418 | 0
2034 | 12 | 5 | 16 | 447.2366 | 0
2034 | 12 | 5 | 17 | 447.13 | 0
2034 | 12 | 5 | 18 | 443.8351 | 0
2034 | 12 | 5 | 19 | 430.0447 | 0
2034 | 12 | 5 | 20 | 412.7605 | 0
2034 | 12 | 5 | 21 | 398.703 | 0
2034 | 12 | 5 | 22 | 386.1977 | 0
2034 | 12 | 5 | 23 | 367.99 | 0
2034 | 12 | 6 | 0 | 348.4847 | 0
2034 | 12 | 6 | 1 | 341.4742 | 0
2034 | 12 | 6 | 2 | 331.4644 | 0
2034 | 12 | 6 | 3 | 324.8382 | 0
2034 | 12 | 6 | 4 | 324.1266 | 0
2034 | 12 | 6 | 5 | 332.6908 | 0
2034 | 12 | 6 | 6 | 351.1403 | 0
2034 | 12 | 6 | 7 | 383.5133 | 0
2034 | 12 | 6 | 8 | 418.3913 | 0
2034 | 12 | 6 | 9 | 440.8858 | 0
2034 | 12 | 6 | 10 | 454.7476 | 0
2034 | 12 | 6 | 11 | 463.2456 | 0
2034 | 12 | 6 | 12 | 471.5827 | 0
2034 | 12 | 6 | 13 | 476.3115 | 0
2034 | 12 | 6 | 14 | 476.3903 | 0
2034 | 12 | 6 | 15 | 475.7411 | 0
2034 | 12 | 6 | 16 | 476.7614 | 0
2034 | 12 | 6 | 17 | 479.5676 | 0
2034 | 12 | 6 | 18 | 473.2346 | 0
2034 | 12 | 6 | 19 | 461.2608 | 0
2034 | 12 | 6 | 20 | 445.407 | 0
2034 | 12 | 6 | 21 | 432.0376 | 0
2034 | 12 | 6 | 22 | 419.7207 | 0
2034 | 12 | 6 | 23 | 401.2099 | 0
2034 | 12 | 7 | 0 | 380.8147 | 0
2034 | 12 | 7 | 1 | 366.4718 | 0
2034 | 12 | 7 | 2 | 355.9596 | 0
2034 | 12 | 7 | 3 | 348.4838 | 0
2034 | 12 | 7 | 4 | 346.7481 | 0
2034 | 12 | 7 | 5 | 354.3092 | 0
2034 | 12 | 7 | 6 | 372.8271 | 0
2034 | 12 | 7 | 7 | 402.1899 | 0
2034 | 12 | 7 | 8 | 434.5171 | 0
2034 | 12 | 7 | 9 | 454.8338 | 0
2034 | 12 | 7 | 10 | 465.0354 | 0
2034 | 12 | 7 | 11 | 472.0624 | 0
2034 | 12 | 7 | 12 | 482.5303 | 0
2034 | 12 | 7 | 13 | 485.2418 | 0
2034 | 12 | 7 | 14 | 483.5483 | 0
2034 | 12 | 7 | 15 | 481.9968 | 0
2034 | 12 | 7 | 16 | 481.6668 | 0
2034 | 12 | 7 | 17 | 482.7151 | 0
2034 | 12 | 7 | 18 | 475.7892 | 0
2034 | 12 | 7 | 19 | 461.8556 | 0
2034 | 12 | 7 | 20 | 444.3069 | 0
2034 | 12 | 7 | 21 | 430.4927 | 0
2034 | 12 | 7 | 22 | 418.3789 | 0
2034 | 12 | 7 | 23 | 400.8945 | 0
2034 | 12 | 8 | 0 | 379.0939 | 0
2034 | 12 | 8 | 1 | 361.9107 | 0
2034 | 12 | 8 | 2 | 349.8186 | 0
2034 | 12 | 8 | 3 | 341.02 | 0
2034 | 12 | 8 | 4 | 337.9378 | 0
2034 | 12 | 8 | 5 | 344.276 | 0
2034 | 12 | 8 | 6 | 361.9602 | 0
2034 | 12 | 8 | 7 | 389.9152 | 0
2034 | 12 | 8 | 8 | 420.6987 | 0
2034 | 12 | 8 | 9 | 442.1576 | 0
2034 | 12 | 8 | 10 | 454.6641 | 0
2034 | 12 | 8 | 11 | 461.7422 | 0
2034 | 12 | 8 | 12 | 470.3953 | 0
2034 | 12 | 8 | 13 | 473.1913 | 0
2034 | 12 | 8 | 14 | 472.2917 | 0
2034 | 12 | 8 | 15 | 470.7903 | 0
2034 | 12 | 8 | 16 | 470.3228 | 0
2034 | 12 | 8 | 17 | 470.4115 | 0
2034 | 12 | 8 | 18 | 460.8882 | 0
2034 | 12 | 8 | 19 | 444.0265 | 0
2034 | 12 | 8 | 20 | 424.7474 | 0
2034 | 12 | 8 | 21 | 409.9258 | 0
2034 | 12 | 8 | 22 | 398.4994 | 0
2034 | 12 | 8 | 23 | 383.9236 | 0
2034 | 12 | 9 | 0 | 370.7459 | 0
2034 | 12 | 9 | 1 | 358.2694 | 0
2034 | 12 | 9 | 2 | 346.6014 | 0
2034 | 12 | 9 | 3 | 336.8518 | 0
2034 | 12 | 9 | 4 | 331.3539 | 0
2034 | 12 | 9 | 5 | 332.3709 | 0
2034 | 12 | 9 | 6 | 336.921 | 0
2034 | 12 | 9 | 7 | 343.0081 | 0
2034 | 12 | 9 | 8 | 358.1898 | 0
2034 | 12 | 9 | 9 | 376.91 | 0
2034 | 12 | 9 | 10 | 394.492 | 0
2034 | 12 | 9 | 11 | 408.1535 | 0
2034 | 12 | 9 | 12 | 420.3505 | 0
2034 | 12 | 9 | 13 | 424.5684 | 0
2034 | 12 | 9 | 14 | 425.1766 | 0
2034 | 12 | 9 | 15 | 425.4999 | 0
2034 | 12 | 9 | 16 | 427.0129 | 0
2034 | 12 | 9 | 17 | 430.0971 | 0
2034 | 12 | 9 | 18 | 428.4317 | 0
2034 | 12 | 9 | 19 | 422.4477 | 0
2034 | 12 | 9 | 20 | 411.5401 | 0
2034 | 12 | 9 | 21 | 402.9335 | 0
2034 | 12 | 9 | 22 | 397.3489 | 0
2034 | 12 | 9 | 23 | 387.7915 | 0
2034 | 12 | 10 | 0 | 371.7807 | 0
2034 | 12 | 10 | 1 | 364.5294 | 0
2034 | 12 | 10 | 2 | 354.3759 | 0
2034 | 12 | 10 | 3 | 345.2768 | 0
2034 | 12 | 10 | 4 | 340.2709 | 0
2034 | 12 | 10 | 5 | 341.3309 | 0
2034 | 12 | 10 | 6 | 343.8761 | 0
2034 | 12 | 10 | 7 | 348.2304 | 0
2034 | 12 | 10 | 8 | 360.5161 | 0
2034 | 12 | 10 | 9 | 377.4424 | 0
2034 | 12 | 10 | 10 | 394.601 | 0
2034 | 12 | 10 | 11 | 408.9295 | 0
2034 | 12 | 10 | 12 | 421.7949 | 0
2034 | 12 | 10 | 13 | 427.0707 | 0
2034 | 12 | 10 | 14 | 428.6975 | 0
2034 | 12 | 10 | 15 | 430.2189 | 0
2034 | 12 | 10 | 16 | 432.4971 | 0
2034 | 12 | 10 | 17 | 438.235 | 0
2034 | 12 | 10 | 18 | 442.7499 | 0
2034 | 12 | 10 | 19 | 438.2335 | 0
2034 | 12 | 10 | 20 | 427.6391 | 0
2034 | 12 | 10 | 21 | 419.2409 | 0
2034 | 12 | 10 | 22 | 411.9684 | 0
2034 | 12 | 10 | 23 | 398.8938 | 0
2034 | 12 | 11 | 0 | 380.2942 | 0
2034 | 12 | 11 | 1 | 361.9512 | 0
2034 | 12 | 11 | 2 | 351.993 | 0
2034 | 12 | 11 | 3 | 344.8952 | 0
2034 | 12 | 11 | 4 | 344.062 | 0
2034 | 12 | 11 | 5 | 352.419 | 0
2034 | 12 | 11 | 6 | 370.3418 | 0
2034 | 12 | 11 | 7 | 397.3059 | 0
2034 | 12 | 11 | 8 | 428.5682 | 0
2034 | 12 | 11 | 9 | 449.7571 | 0
2034 | 12 | 11 | 10 | 461.2033 | 0
2034 | 12 | 11 | 11 | 468.1482 | 0
2034 | 12 | 11 | 12 | 476.7762 | 0
2034 | 12 | 11 | 13 | 479.6623 | 0
2034 | 12 | 11 | 14 | 477.9691 | 0
2034 | 12 | 11 | 15 | 476.2613 | 0
2034 | 12 | 11 | 16 | 476.134 | 0
2034 | 12 | 11 | 17 | 477.8205 | 0
2034 | 12 | 11 | 18 | 471.985 | 0
2034 | 12 | 11 | 19 | 458.2029 | 0
2034 | 12 | 11 | 20 | 439.8127 | 0
2034 | 12 | 11 | 21 | 424.8066 | 0
2034 | 12 | 11 | 22 | 411.7216 | 0
2034 | 12 | 11 | 23 | 393.1714 | 0
2034 | 12 | 12 | 0 | 371.5372 | 0
2034 | 12 | 12 | 1 | 360.4638 | 0
2034 | 12 | 12 | 2 | 350.2816 | 0
2034 | 12 | 12 | 3 | 343.503 | 0
2034 | 12 | 12 | 4 | 342.4734 | 0
2034 | 12 | 12 | 5 | 350.3611 | 0
2034 | 12 | 12 | 6 | 368.8328 | 0
2034 | 12 | 12 | 7 | 398.847 | 0
2034 | 12 | 12 | 8 | 432.8362 | 0
2034 | 12 | 12 | 9 | 454.9745 | 0
2034 | 12 | 12 | 10 | 467.5911 | 0
2034 | 12 | 12 | 11 | 475.0143 | 0
2034 | 12 | 12 | 12 | 482.7998 | 0
2034 | 12 | 12 | 13 | 486.6733 | 0
2034 | 12 | 12 | 14 | 486.4088 | 0
2034 | 12 | 12 | 15 | 485.7577 | 0
2034 | 12 | 12 | 16 | 486.5342 | 0
2034 | 12 | 12 | 17 | 488.6995 | 0
2034 | 12 | 12 | 18 | 483.9222 | 0
2034 | 12 | 12 | 19 | 471.8194 | 0
2034 | 12 | 12 | 20 | 454.7607 | 0
2034 | 12 | 12 | 21 | 440.2989 | 0
2034 | 12 | 12 | 22 | 427.4005 | 0
2034 | 12 | 12 | 23 | 408.9101 | 0
2034 | 12 | 13 | 0 | 391.8484 | 0
2034 | 12 | 13 | 1 | 374.6844 | 0
2034 | 12 | 13 | 2 | 364.2276 | 0
2034 | 12 | 13 | 3 | 356.5358 | 0
2034 | 12 | 13 | 4 | 354.7035 | 0
2034 | 12 | 13 | 5 | 361.908 | 0
2034 | 12 | 13 | 6 | 377.4129 | 0
2034 | 12 | 13 | 7 | 405.769 | 0
2034 | 12 | 13 | 8 | 438.3431 | 0
2034 | 12 | 13 | 9 | 459.3639 | 0
2034 | 12 | 13 | 10 | 470.4645 | 0
2034 | 12 | 13 | 11 | 477.1827 | 0
2034 | 12 | 13 | 12 | 484.4251 | 0
2034 | 12 | 13 | 13 | 487.1614 | 0
2034 | 12 | 13 | 14 | 485.2934 | 0
2034 | 12 | 13 | 15 | 483.8715 | 0
2034 | 12 | 13 | 16 | 484.2443 | 0
2034 | 12 | 13 | 17 | 485.6324 | 0
2034 | 12 | 13 | 18 | 475.3245 | 0
2034 | 12 | 13 | 19 | 463.1181 | 0
2034 | 12 | 13 | 20 | 446.489 | 0
2034 | 12 | 13 | 21 | 432.7928 | 0
2034 | 12 | 13 | 22 | 420.7039 | 0
2034 | 12 | 13 | 23 | 402.5517 | 0
2034 | 12 | 14 | 0 | 380.6222 | 0
2034 | 12 | 14 | 1 | 365.2716 | 0
2034 | 12 | 14 | 2 | 354.3793 | 0
2034 | 12 | 14 | 3 | 346.7018 | 0
2034 | 12 | 14 | 4 | 344.8218 | 0
2034 | 12 | 14 | 5 | 351.9589 | 0
2034 | 12 | 14 | 6 | 368.2715 | 0
2034 | 12 | 14 | 7 | 396.9661 | 0
2034 | 12 | 14 | 8 | 429.1532 | 0
2034 | 12 | 14 | 9 | 449.685 | 0
2034 | 12 | 14 | 10 | 460.6895 | 0
2034 | 12 | 14 | 11 | 467.5949 | 0
2034 | 12 | 14 | 12 | 474.1905 | 0
2034 | 12 | 14 | 13 | 476.3701 | 0
2034 | 12 | 14 | 14 | 474.0734 | 0
2034 | 12 | 14 | 15 | 472.1458 | 0
2034 | 12 | 14 | 16 | 472.0917 | 0
2034 | 12 | 14 | 17 | 473.3707 | 0
2034 | 12 | 14 | 18 | 474.2363 | 0
2034 | 12 | 14 | 19 | 461.1197 | 0
2034 | 12 | 14 | 20 | 443.9211 | 0
2034 | 12 | 14 | 21 | 430.1328 | 0
2034 | 12 | 14 | 22 | 418.4451 | 0
2034 | 12 | 14 | 23 | 401.5489 | 0
2034 | 12 | 15 | 0 | 377.6462 | 0
2034 | 12 | 15 | 1 | 366.221 | 0
2034 | 12 | 15 | 2 | 355.3894 | 0
2034 | 12 | 15 | 3 | 347.1921 | 0
2034 | 12 | 15 | 4 | 344.9646 | 0
2034 | 12 | 15 | 5 | 351.913 | 0
2034 | 12 | 15 | 6 | 367.9571 | 0
2034 | 12 | 15 | 7 | 394.8449 | 0
2034 | 12 | 15 | 8 | 425.5513 | 0
2034 | 12 | 15 | 9 | 445.0146 | 0
2034 | 12 | 15 | 10 | 455.0017 | 0
2034 | 12 | 15 | 11 | 461.4547 | 0
2034 | 12 | 15 | 12 | 471.6295 | 0
2034 | 12 | 15 | 13 | 473.6511 | 0
2034 | 12 | 15 | 14 | 471.7155 | 0
2034 | 12 | 15 | 15 | 470.2045 | 0
2034 | 12 | 15 | 16 | 470.5083 | 0
2034 | 12 | 15 | 17 | 471.5007 | 0
2034 | 12 | 15 | 18 | 467.9923 | 0
2034 | 12 | 15 | 19 | 453.5521 | 0
2034 | 12 | 15 | 20 | 435.5705 | 0
2034 | 12 | 15 | 21 | 421.8004 | 0
2034 | 12 | 15 | 22 | 411.3338 | 0
2034 | 12 | 15 | 23 | 397.3611 | 0
2034 | 12 | 16 | 0 | 380.1429 | 0
2034 | 12 | 16 | 1 | 367.6089 | 0
2034 | 12 | 16 | 2 | 356.531 | 0
2034 | 12 | 16 | 3 | 347.1216 | 0
2034 | 12 | 16 | 4 | 342.1588 | 0
2034 | 12 | 16 | 5 | 343.4233 | 0
2034 | 12 | 16 | 6 | 345.5448 | 0
2034 | 12 | 16 | 7 | 351.2437 | 0
2034 | 12 | 16 | 8 | 365.9148 | 0
2034 | 12 | 16 | 9 | 384.38 | 0
2034 | 12 | 16 | 10 | 401.5039 | 0
2034 | 12 | 16 | 11 | 414.7792 | 0
2034 | 12 | 16 | 12 | 426.8751 | 0
2034 | 12 | 16 | 13 | 430.8936 | 0
2034 | 12 | 16 | 14 | 431.1399 | 0
2034 | 12 | 16 | 15 | 431.8031 | 0
2034 | 12 | 16 | 16 | 433.9364 | 0
2034 | 12 | 16 | 17 | 436.8676 | 0
2034 | 12 | 16 | 18 | 436.3911 | 0
2034 | 12 | 16 | 19 | 430.025 | 0
2034 | 12 | 16 | 20 | 418.5569 | 0
2034 | 12 | 16 | 21 | 409.7523 | 0
2034 | 12 | 16 | 22 | 403.96 | 0
2034 | 12 | 16 | 23 | 394.457 | 0
2034 | 12 | 17 | 0 | 375.9687 | 0
2034 | 12 | 17 | 1 | 361.8467 | 0
2034 | 12 | 17 | 2 | 350.6481 | 0
2034 | 12 | 17 | 3 | 340.7699 | 0
2034 | 12 | 17 | 4 | 334.5143 | 0
2034 | 12 | 17 | 5 | 334.0076 | 0
2034 | 12 | 17 | 6 | 332.5423 | 0
2034 | 12 | 17 | 7 | 335.1363 | 0
2034 | 12 | 17 | 8 | 349.2 | 0
2034 | 12 | 17 | 9 | 367.3106 | 0
2034 | 12 | 17 | 10 | 384.1456 | 0
2034 | 12 | 17 | 11 | 397.0765 | 0
2034 | 12 | 17 | 12 | 407.7877 | 0
2034 | 12 | 17 | 13 | 412.6612 | 0
2034 | 12 | 17 | 14 | 413.3378 | 0
2034 | 12 | 17 | 15 | 414.7519 | 0
2034 | 12 | 17 | 16 | 417.0771 | 0
2034 | 12 | 17 | 17 | 421.4746 | 0
2034 | 12 | 17 | 18 | 419.9057 | 0
2034 | 12 | 17 | 19 | 413.2894 | 0
2034 | 12 | 17 | 20 | 401.8518 | 0
2034 | 12 | 17 | 21 | 393.0894 | 0
2034 | 12 | 17 | 22 | 386.195 | 0
2034 | 12 | 17 | 23 | 374.2842 | 0
2034 | 12 | 18 | 0 | 362.1662 | 0
2034 | 12 | 18 | 1 | 343.5107 | 0
2034 | 12 | 18 | 2 | 333.9042 | 0
2034 | 12 | 18 | 3 | 326.9256 | 0
2034 | 12 | 18 | 4 | 326.3688 | 0
2034 | 12 | 18 | 5 | 335.2118 | 0
2034 | 12 | 18 | 6 | 354.4696 | 0
2034 | 12 | 18 | 7 | 381.9192 | 0
2034 | 12 | 18 | 8 | 412.7453 | 0
2034 | 12 | 18 | 9 | 433.5928 | 0
2034 | 12 | 18 | 10 | 445.6231 | 0
2034 | 12 | 18 | 11 | 453.2881 | 0
2034 | 12 | 18 | 12 | 461.6917 | 0
2034 | 12 | 18 | 13 | 465.0512 | 0
2034 | 12 | 18 | 14 | 463.9805 | 0
2034 | 12 | 18 | 15 | 462.8006 | 0
2034 | 12 | 18 | 16 | 463.3143 | 0
2034 | 12 | 18 | 17 | 464.6844 | 0
2034 | 12 | 18 | 18 | 458.8753 | 0
2034 | 12 | 18 | 19 | 444.8943 | 0
2034 | 12 | 18 | 20 | 426.4747 | 0
2034 | 12 | 18 | 21 | 411.725 | 0
2034 | 12 | 18 | 22 | 398.8975 | 0
2034 | 12 | 18 | 23 | 381.2146 | 0
2034 | 12 | 19 | 0 | 363.6956 | 0
2034 | 12 | 19 | 1 | 347.2235 | 0
2034 | 12 | 19 | 2 | 337.3022 | 0
2034 | 12 | 19 | 3 | 330.0302 | 0
2034 | 12 | 19 | 4 | 328.6506 | 0
2034 | 12 | 19 | 5 | 336.6724 | 0
2034 | 12 | 19 | 6 | 354.791 | 0
2034 | 12 | 19 | 7 | 384.4135 | 0
2034 | 12 | 19 | 8 | 417.0205 | 0
2034 | 12 | 19 | 9 | 438.3876 | 0
2034 | 12 | 19 | 10 | 450.5905 | 0
2034 | 12 | 19 | 11 | 458.2995 | 0
2034 | 12 | 19 | 12 | 465.2512 | 0
2034 | 12 | 19 | 13 | 469.433 | 0
2034 | 12 | 19 | 14 | 469.0427 | 0
2034 | 12 | 19 | 15 | 468.2727 | 0
2034 | 12 | 19 | 16 | 469.4819 | 0
2034 | 12 | 19 | 17 | 470.9768 | 0
2034 | 12 | 19 | 18 | 465.872 | 0
2034 | 12 | 19 | 19 | 452.5591 | 0
2034 | 12 | 19 | 20 | 434.822 | 0
2034 | 12 | 19 | 21 | 420.7604 | 0
2034 | 12 | 19 | 22 | 408.3648 | 0
2034 | 12 | 19 | 23 | 390.7477 | 0
2034 | 12 | 20 | 0 | 370.0623 | 0
2034 | 12 | 20 | 1 | 353.6493 | 0
2034 | 12 | 20 | 2 | 343.5608 | 0
2034 | 12 | 20 | 3 | 336.1515 | 0
2034 | 12 | 20 | 4 | 334.6505 | 0
2034 | 12 | 20 | 5 | 342.4913 | 0
2034 | 12 | 20 | 6 | 360.1913 | 0
2034 | 12 | 20 | 7 | 389.8506 | 0
2034 | 12 | 20 | 8 | 421.4233 | 0
2034 | 12 | 20 | 9 | 441.9988 | 0
2034 | 12 | 20 | 10 | 453.7418 | 0
2034 | 12 | 20 | 11 | 461.3142 | 0
2034 | 12 | 20 | 12 | 469.6065 | 0
2034 | 12 | 20 | 13 | 472.9758 | 0
2034 | 12 | 20 | 14 | 472.1932 | 0
2034 | 12 | 20 | 15 | 471.1525 | 0
2034 | 12 | 20 | 16 | 471.934 | 0
2034 | 12 | 20 | 17 | 473.2458 | 0
2034 | 12 | 20 | 18 | 464.6326 | 0
2034 | 12 | 20 | 19 | 452.0797 | 0
2034 | 12 | 20 | 20 | 435.6409 | 0
2034 | 12 | 20 | 21 | 422.3763 | 0
2034 | 12 | 20 | 22 | 410.3636 | 0
2034 | 12 | 20 | 23 | 393.0602 | 0
2034 | 12 | 21 | 0 | 372.7927 | 0
2034 | 12 | 21 | 1 | 358.9921 | 0
2034 | 12 | 21 | 2 | 348.5492 | 0
2034 | 12 | 21 | 3 | 340.9188 | 0
2034 | 12 | 21 | 4 | 339.0501 | 0
2034 | 12 | 21 | 5 | 346.4386 | 0
2034 | 12 | 21 | 6 | 363.481 | 0
2034 | 12 | 21 | 7 | 392.4581 | 0
2034 | 12 | 21 | 8 | 424.9685 | 0
2034 | 12 | 21 | 9 | 446.6444 | 0
2034 | 12 | 21 | 10 | 458.8923 | 0
2034 | 12 | 21 | 11 | 466.8004 | 0
2034 | 12 | 21 | 12 | 476.552 | 0
2034 | 12 | 21 | 13 | 480.5232 | 0
2034 | 12 | 21 | 14 | 479.7324 | 0
2034 | 12 | 21 | 15 | 478.8425 | 0
2034 | 12 | 21 | 16 | 479.732 | 0
2034 | 12 | 21 | 17 | 480.9302 | 0
2034 | 12 | 21 | 18 | 474.5483 | 0
2034 | 12 | 21 | 19 | 460.737 | 0
2034 | 12 | 21 | 20 | 442.9393 | 0
2034 | 12 | 21 | 21 | 429.1223 | 0
2034 | 12 | 21 | 22 | 417.3617 | 0
2034 | 12 | 21 | 23 | 400.8952 | 0
2034 | 12 | 22 | 0 | 376.618 | 0
2034 | 12 | 22 | 1 | 364.4235 | 0
2034 | 12 | 22 | 2 | 353.4945 | 0
2034 | 12 | 22 | 3 | 345.165 | 0
2034 | 12 | 22 | 4 | 342.5846 | 0
2034 | 12 | 22 | 5 | 349.2822 | 0
2034 | 12 | 22 | 6 | 364.4996 | 0
2034 | 12 | 22 | 7 | 391.6409 | 0
2034 | 12 | 22 | 8 | 422.4026 | 0
2034 | 12 | 22 | 9 | 444.1664 | 0
2034 | 12 | 22 | 10 | 456.8625 | 0
2034 | 12 | 22 | 11 | 464.6601 | 0
2034 | 12 | 22 | 12 | 473.1959 | 0
2034 | 12 | 22 | 13 | 476.1543 | 0
2034 | 12 | 22 | 14 | 475.3928 | 0
2034 | 12 | 22 | 15 | 474.5174 | 0
2034 | 12 | 22 | 16 | 475.302 | 0
2034 | 12 | 22 | 17 | 475.8206 | 0
2034 | 12 | 22 | 18 | 474.5201 | 0
2034 | 12 | 22 | 19 | 460.3092 | 0
2034 | 12 | 22 | 20 | 442.361 | 0
2034 | 12 | 22 | 21 | 428.7703 | 0
2034 | 12 | 22 | 22 | 418.4745 | 0
2034 | 12 | 22 | 23 | 405.1307 | 0
2034 | 12 | 23 | 0 | 383.2603 | 0
2034 | 12 | 23 | 1 | 373.0965 | 0
2034 | 12 | 23 | 2 | 362.1823 | 0
2034 | 12 | 23 | 3 | 352.8995 | 0
2034 | 12 | 23 | 4 | 348.0344 | 0
2034 | 12 | 23 | 5 | 349.5052 | 0
2034 | 12 | 23 | 6 | 351.219 | 0
2034 | 12 | 23 | 7 | 357.0644 | 0
2034 | 12 | 23 | 8 | 372.2398 | 0
2034 | 12 | 23 | 9 | 391.0112 | 0
2034 | 12 | 23 | 10 | 408.72 | 0
2034 | 12 | 23 | 11 | 422.229 | 0
2034 | 12 | 23 | 12 | 428.2598 | 0
2034 | 12 | 23 | 13 | 431.6897 | 0
2034 | 12 | 23 | 14 | 431.3027 | 0
2034 | 12 | 23 | 15 | 431.6549 | 0
2034 | 12 | 23 | 16 | 434.6336 | 0
2034 | 12 | 23 | 17 | 437.4117 | 0
2034 | 12 | 23 | 18 | 441.9366 | 0
2034 | 12 | 23 | 19 | 437.0626 | 0
2034 | 12 | 23 | 20 | 426.4025 | 0
2034 | 12 | 23 | 21 | 418.2042 | 0
2034 | 12 | 23 | 22 | 412.5619 | 0
2034 | 12 | 23 | 23 | 403.6442 | 0
2034 | 12 | 24 | 0 | 388.7751 | 0
2034 | 12 | 24 | 1 | 376.7023 | 0
2034 | 12 | 24 | 2 | 366.6023 | 0
2034 | 12 | 24 | 3 | 356.8451 | 0
2034 | 12 | 24 | 4 | 351.2983 | 0
2034 | 12 | 24 | 5 | 352.2501 | 0
2034 | 12 | 24 | 6 | 355.5542 | 0
2034 | 12 | 24 | 7 | 358.8186 | 0
2034 | 12 | 24 | 8 | 368.8234 | 0
2034 | 12 | 24 | 9 | 383.0186 | 0
2034 | 12 | 24 | 10 | 397.4964 | 0
2034 | 12 | 24 | 11 | 409.0759 | 0
2034 | 12 | 24 | 12 | 420.0151 | 0
2034 | 12 | 24 | 13 | 422.5605 | 0
2034 | 12 | 24 | 14 | 422.2976 | 0
2034 | 12 | 24 | 15 | 421.5103 | 0
2034 | 12 | 24 | 16 | 422.4807 | 0
2034 | 12 | 24 | 17 | 424.0009 | 0
2034 | 12 | 24 | 18 | 422.2882 | 0
2034 | 12 | 24 | 19 | 415.0605 | 0
2034 | 12 | 24 | 20 | 402.7766 | 0
2034 | 12 | 24 | 21 | 394.8603 | 0
2034 | 12 | 24 | 22 | 389.9933 | 0
2034 | 12 | 24 | 23 | 383.3115 | 0
2034 | 12 | 25 | 0 | 371.0382 | 0
2034 | 12 | 25 | 1 | 359.5344 | 0
2034 | 12 | 25 | 2 | 353.3072 | 0
2034 | 12 | 25 | 3 | 347.3187 | 0
2034 | 12 | 25 | 4 | 345.8175 | 0
2034 | 12 | 25 | 5 | 350.1988 | 0
2034 | 12 | 25 | 6 | 360.4852 | 0
2034 | 12 | 25 | 7 | 367.3406 | 0
2034 | 12 | 25 | 8 | 374.509 | 0
2034 | 12 | 25 | 9 | 380.8358 | 0
2034 | 12 | 25 | 10 | 386.268 | 0
2034 | 12 | 25 | 11 | 392.3978 | 0
2034 | 12 | 25 | 12 | 404.0359 | 0
2034 | 12 | 25 | 13 | 405.4644 | 0
2034 | 12 | 25 | 14 | 404.1622 | 0
2034 | 12 | 25 | 15 | 404.1043 | 0
2034 | 12 | 25 | 16 | 405.9856 | 0
2034 | 12 | 25 | 17 | 407.8529 | 0
2034 | 12 | 25 | 18 | 405.9335 | 0
2034 | 12 | 25 | 19 | 397.8302 | 0
2034 | 12 | 25 | 20 | 386.2546 | 0
2034 | 12 | 25 | 21 | 379.5285 | 0
2034 | 12 | 25 | 22 | 375.4439 | 0
2034 | 12 | 25 | 23 | 370.0183 | 0
2034 | 12 | 26 | 0 | 363.5258 | 0
2034 | 12 | 26 | 1 | 354.0413 | 0
2034 | 12 | 26 | 2 | 347.6606 | 0
2034 | 12 | 26 | 3 | 342.4773 | 0
2034 | 12 | 26 | 4 | 340.9745 | 0
2034 | 12 | 26 | 5 | 345.2211 | 0
2034 | 12 | 26 | 6 | 355.0643 | 0
2034 | 12 | 26 | 7 | 365.741 | 0
2034 | 12 | 26 | 8 | 376.0943 | 0
2034 | 12 | 26 | 9 | 382.8652 | 0
2034 | 12 | 26 | 10 | 389.8677 | 0
2034 | 12 | 26 | 11 | 397.9542 | 0
2034 | 12 | 26 | 12 | 406.5095 | 0
2034 | 12 | 26 | 13 | 410.9036 | 0
2034 | 12 | 26 | 14 | 411.0762 | 0
2034 | 12 | 26 | 15 | 411.7402 | 0
2034 | 12 | 26 | 16 | 414.2643 | 0
2034 | 12 | 26 | 17 | 418.3129 | 0
2034 | 12 | 26 | 18 | 422.1316 | 0
2034 | 12 | 26 | 19 | 415.6094 | 0
2034 | 12 | 26 | 20 | 404.9775 | 0
2034 | 12 | 26 | 21 | 397.2629 | 0
2034 | 12 | 26 | 22 | 391.5658 | 0
2034 | 12 | 26 | 23 | 382.8651 | 0
2034 | 12 | 27 | 0 | 371.1491 | 0
2034 | 12 | 27 | 1 | 372.2185 | 0
2034 | 12 | 27 | 2 | 363.0376 | 0
2034 | 12 | 27 | 3 | 355.9507 | 0
2034 | 12 | 27 | 4 | 354.2139 | 0
2034 | 12 | 27 | 5 | 360.6813 | 0
2034 | 12 | 27 | 6 | 375.396 | 0
2034 | 12 | 27 | 7 | 399.6615 | 0
2034 | 12 | 27 | 8 | 429.0303 | 0
2034 | 12 | 27 | 9 | 449.4544 | 0
2034 | 12 | 27 | 10 | 463.1094 | 0
2034 | 12 | 27 | 11 | 472.4153 | 0
2034 | 12 | 27 | 12 | 480.3388 | 0
2034 | 12 | 27 | 13 | 483.3272 | 0
2034 | 12 | 27 | 14 | 483.1506 | 0
2034 | 12 | 27 | 15 | 482.7384 | 0
2034 | 12 | 27 | 16 | 483.8235 | 0
2034 | 12 | 27 | 17 | 485.6567 | 0
2034 | 12 | 27 | 18 | 484.8782 | 0
2034 | 12 | 27 | 19 | 473.4078 | 0
2034 | 12 | 27 | 20 | 457.0341 | 0
2034 | 12 | 27 | 21 | 442.9492 | 0
2034 | 12 | 27 | 22 | 432.2824 | 0
2034 | 12 | 27 | 23 | 416.7468 | 0
2034 | 12 | 28 | 0 | 397.0085 | 0
2034 | 12 | 28 | 1 | 383.943 | 0
2034 | 12 | 28 | 2 | 374.3621 | 0
2034 | 12 | 28 | 3 | 366.9007 | 0
2034 | 12 | 28 | 4 | 364.5917 | 0
2034 | 12 | 28 | 5 | 370.3718 | 0
2034 | 12 | 28 | 6 | 382.0041 | 0
2034 | 12 | 28 | 7 | 404.9379 | 0
2034 | 12 | 28 | 8 | 434.1951 | 0
2034 | 12 | 28 | 9 | 454.7301 | 0
2034 | 12 | 28 | 10 | 467.6749 | 0
2034 | 12 | 28 | 11 | 476.6696 | 0
2034 | 12 | 28 | 12 | 482.7144 | 0
2034 | 12 | 28 | 13 | 484.8201 | 0
2034 | 12 | 28 | 14 | 483.5604 | 0
2034 | 12 | 28 | 15 | 482.4502 | 0
2034 | 12 | 28 | 16 | 482.9624 | 0
2034 | 12 | 28 | 17 | 484.0148 | 0
2034 | 12 | 28 | 18 | 483.3179 | 0
2034 | 12 | 28 | 19 | 471.624 | 0
2034 | 12 | 28 | 20 | 454.8871 | 0
2034 | 12 | 28 | 21 | 440.9066 | 0
2034 | 12 | 28 | 22 | 430.8802 | 0
2034 | 12 | 28 | 23 | 416.6861 | 0
2034 | 12 | 29 | 0 | 397.8675 | 0
2034 | 12 | 29 | 1 | 382.7486 | 0
2034 | 12 | 29 | 2 | 372.8071 | 0
2034 | 12 | 29 | 3 | 364.7216 | 0
2034 | 12 | 29 | 4 | 361.9107 | 0
2034 | 12 | 29 | 5 | 367.2167 | 0
2034 | 12 | 29 | 6 | 379.7335 | 0
2034 | 12 | 29 | 7 | 401.0856 | 0
2034 | 12 | 29 | 8 | 428.0355 | 0
2034 | 12 | 29 | 9 | 448.0829 | 0
2034 | 12 | 29 | 10 | 461.3025 | 0
2034 | 12 | 29 | 11 | 470.1212 | 0
2034 | 12 | 29 | 12 | 477.3934 | 0
2034 | 12 | 29 | 13 | 478.9279 | 0
2034 | 12 | 29 | 14 | 478.184 | 0
2034 | 12 | 29 | 15 | 477.3132 | 0
2034 | 12 | 29 | 16 | 477.811 | 0
2034 | 12 | 29 | 17 | 478.1007 | 0
2034 | 12 | 29 | 18 | 473.4304 | 0
2034 | 12 | 29 | 19 | 460.273 | 0
2034 | 12 | 29 | 20 | 442.7866 | 0
2034 | 12 | 29 | 21 | 428.5681 | 0
2034 | 12 | 29 | 22 | 419.4597 | 0
2034 | 12 | 29 | 23 | 408.4421 | 0
2034 | 12 | 30 | 0 | 397.8468 | 0
2034 | 12 | 30 | 1 | 389.9351 | 0
2034 | 12 | 30 | 2 | 379.2923 | 0
2034 | 12 | 30 | 3 | 369.7212 | 0
2034 | 12 | 30 | 4 | 364.9107 | 0
2034 | 12 | 30 | 5 | 366.6082 | 0
2034 | 12 | 30 | 6 | 374.0056 | 0
2034 | 12 | 30 | 7 | 378.2813 | 0
2034 | 12 | 30 | 8 | 387.4042 | 0
2034 | 12 | 30 | 9 | 402.6395 | 0
2034 | 12 | 30 | 10 | 419.0643 | 0
2034 | 12 | 30 | 11 | 432.9851 | 0
2034 | 12 | 30 | 12 | 444.0433 | 0
2034 | 12 | 30 | 13 | 447.2877 | 0
2034 | 12 | 30 | 14 | 447.6584 | 0
2034 | 12 | 30 | 15 | 448.4372 | 0
2034 | 12 | 30 | 16 | 451.6003 | 0
2034 | 12 | 30 | 17 | 453.8729 | 0
2034 | 12 | 30 | 18 | 450.3538 | 0
2034 | 12 | 30 | 19 | 445.4726 | 0
2034 | 12 | 30 | 20 | 434.2074 | 0
2034 | 12 | 30 | 21 | 425.5361 | 0
2034 | 12 | 30 | 22 | 419.3912 | 0
2034 | 12 | 30 | 23 | 411.6142 | 0
2034 | 12 | 31 | 0 | 398.3413 | 0
2034 | 12 | 31 | 1 | 391.0893 | 0
2034 | 12 | 31 | 2 | 380.8101 | 0
2034 | 12 | 31 | 3 | 371.4141 | 0
2034 | 12 | 31 | 4 | 366.7926 | 0
2034 | 12 | 31 | 5 | 368.4886 | 0
2034 | 12 | 31 | 6 | 373.0588 | 0
2034 | 12 | 31 | 7 | 377.2981 | 0
2034 | 12 | 31 | 8 | 380.3495 | 0
2034 | 12 | 31 | 9 | 387.6269 | 0
2034 | 12 | 31 | 10 | 400.9554 | 0
2034 | 12 | 31 | 11 | 415.8425 | 0
2034 | 12 | 31 | 12 | 429.9831 | 0
2034 | 12 | 31 | 13 | 435.55 | 0
2034 | 12 | 31 | 14 | 437.7001 | 0
2034 | 12 | 31 | 15 | 439.3984 | 0
2034 | 12 | 31 | 16 | 441.9086 | 0
2034 | 12 | 31 | 17 | 446.3509 | 0
2034 | 12 | 31 | 18 | 449.1957 | 0
2034 | 12 | 31 | 19 | 444.0081 | 0
2034 | 12 | 31 | 20 | 433.5392 | 0
2034 | 12 | 31 | 21 | 423.8705 | 0
2034 | 12 | 31 | 22 | 415.7634 | 0
2034 | 12 | 31 | 23 | 405.6144 | 0
2035 | 1 | 1 | 0 | 394.4292 | 0
2035 | 1 | 1 | 1 | 357.231 | 0
2035 | 1 | 1 | 2 | 351.1467 | 0
2035 | 1 | 1 | 3 | 345.3923 | 0
2035 | 1 | 1 | 4 | 341.1673 | 0
2035 | 1 | 1 | 5 | 343.4401 | 0
2035 | 1 | 1 | 6 | 351.0856 | 0
2035 | 1 | 1 | 7 | 357.4355 | 0
2035 | 1 | 1 | 8 | 362.6422 | 0
2035 | 1 | 1 | 9 | 366.8614 | 0
2035 | 1 | 1 | 10 | 373.2566 | 0
2035 | 1 | 1 | 11 | 383.2749 | 0
2035 | 1 | 1 | 12 | 396.5011 | 0
2035 | 1 | 1 | 13 | 403.224 | 0
2035 | 1 | 1 | 14 | 406.6774 | 0
2035 | 1 | 1 | 15 | 409.6115 | 0
2035 | 1 | 1 | 16 | 414.697 | 0
2035 | 1 | 1 | 17 | 419.6882 | 0
2035 | 1 | 1 | 18 | 427.2846 | 0
2035 | 1 | 1 | 19 | 423.8562 | 0
2035 | 1 | 1 | 20 | 413.1184 | 0
2035 | 1 | 1 | 21 | 405.8787 | 0
2035 | 1 | 1 | 22 | 398.4682 | 0
2035 | 1 | 1 | 23 | 387.548 | 0
2035 | 1 | 2 | 0 | 369.9184 | 0
2035 | 1 | 2 | 1 | 366.5238 | 0
2035 | 1 | 2 | 2 | 356.5974 | 0
2035 | 1 | 2 | 3 | 349.8929 | 0
2035 | 1 | 2 | 4 | 348.8741 | 0
2035 | 1 | 2 | 5 | 356.7576 | 0
2035 | 1 | 2 | 6 | 373.6162 | 0
2035 | 1 | 2 | 7 | 403.2 | 0
2035 | 1 | 2 | 8 | 438.6822 | 0
2035 | 1 | 2 | 9 | 460.9847 | 0
2035 | 1 | 2 | 10 | 471.7584 | 0
2035 | 1 | 2 | 11 | 478.3313 | 0
2035 | 1 | 2 | 12 | 484.6729 | 0
2035 | 1 | 2 | 13 | 488.4081 | 0
2035 | 1 | 2 | 14 | 486.959 | 0
2035 | 1 | 2 | 15 | 484.727 | 0
2035 | 1 | 2 | 16 | 484.4163 | 0
2035 | 1 | 2 | 17 | 486.3422 | 0
2035 | 1 | 2 | 18 | 491.6418 | 0
2035 | 1 | 2 | 19 | 480.1829 | 0
2035 | 1 | 2 | 20 | 462.5489 | 0
2035 | 1 | 2 | 21 | 446.9397 | 0
2035 | 1 | 2 | 22 | 433.3174 | 0
2035 | 1 | 2 | 23 | 413.2467 | 0
2035 | 1 | 3 | 0 | 394.952 | 0
2035 | 1 | 3 | 1 | 377.5097 | 0
2035 | 1 | 3 | 2 | 367.0723 | 0
2035 | 1 | 3 | 3 | 359.7572 | 0
2035 | 1 | 3 | 4 | 358.0404 | 0
2035 | 1 | 3 | 5 | 365.233 | 0
2035 | 1 | 3 | 6 | 381.4467 | 0
2035 | 1 | 3 | 7 | 410.4754 | 0
2035 | 1 | 3 | 8 | 445.9493 | 0
2035 | 1 | 3 | 9 | 469.4237 | 0
2035 | 1 | 3 | 10 | 481.4546 | 0
2035 | 1 | 3 | 11 | 488.4588 | 0
2035 | 1 | 3 | 12 | 496.2691 | 0
2035 | 1 | 3 | 13 | 500.3973 | 0
2035 | 1 | 3 | 14 | 499.2096 | 0
2035 | 1 | 3 | 15 | 497.3873 | 0
2035 | 1 | 3 | 16 | 497.1058 | 0
2035 | 1 | 3 | 17 | 498.392 | 0
2035 | 1 | 3 | 18 | 494.5862 | 0
2035 | 1 | 3 | 19 | 482.7433 | 0
2035 | 1 | 3 | 20 | 465.1509 | 0
2035 | 1 | 3 | 21 | 449.6276 | 0
2035 | 1 | 3 | 22 | 436.1427 | 0
2035 | 1 | 3 | 23 | 416.1234 | 0
2035 | 1 | 4 | 0 | 397.4993 | 0
2035 | 1 | 4 | 1 | 376.3323 | 0
2035 | 1 | 4 | 2 | 365.2482 | 0
2035 | 1 | 4 | 3 | 357.3732 | 0
2035 | 1 | 4 | 4 | 355.0239 | 0
2035 | 1 | 4 | 5 | 361.6307 | 0
2035 | 1 | 4 | 6 | 378.3595 | 0
2035 | 1 | 4 | 7 | 406.4222 | 0
2035 | 1 | 4 | 8 | 440.6507 | 0
2035 | 1 | 4 | 9 | 463.2319 | 0
2035 | 1 | 4 | 10 | 474.2877 | 0
2035 | 1 | 4 | 11 | 481.0399 | 0
2035 | 1 | 4 | 12 | 490.0048 | 0
2035 | 1 | 4 | 13 | 493.6038 | 0
2035 | 1 | 4 | 14 | 491.8281 | 0
2035 | 1 | 4 | 15 | 489.5786 | 0
2035 | 1 | 4 | 16 | 488.7536 | 0
2035 | 1 | 4 | 17 | 488.9001 | 0
2035 | 1 | 4 | 18 | 484.6214 | 0
2035 | 1 | 4 | 19 | 472.1018 | 0
2035 | 1 | 4 | 20 | 454.008 | 0
2035 | 1 | 4 | 21 | 438.5304 | 0
2035 | 1 | 4 | 22 | 425.7066 | 0
2035 | 1 | 4 | 23 | 407.1753 | 0
2035 | 1 | 5 | 0 | 389.2078 | 0
2035 | 1 | 5 | 1 | 369.9779 | 0
2035 | 1 | 5 | 2 | 358.7876 | 0
2035 | 1 | 5 | 3 | 350.3524 | 0
2035 | 1 | 5 | 4 | 347.5978 | 0
2035 | 1 | 5 | 5 | 353.9691 | 0
2035 | 1 | 5 | 6 | 368.5975 | 0
2035 | 1 | 5 | 7 | 395.2759 | 0
2035 | 1 | 5 | 8 | 428.3796 | 0
2035 | 1 | 5 | 9 | 451.1928 | 0
2035 | 1 | 5 | 10 | 463.183 | 0
2035 | 1 | 5 | 11 | 470.201 | 0
2035 | 1 | 5 | 12 | 479.5676 | 0
2035 | 1 | 5 | 13 | 483.4552 | 0
2035 | 1 | 5 | 14 | 482.0777 | 0
2035 | 1 | 5 | 15 | 480.2125 | 0
2035 | 1 | 5 | 16 | 480.04 | 0
2035 | 1 | 5 | 17 | 480.0692 | 0
2035 | 1 | 5 | 18 | 477.5548 | 0
2035 | 1 | 5 | 19 | 464.6287 | 0
2035 | 1 | 5 | 20 | 446.5265 | 0
2035 | 1 | 5 | 21 | 431.5693 | 0
2035 | 1 | 5 | 22 | 420.5488 | 0
2035 | 1 | 5 | 23 | 405.3387 | 0
2035 | 1 | 6 | 0 | 384.2774 | 0
2035 | 1 | 6 | 1 | 367.6 | 0
2035 | 1 | 6 | 2 | 356.6767 | 0
2035 | 1 | 6 | 3 | 347.2727 | 0
2035 | 1 | 6 | 4 | 342.0527 | 0
2035 | 1 | 6 | 5 | 343.1297 | 0
2035 | 1 | 6 | 6 | 344.8385 | 0
2035 | 1 | 6 | 7 | 349.9922 | 0
2035 | 1 | 6 | 8 | 365.0182 | 0
2035 | 1 | 6 | 9 | 383.8754 | 0
2035 | 1 | 6 | 10 | 400.8448 | 0
2035 | 1 | 6 | 11 | 414.4022 | 0
2035 | 1 | 6 | 12 | 425.2806 | 0
2035 | 1 | 6 | 13 | 430.0194 | 0
2035 | 1 | 6 | 14 | 430.552 | 0
2035 | 1 | 6 | 15 | 430.1694 | 0
2035 | 1 | 6 | 16 | 431.012 | 0
2035 | 1 | 6 | 17 | 433.3408 | 0
2035 | 1 | 6 | 18 | 432.7861 | 0
2035 | 1 | 6 | 19 | 427.9711 | 0
2035 | 1 | 6 | 20 | 416.5612 | 0
2035 | 1 | 6 | 21 | 406.682 | 0
2035 | 1 | 6 | 22 | 400.2695 | 0
2035 | 1 | 6 | 23 | 390.1483 | 0
2035 | 1 | 7 | 0 | 378.9622 | 0
2035 | 1 | 7 | 1 | 359.5836 | 0
2035 | 1 | 7 | 2 | 349.2237 | 0
2035 | 1 | 7 | 3 | 339.7364 | 0
2035 | 1 | 7 | 4 | 333.8828 | 0
2035 | 1 | 7 | 5 | 333.881 | 0
2035 | 1 | 7 | 6 | 334.4328 | 0
2035 | 1 | 7 | 7 | 337.0677 | 0
2035 | 1 | 7 | 8 | 351.0603 | 0
2035 | 1 | 7 | 9 | 369.1937 | 0
2035 | 1 | 7 | 10 | 385.5362 | 0
2035 | 1 | 7 | 11 | 398.8055 | 0
2035 | 1 | 7 | 12 | 410.3872 | 0
2035 | 1 | 7 | 13 | 416.203 | 0
2035 | 1 | 7 | 14 | 417.2581 | 0
2035 | 1 | 7 | 15 | 417.8236 | 0
2035 | 1 | 7 | 16 | 419.3217 | 0
2035 | 1 | 7 | 17 | 423.1527 | 0
2035 | 1 | 7 | 18 | 424.7721 | 0
2035 | 1 | 7 | 19 | 420.5797 | 0
2035 | 1 | 7 | 20 | 409.602 | 0
2035 | 1 | 7 | 21 | 400.0133 | 0
2035 | 1 | 7 | 22 | 392.4915 | 0
2035 | 1 | 7 | 23 | 379.5768 | 0
2035 | 1 | 8 | 0 | 365.9775 | 0
2035 | 1 | 8 | 1 | 351.7576 | 0
2035 | 1 | 8 | 2 | 343.0068 | 0
2035 | 1 | 8 | 3 | 336.8064 | 0
2035 | 1 | 8 | 4 | 336.7527 | 0
2035 | 1 | 8 | 5 | 345.7685 | 0
2035 | 1 | 8 | 6 | 362.3962 | 0
2035 | 1 | 8 | 7 | 389.625 | 0
2035 | 1 | 8 | 8 | 422.8866 | 0
2035 | 1 | 8 | 9 | 445.225 | 0
2035 | 1 | 8 | 10 | 457.0437 | 0
2035 | 1 | 8 | 11 | 464.506 | 0
2035 | 1 | 8 | 12 | 472.7584 | 0
2035 | 1 | 8 | 13 | 477.1648 | 0
2035 | 1 | 8 | 14 | 475.9672 | 0
2035 | 1 | 8 | 15 | 474.0307 | 0
2035 | 1 | 8 | 16 | 474.2301 | 0
2035 | 1 | 8 | 17 | 475.3355 | 0
2035 | 1 | 8 | 18 | 476.4784 | 0
2035 | 1 | 8 | 19 | 466.2422 | 0
2035 | 1 | 8 | 20 | 449.1987 | 0
2035 | 1 | 8 | 21 | 433.9136 | 0
2035 | 1 | 8 | 22 | 420.8189 | 0
2035 | 1 | 8 | 23 | 402.0551 | 0
2035 | 1 | 9 | 0 | 378.4712 | 0
2035 | 1 | 9 | 1 | 368.925 | 0
2035 | 1 | 9 | 2 | 360.2671 | 0
2035 | 1 | 9 | 3 | 354.3337 | 0
2035 | 1 | 9 | 4 | 353.9638 | 0
2035 | 1 | 9 | 5 | 362.2195 | 0
2035 | 1 | 9 | 6 | 377.4353 | 0
2035 | 1 | 9 | 7 | 406.29 | 0
2035 | 1 | 9 | 8 | 441.1619 | 0
2035 | 1 | 9 | 9 | 462.8899 | 0
2035 | 1 | 9 | 10 | 473.3346 | 0
2035 | 1 | 9 | 11 | 479.92 | 0
2035 | 1 | 9 | 12 | 487.1325 | 0
2035 | 1 | 9 | 13 | 491.0832 | 0
2035 | 1 | 9 | 14 | 489.9916 | 0
2035 | 1 | 9 | 15 | 488.1423 | 0
2035 | 1 | 9 | 16 | 488.6503 | 0
2035 | 1 | 9 | 17 | 489.9519 | 0
2035 | 1 | 9 | 18 | 492.2807 | 0
2035 | 1 | 9 | 19 | 484.5341 | 0
2035 | 1 | 9 | 20 | 469.2883 | 0
2035 | 1 | 9 | 21 | 454.8243 | 0
2035 | 1 | 9 | 22 | 442.0551 | 0
2035 | 1 | 9 | 23 | 423.2854 | 0
2035 | 1 | 10 | 0 | 400.9486 | 0
2035 | 1 | 10 | 1 | 381.1897 | 0
2035 | 1 | 10 | 2 | 370.9622 | 0
2035 | 1 | 10 | 3 | 363.3638 | 0
2035 | 1 | 10 | 4 | 361.2301 | 0
2035 | 1 | 10 | 5 | 367.9678 | 0
2035 | 1 | 10 | 6 | 383.4494 | 0
2035 | 1 | 10 | 7 | 410.9455 | 0
2035 | 1 | 10 | 8 | 443.7926 | 0
2035 | 1 | 10 | 9 | 465.7203 | 0
2035 | 1 | 10 | 10 | 476.6065 | 0
2035 | 1 | 10 | 11 | 482.9708 | 0
2035 | 1 | 10 | 12 | 490.7142 | 0
2035 | 1 | 10 | 13 | 494.1508 | 0
2035 | 1 | 10 | 14 | 492.635 | 0
2035 | 1 | 10 | 15 | 490.3988 | 0
2035 | 1 | 10 | 16 | 490.0757 | 0
2035 | 1 | 10 | 17 | 489.6946 | 0
2035 | 1 | 10 | 18 | 485.1763 | 0
2035 | 1 | 10 | 19 | 473.1495 | 0
2035 | 1 | 10 | 20 | 455.1247 | 0
2035 | 1 | 10 | 21 | 439.4168 | 0
2035 | 1 | 10 | 22 | 425.9305 | 0
2035 | 1 | 10 | 23 | 406.7181 | 0
2035 | 1 | 11 | 0 | 387.5549 | 0
2035 | 1 | 11 | 1 | 371.2152 | 0
2035 | 1 | 11 | 2 | 360.6526 | 0
2035 | 1 | 11 | 3 | 353.1405 | 0
2035 | 1 | 11 | 4 | 351.0674 | 0
2035 | 1 | 11 | 5 | 357.8388 | 0
2035 | 1 | 11 | 6 | 375.1759 | 0
2035 | 1 | 11 | 7 | 402.68 | 0
2035 | 1 | 11 | 8 | 435.6273 | 0
2035 | 1 | 11 | 9 | 456.1092 | 0
2035 | 1 | 11 | 10 | 465.8061 | 0
2035 | 1 | 11 | 11 | 471.9347 | 0
2035 | 1 | 11 | 12 | 480.638 | 0
2035 | 1 | 11 | 13 | 483.7772 | 0
2035 | 1 | 11 | 14 | 481.7199 | 0
2035 | 1 | 11 | 15 | 479.3224 | 0
2035 | 1 | 11 | 16 | 478.9337 | 0
2035 | 1 | 11 | 17 | 478.4312 | 0
2035 | 1 | 11 | 18 | 482.6972 | 0
2035 | 1 | 11 | 19 | 472.3853 | 0
2035 | 1 | 11 | 20 | 455.6555 | 0
2035 | 1 | 11 | 21 | 440.8774 | 0
2035 | 1 | 11 | 22 | 428.6704 | 0
2035 | 1 | 11 | 23 | 411.1089 | 0
2035 | 1 | 12 | 0 | 389.4674 | 0
2035 | 1 | 12 | 1 | 370.7047 | 0
2035 | 1 | 12 | 2 | 360.1422 | 0
2035 | 1 | 12 | 3 | 351.8347 | 0
2035 | 1 | 12 | 4 | 349.18 | 0
2035 | 1 | 12 | 5 | 355.6945 | 0
2035 | 1 | 12 | 6 | 370.1411 | 0
2035 | 1 | 12 | 7 | 396.0755 | 0
2035 | 1 | 12 | 8 | 428.8273 | 0
2035 | 1 | 12 | 9 | 451.5434 | 0
2035 | 1 | 12 | 10 | 463.4752 | 0
2035 | 1 | 12 | 11 | 470.6511 | 0
2035 | 1 | 12 | 12 | 477.6236 | 0
2035 | 1 | 12 | 13 | 480.9974 | 0
2035 | 1 | 12 | 14 | 479.3588 | 0
2035 | 1 | 12 | 15 | 477.4169 | 0
2035 | 1 | 12 | 16 | 477.5529 | 0
2035 | 1 | 12 | 17 | 476.7631 | 0
2035 | 1 | 12 | 18 | 473.4252 | 0
2035 | 1 | 12 | 19 | 460.9418 | 0
2035 | 1 | 12 | 20 | 442.7855 | 0
2035 | 1 | 12 | 21 | 427.8451 | 0
2035 | 1 | 12 | 22 | 416.8042 | 0
2035 | 1 | 12 | 23 | 402.0122 | 0
2035 | 1 | 13 | 0 | 386.2488 | 0
2035 | 1 | 13 | 1 | 368.3388 | 0
2035 | 1 | 13 | 2 | 357.6392 | 0
2035 | 1 | 13 | 3 | 348.3403 | 0
2035 | 1 | 13 | 4 | 343.2953 | 0
2035 | 1 | 13 | 5 | 344.6399 | 0
2035 | 1 | 13 | 6 | 348.2527 | 0
2035 | 1 | 13 | 7 | 353.4303 | 0
2035 | 1 | 13 | 8 | 368.0121 | 0
2035 | 1 | 13 | 9 | 386.1683 | 0
2035 | 1 | 13 | 10 | 402.5386 | 0
2035 | 1 | 13 | 11 | 415.6862 | 0
2035 | 1 | 13 | 12 | 421.8881 | 0
2035 | 1 | 13 | 13 | 425.263 | 0
2035 | 1 | 13 | 14 | 424.6186 | 0
2035 | 1 | 13 | 15 | 423.4651 | 0
2035 | 1 | 13 | 16 | 424.6141 | 0
2035 | 1 | 13 | 17 | 426.2262 | 0
2035 | 1 | 13 | 18 | 431.2358 | 0
2035 | 1 | 13 | 19 | 428.1606 | 0
2035 | 1 | 13 | 20 | 417.9354 | 0
2035 | 1 | 13 | 21 | 408.7776 | 0
2035 | 1 | 13 | 22 | 402.5277 | 0
2035 | 1 | 13 | 23 | 392.8059 | 0
2035 | 1 | 14 | 0 | 382.3871 | 0
2035 | 1 | 14 | 1 | 362.8046 | 0
2035 | 1 | 14 | 2 | 352.3507 | 0
2035 | 1 | 14 | 3 | 342.7441 | 0
2035 | 1 | 14 | 4 | 336.7033 | 0
2035 | 1 | 14 | 5 | 336.4461 | 0
2035 | 1 | 14 | 6 | 336.4588 | 0
2035 | 1 | 14 | 7 | 338.4219 | 0
2035 | 1 | 14 | 8 | 352.0752 | 0
2035 | 1 | 14 | 9 | 369.8948 | 0
2035 | 1 | 14 | 10 | 385.8885 | 0
2035 | 1 | 14 | 11 | 398.7072 | 0
2035 | 1 | 14 | 12 | 408.3887 | 0
2035 | 1 | 14 | 13 | 413.6102 | 0
2035 | 1 | 14 | 14 | 414.1437 | 0
2035 | 1 | 14 | 15 | 414.446 | 0
2035 | 1 | 14 | 16 | 415.988 | 0
2035 | 1 | 14 | 17 | 419.0608 | 0
2035 | 1 | 14 | 18 | 424.6549 | 0
2035 | 1 | 14 | 19 | 421.1815 | 0
2035 | 1 | 14 | 20 | 410.6259 | 0
2035 | 1 | 14 | 21 | 401.3155 | 0
2035 | 1 | 14 | 22 | 394.0323 | 0
2035 | 1 | 14 | 23 | 381.5431 | 0
2035 | 1 | 15 | 0 | 364.826 | 0
2035 | 1 | 15 | 1 | 348.2763 | 0
2035 | 1 | 15 | 2 | 339.2984 | 0
2035 | 1 | 15 | 3 | 332.8094 | 0
2035 | 1 | 15 | 4 | 332.5271 | 0
2035 | 1 | 15 | 5 | 341.4438 | 0
2035 | 1 | 15 | 6 | 357.1034 | 0
2035 | 1 | 15 | 7 | 384.0512 | 0
2035 | 1 | 15 | 8 | 416.2695 | 0
2035 | 1 | 15 | 9 | 437.8055 | 0
2035 | 1 | 15 | 10 | 449.3338 | 0
2035 | 1 | 15 | 11 | 456.574 | 0
2035 | 1 | 15 | 12 | 460.038 | 0
2035 | 1 | 15 | 13 | 463.1268 | 0
2035 | 1 | 15 | 14 | 461.0324 | 0
2035 | 1 | 15 | 15 | 458.1443 | 0
2035 | 1 | 15 | 16 | 457.8568 | 0
2035 | 1 | 15 | 17 | 458.1929 | 0
2035 | 1 | 15 | 18 | 455.4419 | 0
2035 | 1 | 15 | 19 | 446.8656 | 0
2035 | 1 | 15 | 20 | 431.4108 | 0
2035 | 1 | 15 | 21 | 417.243 | 0
2035 | 1 | 15 | 22 | 404.7046 | 0
2035 | 1 | 15 | 23 | 386.8374 | 0
2035 | 1 | 16 | 0 | 368.4852 | 0
2035 | 1 | 16 | 1 | 347.5506 | 0
2035 | 1 | 16 | 2 | 338.1279 | 0
2035 | 1 | 16 | 3 | 331.0185 | 0
2035 | 1 | 16 | 4 | 329.7708 | 0
2035 | 1 | 16 | 5 | 337.8634 | 0
2035 | 1 | 16 | 6 | 354.4205 | 0
2035 | 1 | 16 | 7 | 383.1782 | 0
2035 | 1 | 16 | 8 | 415.1233 | 0
2035 | 1 | 16 | 9 | 435.0522 | 0
2035 | 1 | 16 | 10 | 444.8783 | 0
2035 | 1 | 16 | 11 | 451.4034 | 0
2035 | 1 | 16 | 12 | 461.6332 | 0
2035 | 1 | 16 | 13 | 466.1803 | 0
2035 | 1 | 16 | 14 | 465.7132 | 0
2035 | 1 | 16 | 15 | 463.714 | 0
2035 | 1 | 16 | 16 | 463.8695 | 0
2035 | 1 | 16 | 17 | 463.19 | 0
2035 | 1 | 16 | 18 | 459.1377 | 0
2035 | 1 | 16 | 19 | 446.9866 | 0
2035 | 1 | 16 | 20 | 428.9186 | 0
2035 | 1 | 16 | 21 | 413.7318 | 0
2035 | 1 | 16 | 22 | 400.4483 | 0
2035 | 1 | 16 | 23 | 381.8485 | 0
2035 | 1 | 17 | 0 | 361.0697 | 0
2035 | 1 | 17 | 1 | 353.9749 | 0
2035 | 1 | 17 | 2 | 344.6577 | 0
2035 | 1 | 17 | 3 | 338.1325 | 0
2035 | 1 | 17 | 4 | 337.2769 | 0
2035 | 1 | 17 | 5 | 345.6212 | 0
2035 | 1 | 17 | 6 | 362.0665 | 0
2035 | 1 | 17 | 7 | 392.4274 | 0
2035 | 1 | 17 | 8 | 429.1001 | 0
2035 | 1 | 17 | 9 | 453.2497 | 0
2035 | 1 | 17 | 10 | 467.2038 | 0
2035 | 1 | 17 | 11 | 475.5521 | 0
2035 | 1 | 17 | 12 | 478.9734 | 0
2035 | 1 | 17 | 13 | 484.21 | 0
2035 | 1 | 17 | 14 | 483.6619 | 0
2035 | 1 | 17 | 15 | 482.126 | 0
2035 | 1 | 17 | 16 | 483.1977 | 0
2035 | 1 | 17 | 17 | 484.8116 | 0
2035 | 1 | 17 | 18 | 483.9051 | 0
2035 | 1 | 17 | 19 | 477.1962 | 0
2035 | 1 | 17 | 20 | 463.5433 | 0
2035 | 1 | 17 | 21 | 450.5843 | 0
2035 | 1 | 17 | 22 | 438.7266 | 0
2035 | 1 | 17 | 23 | 420.5885 | 0
2035 | 1 | 18 | 0 | 392.8095 | 0
2035 | 1 | 18 | 1 | 383.5594 | 0
2035 | 1 | 18 | 2 | 374.2405 | 0
2035 | 1 | 18 | 3 | 367.747 | 0
2035 | 1 | 18 | 4 | 366.7279 | 0
2035 | 1 | 18 | 5 | 374.4573 | 0
2035 | 1 | 18 | 6 | 390.1952 | 0
2035 | 1 | 18 | 7 | 418.4098 | 0
2035 | 1 | 18 | 8 | 453.7338 | 0
2035 | 1 | 18 | 9 | 475.9895 | 0
2035 | 1 | 18 | 10 | 486.4404 | 0
2035 | 1 | 18 | 11 | 493.202 | 0
2035 | 1 | 18 | 12 | 498.5174 | 0
2035 | 1 | 18 | 13 | 501.0288 | 0
2035 | 1 | 18 | 14 | 498.6313 | 0
2035 | 1 | 18 | 15 | 495.8066 | 0
2035 | 1 | 18 | 16 | 495.596 | 0
2035 | 1 | 18 | 17 | 496.6263 | 0
2035 | 1 | 18 | 18 | 501.6437 | 0
2035 | 1 | 18 | 19 | 495.2045 | 0
2035 | 1 | 18 | 20 | 481.0271 | 0
2035 | 1 | 18 | 21 | 467.6297 | 0
2035 | 1 | 18 | 22 | 455.7717 | 0
2035 | 1 | 18 | 23 | 438.2229 | 0
2035 | 1 | 19 | 0 | 413.5583 | 0
2035 | 1 | 19 | 1 | 400.7626 | 0
2035 | 1 | 19 | 2 | 390.141 | 0
2035 | 1 | 19 | 3 | 382.3605 | 0
2035 | 1 | 19 | 4 | 380.0406 | 0
2035 | 1 | 19 | 5 | 386.2538 | 0
2035 | 1 | 19 | 6 | 399.3587 | 0
2035 | 1 | 19 | 7 | 424.85 | 0
2035 | 1 | 19 | 8 | 457.7187 | 0
2035 | 1 | 19 | 9 | 480.3033 | 0
2035 | 1 | 19 | 10 | 491.3965 | 0
2035 | 1 | 19 | 11 | 497.407 | 0
2035 | 1 | 19 | 12 | 502.0267 | 0
2035 | 1 | 19 | 13 | 503.8757 | 0
2035 | 1 | 19 | 14 | 501.4947 | 0
2035 | 1 | 19 | 15 | 498.6608 | 0
2035 | 1 | 19 | 16 | 497.9624 | 0
2035 | 1 | 19 | 17 | 497.6741 | 0
2035 | 1 | 19 | 18 | 498.1682 | 0
2035 | 1 | 19 | 19 | 488.7946 | 0
2035 | 1 | 19 | 20 | 472.5383 | 0
2035 | 1 | 19 | 21 | 458.0548 | 0
2035 | 1 | 19 | 22 | 446.6488 | 0
2035 | 1 | 19 | 23 | 431.7312 | 0
2035 | 1 | 20 | 0 | 412.9282 | 0
2035 | 1 | 20 | 1 | 396.1938 | 0
2035 | 1 | 20 | 2 | 384.3831 | 0
2035 | 1 | 20 | 3 | 374.6309 | 0
2035 | 1 | 20 | 4 | 369.5059 | 0
2035 | 1 | 20 | 5 | 370.7612 | 0
2035 | 1 | 20 | 6 | 373.6629 | 0
2035 | 1 | 20 | 7 | 378.1151 | 0
2035 | 1 | 20 | 8 | 390.5775 | 0
2035 | 1 | 20 | 9 | 406.0414 | 0
2035 | 1 | 20 | 10 | 420.7356 | 0
2035 | 1 | 20 | 11 | 432.5033 | 0
2035 | 1 | 20 | 12 | 444.4318 | 0
2035 | 1 | 20 | 13 | 448.6623 | 0
2035 | 1 | 20 | 14 | 448.0666 | 0
2035 | 1 | 20 | 15 | 447.3151 | 0
2035 | 1 | 20 | 16 | 449.4306 | 0
2035 | 1 | 20 | 17 | 450.3863 | 0
2035 | 1 | 20 | 18 | 447.3865 | 0
2035 | 1 | 20 | 19 | 442.8226 | 0
2035 | 1 | 20 | 20 | 431.4684 | 0
2035 | 1 | 20 | 21 | 421.7033 | 0
2035 | 1 | 20 | 22 | 414.5789 | 0
2035 | 1 | 20 | 23 | 405.1309 | 0
2035 | 1 | 21 | 0 | 388.7724 | 0
2035 | 1 | 21 | 1 | 376.2917 | 0
2035 | 1 | 21 | 2 | 366.0579 | 0
2035 | 1 | 21 | 3 | 356.496 | 0
2035 | 1 | 21 | 4 | 351.0777 | 0
2035 | 1 | 21 | 5 | 352.0792 | 0
2035 | 1 | 21 | 6 | 356.0913 | 0
2035 | 1 | 21 | 7 | 358.5252 | 0
2035 | 1 | 21 | 8 | 367.7852 | 0
2035 | 1 | 21 | 9 | 382.6368 | 0
2035 | 1 | 21 | 10 | 398.8008 | 0
2035 | 1 | 21 | 11 | 413.39 | 0
2035 | 1 | 21 | 12 | 426.5368 | 0
2035 | 1 | 21 | 13 | 432.6183 | 0
2035 | 1 | 21 | 14 | 434.5365 | 0
2035 | 1 | 21 | 15 | 434.6023 | 0
2035 | 1 | 21 | 16 | 436.2742 | 0
2035 | 1 | 21 | 17 | 441.035 | 0
2035 | 1 | 21 | 18 | 445.0386 | 0
2035 | 1 | 21 | 19 | 444.4807 | 0
2035 | 1 | 21 | 20 | 435.2724 | 0
2035 | 1 | 21 | 21 | 426.8188 | 0
2035 | 1 | 21 | 22 | 419.3656 | 0
2035 | 1 | 21 | 23 | 407.4197 | 0
2035 | 1 | 22 | 0 | 384.5177 | 0
2035 | 1 | 22 | 1 | 368.5705 | 0
2035 | 1 | 22 | 2 | 359.7115 | 0
2035 | 1 | 22 | 3 | 353.1581 | 0
2035 | 1 | 22 | 4 | 352.8223 | 0
2035 | 1 | 22 | 5 | 361.5414 | 0
2035 | 1 | 22 | 6 | 377.1242 | 0
2035 | 1 | 22 | 7 | 402.5865 | 0
2035 | 1 | 22 | 8 | 435.2859 | 0
2035 | 1 | 22 | 9 | 456.3684 | 0
2035 | 1 | 22 | 10 | 466.4293 | 0
2035 | 1 | 22 | 11 | 472.8358 | 0
2035 | 1 | 22 | 12 | 478.7256 | 0
2035 | 1 | 22 | 13 | 481.4387 | 0
2035 | 1 | 22 | 14 | 478.7783 | 0
2035 | 1 | 22 | 15 | 475.9759 | 0
2035 | 1 | 22 | 16 | 475.8343 | 0
2035 | 1 | 22 | 17 | 476.0148 | 0
2035 | 1 | 22 | 18 | 478.0669 | 0
2035 | 1 | 22 | 19 | 469.5686 | 0
2035 | 1 | 22 | 20 | 452.9524 | 0
2035 | 1 | 22 | 21 | 437.9593 | 0
2035 | 1 | 22 | 22 | 424.9259 | 0
2035 | 1 | 22 | 23 | 406.0945 | 0
2035 | 1 | 23 | 0 | 387.7908 | 0
2035 | 1 | 23 | 1 | 359.4358 | 0
2035 | 1 | 23 | 2 | 349.2212 | 0
2035 | 1 | 23 | 3 | 341.5882 | 0
2035 | 1 | 23 | 4 | 339.7084 | 0
2035 | 1 | 23 | 5 | 347.162 | 0
2035 | 1 | 23 | 6 | 366.2059 | 0
2035 | 1 | 23 | 7 | 394.0697 | 0
2035 | 1 | 23 | 8 | 425.8362 | 0
2035 | 1 | 23 | 9 | 445.0088 | 0
2035 | 1 | 23 | 10 | 453.8558 | 0
2035 | 1 | 23 | 11 | 459.3176 | 0
2035 | 1 | 23 | 12 | 468.7325 | 0
2035 | 1 | 23 | 13 | 472.7782 | 0
2035 | 1 | 23 | 14 | 471.4189 | 0
2035 | 1 | 23 | 15 | 468.8213 | 0
2035 | 1 | 23 | 16 | 468.7911 | 0
2035 | 1 | 23 | 17 | 468.1953 | 0
2035 | 1 | 23 | 18 | 464.7599 | 0
2035 | 1 | 23 | 19 | 453.9046 | 0
2035 | 1 | 23 | 20 | 436.4103 | 0
2035 | 1 | 23 | 21 | 421.4141 | 0
2035 | 1 | 23 | 22 | 408.1218 | 0
2035 | 1 | 23 | 23 | 389.4546 | 0
2035 | 1 | 24 | 0 | 369.0704 | 0
2035 | 1 | 24 | 1 | 356.0278 | 0
2035 | 1 | 24 | 2 | 346.2217 | 0
2035 | 1 | 24 | 3 | 339.2405 | 0
2035 | 1 | 24 | 4 | 338.0263 | 0
2035 | 1 | 24 | 5 | 346.1137 | 0
2035 | 1 | 24 | 6 | 363.7913 | 0
2035 | 1 | 24 | 7 | 393.5362 | 0
2035 | 1 | 24 | 8 | 428.9078 | 0
2035 | 1 | 24 | 9 | 451.9409 | 0
2035 | 1 | 24 | 10 | 465.0319 | 0
2035 | 1 | 24 | 11 | 472.8683 | 0
2035 | 1 | 24 | 12 | 477.1591 | 0
2035 | 1 | 24 | 13 | 481.8719 | 0
2035 | 1 | 24 | 14 | 480.9694 | 0
2035 | 1 | 24 | 15 | 479.1128 | 0
2035 | 1 | 24 | 16 | 479.8152 | 0
2035 | 1 | 24 | 17 | 480.536 | 0
2035 | 1 | 24 | 18 | 477.5318 | 0
2035 | 1 | 24 | 19 | 469.9997 | 0
2035 | 1 | 24 | 20 | 455.4604 | 0
2035 | 1 | 24 | 21 | 442.0175 | 0
2035 | 1 | 24 | 22 | 429.6754 | 0
2035 | 1 | 24 | 23 | 411.2415 | 0
2035 | 1 | 25 | 0 | 389.2333 | 0
2035 | 1 | 25 | 1 | 371.3475 | 0
2035 | 1 | 25 | 2 | 361.4366 | 0
2035 | 1 | 25 | 3 | 354.085 | 0
2035 | 1 | 25 | 4 | 352.4407 | 0
2035 | 1 | 25 | 5 | 360.0291 | 0
2035 | 1 | 25 | 6 | 377.4645 | 0
2035 | 1 | 25 | 7 | 405.2117 | 0
2035 | 1 | 25 | 8 | 437.9263 | 0
2035 | 1 | 25 | 9 | 457.6027 | 0
2035 | 1 | 25 | 10 | 466.2348 | 0
2035 | 1 | 25 | 11 | 472.2954 | 0
2035 | 1 | 25 | 12 | 481.1073 | 0
2035 | 1 | 25 | 13 | 483.8355 | 0
2035 | 1 | 25 | 14 | 481.4606 | 0
2035 | 1 | 25 | 15 | 478.4086 | 0
2035 | 1 | 25 | 16 | 477.8872 | 0
2035 | 1 | 25 | 17 | 477.2924 | 0
2035 | 1 | 25 | 18 | 478.6504 | 0
2035 | 1 | 25 | 19 | 469.3771 | 0
2035 | 1 | 25 | 20 | 453.2038 | 0
2035 | 1 | 25 | 21 | 439.2115 | 0
2035 | 1 | 25 | 22 | 426.9107 | 0
2035 | 1 | 25 | 23 | 409.2542 | 0
2035 | 1 | 26 | 0 | 387.4771 | 0
2035 | 1 | 26 | 1 | 371.2929 | 0
2035 | 1 | 26 | 2 | 360.3045 | 0
2035 | 1 | 26 | 3 | 352.103 | 0
2035 | 1 | 26 | 4 | 349.5553 | 0
2035 | 1 | 26 | 5 | 356.2932 | 0
2035 | 1 | 26 | 6 | 373.7066 | 0
2035 | 1 | 26 | 7 | 400.461 | 0
2035 | 1 | 26 | 8 | 432.1307 | 0
2035 | 1 | 26 | 9 | 452.977 | 0
2035 | 1 | 26 | 10 | 463.6484 | 0
2035 | 1 | 26 | 11 | 469.9231 | 0
2035 | 1 | 26 | 12 | 474.8769 | 0
2035 | 1 | 26 | 13 | 477.0778 | 0
2035 | 1 | 26 | 14 | 474.8787 | 0
2035 | 1 | 26 | 15 | 471.6877 | 0
2035 | 1 | 26 | 16 | 471.0314 | 0
2035 | 1 | 26 | 17 | 470.3477 | 0
2035 | 1 | 26 | 18 | 475.7469 | 0
2035 | 1 | 26 | 19 | 465.3937 | 0
2035 | 1 | 26 | 20 | 448.9324 | 0
2035 | 1 | 26 | 21 | 434.9732 | 0
2035 | 1 | 26 | 22 | 423.7599 | 0
2035 | 1 | 26 | 23 | 409.0963 | 0
2035 | 1 | 27 | 0 | 390.3623 | 0
2035 | 1 | 27 | 1 | 375.7234 | 0
2035 | 1 | 27 | 2 | 364.7885 | 0
2035 | 1 | 27 | 3 | 355.4935 | 0
2035 | 1 | 27 | 4 | 350.6231 | 0
2035 | 1 | 27 | 5 | 352.0956 | 0
2035 | 1 | 27 | 6 | 354.6748 | 0
2035 | 1 | 27 | 7 | 359.5718 | 0
2035 | 1 | 27 | 8 | 374.0743 | 0
2035 | 1 | 27 | 9 | 390.6374 | 0
2035 | 1 | 27 | 10 | 405.3064 | 0
2035 | 1 | 27 | 11 | 417.1766 | 0
2035 | 1 | 27 | 12 | 429.824 | 0
2035 | 1 | 27 | 13 | 434.1968 | 0
2035 | 1 | 27 | 14 | 433.885 | 0
2035 | 1 | 27 | 15 | 432.9742 | 0
2035 | 1 | 27 | 16 | 434.5334 | 0
2035 | 1 | 27 | 17 | 435.7023 | 0
2035 | 1 | 27 | 18 | 438.6927 | 0
2035 | 1 | 27 | 19 | 436.069 | 0
2035 | 1 | 27 | 20 | 425.7875 | 0
2035 | 1 | 27 | 21 | 416.7262 | 0
2035 | 1 | 27 | 22 | 410.2069 | 0
2035 | 1 | 27 | 23 | 400.1513 | 0
2035 | 1 | 28 | 0 | 381.7544 | 0
2035 | 1 | 28 | 1 | 376.1153 | 0
2035 | 1 | 28 | 2 | 366.0826 | 0
2035 | 1 | 28 | 3 | 357.0838 | 0
2035 | 1 | 28 | 4 | 352.1965 | 0
2035 | 1 | 28 | 5 | 353.5724 | 0
2035 | 1 | 28 | 6 | 354.5427 | 0
2035 | 1 | 28 | 7 | 358.3656 | 0
2035 | 1 | 28 | 8 | 371.1912 | 0
2035 | 1 | 28 | 9 | 387.8163 | 0
2035 | 1 | 28 | 10 | 404.2992 | 0
2035 | 1 | 28 | 11 | 418.0736 | 0
2035 | 1 | 28 | 12 | 427.0317 | 0
2035 | 1 | 28 | 13 | 432.9115 | 0
2035 | 1 | 28 | 14 | 433.8527 | 0
2035 | 1 | 28 | 15 | 433.833 | 0
2035 | 1 | 28 | 16 | 436.2984 | 0
2035 | 1 | 28 | 17 | 440.2775 | 0
2035 | 1 | 28 | 18 | 447.4448 | 0
2035 | 1 | 28 | 19 | 448.7944 | 0
2035 | 1 | 28 | 20 | 440.9725 | 0
2035 | 1 | 28 | 21 | 433.4092 | 0
2035 | 1 | 28 | 22 | 426.03 | 0
2035 | 1 | 28 | 23 | 413.1867 | 0
2035 | 1 | 29 | 0 | 391.3885 | 0
2035 | 1 | 29 | 1 | 382.6845 | 0
2035 | 1 | 29 | 2 | 374.1877 | 0
2035 | 1 | 29 | 3 | 368.4551 | 0
2035 | 1 | 29 | 4 | 368.8735 | 0
2035 | 1 | 29 | 5 | 377.9835 | 0
2035 | 1 | 29 | 6 | 394.3896 | 0
2035 | 1 | 29 | 7 | 420.3119 | 0
2035 | 1 | 29 | 8 | 454.0085 | 0
2035 | 1 | 29 | 9 | 474.7234 | 0
2035 | 1 | 29 | 10 | 484.0469 | 0
2035 | 1 | 29 | 11 | 489.778 | 0
2035 | 1 | 29 | 12 | 495.6932 | 0
2035 | 1 | 29 | 13 | 497.7144 | 0
2035 | 1 | 29 | 14 | 494.7317 | 0
2035 | 1 | 29 | 15 | 491.4126 | 0
2035 | 1 | 29 | 16 | 491.0826 | 0
2035 | 1 | 29 | 17 | 492.4878 | 0
2035 | 1 | 29 | 18 | 495.6159 | 0
2035 | 1 | 29 | 19 | 491.2652 | 0
2035 | 1 | 29 | 20 | 477.6854 | 0
2035 | 1 | 29 | 21 | 463.9789 | 0
2035 | 1 | 29 | 22 | 451.1062 | 0
2035 | 1 | 29 | 23 | 432.1841 | 0
2035 | 1 | 30 | 0 | 411.6989 | 0
2035 | 1 | 30 | 1 | 388.3035 | 0
2035 | 1 | 30 | 2 | 377.957 | 0
2035 | 1 | 30 | 3 | 370.4392 | 0
2035 | 1 | 30 | 4 | 368.6004 | 0
2035 | 1 | 30 | 5 | 375.5902 | 0
2035 | 1 | 30 | 6 | 392.0933 | 0
2035 | 1 | 30 | 7 | 418.5568 | 0
2035 | 1 | 30 | 8 | 450.3233 | 0
2035 | 1 | 30 | 9 | 468.7266 | 0
2035 | 1 | 30 | 10 | 475.9518 | 0
2035 | 1 | 30 | 11 | 479.8572 | 0
2035 | 1 | 30 | 12 | 486.4829 | 0
2035 | 1 | 30 | 13 | 488.469 | 0
2035 | 1 | 30 | 14 | 485.5675 | 0
2035 | 1 | 30 | 15 | 481.7738 | 0
2035 | 1 | 30 | 16 | 480.8554 | 0
2035 | 1 | 30 | 17 | 480.1836 | 0
2035 | 1 | 30 | 18 | 485.2002 | 0
2035 | 1 | 30 | 19 | 476.1421 | 0
2035 | 1 | 30 | 20 | 459.352 | 0
2035 | 1 | 30 | 21 | 444.3614 | 0
2035 | 1 | 30 | 22 | 430.7926 | 0
2035 | 1 | 30 | 23 | 411.4497 | 0
2035 | 1 | 31 | 0 | 386.2088 | 0
2035 | 1 | 31 | 1 | 369.2669 | 0
2035 | 1 | 31 | 2 | 358.2793 | 0
2035 | 1 | 31 | 3 | 350.4006 | 0
2035 | 1 | 31 | 4 | 348.2356 | 0
2035 | 1 | 31 | 5 | 355.2799 | 0
2035 | 1 | 31 | 6 | 373.127 | 0
2035 | 1 | 31 | 7 | 400.9637 | 0
2035 | 1 | 31 | 8 | 433.6943 | 0
2035 | 1 | 31 | 9 | 453.0484 | 0
2035 | 1 | 31 | 10 | 462.5925 | 0
2035 | 1 | 31 | 11 | 467.9273 | 0
2035 | 1 | 31 | 12 | 472.5723 | 0
2035 | 1 | 31 | 13 | 475.0186 | 0
2035 | 1 | 31 | 14 | 472.4476 | 0
2035 | 1 | 31 | 15 | 469.088 | 0
2035 | 1 | 31 | 16 | 468.5393 | 0
2035 | 1 | 31 | 17 | 467.8702 | 0
2035 | 1 | 31 | 18 | 470.0727 | 0
2035 | 1 | 31 | 19 | 461.2164 | 0
2035 | 1 | 31 | 20 | 445.5432 | 0
2035 | 1 | 31 | 21 | 431.4693 | 0
2035 | 1 | 31 | 22 | 418.5823 | 0
2035 | 1 | 31 | 23 | 399.6656 | 0
2035 | 2 | 1 | 0 | 382.4738 | 0
2035 | 2 | 1 | 1 | 358.089 | 0
2035 | 2 | 1 | 2 | 348.0792 | 0
2035 | 2 | 1 | 3 | 340.5099 | 0
2035 | 2 | 1 | 4 | 338.4503 | 0
2035 | 2 | 1 | 5 | 345.5681 | 0
2035 | 2 | 1 | 6 | 362.1049 | 0
2035 | 2 | 1 | 7 | 390.58 | 0
2035 | 2 | 1 | 8 | 424.248 | 0
2035 | 2 | 1 | 9 | 446.3272 | 0
2035 | 2 | 1 | 10 | 457.9024 | 0
2035 | 2 | 1 | 11 | 464.4623 | 0
2035 | 2 | 1 | 12 | 472.7797 | 0
2035 | 2 | 1 | 13 | 476.5952 | 0
2035 | 2 | 1 | 14 | 474.7229 | 0
2035 | 2 | 1 | 15 | 473.1304 | 0
2035 | 2 | 1 | 16 | 473.1684 | 0
2035 | 2 | 1 | 17 | 471.7986 | 0
2035 | 2 | 1 | 18 | 463.5179 | 0
2035 | 2 | 1 | 19 | 454.1996 | 0
2035 | 2 | 1 | 20 | 437.6993 | 0
2035 | 2 | 1 | 21 | 423.276 | 0
2035 | 2 | 1 | 22 | 411.4033 | 0
2035 | 2 | 1 | 23 | 394.0027 | 0
2035 | 2 | 2 | 0 | 377.5396 | 0
2035 | 2 | 2 | 1 | 355.7584 | 0
2035 | 2 | 2 | 2 | 345.2768 | 0
2035 | 2 | 2 | 3 | 337.0543 | 0
2035 | 2 | 2 | 4 | 334.3965 | 0
2035 | 2 | 2 | 5 | 341.1148 | 0
2035 | 2 | 2 | 6 | 356.0857 | 0
2035 | 2 | 2 | 7 | 383.6253 | 0
2035 | 2 | 2 | 8 | 414.4032 | 0
2035 | 2 | 2 | 9 | 435.7292 | 0
2035 | 2 | 2 | 10 | 447.3339 | 0
2035 | 2 | 2 | 11 | 453.6934 | 0
2035 | 2 | 2 | 12 | 458.5475 | 0
2035 | 2 | 2 | 13 | 461.3066 | 0
2035 | 2 | 2 | 14 | 459.1692 | 0
2035 | 2 | 2 | 15 | 456.9794 | 0
2035 | 2 | 2 | 16 | 456.5525 | 0
2035 | 2 | 2 | 17 | 454.5912 | 0
2035 | 2 | 2 | 18 | 450.3883 | 0
2035 | 2 | 2 | 19 | 439.4455 | 0
2035 | 2 | 2 | 20 | 422.6342 | 0
2035 | 2 | 2 | 21 | 408.6008 | 0
2035 | 2 | 2 | 22 | 397.8007 | 0
2035 | 2 | 2 | 23 | 383.5978 | 0
2035 | 2 | 3 | 0 | 370.782 | 0
2035 | 2 | 3 | 1 | 356.7025 | 0
2035 | 2 | 3 | 2 | 346.2946 | 0
2035 | 2 | 3 | 3 | 337.3322 | 0
2035 | 2 | 3 | 4 | 332.3813 | 0
2035 | 2 | 3 | 5 | 333.7539 | 0
2035 | 2 | 3 | 6 | 338.0973 | 0
2035 | 2 | 3 | 7 | 344.769 | 0
2035 | 2 | 3 | 8 | 361.0326 | 0
2035 | 2 | 3 | 9 | 380.0632 | 0
2035 | 2 | 3 | 10 | 396.5405 | 0
2035 | 2 | 3 | 11 | 408.4781 | 0
2035 | 2 | 3 | 12 | 420.387 | 0
2035 | 2 | 3 | 13 | 424.7123 | 0
2035 | 2 | 3 | 14 | 424.653 | 0
2035 | 2 | 3 | 15 | 424.4556 | 0
2035 | 2 | 3 | 16 | 426.043 | 0
2035 | 2 | 3 | 17 | 426.2105 | 0
2035 | 2 | 3 | 18 | 427.3289 | 0
2035 | 2 | 3 | 19 | 427.1277 | 0
2035 | 2 | 3 | 20 | 418.381 | 0
2035 | 2 | 3 | 21 | 409.8905 | 0
2035 | 2 | 3 | 22 | 404.0113 | 0
2035 | 2 | 3 | 23 | 393.8297 | 0
2035 | 2 | 4 | 0 | 379.8095 | 0
2035 | 2 | 4 | 1 | 368.256 | 0
2035 | 2 | 4 | 2 | 358.3862 | 0
2035 | 2 | 4 | 3 | 349.4468 | 0
2035 | 2 | 4 | 4 | 344.1443 | 0
2035 | 2 | 4 | 5 | 344.4343 | 0
2035 | 2 | 4 | 6 | 344.3192 | 0
2035 | 2 | 4 | 7 | 347.8376 | 0
2035 | 2 | 4 | 8 | 361.1961 | 0
2035 | 2 | 4 | 9 | 378.4166 | 0
2035 | 2 | 4 | 10 | 393.897 | 0
2035 | 2 | 4 | 11 | 405.3598 | 0
2035 | 2 | 4 | 12 | 416.5234 | 0
2035 | 2 | 4 | 13 | 421.4856 | 0
2035 | 2 | 4 | 14 | 421.4167 | 0
2035 | 2 | 4 | 15 | 422.1785 | 0
2035 | 2 | 4 | 16 | 424.1922 | 0
2035 | 2 | 4 | 17 | 426.3172 | 0
2035 | 2 | 4 | 18 | 427.6869 | 0
2035 | 2 | 4 | 19 | 427.5724 | 0
2035 | 2 | 4 | 20 | 418.7898 | 0
2035 | 2 | 4 | 21 | 410.2115 | 0
2035 | 2 | 4 | 22 | 402.8405 | 0
2035 | 2 | 4 | 23 | 389.8183 | 0
2035 | 2 | 5 | 0 | 374.7034 | 0
2035 | 2 | 5 | 1 | 358.0886 | 0
2035 | 2 | 5 | 2 | 348.9256 | 0
2035 | 2 | 5 | 3 | 342.3702 | 0
2035 | 2 | 5 | 4 | 341.8198 | 0
2035 | 2 | 5 | 5 | 350.2365 | 0
2035 | 2 | 5 | 6 | 368.6298 | 0
2035 | 2 | 5 | 7 | 395.5401 | 0
2035 | 2 | 5 | 8 | 425.7846 | 0
2035 | 2 | 5 | 9 | 445.5055 | 0
2035 | 2 | 5 | 10 | 455.2882 | 0
2035 | 2 | 5 | 11 | 460.4458 | 0
2035 | 2 | 5 | 12 | 467.8608 | 0
2035 | 2 | 5 | 13 | 470.421 | 0
2035 | 2 | 5 | 14 | 468.0423 | 0
2035 | 2 | 5 | 15 | 465.4499 | 0
2035 | 2 | 5 | 16 | 464.4385 | 0
2035 | 2 | 5 | 17 | 463.1835 | 0
2035 | 2 | 5 | 18 | 461.363 | 0
2035 | 2 | 5 | 19 | 452.6518 | 0
2035 | 2 | 5 | 20 | 436.147 | 0
2035 | 2 | 5 | 21 | 420.887 | 0
2035 | 2 | 5 | 22 | 407.4 | 0
2035 | 2 | 5 | 23 | 388.7951 | 0
2035 | 2 | 6 | 0 | 371.8456 | 0
2035 | 2 | 6 | 1 | 355.3626 | 0
2035 | 2 | 6 | 2 | 345.5903 | 0
2035 | 2 | 6 | 3 | 338.5186 | 0
2035 | 2 | 6 | 4 | 337.0155 | 0
2035 | 2 | 6 | 5 | 344.5987 | 0
2035 | 2 | 6 | 6 | 362.5825 | 0
2035 | 2 | 6 | 7 | 391.8647 | 0
2035 | 2 | 6 | 8 | 424.1101 | 0
2035 | 2 | 6 | 9 | 444.9276 | 0
2035 | 2 | 6 | 10 | 455.8111 | 0
2035 | 2 | 6 | 11 | 461.4656 | 0
2035 | 2 | 6 | 12 | 470.1917 | 0
2035 | 2 | 6 | 13 | 474.3458 | 0
2035 | 2 | 6 | 14 | 473.2052 | 0
2035 | 2 | 6 | 15 | 471.4313 | 0
2035 | 2 | 6 | 16 | 471.4054 | 0
2035 | 2 | 6 | 17 | 470.3907 | 0
2035 | 2 | 6 | 18 | 464.5472 | 0
2035 | 2 | 6 | 19 | 456.4367 | 0
2035 | 2 | 6 | 20 | 440.5246 | 0
2035 | 2 | 6 | 21 | 425.9281 | 0
2035 | 2 | 6 | 22 | 412.9956 | 0
2035 | 2 | 6 | 23 | 394.3881 | 0
2035 | 2 | 7 | 0 | 374.098 | 0
2035 | 2 | 7 | 1 | 356.7344 | 0
2035 | 2 | 7 | 2 | 346.809 | 0
2035 | 2 | 7 | 3 | 339.5106 | 0
2035 | 2 | 7 | 4 | 337.7823 | 0
2035 | 2 | 7 | 5 | 345.3079 | 0
2035 | 2 | 7 | 6 | 363.0632 | 0
2035 | 2 | 7 | 7 | 392.7175 | 0
2035 | 2 | 7 | 8 | 425.4243 | 0
2035 | 2 | 7 | 9 | 446.785 | 0
2035 | 2 | 7 | 10 | 458.4362 | 0
2035 | 2 | 7 | 11 | 464.6898 | 0
2035 | 2 | 7 | 12 | 474.0317 | 0
2035 | 2 | 7 | 13 | 478.2089 | 0
2035 | 2 | 7 | 14 | 477.0289 | 0
2035 | 2 | 7 | 15 | 475.366 | 0
2035 | 2 | 7 | 16 | 475.3878 | 0
2035 | 2 | 7 | 17 | 474.4449 | 0
2035 | 2 | 7 | 18 | 469.9524 | 0
2035 | 2 | 7 | 19 | 461.6039 | 0
2035 | 2 | 7 | 20 | 445.9449 | 0
2035 | 2 | 7 | 21 | 431.7177 | 0
2035 | 2 | 7 | 22 | 419.0771 | 0
2035 | 2 | 7 | 23 | 400.2891 | 0
2035 | 2 | 8 | 0 | 377.269 | 0
2035 | 2 | 8 | 1 | 364.7787 | 0
2035 | 2 | 8 | 2 | 354.8213 | 0
2035 | 2 | 8 | 3 | 347.8897 | 0
2035 | 2 | 8 | 4 | 346.3038 | 0
2035 | 2 | 8 | 5 | 353.7349 | 0
2035 | 2 | 8 | 6 | 368.4722 | 0
2035 | 2 | 8 | 7 | 398.1396 | 0
2035 | 2 | 8 | 8 | 433.0684 | 0
2035 | 2 | 8 | 9 | 456.0004 | 0
2035 | 2 | 8 | 10 | 468.4629 | 0
2035 | 2 | 8 | 11 | 475.1335 | 0
2035 | 2 | 8 | 12 | 481.6231 | 0
2035 | 2 | 8 | 13 | 485.8979 | 0
2035 | 2 | 8 | 14 | 484.3047 | 0
2035 | 2 | 8 | 15 | 482.5368 | 0
2035 | 2 | 8 | 16 | 482.5172 | 0
2035 | 2 | 8 | 17 | 481.929 | 0
2035 | 2 | 8 | 18 | 479.3826 | 0
2035 | 2 | 8 | 19 | 472.2679 | 0
2035 | 2 | 8 | 20 | 457.3999 | 0
2035 | 2 | 8 | 21 | 443.6949 | 0
2035 | 2 | 8 | 22 | 431.7264 | 0
2035 | 2 | 8 | 23 | 414.0203 | 0
2035 | 2 | 9 | 0 | 391.6926 | 0
2035 | 2 | 9 | 1 | 380.7095 | 0
2035 | 2 | 9 | 2 | 370.5378 | 0
2035 | 2 | 9 | 3 | 363.2194 | 0
2035 | 2 | 9 | 4 | 361.2897 | 0
2035 | 2 | 9 | 5 | 368.1187 | 0
2035 | 2 | 9 | 6 | 378.7838 | 0
2035 | 2 | 9 | 7 | 406.3576 | 0
2035 | 2 | 9 | 8 | 440.0818 | 0
2035 | 2 | 9 | 9 | 462.8375 | 0
2035 | 2 | 9 | 10 | 475.0339 | 0
2035 | 2 | 9 | 11 | 480.8642 | 0
2035 | 2 | 9 | 12 | 485.5192 | 0
2035 | 2 | 9 | 13 | 488.6815 | 0
2035 | 2 | 9 | 14 | 486.5069 | 0
2035 | 2 | 9 | 15 | 484.3919 | 0
2035 | 2 | 9 | 16 | 484.201 | 0
2035 | 2 | 9 | 17 | 483.5402 | 0
2035 | 2 | 9 | 18 | 481.4465 | 0
2035 | 2 | 9 | 19 | 473.2055 | 0
2035 | 2 | 9 | 20 | 457.6178 | 0
2035 | 2 | 9 | 21 | 443.6239 | 0
2035 | 2 | 9 | 22 | 432.4627 | 0
2035 | 2 | 9 | 23 | 417.3735 | 0
2035 | 2 | 10 | 0 | 400.6667 | 0
2035 | 2 | 10 | 1 | 386.845 | 0
2035 | 2 | 10 | 2 | 375.7255 | 0
2035 | 2 | 10 | 3 | 366.6881 | 0
2035 | 2 | 10 | 4 | 362.0584 | 0
2035 | 2 | 10 | 5 | 363.7483 | 0
2035 | 2 | 10 | 6 | 368.0276 | 0
2035 | 2 | 10 | 7 | 374.6502 | 0
2035 | 2 | 10 | 8 | 388.2132 | 0
2035 | 2 | 10 | 9 | 404.5692 | 0
2035 | 2 | 10 | 10 | 419.705 | 0
2035 | 2 | 10 | 11 | 430.6006 | 0
2035 | 2 | 10 | 12 | 437.7549 | 0
2035 | 2 | 10 | 13 | 440.7134 | 0
2035 | 2 | 10 | 14 | 438.9415 | 0
2035 | 2 | 10 | 15 | 438.0264 | 0
2035 | 2 | 10 | 16 | 439.7833 | 0
2035 | 2 | 10 | 17 | 439.4942 | 0
2035 | 2 | 10 | 18 | 444.0692 | 0
2035 | 2 | 10 | 19 | 443.6497 | 0
2035 | 2 | 10 | 20 | 434.9669 | 0
2035 | 2 | 10 | 21 | 426.4727 | 0
2035 | 2 | 10 | 22 | 419.5925 | 0
2035 | 2 | 10 | 23 | 408.812 | 0
2035 | 2 | 11 | 0 | 396.9565 | 0
2035 | 2 | 11 | 1 | 390.6663 | 0
2035 | 2 | 11 | 2 | 380.8024 | 0
2035 | 2 | 11 | 3 | 372.1181 | 0
2035 | 2 | 11 | 4 | 367.8834 | 0
2035 | 2 | 11 | 5 | 369.9991 | 0
2035 | 2 | 11 | 6 | 376.7744 | 0
2035 | 2 | 11 | 7 | 381.8949 | 0
2035 | 2 | 11 | 8 | 390.428 | 0
2035 | 2 | 11 | 9 | 403.4049 | 0
2035 | 2 | 11 | 10 | 417.936 | 0
2035 | 2 | 11 | 11 | 430.2903 | 0
2035 | 2 | 11 | 12 | 439.1698 | 0
2035 | 2 | 11 | 13 | 443.1419 | 0
2035 | 2 | 11 | 14 | 442.8531 | 0
2035 | 2 | 11 | 15 | 442.6059 | 0
2035 | 2 | 11 | 16 | 444.892 | 0
2035 | 2 | 11 | 17 | 447.5368 | 0
2035 | 2 | 11 | 18 | 451.6202 | 0
2035 | 2 | 11 | 19 | 455.7128 | 0
2035 | 2 | 11 | 20 | 449.8205 | 0
2035 | 2 | 11 | 21 | 442.9448 | 0
2035 | 2 | 11 | 22 | 435.0721 | 0
2035 | 2 | 11 | 23 | 421.9449 | 0
2035 | 2 | 12 | 0 | 405.6929 | 0
2035 | 2 | 12 | 1 | 395.1862 | 0
2035 | 2 | 12 | 2 | 386.4017 | 0
2035 | 2 | 12 | 3 | 380.3622 | 0
2035 | 2 | 12 | 4 | 380.2553 | 0
2035 | 2 | 12 | 5 | 388.4348 | 0
2035 | 2 | 12 | 6 | 402.1974 | 0
2035 | 2 | 12 | 7 | 427.653 | 0
2035 | 2 | 12 | 8 | 461.2927 | 0
2035 | 2 | 12 | 9 | 483.532 | 0
2035 | 2 | 12 | 10 | 494.1889 | 0
2035 | 2 | 12 | 11 | 498.925 | 0
2035 | 2 | 12 | 12 | 499.3416 | 0
2035 | 2 | 12 | 13 | 500.3643 | 0
2035 | 2 | 12 | 14 | 496.1384 | 0
2035 | 2 | 12 | 15 | 492.8171 | 0
2035 | 2 | 12 | 16 | 491.7166 | 0
2035 | 2 | 12 | 17 | 491.5005 | 0
2035 | 2 | 12 | 18 | 493.3225 | 0
2035 | 2 | 12 | 19 | 489.4388 | 0
2035 | 2 | 12 | 20 | 475.55 | 0
2035 | 2 | 12 | 21 | 461.1152 | 0
2035 | 2 | 12 | 22 | 448.0463 | 0
2035 | 2 | 12 | 23 | 428.5245 | 0
2035 | 2 | 13 | 0 | 406.6659 | 0
2035 | 2 | 13 | 1 | 390.7392 | 0
2035 | 2 | 13 | 2 | 380.5804 | 0
2035 | 2 | 13 | 3 | 373.6238 | 0
2035 | 2 | 13 | 4 | 372.0438 | 0
2035 | 2 | 13 | 5 | 378.9009 | 0
2035 | 2 | 13 | 6 | 395.4786 | 0
2035 | 2 | 13 | 7 | 423.2233 | 0
2035 | 2 | 13 | 8 | 457.0751 | 0
2035 | 2 | 13 | 9 | 478.773 | 0
2035 | 2 | 13 | 10 | 489.3919 | 0
2035 | 2 | 13 | 11 | 493.847 | 0
2035 | 2 | 13 | 12 | 499.3814 | 0
2035 | 2 | 13 | 13 | 502.0259 | 0
2035 | 2 | 13 | 14 | 499.7055 | 0
2035 | 2 | 13 | 15 | 497.3846 | 0
2035 | 2 | 13 | 16 | 496.6935 | 0
2035 | 2 | 13 | 17 | 495.5665 | 0
2035 | 2 | 13 | 18 | 493.5332 | 0
2035 | 2 | 13 | 19 | 486.7954 | 0
2035 | 2 | 13 | 20 | 470.8364 | 0
2035 | 2 | 13 | 21 | 455.3698 | 0
2035 | 2 | 13 | 22 | 441.5674 | 0
2035 | 2 | 13 | 23 | 421.5754 | 0
2035 | 2 | 14 | 0 | 405.2916 | 0
2035 | 2 | 14 | 1 | 390.507 | 0
2035 | 2 | 14 | 2 | 380.3638 | 0
2035 | 2 | 14 | 3 | 373.2634 | 0
2035 | 2 | 14 | 4 | 371.6104 | 0
2035 | 2 | 14 | 5 | 378.5569 | 0
2035 | 2 | 14 | 6 | 395.1501 | 0
2035 | 2 | 14 | 7 | 423.1854 | 0
2035 | 2 | 14 | 8 | 458.0385 | 0
2035 | 2 | 14 | 9 | 480.4556 | 0
2035 | 2 | 14 | 10 | 491.9806 | 0
2035 | 2 | 14 | 11 | 497.142 | 0
2035 | 2 | 14 | 12 | 498.386 | 0
2035 | 2 | 14 | 13 | 500.0867 | 0
2035 | 2 | 14 | 14 | 496.68 | 0
2035 | 2 | 14 | 15 | 493.9525 | 0
2035 | 2 | 14 | 16 | 493.3045 | 0
2035 | 2 | 14 | 17 | 492.608 | 0
2035 | 2 | 14 | 18 | 495.7545 | 0
2035 | 2 | 14 | 19 | 490.958 | 0
2035 | 2 | 14 | 20 | 477.0413 | 0
2035 | 2 | 14 | 21 | 462.9759 | 0
2035 | 2 | 14 | 22 | 450.2256 | 0
2035 | 2 | 14 | 23 | 430.4035 | 0
2035 | 2 | 15 | 0 | 410.4318 | 0
2035 | 2 | 15 | 1 | 396.8801 | 0
2035 | 2 | 15 | 2 | 386.8417 | 0
2035 | 2 | 15 | 3 | 379.9834 | 0
2035 | 2 | 15 | 4 | 378.4632 | 0
2035 | 2 | 15 | 5 | 385.3902 | 0
2035 | 2 | 15 | 6 | 401.3221 | 0
2035 | 2 | 15 | 7 | 428.7148 | 0
2035 | 2 | 15 | 8 | 463.3426 | 0
2035 | 2 | 15 | 9 | 484.0375 | 0
2035 | 2 | 15 | 10 | 493.1246 | 0
2035 | 2 | 15 | 11 | 497.4204 | 0
2035 | 2 | 15 | 12 | 501.7035 | 0
2035 | 2 | 15 | 13 | 502.829 | 0
2035 | 2 | 15 | 14 | 498.6282 | 0
2035 | 2 | 15 | 15 | 495.4158 | 0
2035 | 2 | 15 | 16 | 494.4185 | 0
2035 | 2 | 15 | 17 | 493.6871 | 0
2035 | 2 | 15 | 18 | 498.6078 | 0
2035 | 2 | 15 | 19 | 494.1803 | 0
2035 | 2 | 15 | 20 | 480.461 | 0
2035 | 2 | 15 | 21 | 466.7024 | 0
2035 | 2 | 15 | 22 | 454.4737 | 0
2035 | 2 | 15 | 23 | 435.713 | 0
2035 | 2 | 16 | 0 | 417.3882 | 0
2035 | 2 | 16 | 1 | 400.4448 | 0
2035 | 2 | 16 | 2 | 389.3575 | 0
2035 | 2 | 16 | 3 | 381.3003 | 0
2035 | 2 | 16 | 4 | 378.5639 | 0
2035 | 2 | 16 | 5 | 384.4434 | 0
2035 | 2 | 16 | 6 | 396.4172 | 0
2035 | 2 | 16 | 7 | 422.2193 | 0
2035 | 2 | 16 | 8 | 455.1964 | 0
2035 | 2 | 16 | 9 | 477.4368 | 0
2035 | 2 | 16 | 10 | 488.6505 | 0
2035 | 2 | 16 | 11 | 493.309 | 0
2035 | 2 | 16 | 12 | 498.7498 | 0
2035 | 2 | 16 | 13 | 500.8418 | 0
2035 | 2 | 16 | 14 | 497.7066 | 0
2035 | 2 | 16 | 15 | 495.0731 | 0
2035 | 2 | 16 | 16 | 494.199 | 0
2035 | 2 | 16 | 17 | 492.4944 | 0
2035 | 2 | 16 | 18 | 492.0501 | 0
2035 | 2 | 16 | 19 | 484.7601 | 0
2035 | 2 | 16 | 20 | 469.1076 | 0
2035 | 2 | 16 | 21 | 454.7243 | 0
2035 | 2 | 16 | 22 | 443.4284 | 0
2035 | 2 | 16 | 23 | 427.5564 | 0
2035 | 2 | 17 | 0 | 408.693 | 0
2035 | 2 | 17 | 1 | 389.4809 | 0
2035 | 2 | 17 | 2 | 377.9848 | 0
2035 | 2 | 17 | 3 | 368.5512 | 0
2035 | 2 | 17 | 4 | 363.5395 | 0
2035 | 2 | 17 | 5 | 364.9779 | 0
2035 | 2 | 17 | 6 | 368.9913 | 0
2035 | 2 | 17 | 7 | 374.6729 | 0
2035 | 2 | 17 | 8 | 386.0904 | 0
2035 | 2 | 17 | 9 | 401.5237 | 0
2035 | 2 | 17 | 10 | 417.0738 | 0
2035 | 2 | 17 | 11 | 428.6635 | 0
2035 | 2 | 17 | 12 | 438.7774 | 0
2035 | 2 | 17 | 13 | 442.2249 | 0
2035 | 2 | 17 | 14 | 441.3872 | 0
2035 | 2 | 17 | 15 | 440.241 | 0
2035 | 2 | 17 | 16 | 440.9516 | 0
2035 | 2 | 17 | 17 | 441.1491 | 0
2035 | 2 | 17 | 18 | 437.7979 | 0
2035 | 2 | 17 | 19 | 437.6837 | 0
2035 | 2 | 17 | 20 | 428.8581 | 0
2035 | 2 | 17 | 21 | 420.0605 | 0
2035 | 2 | 17 | 22 | 413.1581 | 0
2035 | 2 | 17 | 23 | 403.0414 | 0
2035 | 2 | 18 | 0 | 390.8241 | 0
2035 | 2 | 18 | 1 | 375.9581 | 0
2035 | 2 | 18 | 2 | 365.6536 | 0
2035 | 2 | 18 | 3 | 356.3686 | 0
2035 | 2 | 18 | 4 | 350.8792 | 0
2035 | 2 | 18 | 5 | 351.3264 | 0
2035 | 2 | 18 | 6 | 352.765 | 0
2035 | 2 | 18 | 7 | 355.507 | 0
2035 | 2 | 18 | 8 | 365.849 | 0
2035 | 2 | 18 | 9 | 380.5883 | 0
2035 | 2 | 18 | 10 | 395.9418 | 0
2035 | 2 | 18 | 11 | 408.0547 | 0
2035 | 2 | 18 | 12 | 417.6319 | 0
2035 | 2 | 18 | 13 | 422.1719 | 0
2035 | 2 | 18 | 14 | 422.4674 | 0
2035 | 2 | 18 | 15 | 422.0902 | 0
2035 | 2 | 18 | 16 | 422.3741 | 0
2035 | 2 | 18 | 17 | 425.2158 | 0
2035 | 2 | 18 | 18 | 428.9719 | 0
2035 | 2 | 18 | 19 | 429.7396 | 0
2035 | 2 | 18 | 20 | 421.1049 | 0
2035 | 2 | 18 | 21 | 412.3854 | 0
2035 | 2 | 18 | 22 | 404.5792 | 0
2035 | 2 | 18 | 23 | 391.5772 | 0
2035 | 2 | 19 | 0 | 375.3358 | 0
2035 | 2 | 19 | 1 | 360.5894 | 0
2035 | 2 | 19 | 2 | 351.994 | 0
2035 | 2 | 19 | 3 | 344.3376 | 0
2035 | 2 | 19 | 4 | 342.309 | 0
2035 | 2 | 19 | 5 | 346.7229 | 0
2035 | 2 | 19 | 6 | 355.841 | 0
2035 | 2 | 19 | 7 | 368.5616 | 0
2035 | 2 | 19 | 8 | 380.2843 | 0
2035 | 2 | 19 | 9 | 393.4131 | 0
2035 | 2 | 19 | 10 | 406.871 | 0
2035 | 2 | 19 | 11 | 419.4883 | 0
2035 | 2 | 19 | 12 | 432.9749 | 0
2035 | 2 | 19 | 13 | 438.0083 | 0
2035 | 2 | 19 | 14 | 438.6903 | 0
2035 | 2 | 19 | 15 | 439.7052 | 0
2035 | 2 | 19 | 16 | 441.6767 | 0
2035 | 2 | 19 | 17 | 444.7646 | 0
2035 | 2 | 19 | 18 | 441.4656 | 0
2035 | 2 | 19 | 19 | 442.2018 | 0
2035 | 2 | 19 | 20 | 432.3944 | 0
2035 | 2 | 19 | 21 | 423.5324 | 0
2035 | 2 | 19 | 22 | 415.6492 | 0
2035 | 2 | 19 | 23 | 401.3915 | 0
2035 | 2 | 20 | 0 | 384.4527 | 0
2035 | 2 | 20 | 1 | 373.9898 | 0
2035 | 2 | 20 | 2 | 364.3738 | 0
2035 | 2 | 20 | 3 | 357.9288 | 0
2035 | 2 | 20 | 4 | 356.9536 | 0
2035 | 2 | 20 | 5 | 364.8684 | 0
2035 | 2 | 20 | 6 | 382.4299 | 0
2035 | 2 | 20 | 7 | 412.0431 | 0
2035 | 2 | 20 | 8 | 448.2854 | 0
2035 | 2 | 20 | 9 | 470.7002 | 0
2035 | 2 | 20 | 10 | 482.319 | 0
2035 | 2 | 20 | 11 | 487.3073 | 0
2035 | 2 | 20 | 12 | 488.067 | 0
2035 | 2 | 20 | 13 | 491.4973 | 0
2035 | 2 | 20 | 14 | 489.1411 | 0
2035 | 2 | 20 | 15 | 486.518 | 0
2035 | 2 | 20 | 16 | 486.1614 | 0
2035 | 2 | 20 | 17 | 485.8546 | 0
2035 | 2 | 20 | 18 | 486.3274 | 0
2035 | 2 | 20 | 19 | 482.7019 | 0
2035 | 2 | 20 | 20 | 469.8099 | 0
2035 | 2 | 20 | 21 | 456.4798 | 0
2035 | 2 | 20 | 22 | 443.6265 | 0
2035 | 2 | 20 | 23 | 423.7411 | 0
2035 | 2 | 21 | 0 | 399.8381 | 0
2035 | 2 | 21 | 1 | 395.0615 | 0
2035 | 2 | 21 | 2 | 385.3761 | 0
2035 | 2 | 21 | 3 | 379.3354 | 0
2035 | 2 | 21 | 4 | 378.5774 | 0
2035 | 2 | 21 | 5 | 386.2064 | 0
2035 | 2 | 21 | 6 | 398.7668 | 0
2035 | 2 | 21 | 7 | 428.3485 | 0
2035 | 2 | 21 | 8 | 464.3148 | 0
2035 | 2 | 21 | 9 | 486.9348 | 0
2035 | 2 | 21 | 10 | 498.7654 | 0
2035 | 2 | 21 | 11 | 503.8765 | 0
2035 | 2 | 21 | 12 | 505.2804 | 0
2035 | 2 | 21 | 13 | 507.3838 | 0
2035 | 2 | 21 | 14 | 504.4174 | 0
2035 | 2 | 21 | 15 | 501.5347 | 0
2035 | 2 | 21 | 16 | 500.7424 | 0
2035 | 2 | 21 | 17 | 500.8029 | 0
2035 | 2 | 21 | 18 | 506.5603 | 0
2035 | 2 | 21 | 19 | 505.2317 | 0
2035 | 2 | 21 | 20 | 494.3364 | 0
2035 | 2 | 21 | 21 | 481.8132 | 0
2035 | 2 | 21 | 22 | 469.3599 | 0
2035 | 2 | 21 | 23 | 449.237 | 0
2035 | 2 | 22 | 0 | 424.7883 | 0
2035 | 2 | 22 | 1 | 411.5304 | 0
2035 | 2 | 22 | 2 | 401.1165 | 0
2035 | 2 | 22 | 3 | 394.2754 | 0
2035 | 2 | 22 | 4 | 392.6565 | 0
2035 | 2 | 22 | 5 | 399.2794 | 0
2035 | 2 | 22 | 6 | 411.46 | 0
2035 | 2 | 22 | 7 | 438.8373 | 0
2035 | 2 | 22 | 8 | 473.9637 | 0
2035 | 2 | 22 | 9 | 495.6473 | 0
2035 | 2 | 22 | 10 | 505.5372 | 0
2035 | 2 | 22 | 11 | 509.4863 | 0
2035 | 2 | 22 | 12 | 512.979 | 0
2035 | 2 | 22 | 13 | 514.4605 | 0
2035 | 2 | 22 | 14 | 510.34 | 0
2035 | 2 | 22 | 15 | 506.8503 | 0
2035 | 2 | 22 | 16 | 505.3852 | 0
2035 | 2 | 22 | 17 | 504.3083 | 0
2035 | 2 | 22 | 18 | 505.9402 | 0
2035 | 2 | 22 | 19 | 502.7673 | 0
2035 | 2 | 22 | 20 | 490.0213 | 0
2035 | 2 | 22 | 21 | 476.6429 | 0
2035 | 2 | 22 | 22 | 464.2465 | 0
2035 | 2 | 22 | 23 | 444.877 | 0
2035 | 2 | 23 | 0 | 420.1825 | 0
2035 | 2 | 23 | 1 | 408.0098 | 0
2035 | 2 | 23 | 2 | 396.7508 | 0
2035 | 2 | 23 | 3 | 388.9831 | 0
2035 | 2 | 23 | 4 | 386.548 | 0
2035 | 2 | 23 | 5 | 392.4728 | 0
2035 | 2 | 23 | 6 | 405.3744 | 0
2035 | 2 | 23 | 7 | 431.0368 | 0
2035 | 2 | 23 | 8 | 464.1943 | 0
2035 | 2 | 23 | 9 | 484.7775 | 0
2035 | 2 | 23 | 10 | 494.4066 | 0
2035 | 2 | 23 | 11 | 497.7065 | 0
2035 | 2 | 23 | 12 | 501.4779 | 0
2035 | 2 | 23 | 13 | 502.2153 | 0
2035 | 2 | 23 | 14 | 497.982 | 0
2035 | 2 | 23 | 15 | 494.3895 | 0
2035 | 2 | 23 | 16 | 492.8796 | 0
2035 | 2 | 23 | 17 | 491.3006 | 0
2035 | 2 | 23 | 18 | 494.7092 | 0
2035 | 2 | 23 | 19 | 489.416 | 0
2035 | 2 | 23 | 20 | 475.4476 | 0
2035 | 2 | 23 | 21 | 461.679 | 0
2035 | 2 | 23 | 22 | 450.2695 | 0
2035 | 2 | 23 | 23 | 433.7413 | 0
2035 | 2 | 24 | 0 | 416.6633 | 0
2035 | 2 | 24 | 1 | 401.542 | 0
2035 | 2 | 24 | 2 | 390.0764 | 0
2035 | 2 | 24 | 3 | 380.7102 | 0
2035 | 2 | 24 | 4 | 375.9811 | 0
2035 | 2 | 24 | 5 | 377.8221 | 0
2035 | 2 | 24 | 6 | 384.4938 | 0
2035 | 2 | 24 | 7 | 390 | 0
2035 | 2 | 24 | 8 | 399.549 | 0
2035 | 2 | 24 | 9 | 412.9397 | 0
2035 | 2 | 24 | 10 | 427.8045 | 0
2035 | 2 | 24 | 11 | 439.2556 | 0
2035 | 2 | 24 | 12 | 446.2811 | 0
2035 | 2 | 24 | 13 | 448.833 | 0
2035 | 2 | 24 | 14 | 447.2877 | 0
2035 | 2 | 24 | 15 | 445.3195 | 0
2035 | 2 | 24 | 16 | 445.3225 | 0
2035 | 2 | 24 | 17 | 446.5463 | 0
2035 | 2 | 24 | 18 | 441.8262 | 0
2035 | 2 | 24 | 19 | 444.4663 | 0
2035 | 2 | 24 | 20 | 437.798 | 0
2035 | 2 | 24 | 21 | 430.1125 | 0
2035 | 2 | 24 | 22 | 423.3598 | 0
2035 | 2 | 24 | 23 | 413.0556 | 0
2035 | 2 | 25 | 0 | 401.9048 | 0
2035 | 2 | 25 | 1 | 384.2347 | 0
2035 | 2 | 25 | 2 | 373.5811 | 0
2035 | 2 | 25 | 3 | 364.2227 | 0
2035 | 2 | 25 | 4 | 358.889 | 0
2035 | 2 | 25 | 5 | 359.7242 | 0
2035 | 2 | 25 | 6 | 364.5018 | 0
2035 | 2 | 25 | 7 | 367.7834 | 0
2035 | 2 | 25 | 8 | 376.8428 | 0
2035 | 2 | 25 | 9 | 390.6486 | 0
2035 | 2 | 25 | 10 | 406.0848 | 0
2035 | 2 | 25 | 11 | 418.2646 | 0
2035 | 2 | 25 | 12 | 425.1784 | 0
2035 | 2 | 25 | 13 | 429.2519 | 0
2035 | 2 | 25 | 14 | 429.0056 | 0
2035 | 2 | 25 | 15 | 428.1383 | 0
2035 | 2 | 25 | 16 | 428.3269 | 0
2035 | 2 | 25 | 17 | 431.1851 | 0
2035 | 2 | 25 | 18 | 435.8185 | 0
2035 | 2 | 25 | 19 | 437.785 | 0
2035 | 2 | 25 | 20 | 430.2591 | 0
2035 | 2 | 25 | 21 | 422.0981 | 0
2035 | 2 | 25 | 22 | 413.9953 | 0
2035 | 2 | 25 | 23 | 400.4591 | 0
2035 | 2 | 26 | 0 | 384.963 | 0
2035 | 2 | 26 | 1 | 370.3293 | 0
2035 | 2 | 26 | 2 | 361.1564 | 0
2035 | 2 | 26 | 3 | 355.0581 | 0
2035 | 2 | 26 | 4 | 355.0989 | 0
2035 | 2 | 26 | 5 | 363.9756 | 0
2035 | 2 | 26 | 6 | 380.7223 | 0
2035 | 2 | 26 | 7 | 407.7084 | 0
2035 | 2 | 26 | 8 | 440.7525 | 0
2035 | 2 | 26 | 9 | 460.9215 | 0
2035 | 2 | 26 | 10 | 470.8561 | 0
2035 | 2 | 26 | 11 | 475.2684 | 0
2035 | 2 | 26 | 12 | 479.7891 | 0
2035 | 2 | 26 | 13 | 481.7937 | 0
2035 | 2 | 26 | 14 | 478.0587 | 0
2035 | 2 | 26 | 15 | 474.5431 | 0
2035 | 2 | 26 | 16 | 473.4169 | 0
2035 | 2 | 26 | 17 | 472.7134 | 0
2035 | 2 | 26 | 18 | 479.1563 | 0
2035 | 2 | 26 | 19 | 475.9255 | 0
2035 | 2 | 26 | 20 | 462.9939 | 0
2035 | 2 | 26 | 21 | 449.3819 | 0
2035 | 2 | 26 | 22 | 436.64 | 0
2035 | 2 | 26 | 23 | 416.6286 | 0
2035 | 2 | 27 | 0 | 388.5722 | 0
2035 | 2 | 27 | 1 | 379.2662 | 0
2035 | 2 | 27 | 2 | 369.8021 | 0
2035 | 2 | 27 | 3 | 363.8376 | 0
2035 | 2 | 27 | 4 | 363.3986 | 0
2035 | 2 | 27 | 5 | 371.4712 | 0
2035 | 2 | 27 | 6 | 384.6064 | 0
2035 | 2 | 27 | 7 | 414.0222 | 0
2035 | 2 | 27 | 8 | 449.0359 | 0
2035 | 2 | 27 | 9 | 469.3933 | 0
2035 | 2 | 27 | 10 | 479.1749 | 0
2035 | 2 | 27 | 11 | 483.305 | 0
2035 | 2 | 27 | 12 | 485.7121 | 0
2035 | 2 | 27 | 13 | 487.7749 | 0
2035 | 2 | 27 | 14 | 484.6803 | 0
2035 | 2 | 27 | 15 | 481.2993 | 0
2035 | 2 | 27 | 16 | 480.4453 | 0
2035 | 2 | 27 | 17 | 479.9787 | 0
2035 | 2 | 27 | 18 | 487.611 | 0
2035 | 2 | 27 | 19 | 482.036 | 0
2035 | 2 | 27 | 20 | 468.0356 | 0
2035 | 2 | 27 | 21 | 453.8905 | 0
2035 | 2 | 27 | 22 | 440.2487 | 0
2035 | 2 | 27 | 23 | 419.2972 | 0
2035 | 2 | 28 | 0 | 402.6979 | 0
2035 | 2 | 28 | 1 | 383.7222 | 0
2035 | 2 | 28 | 2 | 373.1272 | 0
2035 | 2 | 28 | 3 | 365.9664 | 0
2035 | 2 | 28 | 4 | 364.2247 | 0
2035 | 2 | 28 | 5 | 371.3003 | 0
2035 | 2 | 28 | 6 | 387.3424 | 0
2035 | 2 | 28 | 7 | 416.4262 | 0
2035 | 2 | 28 | 8 | 450.9658 | 0
2035 | 2 | 28 | 9 | 472.9503 | 0
2035 | 2 | 28 | 10 | 484.5937 | 0
2035 | 2 | 28 | 11 | 489.5654 | 0
2035 | 2 | 28 | 12 | 494.2179 | 0
2035 | 2 | 28 | 13 | 497.1449 | 0
2035 | 2 | 28 | 14 | 494.3393 | 0
2035 | 2 | 28 | 15 | 491.266 | 0
2035 | 2 | 28 | 16 | 490.4652 | 0
2035 | 2 | 28 | 17 | 489.6267 | 0
2035 | 2 | 28 | 18 | 481.8775 | 0
2035 | 2 | 28 | 19 | 477.312 | 0
2035 | 2 | 28 | 20 | 464.8853 | 0
2035 | 2 | 28 | 21 | 451.7767 | 0
2035 | 2 | 28 | 22 | 439.0586 | 0
2035 | 2 | 28 | 23 | 418.7343 | 0
2035 | 3 | 1 | 0 | 398.1428 | 0
2035 | 3 | 1 | 1 | 387.2005 | 0
2035 | 3 | 1 | 2 | 377.4427 | 0
2035 | 3 | 1 | 3 | 371.0891 | 0
2035 | 3 | 1 | 4 | 370.0766 | 0
2035 | 3 | 1 | 5 | 378.1177 | 0
2035 | 3 | 1 | 6 | 393.8365 | 0
2035 | 3 | 1 | 7 | 423.1285 | 0
2035 | 3 | 1 | 8 | 457.6868 | 0
2035 | 3 | 1 | 9 | 477.8485 | 0
2035 | 3 | 1 | 10 | 487.3551 | 0
2035 | 3 | 1 | 11 | 492.1234 | 0
2035 | 3 | 1 | 12 | 498.4092 | 0
2035 | 3 | 1 | 13 | 500.7136 | 0
2035 | 3 | 1 | 14 | 497.6371 | 0
2035 | 3 | 1 | 15 | 494.8284 | 0
2035 | 3 | 1 | 16 | 494.1083 | 0
2035 | 3 | 1 | 17 | 493.6702 | 0
2035 | 3 | 1 | 18 | 492.9802 | 0
2035 | 3 | 1 | 19 | 491.8876 | 0
2035 | 3 | 1 | 20 | 481.8241 | 0
2035 | 3 | 1 | 21 | 469.5804 | 0
2035 | 3 | 1 | 22 | 457.765 | 0
2035 | 3 | 1 | 23 | 439.4132 | 0
2035 | 3 | 2 | 0 | 416.993 | 0
2035 | 3 | 2 | 1 | 402.562 | 0
2035 | 3 | 2 | 2 | 391.982 | 0
2035 | 3 | 2 | 3 | 384.0746 | 0
2035 | 3 | 2 | 4 | 381.5696 | 0
2035 | 3 | 2 | 5 | 388.2748 | 0
2035 | 3 | 2 | 6 | 403.7069 | 0
2035 | 3 | 2 | 7 | 429.5921 | 0
2035 | 3 | 2 | 8 | 460.9054 | 0
2035 | 3 | 2 | 9 | 480.4951 | 0
2035 | 3 | 2 | 10 | 489.0828 | 0
2035 | 3 | 2 | 11 | 492.9108 | 0
2035 | 3 | 2 | 12 | 500.3141 | 0
2035 | 3 | 2 | 13 | 501.6167 | 0
2035 | 3 | 2 | 14 | 498.0062 | 0
2035 | 3 | 2 | 15 | 494.9586 | 0
2035 | 3 | 2 | 16 | 493.7974 | 0
2035 | 3 | 2 | 17 | 491.7488 | 0
2035 | 3 | 2 | 18 | 489.0346 | 0
2035 | 3 | 2 | 19 | 484.7839 | 0
2035 | 3 | 2 | 20 | 472.3183 | 0
2035 | 3 | 2 | 21 | 459.0926 | 0
2035 | 3 | 2 | 22 | 448.1418 | 0
2035 | 3 | 2 | 23 | 432.4558 | 0
2035 | 3 | 3 | 0 | 411.2652 | 0
2035 | 3 | 3 | 1 | 400.7063 | 0
2035 | 3 | 3 | 2 | 389.6094 | 0
2035 | 3 | 3 | 3 | 380.6179 | 0
2035 | 3 | 3 | 4 | 376.6105 | 0
2035 | 3 | 3 | 5 | 379.9495 | 0
2035 | 3 | 3 | 6 | 388.3174 | 0
2035 | 3 | 3 | 7 | 395.8425 | 0
2035 | 3 | 3 | 8 | 404.4369 | 0
2035 | 3 | 3 | 9 | 416.1044 | 0
2035 | 3 | 3 | 10 | 429.4044 | 0
2035 | 3 | 3 | 11 | 440.4976 | 0
2035 | 3 | 3 | 12 | 450.7754 | 0
2035 | 3 | 3 | 13 | 453.6579 | 0
2035 | 3 | 3 | 14 | 452.0295 | 0
2035 | 3 | 3 | 15 | 450.4367 | 0
2035 | 3 | 3 | 16 | 452.2879 | 0
2035 | 3 | 3 | 17 | 452.1267 | 0
2035 | 3 | 3 | 18 | 453.1109 | 0
2035 | 3 | 3 | 19 | 456.3696 | 0
2035 | 3 | 3 | 20 | 450.9473 | 0
2035 | 3 | 3 | 21 | 443.551 | 0
2035 | 3 | 3 | 22 | 436.4414 | 0
2035 | 3 | 3 | 23 | 426.106 | 0
2035 | 3 | 4 | 0 | 407.7226 | 0
2035 | 3 | 4 | 1 | 402.1533 | 0
2035 | 3 | 4 | 2 | 392.126 | 0
2035 | 3 | 4 | 3 | 383.1498 | 0
2035 | 3 | 4 | 4 | 378.6234 | 0
2035 | 3 | 4 | 5 | 380.8332 | 0
2035 | 3 | 4 | 6 | 387.1194 | 0
2035 | 3 | 4 | 7 | 390.8066 | 0
2035 | 3 | 4 | 8 | 395.1437 | 0
2035 | 3 | 4 | 9 | 404.0994 | 0
2035 | 3 | 4 | 10 | 416.1825 | 0
2035 | 3 | 4 | 11 | 427.7513 | 0
2035 | 3 | 4 | 12 | 438.4263 | 0
2035 | 3 | 4 | 13 | 441.4116 | 0
2035 | 3 | 4 | 14 | 440.4463 | 0
2035 | 3 | 4 | 15 | 439.3094 | 0
2035 | 3 | 4 | 16 | 440.3678 | 0
2035 | 3 | 4 | 17 | 443.6323 | 0
2035 | 3 | 4 | 18 | 444.4369 | 0
2035 | 3 | 4 | 19 | 449.0695 | 0
2035 | 3 | 4 | 20 | 444.458 | 0
2035 | 3 | 4 | 21 | 437.3741 | 0
2035 | 3 | 4 | 22 | 429.3766 | 0
2035 | 3 | 4 | 23 | 416.6831 | 0
2035 | 3 | 5 | 0 | 402.6705 | 0
2035 | 3 | 5 | 1 | 387.2082 | 0
2035 | 3 | 5 | 2 | 378.2364 | 0
2035 | 3 | 5 | 3 | 371.9913 | 0
2035 | 3 | 5 | 4 | 371.7144 | 0
2035 | 3 | 5 | 5 | 380.4041 | 0
2035 | 3 | 5 | 6 | 395.5737 | 0
2035 | 3 | 5 | 7 | 421.4754 | 0
2035 | 3 | 5 | 8 | 454.1343 | 0
2035 | 3 | 5 | 9 | 475.481 | 0
2035 | 3 | 5 | 10 | 486.0186 | 0
2035 | 3 | 5 | 11 | 491.0408 | 0
2035 | 3 | 5 | 12 | 499.161 | 0
2035 | 3 | 5 | 13 | 501.7814 | 0
2035 | 3 | 5 | 14 | 498.6609 | 0
2035 | 3 | 5 | 15 | 495.9338 | 0
2035 | 3 | 5 | 16 | 495.3154 | 0
2035 | 3 | 5 | 17 | 494.6203 | 0
2035 | 3 | 5 | 18 | 485.8363 | 0
2035 | 3 | 5 | 19 | 484.2626 | 0
2035 | 3 | 5 | 20 | 472.9852 | 0
2035 | 3 | 5 | 21 | 459.1888 | 0
2035 | 3 | 5 | 22 | 446.6585 | 0
2035 | 3 | 5 | 23 | 427.3797 | 0
2035 | 3 | 6 | 0 | 400.5003 | 0
2035 | 3 | 6 | 1 | 389.2671 | 0
2035 | 3 | 6 | 2 | 380.0322 | 0
2035 | 3 | 6 | 3 | 373.784 | 0
2035 | 3 | 6 | 4 | 372.9997 | 0
2035 | 3 | 6 | 5 | 380.9869 | 0
2035 | 3 | 6 | 6 | 394.6517 | 0
2035 | 3 | 6 | 7 | 422.6443 | 0
2035 | 3 | 6 | 8 | 456.3507 | 0
2035 | 3 | 6 | 9 | 476.1654 | 0
2035 | 3 | 6 | 10 | 485.116 | 0
2035 | 3 | 6 | 11 | 489.0299 | 0
2035 | 3 | 6 | 12 | 493.7856 | 0
2035 | 3 | 6 | 13 | 495.9772 | 0
2035 | 3 | 6 | 14 | 492.3423 | 0
2035 | 3 | 6 | 15 | 489.2415 | 0
2035 | 3 | 6 | 16 | 488.9475 | 0
2035 | 3 | 6 | 17 | 488.588 | 0
2035 | 3 | 6 | 18 | 489.8862 | 0
2035 | 3 | 6 | 19 | 488.6289 | 0
2035 | 3 | 6 | 20 | 478.4115 | 0
2035 | 3 | 6 | 21 | 465.4134 | 0
2035 | 3 | 6 | 22 | 453.1921 | 0
2035 | 3 | 6 | 23 | 433.6113 | 0
2035 | 3 | 7 | 0 | 406.6149 | 0
2035 | 3 | 7 | 1 | 391.571 | 0
2035 | 3 | 7 | 2 | 381.6556 | 0
2035 | 3 | 7 | 3 | 374.5894 | 0
2035 | 3 | 7 | 4 | 372.9653 | 0
2035 | 3 | 7 | 5 | 380.2978 | 0
2035 | 3 | 7 | 6 | 391.3727 | 0
2035 | 3 | 7 | 7 | 419.0289 | 0
2035 | 3 | 7 | 8 | 451.9106 | 0
2035 | 3 | 7 | 9 | 472.1479 | 0
2035 | 3 | 7 | 10 | 481.9387 | 0
2035 | 3 | 7 | 11 | 486.2256 | 0
2035 | 3 | 7 | 12 | 487.6369 | 0
2035 | 3 | 7 | 13 | 488.9484 | 0
2035 | 3 | 7 | 14 | 484.5345 | 0
2035 | 3 | 7 | 15 | 480.8547 | 0
2035 | 3 | 7 | 16 | 480.0135 | 0
2035 | 3 | 7 | 17 | 478.7117 | 0
2035 | 3 | 7 | 18 | 478.1446 | 0
2035 | 3 | 7 | 19 | 475.2255 | 0
2035 | 3 | 7 | 20 | 464.7084 | 0
2035 | 3 | 7 | 21 | 451.8965 | 0
2035 | 3 | 7 | 22 | 439.9663 | 0
2035 | 3 | 7 | 23 | 420.6031 | 0
2035 | 3 | 8 | 0 | 395.2455 | 0
2035 | 3 | 8 | 1 | 380.117 | 0
2035 | 3 | 8 | 2 | 370.1041 | 0
2035 | 3 | 8 | 3 | 363.142 | 0
2035 | 3 | 8 | 4 | 361.6063 | 0
2035 | 3 | 8 | 5 | 369.0991 | 0
2035 | 3 | 8 | 6 | 383.2244 | 0
2035 | 3 | 8 | 7 | 411.0617 | 0
2035 | 3 | 8 | 8 | 443.8207 | 0
2035 | 3 | 8 | 9 | 462.9346 | 0
2035 | 3 | 8 | 10 | 471.678 | 0
2035 | 3 | 8 | 11 | 475.9555 | 0
2035 | 3 | 8 | 12 | 480.8815 | 0
2035 | 3 | 8 | 13 | 482.3902 | 0
2035 | 3 | 8 | 14 | 478.0662 | 0
2035 | 3 | 8 | 15 | 474.4419 | 0
2035 | 3 | 8 | 16 | 473.502 | 0
2035 | 3 | 8 | 17 | 471.9213 | 0
2035 | 3 | 8 | 18 | 471.6643 | 0
2035 | 3 | 8 | 19 | 468.1856 | 0
2035 | 3 | 8 | 20 | 457.5513 | 0
2035 | 3 | 8 | 21 | 444.8495 | 0
2035 | 3 | 8 | 22 | 433.4196 | 0
2035 | 3 | 8 | 23 | 415.3561 | 0
2035 | 3 | 9 | 0 | 393.5272 | 0
2035 | 3 | 9 | 1 | 379.733 | 0
2035 | 3 | 9 | 2 | 369.7564 | 0
2035 | 3 | 9 | 3 | 362.2656 | 0
2035 | 3 | 9 | 4 | 360.3532 | 0
2035 | 3 | 9 | 5 | 367.6634 | 0
2035 | 3 | 9 | 6 | 382.2423 | 0
2035 | 3 | 9 | 7 | 408.8336 | 0
2035 | 3 | 9 | 8 | 440.6431 | 0
2035 | 3 | 9 | 9 | 461.1857 | 0
2035 | 3 | 9 | 10 | 471.46 | 0
2035 | 3 | 9 | 11 | 476.6069 | 0
2035 | 3 | 9 | 12 | 482.4411 | 0
2035 | 3 | 9 | 13 | 484.369 | 0
2035 | 3 | 9 | 14 | 480.9037 | 0
2035 | 3 | 9 | 15 | 478.0451 | 0
2035 | 3 | 9 | 16 | 477.5264 | 0
2035 | 3 | 9 | 17 | 475.5464 | 0
2035 | 3 | 9 | 18 | 471.9838 | 0
2035 | 3 | 9 | 19 | 467.8238 | 0
2035 | 3 | 9 | 20 | 456.824 | 0
2035 | 3 | 9 | 21 | 444.1714 | 0
2035 | 3 | 9 | 22 | 434.1005 | 0
2035 | 3 | 9 | 23 | 419.0864 | 0
2035 | 3 | 10 | 0 | 397.7598 | 0
2035 | 3 | 10 | 1 | 384.3547 | 0
2035 | 3 | 10 | 2 | 373.9698 | 0
2035 | 3 | 10 | 3 | 365.1954 | 0
2035 | 3 | 10 | 4 | 360.9419 | 0
2035 | 3 | 10 | 5 | 363.3035 | 0
2035 | 3 | 10 | 6 | 368.3309 | 0
2035 | 3 | 10 | 7 | 373.9826 | 0
2035 | 3 | 10 | 8 | 384.4421 | 0
2035 | 3 | 10 | 9 | 397.5495 | 0
2035 | 3 | 10 | 10 | 410.525 | 0
2035 | 3 | 10 | 11 | 420.9808 | 0
2035 | 3 | 10 | 12 | 429.5984 | 0
2035 | 3 | 10 | 13 | 431.3454 | 0
2035 | 3 | 10 | 14 | 428.6497 | 0
2035 | 3 | 10 | 15 | 426.5126 | 0
2035 | 3 | 10 | 16 | 427.2666 | 0
2035 | 3 | 10 | 17 | 427.2449 | 0
2035 | 3 | 10 | 18 | 426.8744 | 0
2035 | 3 | 10 | 19 | 429.5001 | 0
2035 | 3 | 10 | 20 | 424.887 | 0
2035 | 3 | 10 | 21 | 417.3309 | 0
2035 | 3 | 10 | 22 | 411.2903 | 0
2035 | 3 | 10 | 23 | 401.2037 | 0
2035 | 3 | 11 | 0 | 388.5172 | 0
2035 | 3 | 11 | 1 | 368.3289 | 0
2035 | 3 | 11 | 2 | 360.886 | 0
2035 | 3 | 11 | 3 | 354.9759 | 0
2035 | 3 | 11 | 4 | 354.1662 | 0
2035 | 3 | 11 | 5 | 361.8032 | 0
2035 | 3 | 11 | 6 | 379.6386 | 0
2035 | 3 | 11 | 7 | 388.4436 | 0
2035 | 3 | 11 | 8 | 389.1176 | 0
2035 | 3 | 11 | 9 | 396.4898 | 0
2035 | 3 | 11 | 10 | 406.461 | 0
2035 | 3 | 11 | 11 | 417.2152 | 0
2035 | 3 | 11 | 12 | 428.8149 | 0
2035 | 3 | 11 | 13 | 429.6184 | 0
2035 | 3 | 11 | 14 | 429.3791 | 0
2035 | 3 | 11 | 15 | 429.9982 | 0
2035 | 3 | 11 | 16 | 432.1565 | 0
2035 | 3 | 11 | 17 | 432.0581 | 0
2035 | 3 | 11 | 18 | 424.3898 | 0
2035 | 3 | 11 | 19 | 422.7825 | 0
2035 | 3 | 11 | 20 | 415.1094 | 0
2035 | 3 | 11 | 21 | 407.3308 | 0
2035 | 3 | 11 | 22 | 395.2721 | 0
2035 | 3 | 11 | 23 | 380.2852 | 0
2035 | 3 | 12 | 0 | 364.7623 | 0
2035 | 3 | 12 | 1 | 350.8236 | 0
2035 | 3 | 12 | 2 | 344.0881 | 0
2035 | 3 | 12 | 3 | 340.2736 | 0
2035 | 3 | 12 | 4 | 343.5853 | 0
2035 | 3 | 12 | 5 | 358.3591 | 0
2035 | 3 | 12 | 6 | 388.8668 | 0
2035 | 3 | 12 | 7 | 420.1005 | 0
2035 | 3 | 12 | 8 | 442.0491 | 0
2035 | 3 | 12 | 9 | 455.4826 | 0
2035 | 3 | 12 | 10 | 460.955 | 0
2035 | 3 | 12 | 11 | 465.0983 | 0
2035 | 3 | 12 | 12 | 471.2194 | 0
2035 | 3 | 12 | 13 | 470.052 | 0
2035 | 3 | 12 | 14 | 467.0061 | 0
2035 | 3 | 12 | 15 | 464.6685 | 0
2035 | 3 | 12 | 16 | 464.1251 | 0
2035 | 3 | 12 | 17 | 459.9969 | 0
2035 | 3 | 12 | 18 | 442.7624 | 0
2035 | 3 | 12 | 19 | 432.1669 | 0
2035 | 3 | 12 | 20 | 416.4533 | 0
2035 | 3 | 12 | 21 | 401.8999 | 0
2035 | 3 | 12 | 22 | 384.5771 | 0
2035 | 3 | 12 | 23 | 363.6817 | 0
2035 | 3 | 13 | 0 | 347.0232 | 0
2035 | 3 | 13 | 1 | 332.9139 | 0
2035 | 3 | 13 | 2 | 326.1283 | 0
2035 | 3 | 13 | 3 | 322.4712 | 0
2035 | 3 | 13 | 4 | 325.5812 | 0
2035 | 3 | 13 | 5 | 340.2977 | 0
2035 | 3 | 13 | 6 | 372.8076 | 0
2035 | 3 | 13 | 7 | 407.7761 | 0
2035 | 3 | 13 | 8 | 432.0596 | 0
2035 | 3 | 13 | 9 | 446.0471 | 0
2035 | 3 | 13 | 10 | 452.628 | 0
2035 | 3 | 13 | 11 | 457.5988 | 0
2035 | 3 | 13 | 12 | 462.1624 | 0
2035 | 3 | 13 | 13 | 462.7781 | 0
2035 | 3 | 13 | 14 | 460.9656 | 0
2035 | 3 | 13 | 15 | 459.5132 | 0
2035 | 3 | 13 | 16 | 460.1939 | 0
2035 | 3 | 13 | 17 | 456.8291 | 0
2035 | 3 | 13 | 18 | 444.4783 | 0
2035 | 3 | 13 | 19 | 434.353 | 0
2035 | 3 | 13 | 20 | 419.7934 | 0
2035 | 3 | 13 | 21 | 406.1556 | 0
2035 | 3 | 13 | 22 | 389.3112 | 0
2035 | 3 | 13 | 23 | 368.4398 | 0
2035 | 3 | 14 | 0 | 348.426 | 0
2035 | 3 | 14 | 1 | 336.8527 | 0
2035 | 3 | 14 | 2 | 330.4546 | 0
2035 | 3 | 14 | 3 | 326.7953 | 0
2035 | 3 | 14 | 4 | 329.9881 | 0
2035 | 3 | 14 | 5 | 344.8781 | 0
2035 | 3 | 14 | 6 | 377.0533 | 0
2035 | 3 | 14 | 7 | 411.6358 | 0
2035 | 3 | 14 | 8 | 433.0673 | 0
2035 | 3 | 14 | 9 | 444.0297 | 0
2035 | 3 | 14 | 10 | 447.7835 | 0
2035 | 3 | 14 | 11 | 451.7653 | 0
2035 | 3 | 14 | 12 | 457.4776 | 0
2035 | 3 | 14 | 13 | 455.7586 | 0
2035 | 3 | 14 | 14 | 452.3754 | 0
2035 | 3 | 14 | 15 | 449.8375 | 0
2035 | 3 | 14 | 16 | 449.6159 | 0
2035 | 3 | 14 | 17 | 445.5775 | 0
2035 | 3 | 14 | 18 | 433.5369 | 0
2035 | 3 | 14 | 19 | 425.2958 | 0
2035 | 3 | 14 | 20 | 413.8332 | 0
2035 | 3 | 14 | 21 | 402.3384 | 0
2035 | 3 | 14 | 22 | 386.5326 | 0
2035 | 3 | 14 | 23 | 365.894 | 0
2035 | 3 | 15 | 0 | 347.3701 | 0
2035 | 3 | 15 | 1 | 333.1323 | 0
2035 | 3 | 15 | 2 | 325.7497 | 0
2035 | 3 | 15 | 3 | 321.4597 | 0
2035 | 3 | 15 | 4 | 323.7894 | 0
2035 | 3 | 15 | 5 | 337.968 | 0
2035 | 3 | 15 | 6 | 370.4881 | 0
2035 | 3 | 15 | 7 | 405.354 | 0
2035 | 3 | 15 | 8 | 427.7281 | 0
2035 | 3 | 15 | 9 | 441.2809 | 0
2035 | 3 | 15 | 10 | 447.4435 | 0
2035 | 3 | 15 | 11 | 452.992 | 0
2035 | 3 | 15 | 12 | 456.7501 | 0
2035 | 3 | 15 | 13 | 456.0192 | 0
2035 | 3 | 15 | 14 | 453.3661 | 0
2035 | 3 | 15 | 15 | 450.9752 | 0
2035 | 3 | 15 | 16 | 450.4059 | 0
2035 | 3 | 15 | 17 | 445.5491 | 0
2035 | 3 | 15 | 18 | 435.1489 | 0
2035 | 3 | 15 | 19 | 423.4962 | 0
2035 | 3 | 15 | 20 | 408.9808 | 0
2035 | 3 | 15 | 21 | 395.8816 | 0
2035 | 3 | 15 | 22 | 379.8002 | 0
2035 | 3 | 15 | 23 | 360.3904 | 0
2035 | 3 | 16 | 0 | 339.511 | 0
2035 | 3 | 16 | 1 | 330.1216 | 0
2035 | 3 | 16 | 2 | 322.5802 | 0
2035 | 3 | 16 | 3 | 317.9855 | 0
2035 | 3 | 16 | 4 | 320.0914 | 0
2035 | 3 | 16 | 5 | 334.068 | 0
2035 | 3 | 16 | 6 | 365.7865 | 0
2035 | 3 | 16 | 7 | 399.7084 | 0
2035 | 3 | 16 | 8 | 421.8275 | 0
2035 | 3 | 16 | 9 | 436.3198 | 0
2035 | 3 | 16 | 10 | 443.9168 | 0
2035 | 3 | 16 | 11 | 449.9448 | 0
2035 | 3 | 16 | 12 | 457.8364 | 0
2035 | 3 | 16 | 13 | 457.6498 | 0
2035 | 3 | 16 | 14 | 456.3652 | 0
2035 | 3 | 16 | 15 | 454.7732 | 0
2035 | 3 | 16 | 16 | 454.7398 | 0
2035 | 3 | 16 | 17 | 450.1461 | 0
2035 | 3 | 16 | 18 | 430.6279 | 0
2035 | 3 | 16 | 19 | 418.9109 | 0
2035 | 3 | 16 | 20 | 404.6375 | 0
2035 | 3 | 16 | 21 | 391.7726 | 0
2035 | 3 | 16 | 22 | 377.1357 | 0
2035 | 3 | 16 | 23 | 361.0782 | 0
2035 | 3 | 17 | 0 | 346.3102 | 0
2035 | 3 | 17 | 1 | 345.7573 | 0
2035 | 3 | 17 | 2 | 338.7632 | 0
2035 | 3 | 17 | 3 | 333.6828 | 0
2035 | 3 | 17 | 4 | 333.6191 | 0
2035 | 3 | 17 | 5 | 341.9122 | 0
2035 | 3 | 17 | 6 | 355.3695 | 0
2035 | 3 | 17 | 7 | 367.2599 | 0
2035 | 3 | 17 | 8 | 376.9064 | 0
2035 | 3 | 17 | 9 | 390.9492 | 0
2035 | 3 | 17 | 10 | 404.2305 | 0
2035 | 3 | 17 | 11 | 415.5185 | 0
2035 | 3 | 17 | 12 | 419.9642 | 0
2035 | 3 | 17 | 13 | 420.5508 | 0
2035 | 3 | 17 | 14 | 419.1674 | 0
2035 | 3 | 17 | 15 | 419 | 0
2035 | 3 | 17 | 16 | 421.1564 | 0
2035 | 3 | 17 | 17 | 419.3497 | 0
2035 | 3 | 17 | 18 | 413.3285 | 0
2035 | 3 | 17 | 19 | 412.8045 | 0
2035 | 3 | 17 | 20 | 407.2451 | 0
2035 | 3 | 17 | 21 | 400.3398 | 0
2035 | 3 | 17 | 22 | 390.9935 | 0
2035 | 3 | 17 | 23 | 378.1194 | 0
2035 | 3 | 18 | 0 | 362.5419 | 0
2035 | 3 | 18 | 1 | 359.8629 | 0
2035 | 3 | 18 | 2 | 353.1548 | 0
2035 | 3 | 18 | 3 | 348.1111 | 0
2035 | 3 | 18 | 4 | 347.7987 | 0
2035 | 3 | 18 | 5 | 355.1762 | 0
2035 | 3 | 18 | 6 | 365.1735 | 0
2035 | 3 | 18 | 7 | 374.1266 | 0
2035 | 3 | 18 | 8 | 380.1923 | 0
2035 | 3 | 18 | 9 | 390.7425 | 0
2035 | 3 | 18 | 10 | 401.373 | 0
2035 | 3 | 18 | 11 | 411.1923 | 0
2035 | 3 | 18 | 12 | 415.8634 | 0
2035 | 3 | 18 | 13 | 416.5914 | 0
2035 | 3 | 18 | 14 | 414.3438 | 0
2035 | 3 | 18 | 15 | 414.7054 | 0
2035 | 3 | 18 | 16 | 417.8386 | 0
2035 | 3 | 18 | 17 | 417.5422 | 0
2035 | 3 | 18 | 18 | 413.1504 | 0
2035 | 3 | 18 | 19 | 414.5121 | 0
2035 | 3 | 18 | 20 | 411.0905 | 0
2035 | 3 | 18 | 21 | 405.4274 | 0
2035 | 3 | 18 | 22 | 395.1777 | 0
2035 | 3 | 18 | 23 | 379.7541 | 0
2035 | 3 | 19 | 0 | 359.2946 | 0
2035 | 3 | 19 | 1 | 354.6735 | 0
2035 | 3 | 19 | 2 | 349.2067 | 0
2035 | 3 | 19 | 3 | 346.8999 | 0
2035 | 3 | 19 | 4 | 351.658 | 0
2035 | 3 | 19 | 5 | 367.1631 | 0
2035 | 3 | 19 | 6 | 396.1978 | 0
2035 | 3 | 19 | 7 | 427.6369 | 0
2035 | 3 | 19 | 8 | 448.8369 | 0
2035 | 3 | 19 | 9 | 460.6286 | 0
2035 | 3 | 19 | 10 | 464.3967 | 0
2035 | 3 | 19 | 11 | 467.7006 | 0
2035 | 3 | 19 | 12 | 472.739 | 0
2035 | 3 | 19 | 13 | 470.2621 | 0
2035 | 3 | 19 | 14 | 465.835 | 0
2035 | 3 | 19 | 15 | 462.7173 | 0
2035 | 3 | 19 | 16 | 462.1023 | 0
2035 | 3 | 19 | 17 | 458.9854 | 0
2035 | 3 | 19 | 18 | 453.1434 | 0
2035 | 3 | 19 | 19 | 446.4931 | 0
2035 | 3 | 19 | 20 | 435.7066 | 0
2035 | 3 | 19 | 21 | 423.1648 | 0
2035 | 3 | 19 | 22 | 406.8394 | 0
2035 | 3 | 19 | 23 | 385.9046 | 0
2035 | 3 | 20 | 0 | 363.7636 | 0
2035 | 3 | 20 | 1 | 361.8327 | 0
2035 | 3 | 20 | 2 | 355.9658 | 0
2035 | 3 | 20 | 3 | 353.2845 | 0
2035 | 3 | 20 | 4 | 357.1906 | 0
2035 | 3 | 20 | 5 | 371.7282 | 0
2035 | 3 | 20 | 6 | 401.4132 | 0
2035 | 3 | 20 | 7 | 434.4468 | 0
2035 | 3 | 20 | 8 | 457.6656 | 0
2035 | 3 | 20 | 9 | 470.0849 | 0
2035 | 3 | 20 | 10 | 473.9288 | 0
2035 | 3 | 20 | 11 | 477.0804 | 0
2035 | 3 | 20 | 12 | 481.7875 | 0
2035 | 3 | 20 | 13 | 479.8479 | 0
2035 | 3 | 20 | 14 | 475.7823 | 0
2035 | 3 | 20 | 15 | 473.1533 | 0
2035 | 3 | 20 | 16 | 473.2871 | 0
2035 | 3 | 20 | 17 | 470.3999 | 0
2035 | 3 | 20 | 18 | 466.0007 | 0
2035 | 3 | 20 | 19 | 459.6073 | 0
2035 | 3 | 20 | 20 | 448.9557 | 0
2035 | 3 | 20 | 21 | 436.4768 | 0
2035 | 3 | 20 | 22 | 420.3512 | 0
2035 | 3 | 20 | 23 | 399.0103 | 0
2035 | 3 | 21 | 0 | 376.2779 | 0
2035 | 3 | 21 | 1 | 370.6447 | 0
2035 | 3 | 21 | 2 | 364.2289 | 0
2035 | 3 | 21 | 3 | 360.9302 | 0
2035 | 3 | 21 | 4 | 364.1477 | 0
2035 | 3 | 21 | 5 | 378.0428 | 0
2035 | 3 | 21 | 6 | 406.426 | 0
2035 | 3 | 21 | 7 | 439.0894 | 0
2035 | 3 | 21 | 8 | 462.7049 | 0
2035 | 3 | 21 | 9 | 476.579 | 0
2035 | 3 | 21 | 10 | 481.8664 | 0
2035 | 3 | 21 | 11 | 485.7325 | 0
2035 | 3 | 21 | 12 | 488.3179 | 0
2035 | 3 | 21 | 13 | 486.2223 | 0
2035 | 3 | 21 | 14 | 481.6829 | 0
2035 | 3 | 21 | 15 | 479.0225 | 0
2035 | 3 | 21 | 16 | 479.0708 | 0
2035 | 3 | 21 | 17 | 475.8701 | 0
2035 | 3 | 21 | 18 | 474.2608 | 0
2035 | 3 | 21 | 19 | 465.9011 | 0
2035 | 3 | 21 | 20 | 453.7868 | 0
2035 | 3 | 21 | 21 | 440.473 | 0
2035 | 3 | 21 | 22 | 424.1661 | 0
2035 | 3 | 21 | 23 | 402.5575 | 0
2035 | 3 | 22 | 0 | 378.0457 | 0
2035 | 3 | 22 | 1 | 370.0267 | 0
2035 | 3 | 22 | 2 | 362.978 | 0
2035 | 3 | 22 | 3 | 359.3136 | 0
2035 | 3 | 22 | 4 | 361.9901 | 0
2035 | 3 | 22 | 5 | 375.3413 | 0
2035 | 3 | 22 | 6 | 402.041 | 0
2035 | 3 | 22 | 7 | 434.2619 | 0
2035 | 3 | 22 | 8 | 458.6858 | 0
2035 | 3 | 22 | 9 | 473.8872 | 0
2035 | 3 | 22 | 10 | 480.2532 | 0
2035 | 3 | 22 | 11 | 484.6445 | 0
2035 | 3 | 22 | 12 | 488.5173 | 0
2035 | 3 | 22 | 13 | 486.8913 | 0
2035 | 3 | 22 | 14 | 482.7167 | 0
2035 | 3 | 22 | 15 | 480.2577 | 0
2035 | 3 | 22 | 16 | 480.0746 | 0
2035 | 3 | 22 | 17 | 476.0339 | 0
2035 | 3 | 22 | 18 | 464.3721 | 0
2035 | 3 | 22 | 19 | 455.9626 | 0
2035 | 3 | 22 | 20 | 443.8547 | 0
2035 | 3 | 22 | 21 | 430.6906 | 0
2035 | 3 | 22 | 22 | 415.1498 | 0
2035 | 3 | 22 | 23 | 395.2118 | 0
2035 | 3 | 23 | 0 | 376.3661 | 0
2035 | 3 | 23 | 1 | 368.3474 | 0
2035 | 3 | 23 | 2 | 361.3568 | 0
2035 | 3 | 23 | 3 | 356.626 | 0
2035 | 3 | 23 | 4 | 357.9898 | 0
2035 | 3 | 23 | 5 | 365.9106 | 0
2035 | 3 | 23 | 6 | 382.6891 | 0
2035 | 3 | 23 | 7 | 394.9988 | 0
2035 | 3 | 23 | 8 | 407.8162 | 0
2035 | 3 | 23 | 9 | 420.1856 | 0
2035 | 3 | 23 | 10 | 430.5091 | 0
2035 | 3 | 23 | 11 | 437.2164 | 0
2035 | 3 | 23 | 12 | 439.3894 | 0
2035 | 3 | 23 | 13 | 437.2657 | 0
2035 | 3 | 23 | 14 | 432.9978 | 0
2035 | 3 | 23 | 15 | 430.7675 | 0
2035 | 3 | 23 | 16 | 431.9966 | 0
2035 | 3 | 23 | 17 | 430.5444 | 0
2035 | 3 | 23 | 18 | 426.1132 | 0
2035 | 3 | 23 | 19 | 424.0297 | 0
2035 | 3 | 23 | 20 | 419.154 | 0
2035 | 3 | 23 | 21 | 412.7444 | 0
2035 | 3 | 23 | 22 | 405.2103 | 0
2035 | 3 | 23 | 23 | 391.5455 | 0
2035 | 3 | 24 | 0 | 380.9476 | 0
2035 | 3 | 24 | 1 | 377.5245 | 0
2035 | 3 | 24 | 2 | 370.429 | 0
2035 | 3 | 24 | 3 | 365.1497 | 0
2035 | 3 | 24 | 4 | 365.5128 | 0
2035 | 3 | 24 | 5 | 374.0276 | 0
2035 | 3 | 24 | 6 | 392.722 | 0
2035 | 3 | 24 | 7 | 402.2683 | 0
2035 | 3 | 24 | 8 | 403.012 | 0
2035 | 3 | 24 | 9 | 410.0373 | 0
2035 | 3 | 24 | 10 | 418.9283 | 0
2035 | 3 | 24 | 11 | 428.8289 | 0
2035 | 3 | 24 | 12 | 435.1715 | 0
2035 | 3 | 24 | 13 | 432.7791 | 0
2035 | 3 | 24 | 14 | 429.2346 | 0
2035 | 3 | 24 | 15 | 427.8471 | 0
2035 | 3 | 24 | 16 | 429.2154 | 0
2035 | 3 | 24 | 17 | 427.1515 | 0
2035 | 3 | 24 | 18 | 425.5143 | 0
2035 | 3 | 24 | 19 | 423.6447 | 0
2035 | 3 | 24 | 20 | 418.3191 | 0
2035 | 3 | 24 | 21 | 410.8602 | 0
2035 | 3 | 24 | 22 | 400.9179 | 0
2035 | 3 | 24 | 23 | 388.5101 | 0
2035 | 3 | 25 | 0 | 373.6408 | 0
2035 | 3 | 25 | 1 | 364.8114 | 0
2035 | 3 | 25 | 2 | 358.0501 | 0
2035 | 3 | 25 | 3 | 352.4132 | 0
2035 | 3 | 25 | 4 | 351.2127 | 0
2035 | 3 | 25 | 5 | 357.1704 | 0
2035 | 3 | 25 | 6 | 368.5157 | 0
2035 | 3 | 25 | 7 | 374.4166 | 0
2035 | 3 | 25 | 8 | 381.0801 | 0
2035 | 3 | 25 | 9 | 393.1082 | 0
2035 | 3 | 25 | 10 | 404.7028 | 0
2035 | 3 | 25 | 11 | 413.5287 | 0
2035 | 3 | 25 | 12 | 421.1165 | 0
2035 | 3 | 25 | 13 | 421.0766 | 0
2035 | 3 | 25 | 14 | 419.3702 | 0
2035 | 3 | 25 | 15 | 419.3129 | 0
2035 | 3 | 25 | 16 | 420.8829 | 0
2035 | 3 | 25 | 17 | 419.8056 | 0
2035 | 3 | 25 | 18 | 414.1409 | 0
2035 | 3 | 25 | 19 | 411.5477 | 0
2035 | 3 | 25 | 20 | 406.8265 | 0
2035 | 3 | 25 | 21 | 399.4886 | 0
2035 | 3 | 25 | 22 | 391.6763 | 0
2035 | 3 | 25 | 23 | 377.9964 | 0
2035 | 3 | 26 | 0 | 363.203 | 0
2035 | 3 | 26 | 1 | 352.0359 | 0
2035 | 3 | 26 | 2 | 346.2433 | 0
2035 | 3 | 26 | 3 | 343.3506 | 0
2035 | 3 | 26 | 4 | 346.1229 | 0
2035 | 3 | 26 | 5 | 360.0125 | 0
2035 | 3 | 26 | 6 | 389.8525 | 0
2035 | 3 | 26 | 7 | 416.3296 | 0
2035 | 3 | 26 | 8 | 435.9587 | 0
2035 | 3 | 26 | 9 | 450.5621 | 0
2035 | 3 | 26 | 10 | 458.7528 | 0
2035 | 3 | 26 | 11 | 464.9632 | 0
2035 | 3 | 26 | 12 | 468.6261 | 0
2035 | 3 | 26 | 13 | 467.5517 | 0
2035 | 3 | 26 | 14 | 464.5522 | 0
2035 | 3 | 26 | 15 | 462.7417 | 0
2035 | 3 | 26 | 16 | 463.3083 | 0
2035 | 3 | 26 | 17 | 459.0344 | 0
2035 | 3 | 26 | 18 | 444.1115 | 0
2035 | 3 | 26 | 19 | 435.9118 | 0
2035 | 3 | 26 | 20 | 425.2824 | 0
2035 | 3 | 26 | 21 | 412.3744 | 0
2035 | 3 | 26 | 22 | 394.8161 | 0
2035 | 3 | 26 | 23 | 373.1836 | 0
2035 | 3 | 27 | 0 | 362.4503 | 0
2035 | 3 | 27 | 1 | 347.8188 | 0
2035 | 3 | 27 | 2 | 341.6 | 0
2035 | 3 | 27 | 3 | 338.2619 | 0
2035 | 3 | 27 | 4 | 341.5104 | 0
2035 | 3 | 27 | 5 | 355.6238 | 0
2035 | 3 | 27 | 6 | 387.0764 | 0
2035 | 3 | 27 | 7 | 419.7728 | 0
2035 | 3 | 27 | 8 | 442.851 | 0
2035 | 3 | 27 | 9 | 457.2007 | 0
2035 | 3 | 27 | 10 | 463.2294 | 0
2035 | 3 | 27 | 11 | 467.9153 | 0
2035 | 3 | 27 | 12 | 470.7254 | 0
2035 | 3 | 27 | 13 | 469.2268 | 0
2035 | 3 | 27 | 14 | 465.6093 | 0
2035 | 3 | 27 | 15 | 463.2308 | 0
2035 | 3 | 27 | 16 | 463.3249 | 0
2035 | 3 | 27 | 17 | 458.8886 | 0
2035 | 3 | 27 | 18 | 452.2082 | 0
2035 | 3 | 27 | 19 | 441.6014 | 0
2035 | 3 | 27 | 20 | 427.9412 | 0
2035 | 3 | 27 | 21 | 413.2713 | 0
2035 | 3 | 27 | 22 | 396.6059 | 0
2035 | 3 | 27 | 23 | 375.4955 | 0
2035 | 3 | 28 | 0 | 359.0622 | 0
2035 | 3 | 28 | 1 | 345.0417 | 0
2035 | 3 | 28 | 2 | 338.5508 | 0
2035 | 3 | 28 | 3 | 334.8985 | 0
2035 | 3 | 28 | 4 | 337.8227 | 0
2035 | 3 | 28 | 5 | 351.794 | 0
2035 | 3 | 28 | 6 | 383.2274 | 0
2035 | 3 | 28 | 7 | 416.4778 | 0
2035 | 3 | 28 | 8 | 439.7302 | 0
2035 | 3 | 28 | 9 | 454.6166 | 0
2035 | 3 | 28 | 10 | 461.5647 | 0
2035 | 3 | 28 | 11 | 467.256 | 0
2035 | 3 | 28 | 12 | 473.3403 | 0
2035 | 3 | 28 | 13 | 472.3858 | 0
2035 | 3 | 28 | 14 | 469.3889 | 0
2035 | 3 | 28 | 15 | 467.3405 | 0
2035 | 3 | 28 | 16 | 467.5528 | 0
2035 | 3 | 28 | 17 | 463.1354 | 0
2035 | 3 | 28 | 18 | 448.1666 | 0
2035 | 3 | 28 | 19 | 437.1307 | 0
2035 | 3 | 28 | 20 | 423.9939 | 0
2035 | 3 | 28 | 21 | 409.8208 | 0
2035 | 3 | 28 | 22 | 393.5549 | 0
2035 | 3 | 28 | 23 | 372.6231 | 0
2035 | 3 | 29 | 0 | 356.4553 | 0
2035 | 3 | 29 | 1 | 344.0746 | 0
2035 | 3 | 29 | 2 | 337.5982 | 0
2035 | 3 | 29 | 3 | 334.1073 | 0
2035 | 3 | 29 | 4 | 337.1019 | 0
2035 | 3 | 29 | 5 | 351.0626 | 0
2035 | 3 | 29 | 6 | 381.3997 | 0
2035 | 3 | 29 | 7 | 414.1832 | 0
2035 | 3 | 29 | 8 | 437.2024 | 0
2035 | 3 | 29 | 9 | 451.1333 | 0
2035 | 3 | 29 | 10 | 456.8985 | 0
2035 | 3 | 29 | 11 | 461.8041 | 0
2035 | 3 | 29 | 12 | 464.6099 | 0
2035 | 3 | 29 | 13 | 462.46 | 0
2035 | 3 | 29 | 14 | 457.6983 | 0
2035 | 3 | 29 | 15 | 454.6161 | 0
2035 | 3 | 29 | 16 | 454.421 | 0
2035 | 3 | 29 | 17 | 450.0586 | 0
2035 | 3 | 29 | 18 | 437.3369 | 0
2035 | 3 | 29 | 19 | 429.0844 | 0
2035 | 3 | 29 | 20 | 419.4022 | 0
2035 | 3 | 29 | 21 | 407.622 | 0
2035 | 3 | 29 | 22 | 393.0209 | 0
2035 | 3 | 29 | 23 | 373.5437 | 0
2035 | 3 | 30 | 0 | 357.5471 | 0
2035 | 3 | 30 | 1 | 345.0686 | 0
2035 | 3 | 30 | 2 | 338.4933 | 0
2035 | 3 | 30 | 3 | 334.4508 | 0
2035 | 3 | 30 | 4 | 337.1 | 0
2035 | 3 | 30 | 5 | 350.7159 | 0
2035 | 3 | 30 | 6 | 379.6238 | 0
2035 | 3 | 30 | 7 | 410.5111 | 0
2035 | 3 | 30 | 8 | 430.3233 | 0
2035 | 3 | 30 | 9 | 442.3381 | 0
2035 | 3 | 30 | 10 | 446.6802 | 0
2035 | 3 | 30 | 11 | 450.6685 | 0
2035 | 3 | 30 | 12 | 455.7862 | 0
2035 | 3 | 30 | 13 | 452.4887 | 0
2035 | 3 | 30 | 14 | 447.6289 | 0
2035 | 3 | 30 | 15 | 444.2488 | 0
2035 | 3 | 30 | 16 | 443.6729 | 0
2035 | 3 | 30 | 17 | 438.4537 | 0
2035 | 3 | 30 | 18 | 426.9172 | 0
2035 | 3 | 30 | 19 | 416.7937 | 0
2035 | 3 | 30 | 20 | 406.2145 | 0
2035 | 3 | 30 | 21 | 394.2445 | 0
2035 | 3 | 30 | 22 | 380.7391 | 0
2035 | 3 | 30 | 23 | 364.389 | 0
2035 | 3 | 31 | 0 | 350.1184 | 0
2035 | 3 | 31 | 1 | 341.2395 | 0
2035 | 3 | 31 | 2 | 334.3585 | 0
2035 | 3 | 31 | 3 | 329.113 | 0
2035 | 3 | 31 | 4 | 328.8791 | 0
2035 | 3 | 31 | 5 | 336.4858 | 0
2035 | 3 | 31 | 6 | 352.4894 | 0
2035 | 3 | 31 | 7 | 361.5032 | 0
2035 | 3 | 31 | 8 | 366.3811 | 0
2035 | 3 | 31 | 9 | 376.4145 | 0
2035 | 3 | 31 | 10 | 385.8534 | 0
2035 | 3 | 31 | 11 | 395.3826 | 0
2035 | 3 | 31 | 12 | 402.166 | 0
2035 | 3 | 31 | 13 | 399.6824 | 0
2035 | 3 | 31 | 14 | 395.6982 | 0
2035 | 3 | 31 | 15 | 393.7705 | 0
2035 | 3 | 31 | 16 | 394.7664 | 0
2035 | 3 | 31 | 17 | 391.4546 | 0
2035 | 3 | 31 | 18 | 383.2031 | 0
2035 | 3 | 31 | 19 | 381.7178 | 0
2035 | 3 | 31 | 20 | 378.5188 | 0
2035 | 3 | 31 | 21 | 371.7861 | 0
2035 | 3 | 31 | 22 | 363.3305 | 0
2035 | 3 | 31 | 23 | 351.493 | 0
2035 | 4 | 1 | 0 | 342.9542 | 0
2035 | 4 | 1 | 1 | 336.9352 | 0
2035 | 4 | 1 | 2 | 330.9704 | 0
2035 | 4 | 1 | 3 | 325.8116 | 0
2035 | 4 | 1 | 4 | 325.1813 | 0
2035 | 4 | 1 | 5 | 332.1486 | 0
2035 | 4 | 1 | 6 | 347.1306 | 0
2035 | 4 | 1 | 7 | 355.1179 | 0
2035 | 4 | 1 | 8 | 357.8653 | 0
2035 | 4 | 1 | 9 | 365.8426 | 0
2035 | 4 | 1 | 10 | 373.7814 | 0
2035 | 4 | 1 | 11 | 382.8161 | 0
2035 | 4 | 1 | 12 | 390.296 | 0
2035 | 4 | 1 | 13 | 389.4975 | 0
2035 | 4 | 1 | 14 | 387.0209 | 0
2035 | 4 | 1 | 15 | 385.8118 | 0
2035 | 4 | 1 | 16 | 387.7169 | 0
2035 | 4 | 1 | 17 | 387.543 | 0
2035 | 4 | 1 | 18 | 382.6997 | 0
2035 | 4 | 1 | 19 | 381.3334 | 0
2035 | 4 | 1 | 20 | 377.9191 | 0
2035 | 4 | 1 | 21 | 371.3417 | 0
2035 | 4 | 1 | 22 | 360.7244 | 0
2035 | 4 | 1 | 23 | 346.1848 | 0
2035 | 4 | 2 | 0 | 333.7036 | 0
2035 | 4 | 2 | 1 | 325.6702 | 0
2035 | 4 | 2 | 2 | 320.7996 | 0
2035 | 4 | 2 | 3 | 318.2489 | 0
2035 | 4 | 2 | 4 | 323.0161 | 0
2035 | 4 | 2 | 5 | 339.0182 | 0
2035 | 4 | 2 | 6 | 371.4208 | 0
2035 | 4 | 2 | 7 | 403.9652 | 0
2035 | 4 | 2 | 8 | 423.4858 | 0
2035 | 4 | 2 | 9 | 434.8742 | 0
2035 | 4 | 2 | 10 | 438.6601 | 0
2035 | 4 | 2 | 11 | 442.6498 | 0
2035 | 4 | 2 | 12 | 445.9447 | 0
2035 | 4 | 2 | 13 | 443.6448 | 0
2035 | 4 | 2 | 14 | 439.2235 | 0
2035 | 4 | 2 | 15 | 435.3319 | 0
2035 | 4 | 2 | 16 | 435.3079 | 0
2035 | 4 | 2 | 17 | 431.8268 | 0
2035 | 4 | 2 | 18 | 419.1778 | 0
2035 | 4 | 2 | 19 | 409.0986 | 0
2035 | 4 | 2 | 20 | 398.1738 | 0
2035 | 4 | 2 | 21 | 385.5013 | 0
2035 | 4 | 2 | 22 | 368.8313 | 0
2035 | 4 | 2 | 23 | 348.6907 | 0
2035 | 4 | 3 | 0 | 330.7226 | 0
2035 | 4 | 3 | 1 | 319.2348 | 0
2035 | 4 | 3 | 2 | 313.5313 | 0
2035 | 4 | 3 | 3 | 310.3416 | 0
2035 | 4 | 3 | 4 | 313.9818 | 0
2035 | 4 | 3 | 5 | 329.0938 | 0
2035 | 4 | 3 | 6 | 362.875 | 0
2035 | 4 | 3 | 7 | 397.738 | 0
2035 | 4 | 3 | 8 | 419.9666 | 0
2035 | 4 | 3 | 9 | 432.9301 | 0
2035 | 4 | 3 | 10 | 438.8756 | 0
2035 | 4 | 3 | 11 | 443.9926 | 0
2035 | 4 | 3 | 12 | 445.7424 | 0
2035 | 4 | 3 | 13 | 445.9076 | 0
2035 | 4 | 3 | 14 | 443.3874 | 0
2035 | 4 | 3 | 15 | 440.0488 | 0
2035 | 4 | 3 | 16 | 440.0289 | 0
2035 | 4 | 3 | 17 | 436.3008 | 0
2035 | 4 | 3 | 18 | 420.8651 | 0
2035 | 4 | 3 | 19 | 408.8587 | 0
2035 | 4 | 3 | 20 | 395.3316 | 0
2035 | 4 | 3 | 21 | 380.886 | 0
2035 | 4 | 3 | 22 | 363.6961 | 0
2035 | 4 | 3 | 23 | 344.5782 | 0
2035 | 4 | 4 | 0 | 324.6814 | 0
2035 | 4 | 4 | 1 | 320.3358 | 0
2035 | 4 | 4 | 2 | 314.306 | 0
2035 | 4 | 4 | 3 | 310.9421 | 0
2035 | 4 | 4 | 4 | 314.3688 | 0
2035 | 4 | 4 | 5 | 329.317 | 0
2035 | 4 | 4 | 6 | 360.4317 | 0
2035 | 4 | 4 | 7 | 396.3666 | 0
2035 | 4 | 4 | 8 | 420.0792 | 0
2035 | 4 | 4 | 9 | 434.7428 | 0
2035 | 4 | 4 | 10 | 442.1521 | 0
2035 | 4 | 4 | 11 | 448.1358 | 0
2035 | 4 | 4 | 12 | 455.1617 | 0
2035 | 4 | 4 | 13 | 456.416 | 0
2035 | 4 | 4 | 14 | 454.9015 | 0
2035 | 4 | 4 | 15 | 452.9831 | 0
2035 | 4 | 4 | 16 | 454.3927 | 0
2035 | 4 | 4 | 17 | 451.3222 | 0
2035 | 4 | 4 | 18 | 433.5247 | 0
2035 | 4 | 4 | 19 | 420.8678 | 0
2035 | 4 | 4 | 20 | 407.9812 | 0
2035 | 4 | 4 | 21 | 394.6613 | 0
2035 | 4 | 4 | 22 | 378.0278 | 0
2035 | 4 | 4 | 23 | 358.0728 | 0
2035 | 4 | 5 | 0 | 336.5589 | 0
2035 | 4 | 5 | 1 | 327.1214 | 0
2035 | 4 | 5 | 2 | 321.3997 | 0
2035 | 4 | 5 | 3 | 318.3204 | 0
2035 | 4 | 5 | 4 | 322.0035 | 0
2035 | 4 | 5 | 5 | 337.1325 | 0
2035 | 4 | 5 | 6 | 370.832 | 0
2035 | 4 | 5 | 7 | 405.4144 | 0
2035 | 4 | 5 | 8 | 426.6139 | 0
2035 | 4 | 5 | 9 | 438.1826 | 0
2035 | 4 | 5 | 10 | 442.0754 | 0
2035 | 4 | 5 | 11 | 446.6359 | 0
2035 | 4 | 5 | 12 | 453.4576 | 0
2035 | 4 | 5 | 13 | 452.0085 | 0
2035 | 4 | 5 | 14 | 448.4978 | 0
2035 | 4 | 5 | 15 | 445.4724 | 0
2035 | 4 | 5 | 16 | 445.6188 | 0
2035 | 4 | 5 | 17 | 441.6651 | 0
2035 | 4 | 5 | 18 | 437.5245 | 0
2035 | 4 | 5 | 19 | 424.8394 | 0
2035 | 4 | 5 | 20 | 412.7453 | 0
2035 | 4 | 5 | 21 | 400.2739 | 0
2035 | 4 | 5 | 22 | 384.0609 | 0
2035 | 4 | 5 | 23 | 364.9136 | 0
2035 | 4 | 6 | 0 | 345.007 | 0
2035 | 4 | 6 | 1 | 335.3602 | 0
2035 | 4 | 6 | 2 | 328.291 | 0
2035 | 4 | 6 | 3 | 323.7645 | 0
2035 | 4 | 6 | 4 | 325.9203 | 0
2035 | 4 | 6 | 5 | 339.6633 | 0
2035 | 4 | 6 | 6 | 369.4887 | 0
2035 | 4 | 6 | 7 | 401.9504 | 0
2035 | 4 | 6 | 8 | 422.6527 | 0
2035 | 4 | 6 | 9 | 436.6019 | 0
2035 | 4 | 6 | 10 | 443.0314 | 0
2035 | 4 | 6 | 11 | 448.2437 | 0
2035 | 4 | 6 | 12 | 452.6043 | 0
2035 | 4 | 6 | 13 | 451.4137 | 0
2035 | 4 | 6 | 14 | 448.7686 | 0
2035 | 4 | 6 | 15 | 445.8755 | 0
2035 | 4 | 6 | 16 | 445.8046 | 0
2035 | 4 | 6 | 17 | 440.8271 | 0
2035 | 4 | 6 | 18 | 431.9081 | 0
2035 | 4 | 6 | 19 | 417.048 | 0
2035 | 4 | 6 | 20 | 403.0612 | 0
2035 | 4 | 6 | 21 | 389.7057 | 0
2035 | 4 | 6 | 22 | 374.6558 | 0
2035 | 4 | 6 | 23 | 359.0275 | 0
2035 | 4 | 7 | 0 | 338.5326 | 0
2035 | 4 | 7 | 1 | 337.7168 | 0
2035 | 4 | 7 | 2 | 330.9949 | 0
2035 | 4 | 7 | 3 | 326.0712 | 0
2035 | 4 | 7 | 4 | 326.3033 | 0
2035 | 4 | 7 | 5 | 334.9289 | 0
2035 | 4 | 7 | 6 | 350.4206 | 0
2035 | 4 | 7 | 7 | 361.5533 | 0
2035 | 4 | 7 | 8 | 368.996 | 0
2035 | 4 | 7 | 9 | 380.6078 | 0
2035 | 4 | 7 | 10 | 391.5304 | 0
2035 | 4 | 7 | 11 | 401.4611 | 0
2035 | 4 | 7 | 12 | 415.9755 | 0
2035 | 4 | 7 | 13 | 416.6244 | 0
2035 | 4 | 7 | 14 | 415.5444 | 0
2035 | 4 | 7 | 15 | 414.8032 | 0
2035 | 4 | 7 | 16 | 417.6865 | 0
2035 | 4 | 7 | 17 | 415.1795 | 0
2035 | 4 | 7 | 18 | 402.3433 | 0
2035 | 4 | 7 | 19 | 400.2901 | 0
2035 | 4 | 7 | 20 | 396.539 | 0
2035 | 4 | 7 | 21 | 390.1505 | 0
2035 | 4 | 7 | 22 | 380.6618 | 0
2035 | 4 | 7 | 23 | 369.1304 | 0
2035 | 4 | 8 | 0 | 356.3327 | 0
2035 | 4 | 8 | 1 | 351.0251 | 0
2035 | 4 | 8 | 2 | 344.9359 | 0
2035 | 4 | 8 | 3 | 339.7549 | 0
2035 | 4 | 8 | 4 | 339.3524 | 0
2035 | 4 | 8 | 5 | 346.5037 | 0
2035 | 4 | 8 | 6 | 359.4118 | 0
2035 | 4 | 8 | 7 | 366.4935 | 0
2035 | 4 | 8 | 8 | 371.3742 | 0
2035 | 4 | 8 | 9 | 382.9954 | 0
2035 | 4 | 8 | 10 | 394.6391 | 0
2035 | 4 | 8 | 11 | 405.457 | 0
2035 | 4 | 8 | 12 | 414.3414 | 0
2035 | 4 | 8 | 13 | 415.5809 | 0
2035 | 4 | 8 | 14 | 414.6161 | 0
2035 | 4 | 8 | 15 | 415.1748 | 0
2035 | 4 | 8 | 16 | 417.8606 | 0
2035 | 4 | 8 | 17 | 417.8767 | 0
2035 | 4 | 8 | 18 | 407.9653 | 0
2035 | 4 | 8 | 19 | 403.7217 | 0
2035 | 4 | 8 | 20 | 398.4116 | 0
2035 | 4 | 8 | 21 | 391.1369 | 0
2035 | 4 | 8 | 22 | 379.8334 | 0
2035 | 4 | 8 | 23 | 364.9374 | 0
2035 | 4 | 9 | 0 | 349.5503 | 0
2035 | 4 | 9 | 1 | 336.9637 | 0
2035 | 4 | 9 | 2 | 331.3348 | 0
2035 | 4 | 9 | 3 | 328.3435 | 0
2035 | 4 | 9 | 4 | 332.6317 | 0
2035 | 4 | 9 | 5 | 348.0563 | 0
2035 | 4 | 9 | 6 | 380.3379 | 0
2035 | 4 | 9 | 7 | 410.5686 | 0
2035 | 4 | 9 | 8 | 430.0484 | 0
2035 | 4 | 9 | 9 | 441.4271 | 0
2035 | 4 | 9 | 10 | 445.3021 | 0
2035 | 4 | 9 | 11 | 448.5879 | 0
2035 | 4 | 9 | 12 | 452.9837 | 0
2035 | 4 | 9 | 13 | 450.6032 | 0
2035 | 4 | 9 | 14 | 446.1627 | 0
2035 | 4 | 9 | 15 | 442.4423 | 0
2035 | 4 | 9 | 16 | 441.8325 | 0
2035 | 4 | 9 | 17 | 437.8649 | 0
2035 | 4 | 9 | 18 | 427.4747 | 0
2035 | 4 | 9 | 19 | 415.4633 | 0
2035 | 4 | 9 | 20 | 404.242 | 0
2035 | 4 | 9 | 21 | 391.7325 | 0
2035 | 4 | 9 | 22 | 374.8305 | 0
2035 | 4 | 9 | 23 | 354.8055 | 0
2035 | 4 | 10 | 0 | 338.5619 | 0
2035 | 4 | 10 | 1 | 330.1494 | 0
2035 | 4 | 10 | 2 | 324.3476 | 0
2035 | 4 | 10 | 3 | 321.2011 | 0
2035 | 4 | 10 | 4 | 324.9964 | 0
2035 | 4 | 10 | 5 | 340.0384 | 0
2035 | 4 | 10 | 6 | 372.9588 | 0
2035 | 4 | 10 | 7 | 406.1908 | 0
2035 | 4 | 10 | 8 | 429.5234 | 0
2035 | 4 | 10 | 9 | 443.9792 | 0
2035 | 4 | 10 | 10 | 450.7293 | 0
2035 | 4 | 10 | 11 | 456.2374 | 0
2035 | 4 | 10 | 12 | 466.328 | 0
2035 | 4 | 10 | 13 | 467.1564 | 0
2035 | 4 | 10 | 14 | 465.8302 | 0
2035 | 4 | 10 | 15 | 464.1942 | 0
2035 | 4 | 10 | 16 | 465.1773 | 0
2035 | 4 | 10 | 17 | 461.9294 | 0
2035 | 4 | 10 | 18 | 445.6003 | 0
2035 | 4 | 10 | 19 | 432.3856 | 0
2035 | 4 | 10 | 20 | 419.0979 | 0
2035 | 4 | 10 | 21 | 405.4161 | 0
2035 | 4 | 10 | 22 | 388.3554 | 0
2035 | 4 | 10 | 23 | 368.4978 | 0
2035 | 4 | 11 | 0 | 346.5933 | 0
2035 | 4 | 11 | 1 | 343.4937 | 0
2035 | 4 | 11 | 2 | 338.0855 | 0
2035 | 4 | 11 | 3 | 335.2217 | 0
2035 | 4 | 11 | 4 | 339.2905 | 0
2035 | 4 | 11 | 5 | 354.4598 | 0
2035 | 4 | 11 | 6 | 384.8196 | 0
2035 | 4 | 11 | 7 | 417.3415 | 0
2035 | 4 | 11 | 8 | 439.9654 | 0
2035 | 4 | 11 | 9 | 452.7794 | 0
2035 | 4 | 11 | 10 | 457.8261 | 0
2035 | 4 | 11 | 11 | 462.0895 | 0
2035 | 4 | 11 | 12 | 465.9433 | 0
2035 | 4 | 11 | 13 | 463.9532 | 0
2035 | 4 | 11 | 14 | 459.9775 | 0
2035 | 4 | 11 | 15 | 457.0355 | 0
2035 | 4 | 11 | 16 | 457.2801 | 0
2035 | 4 | 11 | 17 | 454.1469 | 0
2035 | 4 | 11 | 18 | 447.1479 | 0
2035 | 4 | 11 | 19 | 437.1088 | 0
2035 | 4 | 11 | 20 | 428.3318 | 0
2035 | 4 | 11 | 21 | 417.6602 | 0
2035 | 4 | 11 | 22 | 401.8405 | 0
2035 | 4 | 11 | 23 | 381.6365 | 0
2035 | 4 | 12 | 0 | 361.458 | 0
2035 | 4 | 12 | 1 | 349.6402 | 0
2035 | 4 | 12 | 2 | 343.1598 | 0
2035 | 4 | 12 | 3 | 339.3578 | 0
2035 | 4 | 12 | 4 | 342.3622 | 0
2035 | 4 | 12 | 5 | 356.5188 | 0
2035 | 4 | 12 | 6 | 386.8401 | 0
2035 | 4 | 12 | 7 | 417.7842 | 0
2035 | 4 | 12 | 8 | 438.2047 | 0
2035 | 4 | 12 | 9 | 449.6918 | 0
2035 | 4 | 12 | 10 | 453.1543 | 0
2035 | 4 | 12 | 11 | 456.6157 | 0
2035 | 4 | 12 | 12 | 462.1628 | 0
2035 | 4 | 12 | 13 | 459.6098 | 0
2035 | 4 | 12 | 14 | 454.9621 | 0
2035 | 4 | 12 | 15 | 451.3422 | 0
2035 | 4 | 12 | 16 | 450.5096 | 0
2035 | 4 | 12 | 17 | 445.7339 | 0
2035 | 4 | 12 | 18 | 434.0133 | 0
2035 | 4 | 12 | 19 | 421.7283 | 0
2035 | 4 | 12 | 20 | 411.6548 | 0
2035 | 4 | 12 | 21 | 400.7089 | 0
2035 | 4 | 12 | 22 | 385.1105 | 0
2035 | 4 | 12 | 23 | 366.3145 | 0
2035 | 4 | 13 | 0 | 347.753 | 0
2035 | 4 | 13 | 1 | 338.2782 | 0
2035 | 4 | 13 | 2 | 331.1825 | 0
2035 | 4 | 13 | 3 | 326.5858 | 0
2035 | 4 | 13 | 4 | 329.0161 | 0
2035 | 4 | 13 | 5 | 342.8259 | 0
2035 | 4 | 13 | 6 | 373.5856 | 0
2035 | 4 | 13 | 7 | 403.3305 | 0
2035 | 4 | 13 | 8 | 422.5593 | 0
2035 | 4 | 13 | 9 | 434.3674 | 0
2035 | 4 | 13 | 10 | 439.251 | 0
2035 | 4 | 13 | 11 | 443.101 | 0
2035 | 4 | 13 | 12 | 448.4043 | 0
2035 | 4 | 13 | 13 | 446.0285 | 0
2035 | 4 | 13 | 14 | 442.0675 | 0
2035 | 4 | 13 | 15 | 438.8902 | 0
2035 | 4 | 13 | 16 | 438.3135 | 0
2035 | 4 | 13 | 17 | 433.1582 | 0
2035 | 4 | 13 | 18 | 425.7072 | 0
2035 | 4 | 13 | 19 | 410.2057 | 0
2035 | 4 | 13 | 20 | 397.7449 | 0
2035 | 4 | 13 | 21 | 385.8037 | 0
2035 | 4 | 13 | 22 | 371.0304 | 0
2035 | 4 | 13 | 23 | 355.4898 | 0
2035 | 4 | 14 | 0 | 339.9639 | 0
2035 | 4 | 14 | 1 | 331.0086 | 0
2035 | 4 | 14 | 2 | 324.0256 | 0
2035 | 4 | 14 | 3 | 318.1983 | 0
2035 | 4 | 14 | 4 | 317.3852 | 0
2035 | 4 | 14 | 5 | 324.6689 | 0
2035 | 4 | 14 | 6 | 341.0046 | 0
2035 | 4 | 14 | 7 | 347.528 | 0
2035 | 4 | 14 | 8 | 353.3524 | 0
2035 | 4 | 14 | 9 | 364.774 | 0
2035 | 4 | 14 | 10 | 375.3608 | 0
2035 | 4 | 14 | 11 | 385.1152 | 0
2035 | 4 | 14 | 12 | 393.3885 | 0
2035 | 4 | 14 | 13 | 392.2492 | 0
2035 | 4 | 14 | 14 | 389.8259 | 0
2035 | 4 | 14 | 15 | 388.509 | 0
2035 | 4 | 14 | 16 | 388.7628 | 0
2035 | 4 | 14 | 17 | 386.1296 | 0
2035 | 4 | 14 | 18 | 379.3317 | 0
2035 | 4 | 14 | 19 | 373.679 | 0
2035 | 4 | 14 | 20 | 369.3498 | 0
2035 | 4 | 14 | 21 | 363.1023 | 0
2035 | 4 | 14 | 22 | 354.2285 | 0
2035 | 4 | 14 | 23 | 343.4482 | 0
2035 | 4 | 15 | 0 | 332.9153 | 0
2035 | 4 | 15 | 1 | 325.7256 | 0
2035 | 4 | 15 | 2 | 319.7526 | 0
2035 | 4 | 15 | 3 | 314.2814 | 0
2035 | 4 | 15 | 4 | 313.0175 | 0
2035 | 4 | 15 | 5 | 319.3311 | 0
2035 | 4 | 15 | 6 | 331.4366 | 0
2035 | 4 | 15 | 7 | 335.4872 | 0
2035 | 4 | 15 | 8 | 343.2698 | 0
2035 | 4 | 15 | 9 | 355.6596 | 0
2035 | 4 | 15 | 10 | 367.1265 | 0
2035 | 4 | 15 | 11 | 377.4455 | 0
2035 | 4 | 15 | 12 | 384.8156 | 0
2035 | 4 | 15 | 13 | 386.0056 | 0
2035 | 4 | 15 | 14 | 384.6496 | 0
2035 | 4 | 15 | 15 | 384.0744 | 0
2035 | 4 | 15 | 16 | 384.5523 | 0
2035 | 4 | 15 | 17 | 383.9444 | 0
2035 | 4 | 15 | 18 | 379.0872 | 0
2035 | 4 | 15 | 19 | 375.1594 | 0
2035 | 4 | 15 | 20 | 370.5337 | 0
2035 | 4 | 15 | 21 | 363.8191 | 0
2035 | 4 | 15 | 22 | 353.67 | 0
2035 | 4 | 15 | 23 | 340.5128 | 0
2035 | 4 | 16 | 0 | 323.7729 | 0
2035 | 4 | 16 | 1 | 315.1781 | 0
2035 | 4 | 16 | 2 | 310.0283 | 0
2035 | 4 | 16 | 3 | 307.3783 | 0
2035 | 4 | 16 | 4 | 312.0876 | 0
2035 | 4 | 16 | 5 | 328.5678 | 0
2035 | 4 | 16 | 6 | 362.2242 | 0
2035 | 4 | 16 | 7 | 393.2107 | 0
2035 | 4 | 16 | 8 | 414.2974 | 0
2035 | 4 | 16 | 9 | 427.9327 | 0
2035 | 4 | 16 | 10 | 435.5905 | 0
2035 | 4 | 16 | 11 | 442.0391 | 0
2035 | 4 | 16 | 12 | 450.0705 | 0
2035 | 4 | 16 | 13 | 450.3834 | 0
2035 | 4 | 16 | 14 | 448.2914 | 0
2035 | 4 | 16 | 15 | 445.592 | 0
2035 | 4 | 16 | 16 | 444.7434 | 0
2035 | 4 | 16 | 17 | 440.3204 | 0
2035 | 4 | 16 | 18 | 426.4948 | 0
2035 | 4 | 16 | 19 | 410.5803 | 0
2035 | 4 | 16 | 20 | 396.8025 | 0
2035 | 4 | 16 | 21 | 383.9499 | 0
2035 | 4 | 16 | 22 | 367.0188 | 0
2035 | 4 | 16 | 23 | 347.7528 | 0
2035 | 4 | 17 | 0 | 325.2241 | 0
2035 | 4 | 17 | 1 | 314.121 | 0
2035 | 4 | 17 | 2 | 307.6909 | 0
2035 | 4 | 17 | 3 | 303.7712 | 0
2035 | 4 | 17 | 4 | 306.9966 | 0
2035 | 4 | 17 | 5 | 322.084 | 0
2035 | 4 | 17 | 6 | 357.6235 | 0
2035 | 4 | 17 | 7 | 391.1908 | 0
2035 | 4 | 17 | 8 | 413.7938 | 0
2035 | 4 | 17 | 9 | 428.2023 | 0
2035 | 4 | 17 | 10 | 435.4605 | 0
2035 | 4 | 17 | 11 | 441.3618 | 0
2035 | 4 | 17 | 12 | 449.1355 | 0
2035 | 4 | 17 | 13 | 449.5794 | 0
2035 | 4 | 17 | 14 | 448.4314 | 0
2035 | 4 | 17 | 15 | 446.4289 | 0
2035 | 4 | 17 | 16 | 446.4703 | 0
2035 | 4 | 17 | 17 | 442.0106 | 0
2035 | 4 | 17 | 18 | 424.6124 | 0
2035 | 4 | 17 | 19 | 408.6384 | 0
2035 | 4 | 17 | 20 | 394.3471 | 0
2035 | 4 | 17 | 21 | 381.4428 | 0
2035 | 4 | 17 | 22 | 364.4274 | 0
2035 | 4 | 17 | 23 | 345.2128 | 0
2035 | 4 | 18 | 0 | 327.2352 | 0
2035 | 4 | 18 | 1 | 316.5296 | 0
2035 | 4 | 18 | 2 | 310.1066 | 0
2035 | 4 | 18 | 3 | 306.2575 | 0
2035 | 4 | 18 | 4 | 309.4317 | 0
2035 | 4 | 18 | 5 | 324.6852 | 0
2035 | 4 | 18 | 6 | 358.7706 | 0
2035 | 4 | 18 | 7 | 391.6444 | 0
2035 | 4 | 18 | 8 | 412.4183 | 0
2035 | 4 | 18 | 9 | 424.195 | 0
2035 | 4 | 18 | 10 | 429.62 | 0
2035 | 4 | 18 | 11 | 434.4017 | 0
2035 | 4 | 18 | 12 | 439.5142 | 0
2035 | 4 | 18 | 13 | 438.5216 | 0
2035 | 4 | 18 | 14 | 435.3776 | 0
2035 | 4 | 18 | 15 | 432.828 | 0
2035 | 4 | 18 | 16 | 432.589 | 0
2035 | 4 | 18 | 17 | 428.0202 | 0
2035 | 4 | 18 | 18 | 415.1031 | 0
2035 | 4 | 18 | 19 | 401.1228 | 0
2035 | 4 | 18 | 20 | 390.9197 | 0
2035 | 4 | 18 | 21 | 381.1288 | 0
2035 | 4 | 18 | 22 | 365.5134 | 0
2035 | 4 | 18 | 23 | 346.4893 | 0
2035 | 4 | 19 | 0 | 325.7604 | 0
2035 | 4 | 19 | 1 | 318.9803 | 0
2035 | 4 | 19 | 2 | 312.6185 | 0
2035 | 4 | 19 | 3 | 309.0204 | 0
2035 | 4 | 19 | 4 | 312.329 | 0
2035 | 4 | 19 | 5 | 327.5763 | 0
2035 | 4 | 19 | 6 | 358.9135 | 0
2035 | 4 | 19 | 7 | 391.594 | 0
2035 | 4 | 19 | 8 | 413.852 | 0
2035 | 4 | 19 | 9 | 427.3951 | 0
2035 | 4 | 19 | 10 | 433.8368 | 0
2035 | 4 | 19 | 11 | 439.3779 | 0
2035 | 4 | 19 | 12 | 442.449 | 0
2035 | 4 | 19 | 13 | 441.3194 | 0
2035 | 4 | 19 | 14 | 438.1289 | 0
2035 | 4 | 19 | 15 | 435.2627 | 0
2035 | 4 | 19 | 16 | 434.7148 | 0
2035 | 4 | 19 | 17 | 429.7209 | 0
2035 | 4 | 19 | 18 | 417.2562 | 0
2035 | 4 | 19 | 19 | 404.9046 | 0
2035 | 4 | 19 | 20 | 395.6256 | 0
2035 | 4 | 19 | 21 | 386.1053 | 0
2035 | 4 | 19 | 22 | 371.2698 | 0
2035 | 4 | 19 | 23 | 353.2021 | 0
2035 | 4 | 20 | 0 | 334.6205 | 0
2035 | 4 | 20 | 1 | 327.0283 | 0
2035 | 4 | 20 | 2 | 320.3754 | 0
2035 | 4 | 20 | 3 | 316.0531 | 0
2035 | 4 | 20 | 4 | 318.7194 | 0
2035 | 4 | 20 | 5 | 333.2276 | 0
2035 | 4 | 20 | 6 | 362.912 | 0
2035 | 4 | 20 | 7 | 393.3612 | 0
2035 | 4 | 20 | 8 | 412.8252 | 0
2035 | 4 | 20 | 9 | 425.1146 | 0
2035 | 4 | 20 | 10 | 430.6102 | 0
2035 | 4 | 20 | 11 | 435.2708 | 0
2035 | 4 | 20 | 12 | 439.1825 | 0
2035 | 4 | 20 | 13 | 436.9571 | 0
2035 | 4 | 20 | 14 | 433.4229 | 0
2035 | 4 | 20 | 15 | 430.307 | 0
2035 | 4 | 20 | 16 | 429.4573 | 0
2035 | 4 | 20 | 17 | 424.1098 | 0
2035 | 4 | 20 | 18 | 409.7059 | 0
2035 | 4 | 20 | 19 | 395.739 | 0
2035 | 4 | 20 | 20 | 385.6068 | 0
2035 | 4 | 20 | 21 | 376.3644 | 0
2035 | 4 | 20 | 22 | 362.629 | 0
2035 | 4 | 20 | 23 | 347.6466 | 0
2035 | 4 | 21 | 0 | 334.2132 | 0
2035 | 4 | 21 | 1 | 321.7198 | 0
2035 | 4 | 21 | 2 | 314.0907 | 0
2035 | 4 | 21 | 3 | 308.3026 | 0
2035 | 4 | 21 | 4 | 307.0985 | 0
2035 | 4 | 21 | 5 | 314.1581 | 0
2035 | 4 | 21 | 6 | 327.3211 | 0
2035 | 4 | 21 | 7 | 334.804 | 0
2035 | 4 | 21 | 8 | 347.3168 | 0
2035 | 4 | 21 | 9 | 363.6022 | 0
2035 | 4 | 21 | 10 | 377.1027 | 0
2035 | 4 | 21 | 11 | 387.1437 | 0
2035 | 4 | 21 | 12 | 396.1273 | 0
2035 | 4 | 21 | 13 | 396.0808 | 0
2035 | 4 | 21 | 14 | 394.3089 | 0
2035 | 4 | 21 | 15 | 393.4944 | 0
2035 | 4 | 21 | 16 | 394.1368 | 0
2035 | 4 | 21 | 17 | 389.1557 | 0
2035 | 4 | 21 | 18 | 379.6717 | 0
2035 | 4 | 21 | 19 | 371.2052 | 0
2035 | 4 | 21 | 20 | 364.1742 | 0
2035 | 4 | 21 | 21 | 358.0215 | 0
2035 | 4 | 21 | 22 | 349.1384 | 0
2035 | 4 | 21 | 23 | 338.0812 | 0
2035 | 4 | 22 | 0 | 320.8991 | 0
2035 | 4 | 22 | 1 | 318.3238 | 0
2035 | 4 | 22 | 2 | 311.5515 | 0
2035 | 4 | 22 | 3 | 305.7546 | 0
2035 | 4 | 22 | 4 | 303.9656 | 0
2035 | 4 | 22 | 5 | 310.4058 | 0
2035 | 4 | 22 | 6 | 322.6342 | 0
2035 | 4 | 22 | 7 | 328.4894 | 0
2035 | 4 | 22 | 8 | 339.2651 | 0
2035 | 4 | 22 | 9 | 355.1082 | 0
2035 | 4 | 22 | 10 | 369.7655 | 0
2035 | 4 | 22 | 11 | 381.4744 | 0
2035 | 4 | 22 | 12 | 391.3783 | 0
2035 | 4 | 22 | 13 | 393.1398 | 0
2035 | 4 | 22 | 14 | 393.0738 | 0
2035 | 4 | 22 | 15 | 393.5603 | 0
2035 | 4 | 22 | 16 | 394.5736 | 0
2035 | 4 | 22 | 17 | 391.9273 | 0
2035 | 4 | 22 | 18 | 385.4493 | 0
2035 | 4 | 22 | 19 | 378.6917 | 0
2035 | 4 | 22 | 20 | 372.1735 | 0
2035 | 4 | 22 | 21 | 366.1862 | 0
2035 | 4 | 22 | 22 | 356.0414 | 0
2035 | 4 | 22 | 23 | 341.9523 | 0
2035 | 4 | 23 | 0 | 322.5838 | 0
2035 | 4 | 23 | 1 | 313.3481 | 0
2035 | 4 | 23 | 2 | 307.5683 | 0
2035 | 4 | 23 | 3 | 304.4041 | 0
2035 | 4 | 23 | 4 | 308.6828 | 0
2035 | 4 | 23 | 5 | 325.0544 | 0
2035 | 4 | 23 | 6 | 359.3242 | 0
2035 | 4 | 23 | 7 | 391.0126 | 0
2035 | 4 | 23 | 8 | 413.4202 | 0
2035 | 4 | 23 | 9 | 429.0014 | 0
2035 | 4 | 23 | 10 | 438.3463 | 0
2035 | 4 | 23 | 11 | 445.7007 | 0
2035 | 4 | 23 | 12 | 453.619 | 0
2035 | 4 | 23 | 13 | 454.0072 | 0
2035 | 4 | 23 | 14 | 452.5471 | 0
2035 | 4 | 23 | 15 | 450.276 | 0
2035 | 4 | 23 | 16 | 449.1717 | 0
2035 | 4 | 23 | 17 | 443.4976 | 0
2035 | 4 | 23 | 18 | 428.2413 | 0
2035 | 4 | 23 | 19 | 411.6943 | 0
2035 | 4 | 23 | 20 | 397.4505 | 0
2035 | 4 | 23 | 21 | 386.0478 | 0
2035 | 4 | 23 | 22 | 369.6994 | 0
2035 | 4 | 23 | 23 | 349.8941 | 0
2035 | 4 | 24 | 0 | 323.1022 | 0
2035 | 4 | 24 | 1 | 315.2853 | 0
2035 | 4 | 24 | 2 | 308.9689 | 0
2035 | 4 | 24 | 3 | 305.2812 | 0
2035 | 4 | 24 | 4 | 308.5669 | 0
2035 | 4 | 24 | 5 | 323.8039 | 0
2035 | 4 | 24 | 6 | 356.2748 | 0
2035 | 4 | 24 | 7 | 389.9867 | 0
2035 | 4 | 24 | 8 | 412.6648 | 0
2035 | 4 | 24 | 9 | 427.166 | 0
2035 | 4 | 24 | 10 | 435.563 | 0
2035 | 4 | 24 | 11 | 442.0774 | 0
2035 | 4 | 24 | 12 | 446.5393 | 0
2035 | 4 | 24 | 13 | 447.3797 | 0
2035 | 4 | 24 | 14 | 445.8589 | 0
2035 | 4 | 24 | 15 | 443.5257 | 0
2035 | 4 | 24 | 16 | 442.3897 | 0
2035 | 4 | 24 | 17 | 436.9915 | 0
2035 | 4 | 24 | 18 | 421.9972 | 0
2035 | 4 | 24 | 19 | 406.2759 | 0
2035 | 4 | 24 | 20 | 392.0111 | 0
2035 | 4 | 24 | 21 | 380.0372 | 0
2035 | 4 | 24 | 22 | 363.4154 | 0
2035 | 4 | 24 | 23 | 344.884 | 0
2035 | 4 | 25 | 0 | 325.3493 | 0
2035 | 4 | 25 | 1 | 315.847 | 0
2035 | 4 | 25 | 2 | 308.864 | 0
2035 | 4 | 25 | 3 | 304.6719 | 0
2035 | 4 | 25 | 4 | 307.3845 | 0
2035 | 4 | 25 | 5 | 322.4941 | 0
2035 | 4 | 25 | 6 | 357.8345 | 0
2035 | 4 | 25 | 7 | 391.6519 | 0
2035 | 4 | 25 | 8 | 415.5483 | 0
2035 | 4 | 25 | 9 | 431.1061 | 0
2035 | 4 | 25 | 10 | 439.6191 | 0
2035 | 4 | 25 | 11 | 446.5182 | 0
2035 | 4 | 25 | 12 | 456.3024 | 0
2035 | 4 | 25 | 13 | 457.3629 | 0
2035 | 4 | 25 | 14 | 456.627 | 0
2035 | 4 | 25 | 15 | 455.4241 | 0
2035 | 4 | 25 | 16 | 455.5553 | 0
2035 | 4 | 25 | 17 | 451.0079 | 0
2035 | 4 | 25 | 18 | 430.1643 | 0
2035 | 4 | 25 | 19 | 413.9423 | 0
2035 | 4 | 25 | 20 | 399.5335 | 0
2035 | 4 | 25 | 21 | 387.6872 | 0
2035 | 4 | 25 | 22 | 371.3557 | 0
2035 | 4 | 25 | 23 | 352.5284 | 0
2035 | 4 | 26 | 0 | 333.1652 | 0
2035 | 4 | 26 | 1 | 322.8867 | 0
2035 | 4 | 26 | 2 | 315.9392 | 0
2035 | 4 | 26 | 3 | 311.9453 | 0
2035 | 4 | 26 | 4 | 314.5874 | 0
2035 | 4 | 26 | 5 | 329.5343 | 0
2035 | 4 | 26 | 6 | 362.7279 | 0
2035 | 4 | 26 | 7 | 395.4789 | 0
2035 | 4 | 26 | 8 | 419.3265 | 0
2035 | 4 | 26 | 9 | 434.834 | 0
2035 | 4 | 26 | 10 | 442.7238 | 0
2035 | 4 | 26 | 11 | 449.5263 | 0
2035 | 4 | 26 | 12 | 459.5692 | 0
2035 | 4 | 26 | 13 | 460.1549 | 0
2035 | 4 | 26 | 14 | 458.9111 | 0
2035 | 4 | 26 | 15 | 457.4322 | 0
2035 | 4 | 26 | 16 | 457.1581 | 0
2035 | 4 | 26 | 17 | 452.218 | 0
2035 | 4 | 26 | 18 | 431.0164 | 0
2035 | 4 | 26 | 19 | 414.9911 | 0
2035 | 4 | 26 | 20 | 400.4711 | 0
2035 | 4 | 26 | 21 | 388.6129 | 0
2035 | 4 | 26 | 22 | 372.7407 | 0
2035 | 4 | 26 | 23 | 355.2802 | 0
2035 | 4 | 27 | 0 | 340.4772 | 0
2035 | 4 | 27 | 1 | 325.1668 | 0
2035 | 4 | 27 | 2 | 317.6014 | 0
2035 | 4 | 27 | 3 | 312.5975 | 0
2035 | 4 | 27 | 4 | 314.3475 | 0
2035 | 4 | 27 | 5 | 328.4073 | 0
2035 | 4 | 27 | 6 | 360.2539 | 0
2035 | 4 | 27 | 7 | 390.6592 | 0
2035 | 4 | 27 | 8 | 411.538 | 0
2035 | 4 | 27 | 9 | 425.924 | 0
2035 | 4 | 27 | 10 | 433.2475 | 0
2035 | 4 | 27 | 11 | 438.8988 | 0
2035 | 4 | 27 | 12 | 447.0194 | 0
2035 | 4 | 27 | 13 | 446.7218 | 0
2035 | 4 | 27 | 14 | 444.6794 | 0
2035 | 4 | 27 | 15 | 442.4886 | 0
2035 | 4 | 27 | 16 | 442.0055 | 0
2035 | 4 | 27 | 17 | 436.587 | 0
2035 | 4 | 27 | 18 | 411.3351 | 0
2035 | 4 | 27 | 19 | 395.9635 | 0
2035 | 4 | 27 | 20 | 383.3735 | 0
2035 | 4 | 27 | 21 | 373.2523 | 0
2035 | 4 | 27 | 22 | 359.3759 | 0
2035 | 4 | 27 | 23 | 344.8753 | 0
2035 | 4 | 28 | 0 | 332.0101 | 0
2035 | 4 | 28 | 1 | 327.7921 | 0
2035 | 4 | 28 | 2 | 320.604 | 0
2035 | 4 | 28 | 3 | 315.1254 | 0
2035 | 4 | 28 | 4 | 314.5473 | 0
2035 | 4 | 28 | 5 | 322.7031 | 0
2035 | 4 | 28 | 6 | 337.6081 | 0
2035 | 4 | 28 | 7 | 346.424 | 0
2035 | 4 | 28 | 8 | 357.2717 | 0
2035 | 4 | 28 | 9 | 372.3803 | 0
2035 | 4 | 28 | 10 | 385.7955 | 0
2035 | 4 | 28 | 11 | 397.0436 | 0
2035 | 4 | 28 | 12 | 396.5695 | 0
2035 | 4 | 28 | 13 | 396.0127 | 0
2035 | 4 | 28 | 14 | 393.6733 | 0
2035 | 4 | 28 | 15 | 392.6373 | 0
2035 | 4 | 28 | 16 | 393.9596 | 0
2035 | 4 | 28 | 17 | 390.5249 | 0
2035 | 4 | 28 | 18 | 379.1436 | 0
2035 | 4 | 28 | 19 | 376.2507 | 0
2035 | 4 | 28 | 20 | 374.0605 | 0
2035 | 4 | 28 | 21 | 371.25 | 0
2035 | 4 | 28 | 22 | 363.2955 | 0
2035 | 4 | 28 | 23 | 352.2747 | 0
2035 | 4 | 29 | 0 | 344.0148 | 0
2035 | 4 | 29 | 1 | 323.9318 | 0
2035 | 4 | 29 | 2 | 317.3686 | 0
2035 | 4 | 29 | 3 | 311.7958 | 0
2035 | 4 | 29 | 4 | 310.3821 | 0
2035 | 4 | 29 | 5 | 316.5458 | 0
2035 | 4 | 29 | 6 | 327.4136 | 0
2035 | 4 | 29 | 7 | 331.0351 | 0
2035 | 4 | 29 | 8 | 336.2893 | 0
2035 | 4 | 29 | 9 | 346.2562 | 0
2035 | 4 | 29 | 10 | 355.1904 | 0
2035 | 4 | 29 | 11 | 363.1318 | 0
2035 | 4 | 29 | 12 | 371.1124 | 0
2035 | 4 | 29 | 13 | 370.8201 | 0
2035 | 4 | 29 | 14 | 367.8713 | 0
2035 | 4 | 29 | 15 | 367.5402 | 0
2035 | 4 | 29 | 16 | 368.6841 | 0
2035 | 4 | 29 | 17 | 367.7047 | 0
2035 | 4 | 29 | 18 | 369.278 | 0
2035 | 4 | 29 | 19 | 363.6687 | 0
2035 | 4 | 29 | 20 | 358.8778 | 0
2035 | 4 | 29 | 21 | 354.6124 | 0
2035 | 4 | 29 | 22 | 345.2227 | 0
2035 | 4 | 29 | 23 | 331.6581 | 0
2035 | 4 | 30 | 0 | 317.3533 | 0
2035 | 4 | 30 | 1 | 302.0858 | 0
2035 | 4 | 30 | 2 | 296.9186 | 0
2035 | 4 | 30 | 3 | 294.3979 | 0
2035 | 4 | 30 | 4 | 298.6257 | 0
2035 | 4 | 30 | 5 | 313.8495 | 0
2035 | 4 | 30 | 6 | 342.4276 | 0
2035 | 4 | 30 | 7 | 370.4891 | 0
2035 | 4 | 30 | 8 | 389.6883 | 0
2035 | 4 | 30 | 9 | 401.8183 | 0
2035 | 4 | 30 | 10 | 407.4868 | 0
2035 | 4 | 30 | 11 | 411.6879 | 0
2035 | 4 | 30 | 12 | 414.6623 | 0
2035 | 4 | 30 | 13 | 412.9378 | 0
2035 | 4 | 30 | 14 | 409.3326 | 0
2035 | 4 | 30 | 15 | 406.4791 | 0
2035 | 4 | 30 | 16 | 405.6261 | 0
2035 | 4 | 30 | 17 | 401.8586 | 0
2035 | 4 | 30 | 18 | 392.541 | 0
2035 | 4 | 30 | 19 | 382.1862 | 0
2035 | 4 | 30 | 20 | 373.2339 | 0
2035 | 4 | 30 | 21 | 364.9543 | 0
2035 | 4 | 30 | 22 | 350.5276 | 0
2035 | 4 | 30 | 23 | 332.6783 | 0
2035 | 5 | 1 | 0 | 317.7015 | 0
2035 | 5 | 1 | 1 | 304.5301 | 0
2035 | 5 | 1 | 2 | 299.4 | 0
2035 | 5 | 1 | 3 | 296.537 | 0
2035 | 5 | 1 | 4 | 300.1766 | 0
2035 | 5 | 1 | 5 | 313.7253 | 0
2035 | 5 | 1 | 6 | 341.3611 | 0
2035 | 5 | 1 | 7 | 370.6129 | 0
2035 | 5 | 1 | 8 | 389.7685 | 0
2035 | 5 | 1 | 9 | 400.3128 | 0
2035 | 5 | 1 | 10 | 404.1125 | 0
2035 | 5 | 1 | 11 | 407.5287 | 0
2035 | 5 | 1 | 12 | 413.362 | 0
2035 | 5 | 1 | 13 | 411.2232 | 0
2035 | 5 | 1 | 14 | 408.1027 | 0
2035 | 5 | 1 | 15 | 406.0428 | 0
2035 | 5 | 1 | 16 | 406.0208 | 0
2035 | 5 | 1 | 17 | 402.3491 | 0
2035 | 5 | 1 | 18 | 388.428 | 0
2035 | 5 | 1 | 19 | 376.1368 | 0
2035 | 5 | 1 | 20 | 367.4654 | 0
2035 | 5 | 1 | 21 | 360.0373 | 0
2035 | 5 | 1 | 22 | 345.7264 | 0
2035 | 5 | 1 | 23 | 326.0166 | 0
2035 | 5 | 2 | 0 | 313.1504 | 0
2035 | 5 | 2 | 1 | 293.4404 | 0
2035 | 5 | 2 | 2 | 287.8689 | 0
2035 | 5 | 2 | 3 | 284.5682 | 0
2035 | 5 | 2 | 4 | 287.52 | 0
2035 | 5 | 2 | 5 | 300.1917 | 0
2035 | 5 | 2 | 6 | 327.7282 | 0
2035 | 5 | 2 | 7 | 356.1257 | 0
2035 | 5 | 2 | 8 | 374.1054 | 0
2035 | 5 | 2 | 9 | 384.2838 | 0
2035 | 5 | 2 | 10 | 388.486 | 0
2035 | 5 | 2 | 11 | 391.983 | 0
2035 | 5 | 2 | 12 | 397.6301 | 0
2035 | 5 | 2 | 13 | 395.5278 | 0
2035 | 5 | 2 | 14 | 392.3642 | 0
2035 | 5 | 2 | 15 | 390.3342 | 0
2035 | 5 | 2 | 16 | 390.1408 | 0
2035 | 5 | 2 | 17 | 386.3046 | 0
2035 | 5 | 2 | 18 | 373.0905 | 0
2035 | 5 | 2 | 19 | 360.5064 | 0
2035 | 5 | 2 | 20 | 352.2191 | 0
2035 | 5 | 2 | 21 | 345.4103 | 0
2035 | 5 | 2 | 22 | 331.8414 | 0
2035 | 5 | 2 | 23 | 312.8537 | 0
2035 | 5 | 3 | 0 | 297.8371 | 0
2035 | 5 | 3 | 1 | 278.2017 | 0
2035 | 5 | 3 | 2 | 272.4233 | 0
2035 | 5 | 3 | 3 | 268.902 | 0
2035 | 5 | 3 | 4 | 271.3325 | 0
2035 | 5 | 3 | 5 | 283.2863 | 0
2035 | 5 | 3 | 6 | 309.2523 | 0
2035 | 5 | 3 | 7 | 336.4045 | 0
2035 | 5 | 3 | 8 | 354.177 | 0
2035 | 5 | 3 | 9 | 364.5604 | 0
2035 | 5 | 3 | 10 | 368.9888 | 0
2035 | 5 | 3 | 11 | 372.8383 | 0
2035 | 5 | 3 | 12 | 377.7516 | 0
2035 | 5 | 3 | 13 | 376.0206 | 0
2035 | 5 | 3 | 14 | 372.852 | 0
2035 | 5 | 3 | 15 | 370.8915 | 0
2035 | 5 | 3 | 16 | 370.5974 | 0
2035 | 5 | 3 | 17 | 366.3195 | 0
2035 | 5 | 3 | 18 | 354.775 | 0
2035 | 5 | 3 | 19 | 341.9513 | 0
2035 | 5 | 3 | 20 | 332.9115 | 0
2035 | 5 | 3 | 21 | 326.126 | 0
2035 | 5 | 3 | 22 | 313.658 | 0
2035 | 5 | 3 | 23 | 296.8053 | 0
2035 | 5 | 4 | 0 | 281.2383 | 0
2035 | 5 | 4 | 1 | 273.248 | 0
2035 | 5 | 4 | 2 | 267.3654 | 0
2035 | 5 | 4 | 3 | 263.5728 | 0
2035 | 5 | 4 | 4 | 265.7927 | 0
2035 | 5 | 4 | 5 | 277.7703 | 0
2035 | 5 | 4 | 6 | 304.0646 | 0
2035 | 5 | 4 | 7 | 331.0956 | 0
2035 | 5 | 4 | 8 | 350.4778 | 0
2035 | 5 | 4 | 9 | 364.0625 | 0
2035 | 5 | 4 | 10 | 372.7393 | 0
2035 | 5 | 4 | 11 | 379.3648 | 0
2035 | 5 | 4 | 12 | 385.6357 | 0
2035 | 5 | 4 | 13 | 385.5763 | 0
2035 | 5 | 4 | 14 | 384.8382 | 0
2035 | 5 | 4 | 15 | 384.0199 | 0
2035 | 5 | 4 | 16 | 383.8228 | 0
2035 | 5 | 4 | 17 | 379.0488 | 0
2035 | 5 | 4 | 18 | 363.9246 | 0
2035 | 5 | 4 | 19 | 346.7007 | 0
2035 | 5 | 4 | 20 | 333.9247 | 0
2035 | 5 | 4 | 21 | 325.7842 | 0
2035 | 5 | 4 | 22 | 313.7459 | 0
2035 | 5 | 4 | 23 | 299.2949 | 0
2035 | 5 | 5 | 0 | 283.5606 | 0
2035 | 5 | 5 | 1 | 273.9058 | 0
2035 | 5 | 5 | 2 | 267.412 | 0
2035 | 5 | 5 | 3 | 262.2827 | 0
2035 | 5 | 5 | 4 | 261.111 | 0
2035 | 5 | 5 | 5 | 266.5034 | 0
2035 | 5 | 5 | 6 | 276.5172 | 0
2035 | 5 | 5 | 7 | 283.9775 | 0
2035 | 5 | 5 | 8 | 295.5883 | 0
2035 | 5 | 5 | 9 | 311.3745 | 0
2035 | 5 | 5 | 10 | 325.385 | 0
2035 | 5 | 5 | 11 | 335.326 | 0
2035 | 5 | 5 | 12 | 341.7346 | 0
2035 | 5 | 5 | 13 | 342.4697 | 0
2035 | 5 | 5 | 14 | 341.8311 | 0
2035 | 5 | 5 | 15 | 342.0167 | 0
2035 | 5 | 5 | 16 | 342.3773 | 0
2035 | 5 | 5 | 17 | 337.6698 | 0
2035 | 5 | 5 | 18 | 329.3162 | 0
2035 | 5 | 5 | 19 | 320.5027 | 0
2035 | 5 | 5 | 20 | 313.5618 | 0
2035 | 5 | 5 | 21 | 309.5783 | 0
2035 | 5 | 5 | 22 | 302.1323 | 0
2035 | 5 | 5 | 23 | 290.7878 | 0
2035 | 5 | 6 | 0 | 276.6822 | 0
2035 | 5 | 6 | 1 | 272.8227 | 0
2035 | 5 | 6 | 2 | 266.7093 | 0
2035 | 5 | 6 | 3 | 261.428 | 0
2035 | 5 | 6 | 4 | 259.7109 | 0
2035 | 5 | 6 | 5 | 264.2223 | 0
2035 | 5 | 6 | 6 | 273.328 | 0
2035 | 5 | 6 | 7 | 279.7721 | 0
2035 | 5 | 6 | 8 | 291.8844 | 0
2035 | 5 | 6 | 9 | 307.8462 | 0
2035 | 5 | 6 | 10 | 322.1538 | 0
2035 | 5 | 6 | 11 | 332.8309 | 0
2035 | 5 | 6 | 12 | 340.8088 | 0
2035 | 5 | 6 | 13 | 341.9543 | 0
2035 | 5 | 6 | 14 | 342.224 | 0
2035 | 5 | 6 | 15 | 344.073 | 0
2035 | 5 | 6 | 16 | 345.8131 | 0
2035 | 5 | 6 | 17 | 342.8543 | 0
2035 | 5 | 6 | 18 | 335.7484 | 0
2035 | 5 | 6 | 19 | 327.9307 | 0
2035 | 5 | 6 | 20 | 321.3306 | 0
2035 | 5 | 6 | 21 | 316.9719 | 0
2035 | 5 | 6 | 22 | 308.0979 | 0
2035 | 5 | 6 | 23 | 294.0056 | 0
2035 | 5 | 7 | 0 | 279.5099 | 0
2035 | 5 | 7 | 1 | 270.7679 | 0
2035 | 5 | 7 | 2 | 265.309 | 0
2035 | 5 | 7 | 3 | 262.1799 | 0
2035 | 5 | 7 | 4 | 265.5854 | 0
2035 | 5 | 7 | 5 | 278.724 | 0
2035 | 5 | 7 | 6 | 308.9944 | 0
2035 | 5 | 7 | 7 | 337.4181 | 0
2035 | 5 | 7 | 8 | 357.002 | 0
2035 | 5 | 7 | 9 | 370.4254 | 0
2035 | 5 | 7 | 10 | 378.9326 | 0
2035 | 5 | 7 | 11 | 386.0787 | 0
2035 | 5 | 7 | 12 | 394.4576 | 0
2035 | 5 | 7 | 13 | 396.0355 | 0
2035 | 5 | 7 | 14 | 395.6839 | 0
2035 | 5 | 7 | 15 | 395.111 | 0
2035 | 5 | 7 | 16 | 394.0466 | 0
2035 | 5 | 7 | 17 | 387.4172 | 0
2035 | 5 | 7 | 18 | 374.1442 | 0
2035 | 5 | 7 | 19 | 355.8797 | 0
2035 | 5 | 7 | 20 | 341.409 | 0
2035 | 5 | 7 | 21 | 331.6049 | 0
2035 | 5 | 7 | 22 | 317.3906 | 0
2035 | 5 | 7 | 23 | 298.803 | 0
2035 | 5 | 8 | 0 | 283.1514 | 0
2035 | 5 | 8 | 1 | 267.4245 | 0
2035 | 5 | 8 | 2 | 261.3182 | 0
2035 | 5 | 8 | 3 | 257.6998 | 0
2035 | 5 | 8 | 4 | 260.2016 | 0
2035 | 5 | 8 | 5 | 272.6864 | 0
2035 | 5 | 8 | 6 | 301.6138 | 0
2035 | 5 | 8 | 7 | 331.5948 | 0
2035 | 5 | 8 | 8 | 352.7636 | 0
2035 | 5 | 8 | 9 | 367.0898 | 0
2035 | 5 | 8 | 10 | 375.7442 | 0
2035 | 5 | 8 | 11 | 381.8394 | 0
2035 | 5 | 8 | 12 | 382.2795 | 0
2035 | 5 | 8 | 13 | 382.0087 | 0
2035 | 5 | 8 | 14 | 380.6845 | 0
2035 | 5 | 8 | 15 | 379.3108 | 0
2035 | 5 | 8 | 16 | 378.5752 | 0
2035 | 5 | 8 | 17 | 374.1158 | 0
2035 | 5 | 8 | 18 | 361.6348 | 0
2035 | 5 | 8 | 19 | 345.9825 | 0
2035 | 5 | 8 | 20 | 332.9253 | 0
2035 | 5 | 8 | 21 | 324.7149 | 0
2035 | 5 | 8 | 22 | 310.8976 | 0
2035 | 5 | 8 | 23 | 293.186 | 0
2035 | 5 | 9 | 0 | 271.4314 | 0
2035 | 5 | 9 | 1 | 271.3467 | 0
2035 | 5 | 9 | 2 | 265.5445 | 0
2035 | 5 | 9 | 3 | 262.3227 | 0
2035 | 5 | 9 | 4 | 264.9854 | 0
2035 | 5 | 9 | 5 | 277.8776 | 0
2035 | 5 | 9 | 6 | 305.2506 | 0
2035 | 5 | 9 | 7 | 334.6472 | 0
2035 | 5 | 9 | 8 | 355.0295 | 0
2035 | 5 | 9 | 9 | 368.4328 | 0
2035 | 5 | 9 | 10 | 376.0863 | 0
2035 | 5 | 9 | 11 | 382.0255 | 0
2035 | 5 | 9 | 12 | 383.626 | 0
2035 | 5 | 9 | 13 | 382.7973 | 0
2035 | 5 | 9 | 14 | 380.8809 | 0
2035 | 5 | 9 | 15 | 380.367 | 0
2035 | 5 | 9 | 16 | 380.5922 | 0
2035 | 5 | 9 | 17 | 376.484 | 0
2035 | 5 | 9 | 18 | 357.5404 | 0
2035 | 5 | 9 | 19 | 344.1954 | 0
2035 | 5 | 9 | 20 | 335.4954 | 0
2035 | 5 | 9 | 21 | 329.6396 | 0
2035 | 5 | 9 | 22 | 316.8114 | 0
2035 | 5 | 9 | 23 | 298.9328 | 0
2035 | 5 | 10 | 0 | 288.6068 | 0
2035 | 5 | 10 | 1 | 277.8222 | 0
2035 | 5 | 10 | 2 | 271.9776 | 0
2035 | 5 | 10 | 3 | 268.54 | 0
2035 | 5 | 10 | 4 | 270.9271 | 0
2035 | 5 | 10 | 5 | 283.3045 | 0
2035 | 5 | 10 | 6 | 309.3178 | 0
2035 | 5 | 10 | 7 | 336.8718 | 0
2035 | 5 | 10 | 8 | 355.3066 | 0
2035 | 5 | 10 | 9 | 366.3431 | 0
2035 | 5 | 10 | 10 | 370.9491 | 0
2035 | 5 | 10 | 11 | 374.9271 | 0
2035 | 5 | 10 | 12 | 383.3849 | 0
2035 | 5 | 10 | 13 | 382.3535 | 0
2035 | 5 | 10 | 14 | 380.0021 | 0
2035 | 5 | 10 | 15 | 378.5182 | 0
2035 | 5 | 10 | 16 | 378.287 | 0
2035 | 5 | 10 | 17 | 373.4808 | 0
2035 | 5 | 10 | 18 | 352.6638 | 0
2035 | 5 | 10 | 19 | 340.5047 | 0
2035 | 5 | 10 | 20 | 332.0324 | 0
2035 | 5 | 10 | 21 | 325.8332 | 0
2035 | 5 | 10 | 22 | 313.6396 | 0
2035 | 5 | 10 | 23 | 296.662 | 0
2035 | 5 | 11 | 0 | 283.9302 | 0
2035 | 5 | 11 | 1 | 275.5368 | 0
2035 | 5 | 11 | 2 | 269.2256 | 0
2035 | 5 | 11 | 3 | 265.2146 | 0
2035 | 5 | 11 | 4 | 267.0871 | 0
2035 | 5 | 11 | 5 | 278.788 | 0
2035 | 5 | 11 | 6 | 304.2595 | 0
2035 | 5 | 11 | 7 | 331.6239 | 0
2035 | 5 | 11 | 8 | 351.2063 | 0
2035 | 5 | 11 | 9 | 365.3767 | 0
2035 | 5 | 11 | 10 | 374.525 | 0
2035 | 5 | 11 | 11 | 381.0734 | 0
2035 | 5 | 11 | 12 | 387.6289 | 0
2035 | 5 | 11 | 13 | 387.5471 | 0
2035 | 5 | 11 | 14 | 387.1486 | 0
2035 | 5 | 11 | 15 | 386.3971 | 0
2035 | 5 | 11 | 16 | 385.9797 | 0
2035 | 5 | 11 | 17 | 380.3802 | 0
2035 | 5 | 11 | 18 | 364.0014 | 0
2035 | 5 | 11 | 19 | 345.8863 | 0
2035 | 5 | 11 | 20 | 332.3041 | 0
2035 | 5 | 11 | 21 | 324.6435 | 0
2035 | 5 | 11 | 22 | 312.7155 | 0
2035 | 5 | 11 | 23 | 298.1508 | 0
2035 | 5 | 12 | 0 | 281.8567 | 0
2035 | 5 | 12 | 1 | 276.0407 | 0
2035 | 5 | 12 | 2 | 269.1474 | 0
2035 | 5 | 12 | 3 | 263.7753 | 0
2035 | 5 | 12 | 4 | 262.096 | 0
2035 | 5 | 12 | 5 | 267.3086 | 0
2035 | 5 | 12 | 6 | 277.6792 | 0
2035 | 5 | 12 | 7 | 286.1554 | 0
2035 | 5 | 12 | 8 | 298.3074 | 0
2035 | 5 | 12 | 9 | 314.2635 | 0
2035 | 5 | 12 | 10 | 328.595 | 0
2035 | 5 | 12 | 11 | 338.7766 | 0
2035 | 5 | 12 | 12 | 346.0369 | 0
2035 | 5 | 12 | 13 | 346.8027 | 0
2035 | 5 | 12 | 14 | 346.3672 | 0
2035 | 5 | 12 | 15 | 346.8456 | 0
2035 | 5 | 12 | 16 | 347.8355 | 0
2035 | 5 | 12 | 17 | 343.6391 | 0
2035 | 5 | 12 | 18 | 335.5664 | 0
2035 | 5 | 12 | 19 | 326.5806 | 0
2035 | 5 | 12 | 20 | 318.9776 | 0
2035 | 5 | 12 | 21 | 315.1085 | 0
2035 | 5 | 12 | 22 | 307.7374 | 0
2035 | 5 | 12 | 23 | 296.1913 | 0
2035 | 5 | 13 | 0 | 282.5296 | 0
2035 | 5 | 13 | 1 | 275.9019 | 0
2035 | 5 | 13 | 2 | 269.4647 | 0
2035 | 5 | 13 | 3 | 263.9738 | 0
2035 | 5 | 13 | 4 | 261.9556 | 0
2035 | 5 | 13 | 5 | 266.1529 | 0
2035 | 5 | 13 | 6 | 274.9215 | 0
2035 | 5 | 13 | 7 | 281.9192 | 0
2035 | 5 | 13 | 8 | 293.0294 | 0
2035 | 5 | 13 | 9 | 308.6284 | 0
2035 | 5 | 13 | 10 | 323.1797 | 0
2035 | 5 | 13 | 11 | 333.8948 | 0
2035 | 5 | 13 | 12 | 341.8308 | 0
2035 | 5 | 13 | 13 | 343.5713 | 0
2035 | 5 | 13 | 14 | 343.8457 | 0
2035 | 5 | 13 | 15 | 345.3033 | 0
2035 | 5 | 13 | 16 | 347.0481 | 0
2035 | 5 | 13 | 17 | 344.2785 | 0
2035 | 5 | 13 | 18 | 335.8307 | 0
2035 | 5 | 13 | 19 | 328.9532 | 0
2035 | 5 | 13 | 20 | 321.8671 | 0
2035 | 5 | 13 | 21 | 317.6119 | 0
2035 | 5 | 13 | 22 | 308.8382 | 0
2035 | 5 | 13 | 23 | 295.0229 | 0
2035 | 5 | 14 | 0 | 281.4878 | 0
2035 | 5 | 14 | 1 | 269.0864 | 0
2035 | 5 | 14 | 2 | 263.7484 | 0
2035 | 5 | 14 | 3 | 260.7911 | 0
2035 | 5 | 14 | 4 | 264.1203 | 0
2035 | 5 | 14 | 5 | 277.3081 | 0
2035 | 5 | 14 | 6 | 306.2853 | 0
2035 | 5 | 14 | 7 | 335.0968 | 0
2035 | 5 | 14 | 8 | 353.1579 | 0
2035 | 5 | 14 | 9 | 364.445 | 0
2035 | 5 | 14 | 10 | 370.3248 | 0
2035 | 5 | 14 | 11 | 375.9986 | 0
2035 | 5 | 14 | 12 | 386.2336 | 0
2035 | 5 | 14 | 13 | 386.5246 | 0
2035 | 5 | 14 | 14 | 385.1648 | 0
2035 | 5 | 14 | 15 | 383.9962 | 0
2035 | 5 | 14 | 16 | 383.2836 | 0
2035 | 5 | 14 | 17 | 378.418 | 0
2035 | 5 | 14 | 18 | 362.8722 | 0
2035 | 5 | 14 | 19 | 348.0961 | 0
2035 | 5 | 14 | 20 | 334.9868 | 0
2035 | 5 | 14 | 21 | 326.4812 | 0
2035 | 5 | 14 | 22 | 313.1041 | 0
2035 | 5 | 14 | 23 | 295.8205 | 0
2035 | 5 | 15 | 0 | 277.4652 | 0
2035 | 5 | 15 | 1 | 269.1303 | 0
2035 | 5 | 15 | 2 | 263.4408 | 0
2035 | 5 | 15 | 3 | 260.1705 | 0
2035 | 5 | 15 | 4 | 262.7869 | 0
2035 | 5 | 15 | 5 | 275.3211 | 0
2035 | 5 | 15 | 6 | 302.1659 | 0
2035 | 5 | 15 | 7 | 332.3706 | 0
2035 | 5 | 15 | 8 | 352.7886 | 0
2035 | 5 | 15 | 9 | 365.8457 | 0
2035 | 5 | 15 | 10 | 373.5362 | 0
2035 | 5 | 15 | 11 | 379.5101 | 0
2035 | 5 | 15 | 12 | 385.9687 | 0
2035 | 5 | 15 | 13 | 386.7335 | 0
2035 | 5 | 15 | 14 | 386.2512 | 0
2035 | 5 | 15 | 15 | 385.7072 | 0
2035 | 5 | 15 | 16 | 385.5116 | 0
2035 | 5 | 15 | 17 | 380.3897 | 0
2035 | 5 | 15 | 18 | 369.0595 | 0
2035 | 5 | 15 | 19 | 351.2192 | 0
2035 | 5 | 15 | 20 | 336.7869 | 0
2035 | 5 | 15 | 21 | 328.714 | 0
2035 | 5 | 15 | 22 | 315.0742 | 0
2035 | 5 | 15 | 23 | 296.8801 | 0
2035 | 5 | 16 | 0 | 278.798 | 0
2035 | 5 | 16 | 1 | 269.5336 | 0
2035 | 5 | 16 | 2 | 263.4529 | 0
2035 | 5 | 16 | 3 | 259.878 | 0
2035 | 5 | 16 | 4 | 262.1846 | 0
2035 | 5 | 16 | 5 | 274.5931 | 0
2035 | 5 | 16 | 6 | 303.7498 | 0
2035 | 5 | 16 | 7 | 333.8815 | 0
2035 | 5 | 16 | 8 | 354.4237 | 0
2035 | 5 | 16 | 9 | 367.3032 | 0
2035 | 5 | 16 | 10 | 375.0494 | 0
2035 | 5 | 16 | 11 | 381.3969 | 0
2035 | 5 | 16 | 12 | 387.7084 | 0
2035 | 5 | 16 | 13 | 388.4642 | 0
2035 | 5 | 16 | 14 | 387.9203 | 0
2035 | 5 | 16 | 15 | 387.3149 | 0
2035 | 5 | 16 | 16 | 387.5933 | 0
2035 | 5 | 16 | 17 | 383.5536 | 0
2035 | 5 | 16 | 18 | 368.2998 | 0
2035 | 5 | 16 | 19 | 351.8799 | 0
2035 | 5 | 16 | 20 | 338.6506 | 0
2035 | 5 | 16 | 21 | 330.6429 | 0
2035 | 5 | 16 | 22 | 317.5721 | 0
2035 | 5 | 16 | 23 | 299.7382 | 0
2035 | 5 | 17 | 0 | 281.5136 | 0
2035 | 5 | 17 | 1 | 269.5882 | 0
2035 | 5 | 17 | 2 | 263.3204 | 0
2035 | 5 | 17 | 3 | 259.7539 | 0
2035 | 5 | 17 | 4 | 261.8123 | 0
2035 | 5 | 17 | 5 | 273.9113 | 0
2035 | 5 | 17 | 6 | 300.8328 | 0
2035 | 5 | 17 | 7 | 331.006 | 0
2035 | 5 | 17 | 8 | 350.9958 | 0
2035 | 5 | 17 | 9 | 363.621 | 0
2035 | 5 | 17 | 10 | 370.746 | 0
2035 | 5 | 17 | 11 | 376.6037 | 0
2035 | 5 | 17 | 12 | 384.3272 | 0
2035 | 5 | 17 | 13 | 385.1409 | 0
2035 | 5 | 17 | 14 | 383.9533 | 0
2035 | 5 | 17 | 15 | 382.7983 | 0
2035 | 5 | 17 | 16 | 382.1619 | 0
2035 | 5 | 17 | 17 | 376.0971 | 0
2035 | 5 | 17 | 18 | 365.0047 | 0
2035 | 5 | 17 | 19 | 348.2592 | 0
2035 | 5 | 17 | 20 | 334.265 | 0
2035 | 5 | 17 | 21 | 326.2072 | 0
2035 | 5 | 17 | 22 | 313.3745 | 0
2035 | 5 | 17 | 23 | 296.5073 | 0
2035 | 5 | 18 | 0 | 278.5005 | 0
2035 | 5 | 18 | 1 | 271.0836 | 0
2035 | 5 | 18 | 2 | 264.8147 | 0
2035 | 5 | 18 | 3 | 260.8827 | 0
2035 | 5 | 18 | 4 | 262.6621 | 0
2035 | 5 | 18 | 5 | 274.4598 | 0
2035 | 5 | 18 | 6 | 299.5906 | 0
2035 | 5 | 18 | 7 | 328.603 | 0
2035 | 5 | 18 | 8 | 347.5748 | 0
2035 | 5 | 18 | 9 | 360.6579 | 0
2035 | 5 | 18 | 10 | 368.6593 | 0
2035 | 5 | 18 | 11 | 374.7771 | 0
2035 | 5 | 18 | 12 | 381.3463 | 0
2035 | 5 | 18 | 13 | 381.347 | 0
2035 | 5 | 18 | 14 | 380.4007 | 0
2035 | 5 | 18 | 15 | 379.478 | 0
2035 | 5 | 18 | 16 | 379.2858 | 0
2035 | 5 | 18 | 17 | 374.1734 | 0
2035 | 5 | 18 | 18 | 356.567 | 0
2035 | 5 | 18 | 19 | 340.933 | 0
2035 | 5 | 18 | 20 | 327.8978 | 0
2035 | 5 | 18 | 21 | 320.613 | 0
2035 | 5 | 18 | 22 | 309.354 | 0
2035 | 5 | 18 | 23 | 295.9193 | 0
2035 | 5 | 19 | 0 | 280.5673 | 0
2035 | 5 | 19 | 1 | 272.5751 | 0
2035 | 5 | 19 | 2 | 265.8936 | 0
2035 | 5 | 19 | 3 | 260.5582 | 0
2035 | 5 | 19 | 4 | 258.9674 | 0
2035 | 5 | 19 | 5 | 263.478 | 0
2035 | 5 | 19 | 6 | 273.1442 | 0
2035 | 5 | 19 | 7 | 280.6444 | 0
2035 | 5 | 19 | 8 | 292.9355 | 0
2035 | 5 | 19 | 9 | 306.9737 | 0
2035 | 5 | 19 | 10 | 317.3523 | 0
2035 | 5 | 19 | 11 | 324.9506 | 0
2035 | 5 | 19 | 12 | 331.6222 | 0
2035 | 5 | 19 | 13 | 331.3315 | 0
2035 | 5 | 19 | 14 | 329.868 | 0
2035 | 5 | 19 | 15 | 329.7593 | 0
2035 | 5 | 19 | 16 | 331.1632 | 0
2035 | 5 | 19 | 17 | 329.8642 | 0
2035 | 5 | 19 | 18 | 326.4062 | 0
2035 | 5 | 19 | 19 | 318.6803 | 0
2035 | 5 | 19 | 20 | 311.5221 | 0
2035 | 5 | 19 | 21 | 308.7055 | 0
2035 | 5 | 19 | 22 | 302.4228 | 0
2035 | 5 | 19 | 23 | 291.4778 | 0
2035 | 5 | 20 | 0 | 279.3847 | 0
2035 | 5 | 20 | 1 | 270.8657 | 0
2035 | 5 | 20 | 2 | 264.4368 | 0
2035 | 5 | 20 | 3 | 259.0148 | 0
2035 | 5 | 20 | 4 | 256.9516 | 0
2035 | 5 | 20 | 5 | 261.0602 | 0
2035 | 5 | 20 | 6 | 269.021 | 0
2035 | 5 | 20 | 7 | 276.1785 | 0
2035 | 5 | 20 | 8 | 287.9146 | 0
2035 | 5 | 20 | 9 | 303.3092 | 0
2035 | 5 | 20 | 10 | 316.6036 | 0
2035 | 5 | 20 | 11 | 326.0517 | 0
2035 | 5 | 20 | 12 | 329.4987 | 0
2035 | 5 | 20 | 13 | 330.9807 | 0
2035 | 5 | 20 | 14 | 330.4944 | 0
2035 | 5 | 20 | 15 | 331.4715 | 0
2035 | 5 | 20 | 16 | 333.2992 | 0
2035 | 5 | 20 | 17 | 332.1015 | 0
2035 | 5 | 20 | 18 | 325.4946 | 0
2035 | 5 | 20 | 19 | 320.9398 | 0
2035 | 5 | 20 | 20 | 314.8662 | 0
2035 | 5 | 20 | 21 | 311.4786 | 0
2035 | 5 | 20 | 22 | 303.9893 | 0
2035 | 5 | 20 | 23 | 291.541 | 0
2035 | 5 | 21 | 0 | 278.4333 | 0
2035 | 5 | 21 | 1 | 270.5002 | 0
2035 | 5 | 21 | 2 | 264.931 | 0
2035 | 5 | 21 | 3 | 260.5472 | 0
2035 | 5 | 21 | 4 | 260.3372 | 0
2035 | 5 | 21 | 5 | 266.4367 | 0
2035 | 5 | 21 | 6 | 280.1478 | 0
2035 | 5 | 21 | 7 | 287.2658 | 0
2035 | 5 | 21 | 8 | 295.1063 | 0
2035 | 5 | 21 | 9 | 303.9566 | 0
2035 | 5 | 21 | 10 | 311.825 | 0
2035 | 5 | 21 | 11 | 319.7536 | 0
2035 | 5 | 21 | 12 | 329.4282 | 0
2035 | 5 | 21 | 13 | 329.6119 | 0
2035 | 5 | 21 | 14 | 329.0078 | 0
2035 | 5 | 21 | 15 | 329.8672 | 0
2035 | 5 | 21 | 16 | 332.5939 | 0
2035 | 5 | 21 | 17 | 333.3219 | 0
2035 | 5 | 21 | 18 | 328.382 | 0
2035 | 5 | 21 | 19 | 321.0464 | 0
2035 | 5 | 21 | 20 | 313.7487 | 0
2035 | 5 | 21 | 21 | 309.3181 | 0
2035 | 5 | 21 | 22 | 299.7782 | 0
2035 | 5 | 21 | 23 | 286.7264 | 0
2035 | 5 | 22 | 0 | 275.6851 | 0
2035 | 5 | 22 | 1 | 264.1359 | 0
2035 | 5 | 22 | 2 | 258.4091 | 0
2035 | 5 | 22 | 3 | 255.2814 | 0
2035 | 5 | 22 | 4 | 257.9417 | 0
2035 | 5 | 22 | 5 | 270.5966 | 0
2035 | 5 | 22 | 6 | 299.211 | 0
2035 | 5 | 22 | 7 | 329.5059 | 0
2035 | 5 | 22 | 8 | 350.386 | 0
2035 | 5 | 22 | 9 | 363.4688 | 0
2035 | 5 | 22 | 10 | 370.9171 | 0
2035 | 5 | 22 | 11 | 376.2382 | 0
2035 | 5 | 22 | 12 | 377.3097 | 0
2035 | 5 | 22 | 13 | 377.3182 | 0
2035 | 5 | 22 | 14 | 376.1207 | 0
2035 | 5 | 22 | 15 | 374.8684 | 0
2035 | 5 | 22 | 16 | 375.2878 | 0
2035 | 5 | 22 | 17 | 372.1482 | 0
2035 | 5 | 22 | 18 | 358.3567 | 0
2035 | 5 | 22 | 19 | 343.6994 | 0
2035 | 5 | 22 | 20 | 330.0691 | 0
2035 | 5 | 22 | 21 | 322.071 | 0
2035 | 5 | 22 | 22 | 308.7689 | 0
2035 | 5 | 22 | 23 | 291.9542 | 0
2035 | 5 | 23 | 0 | 273.8921 | 0
2035 | 5 | 23 | 1 | 266.322 | 0
2035 | 5 | 23 | 2 | 260.6417 | 0
2035 | 5 | 23 | 3 | 257.4842 | 0
2035 | 5 | 23 | 4 | 259.8825 | 0
2035 | 5 | 23 | 5 | 272.3415 | 0
2035 | 5 | 23 | 6 | 298.5188 | 0
2035 | 5 | 23 | 7 | 328.6757 | 0
2035 | 5 | 23 | 8 | 347.7834 | 0
2035 | 5 | 23 | 9 | 358.8572 | 0
2035 | 5 | 23 | 10 | 364.3899 | 0
2035 | 5 | 23 | 11 | 368.9116 | 0
2035 | 5 | 23 | 12 | 378.2081 | 0
2035 | 5 | 23 | 13 | 378.776 | 0
2035 | 5 | 23 | 14 | 377.6135 | 0
2035 | 5 | 23 | 15 | 376.3572 | 0
2035 | 5 | 23 | 16 | 376.3799 | 0
2035 | 5 | 23 | 17 | 371.1372 | 0
2035 | 5 | 23 | 18 | 361.8754 | 0
2035 | 5 | 23 | 19 | 345.4779 | 0
2035 | 5 | 23 | 20 | 331.2482 | 0
2035 | 5 | 23 | 21 | 323.3664 | 0
2035 | 5 | 23 | 22 | 310.1681 | 0
2035 | 5 | 23 | 23 | 292.4841 | 0
2035 | 5 | 24 | 0 | 274.5091 | 0
2035 | 5 | 24 | 1 | 271.1656 | 0
2035 | 5 | 24 | 2 | 265.2624 | 0
2035 | 5 | 24 | 3 | 262.1469 | 0
2035 | 5 | 24 | 4 | 264.5689 | 0
2035 | 5 | 24 | 5 | 276.7307 | 0
2035 | 5 | 24 | 6 | 302.3304 | 0
2035 | 5 | 24 | 7 | 332.4861 | 0
2035 | 5 | 24 | 8 | 352.5817 | 0
2035 | 5 | 24 | 9 | 364.2437 | 0
2035 | 5 | 24 | 10 | 369.4125 | 0
2035 | 5 | 24 | 11 | 373.8644 | 0
2035 | 5 | 24 | 12 | 383.4593 | 0
2035 | 5 | 24 | 13 | 383.8144 | 0
2035 | 5 | 24 | 14 | 382.4719 | 0
2035 | 5 | 24 | 15 | 381.6626 | 0
2035 | 5 | 24 | 16 | 383.1298 | 0
2035 | 5 | 24 | 17 | 380.5836 | 0
2035 | 5 | 24 | 18 | 364.7533 | 0
2035 | 5 | 24 | 19 | 351.8337 | 0
2035 | 5 | 24 | 20 | 340.1407 | 0
2035 | 5 | 24 | 21 | 333.2524 | 0
2035 | 5 | 24 | 22 | 321.2027 | 0
2035 | 5 | 24 | 23 | 304.9733 | 0
2035 | 5 | 25 | 0 | 291.1865 | 0
2035 | 5 | 25 | 1 | 278.7906 | 0
2035 | 5 | 25 | 2 | 272.5496 | 0
2035 | 5 | 25 | 3 | 268.7243 | 0
2035 | 5 | 25 | 4 | 270.5091 | 0
2035 | 5 | 25 | 5 | 281.9987 | 0
2035 | 5 | 25 | 6 | 307.5971 | 0
2035 | 5 | 25 | 7 | 336.0181 | 0
2035 | 5 | 25 | 8 | 354.1705 | 0
2035 | 5 | 25 | 9 | 365.4611 | 0
2035 | 5 | 25 | 10 | 370.277 | 0
2035 | 5 | 25 | 11 | 374.3218 | 0
2035 | 5 | 25 | 12 | 381.7435 | 0
2035 | 5 | 25 | 13 | 380.8478 | 0
2035 | 5 | 25 | 14 | 379.1048 | 0
2035 | 5 | 25 | 15 | 377.9017 | 0
2035 | 5 | 25 | 16 | 379.0243 | 0
2035 | 5 | 25 | 17 | 375.9523 | 0
2035 | 5 | 25 | 18 | 356.5035 | 0
2035 | 5 | 25 | 19 | 343.4758 | 0
2035 | 5 | 25 | 20 | 332.008 | 0
2035 | 5 | 25 | 21 | 325.609 | 0
2035 | 5 | 25 | 22 | 314.77 | 0
2035 | 5 | 25 | 23 | 301.2969 | 0
2035 | 5 | 26 | 0 | 291.3653 | 0
2035 | 5 | 26 | 1 | 274.9132 | 0
2035 | 5 | 26 | 2 | 267.8717 | 0
2035 | 5 | 26 | 3 | 262.838 | 0
2035 | 5 | 26 | 4 | 261.4547 | 0
2035 | 5 | 26 | 5 | 266.7283 | 0
2035 | 5 | 26 | 6 | 276.4076 | 0
2035 | 5 | 26 | 7 | 285.4402 | 0
2035 | 5 | 26 | 8 | 296.6239 | 0
2035 | 5 | 26 | 9 | 310.4323 | 0
2035 | 5 | 26 | 10 | 321.7271 | 0
2035 | 5 | 26 | 11 | 329.6892 | 0
2035 | 5 | 26 | 12 | 334.4913 | 0
2035 | 5 | 26 | 13 | 334.0414 | 0
2035 | 5 | 26 | 14 | 332.2171 | 0
2035 | 5 | 26 | 15 | 331.9381 | 0
2035 | 5 | 26 | 16 | 333.8049 | 0
2035 | 5 | 26 | 17 | 330.9931 | 0
2035 | 5 | 26 | 18 | 324.494 | 0
2035 | 5 | 26 | 19 | 315.9027 | 0
2035 | 5 | 26 | 20 | 307.693 | 0
2035 | 5 | 26 | 21 | 304.5029 | 0
2035 | 5 | 26 | 22 | 297.8293 | 0
2035 | 5 | 26 | 23 | 287.4836 | 0
2035 | 5 | 27 | 0 | 274.3278 | 0
2035 | 5 | 27 | 1 | 272.6162 | 0
2035 | 5 | 27 | 2 | 266.3163 | 0
2035 | 5 | 27 | 3 | 261.1045 | 0
2035 | 5 | 27 | 4 | 258.996 | 0
2035 | 5 | 27 | 5 | 263.5816 | 0
2035 | 5 | 27 | 6 | 273.324 | 0
2035 | 5 | 27 | 7 | 281.52 | 0
2035 | 5 | 27 | 8 | 291.954 | 0
2035 | 5 | 27 | 9 | 305.708 | 0
2035 | 5 | 27 | 10 | 318.4231 | 0
2035 | 5 | 27 | 11 | 328.2609 | 0
2035 | 5 | 27 | 12 | 334.7746 | 0
2035 | 5 | 27 | 13 | 336.3653 | 0
2035 | 5 | 27 | 14 | 336.4648 | 0
2035 | 5 | 27 | 15 | 337.6339 | 0
2035 | 5 | 27 | 16 | 339.9365 | 0
2035 | 5 | 27 | 17 | 338.6434 | 0
2035 | 5 | 27 | 18 | 330.36 | 0
2035 | 5 | 27 | 19 | 325.5355 | 0
2035 | 5 | 27 | 20 | 318.8541 | 0
2035 | 5 | 27 | 21 | 315.614 | 0
2035 | 5 | 27 | 22 | 308.0938 | 0
2035 | 5 | 27 | 23 | 295.5019 | 0
2035 | 5 | 28 | 0 | 282.2841 | 0
2035 | 5 | 28 | 1 | 270.5367 | 0
2035 | 5 | 28 | 2 | 265.1249 | 0
2035 | 5 | 28 | 3 | 262.0412 | 0
2035 | 5 | 28 | 4 | 265.235 | 0
2035 | 5 | 28 | 5 | 277.9008 | 0
2035 | 5 | 28 | 6 | 307.8584 | 0
2035 | 5 | 28 | 7 | 337.7591 | 0
2035 | 5 | 28 | 8 | 356.7549 | 0
2035 | 5 | 28 | 9 | 368.0939 | 0
2035 | 5 | 28 | 10 | 373.829 | 0
2035 | 5 | 28 | 11 | 379.4457 | 0
2035 | 5 | 28 | 12 | 388.0569 | 0
2035 | 5 | 28 | 13 | 388.6047 | 0
2035 | 5 | 28 | 14 | 387.5622 | 0
2035 | 5 | 28 | 15 | 386.3555 | 0
2035 | 5 | 28 | 16 | 386.9172 | 0
2035 | 5 | 28 | 17 | 383.5259 | 0
2035 | 5 | 28 | 18 | 373.5735 | 0
2035 | 5 | 28 | 19 | 356.1325 | 0
2035 | 5 | 28 | 20 | 340.5878 | 0
2035 | 5 | 28 | 21 | 332.4848 | 0
2035 | 5 | 28 | 22 | 319.4985 | 0
2035 | 5 | 28 | 23 | 300.9856 | 0
2035 | 5 | 29 | 0 | 285.3941 | 0
2035 | 5 | 29 | 1 | 270.9428 | 0
2035 | 5 | 29 | 2 | 264.6501 | 0
2035 | 5 | 29 | 3 | 261.1001 | 0
2035 | 5 | 29 | 4 | 263.3562 | 0
2035 | 5 | 29 | 5 | 275.2155 | 0
2035 | 5 | 29 | 6 | 306.8135 | 0
2035 | 5 | 29 | 7 | 339.6097 | 0
2035 | 5 | 29 | 8 | 358.9738 | 0
2035 | 5 | 29 | 9 | 369.9506 | 0
2035 | 5 | 29 | 10 | 375.7935 | 0
2035 | 5 | 29 | 11 | 381.9401 | 0
2035 | 5 | 29 | 12 | 392.1068 | 0
2035 | 5 | 29 | 13 | 393.2889 | 0
2035 | 5 | 29 | 14 | 393.4187 | 0
2035 | 5 | 29 | 15 | 393.2428 | 0
2035 | 5 | 29 | 16 | 394.4157 | 0
2035 | 5 | 29 | 17 | 391.5846 | 0
2035 | 5 | 29 | 18 | 374.2544 | 0
2035 | 5 | 29 | 19 | 356.4795 | 0
2035 | 5 | 29 | 20 | 340.9109 | 0
2035 | 5 | 29 | 21 | 332.8493 | 0
2035 | 5 | 29 | 22 | 319.952 | 0
2035 | 5 | 29 | 23 | 302.3192 | 0
2035 | 5 | 30 | 0 | 288.094 | 0
2035 | 5 | 30 | 1 | 269.9405 | 0
2035 | 5 | 30 | 2 | 262.594 | 0
2035 | 5 | 30 | 3 | 258.4217 | 0
2035 | 5 | 30 | 4 | 260.371 | 0
2035 | 5 | 30 | 5 | 272.9805 | 0
2035 | 5 | 30 | 6 | 302.2263 | 0
2035 | 5 | 30 | 7 | 337.7079 | 0
2035 | 5 | 30 | 8 | 362.8983 | 0
2035 | 5 | 30 | 9 | 381.5306 | 0
2035 | 5 | 30 | 10 | 393.8595 | 0
2035 | 5 | 30 | 11 | 403.1332 | 0
2035 | 5 | 30 | 12 | 413.2202 | 0
2035 | 5 | 30 | 13 | 416.048 | 0
2035 | 5 | 30 | 14 | 418.364 | 0
2035 | 5 | 30 | 15 | 421.7015 | 0
2035 | 5 | 30 | 16 | 423.7518 | 0
2035 | 5 | 30 | 17 | 417.8499 | 0
2035 | 5 | 30 | 18 | 396.0908 | 0
2035 | 5 | 30 | 19 | 375.2751 | 0
2035 | 5 | 30 | 20 | 356.0607 | 0
2035 | 5 | 30 | 21 | 346.8 | 0
2035 | 5 | 30 | 22 | 333.8317 | 0
2035 | 5 | 30 | 23 | 315.8276 | 0
2035 | 5 | 31 | 0 | 289.2838 | 0
2035 | 5 | 31 | 1 | 282.4242 | 0
2035 | 5 | 31 | 2 | 274.7508 | 0
2035 | 5 | 31 | 3 | 270.2536 | 0
2035 | 5 | 31 | 4 | 272.1334 | 0
2035 | 5 | 31 | 5 | 284.4612 | 0
2035 | 5 | 31 | 6 | 315.5759 | 0
2035 | 5 | 31 | 7 | 350.0172 | 0
2035 | 5 | 31 | 8 | 374.1508 | 0
2035 | 5 | 31 | 9 | 391.1385 | 0
2035 | 5 | 31 | 10 | 401.4335 | 0
2035 | 5 | 31 | 11 | 410.8213 | 0
2035 | 5 | 31 | 12 | 419.9865 | 0
2035 | 5 | 31 | 13 | 422.6728 | 0
2035 | 5 | 31 | 14 | 424.0763 | 0
2035 | 5 | 31 | 15 | 425.7954 | 0
2035 | 5 | 31 | 16 | 426.9725 | 0
2035 | 5 | 31 | 17 | 420.2157 | 0
2035 | 5 | 31 | 18 | 400.1535 | 0
2035 | 5 | 31 | 19 | 378.8436 | 0
2035 | 5 | 31 | 20 | 359.3226 | 0
2035 | 5 | 31 | 21 | 349.8132 | 0
2035 | 5 | 31 | 22 | 336.7339 | 0
2035 | 5 | 31 | 23 | 319.167 | 0
2035 | 6 | 1 | 0 | 301.8023 | 0
2035 | 6 | 1 | 1 | 306.0309 | 0
2035 | 6 | 1 | 2 | 299.4165 | 0
2035 | 6 | 1 | 3 | 294.9381 | 0
2035 | 6 | 1 | 4 | 298.8362 | 0
2035 | 6 | 1 | 5 | 314.03 | 0
2035 | 6 | 1 | 6 | 347.0137 | 0
2035 | 6 | 1 | 7 | 383.3318 | 0
2035 | 6 | 1 | 8 | 412.5145 | 0
2035 | 6 | 1 | 9 | 438.4324 | 0
2035 | 6 | 1 | 10 | 457.8664 | 0
2035 | 6 | 1 | 11 | 473.7132 | 0
2035 | 6 | 1 | 12 | 487.6326 | 0
2035 | 6 | 1 | 13 | 493.3799 | 0.37994
2035 | 6 | 1 | 14 | 496.5309 | 3.5309
2035 | 6 | 1 | 15 | 497.9015 | 4.9015
2035 | 6 | 1 | 16 | 498.5182 | 5.5182
2035 | 6 | 1 | 17 | 490.5948 | 0
2035 | 6 | 1 | 18 | 466.2513 | 0
2035 | 6 | 1 | 19 | 443.8398 | 0
2035 | 6 | 1 | 20 | 423.3765 | 0
2035 | 6 | 1 | 21 | 412.681 | 0
2035 | 6 | 1 | 22 | 398.9284 | 0
2035 | 6 | 1 | 23 | 382.202 | 0
2035 | 6 | 2 | 0 | 359.3826 | 0
2035 | 6 | 2 | 1 | 342.8529 | 0
2035 | 6 | 2 | 2 | 332.0996 | 0
2035 | 6 | 2 | 3 | 323.7848 | 0
2035 | 6 | 2 | 4 | 319.893 | 0
2035 | 6 | 2 | 5 | 323.4129 | 0
2035 | 6 | 2 | 6 | 337.6978 | 0
2035 | 6 | 2 | 7 | 349.512 | 0
2035 | 6 | 2 | 8 | 371.5472 | 0
2035 | 6 | 2 | 9 | 396.2374 | 0
2035 | 6 | 2 | 10 | 415.3416 | 0
2035 | 6 | 2 | 11 | 431.0939 | 0
2035 | 6 | 2 | 12 | 441.0438 | 0
2035 | 6 | 2 | 13 | 443.5726 | 0
2035 | 6 | 2 | 14 | 445.3785 | 0
2035 | 6 | 2 | 15 | 448.7778 | 0
2035 | 6 | 2 | 16 | 451.1706 | 0
2035 | 6 | 2 | 17 | 444.829 | 0
2035 | 6 | 2 | 18 | 424.1846 | 0
2035 | 6 | 2 | 19 | 412.0061 | 0
2035 | 6 | 2 | 20 | 400.1274 | 0
2035 | 6 | 2 | 21 | 394.4642 | 0
2035 | 6 | 2 | 22 | 387.9149 | 0
2035 | 6 | 2 | 23 | 374.784 | 0
2035 | 6 | 3 | 0 | 354.2323 | 0
2035 | 6 | 3 | 1 | 346.0301 | 0
2035 | 6 | 3 | 2 | 336.5524 | 0
2035 | 6 | 3 | 3 | 328.8463 | 0
2035 | 6 | 3 | 4 | 324.5794 | 0
2035 | 6 | 3 | 5 | 327.0013 | 0
2035 | 6 | 3 | 6 | 336.9423 | 0
2035 | 6 | 3 | 7 | 344.1175 | 0
2035 | 6 | 3 | 8 | 357.8129 | 0
2035 | 6 | 3 | 9 | 375.2117 | 0
2035 | 6 | 3 | 10 | 389.753 | 0
2035 | 6 | 3 | 11 | 402.2214 | 0
2035 | 6 | 3 | 12 | 413.7283 | 0
2035 | 6 | 3 | 13 | 416.0078 | 0
2035 | 6 | 3 | 14 | 416.6724 | 0
2035 | 6 | 3 | 15 | 418.8785 | 0
2035 | 6 | 3 | 16 | 421.1062 | 0
2035 | 6 | 3 | 17 | 416.8911 | 0
2035 | 6 | 3 | 18 | 406.0869 | 0
2035 | 6 | 3 | 19 | 397.1391 | 0
2035 | 6 | 3 | 20 | 387.2634 | 0
2035 | 6 | 3 | 21 | 382.6939 | 0
2035 | 6 | 3 | 22 | 375.8269 | 0
2035 | 6 | 3 | 23 | 362.0102 | 0
2035 | 6 | 4 | 0 | 337.3044 | 0
2035 | 6 | 4 | 1 | 328.2165 | 0
2035 | 6 | 4 | 2 | 320.0109 | 0
2035 | 6 | 4 | 3 | 314.9729 | 0
2035 | 6 | 4 | 4 | 318.3784 | 0
2035 | 6 | 4 | 5 | 333.3658 | 0
2035 | 6 | 4 | 6 | 361.399 | 0
2035 | 6 | 4 | 7 | 389.9178 | 0
2035 | 6 | 4 | 8 | 407.3239 | 0
2035 | 6 | 4 | 9 | 418.6736 | 0
2035 | 6 | 4 | 10 | 424.9993 | 0
2035 | 6 | 4 | 11 | 432.8104 | 0
2035 | 6 | 4 | 12 | 446.8758 | 0
2035 | 6 | 4 | 13 | 447.592 | 0
2035 | 6 | 4 | 14 | 445.9912 | 0
2035 | 6 | 4 | 15 | 442.343 | 0
2035 | 6 | 4 | 16 | 440.5574 | 0
2035 | 6 | 4 | 17 | 433.3911 | 0
2035 | 6 | 4 | 18 | 417.25 | 0
2035 | 6 | 4 | 19 | 397.4687 | 0
2035 | 6 | 4 | 20 | 378.1493 | 0
2035 | 6 | 4 | 21 | 367.1749 | 0
2035 | 6 | 4 | 22 | 353.588 | 0
2035 | 6 | 4 | 23 | 335.6957 | 0
2035 | 6 | 5 | 0 | 316.8723 | 0
2035 | 6 | 5 | 1 | 306.9668 | 0
2035 | 6 | 5 | 2 | 299.5144 | 0
2035 | 6 | 5 | 3 | 294.9937 | 0
2035 | 6 | 5 | 4 | 297.831 | 0
2035 | 6 | 5 | 5 | 311.9781 | 0
2035 | 6 | 5 | 6 | 338.3342 | 0
2035 | 6 | 5 | 7 | 369.7823 | 0
2035 | 6 | 5 | 8 | 392.0113 | 0
2035 | 6 | 5 | 9 | 408.3051 | 0
2035 | 6 | 5 | 10 | 417.8267 | 0
2035 | 6 | 5 | 11 | 427.1663 | 0
2035 | 6 | 5 | 12 | 436.9985 | 0
2035 | 6 | 5 | 13 | 439.6758 | 0
2035 | 6 | 5 | 14 | 440.5467 | 0
2035 | 6 | 5 | 15 | 438.2776 | 0
2035 | 6 | 5 | 16 | 437.1848 | 0
2035 | 6 | 5 | 17 | 430.4605 | 0
2035 | 6 | 5 | 18 | 409.503 | 0
2035 | 6 | 5 | 19 | 390.8507 | 0
2035 | 6 | 5 | 20 | 374.3631 | 0
2035 | 6 | 5 | 21 | 365.9464 | 0
2035 | 6 | 5 | 22 | 353.2124 | 0
2035 | 6 | 5 | 23 | 336.3193 | 0
2035 | 6 | 6 | 0 | 313.718 | 0
2035 | 6 | 6 | 1 | 295.571 | 0
2035 | 6 | 6 | 2 | 287.2251 | 0
2035 | 6 | 6 | 3 | 281.5365 | 0
2035 | 6 | 6 | 4 | 282.8906 | 0
2035 | 6 | 6 | 5 | 295.0125 | 0
2035 | 6 | 6 | 6 | 326.0308 | 0
2035 | 6 | 6 | 7 | 357.2865 | 0
2035 | 6 | 6 | 8 | 378.1078 | 0
2035 | 6 | 6 | 9 | 391.4415 | 0
2035 | 6 | 6 | 10 | 398.2947 | 0
2035 | 6 | 6 | 11 | 404.7384 | 0
2035 | 6 | 6 | 12 | 412.5513 | 0
2035 | 6 | 6 | 13 | 412.5863 | 0
2035 | 6 | 6 | 14 | 411.6959 | 0
2035 | 6 | 6 | 15 | 410.0972 | 0
2035 | 6 | 6 | 16 | 409.7087 | 0
2035 | 6 | 6 | 17 | 404.6468 | 0
2035 | 6 | 6 | 18 | 385.3038 | 0
2035 | 6 | 6 | 19 | 367.9105 | 0
2035 | 6 | 6 | 20 | 351.0974 | 0
2035 | 6 | 6 | 21 | 341.8695 | 0
2035 | 6 | 6 | 22 | 329.9899 | 0
2035 | 6 | 6 | 23 | 312.5036 | 0
2035 | 6 | 7 | 0 | 296.708 | 0
2035 | 6 | 7 | 1 | 280.4167 | 0
2035 | 6 | 7 | 2 | 272.9317 | 0
2035 | 6 | 7 | 3 | 268.1192 | 0
2035 | 6 | 7 | 4 | 269.6776 | 0
2035 | 6 | 7 | 5 | 281.7004 | 0
2035 | 6 | 7 | 6 | 311.5832 | 0
2035 | 6 | 7 | 7 | 343.6485 | 0
2035 | 6 | 7 | 8 | 366.0063 | 0
2035 | 6 | 7 | 9 | 381.4106 | 0
2035 | 6 | 7 | 10 | 390.6834 | 0
2035 | 6 | 7 | 11 | 399.0023 | 0
2035 | 6 | 7 | 12 | 408.7143 | 0
2035 | 6 | 7 | 13 | 410.3069 | 0
2035 | 6 | 7 | 14 | 410.315 | 0
2035 | 6 | 7 | 15 | 410.0791 | 0
2035 | 6 | 7 | 16 | 410.0275 | 0
2035 | 6 | 7 | 17 | 404.0149 | 0
2035 | 6 | 7 | 18 | 389.2425 | 0
2035 | 6 | 7 | 19 | 368.5682 | 0
2035 | 6 | 7 | 20 | 351.0815 | 0
2035 | 6 | 7 | 21 | 342.6702 | 0
2035 | 6 | 7 | 22 | 331.0889 | 0
2035 | 6 | 7 | 23 | 313.9833 | 0
2035 | 6 | 8 | 0 | 296.6632 | 0
2035 | 6 | 8 | 1 | 280.5001 | 0
2035 | 6 | 8 | 2 | 272.3238 | 0
2035 | 6 | 8 | 3 | 266.7172 | 0
2035 | 6 | 8 | 4 | 268.103 | 0
2035 | 6 | 8 | 5 | 280.6238 | 0
2035 | 6 | 8 | 6 | 309.9893 | 0
2035 | 6 | 8 | 7 | 343.2278 | 0
2035 | 6 | 8 | 8 | 369.5489 | 0
2035 | 6 | 8 | 9 | 391.2799 | 0
2035 | 6 | 8 | 10 | 405.5588 | 0
2035 | 6 | 8 | 11 | 416.4252 | 0
2035 | 6 | 8 | 12 | 422.4087 | 0
2035 | 6 | 8 | 13 | 424.6626 | 0
2035 | 6 | 8 | 14 | 425.8949 | 0
2035 | 6 | 8 | 15 | 425.7665 | 0
2035 | 6 | 8 | 16 | 425.7949 | 0
2035 | 6 | 8 | 17 | 418.9962 | 0
2035 | 6 | 8 | 18 | 399.7936 | 0
2035 | 6 | 8 | 19 | 378.19 | 0
2035 | 6 | 8 | 20 | 358.9146 | 0
2035 | 6 | 8 | 21 | 349.0004 | 0
2035 | 6 | 8 | 22 | 337.2046 | 0
2035 | 6 | 8 | 23 | 322.2434 | 0
2035 | 6 | 9 | 0 | 303.1964 | 0
2035 | 6 | 9 | 1 | 290.8233 | 0
2035 | 6 | 9 | 2 | 281.456 | 0
2035 | 6 | 9 | 3 | 273.824 | 0
2035 | 6 | 9 | 4 | 270.813 | 0
2035 | 6 | 9 | 5 | 274.4455 | 0
2035 | 6 | 9 | 6 | 287.9363 | 0
2035 | 6 | 9 | 7 | 297.5886 | 0
2035 | 6 | 9 | 8 | 314.4139 | 0
2035 | 6 | 9 | 9 | 333.4988 | 0
2035 | 6 | 9 | 10 | 347.1589 | 0
2035 | 6 | 9 | 11 | 357.5721 | 0
2035 | 6 | 9 | 12 | 366.5261 | 0
2035 | 6 | 9 | 13 | 367.3638 | 0
2035 | 6 | 9 | 14 | 367.5061 | 0
2035 | 6 | 9 | 15 | 368.9037 | 0
2035 | 6 | 9 | 16 | 371.191 | 0
2035 | 6 | 9 | 17 | 366.9996 | 0
2035 | 6 | 9 | 18 | 354.2497 | 0
2035 | 6 | 9 | 19 | 345.8115 | 0
2035 | 6 | 9 | 20 | 335.6514 | 0
2035 | 6 | 9 | 21 | 331.4373 | 0
2035 | 6 | 9 | 22 | 325.7935 | 0
2035 | 6 | 9 | 23 | 315.8343 | 0
2035 | 6 | 10 | 0 | 297.9336 | 0
2035 | 6 | 10 | 1 | 292.055 | 0
2035 | 6 | 10 | 2 | 284.1808 | 0
2035 | 6 | 10 | 3 | 277.3089 | 0
2035 | 6 | 10 | 4 | 274.2644 | 0
2035 | 6 | 10 | 5 | 277.2971 | 0
2035 | 6 | 10 | 6 | 282.4687 | 0
2035 | 6 | 10 | 7 | 291.5641 | 0
2035 | 6 | 10 | 8 | 310.9552 | 0
2035 | 6 | 10 | 9 | 335.1306 | 0
2035 | 6 | 10 | 10 | 353.2128 | 0
2035 | 6 | 10 | 11 | 366.1537 | 0
2035 | 6 | 10 | 12 | 371.9071 | 0
2035 | 6 | 10 | 13 | 375.4237 | 0
2035 | 6 | 10 | 14 | 377.6431 | 0
2035 | 6 | 10 | 15 | 381.0936 | 0
2035 | 6 | 10 | 16 | 384.2752 | 0
2035 | 6 | 10 | 17 | 382.1617 | 0
2035 | 6 | 10 | 18 | 373.6784 | 0
2035 | 6 | 10 | 19 | 364.3908 | 0
2035 | 6 | 10 | 20 | 352.1241 | 0
2035 | 6 | 10 | 21 | 347.6507 | 0
2035 | 6 | 10 | 22 | 340.9252 | 0
2035 | 6 | 10 | 23 | 327.693 | 0
2035 | 6 | 11 | 0 | 307.6527 | 0
2035 | 6 | 11 | 1 | 297.3924 | 0
2035 | 6 | 11 | 2 | 290.0624 | 0
2035 | 6 | 11 | 3 | 285.6262 | 0
2035 | 6 | 11 | 4 | 288.845 | 0
2035 | 6 | 11 | 5 | 303.451 | 0
2035 | 6 | 11 | 6 | 329.1091 | 0
2035 | 6 | 11 | 7 | 360.7083 | 0
2035 | 6 | 11 | 8 | 385.1735 | 0
2035 | 6 | 11 | 9 | 403.8187 | 0
2035 | 6 | 11 | 10 | 414.8957 | 0
2035 | 6 | 11 | 11 | 424.6394 | 0
2035 | 6 | 11 | 12 | 431.4398 | 0
2035 | 6 | 11 | 13 | 433.3306 | 0
2035 | 6 | 11 | 14 | 434.4572 | 0
2035 | 6 | 11 | 15 | 435.9468 | 0
2035 | 6 | 11 | 16 | 436.8545 | 0
2035 | 6 | 11 | 17 | 430.2862 | 0
2035 | 6 | 11 | 18 | 406.6762 | 0
2035 | 6 | 11 | 19 | 386.4307 | 0
2035 | 6 | 11 | 20 | 366.8149 | 0
2035 | 6 | 11 | 21 | 356.504 | 0
2035 | 6 | 11 | 22 | 343.3121 | 0
2035 | 6 | 11 | 23 | 325.3096 | 0
2035 | 6 | 12 | 0 | 303.5522 | 0
2035 | 6 | 12 | 1 | 287.0395 | 0
2035 | 6 | 12 | 2 | 279.2498 | 0
2035 | 6 | 12 | 3 | 274.1572 | 0
2035 | 6 | 12 | 4 | 275.8596 | 0
2035 | 6 | 12 | 5 | 288.0357 | 0
2035 | 6 | 12 | 6 | 315.6705 | 0
2035 | 6 | 12 | 7 | 347.956 | 0
2035 | 6 | 12 | 8 | 369.2678 | 0
2035 | 6 | 12 | 9 | 383.1136 | 0
2035 | 6 | 12 | 10 | 390.4975 | 0
2035 | 6 | 12 | 11 | 396.6691 | 0
2035 | 6 | 12 | 12 | 404.5268 | 0
2035 | 6 | 12 | 13 | 405.5991 | 0
2035 | 6 | 12 | 14 | 404.8058 | 0
2035 | 6 | 12 | 15 | 403.7929 | 0
2035 | 6 | 12 | 16 | 403.3868 | 0
2035 | 6 | 12 | 17 | 395.9015 | 0
2035 | 6 | 12 | 18 | 377.7864 | 0
2035 | 6 | 12 | 19 | 360.6722 | 0
2035 | 6 | 12 | 20 | 343.2516 | 0
2035 | 6 | 12 | 21 | 333.0834 | 0
2035 | 6 | 12 | 22 | 320.3595 | 0
2035 | 6 | 12 | 23 | 303.3937 | 0
2035 | 6 | 13 | 0 | 290.2685 | 0
2035 | 6 | 13 | 1 | 272.9462 | 0
2035 | 6 | 13 | 2 | 265.7464 | 0
2035 | 6 | 13 | 3 | 261.131 | 0
2035 | 6 | 13 | 4 | 262.9314 | 0
2035 | 6 | 13 | 5 | 275.5386 | 0
2035 | 6 | 13 | 6 | 303.8267 | 0
2035 | 6 | 13 | 7 | 335.5213 | 0
2035 | 6 | 13 | 8 | 357.5916 | 0
2035 | 6 | 13 | 9 | 372.9759 | 0
2035 | 6 | 13 | 10 | 381.5606 | 0
2035 | 6 | 13 | 11 | 387.8453 | 0
2035 | 6 | 13 | 12 | 396.3592 | 0
2035 | 6 | 13 | 13 | 396.6035 | 0
2035 | 6 | 13 | 14 | 395.8718 | 0
2035 | 6 | 13 | 15 | 394.7456 | 0
2035 | 6 | 13 | 16 | 394.4124 | 0
2035 | 6 | 13 | 17 | 387.6993 | 0
2035 | 6 | 13 | 18 | 371.7233 | 0
2035 | 6 | 13 | 19 | 354.4096 | 0
2035 | 6 | 13 | 20 | 337.6586 | 0
2035 | 6 | 13 | 21 | 329.2165 | 0
2035 | 6 | 13 | 22 | 316.9361 | 0
2035 | 6 | 13 | 23 | 299.9196 | 0
2035 | 6 | 14 | 0 | 279.3429 | 0
2035 | 6 | 14 | 1 | 272.0809 | 0
2035 | 6 | 14 | 2 | 265.1957 | 0
2035 | 6 | 14 | 3 | 260.9483 | 0
2035 | 6 | 14 | 4 | 262.8839 | 0
2035 | 6 | 14 | 5 | 275.6416 | 0
2035 | 6 | 14 | 6 | 303.3909 | 0
2035 | 6 | 14 | 7 | 334.4704 | 0
2035 | 6 | 14 | 8 | 356.5413 | 0
2035 | 6 | 14 | 9 | 371.6675 | 0
2035 | 6 | 14 | 10 | 380.2944 | 0
2035 | 6 | 14 | 11 | 387.4447 | 0
2035 | 6 | 14 | 12 | 394.8073 | 0
2035 | 6 | 14 | 13 | 395.3237 | 0
2035 | 6 | 14 | 14 | 394.684 | 0
2035 | 6 | 14 | 15 | 393.6601 | 0
2035 | 6 | 14 | 16 | 393.8385 | 0
2035 | 6 | 14 | 17 | 388.5776 | 0
2035 | 6 | 14 | 18 | 370.0229 | 0
2035 | 6 | 14 | 19 | 354.1484 | 0
2035 | 6 | 14 | 20 | 338.6387 | 0
2035 | 6 | 14 | 21 | 330.2749 | 0
2035 | 6 | 14 | 22 | 318.8326 | 0
2035 | 6 | 14 | 23 | 303.1934 | 0
2035 | 6 | 15 | 0 | 285.0274 | 0
2035 | 6 | 15 | 1 | 276.2634 | 0
2035 | 6 | 15 | 2 | 269.2868 | 0
2035 | 6 | 15 | 3 | 264.5115 | 0
2035 | 6 | 15 | 4 | 265.958 | 0
2035 | 6 | 15 | 5 | 277.7037 | 0
2035 | 6 | 15 | 6 | 303.7635 | 0
2035 | 6 | 15 | 7 | 333.7281 | 0
2035 | 6 | 15 | 8 | 354.6998 | 0
2035 | 6 | 15 | 9 | 369.4388 | 0
2035 | 6 | 15 | 10 | 378.3374 | 0
2035 | 6 | 15 | 11 | 385.3497 | 0
2035 | 6 | 15 | 12 | 394.6947 | 0
2035 | 6 | 15 | 13 | 395.397 | 0
2035 | 6 | 15 | 14 | 395.4482 | 0
2035 | 6 | 15 | 15 | 394.6235 | 0
2035 | 6 | 15 | 16 | 395.1365 | 0
2035 | 6 | 15 | 17 | 389.6471 | 0
2035 | 6 | 15 | 18 | 372.9561 | 0
2035 | 6 | 15 | 19 | 354.153 | 0
2035 | 6 | 15 | 20 | 337.4284 | 0
2035 | 6 | 15 | 21 | 328.9548 | 0
2035 | 6 | 15 | 22 | 318.3978 | 0
2035 | 6 | 15 | 23 | 304.1886 | 0
2035 | 6 | 16 | 0 | 291.6649 | 0
2035 | 6 | 16 | 1 | 281.3443 | 0
2035 | 6 | 16 | 2 | 273.3341 | 0
2035 | 6 | 16 | 3 | 266.933 | 0
2035 | 6 | 16 | 4 | 264.5148 | 0
2035 | 6 | 16 | 5 | 269.0213 | 0
2035 | 6 | 16 | 6 | 279.5366 | 0
2035 | 6 | 16 | 7 | 290.2748 | 0
2035 | 6 | 16 | 8 | 305.6163 | 0
2035 | 6 | 16 | 9 | 323.5568 | 0
2035 | 6 | 16 | 10 | 338.1416 | 0
2035 | 6 | 16 | 11 | 348.166 | 0
2035 | 6 | 16 | 12 | 351.9957 | 0
2035 | 6 | 16 | 13 | 352.3098 | 0
2035 | 6 | 16 | 14 | 350.8321 | 0
2035 | 6 | 16 | 15 | 350.7347 | 0
2035 | 6 | 16 | 16 | 353.2457 | 0
2035 | 6 | 16 | 17 | 350.32 | 0
2035 | 6 | 16 | 18 | 342.8546 | 0
2035 | 6 | 16 | 19 | 335.4025 | 0
2035 | 6 | 16 | 20 | 325.6941 | 0
2035 | 6 | 16 | 21 | 320.9706 | 0
2035 | 6 | 16 | 22 | 314.6606 | 0
2035 | 6 | 16 | 23 | 303.6578 | 0
2035 | 6 | 17 | 0 | 292.1434 | 0
2035 | 6 | 17 | 1 | 279.3652 | 0
2035 | 6 | 17 | 2 | 271.4022 | 0
2035 | 6 | 17 | 3 | 264.7948 | 0
2035 | 6 | 17 | 4 | 262.1089 | 0
2035 | 6 | 17 | 5 | 266.4433 | 0
2035 | 6 | 17 | 6 | 273.3567 | 0
2035 | 6 | 17 | 7 | 282.7429 | 0
2035 | 6 | 17 | 8 | 298.8083 | 0
2035 | 6 | 17 | 9 | 318.5914 | 0
2035 | 6 | 17 | 10 | 334.2475 | 0
2035 | 6 | 17 | 11 | 345.7723 | 0
2035 | 6 | 17 | 12 | 352.4173 | 0
2035 | 6 | 17 | 13 | 354.7069 | 0
2035 | 6 | 17 | 14 | 355.4373 | 0
2035 | 6 | 17 | 15 | 357.3782 | 0
2035 | 6 | 17 | 16 | 360.6846 | 0
2035 | 6 | 17 | 17 | 358.6953 | 0
2035 | 6 | 17 | 18 | 352.7785 | 0
2035 | 6 | 17 | 19 | 343.4811 | 0
2035 | 6 | 17 | 20 | 330.6359 | 0
2035 | 6 | 17 | 21 | 324.248 | 0
2035 | 6 | 17 | 22 | 315.8022 | 0
2035 | 6 | 17 | 23 | 301.7846 | 0
2035 | 6 | 18 | 0 | 285.2871 | 0
2035 | 6 | 18 | 1 | 272.4195 | 0
2035 | 6 | 18 | 2 | 264.9663 | 0
2035 | 6 | 18 | 3 | 260.321 | 0
2035 | 6 | 18 | 4 | 262.9919 | 0
2035 | 6 | 18 | 5 | 276.6971 | 0
2035 | 6 | 18 | 6 | 308.8192 | 0
2035 | 6 | 18 | 7 | 341.9431 | 0
2035 | 6 | 18 | 8 | 367.9115 | 0
2035 | 6 | 18 | 9 | 388.2554 | 0
2035 | 6 | 18 | 10 | 400.9553 | 0
2035 | 6 | 18 | 11 | 410.8064 | 0
2035 | 6 | 18 | 12 | 417.5757 | 0
2035 | 6 | 18 | 13 | 419.4922 | 0
2035 | 6 | 18 | 14 | 420.9025 | 0
2035 | 6 | 18 | 15 | 422.8804 | 0
2035 | 6 | 18 | 16 | 424.1527 | 0
2035 | 6 | 18 | 17 | 418.69 | 0
2035 | 6 | 18 | 18 | 399.7398 | 0
2035 | 6 | 18 | 19 | 377.5734 | 0
2035 | 6 | 18 | 20 | 355.197 | 0
2035 | 6 | 18 | 21 | 343.115 | 0
2035 | 6 | 18 | 22 | 329.3846 | 0
2035 | 6 | 18 | 23 | 310.5505 | 0
2035 | 6 | 19 | 0 | 287.9668 | 0
2035 | 6 | 19 | 1 | 286.285 | 0
2035 | 6 | 19 | 2 | 279.1285 | 0
2035 | 6 | 19 | 3 | 274.7044 | 0
2035 | 6 | 19 | 4 | 277.5485 | 0
2035 | 6 | 19 | 5 | 291.366 | 0
2035 | 6 | 19 | 6 | 319.9596 | 0
2035 | 6 | 19 | 7 | 355.8282 | 0
2035 | 6 | 19 | 8 | 384.2389 | 0
2035 | 6 | 19 | 9 | 406.5508 | 0
2035 | 6 | 19 | 10 | 420.9387 | 0
2035 | 6 | 19 | 11 | 432.3113 | 0
2035 | 6 | 19 | 12 | 439.3953 | 0
2035 | 6 | 19 | 13 | 443.0075 | 0
2035 | 6 | 19 | 14 | 445.1813 | 0
2035 | 6 | 19 | 15 | 446.6436 | 0
2035 | 6 | 19 | 16 | 447.8564 | 0
2035 | 6 | 19 | 17 | 441.5528 | 0
2035 | 6 | 19 | 18 | 418.9849 | 0
2035 | 6 | 19 | 19 | 397.6045 | 0
2035 | 6 | 19 | 20 | 378.2115 | 0
2035 | 6 | 19 | 21 | 367.5979 | 0
2035 | 6 | 19 | 22 | 352.9954 | 0
2035 | 6 | 19 | 23 | 333.831 | 0
2035 | 6 | 20 | 0 | 314.3995 | 0
2035 | 6 | 20 | 1 | 312.0255 | 0
2035 | 6 | 20 | 2 | 304.7138 | 0
2035 | 6 | 20 | 3 | 300.1938 | 0
2035 | 6 | 20 | 4 | 304.0402 | 0
2035 | 6 | 20 | 5 | 319.6277 | 0
2035 | 6 | 20 | 6 | 351.3671 | 0
2035 | 6 | 20 | 7 | 389.0914 | 0
2035 | 6 | 20 | 8 | 417.4048 | 0
2035 | 6 | 20 | 9 | 440.3723 | 0
2035 | 6 | 20 | 10 | 457.6815 | 0
2035 | 6 | 20 | 11 | 471.6913 | 0
2035 | 6 | 20 | 12 | 485.6992 | 0
2035 | 6 | 20 | 13 | 490.476 | 0
2035 | 6 | 20 | 14 | 492.7445 | 0
2035 | 6 | 20 | 15 | 493.9595 | 0.95953
2035 | 6 | 20 | 16 | 494.9648 | 1.9648
2035 | 6 | 20 | 17 | 487.3631 | 0
2035 | 6 | 20 | 18 | 464.9754 | 0
2035 | 6 | 20 | 19 | 441.9907 | 0
2035 | 6 | 20 | 20 | 419.4588 | 0
2035 | 6 | 20 | 21 | 406.6989 | 0
2035 | 6 | 20 | 22 | 390.6319 | 0
2035 | 6 | 20 | 23 | 369.1139 | 0
2035 | 6 | 21 | 0 | 348.7567 | 0
2035 | 6 | 21 | 1 | 338.4641 | 0
2035 | 6 | 21 | 2 | 328.8091 | 0
2035 | 6 | 21 | 3 | 322.6832 | 0
2035 | 6 | 21 | 4 | 325.7592 | 0
2035 | 6 | 21 | 5 | 341.153 | 0
2035 | 6 | 21 | 6 | 375.1386 | 0
2035 | 6 | 21 | 7 | 411.4487 | 0
2035 | 6 | 21 | 8 | 438.799 | 0
2035 | 6 | 21 | 9 | 460.3204 | 0
2035 | 6 | 21 | 10 | 475.8541 | 0
2035 | 6 | 21 | 11 | 488.9425 | 0
2035 | 6 | 21 | 12 | 498.0878 | 5.0878
2035 | 6 | 21 | 13 | 501.1101 | 8.1101
2035 | 6 | 21 | 14 | 500.5344 | 7.5344
2035 | 6 | 21 | 15 | 498.9616 | 5.9616
2035 | 6 | 21 | 16 | 498.4393 | 5.4393
2035 | 6 | 21 | 17 | 489.0199 | 0
2035 | 6 | 21 | 18 | 469.6386 | 0
2035 | 6 | 21 | 19 | 446.6863 | 0
2035 | 6 | 21 | 20 | 425.0481 | 0
2035 | 6 | 21 | 21 | 412.1631 | 0
2035 | 6 | 21 | 22 | 395.593 | 0
2035 | 6 | 21 | 23 | 374.3844 | 0
2035 | 6 | 22 | 0 | 353.3439 | 0
2035 | 6 | 22 | 1 | 340.358 | 0
2035 | 6 | 22 | 2 | 329.6479 | 0
2035 | 6 | 22 | 3 | 322.6986 | 0
2035 | 6 | 22 | 4 | 324.4609 | 0
2035 | 6 | 22 | 5 | 338.8382 | 0
2035 | 6 | 22 | 6 | 375.5634 | 0
2035 | 6 | 22 | 7 | 406.4392 | 0
2035 | 6 | 22 | 8 | 425.3494 | 0
2035 | 6 | 22 | 9 | 438.1083 | 0
2035 | 6 | 22 | 10 | 446.4101 | 0
2035 | 6 | 22 | 11 | 455.844 | 0
2035 | 6 | 22 | 12 | 469.1297 | 0
2035 | 6 | 22 | 13 | 470.1278 | 0
2035 | 6 | 22 | 14 | 468.6544 | 0
2035 | 6 | 22 | 15 | 466.4521 | 0
2035 | 6 | 22 | 16 | 465.7717 | 0
2035 | 6 | 22 | 17 | 456.9033 | 0
2035 | 6 | 22 | 18 | 436.8946 | 0
2035 | 6 | 22 | 19 | 414.0317 | 0
2035 | 6 | 22 | 20 | 393.1148 | 0
2035 | 6 | 22 | 21 | 381.1538 | 0
2035 | 6 | 22 | 22 | 367.201 | 0
2035 | 6 | 22 | 23 | 350.5897 | 0
2035 | 6 | 23 | 0 | 328.6765 | 0
2035 | 6 | 23 | 1 | 312.4254 | 0
2035 | 6 | 23 | 2 | 301.5553 | 0
2035 | 6 | 23 | 3 | 292.7451 | 0
2035 | 6 | 23 | 4 | 288.1163 | 0
2035 | 6 | 23 | 5 | 290.0069 | 0
2035 | 6 | 23 | 6 | 301.3214 | 0
2035 | 6 | 23 | 7 | 311.3779 | 0
2035 | 6 | 23 | 8 | 327.3733 | 0
2035 | 6 | 23 | 9 | 345.3805 | 0
2035 | 6 | 23 | 10 | 359.2614 | 0
2035 | 6 | 23 | 11 | 368.6929 | 0
2035 | 6 | 23 | 12 | 376.8576 | 0
2035 | 6 | 23 | 13 | 377.0373 | 0
2035 | 6 | 23 | 14 | 376.4916 | 0
2035 | 6 | 23 | 15 | 379.0773 | 0
2035 | 6 | 23 | 16 | 380.8729 | 0
2035 | 6 | 23 | 17 | 375.9695 | 0
2035 | 6 | 23 | 18 | 368.5451 | 0
2035 | 6 | 23 | 19 | 356.7917 | 0
2035 | 6 | 23 | 20 | 341.4835 | 0
2035 | 6 | 23 | 21 | 332.6815 | 0
2035 | 6 | 23 | 22 | 324.8389 | 0
2035 | 6 | 23 | 23 | 311.8538 | 0
2035 | 6 | 24 | 0 | 299.8056 | 0
2035 | 6 | 24 | 1 | 293.3653 | 0
2035 | 6 | 24 | 2 | 285.1269 | 0
2035 | 6 | 24 | 3 | 277.765 | 0
2035 | 6 | 24 | 4 | 274.1585 | 0
2035 | 6 | 24 | 5 | 276.367 | 0
2035 | 6 | 24 | 6 | 285.3228 | 0
2035 | 6 | 24 | 7 | 294.5194 | 0
2035 | 6 | 24 | 8 | 310.5839 | 0
2035 | 6 | 24 | 9 | 329.5165 | 0
2035 | 6 | 24 | 10 | 344.4975 | 0
2035 | 6 | 24 | 11 | 356.7063 | 0
2035 | 6 | 24 | 12 | 364.9119 | 0
2035 | 6 | 24 | 13 | 368.1944 | 0
2035 | 6 | 24 | 14 | 368.979 | 0
2035 | 6 | 24 | 15 | 369.8794 | 0
2035 | 6 | 24 | 16 | 371.1648 | 0
2035 | 6 | 24 | 17 | 369.3595 | 0
2035 | 6 | 24 | 18 | 366.92 | 0
2035 | 6 | 24 | 19 | 357.928 | 0
2035 | 6 | 24 | 20 | 346.2394 | 0
2035 | 6 | 24 | 21 | 341.0205 | 0
2035 | 6 | 24 | 22 | 332.7048 | 0
2035 | 6 | 24 | 23 | 318.2419 | 0
2035 | 6 | 25 | 0 | 303.4344 | 0
2035 | 6 | 25 | 1 | 304.3219 | 0
2035 | 6 | 25 | 2 | 298.9545 | 0
2035 | 6 | 25 | 3 | 296.0536 | 0
2035 | 6 | 25 | 4 | 301.3316 | 0
2035 | 6 | 25 | 5 | 318.2936 | 0
2035 | 6 | 25 | 6 | 347.1733 | 0
2035 | 6 | 25 | 7 | 381.1494 | 0
2035 | 6 | 25 | 8 | 407.2089 | 0
2035 | 6 | 25 | 9 | 428.9845 | 0
2035 | 6 | 25 | 10 | 444.3787 | 0
2035 | 6 | 25 | 11 | 458.0044 | 0
2035 | 6 | 25 | 12 | 470.1587 | 0
2035 | 6 | 25 | 13 | 474.3671 | 0
2035 | 6 | 25 | 14 | 475.8551 | 0
2035 | 6 | 25 | 15 | 475.1348 | 0
2035 | 6 | 25 | 16 | 474.6141 | 0
2035 | 6 | 25 | 17 | 467.4382 | 0
2035 | 6 | 25 | 18 | 446.3807 | 0
2035 | 6 | 25 | 19 | 426.5811 | 0
2035 | 6 | 25 | 20 | 408.1026 | 0
2035 | 6 | 25 | 21 | 398.0422 | 0
2035 | 6 | 25 | 22 | 382.9182 | 0
2035 | 6 | 25 | 23 | 363.3093 | 0
2035 | 6 | 26 | 0 | 340.9703 | 0
2035 | 6 | 26 | 1 | 315.7469 | 0
2035 | 6 | 26 | 2 | 305.3405 | 0
2035 | 6 | 26 | 3 | 298.6867 | 0
2035 | 6 | 26 | 4 | 300.1364 | 0
2035 | 6 | 26 | 5 | 313.6336 | 0
2035 | 6 | 26 | 6 | 352.1956 | 0
2035 | 6 | 26 | 7 | 384.3582 | 0
2035 | 6 | 26 | 8 | 405.0613 | 0
2035 | 6 | 26 | 9 | 417.6017 | 0
2035 | 6 | 26 | 10 | 425.0856 | 0
2035 | 6 | 26 | 11 | 433.047 | 0
2035 | 6 | 26 | 12 | 442.2195 | 0
2035 | 6 | 26 | 13 | 443.6819 | 0
2035 | 6 | 26 | 14 | 443.9618 | 0
2035 | 6 | 26 | 15 | 443.7069 | 0
2035 | 6 | 26 | 16 | 444.2279 | 0
2035 | 6 | 26 | 17 | 436.2489 | 0
2035 | 6 | 26 | 18 | 415.888 | 0
2035 | 6 | 26 | 19 | 394.1977 | 0
2035 | 6 | 26 | 20 | 372.2941 | 0
2035 | 6 | 26 | 21 | 360.0338 | 0
2035 | 6 | 26 | 22 | 346.019 | 0
2035 | 6 | 26 | 23 | 326.4817 | 0
2035 | 6 | 27 | 0 | 302.7175 | 0
2035 | 6 | 27 | 1 | 292.0344 | 0
2035 | 6 | 27 | 2 | 283.7746 | 0
2035 | 6 | 27 | 3 | 278.5602 | 0
2035 | 6 | 27 | 4 | 280.603 | 0
2035 | 6 | 27 | 5 | 293.6743 | 0
2035 | 6 | 27 | 6 | 326.7529 | 0
2035 | 6 | 27 | 7 | 360.2451 | 0
2035 | 6 | 27 | 8 | 384.4332 | 0
2035 | 6 | 27 | 9 | 401.9744 | 0
2035 | 6 | 27 | 10 | 413.0595 | 0
2035 | 6 | 27 | 11 | 423.048 | 0
2035 | 6 | 27 | 12 | 433.898 | 0
2035 | 6 | 27 | 13 | 436.9755 | 0
2035 | 6 | 27 | 14 | 438.5009 | 0
2035 | 6 | 27 | 15 | 440.3049 | 0
2035 | 6 | 27 | 16 | 441.8958 | 0
2035 | 6 | 27 | 17 | 435.9755 | 0
2035 | 6 | 27 | 18 | 416.2664 | 0
2035 | 6 | 27 | 19 | 394.1582 | 0
2035 | 6 | 27 | 20 | 372.973 | 0
2035 | 6 | 27 | 21 | 362.1277 | 0
2035 | 6 | 27 | 22 | 349.0915 | 0
2035 | 6 | 27 | 23 | 331.3589 | 0
2035 | 6 | 28 | 0 | 305.5859 | 0
2035 | 6 | 28 | 1 | 299.709 | 0
2035 | 6 | 28 | 2 | 291.0647 | 0
2035 | 6 | 28 | 3 | 285.5018 | 0
2035 | 6 | 28 | 4 | 287.5602 | 0
2035 | 6 | 28 | 5 | 301.1713 | 0
2035 | 6 | 28 | 6 | 336.744 | 0
2035 | 6 | 28 | 7 | 370.3931 | 0
2035 | 6 | 28 | 8 | 396.1038 | 0
2035 | 6 | 28 | 9 | 416.1887 | 0
2035 | 6 | 28 | 10 | 428.7593 | 0
2035 | 6 | 28 | 11 | 439.911 | 0
2035 | 6 | 28 | 12 | 449.6992 | 0
2035 | 6 | 28 | 13 | 452.3861 | 0
2035 | 6 | 28 | 14 | 453.832 | 0
2035 | 6 | 28 | 15 | 454.3587 | 0
2035 | 6 | 28 | 16 | 454.3359 | 0
2035 | 6 | 28 | 17 | 446.7233 | 0
2035 | 6 | 28 | 18 | 420.9471 | 0
2035 | 6 | 28 | 19 | 400.3965 | 0
2035 | 6 | 28 | 20 | 381.6074 | 0
2035 | 6 | 28 | 21 | 372.007 | 0
2035 | 6 | 28 | 22 | 358.7928 | 0
2035 | 6 | 28 | 23 | 341.0492 | 0
2035 | 6 | 29 | 0 | 317.5632 | 0
2035 | 6 | 29 | 1 | 309.8429 | 0
2035 | 6 | 29 | 2 | 301.3053 | 0
2035 | 6 | 29 | 3 | 295.7639 | 0
2035 | 6 | 29 | 4 | 297.8675 | 0
2035 | 6 | 29 | 5 | 311.9037 | 0
2035 | 6 | 29 | 6 | 343.6746 | 0
2035 | 6 | 29 | 7 | 375.6976 | 0
2035 | 6 | 29 | 8 | 397.6397 | 0
2035 | 6 | 29 | 9 | 414.0976 | 0
2035 | 6 | 29 | 10 | 425.41 | 0
2035 | 6 | 29 | 11 | 436.3728 | 0
2035 | 6 | 29 | 12 | 447.0357 | 0
2035 | 6 | 29 | 13 | 449.3677 | 0
2035 | 6 | 29 | 14 | 449.7482 | 0
2035 | 6 | 29 | 15 | 448.5198 | 0
2035 | 6 | 29 | 16 | 448.1721 | 0
2035 | 6 | 29 | 17 | 440.3164 | 0
2035 | 6 | 29 | 18 | 419.5048 | 0
2035 | 6 | 29 | 19 | 397.9962 | 0
2035 | 6 | 29 | 20 | 379.3498 | 0
2035 | 6 | 29 | 21 | 369.7543 | 0
2035 | 6 | 29 | 22 | 357.1413 | 0
2035 | 6 | 29 | 23 | 341.7778 | 0
2035 | 6 | 30 | 0 | 321.4239 | 0
2035 | 6 | 30 | 1 | 317.6619 | 0
2035 | 6 | 30 | 2 | 309.0459 | 0
2035 | 6 | 30 | 3 | 302.4221 | 0
2035 | 6 | 30 | 4 | 299.5966 | 0
2035 | 6 | 30 | 5 | 303.8261 | 0
2035 | 6 | 30 | 6 | 312.5992 | 0
2035 | 6 | 30 | 7 | 322.419 | 0
2035 | 6 | 30 | 8 | 337.776 | 0
2035 | 6 | 30 | 9 | 355.1696 | 0
2035 | 6 | 30 | 10 | 368.948 | 0
2035 | 6 | 30 | 11 | 381.0412 | 0
2035 | 6 | 30 | 12 | 394.1283 | 0
2035 | 6 | 30 | 13 | 395.8219 | 0
2035 | 6 | 30 | 14 | 395.3414 | 0
2035 | 6 | 30 | 15 | 394.672 | 0
2035 | 6 | 30 | 16 | 395.7625 | 0
2035 | 6 | 30 | 17 | 391.4674 | 0
2035 | 6 | 30 | 18 | 383.9832 | 0
2035 | 6 | 30 | 19 | 374.2271 | 0
2035 | 6 | 30 | 20 | 363.6389 | 0
2035 | 6 | 30 | 21 | 359.4098 | 0
2035 | 6 | 30 | 22 | 353.295 | 0
2035 | 6 | 30 | 23 | 341.9847 | 0
2035 | 7 | 1 | 0 | 324.03 | 0
2035 | 7 | 1 | 1 | 321.252 | 0
2035 | 7 | 1 | 2 | 313.3048 | 0
2035 | 7 | 1 | 3 | 305.3807 | 0
2035 | 7 | 1 | 4 | 301.9566 | 0
2035 | 7 | 1 | 5 | 304.0226 | 0
2035 | 7 | 1 | 6 | 296.8721 | 0
2035 | 7 | 1 | 7 | 301.2165 | 0
2035 | 7 | 1 | 8 | 317.2938 | 0
2035 | 7 | 1 | 9 | 340.0922 | 0
2035 | 7 | 1 | 10 | 360.1627 | 0
2035 | 7 | 1 | 11 | 371.258 | 0
2035 | 7 | 1 | 12 | 378.3526 | 0
2035 | 7 | 1 | 13 | 383.9888 | 0
2035 | 7 | 1 | 14 | 387.578 | 0
2035 | 7 | 1 | 15 | 387.5949 | 0
2035 | 7 | 1 | 16 | 388.6595 | 0
2035 | 7 | 1 | 17 | 382.9829 | 0
2035 | 7 | 1 | 18 | 379.1324 | 0
2035 | 7 | 1 | 19 | 373.0995 | 0
2035 | 7 | 1 | 20 | 361.4539 | 0
2035 | 7 | 1 | 21 | 357.7537 | 0
2035 | 7 | 1 | 22 | 352.974 | 0
2035 | 7 | 1 | 23 | 345.117 | 0
2035 | 7 | 2 | 0 | 334.3567 | 0
2035 | 7 | 2 | 1 | 311.6541 | 0
2035 | 7 | 2 | 2 | 302.8415 | 0
2035 | 7 | 2 | 3 | 296.944 | 0
2035 | 7 | 2 | 4 | 296.7229 | 0
2035 | 7 | 2 | 5 | 305.7615 | 0
2035 | 7 | 2 | 6 | 323.9808 | 0
2035 | 7 | 2 | 7 | 340.6423 | 0
2035 | 7 | 2 | 8 | 356.9263 | 0
2035 | 7 | 2 | 9 | 373.5873 | 0
2035 | 7 | 2 | 10 | 382.867 | 0
2035 | 7 | 2 | 11 | 392.2528 | 0
2035 | 7 | 2 | 12 | 394.4754 | 0
2035 | 7 | 2 | 13 | 394.6625 | 0
2035 | 7 | 2 | 14 | 394.5111 | 0
2035 | 7 | 2 | 15 | 395.9891 | 0
2035 | 7 | 2 | 16 | 393.5743 | 0
2035 | 7 | 2 | 17 | 391.4176 | 0
2035 | 7 | 2 | 18 | 383.3726 | 0
2035 | 7 | 2 | 19 | 370.6337 | 0
2035 | 7 | 2 | 20 | 354.6096 | 0
2035 | 7 | 2 | 21 | 344.2713 | 0
2035 | 7 | 2 | 22 | 331.7479 | 0
2035 | 7 | 2 | 23 | 315.1732 | 0
2035 | 7 | 3 | 0 | 294.7713 | 0
2035 | 7 | 3 | 1 | 296.327 | 0
2035 | 7 | 3 | 2 | 288.3838 | 0
2035 | 7 | 3 | 3 | 283.376 | 0
2035 | 7 | 3 | 4 | 286.1895 | 0
2035 | 7 | 3 | 5 | 300.512 | 0
2035 | 7 | 3 | 6 | 328.9134 | 0
2035 | 7 | 3 | 7 | 362.3615 | 0
2035 | 7 | 3 | 8 | 387.3503 | 0
2035 | 7 | 3 | 9 | 407.34 | 0
2035 | 7 | 3 | 10 | 420.1505 | 0
2035 | 7 | 3 | 11 | 429.4573 | 0
2035 | 7 | 3 | 12 | 439.4775 | 0
2035 | 7 | 3 | 13 | 441.2904 | 0
2035 | 7 | 3 | 14 | 441.7855 | 0
2035 | 7 | 3 | 15 | 441.3474 | 0
2035 | 7 | 3 | 16 | 438.86 | 0
2035 | 7 | 3 | 17 | 432.2937 | 0
2035 | 7 | 3 | 18 | 422.3125 | 0
2035 | 7 | 3 | 19 | 401.5026 | 0
2035 | 7 | 3 | 20 | 379.2238 | 0
2035 | 7 | 3 | 21 | 368.115 | 0
2035 | 7 | 3 | 22 | 355.8162 | 0
2035 | 7 | 3 | 23 | 338.2851 | 0
2035 | 7 | 4 | 0 | 321.7735 | 0
2035 | 7 | 4 | 1 | 307.7122 | 0
2035 | 7 | 4 | 2 | 299.2305 | 0
2035 | 7 | 4 | 3 | 293.7117 | 0
2035 | 7 | 4 | 4 | 296.7155 | 0
2035 | 7 | 4 | 5 | 311.8895 | 0
2035 | 7 | 4 | 6 | 342.6912 | 0
2035 | 7 | 4 | 7 | 378.1795 | 0
2035 | 7 | 4 | 8 | 405.8976 | 0
2035 | 7 | 4 | 9 | 429.5441 | 0
2035 | 7 | 4 | 10 | 445.9674 | 0
2035 | 7 | 4 | 11 | 457.4568 | 0
2035 | 7 | 4 | 12 | 466.6627 | 0
2035 | 7 | 4 | 13 | 469.6234 | 0
2035 | 7 | 4 | 14 | 470.9426 | 0
2035 | 7 | 4 | 15 | 470.8632 | 0
2035 | 7 | 4 | 16 | 468.3531 | 0
2035 | 7 | 4 | 17 | 460.4755 | 0
2035 | 7 | 4 | 18 | 443.0463 | 0
2035 | 7 | 4 | 19 | 422.3813 | 0
2035 | 7 | 4 | 20 | 402.0996 | 0
2035 | 7 | 4 | 21 | 392.0028 | 0
2035 | 7 | 4 | 22 | 378.6031 | 0
2035 | 7 | 4 | 23 | 359.7313 | 0
2035 | 7 | 5 | 0 | 339.1434 | 0
2035 | 7 | 5 | 1 | 326.3514 | 0
2035 | 7 | 5 | 2 | 317.3527 | 0
2035 | 7 | 5 | 3 | 311.8618 | 0
2035 | 7 | 5 | 4 | 315.3759 | 0
2035 | 7 | 5 | 5 | 331.8999 | 0
2035 | 7 | 5 | 6 | 365.3673 | 0
2035 | 7 | 5 | 7 | 400.6759 | 0
2035 | 7 | 5 | 8 | 426.329 | 0
2035 | 7 | 5 | 9 | 447.1232 | 0
2035 | 7 | 5 | 10 | 462.8613 | 0
2035 | 7 | 5 | 11 | 475.2176 | 0
2035 | 7 | 5 | 12 | 488.4785 | 0
2035 | 7 | 5 | 13 | 491.3118 | 0
2035 | 7 | 5 | 14 | 490.978 | 0
2035 | 7 | 5 | 15 | 489.1822 | 0
2035 | 7 | 5 | 16 | 486.0253 | 0
2035 | 7 | 5 | 17 | 477.2229 | 0
2035 | 7 | 5 | 18 | 459.4574 | 0
2035 | 7 | 5 | 19 | 439.9719 | 0
2035 | 7 | 5 | 20 | 420.1892 | 0
2035 | 7 | 5 | 21 | 409.4713 | 0
2035 | 7 | 5 | 22 | 395.8326 | 0
2035 | 7 | 5 | 23 | 377.3693 | 0
2035 | 7 | 6 | 0 | 352.709 | 0
2035 | 7 | 6 | 1 | 345.0987 | 0
2035 | 7 | 6 | 2 | 335.0371 | 0
2035 | 7 | 6 | 3 | 328.1752 | 0
2035 | 7 | 6 | 4 | 330.9254 | 0
2035 | 7 | 6 | 5 | 346.1978 | 0
2035 | 7 | 6 | 6 | 373.6962 | 0
2035 | 7 | 6 | 7 | 407.2608 | 0
2035 | 7 | 6 | 8 | 433.4915 | 0
2035 | 7 | 6 | 9 | 456.4599 | 0
2035 | 7 | 6 | 10 | 472.1657 | 0
2035 | 7 | 6 | 11 | 483.7648 | 0
2035 | 7 | 6 | 12 | 490.5086 | 0
2035 | 7 | 6 | 13 | 492.5299 | 0
2035 | 7 | 6 | 14 | 492.0227 | 0
2035 | 7 | 6 | 15 | 489.9083 | 0
2035 | 7 | 6 | 16 | 486.789 | 0
2035 | 7 | 6 | 17 | 477.452 | 0
2035 | 7 | 6 | 18 | 461.8255 | 0
2035 | 7 | 6 | 19 | 439.0871 | 0
2035 | 7 | 6 | 20 | 415.7533 | 0
2035 | 7 | 6 | 21 | 403.052 | 0
2035 | 7 | 6 | 22 | 389.621 | 0
2035 | 7 | 6 | 23 | 372.6112 | 0
2035 | 7 | 7 | 0 | 362.9194 | 0
2035 | 7 | 7 | 1 | 347.7795 | 0
2035 | 7 | 7 | 2 | 337.3122 | 0
2035 | 7 | 7 | 3 | 329.3086 | 0
2035 | 7 | 7 | 4 | 325.1882 | 0
2035 | 7 | 7 | 5 | 328.9919 | 0
2035 | 7 | 7 | 6 | 336.9988 | 0
2035 | 7 | 7 | 7 | 347.2034 | 0
2035 | 7 | 7 | 8 | 363.726 | 0
2035 | 7 | 7 | 9 | 382.8466 | 0
2035 | 7 | 7 | 10 | 398.5857 | 0
2035 | 7 | 7 | 11 | 410.2561 | 0
2035 | 7 | 7 | 12 | 420.428 | 0
2035 | 7 | 7 | 13 | 420.6999 | 0
2035 | 7 | 7 | 14 | 419.0579 | 0
2035 | 7 | 7 | 15 | 419.726 | 0
2035 | 7 | 7 | 16 | 420.203 | 0
2035 | 7 | 7 | 17 | 414.9411 | 0
2035 | 7 | 7 | 18 | 411.8358 | 0
2035 | 7 | 7 | 19 | 398.2074 | 0
2035 | 7 | 7 | 20 | 381.3886 | 0
2035 | 7 | 7 | 21 | 372.0703 | 0
2035 | 7 | 7 | 22 | 363.3329 | 0
2035 | 7 | 7 | 23 | 348.7571 | 0
2035 | 7 | 8 | 0 | 346.7322 | 0
2035 | 7 | 8 | 1 | 319.2731 | 0
2035 | 7 | 8 | 2 | 308.1017 | 0
2035 | 7 | 8 | 3 | 298.6436 | 0
2035 | 7 | 8 | 4 | 293.4675 | 0
2035 | 7 | 8 | 5 | 295.5835 | 0
2035 | 7 | 8 | 6 | 303.6308 | 0
2035 | 7 | 8 | 7 | 311.8708 | 0
2035 | 7 | 8 | 8 | 327.4312 | 0
2035 | 7 | 8 | 9 | 346.1903 | 0
2035 | 7 | 8 | 10 | 360.9386 | 0
2035 | 7 | 8 | 11 | 369.9145 | 0
2035 | 7 | 8 | 12 | 373.8295 | 0
2035 | 7 | 8 | 13 | 374.5591 | 0
2035 | 7 | 8 | 14 | 374.209 | 0
2035 | 7 | 8 | 15 | 376.4272 | 0
2035 | 7 | 8 | 16 | 377.7914 | 0
2035 | 7 | 8 | 17 | 375.0422 | 0
2035 | 7 | 8 | 18 | 368.7736 | 0
2035 | 7 | 8 | 19 | 360.0694 | 0
2035 | 7 | 8 | 20 | 346.6258 | 0
2035 | 7 | 8 | 21 | 339.1742 | 0
2035 | 7 | 8 | 22 | 330.6398 | 0
2035 | 7 | 8 | 23 | 316.3735 | 0
2035 | 7 | 9 | 0 | 305.2939 | 0
2035 | 7 | 9 | 1 | 291.0579 | 0
2035 | 7 | 9 | 2 | 283.0461 | 0
2035 | 7 | 9 | 3 | 277.8675 | 0
2035 | 7 | 9 | 4 | 280.3968 | 0
2035 | 7 | 9 | 5 | 294.4986 | 0
2035 | 7 | 9 | 6 | 326.8507 | 0
2035 | 7 | 9 | 7 | 358.2741 | 0
2035 | 7 | 9 | 8 | 382.7559 | 0
2035 | 7 | 9 | 9 | 402.854 | 0
2035 | 7 | 9 | 10 | 415.251 | 0
2035 | 7 | 9 | 11 | 423.9724 | 0
2035 | 7 | 9 | 12 | 431.5266 | 0
2035 | 7 | 9 | 13 | 432.8382 | 0
2035 | 7 | 9 | 14 | 432.6753 | 0
2035 | 7 | 9 | 15 | 431.9267 | 0
2035 | 7 | 9 | 16 | 430.9355 | 0
2035 | 7 | 9 | 17 | 425.4956 | 0
2035 | 7 | 9 | 18 | 413.0155 | 0
2035 | 7 | 9 | 19 | 391.5634 | 0
2035 | 7 | 9 | 20 | 368.9041 | 0
2035 | 7 | 9 | 21 | 357.2704 | 0
2035 | 7 | 9 | 22 | 343.6958 | 0
2035 | 7 | 9 | 23 | 325.7658 | 0
2035 | 7 | 10 | 0 | 310.5713 | 0
2035 | 7 | 10 | 1 | 298.7972 | 0
2035 | 7 | 10 | 2 | 290.5256 | 0
2035 | 7 | 10 | 3 | 285.2122 | 0
2035 | 7 | 10 | 4 | 287.6004 | 0
2035 | 7 | 10 | 5 | 302.0636 | 0
2035 | 7 | 10 | 6 | 335.447 | 0
2035 | 7 | 10 | 7 | 370.4917 | 0
2035 | 7 | 10 | 8 | 398.0924 | 0
2035 | 7 | 10 | 9 | 420.6872 | 0
2035 | 7 | 10 | 10 | 435.5772 | 0
2035 | 7 | 10 | 11 | 446.0841 | 0
2035 | 7 | 10 | 12 | 454.7711 | 0
2035 | 7 | 10 | 13 | 458.4539 | 0
2035 | 7 | 10 | 14 | 461.1641 | 0
2035 | 7 | 10 | 15 | 462.9219 | 0
2035 | 7 | 10 | 16 | 463.2338 | 0
2035 | 7 | 10 | 17 | 456.5722 | 0
2035 | 7 | 10 | 18 | 437.3851 | 0
2035 | 7 | 10 | 19 | 415.7027 | 0
2035 | 7 | 10 | 20 | 393.0571 | 0
2035 | 7 | 10 | 21 | 382.5689 | 0
2035 | 7 | 10 | 22 | 369.0541 | 0
2035 | 7 | 10 | 23 | 350.518 | 0
2035 | 7 | 11 | 0 | 328.0639 | 0
2035 | 7 | 11 | 1 | 311.2989 | 0
2035 | 7 | 11 | 2 | 301.9504 | 0
2035 | 7 | 11 | 3 | 295.8586 | 0
2035 | 7 | 11 | 4 | 297.8772 | 0
2035 | 7 | 11 | 5 | 312.3845 | 0
2035 | 7 | 11 | 6 | 345.8703 | 0
2035 | 7 | 11 | 7 | 381.4074 | 0
2035 | 7 | 11 | 8 | 409.6956 | 0
2035 | 7 | 11 | 9 | 432.4468 | 0
2035 | 7 | 11 | 10 | 447.6665 | 0
2035 | 7 | 11 | 11 | 458.5884 | 0
2035 | 7 | 11 | 12 | 464.9141 | 0
2035 | 7 | 11 | 13 | 467.3257 | 0
2035 | 7 | 11 | 14 | 468.3663 | 0
2035 | 7 | 11 | 15 | 470.1668 | 0
2035 | 7 | 11 | 16 | 470.8217 | 0
2035 | 7 | 11 | 17 | 463.7955 | 0
2035 | 7 | 11 | 18 | 444.0129 | 0
2035 | 7 | 11 | 19 | 421.1624 | 0
2035 | 7 | 11 | 20 | 397.5985 | 0
2035 | 7 | 11 | 21 | 385.3373 | 0
2035 | 7 | 11 | 22 | 370.6627 | 0
2035 | 7 | 11 | 23 | 350.6868 | 0
2035 | 7 | 12 | 0 | 331.5672 | 0
2035 | 7 | 12 | 1 | 321.9238 | 0
2035 | 7 | 12 | 2 | 312.6329 | 0
2035 | 7 | 12 | 3 | 306.7274 | 0
2035 | 7 | 12 | 4 | 308.9975 | 0
2035 | 7 | 12 | 5 | 323.7632 | 0
2035 | 7 | 12 | 6 | 353.4142 | 0
2035 | 7 | 12 | 7 | 388.2831 | 0
2035 | 7 | 12 | 8 | 415.1187 | 0
2035 | 7 | 12 | 9 | 436.3412 | 0
2035 | 7 | 12 | 10 | 451.18 | 0
2035 | 7 | 12 | 11 | 462.2995 | 0
2035 | 7 | 12 | 12 | 469.4806 | 0
2035 | 7 | 12 | 13 | 471.4568 | 0
2035 | 7 | 12 | 14 | 470.451 | 0
2035 | 7 | 12 | 15 | 468.9805 | 0
2035 | 7 | 12 | 16 | 468.0258 | 0
2035 | 7 | 12 | 17 | 460.6173 | 0
2035 | 7 | 12 | 18 | 440.1725 | 0
2035 | 7 | 12 | 19 | 419.9796 | 0
2035 | 7 | 12 | 20 | 401.3263 | 0
2035 | 7 | 12 | 21 | 391.2606 | 0
2035 | 7 | 12 | 22 | 376.7685 | 0
2035 | 7 | 12 | 23 | 358.6476 | 0
2035 | 7 | 13 | 0 | 341.1322 | 0
2035 | 7 | 13 | 1 | 327.154 | 0
2035 | 7 | 13 | 2 | 316.8239 | 0
2035 | 7 | 13 | 3 | 310.0183 | 0
2035 | 7 | 13 | 4 | 311.1554 | 0
2035 | 7 | 13 | 5 | 325.308 | 0
2035 | 7 | 13 | 6 | 358.8855 | 0
2035 | 7 | 13 | 7 | 388.9828 | 0
2035 | 7 | 13 | 8 | 408.5217 | 0
2035 | 7 | 13 | 9 | 422.4099 | 0
2035 | 7 | 13 | 10 | 431.2589 | 0
2035 | 7 | 13 | 11 | 439.5862 | 0
2035 | 7 | 13 | 12 | 450.5373 | 0
2035 | 7 | 13 | 13 | 451.1266 | 0
2035 | 7 | 13 | 14 | 450.1815 | 0
2035 | 7 | 13 | 15 | 447.9266 | 0
2035 | 7 | 13 | 16 | 446.7857 | 0
2035 | 7 | 13 | 17 | 439.6015 | 0
2035 | 7 | 13 | 18 | 423.7674 | 0
2035 | 7 | 13 | 19 | 401.3935 | 0
2035 | 7 | 13 | 20 | 380.1814 | 0
2035 | 7 | 13 | 21 | 370.2063 | 0
2035 | 7 | 13 | 22 | 358.1082 | 0
2035 | 7 | 13 | 23 | 343.3836 | 0
2035 | 7 | 14 | 0 | 323.7835 | 0
2035 | 7 | 14 | 1 | 315.5728 | 0
2035 | 7 | 14 | 2 | 306.1028 | 0
2035 | 7 | 14 | 3 | 298.5126 | 0
2035 | 7 | 14 | 4 | 294.9171 | 0
2035 | 7 | 14 | 5 | 298.5332 | 0
2035 | 7 | 14 | 6 | 308.394 | 0
2035 | 7 | 14 | 7 | 319.9176 | 0
2035 | 7 | 14 | 8 | 340.0301 | 0
2035 | 7 | 14 | 9 | 364.0414 | 0
2035 | 7 | 14 | 10 | 383.0599 | 0
2035 | 7 | 14 | 11 | 395.7417 | 0
2035 | 7 | 14 | 12 | 404.4055 | 0
2035 | 7 | 14 | 13 | 406.9434 | 0
2035 | 7 | 14 | 14 | 407.267 | 0
2035 | 7 | 14 | 15 | 408.6292 | 0
2035 | 7 | 14 | 16 | 409.7022 | 0
2035 | 7 | 14 | 17 | 405.7895 | 0
2035 | 7 | 14 | 18 | 398.6306 | 0
2035 | 7 | 14 | 19 | 388.3161 | 0
2035 | 7 | 14 | 20 | 375.7166 | 0
2035 | 7 | 14 | 21 | 371.711 | 0
2035 | 7 | 14 | 22 | 365.5566 | 0
2035 | 7 | 14 | 23 | 354.3085 | 0
2035 | 7 | 15 | 0 | 334.8735 | 0
2035 | 7 | 15 | 1 | 326.0694 | 0
2035 | 7 | 15 | 2 | 317.0009 | 0
2035 | 7 | 15 | 3 | 309.4038 | 0
2035 | 7 | 15 | 4 | 305.8538 | 0
2035 | 7 | 15 | 5 | 309.9019 | 0
2035 | 7 | 15 | 6 | 317.7525 | 0
2035 | 7 | 15 | 7 | 325.478 | 0
2035 | 7 | 15 | 8 | 338.2693 | 0
2035 | 7 | 15 | 9 | 353.2226 | 0
2035 | 7 | 15 | 10 | 366.2887 | 0
2035 | 7 | 15 | 11 | 377.7884 | 0
2035 | 7 | 15 | 12 | 391.6626 | 0
2035 | 7 | 15 | 13 | 393.6421 | 0
2035 | 7 | 15 | 14 | 393.5702 | 0
2035 | 7 | 15 | 15 | 393.572 | 0
2035 | 7 | 15 | 16 | 394.1998 | 0
2035 | 7 | 15 | 17 | 392.0757 | 0
2035 | 7 | 15 | 18 | 387.0267 | 0
2035 | 7 | 15 | 19 | 379.1423 | 0
2035 | 7 | 15 | 20 | 368.5646 | 0
2035 | 7 | 15 | 21 | 364.5682 | 0
2035 | 7 | 15 | 22 | 357.2848 | 0
2035 | 7 | 15 | 23 | 343.9297 | 0
2035 | 7 | 16 | 0 | 330.8081 | 0
2035 | 7 | 16 | 1 | 316.9867 | 0
2035 | 7 | 16 | 2 | 309.246 | 0
2035 | 7 | 16 | 3 | 304.3618 | 0
2035 | 7 | 16 | 4 | 308.4015 | 0
2035 | 7 | 16 | 5 | 324.5939 | 0
2035 | 7 | 16 | 6 | 357.7602 | 0
2035 | 7 | 16 | 7 | 391.8365 | 0
2035 | 7 | 16 | 8 | 419.2321 | 0
2035 | 7 | 16 | 9 | 442.5851 | 0
2035 | 7 | 16 | 10 | 458.7514 | 0
2035 | 7 | 16 | 11 | 470.6644 | 0
2035 | 7 | 16 | 12 | 481.0086 | 0
2035 | 7 | 16 | 13 | 484.8379 | 0
2035 | 7 | 16 | 14 | 486.2347 | 0
2035 | 7 | 16 | 15 | 487.0779 | 0
2035 | 7 | 16 | 16 | 487.2004 | 0
2035 | 7 | 16 | 17 | 480.4938 | 0
2035 | 7 | 16 | 18 | 460.9392 | 0
2035 | 7 | 16 | 19 | 439.9415 | 0
2035 | 7 | 16 | 20 | 417.7148 | 0
2035 | 7 | 16 | 21 | 406.6312 | 0
2035 | 7 | 16 | 22 | 392.1946 | 0
2035 | 7 | 16 | 23 | 373.3521 | 0
2035 | 7 | 17 | 0 | 348.1253 | 0
2035 | 7 | 17 | 1 | 339.5793 | 0
2035 | 7 | 17 | 2 | 330.4644 | 0
2035 | 7 | 17 | 3 | 324.6525 | 0
2035 | 7 | 17 | 4 | 327.9766 | 0
2035 | 7 | 17 | 5 | 344.0123 | 0
2035 | 7 | 17 | 6 | 374.5999 | 0
2035 | 7 | 17 | 7 | 410.2998 | 0
2035 | 7 | 17 | 8 | 438.5935 | 0
2035 | 7 | 17 | 9 | 462.1539 | 0
2035 | 7 | 17 | 10 | 478.3924 | 0
2035 | 7 | 17 | 11 | 490.1907 | 0
2035 | 7 | 17 | 12 | 498.6779 | 5.6779
2035 | 7 | 17 | 13 | 502.364 | 9.364
2035 | 7 | 17 | 14 | 503.6693 | 10.6693
2035 | 7 | 17 | 15 | 503.8659 | 10.8659
2035 | 7 | 17 | 16 | 503.5703 | 10.5703
2035 | 7 | 17 | 17 | 495.3702 | 2.3702
2035 | 7 | 17 | 18 | 471.9167 | 0
2035 | 7 | 17 | 19 | 451.3244 | 0
2035 | 7 | 17 | 20 | 430.6543 | 0
2035 | 7 | 17 | 21 | 420.2337 | 0
2035 | 7 | 17 | 22 | 405.2048 | 0
2035 | 7 | 17 | 23 | 385.7017 | 0
2035 | 7 | 18 | 0 | 360.7146 | 0
2035 | 7 | 18 | 1 | 353.8786 | 0
2035 | 7 | 18 | 2 | 344.867 | 0
2035 | 7 | 18 | 3 | 339.2555 | 0
2035 | 7 | 18 | 4 | 342.8151 | 0
2035 | 7 | 18 | 5 | 359.4615 | 0
2035 | 7 | 18 | 6 | 383.5684 | 0
2035 | 7 | 18 | 7 | 418.5619 | 0
2035 | 7 | 18 | 8 | 444.5464 | 0
2035 | 7 | 18 | 9 | 465.7323 | 0
2035 | 7 | 18 | 10 | 481.6836 | 0
2035 | 7 | 18 | 11 | 493.6997 | 0.69973
2035 | 7 | 18 | 12 | 504.2377 | 11.2377
2035 | 7 | 18 | 13 | 507.1582 | 14.1582
2035 | 7 | 18 | 14 | 506.7715 | 13.7715
2035 | 7 | 18 | 15 | 505.5962 | 12.5962
2035 | 7 | 18 | 16 | 504.5648 | 11.5648
2035 | 7 | 18 | 17 | 496.0216 | 3.0216
2035 | 7 | 18 | 18 | 480.905 | 0
2035 | 7 | 18 | 19 | 457.2778 | 0
2035 | 7 | 18 | 20 | 432.7277 | 0
2035 | 7 | 18 | 21 | 418.8157 | 0
2035 | 7 | 18 | 22 | 402.2719 | 0
2035 | 7 | 18 | 23 | 380.691 | 0
2035 | 7 | 19 | 0 | 367.1766 | 0
2035 | 7 | 19 | 1 | 354.6865 | 0
2035 | 7 | 19 | 2 | 344.7695 | 0
2035 | 7 | 19 | 3 | 338.3077 | 0
2035 | 7 | 19 | 4 | 341.5878 | 0
2035 | 7 | 19 | 5 | 357.7961 | 0
2035 | 7 | 19 | 6 | 394.7607 | 0
2035 | 7 | 19 | 7 | 429.5994 | 0
2035 | 7 | 19 | 8 | 456.8389 | 0
2035 | 7 | 19 | 9 | 479.9112 | 0
2035 | 7 | 19 | 10 | 496.566 | 3.566
2035 | 7 | 19 | 11 | 509.7735 | 16.7735
2035 | 7 | 19 | 12 | 521.3891 | 28.3891
2035 | 7 | 19 | 13 | 525.7616 | 32.7616
2035 | 7 | 19 | 14 | 526.5548 | 33.5548
2035 | 7 | 19 | 15 | 525.6639 | 32.6639
2035 | 7 | 19 | 16 | 524.6197 | 31.6197
2035 | 7 | 19 | 17 | 515.5171 | 22.5171
2035 | 7 | 19 | 18 | 495.3677 | 2.3677
2035 | 7 | 19 | 19 | 472.5941 | 0
2035 | 7 | 19 | 20 | 449.3037 | 0
2035 | 7 | 19 | 21 | 437.1989 | 0
2035 | 7 | 19 | 22 | 421.5864 | 0
2035 | 7 | 19 | 23 | 401.6883 | 0
2035 | 7 | 20 | 0 | 378.0463 | 0
2035 | 7 | 20 | 1 | 365.7719 | 0
2035 | 7 | 20 | 2 | 354.8135 | 0
2035 | 7 | 20 | 3 | 347.3862 | 0
2035 | 7 | 20 | 4 | 350.1328 | 0
2035 | 7 | 20 | 5 | 366.4156 | 0
2035 | 7 | 20 | 6 | 401.9038 | 0
2035 | 7 | 20 | 7 | 435.7123 | 0
2035 | 7 | 20 | 8 | 461.0326 | 0
2035 | 7 | 20 | 9 | 483.6519 | 0
2035 | 7 | 20 | 10 | 500.9559 | 7.9559
2035 | 7 | 20 | 11 | 513.7311 | 20.7311
2035 | 7 | 20 | 12 | 526.4961 | 33.4961
2035 | 7 | 20 | 13 | 528.909 | 35.909
2035 | 7 | 20 | 14 | 528.3792 | 35.3792
2035 | 7 | 20 | 15 | 526.8717 | 33.8717
2035 | 7 | 20 | 16 | 525.1359 | 32.1359
2035 | 7 | 20 | 17 | 515.0884 | 22.0884
2035 | 7 | 20 | 18 | 495.7776 | 2.7776
2035 | 7 | 20 | 19 | 470.7299 | 0
2035 | 7 | 20 | 20 | 446.1618 | 0
2035 | 7 | 20 | 21 | 432.3863 | 0
2035 | 7 | 20 | 22 | 416.0093 | 0
2035 | 7 | 20 | 23 | 396.8384 | 0
2035 | 7 | 21 | 0 | 379.3974 | 0
2035 | 7 | 21 | 1 | 358.9087 | 0
2035 | 7 | 21 | 2 | 346.9369 | 0
2035 | 7 | 21 | 3 | 337.7576 | 0
2035 | 7 | 21 | 4 | 332.7573 | 0
2035 | 7 | 21 | 5 | 336.1057 | 0
2035 | 7 | 21 | 6 | 341.6342 | 0
2035 | 7 | 21 | 7 | 352.1668 | 0
2035 | 7 | 21 | 8 | 371.0751 | 0
2035 | 7 | 21 | 9 | 392.8179 | 0
2035 | 7 | 21 | 10 | 410.267 | 0
2035 | 7 | 21 | 11 | 421.853 | 0
2035 | 7 | 21 | 12 | 428.5597 | 0
2035 | 7 | 21 | 13 | 429.4823 | 0
2035 | 7 | 21 | 14 | 429.5483 | 0
2035 | 7 | 21 | 15 | 432.4893 | 0
2035 | 7 | 21 | 16 | 433.6605 | 0
2035 | 7 | 21 | 17 | 427.5638 | 0
2035 | 7 | 21 | 18 | 414.6339 | 0
2035 | 7 | 21 | 19 | 401.8575 | 0
2035 | 7 | 21 | 20 | 386.6808 | 0
2035 | 7 | 21 | 21 | 378.0076 | 0
2035 | 7 | 21 | 22 | 369.8156 | 0
2035 | 7 | 21 | 23 | 355.9182 | 0
2035 | 7 | 22 | 0 | 342.8167 | 0
2035 | 7 | 22 | 1 | 335.5684 | 0
2035 | 7 | 22 | 2 | 326.0479 | 0
2035 | 7 | 22 | 3 | 317.982 | 0
2035 | 7 | 22 | 4 | 313.4405 | 0
2035 | 7 | 22 | 5 | 315.873 | 0
2035 | 7 | 22 | 6 | 324.55 | 0
2035 | 7 | 22 | 7 | 334.5509 | 0
2035 | 7 | 22 | 8 | 352.0931 | 0
2035 | 7 | 22 | 9 | 373.903 | 0
2035 | 7 | 22 | 10 | 392.6725 | 0
2035 | 7 | 22 | 11 | 406.2719 | 0
2035 | 7 | 22 | 12 | 418.3587 | 0
2035 | 7 | 22 | 13 | 421.8133 | 0
2035 | 7 | 22 | 14 | 423.0366 | 0
2035 | 7 | 22 | 15 | 426.2024 | 0
2035 | 7 | 22 | 16 | 427.4252 | 0
2035 | 7 | 22 | 17 | 424.5254 | 0
2035 | 7 | 22 | 18 | 417.4369 | 0
2035 | 7 | 22 | 19 | 407.123 | 0
2035 | 7 | 22 | 20 | 393.2139 | 0
2035 | 7 | 22 | 21 | 386.9621 | 0
2035 | 7 | 22 | 22 | 378.6594 | 0
2035 | 7 | 22 | 23 | 363.1751 | 0
2035 | 7 | 23 | 0 | 344.4804 | 0
2035 | 7 | 23 | 1 | 334.2651 | 0
2035 | 7 | 23 | 2 | 325.7534 | 0
2035 | 7 | 23 | 3 | 320.2217 | 0
2035 | 7 | 23 | 4 | 324.0824 | 0
2035 | 7 | 23 | 5 | 340.5133 | 0
2035 | 7 | 23 | 6 | 373.1693 | 0
2035 | 7 | 23 | 7 | 404.8187 | 0
2035 | 7 | 23 | 8 | 430.4464 | 0
2035 | 7 | 23 | 9 | 452.9291 | 0
2035 | 7 | 23 | 10 | 467.9103 | 0
2035 | 7 | 23 | 11 | 479.1372 | 0
2035 | 7 | 23 | 12 | 486.2553 | 0
2035 | 7 | 23 | 13 | 488.7385 | 0
2035 | 7 | 23 | 14 | 488.3834 | 0
2035 | 7 | 23 | 15 | 485.2115 | 0
2035 | 7 | 23 | 16 | 482.5485 | 0
2035 | 7 | 23 | 17 | 474.6133 | 0
2035 | 7 | 23 | 18 | 454.1246 | 0
2035 | 7 | 23 | 19 | 435.7748 | 0
2035 | 7 | 23 | 20 | 418.0421 | 0
2035 | 7 | 23 | 21 | 408.8425 | 0
2035 | 7 | 23 | 22 | 394.5318 | 0
2035 | 7 | 23 | 23 | 376.2251 | 0
2035 | 7 | 24 | 0 | 350.7763 | 0
2035 | 7 | 24 | 1 | 336.1436 | 0
2035 | 7 | 24 | 2 | 326.9696 | 0
2035 | 7 | 24 | 3 | 321.1512 | 0
2035 | 7 | 24 | 4 | 324.0897 | 0
2035 | 7 | 24 | 5 | 339.7593 | 0
2035 | 7 | 24 | 6 | 371.2686 | 0
2035 | 7 | 24 | 7 | 403.941 | 0
2035 | 7 | 24 | 8 | 428.3456 | 0
2035 | 7 | 24 | 9 | 447.5985 | 0
2035 | 7 | 24 | 10 | 460.9955 | 0
2035 | 7 | 24 | 11 | 471.552 | 0
2035 | 7 | 24 | 12 | 480.5381 | 0
2035 | 7 | 24 | 13 | 483.8935 | 0
2035 | 7 | 24 | 14 | 484.7311 | 0
2035 | 7 | 24 | 15 | 483.6851 | 0
2035 | 7 | 24 | 16 | 482.5435 | 0
2035 | 7 | 24 | 17 | 474.4179 | 0
2035 | 7 | 24 | 18 | 452.6688 | 0
2035 | 7 | 24 | 19 | 432.0008 | 0
2035 | 7 | 24 | 20 | 412.7205 | 0
2035 | 7 | 24 | 21 | 402.299 | 0
2035 | 7 | 24 | 22 | 387.1664 | 0
2035 | 7 | 24 | 23 | 367.9591 | 0
2035 | 7 | 25 | 0 | 345.4136 | 0
2035 | 7 | 25 | 1 | 329.9084 | 0
2035 | 7 | 25 | 2 | 320.0332 | 0
2035 | 7 | 25 | 3 | 313.7224 | 0
2035 | 7 | 25 | 4 | 315.499 | 0
2035 | 7 | 25 | 5 | 330.19 | 0
2035 | 7 | 25 | 6 | 363.1529 | 0
2035 | 7 | 25 | 7 | 393.3435 | 0
2035 | 7 | 25 | 8 | 412.4534 | 0
2035 | 7 | 25 | 9 | 425.0131 | 0
2035 | 7 | 25 | 10 | 433.301 | 0
2035 | 7 | 25 | 11 | 441.2492 | 0
2035 | 7 | 25 | 12 | 453.2405 | 0
2035 | 7 | 25 | 13 | 453.9891 | 0
2035 | 7 | 25 | 14 | 452.6529 | 0
2035 | 7 | 25 | 15 | 449.9426 | 0
2035 | 7 | 25 | 16 | 448.0581 | 0
2035 | 7 | 25 | 17 | 440.7475 | 0
2035 | 7 | 25 | 18 | 424.4347 | 0
2035 | 7 | 25 | 19 | 404.5207 | 0
2035 | 7 | 25 | 20 | 386.1227 | 0
2035 | 7 | 25 | 21 | 376.718 | 0
2035 | 7 | 25 | 22 | 363.6676 | 0
2035 | 7 | 25 | 23 | 346.2251 | 0
2035 | 7 | 26 | 0 | 320.8068 | 0
2035 | 7 | 26 | 1 | 307.9676 | 0
2035 | 7 | 26 | 2 | 298.8733 | 0
2035 | 7 | 26 | 3 | 292.8 | 0
2035 | 7 | 26 | 4 | 294.3704 | 0
2035 | 7 | 26 | 5 | 307.7836 | 0
2035 | 7 | 26 | 6 | 334.9662 | 0
2035 | 7 | 26 | 7 | 367.1888 | 0
2035 | 7 | 26 | 8 | 393.6488 | 0
2035 | 7 | 26 | 9 | 415.3383 | 0
2035 | 7 | 26 | 10 | 428.9583 | 0
2035 | 7 | 26 | 11 | 438.6953 | 0
2035 | 7 | 26 | 12 | 443.9813 | 0
2035 | 7 | 26 | 13 | 446.1186 | 0
2035 | 7 | 26 | 14 | 446.5006 | 0
2035 | 7 | 26 | 15 | 446.0528 | 0
2035 | 7 | 26 | 16 | 444.7987 | 0
2035 | 7 | 26 | 17 | 437.7343 | 0
2035 | 7 | 26 | 18 | 418.1976 | 0
2035 | 7 | 26 | 19 | 397.7157 | 0
2035 | 7 | 26 | 20 | 378.8531 | 0
2035 | 7 | 26 | 21 | 369.4111 | 0
2035 | 7 | 26 | 22 | 356.8328 | 0
2035 | 7 | 26 | 23 | 340.4549 | 0
2035 | 7 | 27 | 0 | 321.4161 | 0
2035 | 7 | 27 | 1 | 311.1014 | 0
2035 | 7 | 27 | 2 | 302.467 | 0
2035 | 7 | 27 | 3 | 296.4239 | 0
2035 | 7 | 27 | 4 | 298.5117 | 0
2035 | 7 | 27 | 5 | 312.8278 | 0
2035 | 7 | 27 | 6 | 345.5614 | 0
2035 | 7 | 27 | 7 | 378.2292 | 0
2035 | 7 | 27 | 8 | 404.639 | 0
2035 | 7 | 27 | 9 | 428.0587 | 0
2035 | 7 | 27 | 10 | 444.235 | 0
2035 | 7 | 27 | 11 | 456.1601 | 0
2035 | 7 | 27 | 12 | 465.815 | 0
2035 | 7 | 27 | 13 | 468.4508 | 0
2035 | 7 | 27 | 14 | 469.987 | 0
2035 | 7 | 27 | 15 | 471.058 | 0
2035 | 7 | 27 | 16 | 470.1882 | 0
2035 | 7 | 27 | 17 | 462.2551 | 0
2035 | 7 | 27 | 18 | 441.171 | 0
2035 | 7 | 27 | 19 | 417.2036 | 0
2035 | 7 | 27 | 20 | 394.6353 | 0
2035 | 7 | 27 | 21 | 382.3064 | 0
2035 | 7 | 27 | 22 | 368.1876 | 0
2035 | 7 | 27 | 23 | 351.1247 | 0
2035 | 7 | 28 | 0 | 340.8121 | 0
2035 | 7 | 28 | 1 | 325.3154 | 0
2035 | 7 | 28 | 2 | 315.0899 | 0
2035 | 7 | 28 | 3 | 307.1542 | 0
2035 | 7 | 28 | 4 | 303.645 | 0
2035 | 7 | 28 | 5 | 308.3261 | 0
2035 | 7 | 28 | 6 | 321.4108 | 0
2035 | 7 | 28 | 7 | 333.2764 | 0
2035 | 7 | 28 | 8 | 354.1712 | 0
2035 | 7 | 28 | 9 | 378.9783 | 0
2035 | 7 | 28 | 10 | 399.7863 | 0
2035 | 7 | 28 | 11 | 414.1724 | 0
2035 | 7 | 28 | 12 | 425.7883 | 0
2035 | 7 | 28 | 13 | 427.4533 | 0
2035 | 7 | 28 | 14 | 427.1548 | 0
2035 | 7 | 28 | 15 | 428.1437 | 0
2035 | 7 | 28 | 16 | 428.4517 | 0
2035 | 7 | 28 | 17 | 423.3492 | 0
2035 | 7 | 28 | 18 | 414.4946 | 0
2035 | 7 | 28 | 19 | 402.1934 | 0
2035 | 7 | 28 | 20 | 389.1098 | 0
2035 | 7 | 28 | 21 | 382.4507 | 0
2035 | 7 | 28 | 22 | 374.5234 | 0
2035 | 7 | 28 | 23 | 360.8496 | 0
2035 | 7 | 29 | 0 | 343.4017 | 0
2035 | 7 | 29 | 1 | 348.3877 | 0
2035 | 7 | 29 | 2 | 339.658 | 0
2035 | 7 | 29 | 3 | 332.6707 | 0
2035 | 7 | 29 | 4 | 329.3334 | 0
2035 | 7 | 29 | 5 | 333.9476 | 0
2035 | 7 | 29 | 6 | 334.3284 | 0
2035 | 7 | 29 | 7 | 343.4411 | 0
2035 | 7 | 29 | 8 | 362.3592 | 0
2035 | 7 | 29 | 9 | 386.3318 | 0
2035 | 7 | 29 | 10 | 406.6144 | 0
2035 | 7 | 29 | 11 | 421.7005 | 0
2035 | 7 | 29 | 12 | 430.0758 | 0
2035 | 7 | 29 | 13 | 432.6416 | 0
2035 | 7 | 29 | 14 | 432.7266 | 0
2035 | 7 | 29 | 15 | 433.9217 | 0
2035 | 7 | 29 | 16 | 434.5666 | 0
2035 | 7 | 29 | 17 | 430.7786 | 0
2035 | 7 | 29 | 18 | 424.3009 | 0
2035 | 7 | 29 | 19 | 413.7802 | 0
2035 | 7 | 29 | 20 | 403.4387 | 0
2035 | 7 | 29 | 21 | 398.5563 | 0
2035 | 7 | 29 | 22 | 389.9171 | 0
2035 | 7 | 29 | 23 | 374.4425 | 0
2035 | 7 | 30 | 0 | 357.0376 | 0
2035 | 7 | 30 | 1 | 349.3087 | 0
2035 | 7 | 30 | 2 | 340.6551 | 0
2035 | 7 | 30 | 3 | 335.2228 | 0
2035 | 7 | 30 | 4 | 339.68 | 0
2035 | 7 | 30 | 5 | 357.0492 | 0
2035 | 7 | 30 | 6 | 393.1236 | 0
2035 | 7 | 30 | 7 | 424.008 | 0
2035 | 7 | 30 | 8 | 446.5708 | 0
2035 | 7 | 30 | 9 | 465.0543 | 0
2035 | 7 | 30 | 10 | 478.9285 | 0
2035 | 7 | 30 | 11 | 490.6978 | 0
2035 | 7 | 30 | 12 | 502.7827 | 9.7827
2035 | 7 | 30 | 13 | 505.7885 | 12.7885
2035 | 7 | 30 | 14 | 505.3296 | 12.3296
2035 | 7 | 30 | 15 | 503.3979 | 10.3979
2035 | 7 | 30 | 16 | 501.6814 | 8.6814
2035 | 7 | 30 | 17 | 493.2338 | 0.23383
2035 | 7 | 30 | 18 | 472.254 | 0
2035 | 7 | 30 | 19 | 452.0813 | 0
2035 | 7 | 30 | 20 | 432.6552 | 0
2035 | 7 | 30 | 21 | 421.0192 | 0
2035 | 7 | 30 | 22 | 404.9803 | 0
2035 | 7 | 30 | 23 | 385.0098 | 0
2035 | 7 | 31 | 0 | 359.7729 | 0
2035 | 7 | 31 | 1 | 354.9459 | 0
2035 | 7 | 31 | 2 | 345.9667 | 0
2035 | 7 | 31 | 3 | 340.3413 | 0
2035 | 7 | 31 | 4 | 343.9825 | 0
2035 | 7 | 31 | 5 | 360.4598 | 0
2035 | 7 | 31 | 6 | 393.6132 | 0
2035 | 7 | 31 | 7 | 425.1266 | 0
2035 | 7 | 31 | 8 | 446.1479 | 0
2035 | 7 | 31 | 9 | 461.6909 | 0
2035 | 7 | 31 | 10 | 472.6425 | 0
2035 | 7 | 31 | 11 | 482.9658 | 0
2035 | 7 | 31 | 12 | 497.9255 | 4.9255
2035 | 7 | 31 | 13 | 500.7926 | 7.7926
2035 | 7 | 31 | 14 | 500.891 | 7.891
2035 | 7 | 31 | 15 | 499.4551 | 6.4551
2035 | 7 | 31 | 16 | 497.9345 | 4.9345
2035 | 7 | 31 | 17 | 489.3001 | 0
2035 | 7 | 31 | 18 | 470.8993 | 0
2035 | 7 | 31 | 19 | 448.6066 | 0
2035 | 7 | 31 | 20 | 426.0998 | 0
2035 | 7 | 31 | 21 | 412.5375 | 0
2035 | 7 | 31 | 22 | 396.2519 | 0
2035 | 7 | 31 | 23 | 375.3994 | 0
2035 | 8 | 1 | 0 | 359.8274 | 0
2035 | 8 | 1 | 1 | 346.887 | 0
2035 | 8 | 1 | 2 | 336.6992 | 0
2035 | 8 | 1 | 3 | 330.2851 | 0
2035 | 8 | 1 | 4 | 333.5952 | 0
2035 | 8 | 1 | 5 | 349.4165 | 0
2035 | 8 | 1 | 6 | 388.8624 | 0
2035 | 8 | 1 | 7 | 420.6588 | 0
2035 | 8 | 1 | 8 | 445.6939 | 0
2035 | 8 | 1 | 9 | 467.4682 | 0
2035 | 8 | 1 | 10 | 483.3475 | 0
2035 | 8 | 1 | 11 | 496.4456 | 3.4456
2035 | 8 | 1 | 12 | 509.8927 | 16.8927
2035 | 8 | 1 | 13 | 513.5144 | 20.5144
2035 | 8 | 1 | 14 | 513.3995 | 20.3995
2035 | 8 | 1 | 15 | 510.7302 | 17.7302
2035 | 8 | 1 | 16 | 508.859 | 15.859
2035 | 8 | 1 | 17 | 500.0938 | 7.0938
2035 | 8 | 1 | 18 | 481.8214 | 0
2035 | 8 | 1 | 19 | 459.9856 | 0
2035 | 8 | 1 | 20 | 440.2555 | 0
2035 | 8 | 1 | 21 | 429.626 | 0
2035 | 8 | 1 | 22 | 413.7773 | 0
2035 | 8 | 1 | 23 | 395.8738 | 0
2035 | 8 | 2 | 0 | 369.2313 | 0
2035 | 8 | 2 | 1 | 353.4336 | 0
2035 | 8 | 2 | 2 | 342.1459 | 0
2035 | 8 | 2 | 3 | 335.0662 | 0
2035 | 8 | 2 | 4 | 337.4794 | 0
2035 | 8 | 2 | 5 | 352.73 | 0
2035 | 8 | 2 | 6 | 386.8087 | 0
2035 | 8 | 2 | 7 | 417.0339 | 0
2035 | 8 | 2 | 8 | 441.8232 | 0
2035 | 8 | 2 | 9 | 462.6321 | 0
2035 | 8 | 2 | 10 | 476.0632 | 0
2035 | 8 | 2 | 11 | 487.5119 | 0
2035 | 8 | 2 | 12 | 496.7151 | 3.7151
2035 | 8 | 2 | 13 | 499.5553 | 6.5553
2035 | 8 | 2 | 14 | 499.3756 | 6.3756
2035 | 8 | 2 | 15 | 496.9218 | 3.9218
2035 | 8 | 2 | 16 | 495.192 | 2.192
2035 | 8 | 2 | 17 | 485.9215 | 0
2035 | 8 | 2 | 18 | 465.8601 | 0
2035 | 8 | 2 | 19 | 443.6799 | 0
2035 | 8 | 2 | 20 | 423.4003 | 0
2035 | 8 | 2 | 21 | 412.9298 | 0
2035 | 8 | 2 | 22 | 398.3213 | 0
2035 | 8 | 2 | 23 | 381.7938 | 0
2035 | 8 | 3 | 0 | 355.8863 | 0
2035 | 8 | 3 | 1 | 347.8544 | 0
2035 | 8 | 3 | 2 | 338.2289 | 0
2035 | 8 | 3 | 3 | 331.9 | 0
2035 | 8 | 3 | 4 | 335.4408 | 0
2035 | 8 | 3 | 5 | 351.2422 | 0
2035 | 8 | 3 | 6 | 386.216 | 0
2035 | 8 | 3 | 7 | 418.7262 | 0
2035 | 8 | 3 | 8 | 445.9953 | 0
2035 | 8 | 3 | 9 | 471.912 | 0
2035 | 8 | 3 | 10 | 490.6962 | 0
2035 | 8 | 3 | 11 | 505.3502 | 12.3502
2035 | 8 | 3 | 12 | 521.8594 | 28.8594
2035 | 8 | 3 | 13 | 526.6902 | 33.6902
2035 | 8 | 3 | 14 | 528.4738 | 35.4738
2035 | 8 | 3 | 15 | 528.0708 | 35.0708
2035 | 8 | 3 | 16 | 527.3841 | 34.3841
2035 | 8 | 3 | 17 | 518.6545 | 25.6545
2035 | 8 | 3 | 18 | 495.7811 | 2.7811
2035 | 8 | 3 | 19 | 470.3895 | 0
2035 | 8 | 3 | 20 | 447.41 | 0
2035 | 8 | 3 | 21 | 434.7637 | 0
2035 | 8 | 3 | 22 | 418.6565 | 0
2035 | 8 | 3 | 23 | 402.4347 | 0
2035 | 8 | 4 | 0 | 385.7996 | 0
2035 | 8 | 4 | 1 | 370.0098 | 0
2035 | 8 | 4 | 2 | 358.3461 | 0
2035 | 8 | 4 | 3 | 349.7913 | 0
2035 | 8 | 4 | 4 | 345.5692 | 0
2035 | 8 | 4 | 5 | 349.185 | 0
2035 | 8 | 4 | 6 | 362.7745 | 0
2035 | 8 | 4 | 7 | 375.5789 | 0
2035 | 8 | 4 | 8 | 399.8717 | 0
2035 | 8 | 4 | 9 | 428.3897 | 0
2035 | 8 | 4 | 10 | 452.5695 | 0
2035 | 8 | 4 | 11 | 471.7134 | 0
2035 | 8 | 4 | 12 | 486.4135 | 0
2035 | 8 | 4 | 13 | 490.1263 | 0
2035 | 8 | 4 | 14 | 490.8665 | 0
2035 | 8 | 4 | 15 | 491.7852 | 0
2035 | 8 | 4 | 16 | 491.9547 | 0
2035 | 8 | 4 | 17 | 485.6014 | 0
2035 | 8 | 4 | 18 | 473.2263 | 0
2035 | 8 | 4 | 19 | 456.8464 | 0
2035 | 8 | 4 | 20 | 442.2379 | 0
2035 | 8 | 4 | 21 | 434.076 | 0
2035 | 8 | 4 | 22 | 423.9393 | 0
2035 | 8 | 4 | 23 | 408.7697 | 0
2035 | 8 | 5 | 0 | 396.4698 | 0
2035 | 8 | 5 | 1 | 379.9835 | 0
2035 | 8 | 5 | 2 | 368.115 | 0
2035 | 8 | 5 | 3 | 359.142 | 0
2035 | 8 | 5 | 4 | 354.1282 | 0
2035 | 8 | 5 | 5 | 356.9378 | 0
2035 | 8 | 5 | 6 | 374.5874 | 0
2035 | 8 | 5 | 7 | 381.7751 | 0
2035 | 8 | 5 | 8 | 398.0523 | 0
2035 | 8 | 5 | 9 | 418.9177 | 0
2035 | 8 | 5 | 10 | 437.6272 | 0
2035 | 8 | 5 | 11 | 453.8489 | 0
2035 | 8 | 5 | 12 | 468.8174 | 0
2035 | 8 | 5 | 13 | 471.972 | 0
2035 | 8 | 5 | 14 | 472.4596 | 0
2035 | 8 | 5 | 15 | 473.2738 | 0
2035 | 8 | 5 | 16 | 474.0952 | 0
2035 | 8 | 5 | 17 | 469.2714 | 0
2035 | 8 | 5 | 18 | 459.345 | 0
2035 | 8 | 5 | 19 | 444.4124 | 0
2035 | 8 | 5 | 20 | 431.0154 | 0
2035 | 8 | 5 | 21 | 422.0699 | 0
2035 | 8 | 5 | 22 | 410.3978 | 0
2035 | 8 | 5 | 23 | 393.1611 | 0
2035 | 8 | 6 | 0 | 380.6486 | 0
2035 | 8 | 6 | 1 | 367.9287 | 0
2035 | 8 | 6 | 2 | 357.3608 | 0
2035 | 8 | 6 | 3 | 350.717 | 0
2035 | 8 | 6 | 4 | 350.7294 | 0
2035 | 8 | 6 | 5 | 359.794 | 0
2035 | 8 | 6 | 6 | 371.0351 | 0
2035 | 8 | 6 | 7 | 379.0517 | 0
2035 | 8 | 6 | 8 | 387.0201 | 0
2035 | 8 | 6 | 9 | 399.3752 | 0
2035 | 8 | 6 | 10 | 413.2598 | 0
2035 | 8 | 6 | 11 | 426.2229 | 0
2035 | 8 | 6 | 12 | 442.0069 | 0
2035 | 8 | 6 | 13 | 442.2391 | 0
2035 | 8 | 6 | 14 | 439.038 | 0
2035 | 8 | 6 | 15 | 431.9516 | 0
2035 | 8 | 6 | 16 | 430.887 | 0
2035 | 8 | 6 | 17 | 428.9199 | 0
2035 | 8 | 6 | 18 | 418.1174 | 0
2035 | 8 | 6 | 19 | 405.0826 | 0
2035 | 8 | 6 | 20 | 394.5904 | 0
2035 | 8 | 6 | 21 | 388.914 | 0
2035 | 8 | 6 | 22 | 380.8623 | 0
2035 | 8 | 6 | 23 | 366.9024 | 0
2035 | 8 | 7 | 0 | 345.8335 | 0
2035 | 8 | 7 | 1 | 333.2956 | 0
2035 | 8 | 7 | 2 | 323.2969 | 0
2035 | 8 | 7 | 3 | 316.9838 | 0
2035 | 8 | 7 | 4 | 319.9639 | 0
2035 | 8 | 7 | 5 | 334.822 | 0
2035 | 8 | 7 | 6 | 368.9682 | 0
2035 | 8 | 7 | 7 | 400.2796 | 0
2035 | 8 | 7 | 8 | 426.3584 | 0
2035 | 8 | 7 | 9 | 449.8673 | 0
2035 | 8 | 7 | 10 | 465.1971 | 0
2035 | 8 | 7 | 11 | 476.2927 | 0
2035 | 8 | 7 | 12 | 488.2128 | 0
2035 | 8 | 7 | 13 | 491.5605 | 0
2035 | 8 | 7 | 14 | 492.2944 | 0
2035 | 8 | 7 | 15 | 490.7036 | 0
2035 | 8 | 7 | 16 | 489.0098 | 0
2035 | 8 | 7 | 17 | 480.9778 | 0
2035 | 8 | 7 | 18 | 463.8334 | 0
2035 | 8 | 7 | 19 | 439.5084 | 0
2035 | 8 | 7 | 20 | 416.3879 | 0
2035 | 8 | 7 | 21 | 402.1659 | 0
2035 | 8 | 7 | 22 | 385.0457 | 0
2035 | 8 | 7 | 23 | 365.9319 | 0
2035 | 8 | 8 | 0 | 350.5106 | 0
2035 | 8 | 8 | 1 | 334.8831 | 0
2035 | 8 | 8 | 2 | 324.2466 | 0
2035 | 8 | 8 | 3 | 317.34 | 0
2035 | 8 | 8 | 4 | 319.531 | 0
2035 | 8 | 8 | 5 | 334.0287 | 0
2035 | 8 | 8 | 6 | 365.9825 | 0
2035 | 8 | 8 | 7 | 396.7478 | 0
2035 | 8 | 8 | 8 | 422.918 | 0
2035 | 8 | 8 | 9 | 445.9903 | 0
2035 | 8 | 8 | 10 | 460.544 | 0
2035 | 8 | 8 | 11 | 471.3088 | 0
2035 | 8 | 8 | 12 | 480.0938 | 0
2035 | 8 | 8 | 13 | 482.4981 | 0
2035 | 8 | 8 | 14 | 483.7336 | 0
2035 | 8 | 8 | 15 | 483.6933 | 0
2035 | 8 | 8 | 16 | 482.6954 | 0
2035 | 8 | 8 | 17 | 474.1967 | 0
2035 | 8 | 8 | 18 | 452.2142 | 0
2035 | 8 | 8 | 19 | 429.2764 | 0
2035 | 8 | 8 | 20 | 407.7926 | 0
2035 | 8 | 8 | 21 | 396.2442 | 0
2035 | 8 | 8 | 22 | 381.6386 | 0
2035 | 8 | 8 | 23 | 364.0243 | 0
2035 | 8 | 9 | 0 | 340.9839 | 0
2035 | 8 | 9 | 1 | 332.3075 | 0
2035 | 8 | 9 | 2 | 323.6316 | 0
2035 | 8 | 9 | 3 | 318.3961 | 0
2035 | 8 | 9 | 4 | 321.7862 | 0
2035 | 8 | 9 | 5 | 337.1645 | 0
2035 | 8 | 9 | 6 | 361.1018 | 0
2035 | 8 | 9 | 7 | 392.798 | 0
2035 | 8 | 9 | 8 | 419.9349 | 0
2035 | 8 | 9 | 9 | 443.6094 | 0
2035 | 8 | 9 | 10 | 459.6349 | 0
2035 | 8 | 9 | 11 | 472.369 | 0
2035 | 8 | 9 | 12 | 483.8178 | 0
2035 | 8 | 9 | 13 | 487.8304 | 0
2035 | 8 | 9 | 14 | 489.2532 | 0
2035 | 8 | 9 | 15 | 489.2155 | 0
2035 | 8 | 9 | 16 | 488.6703 | 0
2035 | 8 | 9 | 17 | 480.7851 | 0
2035 | 8 | 9 | 18 | 458.3217 | 0
2035 | 8 | 9 | 19 | 436.0267 | 0
2035 | 8 | 9 | 20 | 417.2381 | 0
2035 | 8 | 9 | 21 | 407.2294 | 0
2035 | 8 | 9 | 22 | 392.5876 | 0
2035 | 8 | 9 | 23 | 376.4488 | 0
2035 | 8 | 10 | 0 | 355.276 | 0
2035 | 8 | 10 | 1 | 336.7142 | 0
2035 | 8 | 10 | 2 | 326.1975 | 0
2035 | 8 | 10 | 3 | 319.1732 | 0
2035 | 8 | 10 | 4 | 321.4757 | 0
2035 | 8 | 10 | 5 | 336.1689 | 0
2035 | 8 | 10 | 6 | 369.7616 | 0
2035 | 8 | 10 | 7 | 400.5162 | 0
2035 | 8 | 10 | 8 | 425.7339 | 0
2035 | 8 | 10 | 9 | 448.7416 | 0
2035 | 8 | 10 | 10 | 465.0583 | 0
2035 | 8 | 10 | 11 | 477.3781 | 0
2035 | 8 | 10 | 12 | 487.9367 | 0
2035 | 8 | 10 | 13 | 490.2912 | 0
2035 | 8 | 10 | 14 | 490.2218 | 0
2035 | 8 | 10 | 15 | 488.3467 | 0
2035 | 8 | 10 | 16 | 486.6053 | 0
2035 | 8 | 10 | 17 | 477.5006 | 0
2035 | 8 | 10 | 18 | 460.5343 | 0
2035 | 8 | 10 | 19 | 434.5589 | 0
2035 | 8 | 10 | 20 | 411.3959 | 0
2035 | 8 | 10 | 21 | 396.9283 | 0
2035 | 8 | 10 | 22 | 380.6033 | 0
2035 | 8 | 10 | 23 | 363.5186 | 0
2035 | 8 | 11 | 0 | 354.0307 | 0
2035 | 8 | 11 | 1 | 327.1271 | 0
2035 | 8 | 11 | 2 | 315.1091 | 0
2035 | 8 | 11 | 3 | 305.7779 | 0
2035 | 8 | 11 | 4 | 301.5895 | 0
2035 | 8 | 11 | 5 | 304.8049 | 0
2035 | 8 | 11 | 6 | 315.6253 | 0
2035 | 8 | 11 | 7 | 322.5453 | 0
2035 | 8 | 11 | 8 | 341.2646 | 0
2035 | 8 | 11 | 9 | 364.5938 | 0
2035 | 8 | 11 | 10 | 381.6479 | 0
2035 | 8 | 11 | 11 | 392.2574 | 0
2035 | 8 | 11 | 12 | 398.7698 | 0
2035 | 8 | 11 | 13 | 398.9788 | 0
2035 | 8 | 11 | 14 | 399.1045 | 0
2035 | 8 | 11 | 15 | 402.4137 | 0
2035 | 8 | 11 | 16 | 404.2046 | 0
2035 | 8 | 11 | 17 | 398.8722 | 0
2035 | 8 | 11 | 18 | 386.5538 | 0
2035 | 8 | 11 | 19 | 373.6489 | 0
2035 | 8 | 11 | 20 | 359.3877 | 0
2035 | 8 | 11 | 21 | 350.2998 | 0
2035 | 8 | 11 | 22 | 341.8672 | 0
2035 | 8 | 11 | 23 | 330.8245 | 0
2035 | 8 | 12 | 0 | 317.905 | 0
2035 | 8 | 12 | 1 | 313.0801 | 0
2035 | 8 | 12 | 2 | 304.0806 | 0
2035 | 8 | 12 | 3 | 296.5223 | 0
2035 | 8 | 12 | 4 | 293.2032 | 0
2035 | 8 | 12 | 5 | 296.2109 | 0
2035 | 8 | 12 | 6 | 304.0535 | 0
2035 | 8 | 12 | 7 | 310.6603 | 0
2035 | 8 | 12 | 8 | 329.048 | 0
2035 | 8 | 12 | 9 | 353.7274 | 0
2035 | 8 | 12 | 10 | 373.2677 | 0
2035 | 8 | 12 | 11 | 387.0551 | 0
2035 | 8 | 12 | 12 | 396.5915 | 0
2035 | 8 | 12 | 13 | 400.211 | 0
2035 | 8 | 12 | 14 | 401.6742 | 0
2035 | 8 | 12 | 15 | 404.2554 | 0
2035 | 8 | 12 | 16 | 405.7614 | 0
2035 | 8 | 12 | 17 | 403.4513 | 0
2035 | 8 | 12 | 18 | 395.3543 | 0
2035 | 8 | 12 | 19 | 384.3596 | 0
2035 | 8 | 12 | 20 | 372.3319 | 0
2035 | 8 | 12 | 21 | 365.3817 | 0
2035 | 8 | 12 | 22 | 355.6289 | 0
2035 | 8 | 12 | 23 | 341.8658 | 0
2035 | 8 | 13 | 0 | 328.5108 | 0
2035 | 8 | 13 | 1 | 318.9373 | 0
2035 | 8 | 13 | 2 | 310.9473 | 0
2035 | 8 | 13 | 3 | 306.1781 | 0
2035 | 8 | 13 | 4 | 310.3197 | 0
2035 | 8 | 13 | 5 | 326.5299 | 0
2035 | 8 | 13 | 6 | 359.1627 | 0
2035 | 8 | 13 | 7 | 387.4703 | 0
2035 | 8 | 13 | 8 | 411.3703 | 0
2035 | 8 | 13 | 9 | 432.3845 | 0
2035 | 8 | 13 | 10 | 446.3389 | 0
2035 | 8 | 13 | 11 | 458.1046 | 0
2035 | 8 | 13 | 12 | 467.0929 | 0
2035 | 8 | 13 | 13 | 469.573 | 0
2035 | 8 | 13 | 14 | 469.6738 | 0
2035 | 8 | 13 | 15 | 467.2751 | 0
2035 | 8 | 13 | 16 | 465.2977 | 0
2035 | 8 | 13 | 17 | 457.9247 | 0
2035 | 8 | 13 | 18 | 441.7157 | 0
2035 | 8 | 13 | 19 | 419.0219 | 0
2035 | 8 | 13 | 20 | 398.5601 | 0
2035 | 8 | 13 | 21 | 385.1764 | 0
2035 | 8 | 13 | 22 | 368.5152 | 0
2035 | 8 | 13 | 23 | 349.5052 | 0
2035 | 8 | 14 | 0 | 335.843 | 0
2035 | 8 | 14 | 1 | 311.8659 | 0
2035 | 8 | 14 | 2 | 301.8717 | 0
2035 | 8 | 14 | 3 | 295.6372 | 0
2035 | 8 | 14 | 4 | 297.311 | 0
2035 | 8 | 14 | 5 | 310.5279 | 0
2035 | 8 | 14 | 6 | 340.6483 | 0
2035 | 8 | 14 | 7 | 369.5813 | 0
2035 | 8 | 14 | 8 | 391.6416 | 0
2035 | 8 | 14 | 9 | 408.8673 | 0
2035 | 8 | 14 | 10 | 419.6123 | 0
2035 | 8 | 14 | 11 | 427.3304 | 0
2035 | 8 | 14 | 12 | 435.5716 | 0
2035 | 8 | 14 | 13 | 435.9315 | 0
2035 | 8 | 14 | 14 | 435.5417 | 0
2035 | 8 | 14 | 15 | 434.3773 | 0
2035 | 8 | 14 | 16 | 433.7354 | 0
2035 | 8 | 14 | 17 | 426.8415 | 0
2035 | 8 | 14 | 18 | 406.5247 | 0
2035 | 8 | 14 | 19 | 384.8981 | 0
2035 | 8 | 14 | 20 | 366.6134 | 0
2035 | 8 | 14 | 21 | 355.338 | 0
2035 | 8 | 14 | 22 | 340.996 | 0
2035 | 8 | 14 | 23 | 323.9765 | 0
2035 | 8 | 15 | 0 | 306.4957 | 0
2035 | 8 | 15 | 1 | 293.0436 | 0
2035 | 8 | 15 | 2 | 284.6787 | 0
2035 | 8 | 15 | 3 | 279.408 | 0
2035 | 8 | 15 | 4 | 281.4753 | 0
2035 | 8 | 15 | 5 | 294.424 | 0
2035 | 8 | 15 | 6 | 325.2163 | 0
2035 | 8 | 15 | 7 | 354.7022 | 0
2035 | 8 | 15 | 8 | 378.1404 | 0
2035 | 8 | 15 | 9 | 397.5569 | 0
2035 | 8 | 15 | 10 | 410.5542 | 0
2035 | 8 | 15 | 11 | 420.2409 | 0
2035 | 8 | 15 | 12 | 430.0333 | 0
2035 | 8 | 15 | 13 | 431.8017 | 0
2035 | 8 | 15 | 14 | 432.5031 | 0
2035 | 8 | 15 | 15 | 432.2128 | 0
2035 | 8 | 15 | 16 | 431.923 | 0
2035 | 8 | 15 | 17 | 426.5412 | 0
2035 | 8 | 15 | 18 | 407.3537 | 0
2035 | 8 | 15 | 19 | 385.0339 | 0
2035 | 8 | 15 | 20 | 368.058 | 0
2035 | 8 | 15 | 21 | 358.2018 | 0
2035 | 8 | 15 | 22 | 344.5076 | 0
2035 | 8 | 15 | 23 | 328.0849 | 0
2035 | 8 | 16 | 0 | 311.2557 | 0
2035 | 8 | 16 | 1 | 295.6354 | 0
2035 | 8 | 16 | 2 | 286.895 | 0
2035 | 8 | 16 | 3 | 281.2951 | 0
2035 | 8 | 16 | 4 | 283.3085 | 0
2035 | 8 | 16 | 5 | 296.6815 | 0
2035 | 8 | 16 | 6 | 326.4439 | 0
2035 | 8 | 16 | 7 | 356.6253 | 0
2035 | 8 | 16 | 8 | 383.6786 | 0
2035 | 8 | 16 | 9 | 406.8935 | 0
2035 | 8 | 16 | 10 | 421.3133 | 0
2035 | 8 | 16 | 11 | 432.34 | 0
2035 | 8 | 16 | 12 | 440.197 | 0
2035 | 8 | 16 | 13 | 442.8484 | 0
2035 | 8 | 16 | 14 | 444.8521 | 0
2035 | 8 | 16 | 15 | 446.4555 | 0
2035 | 8 | 16 | 16 | 446.3335 | 0
2035 | 8 | 16 | 17 | 439.3648 | 0
2035 | 8 | 16 | 18 | 417.0297 | 0
2035 | 8 | 16 | 19 | 394.6345 | 0
2035 | 8 | 16 | 20 | 375.2332 | 0
2035 | 8 | 16 | 21 | 363.8405 | 0
2035 | 8 | 16 | 22 | 350.1672 | 0
2035 | 8 | 16 | 23 | 334.0659 | 0
2035 | 8 | 17 | 0 | 316.7183 | 0
2035 | 8 | 17 | 1 | 305.4117 | 0
2035 | 8 | 17 | 2 | 296.9034 | 0
2035 | 8 | 17 | 3 | 291.2815 | 0
2035 | 8 | 17 | 4 | 293.7352 | 0
2035 | 8 | 17 | 5 | 307.8065 | 0
2035 | 8 | 17 | 6 | 344.0839 | 0
2035 | 8 | 17 | 7 | 373.0818 | 0
2035 | 8 | 17 | 8 | 395.5566 | 0
2035 | 8 | 17 | 9 | 414.6893 | 0
2035 | 8 | 17 | 10 | 428.3807 | 0
2035 | 8 | 17 | 11 | 440.5082 | 0
2035 | 8 | 17 | 12 | 452.0532 | 0
2035 | 8 | 17 | 13 | 454.4271 | 0
2035 | 8 | 17 | 14 | 454.5097 | 0
2035 | 8 | 17 | 15 | 451.9299 | 0
2035 | 8 | 17 | 16 | 450.2875 | 0
2035 | 8 | 17 | 17 | 443.2851 | 0
2035 | 8 | 17 | 18 | 422.8797 | 0
2035 | 8 | 17 | 19 | 400.5716 | 0
2035 | 8 | 17 | 20 | 384.2683 | 0
2035 | 8 | 17 | 21 | 373.206 | 0
2035 | 8 | 17 | 22 | 358.4582 | 0
2035 | 8 | 17 | 23 | 343.8294 | 0
2035 | 8 | 18 | 0 | 332.3827 | 0
2035 | 8 | 18 | 1 | 313.4926 | 0
2035 | 8 | 18 | 2 | 302.8539 | 0
2035 | 8 | 18 | 3 | 294.4991 | 0
2035 | 8 | 18 | 4 | 291.4796 | 0
2035 | 8 | 18 | 5 | 295.6621 | 0
2035 | 8 | 18 | 6 | 305.8706 | 0
2035 | 8 | 18 | 7 | 313.0811 | 0
2035 | 8 | 18 | 8 | 332.1656 | 0
2035 | 8 | 18 | 9 | 356.671 | 0
2035 | 8 | 18 | 10 | 375.8025 | 0
2035 | 8 | 18 | 11 | 387.9077 | 0
2035 | 8 | 18 | 12 | 394.664 | 0
2035 | 8 | 18 | 13 | 395.1077 | 0
2035 | 8 | 18 | 14 | 394.0193 | 0
2035 | 8 | 18 | 15 | 394.3707 | 0
2035 | 8 | 18 | 16 | 394.7264 | 0
2035 | 8 | 18 | 17 | 389.4238 | 0
2035 | 8 | 18 | 18 | 383.9543 | 0
2035 | 8 | 18 | 19 | 371.3038 | 0
2035 | 8 | 18 | 20 | 359.1784 | 0
2035 | 8 | 18 | 21 | 350.5701 | 0
2035 | 8 | 18 | 22 | 341.5174 | 0
2035 | 8 | 18 | 23 | 330.0615 | 0
2035 | 8 | 19 | 0 | 320.8914 | 0
2035 | 8 | 19 | 1 | 312.2009 | 0
2035 | 8 | 19 | 2 | 302.921 | 0
2035 | 8 | 19 | 3 | 295.1799 | 0
2035 | 8 | 19 | 4 | 292.1022 | 0
2035 | 8 | 19 | 5 | 295.6342 | 0
2035 | 8 | 19 | 6 | 305.352 | 0
2035 | 8 | 19 | 7 | 311.1412 | 0
2035 | 8 | 19 | 8 | 329.2644 | 0
2035 | 8 | 19 | 9 | 354.1226 | 0
2035 | 8 | 19 | 10 | 373.7086 | 0
2035 | 8 | 19 | 11 | 387.0931 | 0
2035 | 8 | 19 | 12 | 395.8069 | 0
2035 | 8 | 19 | 13 | 399.0131 | 0
2035 | 8 | 19 | 14 | 400.3969 | 0
2035 | 8 | 19 | 15 | 402.5865 | 0
2035 | 8 | 19 | 16 | 404.1883 | 0
2035 | 8 | 19 | 17 | 401.4583 | 0
2035 | 8 | 19 | 18 | 392.8672 | 0
2035 | 8 | 19 | 19 | 382.5304 | 0
2035 | 8 | 19 | 20 | 372.7239 | 0
2035 | 8 | 19 | 21 | 366.7666 | 0
2035 | 8 | 19 | 22 | 357.7259 | 0
2035 | 8 | 19 | 23 | 344.9789 | 0
2035 | 8 | 20 | 0 | 324.3323 | 0
2035 | 8 | 20 | 1 | 317.1115 | 0
2035 | 8 | 20 | 2 | 309.1419 | 0
2035 | 8 | 20 | 3 | 304.1892 | 0
2035 | 8 | 20 | 4 | 308.2912 | 0
2035 | 8 | 20 | 5 | 323.9218 | 0
2035 | 8 | 20 | 6 | 355.4244 | 0
2035 | 8 | 20 | 7 | 384.0196 | 0
2035 | 8 | 20 | 8 | 408.9558 | 0
2035 | 8 | 20 | 9 | 431.0291 | 0
2035 | 8 | 20 | 10 | 445.5179 | 0
2035 | 8 | 20 | 11 | 457.2057 | 0
2035 | 8 | 20 | 12 | 466.5866 | 0
2035 | 8 | 20 | 13 | 469.5743 | 0
2035 | 8 | 20 | 14 | 470.8058 | 0
2035 | 8 | 20 | 15 | 471.074 | 0
2035 | 8 | 20 | 16 | 470.4602 | 0
2035 | 8 | 20 | 17 | 463.2227 | 0
2035 | 8 | 20 | 18 | 440.4735 | 0
2035 | 8 | 20 | 19 | 419.0166 | 0
2035 | 8 | 20 | 20 | 401.8404 | 0
2035 | 8 | 20 | 21 | 390.8881 | 0
2035 | 8 | 20 | 22 | 375.3955 | 0
2035 | 8 | 20 | 23 | 358.137 | 0
2035 | 8 | 21 | 0 | 334.5538 | 0
2035 | 8 | 21 | 1 | 329.8803 | 0
2035 | 8 | 21 | 2 | 322.2775 | 0
2035 | 8 | 21 | 3 | 317.8446 | 0
2035 | 8 | 21 | 4 | 322.2351 | 0
2035 | 8 | 21 | 5 | 338.5161 | 0
2035 | 8 | 21 | 6 | 366.1445 | 0
2035 | 8 | 21 | 7 | 397.1806 | 0
2035 | 8 | 21 | 8 | 422.6824 | 0
2035 | 8 | 21 | 9 | 444.5375 | 0
2035 | 8 | 21 | 10 | 459.8971 | 0
2035 | 8 | 21 | 11 | 472.7527 | 0
2035 | 8 | 21 | 12 | 485.5829 | 0
2035 | 8 | 21 | 13 | 490.2019 | 0
2035 | 8 | 21 | 14 | 492.4984 | 0
2035 | 8 | 21 | 15 | 492.863 | 0
2035 | 8 | 21 | 16 | 492.6262 | 0
2035 | 8 | 21 | 17 | 485.0076 | 0
2035 | 8 | 21 | 18 | 459.869 | 0
2035 | 8 | 21 | 19 | 437.5559 | 0
2035 | 8 | 21 | 20 | 419.8474 | 0
2035 | 8 | 21 | 21 | 407.7908 | 0
2035 | 8 | 21 | 22 | 390.9189 | 0
2035 | 8 | 21 | 23 | 372.2443 | 0
2035 | 8 | 22 | 0 | 353.0291 | 0
2035 | 8 | 22 | 1 | 343.7296 | 0
2035 | 8 | 22 | 2 | 334.7302 | 0
2035 | 8 | 22 | 3 | 329.1922 | 0
2035 | 8 | 22 | 4 | 332.7204 | 0
2035 | 8 | 22 | 5 | 348.5356 | 0
2035 | 8 | 22 | 6 | 376.7881 | 0
2035 | 8 | 22 | 7 | 406.1337 | 0
2035 | 8 | 22 | 8 | 428.4954 | 0
2035 | 8 | 22 | 9 | 446.6341 | 0
2035 | 8 | 22 | 10 | 459.645 | 0
2035 | 8 | 22 | 11 | 471.2924 | 0
2035 | 8 | 22 | 12 | 482.2044 | 0
2035 | 8 | 22 | 13 | 485.013 | 0
2035 | 8 | 22 | 14 | 484.9006 | 0
2035 | 8 | 22 | 15 | 481.9688 | 0
2035 | 8 | 22 | 16 | 480.269 | 0
2035 | 8 | 22 | 17 | 472.1825 | 0
2035 | 8 | 22 | 18 | 449.3307 | 0
2035 | 8 | 22 | 19 | 429.1658 | 0
2035 | 8 | 22 | 20 | 414.2529 | 0
2035 | 8 | 22 | 21 | 403.9169 | 0
2035 | 8 | 22 | 22 | 388.5353 | 0
2035 | 8 | 22 | 23 | 371.1475 | 0
2035 | 8 | 23 | 0 | 348.0011 | 0
2035 | 8 | 23 | 1 | 330.2361 | 0
2035 | 8 | 23 | 2 | 320.4871 | 0
2035 | 8 | 23 | 3 | 314.4018 | 0
2035 | 8 | 23 | 4 | 316.7264 | 0
2035 | 8 | 23 | 5 | 330.9471 | 0
2035 | 8 | 23 | 6 | 358.3394 | 0
2035 | 8 | 23 | 7 | 386.0637 | 0
2035 | 8 | 23 | 8 | 405.9202 | 0
2035 | 8 | 23 | 9 | 420.9027 | 0
2035 | 8 | 23 | 10 | 431.5118 | 0
2035 | 8 | 23 | 11 | 441.0038 | 0
2035 | 8 | 23 | 12 | 452.5371 | 0
2035 | 8 | 23 | 13 | 452.7724 | 0
2035 | 8 | 23 | 14 | 450.1209 | 0
2035 | 8 | 23 | 15 | 446.0614 | 0
2035 | 8 | 23 | 16 | 443.325 | 0
2035 | 8 | 23 | 17 | 435.428 | 0
2035 | 8 | 23 | 18 | 420.1267 | 0
2035 | 8 | 23 | 19 | 398.2869 | 0
2035 | 8 | 23 | 20 | 381.6755 | 0
2035 | 8 | 23 | 21 | 368.9159 | 0
2035 | 8 | 23 | 22 | 353.1945 | 0
2035 | 8 | 23 | 23 | 336.0917 | 0
2035 | 8 | 24 | 0 | 324.5983 | 0
2035 | 8 | 24 | 1 | 309.6975 | 0
2035 | 8 | 24 | 2 | 300.3763 | 0
2035 | 8 | 24 | 3 | 293.9525 | 0
2035 | 8 | 24 | 4 | 295.9029 | 0
2035 | 8 | 24 | 5 | 309.1461 | 0
2035 | 8 | 24 | 6 | 339.3171 | 0
2035 | 8 | 24 | 7 | 367.9291 | 0
2035 | 8 | 24 | 8 | 393.1534 | 0
2035 | 8 | 24 | 9 | 416.6834 | 0
2035 | 8 | 24 | 10 | 432.1872 | 0
2035 | 8 | 24 | 11 | 443.5349 | 0
2035 | 8 | 24 | 12 | 452.6667 | 0
2035 | 8 | 24 | 13 | 454.8193 | 0
2035 | 8 | 24 | 14 | 456.1704 | 0
2035 | 8 | 24 | 15 | 456.9464 | 0
2035 | 8 | 24 | 16 | 456.1565 | 0
2035 | 8 | 24 | 17 | 448.5648 | 0
2035 | 8 | 24 | 18 | 424.2517 | 0
2035 | 8 | 24 | 19 | 400.6355 | 0
2035 | 8 | 24 | 20 | 382.2071 | 0
2035 | 8 | 24 | 21 | 369.9869 | 0
2035 | 8 | 24 | 22 | 355.98 | 0
2035 | 8 | 24 | 23 | 341.8191 | 0
2035 | 8 | 25 | 0 | 326.8924 | 0
2035 | 8 | 25 | 1 | 313.3817 | 0
2035 | 8 | 25 | 2 | 303.4245 | 0
2035 | 8 | 25 | 3 | 295.3747 | 0
2035 | 8 | 25 | 4 | 292.6617 | 0
2035 | 8 | 25 | 5 | 296.7563 | 0
2035 | 8 | 25 | 6 | 308.546 | 0
2035 | 8 | 25 | 7 | 316.7578 | 0
2035 | 8 | 25 | 8 | 336.9433 | 0
2035 | 8 | 25 | 9 | 362.2715 | 0
2035 | 8 | 25 | 10 | 382.3446 | 0
2035 | 8 | 25 | 11 | 396.3715 | 0
2035 | 8 | 25 | 12 | 406.0765 | 0
2035 | 8 | 25 | 13 | 408.2471 | 0
2035 | 8 | 25 | 14 | 408.4789 | 0
2035 | 8 | 25 | 15 | 409.4746 | 0
2035 | 8 | 25 | 16 | 409.5989 | 0
2035 | 8 | 25 | 17 | 404.67 | 0
2035 | 8 | 25 | 18 | 397.1558 | 0
2035 | 8 | 25 | 19 | 383.9165 | 0
2035 | 8 | 25 | 20 | 372.199 | 0
2035 | 8 | 25 | 21 | 363.591 | 0
2035 | 8 | 25 | 22 | 353.8488 | 0
2035 | 8 | 25 | 23 | 341.3273 | 0
2035 | 8 | 26 | 0 | 330.4954 | 0
2035 | 8 | 26 | 1 | 315.16 | 0
2035 | 8 | 26 | 2 | 305.3306 | 0
2035 | 8 | 26 | 3 | 297.0323 | 0
2035 | 8 | 26 | 4 | 293.9759 | 0
2035 | 8 | 26 | 5 | 297.7602 | 0
2035 | 8 | 26 | 6 | 302.5837 | 0
2035 | 8 | 26 | 7 | 307.0309 | 0
2035 | 8 | 26 | 8 | 323.6767 | 0
2035 | 8 | 26 | 9 | 346.418 | 0
2035 | 8 | 26 | 10 | 364.1458 | 0
2035 | 8 | 26 | 11 | 375.7549 | 0
2035 | 8 | 26 | 12 | 382.4665 | 0
2035 | 8 | 26 | 13 | 384.295 | 0
2035 | 8 | 26 | 14 | 385.2394 | 0
2035 | 8 | 26 | 15 | 387.6033 | 0
2035 | 8 | 26 | 16 | 389.0348 | 0
2035 | 8 | 26 | 17 | 385.8189 | 0
2035 | 8 | 26 | 18 | 372.9772 | 0
2035 | 8 | 26 | 19 | 363.9472 | 0
2035 | 8 | 26 | 20 | 357.1754 | 0
2035 | 8 | 26 | 21 | 351.1913 | 0
2035 | 8 | 26 | 22 | 341.6958 | 0
2035 | 8 | 26 | 23 | 329.4368 | 0
2035 | 8 | 27 | 0 | 311.3587 | 0
2035 | 8 | 27 | 1 | 307.0326 | 0
2035 | 8 | 27 | 2 | 300.1387 | 0
2035 | 8 | 27 | 3 | 296.083 | 0
2035 | 8 | 27 | 4 | 300.3431 | 0
2035 | 8 | 27 | 5 | 315.8687 | 0
2035 | 8 | 27 | 6 | 343.5514 | 0
2035 | 8 | 27 | 7 | 369.9464 | 0
2035 | 8 | 27 | 8 | 391.9035 | 0
2035 | 8 | 27 | 9 | 410.4783 | 0
2035 | 8 | 27 | 10 | 422.7071 | 0
2035 | 8 | 27 | 11 | 433.5858 | 0
2035 | 8 | 27 | 12 | 443.4708 | 0
2035 | 8 | 27 | 13 | 446.0421 | 0
2035 | 8 | 27 | 14 | 446.6879 | 0
2035 | 8 | 27 | 15 | 446.3059 | 0
2035 | 8 | 27 | 16 | 445.3784 | 0
2035 | 8 | 27 | 17 | 438.9532 | 0
2035 | 8 | 27 | 18 | 419.8344 | 0
2035 | 8 | 27 | 19 | 398.3238 | 0
2035 | 8 | 27 | 20 | 381.3819 | 0
2035 | 8 | 27 | 21 | 369.0085 | 0
2035 | 8 | 27 | 22 | 353.583 | 0
2035 | 8 | 27 | 23 | 336.4877 | 0
2035 | 8 | 28 | 0 | 318.856 | 0
2035 | 8 | 28 | 1 | 305.6632 | 0
2035 | 8 | 28 | 2 | 297.4549 | 0
2035 | 8 | 28 | 3 | 292.051 | 0
2035 | 8 | 28 | 4 | 294.5298 | 0
2035 | 8 | 28 | 5 | 307.7772 | 0
2035 | 8 | 28 | 6 | 338.517 | 0
2035 | 8 | 28 | 7 | 366.2496 | 0
2035 | 8 | 28 | 8 | 387.5301 | 0
2035 | 8 | 28 | 9 | 403.8263 | 0
2035 | 8 | 28 | 10 | 413.5029 | 0
2035 | 8 | 28 | 11 | 421.5313 | 0
2035 | 8 | 28 | 12 | 430.2201 | 0
2035 | 8 | 28 | 13 | 431.0941 | 0
2035 | 8 | 28 | 14 | 430.7778 | 0
2035 | 8 | 28 | 15 | 429.3155 | 0
2035 | 8 | 28 | 16 | 428.2058 | 0
2035 | 8 | 28 | 17 | 423.1032 | 0
2035 | 8 | 28 | 18 | 404.4104 | 0
2035 | 8 | 28 | 19 | 385.2897 | 0
2035 | 8 | 28 | 20 | 370.4302 | 0
2035 | 8 | 28 | 21 | 359.0775 | 0
2035 | 8 | 28 | 22 | 344.7641 | 0
2035 | 8 | 28 | 23 | 327.9992 | 0
2035 | 8 | 29 | 0 | 312.8103 | 0
2035 | 8 | 29 | 1 | 301.8124 | 0
2035 | 8 | 29 | 2 | 294.6213 | 0
2035 | 8 | 29 | 3 | 290.3434 | 0
2035 | 8 | 29 | 4 | 293.6669 | 0
2035 | 8 | 29 | 5 | 308.5445 | 0
2035 | 8 | 29 | 6 | 332.4606 | 0
2035 | 8 | 29 | 7 | 361.6687 | 0
2035 | 8 | 29 | 8 | 385.7924 | 0
2035 | 8 | 29 | 9 | 406.0732 | 0
2035 | 8 | 29 | 10 | 420.0463 | 0
2035 | 8 | 29 | 11 | 431.4768 | 0
2035 | 8 | 29 | 12 | 439.6536 | 0
2035 | 8 | 29 | 13 | 442.2086 | 0
2035 | 8 | 29 | 14 | 442.6309 | 0
2035 | 8 | 29 | 15 | 441.2351 | 0
2035 | 8 | 29 | 16 | 439.8046 | 0
2035 | 8 | 29 | 17 | 433.238 | 0
2035 | 8 | 29 | 18 | 413.2881 | 0
2035 | 8 | 29 | 19 | 392.6026 | 0
2035 | 8 | 29 | 20 | 379.6657 | 0
2035 | 8 | 29 | 21 | 369.5417 | 0
2035 | 8 | 29 | 22 | 354.3145 | 0
2035 | 8 | 29 | 23 | 337.5693 | 0
2035 | 8 | 30 | 0 | 316.4032 | 0
2035 | 8 | 30 | 1 | 317.0872 | 0
2035 | 8 | 30 | 2 | 310.1032 | 0
2035 | 8 | 30 | 3 | 306.0378 | 0
2035 | 8 | 30 | 4 | 310.2745 | 0
2035 | 8 | 30 | 5 | 326.4432 | 0
2035 | 8 | 30 | 6 | 360.9187 | 0
2035 | 8 | 30 | 7 | 390.4326 | 0
2035 | 8 | 30 | 8 | 412.9717 | 0
2035 | 8 | 30 | 9 | 431.4366 | 0
2035 | 8 | 30 | 10 | 445.1194 | 0
2035 | 8 | 30 | 11 | 458.6517 | 0
2035 | 8 | 30 | 12 | 474.4646 | 0
2035 | 8 | 30 | 13 | 478.7559 | 0
2035 | 8 | 30 | 14 | 479.9181 | 0
2035 | 8 | 30 | 15 | 477.7548 | 0
2035 | 8 | 30 | 16 | 475.9757 | 0
2035 | 8 | 30 | 17 | 468.3921 | 0
2035 | 8 | 30 | 18 | 446.2902 | 0
2035 | 8 | 30 | 19 | 424.5463 | 0
2035 | 8 | 30 | 20 | 409.6615 | 0
2035 | 8 | 30 | 21 | 397.6918 | 0
2035 | 8 | 30 | 22 | 380.7536 | 0
2035 | 8 | 30 | 23 | 362.3635 | 0
2035 | 8 | 31 | 0 | 345.4391 | 0
2035 | 8 | 31 | 1 | 332.5761 | 0
2035 | 8 | 31 | 2 | 322.8488 | 0
2035 | 8 | 31 | 3 | 316.5253 | 0
2035 | 8 | 31 | 4 | 318.8639 | 0
2035 | 8 | 31 | 5 | 333.6658 | 0
2035 | 8 | 31 | 6 | 359.6319 | 0
2035 | 8 | 31 | 7 | 387.2911 | 0
2035 | 8 | 31 | 8 | 409.4186 | 0
2035 | 8 | 31 | 9 | 428.4396 | 0
2035 | 8 | 31 | 10 | 441.7534 | 0
2035 | 8 | 31 | 11 | 452.8169 | 0
2035 | 8 | 31 | 12 | 461.0732 | 0
2035 | 8 | 31 | 13 | 462.5409 | 0
2035 | 8 | 31 | 14 | 462.7941 | 0
2035 | 8 | 31 | 15 | 462.4098 | 0
2035 | 8 | 31 | 16 | 461.406 | 0
2035 | 8 | 31 | 17 | 452.6759 | 0
2035 | 8 | 31 | 18 | 424.7252 | 0
2035 | 8 | 31 | 19 | 403.6519 | 0
2035 | 8 | 31 | 20 | 389.4345 | 0
2035 | 8 | 31 | 21 | 379.0342 | 0
2035 | 8 | 31 | 22 | 365.2194 | 0
2035 | 8 | 31 | 23 | 351.3467 | 0
2035 | 9 | 1 | 0 | 326.7162 | 0
2035 | 9 | 1 | 1 | 316.7615 | 0
2035 | 9 | 1 | 2 | 308.3259 | 0
2035 | 9 | 1 | 3 | 301.742 | 0
2035 | 9 | 1 | 4 | 299.57 | 0
2035 | 9 | 1 | 5 | 304.0259 | 0
2035 | 9 | 1 | 6 | 312.9709 | 0
2035 | 9 | 1 | 7 | 316.7887 | 0
2035 | 9 | 1 | 8 | 330.1983 | 0
2035 | 9 | 1 | 9 | 349.229 | 0
2035 | 9 | 1 | 10 | 366.2638 | 0
2035 | 9 | 1 | 11 | 378.7751 | 0
2035 | 9 | 1 | 12 | 392.6413 | 0
2035 | 9 | 1 | 13 | 394.4815 | 0
2035 | 9 | 1 | 14 | 394.0264 | 0
2035 | 9 | 1 | 15 | 394.4342 | 0
2035 | 9 | 1 | 16 | 395.3228 | 0
2035 | 9 | 1 | 17 | 390.1189 | 0
2035 | 9 | 1 | 18 | 379.3349 | 0
2035 | 9 | 1 | 19 | 369.4317 | 0
2035 | 9 | 1 | 20 | 360.6837 | 0
2035 | 9 | 1 | 21 | 352.5524 | 0
2035 | 9 | 1 | 22 | 345.0251 | 0
2035 | 9 | 1 | 23 | 334.1883 | 0
2035 | 9 | 2 | 0 | 321.2307 | 0
2035 | 9 | 2 | 1 | 300.8364 | 0
2035 | 9 | 2 | 2 | 291.2349 | 0
2035 | 9 | 2 | 3 | 282.8398 | 0
2035 | 9 | 2 | 4 | 279.4815 | 0
2035 | 9 | 2 | 5 | 282.329 | 0
2035 | 9 | 2 | 6 | 292.8996 | 0
2035 | 9 | 2 | 7 | 296.4031 | 0
2035 | 9 | 2 | 8 | 310.5714 | 0
2035 | 9 | 2 | 9 | 329.9178 | 0
2035 | 9 | 2 | 10 | 346.3718 | 0
2035 | 9 | 2 | 11 | 358.0003 | 0
2035 | 9 | 2 | 12 | 368.7251 | 0
2035 | 9 | 2 | 13 | 371.3287 | 0
2035 | 9 | 2 | 14 | 373.135 | 0
2035 | 9 | 2 | 15 | 377.0763 | 0
2035 | 9 | 2 | 16 | 379.3256 | 0
2035 | 9 | 2 | 17 | 375.908 | 0
2035 | 9 | 2 | 18 | 363.6838 | 0
2035 | 9 | 2 | 19 | 354.5364 | 0
2035 | 9 | 2 | 20 | 345.0291 | 0
2035 | 9 | 2 | 21 | 336.6074 | 0
2035 | 9 | 2 | 22 | 327.9064 | 0
2035 | 9 | 2 | 23 | 314.9055 | 0
2035 | 9 | 3 | 0 | 298.8064 | 0
2035 | 9 | 3 | 1 | 289.2653 | 0
2035 | 9 | 3 | 2 | 281.3354 | 0
2035 | 9 | 3 | 3 | 275.5483 | 0
2035 | 9 | 3 | 4 | 274.5589 | 0
2035 | 9 | 3 | 5 | 279.7481 | 0
2035 | 9 | 3 | 6 | 291.8333 | 0
2035 | 9 | 3 | 7 | 297.8376 | 0
2035 | 9 | 3 | 8 | 308.6086 | 0
2035 | 9 | 3 | 9 | 325.1198 | 0
2035 | 9 | 3 | 10 | 341.2955 | 0
2035 | 9 | 3 | 11 | 353.0228 | 0
2035 | 9 | 3 | 12 | 361.9703 | 0
2035 | 9 | 3 | 13 | 364.6586 | 0
2035 | 9 | 3 | 14 | 365.407 | 0
2035 | 9 | 3 | 15 | 365.4692 | 0
2035 | 9 | 3 | 16 | 367.5427 | 0
2035 | 9 | 3 | 17 | 366.9645 | 0
2035 | 9 | 3 | 18 | 360.661 | 0
2035 | 9 | 3 | 19 | 352.7337 | 0
2035 | 9 | 3 | 20 | 345.4145 | 0
2035 | 9 | 3 | 21 | 336.3426 | 0
2035 | 9 | 3 | 22 | 325.7977 | 0
2035 | 9 | 3 | 23 | 310.6294 | 0
2035 | 9 | 4 | 0 | 295.4377 | 0
2035 | 9 | 4 | 1 | 289.192 | 0
2035 | 9 | 4 | 2 | 282.2161 | 0
2035 | 9 | 4 | 3 | 278.0961 | 0
2035 | 9 | 4 | 4 | 281.2128 | 0
2035 | 9 | 4 | 5 | 295.4356 | 0
2035 | 9 | 4 | 6 | 324.3396 | 0
2035 | 9 | 4 | 7 | 352.8411 | 0
2035 | 9 | 4 | 8 | 375.3439 | 0
2035 | 9 | 4 | 9 | 393.6471 | 0
2035 | 9 | 4 | 10 | 406.9307 | 0
2035 | 9 | 4 | 11 | 418.0631 | 0
2035 | 9 | 4 | 12 | 428.5277 | 0
2035 | 9 | 4 | 13 | 431.6044 | 0
2035 | 9 | 4 | 14 | 433.1124 | 0
2035 | 9 | 4 | 15 | 433.4499 | 0
2035 | 9 | 4 | 16 | 433.1284 | 0
2035 | 9 | 4 | 17 | 425.827 | 0
2035 | 9 | 4 | 18 | 403.5889 | 0
2035 | 9 | 4 | 19 | 383.6167 | 0
2035 | 9 | 4 | 20 | 369.5472 | 0
2035 | 9 | 4 | 21 | 358.2235 | 0
2035 | 9 | 4 | 22 | 343.7602 | 0
2035 | 9 | 4 | 23 | 326.7081 | 0
2035 | 9 | 5 | 0 | 306.0309 | 0
2035 | 9 | 5 | 1 | 292.0192 | 0
2035 | 9 | 5 | 2 | 284.3507 | 0
2035 | 9 | 5 | 3 | 279.2821 | 0
2035 | 9 | 5 | 4 | 281.3966 | 0
2035 | 9 | 5 | 5 | 294.0671 | 0
2035 | 9 | 5 | 6 | 324.7874 | 0
2035 | 9 | 5 | 7 | 352.5479 | 0
2035 | 9 | 5 | 8 | 372.7279 | 0
2035 | 9 | 5 | 9 | 387.2856 | 0
2035 | 9 | 5 | 10 | 397.0371 | 0
2035 | 9 | 5 | 11 | 405.357 | 0
2035 | 9 | 5 | 12 | 414.9703 | 0
2035 | 9 | 5 | 13 | 416.3555 | 0
2035 | 9 | 5 | 14 | 415.8703 | 0
2035 | 9 | 5 | 15 | 414.8283 | 0
2035 | 9 | 5 | 16 | 414.5101 | 0
2035 | 9 | 5 | 17 | 408.4602 | 0
2035 | 9 | 5 | 18 | 388.3832 | 0
2035 | 9 | 5 | 19 | 371.2565 | 0
2035 | 9 | 5 | 20 | 357.2992 | 0
2035 | 9 | 5 | 21 | 345.01 | 0
2035 | 9 | 5 | 22 | 331.4496 | 0
2035 | 9 | 5 | 23 | 314.5939 | 0
2035 | 9 | 6 | 0 | 300.5814 | 0
2035 | 9 | 6 | 1 | 285.4813 | 0
2035 | 9 | 6 | 2 | 278.3204 | 0
2035 | 9 | 6 | 3 | 273.7495 | 0
2035 | 9 | 6 | 4 | 276.0119 | 0
2035 | 9 | 6 | 5 | 288.6802 | 0
2035 | 9 | 6 | 6 | 318.9207 | 0
2035 | 9 | 6 | 7 | 346.5788 | 0
2035 | 9 | 6 | 8 | 366.5949 | 0
2035 | 9 | 6 | 9 | 381.1148 | 0
2035 | 9 | 6 | 10 | 390.5228 | 0
2035 | 9 | 6 | 11 | 399.206 | 0
2035 | 9 | 6 | 12 | 410.4749 | 0
2035 | 9 | 6 | 13 | 411.5483 | 0
2035 | 9 | 6 | 14 | 410.8099 | 0
2035 | 9 | 6 | 15 | 409.8139 | 0
2035 | 9 | 6 | 16 | 409.6564 | 0
2035 | 9 | 6 | 17 | 404.8771 | 0
2035 | 9 | 6 | 18 | 385.6597 | 0
2035 | 9 | 6 | 19 | 368.4221 | 0
2035 | 9 | 6 | 20 | 354.7915 | 0
2035 | 9 | 6 | 21 | 343.4765 | 0
2035 | 9 | 6 | 22 | 330.5739 | 0
2035 | 9 | 6 | 23 | 315.1679 | 0
2035 | 9 | 7 | 0 | 299.5994 | 0
2035 | 9 | 7 | 1 | 287.8361 | 0
2035 | 9 | 7 | 2 | 280.286 | 0
2035 | 9 | 7 | 3 | 275.1659 | 0
2035 | 9 | 7 | 4 | 276.9562 | 0
2035 | 9 | 7 | 5 | 289.3823 | 0
2035 | 9 | 7 | 6 | 318.7471 | 0
2035 | 9 | 7 | 7 | 345.507 | 0
2035 | 9 | 7 | 8 | 365.2408 | 0
2035 | 9 | 7 | 9 | 381.5203 | 0
2035 | 9 | 7 | 10 | 393.2458 | 0
2035 | 9 | 7 | 11 | 402.8959 | 0
2035 | 9 | 7 | 12 | 412.511 | 0
2035 | 9 | 7 | 13 | 414.2717 | 0
2035 | 9 | 7 | 14 | 414.5047 | 0
2035 | 9 | 7 | 15 | 413.9789 | 0
2035 | 9 | 7 | 16 | 413.4713 | 0
2035 | 9 | 7 | 17 | 406.6164 | 0
2035 | 9 | 7 | 18 | 386.3412 | 0
2035 | 9 | 7 | 19 | 367.9172 | 0
2035 | 9 | 7 | 20 | 353.724 | 0
2035 | 9 | 7 | 21 | 342.2167 | 0
2035 | 9 | 7 | 22 | 330.3952 | 0
2035 | 9 | 7 | 23 | 316.9139 | 0
2035 | 9 | 8 | 0 | 303.7426 | 0
2035 | 9 | 8 | 1 | 295.0352 | 0
2035 | 9 | 8 | 2 | 287.24 | 0
2035 | 9 | 8 | 3 | 281.1193 | 0
2035 | 9 | 8 | 4 | 279.4928 | 0
2035 | 9 | 8 | 5 | 285.0641 | 0
2035 | 9 | 8 | 6 | 293.1091 | 0
2035 | 9 | 8 | 7 | 297.6098 | 0
2035 | 9 | 8 | 8 | 310.29 | 0
2035 | 9 | 8 | 9 | 327.7142 | 0
2035 | 9 | 8 | 10 | 342.4599 | 0
2035 | 9 | 8 | 11 | 353.9755 | 0
2035 | 9 | 8 | 12 | 364.6948 | 0
2035 | 9 | 8 | 13 | 367.0289 | 0
2035 | 9 | 8 | 14 | 366.8264 | 0
2035 | 9 | 8 | 15 | 366.2058 | 0
2035 | 9 | 8 | 16 | 366.9135 | 0
2035 | 9 | 8 | 17 | 362.0984 | 0
2035 | 9 | 8 | 18 | 352.2679 | 0
2035 | 9 | 8 | 19 | 344.8427 | 0
2035 | 9 | 8 | 20 | 338.1652 | 0
2035 | 9 | 8 | 21 | 331.4836 | 0
2035 | 9 | 8 | 22 | 324.1438 | 0
2035 | 9 | 8 | 23 | 314.4129 | 0
2035 | 9 | 9 | 0 | 299.9732 | 0
2035 | 9 | 9 | 1 | 295.527 | 0
2035 | 9 | 9 | 2 | 288.4598 | 0
2035 | 9 | 9 | 3 | 282.4807 | 0
2035 | 9 | 9 | 4 | 280.8213 | 0
2035 | 9 | 9 | 5 | 285.8025 | 0
2035 | 9 | 9 | 6 | 291.1842 | 0
2035 | 9 | 9 | 7 | 295.4982 | 0
2035 | 9 | 9 | 8 | 308.2627 | 0
2035 | 9 | 9 | 9 | 326.9317 | 0
2035 | 9 | 9 | 10 | 343.544 | 0
2035 | 9 | 9 | 11 | 356.8275 | 0
2035 | 9 | 9 | 12 | 368.9445 | 0
2035 | 9 | 9 | 13 | 372.4642 | 0
2035 | 9 | 9 | 14 | 373.6711 | 0
2035 | 9 | 9 | 15 | 374.9414 | 0
2035 | 9 | 9 | 16 | 376.7181 | 0
2035 | 9 | 9 | 17 | 373.2601 | 0
2035 | 9 | 9 | 18 | 363.233 | 0
2035 | 9 | 9 | 19 | 355.6988 | 0
2035 | 9 | 9 | 20 | 348.58 | 0
2035 | 9 | 9 | 21 | 341.244 | 0
2035 | 9 | 9 | 22 | 331.6321 | 0
2035 | 9 | 9 | 23 | 318.1635 | 0
2035 | 9 | 10 | 0 | 305.0168 | 0
2035 | 9 | 10 | 1 | 296.7386 | 0
2035 | 9 | 10 | 2 | 290.3515 | 0
2035 | 9 | 10 | 3 | 286.771 | 0
2035 | 9 | 10 | 4 | 290.9327 | 0
2035 | 9 | 10 | 5 | 306.5516 | 0
2035 | 9 | 10 | 6 | 332.2911 | 0
2035 | 9 | 10 | 7 | 360.8193 | 0
2035 | 9 | 10 | 8 | 383.2857 | 0
2035 | 9 | 10 | 9 | 402.18 | 0
2035 | 9 | 10 | 10 | 415.5346 | 0
2035 | 9 | 10 | 11 | 427.0562 | 0
2035 | 9 | 10 | 12 | 437.7172 | 0
2035 | 9 | 10 | 13 | 440.544 | 0
2035 | 9 | 10 | 14 | 441.8363 | 0
2035 | 9 | 10 | 15 | 442.9839 | 0
2035 | 9 | 10 | 16 | 443.0497 | 0
2035 | 9 | 10 | 17 | 435.5437 | 0
2035 | 9 | 10 | 18 | 410.1265 | 0
2035 | 9 | 10 | 19 | 390.5742 | 0
2035 | 9 | 10 | 20 | 373.4604 | 0
2035 | 9 | 10 | 21 | 359.0364 | 0
2035 | 9 | 10 | 22 | 343.4771 | 0
2035 | 9 | 10 | 23 | 324.6647 | 0
2035 | 9 | 11 | 0 | 308.1523 | 0
2035 | 9 | 11 | 1 | 300.579 | 0
2035 | 9 | 11 | 2 | 293.558 | 0
2035 | 9 | 11 | 3 | 289.3032 | 0
2035 | 9 | 11 | 4 | 292.9292 | 0
2035 | 9 | 11 | 5 | 307.6212 | 0
2035 | 9 | 11 | 6 | 337.4772 | 0
2035 | 9 | 11 | 7 | 369.7333 | 0
2035 | 9 | 11 | 8 | 394.3157 | 0
2035 | 9 | 11 | 9 | 415.0075 | 0
2035 | 9 | 11 | 10 | 430.7048 | 0
2035 | 9 | 11 | 11 | 443.2701 | 0
2035 | 9 | 11 | 12 | 455.437 | 0
2035 | 9 | 11 | 13 | 459.2798 | 0
2035 | 9 | 11 | 14 | 460.4928 | 0
2035 | 9 | 11 | 15 | 460.5141 | 0
2035 | 9 | 11 | 16 | 460.0781 | 0
2035 | 9 | 11 | 17 | 451.8335 | 0
2035 | 9 | 11 | 18 | 429.6296 | 0
2035 | 9 | 11 | 19 | 408.6785 | 0
2035 | 9 | 11 | 20 | 391.6312 | 0
2035 | 9 | 11 | 21 | 376.3679 | 0
2035 | 9 | 11 | 22 | 358.6752 | 0
2035 | 9 | 11 | 23 | 338.0633 | 0
2035 | 9 | 12 | 0 | 326.9628 | 0
2035 | 9 | 12 | 1 | 308.6314 | 0
2035 | 9 | 12 | 2 | 299.6929 | 0
2035 | 9 | 12 | 3 | 293.7315 | 0
2035 | 9 | 12 | 4 | 295.4074 | 0
2035 | 9 | 12 | 5 | 308.1894 | 0
2035 | 9 | 12 | 6 | 338.3478 | 0
2035 | 9 | 12 | 7 | 366.581 | 0
2035 | 9 | 12 | 8 | 385.4801 | 0
2035 | 9 | 12 | 9 | 398.6624 | 0
2035 | 9 | 12 | 10 | 407.0052 | 0
2035 | 9 | 12 | 11 | 414.334 | 0
2035 | 9 | 12 | 12 | 422.1109 | 0
2035 | 9 | 12 | 13 | 422.705 | 0
2035 | 9 | 12 | 14 | 421.2087 | 0
2035 | 9 | 12 | 15 | 419.4492 | 0
2035 | 9 | 12 | 16 | 418.3775 | 0
2035 | 9 | 12 | 17 | 410.4869 | 0
2035 | 9 | 12 | 18 | 391.6331 | 0
2035 | 9 | 12 | 19 | 374.6867 | 0
2035 | 9 | 12 | 20 | 359.1031 | 0
2035 | 9 | 12 | 21 | 345.5579 | 0
2035 | 9 | 12 | 22 | 331.4593 | 0
2035 | 9 | 12 | 23 | 313.7997 | 0
2035 | 9 | 13 | 0 | 299.2852 | 0
2035 | 9 | 13 | 1 | 281.7615 | 0
2035 | 9 | 13 | 2 | 274.6865 | 0
2035 | 9 | 13 | 3 | 270.192 | 0
2035 | 9 | 13 | 4 | 272.4711 | 0
2035 | 9 | 13 | 5 | 285.2939 | 0
2035 | 9 | 13 | 6 | 313.9747 | 0
2035 | 9 | 13 | 7 | 342.268 | 0
2035 | 9 | 13 | 8 | 363.508 | 0
2035 | 9 | 13 | 9 | 379.9807 | 0
2035 | 9 | 13 | 10 | 390.4595 | 0
2035 | 9 | 13 | 11 | 398.8783 | 0
2035 | 9 | 13 | 12 | 408.2956 | 0
2035 | 9 | 13 | 13 | 409.129 | 0
2035 | 9 | 13 | 14 | 408.273 | 0
2035 | 9 | 13 | 15 | 406.8269 | 0
2035 | 9 | 13 | 16 | 406.1684 | 0
2035 | 9 | 13 | 17 | 400.005 | 0
2035 | 9 | 13 | 18 | 379.9338 | 0
2035 | 9 | 13 | 19 | 364.3328 | 0
2035 | 9 | 13 | 20 | 350.3336 | 0
2035 | 9 | 13 | 21 | 338.4762 | 0
2035 | 9 | 13 | 22 | 325.1745 | 0
2035 | 9 | 13 | 23 | 309.7598 | 0
2035 | 9 | 14 | 0 | 291.8753 | 0
2035 | 9 | 14 | 1 | 284.7522 | 0
2035 | 9 | 14 | 2 | 277.6755 | 0
2035 | 9 | 14 | 3 | 272.9677 | 0
2035 | 9 | 14 | 4 | 274.95 | 0
2035 | 9 | 14 | 5 | 287.9176 | 0
2035 | 9 | 14 | 6 | 316.853 | 0
2035 | 9 | 14 | 7 | 343.3995 | 0
2035 | 9 | 14 | 8 | 362.3265 | 0
2035 | 9 | 14 | 9 | 377.9142 | 0
2035 | 9 | 14 | 10 | 388.2733 | 0
2035 | 9 | 14 | 11 | 396.8411 | 0
2035 | 9 | 14 | 12 | 407.5258 | 0
2035 | 9 | 14 | 13 | 409.1146 | 0
2035 | 9 | 14 | 14 | 409.2353 | 0
2035 | 9 | 14 | 15 | 408.0781 | 0
2035 | 9 | 14 | 16 | 406.669 | 0
2035 | 9 | 14 | 17 | 398.2323 | 0
2035 | 9 | 14 | 18 | 379.7394 | 0
2035 | 9 | 14 | 19 | 363.0859 | 0
2035 | 9 | 14 | 20 | 348.2766 | 0
2035 | 9 | 14 | 21 | 336.0696 | 0
2035 | 9 | 14 | 22 | 323.7336 | 0
2035 | 9 | 14 | 23 | 310.1155 | 0
2035 | 9 | 15 | 0 | 296.0511 | 0
2035 | 9 | 15 | 1 | 286.0943 | 0
2035 | 9 | 15 | 2 | 278.617 | 0
2035 | 9 | 15 | 3 | 272.5219 | 0
2035 | 9 | 15 | 4 | 270.4664 | 0
2035 | 9 | 15 | 5 | 275.4254 | 0
2035 | 9 | 15 | 6 | 285.4005 | 0
2035 | 9 | 15 | 7 | 291.8157 | 0
2035 | 9 | 15 | 8 | 304.5348 | 0
2035 | 9 | 15 | 9 | 321.7269 | 0
2035 | 9 | 15 | 10 | 335.6007 | 0
2035 | 9 | 15 | 11 | 345.541 | 0
2035 | 9 | 15 | 12 | 354.3517 | 0
2035 | 9 | 15 | 13 | 356.249 | 0
2035 | 9 | 15 | 14 | 355.2395 | 0
2035 | 9 | 15 | 15 | 354.9687 | 0
2035 | 9 | 15 | 16 | 355.4554 | 0
2035 | 9 | 15 | 17 | 351.5705 | 0
2035 | 9 | 15 | 18 | 344.5507 | 0
2035 | 9 | 15 | 19 | 339.6773 | 0
2035 | 9 | 15 | 20 | 332.6284 | 0
2035 | 9 | 15 | 21 | 324.6896 | 0
2035 | 9 | 15 | 22 | 317.5771 | 0
2035 | 9 | 15 | 23 | 307.3334 | 0
2035 | 9 | 16 | 0 | 295.6408 | 0
2035 | 9 | 16 | 1 | 293.1953 | 0
2035 | 9 | 16 | 2 | 286.6389 | 0
2035 | 9 | 16 | 3 | 281.3961 | 0
2035 | 9 | 16 | 4 | 279.8803 | 0
2035 | 9 | 16 | 5 | 285.8606 | 0
2035 | 9 | 16 | 6 | 296.6161 | 0
2035 | 9 | 16 | 7 | 302.2966 | 0
2035 | 9 | 16 | 8 | 312.1429 | 0
2035 | 9 | 16 | 9 | 327.2572 | 0
2035 | 9 | 16 | 10 | 342.3725 | 0
2035 | 9 | 16 | 11 | 356.0976 | 0
2035 | 9 | 16 | 12 | 370.1152 | 0
2035 | 9 | 16 | 13 | 373.6432 | 0
2035 | 9 | 16 | 14 | 373.4284 | 0
2035 | 9 | 16 | 15 | 372.0506 | 0
2035 | 9 | 16 | 16 | 372.916 | 0
2035 | 9 | 16 | 17 | 369.2837 | 0
2035 | 9 | 16 | 18 | 364.4737 | 0
2035 | 9 | 16 | 19 | 358.4286 | 0
2035 | 9 | 16 | 20 | 352.1004 | 0
2035 | 9 | 16 | 21 | 344.4568 | 0
2035 | 9 | 16 | 22 | 334.0097 | 0
2035 | 9 | 16 | 23 | 319.7921 | 0
2035 | 9 | 17 | 0 | 302.7777 | 0
2035 | 9 | 17 | 1 | 291.9668 | 0
2035 | 9 | 17 | 2 | 285.1932 | 0
2035 | 9 | 17 | 3 | 280.9516 | 0
2035 | 9 | 17 | 4 | 284.116 | 0
2035 | 9 | 17 | 5 | 297.8768 | 0
2035 | 9 | 17 | 6 | 327.9478 | 0
2035 | 9 | 17 | 7 | 356.0555 | 0
2035 | 9 | 17 | 8 | 374.6042 | 0
2035 | 9 | 17 | 9 | 388.7101 | 0
2035 | 9 | 17 | 10 | 398.1396 | 0
2035 | 9 | 17 | 11 | 406.7119 | 0
2035 | 9 | 17 | 12 | 415.0277 | 0
2035 | 9 | 17 | 13 | 416.1072 | 0
2035 | 9 | 17 | 14 | 415.1777 | 0
2035 | 9 | 17 | 15 | 413.7811 | 0
2035 | 9 | 17 | 16 | 412.8337 | 0
2035 | 9 | 17 | 17 | 406.3761 | 0
2035 | 9 | 17 | 18 | 388.0056 | 0
2035 | 9 | 17 | 19 | 372.5725 | 0
2035 | 9 | 17 | 20 | 357.3381 | 0
2035 | 9 | 17 | 21 | 343.7128 | 0
2035 | 9 | 17 | 22 | 329.2567 | 0
2035 | 9 | 17 | 23 | 311.2804 | 0
2035 | 9 | 18 | 0 | 296.0313 | 0
2035 | 9 | 18 | 1 | 286.9886 | 0
2035 | 9 | 18 | 2 | 280.7475 | 0
2035 | 9 | 18 | 3 | 277.3825 | 0
2035 | 9 | 18 | 4 | 280.5917 | 0
2035 | 9 | 18 | 5 | 295.0661 | 0
2035 | 9 | 18 | 6 | 324.5971 | 0
2035 | 9 | 18 | 7 | 354.3867 | 0
2035 | 9 | 18 | 8 | 373.0788 | 0
2035 | 9 | 18 | 9 | 386.446 | 0
2035 | 9 | 18 | 10 | 396.249 | 0
2035 | 9 | 18 | 11 | 406.7229 | 0
2035 | 9 | 18 | 12 | 420.4816 | 0
2035 | 9 | 18 | 13 | 423.7521 | 0
2035 | 9 | 18 | 14 | 424.5962 | 0
2035 | 9 | 18 | 15 | 423.2286 | 0
2035 | 9 | 18 | 16 | 422.2941 | 0
2035 | 9 | 18 | 17 | 415.14 | 0
2035 | 9 | 18 | 18 | 395.8288 | 0
2035 | 9 | 18 | 19 | 378.7721 | 0
2035 | 9 | 18 | 20 | 364.9712 | 0
2035 | 9 | 18 | 21 | 352.9779 | 0
2035 | 9 | 18 | 22 | 338.1697 | 0
2035 | 9 | 18 | 23 | 320.8345 | 0
2035 | 9 | 19 | 0 | 298.9939 | 0
2035 | 9 | 19 | 1 | 294.3792 | 0
2035 | 9 | 19 | 2 | 287.3777 | 0
2035 | 9 | 19 | 3 | 283.2478 | 0
2035 | 9 | 19 | 4 | 285.8982 | 0
2035 | 9 | 19 | 5 | 300.1274 | 0
2035 | 9 | 19 | 6 | 329.9803 | 0
2035 | 9 | 19 | 7 | 359.5592 | 0
2035 | 9 | 19 | 8 | 379.1446 | 0
2035 | 9 | 19 | 9 | 393.8031 | 0
2035 | 9 | 19 | 10 | 404.1658 | 0
2035 | 9 | 19 | 11 | 414.9699 | 0
2035 | 9 | 19 | 12 | 425.7792 | 0
2035 | 9 | 19 | 13 | 429.2731 | 0
2035 | 9 | 19 | 14 | 430.702 | 0
2035 | 9 | 19 | 15 | 429.6664 | 0
2035 | 9 | 19 | 16 | 428.5887 | 0
2035 | 9 | 19 | 17 | 420.4111 | 0
2035 | 9 | 19 | 18 | 399.174 | 0
2035 | 9 | 19 | 19 | 381.6944 | 0
2035 | 9 | 19 | 20 | 366.2648 | 0
2035 | 9 | 19 | 21 | 353.4256 | 0
2035 | 9 | 19 | 22 | 338.9295 | 0
2035 | 9 | 19 | 23 | 320.7324 | 0
2035 | 9 | 20 | 0 | 302.036 | 0
2035 | 9 | 20 | 1 | 292.1459 | 0
2035 | 9 | 20 | 2 | 285.0136 | 0
2035 | 9 | 20 | 3 | 280.7158 | 0
2035 | 9 | 20 | 4 | 283.3392 | 0
2035 | 9 | 20 | 5 | 297.2307 | 0
2035 | 9 | 20 | 6 | 329.6411 | 0
2035 | 9 | 20 | 7 | 360.2231 | 0
2035 | 9 | 20 | 8 | 381.5904 | 0
2035 | 9 | 20 | 9 | 398.2192 | 0
2035 | 9 | 20 | 10 | 410.2085 | 0
2035 | 9 | 20 | 11 | 422.2014 | 0
2035 | 9 | 20 | 12 | 433.9948 | 0
2035 | 9 | 20 | 13 | 437.5191 | 0
2035 | 9 | 20 | 14 | 438.7453 | 0
2035 | 9 | 20 | 15 | 438.9474 | 0
2035 | 9 | 20 | 16 | 438.1232 | 0
2035 | 9 | 20 | 17 | 429.5359 | 0
2035 | 9 | 20 | 18 | 407.1007 | 0
2035 | 9 | 20 | 19 | 388.2462 | 0
2035 | 9 | 20 | 20 | 371.1831 | 0
2035 | 9 | 20 | 21 | 356.7169 | 0
2035 | 9 | 20 | 22 | 341.1888 | 0
2035 | 9 | 20 | 23 | 322.5959 | 0
2035 | 9 | 21 | 0 | 310.3959 | 0
2035 | 9 | 21 | 1 | 301.9838 | 0
2035 | 9 | 21 | 2 | 294.2046 | 0
2035 | 9 | 21 | 3 | 289.2072 | 0
2035 | 9 | 21 | 4 | 291.6025 | 0
2035 | 9 | 21 | 5 | 305.8192 | 0
2035 | 9 | 21 | 6 | 335.9279 | 0
2035 | 9 | 21 | 7 | 366.6378 | 0
2035 | 9 | 21 | 8 | 387.9077 | 0
2035 | 9 | 21 | 9 | 406.2174 | 0
2035 | 9 | 21 | 10 | 420.3422 | 0
2035 | 9 | 21 | 11 | 432.7474 | 0
2035 | 9 | 21 | 12 | 443.4504 | 0
2035 | 9 | 21 | 13 | 446.3667 | 0
2035 | 9 | 21 | 14 | 446.6545 | 0
2035 | 9 | 21 | 15 | 444.6746 | 0
2035 | 9 | 21 | 16 | 442.7019 | 0
2035 | 9 | 21 | 17 | 433.3004 | 0
2035 | 9 | 21 | 18 | 413.1371 | 0
2035 | 9 | 21 | 19 | 394.3306 | 0
2035 | 9 | 21 | 20 | 379.2133 | 0
2035 | 9 | 21 | 21 | 366.3249 | 0
2035 | 9 | 21 | 22 | 351.3909 | 0
2035 | 9 | 21 | 23 | 335.329 | 0
2035 | 9 | 22 | 0 | 318.566 | 0
2035 | 9 | 22 | 1 | 301.7315 | 0
2035 | 9 | 22 | 2 | 292.6753 | 0
2035 | 9 | 22 | 3 | 285.2534 | 0
2035 | 9 | 22 | 4 | 282.6376 | 0
2035 | 9 | 22 | 5 | 286.4924 | 0
2035 | 9 | 22 | 6 | 293.1989 | 0
2035 | 9 | 22 | 7 | 299.7257 | 0
2035 | 9 | 22 | 8 | 312.4883 | 0
2035 | 9 | 22 | 9 | 330.5286 | 0
2035 | 9 | 22 | 10 | 344.6784 | 0
2035 | 9 | 22 | 11 | 354.2358 | 0
2035 | 9 | 22 | 12 | 360.1059 | 0
2035 | 9 | 22 | 13 | 360.9473 | 0
2035 | 9 | 22 | 14 | 360.0979 | 0
2035 | 9 | 22 | 15 | 360.4675 | 0
2035 | 9 | 22 | 16 | 360.3481 | 0
2035 | 9 | 22 | 17 | 353.268 | 0
2035 | 9 | 22 | 18 | 344.6749 | 0
2035 | 9 | 22 | 19 | 339.4395 | 0
2035 | 9 | 22 | 20 | 330.5828 | 0
2035 | 9 | 22 | 21 | 321.3289 | 0
2035 | 9 | 22 | 22 | 313.46 | 0
2035 | 9 | 22 | 23 | 302.7238 | 0
2035 | 9 | 23 | 0 | 294.1448 | 0
2035 | 9 | 23 | 1 | 281.3184 | 0
2035 | 9 | 23 | 2 | 274.7674 | 0
2035 | 9 | 23 | 3 | 268.8522 | 0
2035 | 9 | 23 | 4 | 267.1634 | 0
2035 | 9 | 23 | 5 | 271.1389 | 0
2035 | 9 | 23 | 6 | 279.2309 | 0
2035 | 9 | 23 | 7 | 283.2978 | 0
2035 | 9 | 23 | 8 | 292.7424 | 0
2035 | 9 | 23 | 9 | 308.1857 | 0
2035 | 9 | 23 | 10 | 320.957 | 0
2035 | 9 | 23 | 11 | 330.8878 | 0
2035 | 9 | 23 | 12 | 341.5724 | 0
2035 | 9 | 23 | 13 | 343.8466 | 0
2035 | 9 | 23 | 14 | 343.6776 | 0
2035 | 9 | 23 | 15 | 343.5514 | 0
2035 | 9 | 23 | 16 | 342.867 | 0
2035 | 9 | 23 | 17 | 338.9102 | 0
2035 | 9 | 23 | 18 | 334.671 | 0
2035 | 9 | 23 | 19 | 331.524 | 0
2035 | 9 | 23 | 20 | 324.5352 | 0
2035 | 9 | 23 | 21 | 316.9029 | 0
2035 | 9 | 23 | 22 | 308.0051 | 0
2035 | 9 | 23 | 23 | 295.4779 | 0
2035 | 9 | 24 | 0 | 283.3226 | 0
2035 | 9 | 24 | 1 | 276.2306 | 0
2035 | 9 | 24 | 2 | 270.6271 | 0
2035 | 9 | 24 | 3 | 267.3554 | 0
2035 | 9 | 24 | 4 | 271.0245 | 0
2035 | 9 | 24 | 5 | 285.8547 | 0
2035 | 9 | 24 | 6 | 315.6104 | 0
2035 | 9 | 24 | 7 | 342.5755 | 0
2035 | 9 | 24 | 8 | 361.6516 | 0
2035 | 9 | 24 | 9 | 376.4465 | 0
2035 | 9 | 24 | 10 | 385.4532 | 0
2035 | 9 | 24 | 11 | 393.2572 | 0
2035 | 9 | 24 | 12 | 399.2393 | 0
2035 | 9 | 24 | 13 | 400.2147 | 0
2035 | 9 | 24 | 14 | 399.2757 | 0
2035 | 9 | 24 | 15 | 397.2531 | 0
2035 | 9 | 24 | 16 | 395.5629 | 0
2035 | 9 | 24 | 17 | 389.2873 | 0
2035 | 9 | 24 | 18 | 374.6737 | 0
2035 | 9 | 24 | 19 | 362.2581 | 0
2035 | 9 | 24 | 20 | 347.7548 | 0
2035 | 9 | 24 | 21 | 334.5221 | 0
2035 | 9 | 24 | 22 | 319.9032 | 0
2035 | 9 | 24 | 23 | 302.8193 | 0
2035 | 9 | 25 | 0 | 284.7502 | 0
2035 | 9 | 25 | 1 | 275.971 | 0
2035 | 9 | 25 | 2 | 269.8482 | 0
2035 | 9 | 25 | 3 | 266.2066 | 0
2035 | 9 | 25 | 4 | 268.975 | 0
2035 | 9 | 25 | 5 | 282.4991 | 0
2035 | 9 | 25 | 6 | 312.9876 | 0
2035 | 9 | 25 | 7 | 342.1175 | 0
2035 | 9 | 25 | 8 | 361.7042 | 0
2035 | 9 | 25 | 9 | 375.3186 | 0
2035 | 9 | 25 | 10 | 383.7668 | 0
2035 | 9 | 25 | 11 | 391.422 | 0
2035 | 9 | 25 | 12 | 398.482 | 0
2035 | 9 | 25 | 13 | 400.6502 | 0
2035 | 9 | 25 | 14 | 400.6915 | 0
2035 | 9 | 25 | 15 | 399.2261 | 0
2035 | 9 | 25 | 16 | 398.4134 | 0
2035 | 9 | 25 | 17 | 392.7555 | 0
2035 | 9 | 25 | 18 | 378.8316 | 0
2035 | 9 | 25 | 19 | 366.6515 | 0
2035 | 9 | 25 | 20 | 353.1229 | 0
2035 | 9 | 25 | 21 | 340.3079 | 0
2035 | 9 | 25 | 22 | 325.8324 | 0
2035 | 9 | 25 | 23 | 308.0391 | 0
2035 | 9 | 26 | 0 | 289.2669 | 0
2035 | 9 | 26 | 1 | 290.6261 | 0
2035 | 9 | 26 | 2 | 285.1431 | 0
2035 | 9 | 26 | 3 | 282.268 | 0
2035 | 9 | 26 | 4 | 286.0646 | 0
2035 | 9 | 26 | 5 | 301.4134 | 0
2035 | 9 | 26 | 6 | 333.0483 | 0
2035 | 9 | 26 | 7 | 363.8372 | 0
2035 | 9 | 26 | 8 | 382.4517 | 0
2035 | 9 | 26 | 9 | 396.0971 | 0
2035 | 9 | 26 | 10 | 407.0255 | 0
2035 | 9 | 26 | 11 | 418.8867 | 0
2035 | 9 | 26 | 12 | 433.9823 | 0
2035 | 9 | 26 | 13 | 438.2028 | 0
2035 | 9 | 26 | 14 | 439.4156 | 0
2035 | 9 | 26 | 15 | 437.8504 | 0
2035 | 9 | 26 | 16 | 436.2682 | 0
2035 | 9 | 26 | 17 | 428.6214 | 0
2035 | 9 | 26 | 18 | 411.1981 | 0
2035 | 9 | 26 | 19 | 395.3726 | 0
2035 | 9 | 26 | 20 | 381.9159 | 0
2035 | 9 | 26 | 21 | 369.5591 | 0
2035 | 9 | 26 | 22 | 353.1242 | 0
2035 | 9 | 26 | 23 | 333.7406 | 0
2035 | 9 | 27 | 0 | 313.4043 | 0
2035 | 9 | 27 | 1 | 299.1251 | 0
2035 | 9 | 27 | 2 | 290.6416 | 0
2035 | 9 | 27 | 3 | 285.2743 | 0
2035 | 9 | 27 | 4 | 286.7088 | 0
2035 | 9 | 27 | 5 | 299.4042 | 0
2035 | 9 | 27 | 6 | 327.5783 | 0
2035 | 9 | 27 | 7 | 358.2345 | 0
2035 | 9 | 27 | 8 | 376.261 | 0
2035 | 9 | 27 | 9 | 389.2221 | 0
2035 | 9 | 27 | 10 | 397.5876 | 0
2035 | 9 | 27 | 11 | 405.6169 | 0
2035 | 9 | 27 | 12 | 414.9319 | 0
2035 | 9 | 27 | 13 | 416.1837 | 0
2035 | 9 | 27 | 14 | 415.1938 | 0
2035 | 9 | 27 | 15 | 413.4719 | 0
2035 | 9 | 27 | 16 | 411.4356 | 0
2035 | 9 | 27 | 17 | 402.7221 | 0
2035 | 9 | 27 | 18 | 385.8865 | 0
2035 | 9 | 27 | 19 | 371.628 | 0
2035 | 9 | 27 | 20 | 355.8377 | 0
2035 | 9 | 27 | 21 | 342.3023 | 0
2035 | 9 | 27 | 22 | 327.9618 | 0
2035 | 9 | 27 | 23 | 310.4441 | 0
2035 | 9 | 28 | 0 | 293.446 | 0
2035 | 9 | 28 | 1 | 281.4447 | 0
2035 | 9 | 28 | 2 | 274.1911 | 0
2035 | 9 | 28 | 3 | 269.2914 | 0
2035 | 9 | 28 | 4 | 270.8829 | 0
2035 | 9 | 28 | 5 | 283.3902 | 0
2035 | 9 | 28 | 6 | 311.3289 | 0
2035 | 9 | 28 | 7 | 340.3442 | 0
2035 | 9 | 28 | 8 | 359.6888 | 0
2035 | 9 | 28 | 9 | 375.1703 | 0
2035 | 9 | 28 | 10 | 385.3708 | 0
2035 | 9 | 28 | 11 | 393.8395 | 0
2035 | 9 | 28 | 12 | 399.0985 | 0
2035 | 9 | 28 | 13 | 400.2798 | 0
2035 | 9 | 28 | 14 | 399.4857 | 0
2035 | 9 | 28 | 15 | 398.171 | 0
2035 | 9 | 28 | 16 | 396.3618 | 0
2035 | 9 | 28 | 17 | 388.7441 | 0
2035 | 9 | 28 | 18 | 372.4913 | 0
2035 | 9 | 28 | 19 | 357.96 | 0
2035 | 9 | 28 | 20 | 342.5326 | 0
2035 | 9 | 28 | 21 | 329.7043 | 0
2035 | 9 | 28 | 22 | 316.2617 | 0
2035 | 9 | 28 | 23 | 302.8244 | 0
2035 | 9 | 29 | 0 | 289.7268 | 0
2035 | 9 | 29 | 1 | 280.234 | 0
2035 | 9 | 29 | 2 | 272.4073 | 0
2035 | 9 | 29 | 3 | 265.8909 | 0
2035 | 9 | 29 | 4 | 263.9744 | 0
2035 | 9 | 29 | 5 | 268.8769 | 0
2035 | 9 | 29 | 6 | 279.27 | 0
2035 | 9 | 29 | 7 | 286.2349 | 0
2035 | 9 | 29 | 8 | 299.7614 | 0
2035 | 9 | 29 | 9 | 317.4635 | 0
2035 | 9 | 29 | 10 | 331.1945 | 0
2035 | 9 | 29 | 11 | 341.5134 | 0
2035 | 9 | 29 | 12 | 347.4198 | 0
2035 | 9 | 29 | 13 | 348.5281 | 0
2035 | 9 | 29 | 14 | 348.4873 | 0
2035 | 9 | 29 | 15 | 348.7146 | 0
2035 | 9 | 29 | 16 | 347.7997 | 0
2035 | 9 | 29 | 17 | 343.3766 | 0
2035 | 9 | 29 | 18 | 336.9302 | 0
2035 | 9 | 29 | 19 | 332.5472 | 0
2035 | 9 | 29 | 20 | 324.3594 | 0
2035 | 9 | 29 | 21 | 316.652 | 0
2035 | 9 | 29 | 22 | 308.9481 | 0
2035 | 9 | 29 | 23 | 298.2654 | 0
2035 | 9 | 30 | 0 | 285.2423 | 0
2035 | 9 | 30 | 1 | 284.1931 | 0
2035 | 9 | 30 | 2 | 277.1439 | 0
2035 | 9 | 30 | 3 | 271.0162 | 0
2035 | 9 | 30 | 4 | 268.4545 | 0
2035 | 9 | 30 | 5 | 273.4778 | 0
2035 | 9 | 30 | 6 | 277.5406 | 0
2035 | 9 | 30 | 7 | 284.5219 | 0
2035 | 9 | 30 | 8 | 298.1812 | 0
2035 | 9 | 30 | 9 | 317.2862 | 0
2035 | 9 | 30 | 10 | 333.2938 | 0
2035 | 9 | 30 | 11 | 345.0644 | 0
2035 | 9 | 30 | 12 | 352.9689 | 0
2035 | 9 | 30 | 13 | 356.2839 | 0
2035 | 9 | 30 | 14 | 357.0423 | 0
2035 | 9 | 30 | 15 | 358.2701 | 0
2035 | 9 | 30 | 16 | 357.9903 | 0
2035 | 9 | 30 | 17 | 353.7395 | 0
2035 | 9 | 30 | 18 | 348.4184 | 0
2035 | 9 | 30 | 19 | 343.4821 | 0
2035 | 9 | 30 | 20 | 335.8946 | 0
2035 | 9 | 30 | 21 | 326.9838 | 0
2035 | 9 | 30 | 22 | 315.8863 | 0
2035 | 9 | 30 | 23 | 300.6903 | 0
2035 | 10 | 1 | 0 | 291.8092 | 0
2035 | 10 | 1 | 1 | 273.6451 | 0
2035 | 10 | 1 | 2 | 268.3689 | 0
2035 | 10 | 1 | 3 | 265.3277 | 0
2035 | 10 | 1 | 4 | 268.5153 | 0
2035 | 10 | 1 | 5 | 282.0429 | 0
2035 | 10 | 1 | 6 | 311.2916 | 0
2035 | 10 | 1 | 7 | 338.4864 | 0
2035 | 10 | 1 | 8 | 355.4473 | 0
2035 | 10 | 1 | 9 | 366.6305 | 0
2035 | 10 | 1 | 10 | 371.5924 | 0
2035 | 10 | 1 | 11 | 376.1597 | 0
2035 | 10 | 1 | 12 | 381.6151 | 0
2035 | 10 | 1 | 13 | 380.3969 | 0
2035 | 10 | 1 | 14 | 377.2356 | 0
2035 | 10 | 1 | 15 | 373.6743 | 0
2035 | 10 | 1 | 16 | 372.2794 | 0
2035 | 10 | 1 | 17 | 367.2758 | 0
2035 | 10 | 1 | 18 | 357.3831 | 0
2035 | 10 | 1 | 19 | 349.2355 | 0
2035 | 10 | 1 | 20 | 334.4234 | 0
2035 | 10 | 1 | 21 | 321.6944 | 0
2035 | 10 | 1 | 22 | 307.678 | 0
2035 | 10 | 1 | 23 | 291.3633 | 0
2035 | 10 | 2 | 0 | 275.3271 | 0
2035 | 10 | 2 | 1 | 270.4041 | 0
2035 | 10 | 2 | 2 | 265.1263 | 0
2035 | 10 | 2 | 3 | 262.4933 | 0
2035 | 10 | 2 | 4 | 265.4791 | 0
2035 | 10 | 2 | 5 | 279.1063 | 0
2035 | 10 | 2 | 6 | 309.2915 | 0
2035 | 10 | 2 | 7 | 338.3068 | 0
2035 | 10 | 2 | 8 | 355.6229 | 0
2035 | 10 | 2 | 9 | 366.8336 | 0
2035 | 10 | 2 | 10 | 372.3775 | 0
2035 | 10 | 2 | 11 | 377.8365 | 0
2035 | 10 | 2 | 12 | 388.0005 | 0
2035 | 10 | 2 | 13 | 388.0159 | 0
2035 | 10 | 2 | 14 | 386.8137 | 0
2035 | 10 | 2 | 15 | 385.8573 | 0
2035 | 10 | 2 | 16 | 386.0658 | 0
2035 | 10 | 2 | 17 | 381.5516 | 0
2035 | 10 | 2 | 18 | 365.2977 | 0
2035 | 10 | 2 | 19 | 355.2101 | 0
2035 | 10 | 2 | 20 | 340.6898 | 0
2035 | 10 | 2 | 21 | 329.1001 | 0
2035 | 10 | 2 | 22 | 315.1792 | 0
2035 | 10 | 2 | 23 | 299.2647 | 0
2035 | 10 | 3 | 0 | 283.5003 | 0
2035 | 10 | 3 | 1 | 276.9106 | 0
2035 | 10 | 3 | 2 | 271.4832 | 0
2035 | 10 | 3 | 3 | 268.357 | 0
2035 | 10 | 3 | 4 | 270.7141 | 0
2035 | 10 | 3 | 5 | 283.6316 | 0
2035 | 10 | 3 | 6 | 310.129 | 0
2035 | 10 | 3 | 7 | 337.9129 | 0
2035 | 10 | 3 | 8 | 355.7954 | 0
2035 | 10 | 3 | 9 | 367.2727 | 0
2035 | 10 | 3 | 10 | 373.0334 | 0
2035 | 10 | 3 | 11 | 378.0826 | 0
2035 | 10 | 3 | 12 | 383.7082 | 0
2035 | 10 | 3 | 13 | 383.8113 | 0
2035 | 10 | 3 | 14 | 381.6827 | 0
2035 | 10 | 3 | 15 | 378.9722 | 0
2035 | 10 | 3 | 16 | 378.1842 | 0
2035 | 10 | 3 | 17 | 372.8017 | 0
2035 | 10 | 3 | 18 | 361.8266 | 0
2035 | 10 | 3 | 19 | 353.1996 | 0
2035 | 10 | 3 | 20 | 339.4153 | 0
2035 | 10 | 3 | 21 | 327.0714 | 0
2035 | 10 | 3 | 22 | 313.5385 | 0
2035 | 10 | 3 | 23 | 297.0836 | 0
2035 | 10 | 4 | 0 | 281.2027 | 0
2035 | 10 | 4 | 1 | 273.2454 | 0
2035 | 10 | 4 | 2 | 267.6944 | 0
2035 | 10 | 4 | 3 | 264.6599 | 0
2035 | 10 | 4 | 4 | 267.0885 | 0
2035 | 10 | 4 | 5 | 279.7366 | 0
2035 | 10 | 4 | 6 | 306.7075 | 0
2035 | 10 | 4 | 7 | 335.341 | 0
2035 | 10 | 4 | 8 | 353.2125 | 0
2035 | 10 | 4 | 9 | 365.0184 | 0
2035 | 10 | 4 | 10 | 371.584 | 0
2035 | 10 | 4 | 11 | 377.6832 | 0
2035 | 10 | 4 | 12 | 384.3862 | 0
2035 | 10 | 4 | 13 | 384.7529 | 0
2035 | 10 | 4 | 14 | 382.9279 | 0
2035 | 10 | 4 | 15 | 380.59 | 0
2035 | 10 | 4 | 16 | 379.6667 | 0
2035 | 10 | 4 | 17 | 374.1732 | 0
2035 | 10 | 4 | 18 | 362.4439 | 0
2035 | 10 | 4 | 19 | 352.4389 | 0
2035 | 10 | 4 | 20 | 337.8333 | 0
2035 | 10 | 4 | 21 | 325.7337 | 0
2035 | 10 | 4 | 22 | 312.5746 | 0
2035 | 10 | 4 | 23 | 297.4985 | 0
2035 | 10 | 5 | 0 | 284.2329 | 0
2035 | 10 | 5 | 1 | 274.4804 | 0
2035 | 10 | 5 | 2 | 268.2665 | 0
2035 | 10 | 5 | 3 | 264.4325 | 0
2035 | 10 | 5 | 4 | 266.2631 | 0
2035 | 10 | 5 | 5 | 278.5633 | 0
2035 | 10 | 5 | 6 | 307.4378 | 0
2035 | 10 | 5 | 7 | 335.3523 | 0
2035 | 10 | 5 | 8 | 352.822 | 0
2035 | 10 | 5 | 9 | 365.829 | 0
2035 | 10 | 5 | 10 | 373.8619 | 0
2035 | 10 | 5 | 11 | 380.707 | 0
2035 | 10 | 5 | 12 | 388.3624 | 0
2035 | 10 | 5 | 13 | 388.4099 | 0
2035 | 10 | 5 | 14 | 387.3741 | 0
2035 | 10 | 5 | 15 | 385.6543 | 0
2035 | 10 | 5 | 16 | 385.0179 | 0
2035 | 10 | 5 | 17 | 379.1012 | 0
2035 | 10 | 5 | 18 | 363.9666 | 0
2035 | 10 | 5 | 19 | 351.854 | 0
2035 | 10 | 5 | 20 | 336.4366 | 0
2035 | 10 | 5 | 21 | 324.7485 | 0
2035 | 10 | 5 | 22 | 312.7062 | 0
2035 | 10 | 5 | 23 | 299.4545 | 0
2035 | 10 | 6 | 0 | 285.2106 | 0
2035 | 10 | 6 | 1 | 284.1814 | 0
2035 | 10 | 6 | 2 | 277.3888 | 0
2035 | 10 | 6 | 3 | 272.5082 | 0
2035 | 10 | 6 | 4 | 270.729 | 0
2035 | 10 | 6 | 5 | 276.5045 | 0
2035 | 10 | 6 | 6 | 292.5336 | 0
2035 | 10 | 6 | 7 | 300.6321 | 0
2035 | 10 | 6 | 8 | 310.3933 | 0
2035 | 10 | 6 | 9 | 323.893 | 0
2035 | 10 | 6 | 10 | 336.4023 | 0
2035 | 10 | 6 | 11 | 347.625 | 0
2035 | 10 | 6 | 12 | 361.976 | 0
2035 | 10 | 6 | 13 | 363.6514 | 0
2035 | 10 | 6 | 14 | 362.9877 | 0
2035 | 10 | 6 | 15 | 363.3464 | 0
2035 | 10 | 6 | 16 | 364.5901 | 0
2035 | 10 | 6 | 17 | 359.278 | 0
2035 | 10 | 6 | 18 | 348.9033 | 0
2035 | 10 | 6 | 19 | 344.7782 | 0
2035 | 10 | 6 | 20 | 334.985 | 0
2035 | 10 | 6 | 21 | 325.7751 | 0
2035 | 10 | 6 | 22 | 316.9041 | 0
2035 | 10 | 6 | 23 | 305.2966 | 0
2035 | 10 | 7 | 0 | 296.2002 | 0
2035 | 10 | 7 | 1 | 283.6479 | 0
2035 | 10 | 7 | 2 | 276.1037 | 0
2035 | 10 | 7 | 3 | 270.144 | 0
2035 | 10 | 7 | 4 | 267.7029 | 0
2035 | 10 | 7 | 5 | 272.0126 | 0
2035 | 10 | 7 | 6 | 284.1803 | 0
2035 | 10 | 7 | 7 | 290.1844 | 0
2035 | 10 | 7 | 8 | 297.8862 | 0
2035 | 10 | 7 | 9 | 310.2002 | 0
2035 | 10 | 7 | 10 | 320.8367 | 0
2035 | 10 | 7 | 11 | 329.4207 | 0
2035 | 10 | 7 | 12 | 337.6098 | 0
2035 | 10 | 7 | 13 | 339.1606 | 0
2035 | 10 | 7 | 14 | 337.8683 | 0
2035 | 10 | 7 | 15 | 337.7728 | 0
2035 | 10 | 7 | 16 | 339.0093 | 0
2035 | 10 | 7 | 17 | 335.3335 | 0
2035 | 10 | 7 | 18 | 332.1399 | 0
2035 | 10 | 7 | 19 | 330.8437 | 0
2035 | 10 | 7 | 20 | 321.4584 | 0
2035 | 10 | 7 | 21 | 312.6237 | 0
2035 | 10 | 7 | 22 | 303.5344 | 0
2035 | 10 | 7 | 23 | 291.3532 | 0
2035 | 10 | 8 | 0 | 280.5963 | 0
2035 | 10 | 8 | 1 | 270.6622 | 0
2035 | 10 | 8 | 2 | 264.8691 | 0
2035 | 10 | 8 | 3 | 261.0028 | 0
2035 | 10 | 8 | 4 | 260.9329 | 0
2035 | 10 | 8 | 5 | 267.947 | 0
2035 | 10 | 8 | 6 | 281.3574 | 0
2035 | 10 | 8 | 7 | 287.7445 | 0
2035 | 10 | 8 | 8 | 294.9804 | 0
2035 | 10 | 8 | 9 | 306.3665 | 0
2035 | 10 | 8 | 10 | 316.1758 | 0
2035 | 10 | 8 | 11 | 323.7377 | 0
2035 | 10 | 8 | 12 | 331.8471 | 0
2035 | 10 | 8 | 13 | 331.9396 | 0
2035 | 10 | 8 | 14 | 330.7476 | 0
2035 | 10 | 8 | 15 | 331.1876 | 0
2035 | 10 | 8 | 16 | 333.6433 | 0
2035 | 10 | 8 | 17 | 333.7826 | 0
2035 | 10 | 8 | 18 | 338.0675 | 0
2035 | 10 | 8 | 19 | 331.9211 | 0
2035 | 10 | 8 | 20 | 321.6218 | 0
2035 | 10 | 8 | 21 | 313.8447 | 0
2035 | 10 | 8 | 22 | 305.5856 | 0
2035 | 10 | 8 | 23 | 293.3713 | 0
2035 | 10 | 9 | 0 | 277.5947 | 0
2035 | 10 | 9 | 1 | 277.0668 | 0
2035 | 10 | 9 | 2 | 271.4555 | 0
2035 | 10 | 9 | 3 | 268.6268 | 0
2035 | 10 | 9 | 4 | 271.4211 | 0
2035 | 10 | 9 | 5 | 284.8539 | 0
2035 | 10 | 9 | 6 | 313.5203 | 0
2035 | 10 | 9 | 7 | 341.9284 | 0
2035 | 10 | 9 | 8 | 359.5698 | 0
2035 | 10 | 9 | 9 | 370.5375 | 0
2035 | 10 | 9 | 10 | 375.1303 | 0
2035 | 10 | 9 | 11 | 379.5073 | 0
2035 | 10 | 9 | 12 | 385.3523 | 0
2035 | 10 | 9 | 13 | 384.1381 | 0
2035 | 10 | 9 | 14 | 381.9227 | 0
2035 | 10 | 9 | 15 | 379.7234 | 0
2035 | 10 | 9 | 16 | 379.3485 | 0
2035 | 10 | 9 | 17 | 374.7734 | 0
2035 | 10 | 9 | 18 | 365.8516 | 0
2035 | 10 | 9 | 19 | 355.8452 | 0
2035 | 10 | 9 | 20 | 341.1518 | 0
2035 | 10 | 9 | 21 | 328.9711 | 0
2035 | 10 | 9 | 22 | 315.2047 | 0
2035 | 10 | 9 | 23 | 298.774 | 0
2035 | 10 | 10 | 0 | 282.8764 | 0
2035 | 10 | 10 | 1 | 273.8371 | 0
2035 | 10 | 10 | 2 | 268.0378 | 0
2035 | 10 | 10 | 3 | 264.8969 | 0
2035 | 10 | 10 | 4 | 267.3633 | 0
2035 | 10 | 10 | 5 | 280.253 | 0
2035 | 10 | 10 | 6 | 308.8047 | 0
2035 | 10 | 10 | 7 | 337.1526 | 0
2035 | 10 | 10 | 8 | 354.345 | 0
2035 | 10 | 10 | 9 | 364.8114 | 0
2035 | 10 | 10 | 10 | 369.5045 | 0
2035 | 10 | 10 | 11 | 373.6808 | 0
2035 | 10 | 10 | 12 | 378.8153 | 0
2035 | 10 | 10 | 13 | 377.3561 | 0
2035 | 10 | 10 | 14 | 374.7538 | 0
2035 | 10 | 10 | 15 | 372.1532 | 0
2035 | 10 | 10 | 16 | 371.8732 | 0
2035 | 10 | 10 | 17 | 367.6204 | 0
2035 | 10 | 10 | 18 | 360.0121 | 0
2035 | 10 | 10 | 19 | 350.5922 | 0
2035 | 10 | 10 | 20 | 336.8487 | 0
2035 | 10 | 10 | 21 | 325.0412 | 0
2035 | 10 | 10 | 22 | 311.6227 | 0
2035 | 10 | 10 | 23 | 295.1519 | 0
2035 | 10 | 11 | 0 | 279.1699 | 0
2035 | 10 | 11 | 1 | 272.4858 | 0
2035 | 10 | 11 | 2 | 266.5409 | 0
2035 | 10 | 11 | 3 | 263.417 | 0
2035 | 10 | 11 | 4 | 265.8079 | 0
2035 | 10 | 11 | 5 | 278.5204 | 0
2035 | 10 | 11 | 6 | 308.1131 | 0
2035 | 10 | 11 | 7 | 337.2986 | 0
2035 | 10 | 11 | 8 | 356.0689 | 0
2035 | 10 | 11 | 9 | 368.6687 | 0
2035 | 10 | 11 | 10 | 376.0478 | 0
2035 | 10 | 11 | 11 | 382.8895 | 0
2035 | 10 | 11 | 12 | 391.9537 | 0
2035 | 10 | 11 | 13 | 392.6396 | 0
2035 | 10 | 11 | 14 | 391.8216 | 0
2035 | 10 | 11 | 15 | 390.4768 | 0
2035 | 10 | 11 | 16 | 390.0292 | 0
2035 | 10 | 11 | 17 | 384.5247 | 0
2035 | 10 | 11 | 18 | 367.982 | 0
2035 | 10 | 11 | 19 | 355.9985 | 0
2035 | 10 | 11 | 20 | 340.5284 | 0
2035 | 10 | 11 | 21 | 328.3355 | 0
2035 | 10 | 11 | 22 | 315.2092 | 0
2035 | 10 | 11 | 23 | 299.7094 | 0
2035 | 10 | 12 | 0 | 284.5014 | 0
2035 | 10 | 12 | 1 | 274.4924 | 0
2035 | 10 | 12 | 2 | 267.9075 | 0
2035 | 10 | 12 | 3 | 263.9203 | 0
2035 | 10 | 12 | 4 | 265.636 | 0
2035 | 10 | 12 | 5 | 277.6917 | 0
2035 | 10 | 12 | 6 | 306.9181 | 0
2035 | 10 | 12 | 7 | 335.629 | 0
2035 | 10 | 12 | 8 | 353.3692 | 0
2035 | 10 | 12 | 9 | 366.3221 | 0
2035 | 10 | 12 | 10 | 374.2627 | 0
2035 | 10 | 12 | 11 | 380.9645 | 0
2035 | 10 | 12 | 12 | 387.2255 | 0
2035 | 10 | 12 | 13 | 387.1834 | 0
2035 | 10 | 12 | 14 | 386.071 | 0
2035 | 10 | 12 | 15 | 384.2295 | 0
2035 | 10 | 12 | 16 | 383.7939 | 0
2035 | 10 | 12 | 17 | 379.1054 | 0
2035 | 10 | 12 | 18 | 363.8729 | 0
2035 | 10 | 12 | 19 | 351.4783 | 0
2035 | 10 | 12 | 20 | 335.7103 | 0
2035 | 10 | 12 | 21 | 323.503 | 0
2035 | 10 | 12 | 22 | 311.3761 | 0
2035 | 10 | 12 | 23 | 298.1008 | 0
2035 | 10 | 13 | 0 | 285.4 | 0
2035 | 10 | 13 | 1 | 274.6711 | 0
2035 | 10 | 13 | 2 | 267.9625 | 0
2035 | 10 | 13 | 3 | 263.1037 | 0
2035 | 10 | 13 | 4 | 262.0722 | 0
2035 | 10 | 13 | 5 | 267.4839 | 0
2035 | 10 | 13 | 6 | 278.5586 | 0
2035 | 10 | 13 | 7 | 286.0437 | 0
2035 | 10 | 13 | 8 | 295.2741 | 0
2035 | 10 | 13 | 9 | 308.4022 | 0
2035 | 10 | 13 | 10 | 319.1542 | 0
2035 | 10 | 13 | 11 | 327.543 | 0
2035 | 10 | 13 | 12 | 336.2607 | 0
2035 | 10 | 13 | 13 | 335.4759 | 0
2035 | 10 | 13 | 14 | 333.4509 | 0
2035 | 10 | 13 | 15 | 332.2206 | 0
2035 | 10 | 13 | 16 | 333.2733 | 0
2035 | 10 | 13 | 17 | 330.1157 | 0
2035 | 10 | 13 | 18 | 323.4523 | 0
2035 | 10 | 13 | 19 | 320.5225 | 0
2035 | 10 | 13 | 20 | 311.4596 | 0
2035 | 10 | 13 | 21 | 303.7147 | 0
2035 | 10 | 13 | 22 | 295.9314 | 0
2035 | 10 | 13 | 23 | 286.0832 | 0
2035 | 10 | 14 | 0 | 275.9157 | 0
2035 | 10 | 14 | 1 | 274.9521 | 0
2035 | 10 | 14 | 2 | 269.019 | 0
2035 | 10 | 14 | 3 | 263.9565 | 0
2035 | 10 | 14 | 4 | 262.0448 | 0
2035 | 10 | 14 | 5 | 266.3667 | 0
2035 | 10 | 14 | 6 | 274.5274 | 0
2035 | 10 | 14 | 7 | 280.0968 | 0
2035 | 10 | 14 | 8 | 289.7245 | 0
2035 | 10 | 14 | 9 | 303.0448 | 0
2035 | 10 | 14 | 10 | 313.5826 | 0
2035 | 10 | 14 | 11 | 322.2209 | 0
2035 | 10 | 14 | 12 | 330.9003 | 0
2035 | 10 | 14 | 13 | 331.7271 | 0
2035 | 10 | 14 | 14 | 330.875 | 0
2035 | 10 | 14 | 15 | 331.6626 | 0
2035 | 10 | 14 | 16 | 332.5917 | 0
2035 | 10 | 14 | 17 | 330.8919 | 0
2035 | 10 | 14 | 18 | 330.1674 | 0
2035 | 10 | 14 | 19 | 328.3898 | 0
2035 | 10 | 14 | 20 | 319.7542 | 0
2035 | 10 | 14 | 21 | 311.6665 | 0
2035 | 10 | 14 | 22 | 303.2556 | 0
2035 | 10 | 14 | 23 | 291.1541 | 0
2035 | 10 | 15 | 0 | 282.4085 | 0
2035 | 10 | 15 | 1 | 274.6226 | 0
2035 | 10 | 15 | 2 | 269.3009 | 0
2035 | 10 | 15 | 3 | 266.7604 | 0
2035 | 10 | 15 | 4 | 270.3384 | 0
2035 | 10 | 15 | 5 | 284.0265 | 0
2035 | 10 | 15 | 6 | 312.4281 | 0
2035 | 10 | 15 | 7 | 340.7763 | 0
2035 | 10 | 15 | 8 | 361.0458 | 0
2035 | 10 | 15 | 9 | 374.979 | 0
2035 | 10 | 15 | 10 | 382.0602 | 0
2035 | 10 | 15 | 11 | 387.1725 | 0
2035 | 10 | 15 | 12 | 392.8651 | 0
2035 | 10 | 15 | 13 | 392.5372 | 0
2035 | 10 | 15 | 14 | 390.6239 | 0
2035 | 10 | 15 | 15 | 388.5304 | 0
2035 | 10 | 15 | 16 | 388.857 | 0
2035 | 10 | 15 | 17 | 386.3823 | 0
2035 | 10 | 15 | 18 | 375.8848 | 0
2035 | 10 | 15 | 19 | 367.3769 | 0
2035 | 10 | 15 | 20 | 353.001 | 0
2035 | 10 | 15 | 21 | 340.7108 | 0
2035 | 10 | 15 | 22 | 327.0729 | 0
2035 | 10 | 15 | 23 | 309.8927 | 0
2035 | 10 | 16 | 0 | 293.2053 | 0
2035 | 10 | 16 | 1 | 284.9249 | 0
2035 | 10 | 16 | 2 | 279.5858 | 0
2035 | 10 | 16 | 3 | 277.1327 | 0
2035 | 10 | 16 | 4 | 280.194 | 0
2035 | 10 | 16 | 5 | 293.2959 | 0
2035 | 10 | 16 | 6 | 321.247 | 0
2035 | 10 | 16 | 7 | 350.0594 | 0
2035 | 10 | 16 | 8 | 368.3851 | 0
2035 | 10 | 16 | 9 | 379.6708 | 0
2035 | 10 | 16 | 10 | 384.5851 | 0
2035 | 10 | 16 | 11 | 389.1167 | 0
2035 | 10 | 16 | 12 | 401.2023 | 0
2035 | 10 | 16 | 13 | 401.3428 | 0
2035 | 10 | 16 | 14 | 400.3422 | 0
2035 | 10 | 16 | 15 | 399.5674 | 0
2035 | 10 | 16 | 16 | 400.0545 | 0
2035 | 10 | 16 | 17 | 397.2983 | 0
2035 | 10 | 16 | 18 | 384.9738 | 0
2035 | 10 | 16 | 19 | 372.499 | 0
2035 | 10 | 16 | 20 | 355.8397 | 0
2035 | 10 | 16 | 21 | 343.1691 | 0
2035 | 10 | 16 | 22 | 328.6787 | 0
2035 | 10 | 16 | 23 | 311.8101 | 0
2035 | 10 | 17 | 0 | 293.1615 | 0
2035 | 10 | 17 | 1 | 286.0748 | 0
2035 | 10 | 17 | 2 | 279.7328 | 0
2035 | 10 | 17 | 3 | 276.4988 | 0
2035 | 10 | 17 | 4 | 278.6597 | 0
2035 | 10 | 17 | 5 | 291.0136 | 0
2035 | 10 | 17 | 6 | 317.7543 | 0
2035 | 10 | 17 | 7 | 346.3361 | 0
2035 | 10 | 17 | 8 | 366.6414 | 0
2035 | 10 | 17 | 9 | 380.3959 | 0
2035 | 10 | 17 | 10 | 387.7133 | 0
2035 | 10 | 17 | 11 | 392.6362 | 0
2035 | 10 | 17 | 12 | 395.1415 | 0
2035 | 10 | 17 | 13 | 394.859 | 0
2035 | 10 | 17 | 14 | 392.9494 | 0
2035 | 10 | 17 | 15 | 391.1594 | 0
2035 | 10 | 17 | 16 | 391.5036 | 0
2035 | 10 | 17 | 17 | 388.2956 | 0
2035 | 10 | 17 | 18 | 380.1968 | 0
2035 | 10 | 17 | 19 | 368.8216 | 0
2035 | 10 | 17 | 20 | 352.9951 | 0
2035 | 10 | 17 | 21 | 339.8 | 0
2035 | 10 | 17 | 22 | 325.6849 | 0
2035 | 10 | 17 | 23 | 308.4618 | 0
2035 | 10 | 18 | 0 | 293.984 | 0
2035 | 10 | 18 | 1 | 284.6266 | 0
2035 | 10 | 18 | 2 | 278.6665 | 0
2035 | 10 | 18 | 3 | 275.6183 | 0
2035 | 10 | 18 | 4 | 278.0426 | 0
2035 | 10 | 18 | 5 | 290.3621 | 0
2035 | 10 | 18 | 6 | 316.2034 | 0
2035 | 10 | 18 | 7 | 344.3846 | 0
2035 | 10 | 18 | 8 | 364.2053 | 0
2035 | 10 | 18 | 9 | 377.2329 | 0
2035 | 10 | 18 | 10 | 383.7301 | 0
2035 | 10 | 18 | 11 | 388.7737 | 0
2035 | 10 | 18 | 12 | 392.8509 | 0
2035 | 10 | 18 | 13 | 392.1456 | 0
2035 | 10 | 18 | 14 | 389.8552 | 0
2035 | 10 | 18 | 15 | 388.0369 | 0
2035 | 10 | 18 | 16 | 388.2313 | 0
2035 | 10 | 18 | 17 | 385.1692 | 0
2035 | 10 | 18 | 18 | 373.346 | 0
2035 | 10 | 18 | 19 | 363.3962 | 0
2035 | 10 | 18 | 20 | 348.9458 | 0
2035 | 10 | 18 | 21 | 337.3745 | 0
2035 | 10 | 18 | 22 | 324.4616 | 0
2035 | 10 | 18 | 23 | 308.7709 | 0
2035 | 10 | 19 | 0 | 293.6255 | 0
2035 | 10 | 19 | 1 | 282.1289 | 0
2035 | 10 | 19 | 2 | 275.8335 | 0
2035 | 10 | 19 | 3 | 272.0366 | 0
2035 | 10 | 19 | 4 | 273.8809 | 0
2035 | 10 | 19 | 5 | 285.8304 | 0
2035 | 10 | 19 | 6 | 312.9521 | 0
2035 | 10 | 19 | 7 | 339.6212 | 0
2035 | 10 | 19 | 8 | 356.4262 | 0
2035 | 10 | 19 | 9 | 367.451 | 0
2035 | 10 | 19 | 10 | 372.4282 | 0
2035 | 10 | 19 | 11 | 376.6145 | 0
2035 | 10 | 19 | 12 | 383.8874 | 0
2035 | 10 | 19 | 13 | 382.4184 | 0
2035 | 10 | 19 | 14 | 380.1572 | 0
2035 | 10 | 19 | 15 | 378.1966 | 0
2035 | 10 | 19 | 16 | 378.1911 | 0
2035 | 10 | 19 | 17 | 374.5254 | 0
2035 | 10 | 19 | 18 | 368.6164 | 0
2035 | 10 | 19 | 19 | 355.103 | 0
2035 | 10 | 19 | 20 | 338.1064 | 0
2035 | 10 | 19 | 21 | 325.5759 | 0
2035 | 10 | 19 | 22 | 313.0694 | 0
2035 | 10 | 19 | 23 | 299.5647 | 0
2035 | 10 | 20 | 0 | 286.3616 | 0
2035 | 10 | 20 | 1 | 278.8245 | 0
2035 | 10 | 20 | 2 | 272.4882 | 0
2035 | 10 | 20 | 3 | 267.893 | 0
2035 | 10 | 20 | 4 | 266.7952 | 0
2035 | 10 | 20 | 5 | 272.6372 | 0
2035 | 10 | 20 | 6 | 282.6648 | 0
2035 | 10 | 20 | 7 | 290.0356 | 0
2035 | 10 | 20 | 8 | 297.2515 | 0
2035 | 10 | 20 | 9 | 307.9821 | 0
2035 | 10 | 20 | 10 | 317.0796 | 0
2035 | 10 | 20 | 11 | 324.8837 | 0
2035 | 10 | 20 | 12 | 333.35 | 0
2035 | 10 | 20 | 13 | 332.9981 | 0
2035 | 10 | 20 | 14 | 330.8733 | 0
2035 | 10 | 20 | 15 | 329.753 | 0
2035 | 10 | 20 | 16 | 330.0395 | 0
2035 | 10 | 20 | 17 | 327.7399 | 0
2035 | 10 | 20 | 18 | 325.4903 | 0
2035 | 10 | 20 | 19 | 321.9873 | 0
2035 | 10 | 20 | 20 | 312.8908 | 0
2035 | 10 | 20 | 21 | 305.1463 | 0
2035 | 10 | 20 | 22 | 297.7323 | 0
2035 | 10 | 20 | 23 | 288.3611 | 0
2035 | 10 | 21 | 0 | 279.5971 | 0
2035 | 10 | 21 | 1 | 275.5964 | 0
2035 | 10 | 21 | 2 | 269.7467 | 0
2035 | 10 | 21 | 3 | 265.1438 | 0
2035 | 10 | 21 | 4 | 263.4979 | 0
2035 | 10 | 21 | 5 | 268.689 | 0
2035 | 10 | 21 | 6 | 278.3427 | 0
2035 | 10 | 21 | 7 | 284.5562 | 0
2035 | 10 | 21 | 8 | 291.2667 | 0
2035 | 10 | 21 | 9 | 302.17 | 0
2035 | 10 | 21 | 10 | 312.3286 | 0
2035 | 10 | 21 | 11 | 321.1153 | 0
2035 | 10 | 21 | 12 | 330.0853 | 0
2035 | 10 | 21 | 13 | 331.4128 | 0
2035 | 10 | 21 | 14 | 330.5257 | 0
2035 | 10 | 21 | 15 | 330.5256 | 0
2035 | 10 | 21 | 16 | 331.441 | 0
2035 | 10 | 21 | 17 | 330.7278 | 0
2035 | 10 | 21 | 18 | 330.9209 | 0
2035 | 10 | 21 | 19 | 328.3944 | 0
2035 | 10 | 21 | 20 | 319.5408 | 0
2035 | 10 | 21 | 21 | 311.8969 | 0
2035 | 10 | 21 | 22 | 303.3247 | 0
2035 | 10 | 21 | 23 | 291.0474 | 0
2035 | 10 | 22 | 0 | 279.0251 | 0
2035 | 10 | 22 | 1 | 269.0017 | 0
2035 | 10 | 22 | 2 | 264.13 | 0
2035 | 10 | 22 | 3 | 261.7052 | 0
2035 | 10 | 22 | 4 | 265.3756 | 0
2035 | 10 | 22 | 5 | 279.0057 | 0
2035 | 10 | 22 | 6 | 307.3728 | 0
2035 | 10 | 22 | 7 | 334.8318 | 0
2035 | 10 | 22 | 8 | 351.8144 | 0
2035 | 10 | 22 | 9 | 361.837 | 0
2035 | 10 | 22 | 10 | 366.0844 | 0
2035 | 10 | 22 | 11 | 370.0462 | 0
2035 | 10 | 22 | 12 | 376.0651 | 0
2035 | 10 | 22 | 13 | 375.1059 | 0
2035 | 10 | 22 | 14 | 372.4495 | 0
2035 | 10 | 22 | 15 | 369.6287 | 0
2035 | 10 | 22 | 16 | 368.881 | 0
2035 | 10 | 22 | 17 | 366.293 | 0
2035 | 10 | 22 | 18 | 358.8823 | 0
2035 | 10 | 22 | 19 | 347.9256 | 0
2035 | 10 | 22 | 20 | 332.1666 | 0
2035 | 10 | 22 | 21 | 319.6868 | 0
2035 | 10 | 22 | 22 | 305.692 | 0
2035 | 10 | 22 | 23 | 289.2188 | 0
2035 | 10 | 23 | 0 | 275.1167 | 0
2035 | 10 | 23 | 1 | 269.2554 | 0
2035 | 10 | 23 | 2 | 263.6807 | 0
2035 | 10 | 23 | 3 | 261.1295 | 0
2035 | 10 | 23 | 4 | 264.1911 | 0
2035 | 10 | 23 | 5 | 277.4399 | 0
2035 | 10 | 23 | 6 | 306.4385 | 0
2035 | 10 | 23 | 7 | 336.6836 | 0
2035 | 10 | 23 | 8 | 356.6739 | 0
2035 | 10 | 23 | 9 | 369.7524 | 0
2035 | 10 | 23 | 10 | 376.8392 | 0
2035 | 10 | 23 | 11 | 382.4297 | 0
2035 | 10 | 23 | 12 | 388.6684 | 0
2035 | 10 | 23 | 13 | 389.2189 | 0
2035 | 10 | 23 | 14 | 388.7753 | 0
2035 | 10 | 23 | 15 | 388.1003 | 0
2035 | 10 | 23 | 16 | 388.8682 | 0
2035 | 10 | 23 | 17 | 386.5448 | 0
2035 | 10 | 23 | 18 | 378.254 | 0
2035 | 10 | 23 | 19 | 364.9453 | 0
2035 | 10 | 23 | 20 | 347.8576 | 0
2035 | 10 | 23 | 21 | 335.0794 | 0
2035 | 10 | 23 | 22 | 320.6599 | 0
2035 | 10 | 23 | 23 | 303.6794 | 0
2035 | 10 | 24 | 0 | 287.2866 | 0
2035 | 10 | 24 | 1 | 276.3169 | 0
2035 | 10 | 24 | 2 | 270.1145 | 0
2035 | 10 | 24 | 3 | 266.8273 | 0
2035 | 10 | 24 | 4 | 269.0681 | 0
2035 | 10 | 24 | 5 | 281.6451 | 0
2035 | 10 | 24 | 6 | 310.6804 | 0
2035 | 10 | 24 | 7 | 339.9677 | 0
2035 | 10 | 24 | 8 | 359.1512 | 0
2035 | 10 | 24 | 9 | 371.8415 | 0
2035 | 10 | 24 | 10 | 378.4452 | 0
2035 | 10 | 24 | 11 | 383.4222 | 0
2035 | 10 | 24 | 12 | 389.6244 | 0
2035 | 10 | 24 | 13 | 389.5153 | 0
2035 | 10 | 24 | 14 | 388.3662 | 0
2035 | 10 | 24 | 15 | 387.0236 | 0
2035 | 10 | 24 | 16 | 387.3979 | 0
2035 | 10 | 24 | 17 | 384.4172 | 0
2035 | 10 | 24 | 18 | 374.2138 | 0
2035 | 10 | 24 | 19 | 360.681 | 0
2035 | 10 | 24 | 20 | 343.6749 | 0
2035 | 10 | 24 | 21 | 330.5942 | 0
2035 | 10 | 24 | 22 | 316.3241 | 0
2035 | 10 | 24 | 23 | 299.1143 | 0
2035 | 10 | 25 | 0 | 285.6207 | 0
2035 | 10 | 25 | 1 | 274.204 | 0
2035 | 10 | 25 | 2 | 267.706 | 0
2035 | 10 | 25 | 3 | 264.3507 | 0
2035 | 10 | 25 | 4 | 266.4362 | 0
2035 | 10 | 25 | 5 | 278.6495 | 0
2035 | 10 | 25 | 6 | 306.2988 | 0
2035 | 10 | 25 | 7 | 335.4662 | 0
2035 | 10 | 25 | 8 | 355.0588 | 0
2035 | 10 | 25 | 9 | 367.9353 | 0
2035 | 10 | 25 | 10 | 374.7285 | 0
2035 | 10 | 25 | 11 | 379.9139 | 0
2035 | 10 | 25 | 12 | 386.566 | 0
2035 | 10 | 25 | 13 | 386.6532 | 0
2035 | 10 | 25 | 14 | 385.4987 | 0
2035 | 10 | 25 | 15 | 384.0961 | 0
2035 | 10 | 25 | 16 | 384.3635 | 0
2035 | 10 | 25 | 17 | 381.5032 | 0
2035 | 10 | 25 | 18 | 370.5529 | 0
2035 | 10 | 25 | 19 | 357.2363 | 0
2035 | 10 | 25 | 20 | 340.5204 | 0
2035 | 10 | 25 | 21 | 328.0735 | 0
2035 | 10 | 25 | 22 | 314.5815 | 0
2035 | 10 | 25 | 23 | 298.6615 | 0
2035 | 10 | 26 | 0 | 283.9303 | 0
2035 | 10 | 26 | 1 | 279.5102 | 0
2035 | 10 | 26 | 2 | 273.3639 | 0
2035 | 10 | 26 | 3 | 270.1453 | 0
2035 | 10 | 26 | 4 | 272.4576 | 0
2035 | 10 | 26 | 5 | 284.7274 | 0
2035 | 10 | 26 | 6 | 309.8684 | 0
2035 | 10 | 26 | 7 | 337.9333 | 0
2035 | 10 | 26 | 8 | 357.1976 | 0
2035 | 10 | 26 | 9 | 370.1001 | 0
2035 | 10 | 26 | 10 | 377.0058 | 0
2035 | 10 | 26 | 11 | 381.9128 | 0
2035 | 10 | 26 | 12 | 388.1664 | 0
2035 | 10 | 26 | 13 | 387.7196 | 0
2035 | 10 | 26 | 14 | 386.2443 | 0
2035 | 10 | 26 | 15 | 384.9694 | 0
2035 | 10 | 26 | 16 | 385.7544 | 0
2035 | 10 | 26 | 17 | 383.8338 | 0
2035 | 10 | 26 | 18 | 374.9055 | 0
2035 | 10 | 26 | 19 | 363.2744 | 0
2035 | 10 | 26 | 20 | 348.0118 | 0
2035 | 10 | 26 | 21 | 336.6053 | 0
2035 | 10 | 26 | 22 | 324.7321 | 0
2035 | 10 | 26 | 23 | 311.5201 | 0
2035 | 10 | 27 | 0 | 299.2508 | 0
2035 | 10 | 27 | 1 | 288.8711 | 0
2035 | 10 | 27 | 2 | 282.174 | 0
2035 | 10 | 27 | 3 | 277.6358 | 0
2035 | 10 | 27 | 4 | 277.0266 | 0
2035 | 10 | 27 | 5 | 283.3 | 0
2035 | 10 | 27 | 6 | 294.4703 | 0
2035 | 10 | 27 | 7 | 302.9424 | 0
2035 | 10 | 27 | 8 | 311.5659 | 0
2035 | 10 | 27 | 9 | 324.5325 | 0
2035 | 10 | 27 | 10 | 335.7813 | 0
2035 | 10 | 27 | 11 | 344.3539 | 0
2035 | 10 | 27 | 12 | 349.9534 | 0
2035 | 10 | 27 | 13 | 349.8382 | 0
2035 | 10 | 27 | 14 | 348.3838 | 0
2035 | 10 | 27 | 15 | 348.5322 | 0
2035 | 10 | 27 | 16 | 350.4927 | 0
2035 | 10 | 27 | 17 | 349.3918 | 0
2035 | 10 | 27 | 18 | 346.7874 | 0
2035 | 10 | 27 | 19 | 341.662 | 0
2035 | 10 | 27 | 20 | 331.4545 | 0
2035 | 10 | 27 | 21 | 323.7698 | 0
2035 | 10 | 27 | 22 | 316.1257 | 0
2035 | 10 | 27 | 23 | 306.028 | 0
2035 | 10 | 28 | 0 | 292.4017 | 0
2035 | 10 | 28 | 1 | 285.0942 | 0
2035 | 10 | 28 | 2 | 278.6475 | 0
2035 | 10 | 28 | 3 | 274.0614 | 0
2035 | 10 | 28 | 4 | 273.1563 | 0
2035 | 10 | 28 | 5 | 279.14 | 0
2035 | 10 | 28 | 6 | 290.4569 | 0
2035 | 10 | 28 | 7 | 297.7221 | 0
2035 | 10 | 28 | 8 | 304.4654 | 0
2035 | 10 | 28 | 9 | 315.6078 | 0
2035 | 10 | 28 | 10 | 326.3307 | 0
2035 | 10 | 28 | 11 | 335.1261 | 0
2035 | 10 | 28 | 12 | 340.5542 | 0
2035 | 10 | 28 | 13 | 341.1967 | 0
2035 | 10 | 28 | 14 | 340.5348 | 0
2035 | 10 | 28 | 15 | 341.0921 | 0
2035 | 10 | 28 | 16 | 343.7778 | 0
2035 | 10 | 28 | 17 | 344.0259 | 0
2035 | 10 | 28 | 18 | 347.1103 | 0
2035 | 10 | 28 | 19 | 342.1342 | 0
2035 | 10 | 28 | 20 | 331.9198 | 0
2035 | 10 | 28 | 21 | 324.4036 | 0
2035 | 10 | 28 | 22 | 315.2381 | 0
2035 | 10 | 28 | 23 | 302.7172 | 0
2035 | 10 | 29 | 0 | 290.1577 | 0
2035 | 10 | 29 | 1 | 293.9762 | 0
2035 | 10 | 29 | 2 | 288.7523 | 0
2035 | 10 | 29 | 3 | 286.5283 | 0
2035 | 10 | 29 | 4 | 290.5107 | 0
2035 | 10 | 29 | 5 | 304.5248 | 0
2035 | 10 | 29 | 6 | 333.7446 | 0
2035 | 10 | 29 | 7 | 361.6221 | 0
2035 | 10 | 29 | 8 | 380.7055 | 0
2035 | 10 | 29 | 9 | 392.3129 | 0
2035 | 10 | 29 | 10 | 397.1552 | 0
2035 | 10 | 29 | 11 | 401.0555 | 0
2035 | 10 | 29 | 12 | 406.595 | 0
2035 | 10 | 29 | 13 | 405.0194 | 0
2035 | 10 | 29 | 14 | 402.4067 | 0
2035 | 10 | 29 | 15 | 400.447 | 0
2035 | 10 | 29 | 16 | 400.6662 | 0
2035 | 10 | 29 | 17 | 399.0856 | 0
2035 | 10 | 29 | 18 | 394.3432 | 0
2035 | 10 | 29 | 19 | 382.9548 | 0
2035 | 10 | 29 | 20 | 366.5967 | 0
2035 | 10 | 29 | 21 | 353.6108 | 0
2035 | 10 | 29 | 22 | 339.0132 | 0
2035 | 10 | 29 | 23 | 321.3168 | 0
2035 | 10 | 30 | 0 | 307.5741 | 0
2035 | 10 | 30 | 1 | 306.0683 | 0
2035 | 10 | 30 | 2 | 299.8223 | 0
2035 | 10 | 30 | 3 | 296.8158 | 0
2035 | 10 | 30 | 4 | 299.8132 | 0
2035 | 10 | 30 | 5 | 313.2335 | 0
2035 | 10 | 30 | 6 | 342.7759 | 0
2035 | 10 | 30 | 7 | 373.6604 | 0
2035 | 10 | 30 | 8 | 394.8638 | 0
2035 | 10 | 30 | 9 | 408.175 | 0
2035 | 10 | 30 | 10 | 414.4339 | 0
2035 | 10 | 30 | 11 | 418.771 | 0
2035 | 10 | 30 | 12 | 426.9301 | 0
2035 | 10 | 30 | 13 | 426.9952 | 0
2035 | 10 | 30 | 14 | 425.927 | 0
2035 | 10 | 30 | 15 | 424.7317 | 0
2035 | 10 | 30 | 16 | 425.5578 | 0
2035 | 10 | 30 | 17 | 423.7652 | 0
2035 | 10 | 30 | 18 | 415.1299 | 0
2035 | 10 | 30 | 19 | 401.0707 | 0
2035 | 10 | 30 | 20 | 382.4276 | 0
2035 | 10 | 30 | 21 | 368.2921 | 0
2035 | 10 | 30 | 22 | 352.8303 | 0
2035 | 10 | 30 | 23 | 334.1109 | 0
2035 | 10 | 31 | 0 | 314.578 | 0
2035 | 10 | 31 | 1 | 316.1063 | 0
2035 | 10 | 31 | 2 | 309.1218 | 0
2035 | 10 | 31 | 3 | 305.6457 | 0
2035 | 10 | 31 | 4 | 308.3135 | 0
2035 | 10 | 31 | 5 | 321.9052 | 0
2035 | 10 | 31 | 6 | 352.1445 | 0
2035 | 10 | 31 | 7 | 384.5897 | 0
2035 | 10 | 31 | 8 | 407.2568 | 0
2035 | 10 | 31 | 9 | 421.8874 | 0
2035 | 10 | 31 | 10 | 429.6513 | 0
2035 | 10 | 31 | 11 | 434.8816 | 0
2035 | 10 | 31 | 12 | 440.9551 | 0
2035 | 10 | 31 | 13 | 440.9983 | 0
2035 | 10 | 31 | 14 | 439.6516 | 0
2035 | 10 | 31 | 15 | 438.4999 | 0
2035 | 10 | 31 | 16 | 439.4675 | 0
2035 | 10 | 31 | 17 | 437.7689 | 0
2035 | 10 | 31 | 18 | 430.0373 | 0
2035 | 10 | 31 | 19 | 415.8238 | 0
2035 | 10 | 31 | 20 | 397.4189 | 0
2035 | 10 | 31 | 21 | 383.537 | 0
2035 | 10 | 31 | 22 | 368.1195 | 0
2035 | 10 | 31 | 23 | 348.8944 | 0
2035 | 11 | 1 | 0 | 328.7321 | 0
2035 | 11 | 1 | 1 | 332.9846 | 0
2035 | 11 | 1 | 2 | 326.1919 | 0
2035 | 11 | 1 | 3 | 322.493 | 0
2035 | 11 | 1 | 4 | 325.2093 | 0
2035 | 11 | 1 | 5 | 338.9557 | 0
2035 | 11 | 1 | 6 | 365.4792 | 0
2035 | 11 | 1 | 7 | 398.4363 | 0
2035 | 11 | 1 | 8 | 422.5303 | 0
2035 | 11 | 1 | 9 | 436.4824 | 0
2035 | 11 | 1 | 10 | 443.4046 | 0
2035 | 11 | 1 | 11 | 449.2062 | 0
2035 | 11 | 1 | 12 | 454.4855 | 0
2035 | 11 | 1 | 13 | 454.7293 | 0
2035 | 11 | 1 | 14 | 453.2694 | 0
2035 | 11 | 1 | 15 | 452.3005 | 0
2035 | 11 | 1 | 16 | 453.3249 | 0
2035 | 11 | 1 | 17 | 450.913 | 0
2035 | 11 | 1 | 18 | 439.6008 | 0
2035 | 11 | 1 | 19 | 427.1593 | 0
2035 | 11 | 1 | 20 | 409.8969 | 0
2035 | 11 | 1 | 21 | 396.7904 | 0
2035 | 11 | 1 | 22 | 381.6682 | 0
2035 | 11 | 1 | 23 | 363.3665 | 0
2035 | 11 | 2 | 0 | 345.527 | 0
2035 | 11 | 2 | 1 | 341.7071 | 0
2035 | 11 | 2 | 2 | 334.3341 | 0
2035 | 11 | 2 | 3 | 329.5469 | 0
2035 | 11 | 2 | 4 | 331.7013 | 0
2035 | 11 | 2 | 5 | 345.4494 | 0
2035 | 11 | 2 | 6 | 375.9089 | 0
2035 | 11 | 2 | 7 | 407.9264 | 0
2035 | 11 | 2 | 8 | 428.4808 | 0
2035 | 11 | 2 | 9 | 440.1682 | 0
2035 | 11 | 2 | 10 | 445.1986 | 0
2035 | 11 | 2 | 11 | 450.0334 | 0
2035 | 11 | 2 | 12 | 454.4645 | 0
2035 | 11 | 2 | 13 | 452.0458 | 0
2035 | 11 | 2 | 14 | 449.7023 | 0
2035 | 11 | 2 | 15 | 447.648 | 0
2035 | 11 | 2 | 16 | 447.6217 | 0
2035 | 11 | 2 | 17 | 443.8257 | 0
2035 | 11 | 2 | 18 | 436.2664 | 0
2035 | 11 | 2 | 19 | 421.7337 | 0
2035 | 11 | 2 | 20 | 403.408 | 0
2035 | 11 | 2 | 21 | 390.128 | 0
2035 | 11 | 2 | 22 | 375.7104 | 0
2035 | 11 | 2 | 23 | 360.0501 | 0
2035 | 11 | 3 | 0 | 343.0779 | 0
2035 | 11 | 3 | 1 | 279.0566 | 0
2035 | 11 | 3 | 2 | 272.2692 | 0
2035 | 11 | 3 | 3 | 267.0903 | 0
2035 | 11 | 3 | 4 | 265.8925 | 0
2035 | 11 | 3 | 5 | 271.5811 | 0
2035 | 11 | 3 | 6 | 284.7223 | 0
2035 | 11 | 3 | 7 | 292.1363 | 0
2035 | 11 | 3 | 8 | 299.3787 | 0
2035 | 11 | 3 | 9 | 308.7361 | 0
2035 | 11 | 3 | 10 | 317.2139 | 0
2035 | 11 | 3 | 11 | 325.0207 | 0
2035 | 11 | 3 | 12 | 330.1439 | 0
2035 | 11 | 3 | 13 | 329.8806 | 0
2035 | 11 | 3 | 14 | 328.4303 | 0
2035 | 11 | 3 | 15 | 327.8461 | 0
2035 | 11 | 3 | 16 | 328.2585 | 0
2035 | 11 | 3 | 17 | 325.7528 | 0
2035 | 11 | 3 | 18 | 323.7981 | 0
2035 | 11 | 3 | 19 | 318.7163 | 0
2035 | 11 | 3 | 20 | 308.8199 | 0
2035 | 11 | 3 | 21 | 301.1218 | 0
2035 | 11 | 3 | 22 | 293.345 | 0
2035 | 11 | 3 | 23 | 284.4104 | 0
2035 | 11 | 4 | 0 | 275.0862 | 0
2035 | 11 | 4 | 1 | 338.1061 | 0
2035 | 11 | 4 | 2 | 329.2165 | 0
2035 | 11 | 4 | 3 | 320.7117 | 0
2035 | 11 | 4 | 4 | 315.902 | 0
2035 | 11 | 4 | 5 | 317.1783 | 0
2035 | 11 | 4 | 6 | 317.4881 | 0
2035 | 11 | 4 | 7 | 321.2842 | 0
2035 | 11 | 4 | 8 | 336.2054 | 0
2035 | 11 | 4 | 9 | 353.7659 | 0
2035 | 11 | 4 | 10 | 370.5253 | 0
2035 | 11 | 4 | 11 | 384.0546 | 0
2035 | 11 | 4 | 12 | 393.6848 | 0
2035 | 11 | 4 | 13 | 398.7489 | 0
2035 | 11 | 4 | 14 | 399.8581 | 0
2035 | 11 | 4 | 15 | 400.0925 | 0
2035 | 11 | 4 | 16 | 402.2685 | 0
2035 | 11 | 4 | 17 | 405.4225 | 0
2035 | 11 | 4 | 18 | 416.4932 | 0
2035 | 11 | 4 | 19 | 415.0055 | 0
2035 | 11 | 4 | 20 | 405.0123 | 0
2035 | 11 | 4 | 21 | 395.9576 | 0
2035 | 11 | 4 | 22 | 389.3311 | 0
2035 | 11 | 4 | 23 | 376.5216 | 0
2035 | 11 | 5 | 0 | 357.5321 | 0
2035 | 11 | 5 | 1 | 347.8532 | 0
2035 | 11 | 5 | 2 | 339.9524 | 0
2035 | 11 | 5 | 3 | 334.1399 | 0
2035 | 11 | 5 | 4 | 334.6575 | 0
2035 | 11 | 5 | 5 | 344.4724 | 0
2035 | 11 | 5 | 6 | 362.5975 | 0
2035 | 11 | 5 | 7 | 389.8109 | 0
2035 | 11 | 5 | 8 | 421.0484 | 0
2035 | 11 | 5 | 9 | 440.7986 | 0
2035 | 11 | 5 | 10 | 451.3254 | 0
2035 | 11 | 5 | 11 | 458.0071 | 0
2035 | 11 | 5 | 12 | 468.6324 | 0
2035 | 11 | 5 | 13 | 472.1957 | 0
2035 | 11 | 5 | 14 | 470.8891 | 0
2035 | 11 | 5 | 15 | 468.8582 | 0
2035 | 11 | 5 | 16 | 469.3329 | 0
2035 | 11 | 5 | 17 | 469.7775 | 0
2035 | 11 | 5 | 18 | 466.6171 | 0
2035 | 11 | 5 | 19 | 457.1304 | 0
2035 | 11 | 5 | 20 | 440.1229 | 0
2035 | 11 | 5 | 21 | 424.921 | 0
2035 | 11 | 5 | 22 | 412.3291 | 0
2035 | 11 | 5 | 23 | 394.1696 | 0
2035 | 11 | 6 | 0 | 367.1487 | 0
2035 | 11 | 6 | 1 | 355.6338 | 0
2035 | 11 | 6 | 2 | 346.4608 | 0
2035 | 11 | 6 | 3 | 340.023 | 0
2035 | 11 | 6 | 4 | 339.2937 | 0
2035 | 11 | 6 | 5 | 347.581 | 0
2035 | 11 | 6 | 6 | 365.2562 | 0
2035 | 11 | 6 | 7 | 394.2334 | 0
2035 | 11 | 6 | 8 | 425.9774 | 0
2035 | 11 | 6 | 9 | 444.7158 | 0
2035 | 11 | 6 | 10 | 454.3944 | 0
2035 | 11 | 6 | 11 | 459.8984 | 0
2035 | 11 | 6 | 12 | 471.3871 | 0
2035 | 11 | 6 | 13 | 475.3112 | 0
2035 | 11 | 6 | 14 | 474.6741 | 0
2035 | 11 | 6 | 15 | 472.7915 | 0
2035 | 11 | 6 | 16 | 473.3777 | 0
2035 | 11 | 6 | 17 | 473.5825 | 0
2035 | 11 | 6 | 18 | 467.6674 | 0
2035 | 11 | 6 | 19 | 457.9929 | 0
2035 | 11 | 6 | 20 | 441.2506 | 0
2035 | 11 | 6 | 21 | 426.1651 | 0
2035 | 11 | 6 | 22 | 413.5384 | 0
2035 | 11 | 6 | 23 | 395.4504 | 0
2035 | 11 | 7 | 0 | 371.2104 | 0
2035 | 11 | 7 | 1 | 358.2931 | 0
2035 | 11 | 7 | 2 | 348.6416 | 0
2035 | 11 | 7 | 3 | 341.4944 | 0
2035 | 11 | 7 | 4 | 340.0988 | 0
2035 | 11 | 7 | 5 | 347.9113 | 0
2035 | 11 | 7 | 6 | 367.415 | 0
2035 | 11 | 7 | 7 | 395.8729 | 0
2035 | 11 | 7 | 8 | 427.7644 | 0
2035 | 11 | 7 | 9 | 446.974 | 0
2035 | 11 | 7 | 10 | 457.2509 | 0
2035 | 11 | 7 | 11 | 463.194 | 0
2035 | 11 | 7 | 12 | 471.7342 | 0
2035 | 11 | 7 | 13 | 474.5707 | 0
2035 | 11 | 7 | 14 | 473.0105 | 0
2035 | 11 | 7 | 15 | 470.9177 | 0
2035 | 11 | 7 | 16 | 471.2914 | 0
2035 | 11 | 7 | 17 | 471.0158 | 0
2035 | 11 | 7 | 18 | 473.4822 | 0
2035 | 11 | 7 | 19 | 460.9468 | 0
2035 | 11 | 7 | 20 | 442.164 | 0
2035 | 11 | 7 | 21 | 426.1178 | 0
2035 | 11 | 7 | 22 | 413.1148 | 0
2035 | 11 | 7 | 23 | 394.3095 | 0
2035 | 11 | 8 | 0 | 373.0779 | 0
2035 | 11 | 8 | 1 | 353.2503 | 0
2035 | 11 | 8 | 2 | 342.9163 | 0
2035 | 11 | 8 | 3 | 335.0782 | 0
2035 | 11 | 8 | 4 | 332.8802 | 0
2035 | 11 | 8 | 5 | 340.1464 | 0
2035 | 11 | 8 | 6 | 358.1471 | 0
2035 | 11 | 8 | 7 | 386.2868 | 0
2035 | 11 | 8 | 8 | 418.6756 | 0
2035 | 11 | 8 | 9 | 439.7861 | 0
2035 | 11 | 8 | 10 | 451.6991 | 0
2035 | 11 | 8 | 11 | 458.9507 | 0
2035 | 11 | 8 | 12 | 465.5739 | 0
2035 | 11 | 8 | 13 | 468.9237 | 0
2035 | 11 | 8 | 14 | 467.4942 | 0
2035 | 11 | 8 | 15 | 465.5364 | 0
2035 | 11 | 8 | 16 | 465.712 | 0
2035 | 11 | 8 | 17 | 464.323 | 0
2035 | 11 | 8 | 18 | 458.5685 | 0
2035 | 11 | 8 | 19 | 445.3948 | 0
2035 | 11 | 8 | 20 | 426.2673 | 0
2035 | 11 | 8 | 21 | 410.5624 | 0
2035 | 11 | 8 | 22 | 398.4878 | 0
2035 | 11 | 8 | 23 | 381.3547 | 0
2035 | 11 | 9 | 0 | 363.1892 | 0
2035 | 11 | 9 | 1 | 343.0709 | 0
2035 | 11 | 9 | 2 | 332.9339 | 0
2035 | 11 | 9 | 3 | 324.8564 | 0
2035 | 11 | 9 | 4 | 322.7048 | 0
2035 | 11 | 9 | 5 | 330.1559 | 0
2035 | 11 | 9 | 6 | 349.0531 | 0
2035 | 11 | 9 | 7 | 376.0127 | 0
2035 | 11 | 9 | 8 | 405.3499 | 0
2035 | 11 | 9 | 9 | 423.6108 | 0
2035 | 11 | 9 | 10 | 433.5573 | 0
2035 | 11 | 9 | 11 | 439.8713 | 0
2035 | 11 | 9 | 12 | 448.562 | 0
2035 | 11 | 9 | 13 | 450.667 | 0
2035 | 11 | 9 | 14 | 448.8942 | 0
2035 | 11 | 9 | 15 | 446.5779 | 0
2035 | 11 | 9 | 16 | 446.7555 | 0
2035 | 11 | 9 | 17 | 445.4081 | 0
2035 | 11 | 9 | 18 | 446.7903 | 0
2035 | 11 | 9 | 19 | 432.9472 | 0
2035 | 11 | 9 | 20 | 414.001 | 0
2035 | 11 | 9 | 21 | 398.9011 | 0
2035 | 11 | 9 | 22 | 388.3633 | 0
2035 | 11 | 9 | 23 | 374.6122 | 0
2035 | 11 | 10 | 0 | 357.595 | 0
2035 | 11 | 10 | 1 | 339.3568 | 0
2035 | 11 | 10 | 2 | 328.6926 | 0
2035 | 11 | 10 | 3 | 319.1347 | 0
2035 | 11 | 10 | 4 | 313.2946 | 0
2035 | 11 | 10 | 5 | 313.6543 | 0
2035 | 11 | 10 | 6 | 315.7343 | 0
2035 | 11 | 10 | 7 | 320.1563 | 0
2035 | 11 | 10 | 8 | 338.3976 | 0
2035 | 11 | 10 | 9 | 359.5077 | 0
2035 | 11 | 10 | 10 | 377.8047 | 0
2035 | 11 | 10 | 11 | 390.7201 | 0
2035 | 11 | 10 | 12 | 400.2896 | 0
2035 | 11 | 10 | 13 | 404.6913 | 0
2035 | 11 | 10 | 14 | 405.1932 | 0
2035 | 11 | 10 | 15 | 405.3166 | 0
2035 | 11 | 10 | 16 | 406.5018 | 0
2035 | 11 | 10 | 17 | 407.5782 | 0
2035 | 11 | 10 | 18 | 406.8542 | 0
2035 | 11 | 10 | 19 | 400.9161 | 0
2035 | 11 | 10 | 20 | 388.3019 | 0
2035 | 11 | 10 | 21 | 377.7527 | 0
2035 | 11 | 10 | 22 | 372.4643 | 0
2035 | 11 | 10 | 23 | 362.9119 | 0
2035 | 11 | 11 | 0 | 350.5892 | 0
2035 | 11 | 11 | 1 | 331.272 | 0
2035 | 11 | 11 | 2 | 321.0768 | 0
2035 | 11 | 11 | 3 | 311.5743 | 0
2035 | 11 | 11 | 4 | 305.3367 | 0
2035 | 11 | 11 | 5 | 305.0075 | 0
2035 | 11 | 11 | 6 | 305.0642 | 0
2035 | 11 | 11 | 7 | 307.9053 | 0
2035 | 11 | 11 | 8 | 325.4947 | 0
2035 | 11 | 11 | 9 | 345.8469 | 0
2035 | 11 | 11 | 10 | 363.6219 | 0
2035 | 11 | 11 | 11 | 376.6243 | 0
2035 | 11 | 11 | 12 | 387.1726 | 0
2035 | 11 | 11 | 13 | 392.8673 | 0
2035 | 11 | 11 | 14 | 394.1273 | 0
2035 | 11 | 11 | 15 | 395.1012 | 0
2035 | 11 | 11 | 16 | 397.1512 | 0
2035 | 11 | 11 | 17 | 399.9697 | 0
2035 | 11 | 11 | 18 | 401.0861 | 0
2035 | 11 | 11 | 19 | 396.2262 | 0
2035 | 11 | 11 | 20 | 384.4854 | 0
2035 | 11 | 11 | 21 | 374.5911 | 0
2035 | 11 | 11 | 22 | 368.1181 | 0
2035 | 11 | 11 | 23 | 355.5994 | 0
2035 | 11 | 12 | 0 | 342.4803 | 0
2035 | 11 | 12 | 1 | 326.938 | 0
2035 | 11 | 12 | 2 | 318.7605 | 0
2035 | 11 | 12 | 3 | 312.5337 | 0
2035 | 11 | 12 | 4 | 312.6867 | 0
2035 | 11 | 12 | 5 | 322.441 | 0
2035 | 11 | 12 | 6 | 340.1794 | 0
2035 | 11 | 12 | 7 | 367.6444 | 0
2035 | 11 | 12 | 8 | 396.0624 | 0
2035 | 11 | 12 | 9 | 412.8855 | 0
2035 | 11 | 12 | 10 | 421.8074 | 0
2035 | 11 | 12 | 11 | 427.9511 | 0
2035 | 11 | 12 | 12 | 437.44 | 0
2035 | 11 | 12 | 13 | 441.0423 | 0
2035 | 11 | 12 | 14 | 439.0458 | 0
2035 | 11 | 12 | 15 | 435.9463 | 0
2035 | 11 | 12 | 16 | 435.0383 | 0
2035 | 11 | 12 | 17 | 434.4767 | 0
2035 | 11 | 12 | 18 | 430.8984 | 0
2035 | 11 | 12 | 19 | 419.5615 | 0
2035 | 11 | 12 | 20 | 401.4369 | 0
2035 | 11 | 12 | 21 | 385.2846 | 0
2035 | 11 | 12 | 22 | 372.3434 | 0
2035 | 11 | 12 | 23 | 355.6897 | 0
2035 | 11 | 13 | 0 | 340.9609 | 0
2035 | 11 | 13 | 1 | 330.2543 | 0
2035 | 11 | 13 | 2 | 321.0103 | 0
2035 | 11 | 13 | 3 | 314.3697 | 0
2035 | 11 | 13 | 4 | 313.6936 | 0
2035 | 11 | 13 | 5 | 322.6328 | 0
2035 | 11 | 13 | 6 | 340.2074 | 0
2035 | 11 | 13 | 7 | 371.2808 | 0
2035 | 11 | 13 | 8 | 404.174 | 0
2035 | 11 | 13 | 9 | 425.3674 | 0
2035 | 11 | 13 | 10 | 437.9562 | 0
2035 | 11 | 13 | 11 | 445.9245 | 0
2035 | 11 | 13 | 12 | 453.5867 | 0
2035 | 11 | 13 | 13 | 458.3904 | 0
2035 | 11 | 13 | 14 | 458.8352 | 0
2035 | 11 | 13 | 15 | 457.5949 | 0
2035 | 11 | 13 | 16 | 458.3559 | 0
2035 | 11 | 13 | 17 | 458.8105 | 0
2035 | 11 | 13 | 18 | 451.1624 | 0
2035 | 11 | 13 | 19 | 439.1931 | 0
2035 | 11 | 13 | 20 | 421.5214 | 0
2035 | 11 | 13 | 21 | 406.6632 | 0
2035 | 11 | 13 | 22 | 394.1633 | 0
2035 | 11 | 13 | 23 | 376.2937 | 0
2035 | 11 | 14 | 0 | 357.625 | 0
2035 | 11 | 14 | 1 | 341.9044 | 0
2035 | 11 | 14 | 2 | 331.8806 | 0
2035 | 11 | 14 | 3 | 324.4561 | 0
2035 | 11 | 14 | 4 | 322.9232 | 0
2035 | 11 | 14 | 5 | 331.1314 | 0
2035 | 11 | 14 | 6 | 349.1659 | 0
2035 | 11 | 14 | 7 | 379.742 | 0
2035 | 11 | 14 | 8 | 412.7316 | 0
2035 | 11 | 14 | 9 | 434.3926 | 0
2035 | 11 | 14 | 10 | 447.2562 | 0
2035 | 11 | 14 | 11 | 455.2226 | 0
2035 | 11 | 14 | 12 | 464.4787 | 0
2035 | 11 | 14 | 13 | 469.2308 | 0
2035 | 11 | 14 | 14 | 469.295 | 0
2035 | 11 | 14 | 15 | 468.0043 | 0
2035 | 11 | 14 | 16 | 468.613 | 0
2035 | 11 | 14 | 17 | 469.2093 | 0
2035 | 11 | 14 | 18 | 463.4547 | 0
2035 | 11 | 14 | 19 | 449.5361 | 0
2035 | 11 | 14 | 20 | 430.6633 | 0
2035 | 11 | 14 | 21 | 415.357 | 0
2035 | 11 | 14 | 22 | 402.7069 | 0
2035 | 11 | 14 | 23 | 384.2499 | 0
2035 | 11 | 15 | 0 | 360.8968 | 0
2035 | 11 | 15 | 1 | 346.5617 | 0
2035 | 11 | 15 | 2 | 336.1608 | 0
2035 | 11 | 15 | 3 | 328.7512 | 0
2035 | 11 | 15 | 4 | 327.1003 | 0
2035 | 11 | 15 | 5 | 335.0151 | 0
2035 | 11 | 15 | 6 | 353.1702 | 0
2035 | 11 | 15 | 7 | 383.4108 | 0
2035 | 11 | 15 | 8 | 417.2833 | 0
2035 | 11 | 15 | 9 | 439.5571 | 0
2035 | 11 | 15 | 10 | 452.547 | 0
2035 | 11 | 15 | 11 | 460.6459 | 0
2035 | 11 | 15 | 12 | 467.8259 | 0
2035 | 11 | 15 | 13 | 472.0957 | 0
2035 | 11 | 15 | 14 | 471.5425 | 0
2035 | 11 | 15 | 15 | 470.0597 | 0
2035 | 11 | 15 | 16 | 470.3677 | 0
2035 | 11 | 15 | 17 | 470.8567 | 0
2035 | 11 | 15 | 18 | 467.3581 | 0
2035 | 11 | 15 | 19 | 453.896 | 0
2035 | 11 | 15 | 20 | 435.2227 | 0
2035 | 11 | 15 | 21 | 420.0415 | 0
2035 | 11 | 15 | 22 | 407.8808 | 0
2035 | 11 | 15 | 23 | 390.6263 | 0
2035 | 11 | 16 | 0 | 372.1481 | 0
2035 | 11 | 16 | 1 | 352.76 | 0
2035 | 11 | 16 | 2 | 341.7043 | 0
2035 | 11 | 16 | 3 | 333.1342 | 0
2035 | 11 | 16 | 4 | 330.5087 | 0
2035 | 11 | 16 | 5 | 337.6128 | 0
2035 | 11 | 16 | 6 | 355.5609 | 0
2035 | 11 | 16 | 7 | 383.4969 | 0
2035 | 11 | 16 | 8 | 415.0093 | 0
2035 | 11 | 16 | 9 | 436.8462 | 0
2035 | 11 | 16 | 10 | 449.4498 | 0
2035 | 11 | 16 | 11 | 457.0821 | 0
2035 | 11 | 16 | 12 | 466.0784 | 0
2035 | 11 | 16 | 13 | 469.4339 | 0
2035 | 11 | 16 | 14 | 468.812 | 0
2035 | 11 | 16 | 15 | 467.2059 | 0
2035 | 11 | 16 | 16 | 467.2194 | 0
2035 | 11 | 16 | 17 | 467.0374 | 0
2035 | 11 | 16 | 18 | 458.7755 | 0
2035 | 11 | 16 | 19 | 443.335 | 0
2035 | 11 | 16 | 20 | 423.4698 | 0
2035 | 11 | 16 | 21 | 408.1098 | 0
2035 | 11 | 16 | 22 | 397.1099 | 0
2035 | 11 | 16 | 23 | 382.7322 | 0
2035 | 11 | 17 | 0 | 367.8621 | 0
2035 | 11 | 17 | 1 | 349.5946 | 0
2035 | 11 | 17 | 2 | 338.0567 | 0
2035 | 11 | 17 | 3 | 328.2847 | 0
2035 | 11 | 17 | 4 | 322.6838 | 0
2035 | 11 | 17 | 5 | 323.5722 | 0
2035 | 11 | 17 | 6 | 326.5778 | 0
2035 | 11 | 17 | 7 | 332.5178 | 0
2035 | 11 | 17 | 8 | 350.8997 | 0
2035 | 11 | 17 | 9 | 371.3861 | 0
2035 | 11 | 17 | 10 | 389.0074 | 0
2035 | 11 | 17 | 11 | 401.6572 | 0
2035 | 11 | 17 | 12 | 412.1977 | 0
2035 | 11 | 17 | 13 | 416.6097 | 0
2035 | 11 | 17 | 14 | 416.729 | 0
2035 | 11 | 17 | 15 | 416.7716 | 0
2035 | 11 | 17 | 16 | 418.6439 | 0
2035 | 11 | 17 | 17 | 420.2645 | 0
2035 | 11 | 17 | 18 | 416.7047 | 0
2035 | 11 | 17 | 19 | 410.7934 | 0
2035 | 11 | 17 | 20 | 398.7605 | 0
2035 | 11 | 17 | 21 | 388.9521 | 0
2035 | 11 | 17 | 22 | 383.4011 | 0
2035 | 11 | 17 | 23 | 373.6319 | 0
2035 | 11 | 18 | 0 | 362.1879 | 0
2035 | 11 | 18 | 1 | 346.7443 | 0
2035 | 11 | 18 | 2 | 336.1173 | 0
2035 | 11 | 18 | 3 | 326.4147 | 0
2035 | 11 | 18 | 4 | 320.489 | 0
2035 | 11 | 18 | 5 | 320.6626 | 0
2035 | 11 | 18 | 6 | 322.7301 | 0
2035 | 11 | 18 | 7 | 325.9657 | 0
2035 | 11 | 18 | 8 | 340.9725 | 0
2035 | 11 | 18 | 9 | 359.0346 | 0
2035 | 11 | 18 | 10 | 375.4102 | 0
2035 | 11 | 18 | 11 | 388.2387 | 0
2035 | 11 | 18 | 12 | 396.9314 | 0
2035 | 11 | 18 | 13 | 401.2846 | 0
2035 | 11 | 18 | 14 | 401.4263 | 0
2035 | 11 | 18 | 15 | 401.647 | 0
2035 | 11 | 18 | 16 | 403.2416 | 0
2035 | 11 | 18 | 17 | 407.8484 | 0
2035 | 11 | 18 | 18 | 417.9581 | 0
2035 | 11 | 18 | 19 | 413.0297 | 0
2035 | 11 | 18 | 20 | 401.3294 | 0
2035 | 11 | 18 | 21 | 391.7646 | 0
2035 | 11 | 18 | 22 | 385.0449 | 0
2035 | 11 | 18 | 23 | 372.3382 | 0
2035 | 11 | 19 | 0 | 357.3528 | 0
2035 | 11 | 19 | 1 | 339.908 | 0
2035 | 11 | 19 | 2 | 330.761 | 0
2035 | 11 | 19 | 3 | 324.0235 | 0
2035 | 11 | 19 | 4 | 323.7142 | 0
2035 | 11 | 19 | 5 | 333.0061 | 0
2035 | 11 | 19 | 6 | 350.1732 | 0
2035 | 11 | 19 | 7 | 377.7333 | 0
2035 | 11 | 19 | 8 | 406.1381 | 0
2035 | 11 | 19 | 9 | 423.1858 | 0
2035 | 11 | 19 | 10 | 431.913 | 0
2035 | 11 | 19 | 11 | 438.1403 | 0
2035 | 11 | 19 | 12 | 449.237 | 0
2035 | 11 | 19 | 13 | 452.5193 | 0
2035 | 11 | 19 | 14 | 450.254 | 0
2035 | 11 | 19 | 15 | 447.2463 | 0
2035 | 11 | 19 | 16 | 446.369 | 0
2035 | 11 | 19 | 17 | 447.7278 | 0
2035 | 11 | 19 | 18 | 445.2458 | 0
2035 | 11 | 19 | 19 | 432.5834 | 0
2035 | 11 | 19 | 20 | 414.7964 | 0
2035 | 11 | 19 | 21 | 400.0437 | 0
2035 | 11 | 19 | 22 | 387.7129 | 0
2035 | 11 | 19 | 23 | 369.6585 | 0
2035 | 11 | 20 | 0 | 347.649 | 0
2035 | 11 | 20 | 1 | 335.6089 | 0
2035 | 11 | 20 | 2 | 325.3663 | 0
2035 | 11 | 20 | 3 | 318.1169 | 0
2035 | 11 | 20 | 4 | 317.0492 | 0
2035 | 11 | 20 | 5 | 325.5982 | 0
2035 | 11 | 20 | 6 | 344.3583 | 0
2035 | 11 | 20 | 7 | 375.9691 | 0
2035 | 11 | 20 | 8 | 410.6463 | 0
2035 | 11 | 20 | 9 | 433.0905 | 0
2035 | 11 | 20 | 10 | 446.2223 | 0
2035 | 11 | 20 | 11 | 454.1313 | 0
2035 | 11 | 20 | 12 | 463.4135 | 0
2035 | 11 | 20 | 13 | 468.9008 | 0
2035 | 11 | 20 | 14 | 469.3138 | 0
2035 | 11 | 20 | 15 | 468.3309 | 0
2035 | 11 | 20 | 16 | 469.3065 | 0
2035 | 11 | 20 | 17 | 471.4415 | 0
2035 | 11 | 20 | 18 | 465.9807 | 0
2035 | 11 | 20 | 19 | 452.8401 | 0
2035 | 11 | 20 | 20 | 434.1632 | 0
2035 | 11 | 20 | 21 | 418.9959 | 0
2035 | 11 | 20 | 22 | 406.3815 | 0
2035 | 11 | 20 | 23 | 387.7217 | 0
2035 | 11 | 21 | 0 | 366.6485 | 0
2035 | 11 | 21 | 1 | 347.9361 | 0
2035 | 11 | 21 | 2 | 337.4694 | 0
2035 | 11 | 21 | 3 | 329.7052 | 0
2035 | 11 | 21 | 4 | 328.0662 | 0
2035 | 11 | 21 | 5 | 336.2961 | 0
2035 | 11 | 21 | 6 | 355.8447 | 0
2035 | 11 | 21 | 7 | 386.5141 | 0
2035 | 11 | 21 | 8 | 419.6169 | 0
2035 | 11 | 21 | 9 | 441.3027 | 0
2035 | 11 | 21 | 10 | 453.5831 | 0
2035 | 11 | 21 | 11 | 461.5669 | 0
2035 | 11 | 21 | 12 | 470.8473 | 0
2035 | 11 | 21 | 13 | 475.0104 | 0
2035 | 11 | 21 | 14 | 474.5126 | 0
2035 | 11 | 21 | 15 | 473.3458 | 0
2035 | 11 | 21 | 16 | 473.6478 | 0
2035 | 11 | 21 | 17 | 475.0473 | 0
2035 | 11 | 21 | 18 | 469.8384 | 0
2035 | 11 | 21 | 19 | 455.1099 | 0
2035 | 11 | 21 | 20 | 435.8755 | 0
2035 | 11 | 21 | 21 | 420.8284 | 0
2035 | 11 | 21 | 22 | 408.1921 | 0
2035 | 11 | 21 | 23 | 389.5954 | 0
2035 | 11 | 22 | 0 | 367.4131 | 0
2035 | 11 | 22 | 1 | 353.9929 | 0
2035 | 11 | 22 | 2 | 343.0254 | 0
2035 | 11 | 22 | 3 | 335.3902 | 0
2035 | 11 | 22 | 4 | 333.6553 | 0
2035 | 11 | 22 | 5 | 341.527 | 0
2035 | 11 | 22 | 6 | 359.4714 | 0
2035 | 11 | 22 | 7 | 390.0073 | 0
2035 | 11 | 22 | 8 | 424.8428 | 0
2035 | 11 | 22 | 9 | 447.8958 | 0
2035 | 11 | 22 | 10 | 460.9576 | 0
2035 | 11 | 22 | 11 | 469.0639 | 0
2035 | 11 | 22 | 12 | 478.7441 | 0
2035 | 11 | 22 | 13 | 483.3403 | 0
2035 | 11 | 22 | 14 | 482.9331 | 0
2035 | 11 | 22 | 15 | 481.6691 | 0
2035 | 11 | 22 | 16 | 481.9188 | 0
2035 | 11 | 22 | 17 | 483.6128 | 0
2035 | 11 | 22 | 18 | 475.275 | 0
2035 | 11 | 22 | 19 | 463.1097 | 0
2035 | 11 | 22 | 20 | 445.6184 | 0
2035 | 11 | 22 | 21 | 431.1137 | 0
2035 | 11 | 22 | 22 | 419.4498 | 0
2035 | 11 | 22 | 23 | 402.2217 | 0
2035 | 11 | 23 | 0 | 381.0947 | 0
2035 | 11 | 23 | 1 | 366.1515 | 0
2035 | 11 | 23 | 2 | 354.8748 | 0
2035 | 11 | 23 | 3 | 346.4253 | 0
2035 | 11 | 23 | 4 | 344.0141 | 0
2035 | 11 | 23 | 5 | 351.1 | 0
2035 | 11 | 23 | 6 | 367.5001 | 0
2035 | 11 | 23 | 7 | 395.6102 | 0
2035 | 11 | 23 | 8 | 428.7655 | 0
2035 | 11 | 23 | 9 | 451.796 | 0
2035 | 11 | 23 | 10 | 464.716 | 0
2035 | 11 | 23 | 11 | 472.4021 | 0
2035 | 11 | 23 | 12 | 480.8986 | 0
2035 | 11 | 23 | 13 | 484.3792 | 0
2035 | 11 | 23 | 14 | 483.404 | 0
2035 | 11 | 23 | 15 | 481.989 | 0
2035 | 11 | 23 | 16 | 482.1752 | 0
2035 | 11 | 23 | 17 | 483.7511 | 0
2035 | 11 | 23 | 18 | 477.7708 | 0
2035 | 11 | 23 | 19 | 463.1372 | 0
2035 | 11 | 23 | 20 | 443.7655 | 0
2035 | 11 | 23 | 21 | 428.683 | 0
2035 | 11 | 23 | 22 | 417.7944 | 0
2035 | 11 | 23 | 23 | 403.0826 | 0
2035 | 11 | 24 | 0 | 386.2575 | 0
2035 | 11 | 24 | 1 | 368.1128 | 0
2035 | 11 | 24 | 2 | 356.1462 | 0
2035 | 11 | 24 | 3 | 346.223 | 0
2035 | 11 | 24 | 4 | 340.9924 | 0
2035 | 11 | 24 | 5 | 342.3032 | 0
2035 | 11 | 24 | 6 | 348.0306 | 0
2035 | 11 | 24 | 7 | 353.9703 | 0
2035 | 11 | 24 | 8 | 369.1352 | 0
2035 | 11 | 24 | 9 | 385.7111 | 0
2035 | 11 | 24 | 10 | 399.9887 | 0
2035 | 11 | 24 | 11 | 411.303 | 0
2035 | 11 | 24 | 12 | 422.737 | 0
2035 | 11 | 24 | 13 | 425.6101 | 0
2035 | 11 | 24 | 14 | 424.199 | 0
2035 | 11 | 24 | 15 | 423.5686 | 0
2035 | 11 | 24 | 16 | 425.2797 | 0
2035 | 11 | 24 | 17 | 427.9764 | 0
2035 | 11 | 24 | 18 | 429.2565 | 0
2035 | 11 | 24 | 19 | 424.4061 | 0
2035 | 11 | 24 | 20 | 413.4345 | 0
2035 | 11 | 24 | 21 | 404.486 | 0
2035 | 11 | 24 | 22 | 399.0509 | 0
2035 | 11 | 24 | 23 | 389.5567 | 0
2035 | 11 | 25 | 0 | 375.1705 | 0
2035 | 11 | 25 | 1 | 362.7536 | 0
2035 | 11 | 25 | 2 | 351.9687 | 0
2035 | 11 | 25 | 3 | 342.2742 | 0
2035 | 11 | 25 | 4 | 336.9836 | 0
2035 | 11 | 25 | 5 | 337.9087 | 0
2035 | 11 | 25 | 6 | 340.8313 | 0
2035 | 11 | 25 | 7 | 344.4227 | 0
2035 | 11 | 25 | 8 | 356.7169 | 0
2035 | 11 | 25 | 9 | 371.8655 | 0
2035 | 11 | 25 | 10 | 386.2406 | 0
2035 | 11 | 25 | 11 | 398.6827 | 0
2035 | 11 | 25 | 12 | 411.1027 | 0
2035 | 11 | 25 | 13 | 415.2232 | 0
2035 | 11 | 25 | 14 | 415.2067 | 0
2035 | 11 | 25 | 15 | 415.3331 | 0
2035 | 11 | 25 | 16 | 417.1491 | 0
2035 | 11 | 25 | 17 | 422.7065 | 0
2035 | 11 | 25 | 18 | 424.9012 | 0
2035 | 11 | 25 | 19 | 422.1412 | 0
2035 | 11 | 25 | 20 | 412.4246 | 0
2035 | 11 | 25 | 21 | 404.2669 | 0
2035 | 11 | 25 | 22 | 397.9272 | 0
2035 | 11 | 25 | 23 | 386.0029 | 0
2035 | 11 | 26 | 0 | 366.9632 | 0
2035 | 11 | 26 | 1 | 356.6287 | 0
2035 | 11 | 26 | 2 | 347.184 | 0
2035 | 11 | 26 | 3 | 340.3619 | 0
2035 | 11 | 26 | 4 | 340.3612 | 0
2035 | 11 | 26 | 5 | 349.6573 | 0
2035 | 11 | 26 | 6 | 366.5226 | 0
2035 | 11 | 26 | 7 | 393.9622 | 0
2035 | 11 | 26 | 8 | 426.2573 | 0
2035 | 11 | 26 | 9 | 447.2108 | 0
2035 | 11 | 26 | 10 | 457.9208 | 0
2035 | 11 | 26 | 11 | 464.8569 | 0
2035 | 11 | 26 | 12 | 471.1546 | 0
2035 | 11 | 26 | 13 | 473.4495 | 0
2035 | 11 | 26 | 14 | 470.9794 | 0
2035 | 11 | 26 | 15 | 468.6125 | 0
2035 | 11 | 26 | 16 | 468.35 | 0
2035 | 11 | 26 | 17 | 470.9505 | 0
2035 | 11 | 26 | 18 | 467.8911 | 0
2035 | 11 | 26 | 19 | 457.3817 | 0
2035 | 11 | 26 | 20 | 440.3706 | 0
2035 | 11 | 26 | 21 | 425.8538 | 0
2035 | 11 | 26 | 22 | 413.806 | 0
2035 | 11 | 26 | 23 | 395.7819 | 0
2035 | 11 | 27 | 0 | 372.2261 | 0
2035 | 11 | 27 | 1 | 357.2827 | 0
2035 | 11 | 27 | 2 | 346.8511 | 0
2035 | 11 | 27 | 3 | 339.3242 | 0
2035 | 11 | 27 | 4 | 338.0969 | 0
2035 | 11 | 27 | 5 | 346.2093 | 0
2035 | 11 | 27 | 6 | 363.3064 | 0
2035 | 11 | 27 | 7 | 392.6386 | 0
2035 | 11 | 27 | 8 | 424.5996 | 0
2035 | 11 | 27 | 9 | 443.4251 | 0
2035 | 11 | 27 | 10 | 452.1462 | 0
2035 | 11 | 27 | 11 | 457.7881 | 0
2035 | 11 | 27 | 12 | 467.0314 | 0
2035 | 11 | 27 | 13 | 469.6571 | 0
2035 | 11 | 27 | 14 | 467.7637 | 0
2035 | 11 | 27 | 15 | 465.3905 | 0
2035 | 11 | 27 | 16 | 465.2298 | 0
2035 | 11 | 27 | 17 | 467.508 | 0
2035 | 11 | 27 | 18 | 464.2648 | 0
2035 | 11 | 27 | 19 | 452.4778 | 0
2035 | 11 | 27 | 20 | 435.0278 | 0
2035 | 11 | 27 | 21 | 420.6373 | 0
2035 | 11 | 27 | 22 | 408.5581 | 0
2035 | 11 | 27 | 23 | 390.5335 | 0
2035 | 11 | 28 | 0 | 368.3179 | 0
2035 | 11 | 28 | 1 | 354.2899 | 0
2035 | 11 | 28 | 2 | 343.462 | 0
2035 | 11 | 28 | 3 | 335.5932 | 0
2035 | 11 | 28 | 4 | 334.0377 | 0
2035 | 11 | 28 | 5 | 342.0508 | 0
2035 | 11 | 28 | 6 | 359.846 | 0
2035 | 11 | 28 | 7 | 390.1404 | 0
2035 | 11 | 28 | 8 | 423.3877 | 0
2035 | 11 | 28 | 9 | 444.8642 | 0
2035 | 11 | 28 | 10 | 456.6756 | 0
2035 | 11 | 28 | 11 | 464.1173 | 0
2035 | 11 | 28 | 12 | 472.5703 | 0
2035 | 11 | 28 | 13 | 476.2308 | 0
2035 | 11 | 28 | 14 | 475.1067 | 0
2035 | 11 | 28 | 15 | 473.5945 | 0
2035 | 11 | 28 | 16 | 473.8102 | 0
2035 | 11 | 28 | 17 | 476.1542 | 0
2035 | 11 | 28 | 18 | 467.5121 | 0
2035 | 11 | 28 | 19 | 455.1204 | 0
2035 | 11 | 28 | 20 | 437.7692 | 0
2035 | 11 | 28 | 21 | 423.6025 | 0
2035 | 11 | 28 | 22 | 411.6552 | 0
2035 | 11 | 28 | 23 | 393.5084 | 0
2035 | 11 | 29 | 0 | 373.2811 | 0
2035 | 11 | 29 | 1 | 351.4806 | 0
2035 | 11 | 29 | 2 | 339.9056 | 0
2035 | 11 | 29 | 3 | 331.1937 | 0
2035 | 11 | 29 | 4 | 328.7485 | 0
2035 | 11 | 29 | 5 | 336.1518 | 0
2035 | 11 | 29 | 6 | 353.4691 | 0
2035 | 11 | 29 | 7 | 382.9503 | 0
2035 | 11 | 29 | 8 | 415.6121 | 0
2035 | 11 | 29 | 9 | 436.8753 | 0
2035 | 11 | 29 | 10 | 448.1063 | 0
2035 | 11 | 29 | 11 | 455.5146 | 0
2035 | 11 | 29 | 12 | 464.0879 | 0
2035 | 11 | 29 | 13 | 467.616 | 0
2035 | 11 | 29 | 14 | 466.1269 | 0
2035 | 11 | 29 | 15 | 464.2006 | 0
2035 | 11 | 29 | 16 | 463.7887 | 0
2035 | 11 | 29 | 17 | 464.8374 | 0
2035 | 11 | 29 | 18 | 453.3356 | 0
2035 | 11 | 29 | 19 | 438.5368 | 0
2035 | 11 | 29 | 20 | 419.5768 | 0
2035 | 11 | 29 | 21 | 405.1833 | 0
2035 | 11 | 29 | 22 | 393.6756 | 0
2035 | 11 | 29 | 23 | 376.793 | 0
2035 | 11 | 30 | 0 | 357.1171 | 0
2035 | 11 | 30 | 1 | 341.9699 | 0
2035 | 11 | 30 | 2 | 330.8259 | 0
2035 | 11 | 30 | 3 | 322.1663 | 0
2035 | 11 | 30 | 4 | 319.9139 | 0
2035 | 11 | 30 | 5 | 327.4249 | 0
2035 | 11 | 30 | 6 | 343.5524 | 0
2035 | 11 | 30 | 7 | 371.6872 | 0
2035 | 11 | 30 | 8 | 402.0397 | 0
2035 | 11 | 30 | 9 | 420.8217 | 0
2035 | 11 | 30 | 10 | 430.8549 | 0
2035 | 11 | 30 | 11 | 437.3942 | 0
2035 | 11 | 30 | 12 | 445.3942 | 0
2035 | 11 | 30 | 13 | 448.3744 | 0
2035 | 11 | 30 | 14 | 446.4435 | 0
2035 | 11 | 30 | 15 | 443.7604 | 0
2035 | 11 | 30 | 16 | 443.1519 | 0
2035 | 11 | 30 | 17 | 445.5629 | 0
2035 | 11 | 30 | 18 | 441.6175 | 0
2035 | 11 | 30 | 19 | 427.6736 | 0
2035 | 11 | 30 | 20 | 410.4137 | 0
2035 | 11 | 30 | 21 | 397.5989 | 0
2035 | 11 | 30 | 22 | 387.9221 | 0
2035 | 11 | 30 | 23 | 374.201 | 0
2035 | 12 | 1 | 0 | 356.5621 | 0
2035 | 12 | 1 | 1 | 338.577 | 0
2035 | 12 | 1 | 2 | 327.3764 | 0
2035 | 12 | 1 | 3 | 317.8738 | 0
2035 | 12 | 1 | 4 | 312.1184 | 0
2035 | 12 | 1 | 5 | 312.71 | 0
2035 | 12 | 1 | 6 | 314.3957 | 0
2035 | 12 | 1 | 7 | 320.3771 | 0
2035 | 12 | 1 | 8 | 340.1006 | 0
2035 | 12 | 1 | 9 | 362.294 | 0
2035 | 12 | 1 | 10 | 381.3119 | 0
2035 | 12 | 1 | 11 | 394.747 | 0
2035 | 12 | 1 | 12 | 404.576 | 0
2035 | 12 | 1 | 13 | 409.1613 | 0
2035 | 12 | 1 | 14 | 409.7691 | 0
2035 | 12 | 1 | 15 | 410.2949 | 0
2035 | 12 | 1 | 16 | 411.3502 | 0
2035 | 12 | 1 | 17 | 413.697 | 0
2035 | 12 | 1 | 18 | 412.2885 | 0
2035 | 12 | 1 | 19 | 405.2053 | 0
2035 | 12 | 1 | 20 | 393.4791 | 0
2035 | 12 | 1 | 21 | 384.2979 | 0
2035 | 12 | 1 | 22 | 379.0615 | 0
2035 | 12 | 1 | 23 | 368.6326 | 0
2035 | 12 | 2 | 0 | 356.7277 | 0
2035 | 12 | 2 | 1 | 341.4604 | 0
2035 | 12 | 2 | 2 | 330.9762 | 0
2035 | 12 | 2 | 3 | 321.6392 | 0
2035 | 12 | 2 | 4 | 315.3375 | 0
2035 | 12 | 2 | 5 | 314.5962 | 0
2035 | 12 | 2 | 6 | 311.0834 | 0
2035 | 12 | 2 | 7 | 313.6987 | 0
2035 | 12 | 2 | 8 | 331.6066 | 0
2035 | 12 | 2 | 9 | 349.9787 | 0
2035 | 12 | 2 | 10 | 365.1223 | 0
2035 | 12 | 2 | 11 | 375.9632 | 0
2035 | 12 | 2 | 12 | 385.4634 | 0
2035 | 12 | 2 | 13 | 389.9786 | 0
2035 | 12 | 2 | 14 | 388.986 | 0
2035 | 12 | 2 | 15 | 389.2207 | 0
2035 | 12 | 2 | 16 | 390.4933 | 0
2035 | 12 | 2 | 17 | 394.6799 | 0
2035 | 12 | 2 | 18 | 399.7642 | 0
2035 | 12 | 2 | 19 | 395.4674 | 0
2035 | 12 | 2 | 20 | 386.1383 | 0
2035 | 12 | 2 | 21 | 377.9198 | 0
2035 | 12 | 2 | 22 | 371.8792 | 0
2035 | 12 | 2 | 23 | 359.0452 | 0
2035 | 12 | 3 | 0 | 343.9174 | 0
2035 | 12 | 3 | 1 | 330.0503 | 0
2035 | 12 | 3 | 2 | 320.2026 | 0
2035 | 12 | 3 | 3 | 313.3576 | 0
2035 | 12 | 3 | 4 | 312.9822 | 0
2035 | 12 | 3 | 5 | 322.3915 | 0
2035 | 12 | 3 | 6 | 341.7722 | 0
2035 | 12 | 3 | 7 | 371.2832 | 0
2035 | 12 | 3 | 8 | 402.6473 | 0
2035 | 12 | 3 | 9 | 423.4283 | 0
2035 | 12 | 3 | 10 | 435.8094 | 0
2035 | 12 | 3 | 11 | 443.6831 | 0
2035 | 12 | 3 | 12 | 455.693 | 0
2035 | 12 | 3 | 13 | 460.2744 | 0
2035 | 12 | 3 | 14 | 459.9867 | 0
2035 | 12 | 3 | 15 | 458.681 | 0
2035 | 12 | 3 | 16 | 459.0145 | 0
2035 | 12 | 3 | 17 | 460.6131 | 0
2035 | 12 | 3 | 18 | 453.0244 | 0
2035 | 12 | 3 | 19 | 438.0644 | 0
2035 | 12 | 3 | 20 | 419.4356 | 0
2035 | 12 | 3 | 21 | 404.6761 | 0
2035 | 12 | 3 | 22 | 391.7703 | 0
2035 | 12 | 3 | 23 | 373.248 | 0
2035 | 12 | 4 | 0 | 352.5768 | 0
2035 | 12 | 4 | 1 | 340.8908 | 0
2035 | 12 | 4 | 2 | 330.8678 | 0
2035 | 12 | 4 | 3 | 324.0402 | 0
2035 | 12 | 4 | 4 | 323.0756 | 0
2035 | 12 | 4 | 5 | 331.8328 | 0
2035 | 12 | 4 | 6 | 349.9833 | 0
2035 | 12 | 4 | 7 | 381.4944 | 0
2035 | 12 | 4 | 8 | 415.2182 | 0
2035 | 12 | 4 | 9 | 437.2417 | 0
2035 | 12 | 4 | 10 | 450.3266 | 0
2035 | 12 | 4 | 11 | 458.6779 | 0
2035 | 12 | 4 | 12 | 468.5674 | 0
2035 | 12 | 4 | 13 | 473.5462 | 0
2035 | 12 | 4 | 14 | 474.0379 | 0
2035 | 12 | 4 | 15 | 473.6067 | 0
2035 | 12 | 4 | 16 | 474.4032 | 0
2035 | 12 | 4 | 17 | 476.1308 | 0
2035 | 12 | 4 | 18 | 475.1936 | 0
2035 | 12 | 4 | 19 | 461.0224 | 0
2035 | 12 | 4 | 20 | 443.1081 | 0
2035 | 12 | 4 | 21 | 429.0456 | 0
2035 | 12 | 4 | 22 | 416.5103 | 0
2035 | 12 | 4 | 23 | 397.8605 | 0
2035 | 12 | 5 | 0 | 370.0015 | 0
2035 | 12 | 5 | 1 | 358.8683 | 0
2035 | 12 | 5 | 2 | 348.2995 | 0
2035 | 12 | 5 | 3 | 341.1149 | 0
2035 | 12 | 5 | 4 | 339.6179 | 0
2035 | 12 | 5 | 5 | 347.6469 | 0
2035 | 12 | 5 | 6 | 362.114 | 0
2035 | 12 | 5 | 7 | 392.9108 | 0
2035 | 12 | 5 | 8 | 427.2575 | 0
2035 | 12 | 5 | 9 | 450.0283 | 0
2035 | 12 | 5 | 10 | 463.5492 | 0
2035 | 12 | 5 | 11 | 471.5446 | 0
2035 | 12 | 5 | 12 | 479.3897 | 0
2035 | 12 | 5 | 13 | 483.8403 | 0
2035 | 12 | 5 | 14 | 483.5166 | 0
2035 | 12 | 5 | 15 | 482.6011 | 0
2035 | 12 | 5 | 16 | 483.2213 | 0
2035 | 12 | 5 | 17 | 484.9684 | 0
2035 | 12 | 5 | 18 | 473.5158 | 0
2035 | 12 | 5 | 19 | 460.3102 | 0
2035 | 12 | 5 | 20 | 443.4833 | 0
2035 | 12 | 5 | 21 | 429.5842 | 0
2035 | 12 | 5 | 22 | 417.2023 | 0
2035 | 12 | 5 | 23 | 398.6113 | 0
2035 | 12 | 6 | 0 | 381.079 | 0
2035 | 12 | 6 | 1 | 365.6875 | 0
2035 | 12 | 6 | 2 | 354.8122 | 0
2035 | 12 | 6 | 3 | 347.3755 | 0
2035 | 12 | 6 | 4 | 345.595 | 0
2035 | 12 | 6 | 5 | 353.1364 | 0
2035 | 12 | 6 | 6 | 371.7217 | 0
2035 | 12 | 6 | 7 | 401.362 | 0
2035 | 12 | 6 | 8 | 435.0517 | 0
2035 | 12 | 6 | 9 | 456.7562 | 0
2035 | 12 | 6 | 10 | 468.6425 | 0
2035 | 12 | 6 | 11 | 476.065 | 0
2035 | 12 | 6 | 12 | 486.7875 | 0
2035 | 12 | 6 | 13 | 490.5593 | 0
2035 | 12 | 6 | 14 | 489.5668 | 0
2035 | 12 | 6 | 15 | 488.4362 | 0
2035 | 12 | 6 | 16 | 488.6754 | 0
2035 | 12 | 6 | 17 | 490.1891 | 0
2035 | 12 | 6 | 18 | 485.9751 | 0
2035 | 12 | 6 | 19 | 471.9001 | 0
2035 | 12 | 6 | 20 | 453.9354 | 0
2035 | 12 | 6 | 21 | 439.5923 | 0
2035 | 12 | 6 | 22 | 427.3929 | 0
2035 | 12 | 6 | 23 | 409.6213 | 0
2035 | 12 | 7 | 0 | 388.5139 | 0
2035 | 12 | 7 | 1 | 378.3782 | 0
2035 | 12 | 7 | 2 | 367.387 | 0
2035 | 12 | 7 | 3 | 359.4806 | 0
2035 | 12 | 7 | 4 | 357.3578 | 0
2035 | 12 | 7 | 5 | 364.343 | 0
2035 | 12 | 7 | 6 | 379.5734 | 0
2035 | 12 | 7 | 7 | 406.7806 | 0
2035 | 12 | 7 | 8 | 439.1917 | 0
2035 | 12 | 7 | 9 | 460.2771 | 0
2035 | 12 | 7 | 10 | 471.467 | 0
2035 | 12 | 7 | 11 | 477.9624 | 0
2035 | 12 | 7 | 12 | 487.1416 | 0
2035 | 12 | 7 | 13 | 489.4417 | 0
2035 | 12 | 7 | 14 | 487.6556 | 0
2035 | 12 | 7 | 15 | 486.1833 | 0
2035 | 12 | 7 | 16 | 486.3504 | 0
2035 | 12 | 7 | 17 | 487.7342 | 0
2035 | 12 | 7 | 18 | 487.5394 | 0
2035 | 12 | 7 | 19 | 472.6911 | 0
2035 | 12 | 7 | 20 | 454.1426 | 0
2035 | 12 | 7 | 21 | 439.6757 | 0
2035 | 12 | 7 | 22 | 428.6823 | 0
2035 | 12 | 7 | 23 | 413.7359 | 0
2035 | 12 | 8 | 0 | 395.7946 | 0
2035 | 12 | 8 | 1 | 385.298 | 0
2035 | 12 | 8 | 2 | 373.7707 | 0
2035 | 12 | 8 | 3 | 364.389 | 0
2035 | 12 | 8 | 4 | 359.8749 | 0
2035 | 12 | 8 | 5 | 362.0243 | 0
2035 | 12 | 8 | 6 | 369.4303 | 0
2035 | 12 | 8 | 7 | 375.7527 | 0
2035 | 12 | 8 | 8 | 387.8821 | 0
2035 | 12 | 8 | 9 | 402.2188 | 0
2035 | 12 | 8 | 10 | 416.2858 | 0
2035 | 12 | 8 | 11 | 428.3118 | 0
2035 | 12 | 8 | 12 | 442.2232 | 0
2035 | 12 | 8 | 13 | 445.1312 | 0
2035 | 12 | 8 | 14 | 444.2871 | 0
2035 | 12 | 8 | 15 | 444.2257 | 0
2035 | 12 | 8 | 16 | 446.5503 | 0
2035 | 12 | 8 | 17 | 449.5768 | 0
2035 | 12 | 8 | 18 | 447.4313 | 0
2035 | 12 | 8 | 19 | 442.4647 | 0
2035 | 12 | 8 | 20 | 432.2262 | 0
2035 | 12 | 8 | 21 | 424.0777 | 0
2035 | 12 | 8 | 22 | 418.065 | 0
2035 | 12 | 8 | 23 | 408.3601 | 0
2035 | 12 | 9 | 0 | 393.5319 | 0
2035 | 12 | 9 | 1 | 379.1918 | 0
2035 | 12 | 9 | 2 | 367.7559 | 0
2035 | 12 | 9 | 3 | 357.86 | 0
2035 | 12 | 9 | 4 | 352.0794 | 0
2035 | 12 | 9 | 5 | 352.481 | 0
2035 | 12 | 9 | 6 | 354.5146 | 0
2035 | 12 | 9 | 7 | 357.6769 | 0
2035 | 12 | 9 | 8 | 369.6171 | 0
2035 | 12 | 9 | 9 | 386.0442 | 0
2035 | 12 | 9 | 10 | 402.7236 | 0
2035 | 12 | 9 | 11 | 416.0571 | 0
2035 | 12 | 9 | 12 | 426.8864 | 0
2035 | 12 | 9 | 13 | 431.8694 | 0
2035 | 12 | 9 | 14 | 432.4378 | 0
2035 | 12 | 9 | 15 | 433.7324 | 0
2035 | 12 | 9 | 16 | 436.2536 | 0
2035 | 12 | 9 | 17 | 441.3036 | 0
2035 | 12 | 9 | 18 | 440.2345 | 0
2035 | 12 | 9 | 19 | 433.2808 | 0
2035 | 12 | 9 | 20 | 421.3838 | 0
2035 | 12 | 9 | 21 | 412.3069 | 0
2035 | 12 | 9 | 22 | 404.8013 | 0
2035 | 12 | 9 | 23 | 392.3377 | 0
2035 | 12 | 10 | 0 | 376.595 | 0
2035 | 12 | 10 | 1 | 370.6906 | 0
2035 | 12 | 10 | 2 | 361.6075 | 0
2035 | 12 | 10 | 3 | 355.7047 | 0
2035 | 12 | 10 | 4 | 356.1287 | 0
2035 | 12 | 10 | 5 | 365.4112 | 0
2035 | 12 | 10 | 6 | 383.4794 | 0
2035 | 12 | 10 | 7 | 410.9015 | 0
2035 | 12 | 10 | 8 | 446.2229 | 0
2035 | 12 | 10 | 9 | 469.4954 | 0
2035 | 12 | 10 | 10 | 482.4447 | 0
2035 | 12 | 10 | 11 | 490.0761 | 0
2035 | 12 | 10 | 12 | 496.1989 | 0
2035 | 12 | 10 | 13 | 499.2076 | 0
2035 | 12 | 10 | 14 | 497.2314 | 0
2035 | 12 | 10 | 15 | 496.1324 | 0
2035 | 12 | 10 | 16 | 497.1133 | 0
2035 | 12 | 10 | 17 | 500.9485 | 0
2035 | 12 | 10 | 18 | 503.6734 | 0
2035 | 12 | 10 | 19 | 494.3818 | 0
2035 | 12 | 10 | 20 | 478.5768 | 0
2035 | 12 | 10 | 21 | 464.4576 | 0
2035 | 12 | 10 | 22 | 452.2273 | 0
2035 | 12 | 10 | 23 | 433.5252 | 0
2035 | 12 | 11 | 0 | 409.1853 | 0
2035 | 12 | 11 | 1 | 392.7905 | 0
2035 | 12 | 11 | 2 | 382.7686 | 0
2035 | 12 | 11 | 3 | 375.6683 | 0
2035 | 12 | 11 | 4 | 374.3653 | 0
2035 | 12 | 11 | 5 | 381.8219 | 0
2035 | 12 | 11 | 6 | 396.7944 | 0
2035 | 12 | 11 | 7 | 424.1846 | 0
2035 | 12 | 11 | 8 | 457.5238 | 0
2035 | 12 | 11 | 9 | 478.2939 | 0
2035 | 12 | 11 | 10 | 487.884 | 0
2035 | 12 | 11 | 11 | 493.4762 | 0
2035 | 12 | 11 | 12 | 501.9829 | 0
2035 | 12 | 11 | 13 | 504.117 | 0
2035 | 12 | 11 | 14 | 501.7744 | 0
2035 | 12 | 11 | 15 | 500.0362 | 0
2035 | 12 | 11 | 16 | 500.3636 | 0
2035 | 12 | 11 | 17 | 502.5475 | 0
2035 | 12 | 11 | 18 | 502.5362 | 0
2035 | 12 | 11 | 19 | 490.9605 | 0
2035 | 12 | 11 | 20 | 473.5849 | 0
2035 | 12 | 11 | 21 | 459.0266 | 0
2035 | 12 | 11 | 22 | 446.51 | 0
2035 | 12 | 11 | 23 | 427.4813 | 0
2035 | 12 | 12 | 0 | 400.8844 | 0
2035 | 12 | 12 | 1 | 385.7275 | 0
2035 | 12 | 12 | 2 | 374.5419 | 0
2035 | 12 | 12 | 3 | 366.7538 | 0
2035 | 12 | 12 | 4 | 364.6746 | 0
2035 | 12 | 12 | 5 | 371.4554 | 0
2035 | 12 | 12 | 6 | 386.7451 | 0
2035 | 12 | 12 | 7 | 414.5973 | 0
2035 | 12 | 12 | 8 | 447.2742 | 0
2035 | 12 | 12 | 9 | 467.8221 | 0
2035 | 12 | 12 | 10 | 478.5647 | 0
2035 | 12 | 12 | 11 | 484.3957 | 0
2035 | 12 | 12 | 12 | 491.7113 | 0
2035 | 12 | 12 | 13 | 494.0094 | 0
2035 | 12 | 12 | 14 | 491.6523 | 0
2035 | 12 | 12 | 15 | 489.911 | 0
2035 | 12 | 12 | 16 | 490.1837 | 0
2035 | 12 | 12 | 17 | 492.0112 | 0
2035 | 12 | 12 | 18 | 490.9451 | 0
2035 | 12 | 12 | 19 | 478.8515 | 0
2035 | 12 | 12 | 20 | 462.0501 | 0
2035 | 12 | 12 | 21 | 447.9939 | 0
2035 | 12 | 12 | 22 | 435.8842 | 0
2035 | 12 | 12 | 23 | 417.4998 | 0
2035 | 12 | 13 | 0 | 392.6699 | 0
2035 | 12 | 13 | 1 | 376.6135 | 0
2035 | 12 | 13 | 2 | 365.5362 | 0
2035 | 12 | 13 | 3 | 357.5325 | 0
2035 | 12 | 13 | 4 | 355.3384 | 0
2035 | 12 | 13 | 5 | 362.2515 | 0
2035 | 12 | 13 | 6 | 376.8581 | 0
2035 | 12 | 13 | 7 | 404.1274 | 0
2035 | 12 | 13 | 8 | 436.8781 | 0
2035 | 12 | 13 | 9 | 456.8064 | 0
2035 | 12 | 13 | 10 | 466.5822 | 0
2035 | 12 | 13 | 11 | 472.7154 | 0
2035 | 12 | 13 | 12 | 480.2803 | 0
2035 | 12 | 13 | 13 | 482.1497 | 0
2035 | 12 | 13 | 14 | 479.1499 | 0
2035 | 12 | 13 | 15 | 477.1787 | 0
2035 | 12 | 13 | 16 | 477.3257 | 0
2035 | 12 | 13 | 17 | 478.3574 | 0
2035 | 12 | 13 | 18 | 477.4333 | 0
2035 | 12 | 13 | 19 | 464.8899 | 0
2035 | 12 | 13 | 20 | 447.7103 | 0
2035 | 12 | 13 | 21 | 434.0589 | 0
2035 | 12 | 13 | 22 | 422.9619 | 0
2035 | 12 | 13 | 23 | 406.0397 | 0
2035 | 12 | 14 | 0 | 383.6932 | 0
2035 | 12 | 14 | 1 | 363.4971 | 0
2035 | 12 | 14 | 2 | 352.1608 | 0
2035 | 12 | 14 | 3 | 343.44 | 0
2035 | 12 | 14 | 4 | 340.6901 | 0
2035 | 12 | 14 | 5 | 347.543 | 0
2035 | 12 | 14 | 6 | 363.8557 | 0
2035 | 12 | 14 | 7 | 390.8889 | 0
2035 | 12 | 14 | 8 | 422.5797 | 0
2035 | 12 | 14 | 9 | 444.7031 | 0
2035 | 12 | 14 | 10 | 457.4505 | 0
2035 | 12 | 14 | 11 | 465.2765 | 0
2035 | 12 | 14 | 12 | 473.3115 | 0
2035 | 12 | 14 | 13 | 476.0819 | 0
2035 | 12 | 14 | 14 | 474.8552 | 0
2035 | 12 | 14 | 15 | 473.9116 | 0
2035 | 12 | 14 | 16 | 474.4038 | 0
2035 | 12 | 14 | 17 | 474.7167 | 0
2035 | 12 | 14 | 18 | 467.4024 | 0
2035 | 12 | 14 | 19 | 451.4305 | 0
2035 | 12 | 14 | 20 | 432.191 | 0
2035 | 12 | 14 | 21 | 417.9173 | 0
2035 | 12 | 14 | 22 | 407.3666 | 0
2035 | 12 | 14 | 23 | 393.1759 | 0
2035 | 12 | 15 | 0 | 379.9291 | 0
2035 | 12 | 15 | 1 | 358.1979 | 0
2035 | 12 | 15 | 2 | 346.536 | 0
2035 | 12 | 15 | 3 | 336.4832 | 0
2035 | 12 | 15 | 4 | 330.5151 | 0
2035 | 12 | 15 | 5 | 330.9305 | 0
2035 | 12 | 15 | 6 | 333.4235 | 0
2035 | 12 | 15 | 7 | 338.0455 | 0
2035 | 12 | 15 | 8 | 354.3436 | 0
2035 | 12 | 15 | 9 | 374.3431 | 0
2035 | 12 | 15 | 10 | 392.118 | 0
2035 | 12 | 15 | 11 | 405.2862 | 0
2035 | 12 | 15 | 12 | 414.8846 | 0
2035 | 12 | 15 | 13 | 418.7186 | 0
2035 | 12 | 15 | 14 | 418.7448 | 0
2035 | 12 | 15 | 15 | 419.2338 | 0
2035 | 12 | 15 | 16 | 420.547 | 0
2035 | 12 | 15 | 17 | 423.3946 | 0
2035 | 12 | 15 | 18 | 420.6921 | 0
2035 | 12 | 15 | 19 | 412.8287 | 0
2035 | 12 | 15 | 20 | 400.5141 | 0
2035 | 12 | 15 | 21 | 391.3187 | 0
2035 | 12 | 15 | 22 | 385.9665 | 0
2035 | 12 | 15 | 23 | 376.7604 | 0
2035 | 12 | 16 | 0 | 365.5107 | 0
2035 | 12 | 16 | 1 | 349.9424 | 0
2035 | 12 | 16 | 2 | 339.1995 | 0
2035 | 12 | 16 | 3 | 329.4602 | 0
2035 | 12 | 16 | 4 | 323.3952 | 0
2035 | 12 | 16 | 5 | 323.4689 | 0
2035 | 12 | 16 | 6 | 323.6194 | 0
2035 | 12 | 16 | 7 | 326.7801 | 0
2035 | 12 | 16 | 8 | 342.324 | 0
2035 | 12 | 16 | 9 | 361.5575 | 0
2035 | 12 | 16 | 10 | 379.2457 | 0
2035 | 12 | 16 | 11 | 392.8797 | 0
2035 | 12 | 16 | 12 | 403.8236 | 0
2035 | 12 | 16 | 13 | 409.3762 | 0
2035 | 12 | 16 | 14 | 410.5402 | 0
2035 | 12 | 16 | 15 | 411.9809 | 0
2035 | 12 | 16 | 16 | 414.5359 | 0
2035 | 12 | 16 | 17 | 419.3893 | 0
2035 | 12 | 16 | 18 | 418.6989 | 0
2035 | 12 | 16 | 19 | 413.9288 | 0
2035 | 12 | 16 | 20 | 403.758 | 0
2035 | 12 | 16 | 21 | 395.9487 | 0
2035 | 12 | 16 | 22 | 389.8915 | 0
2035 | 12 | 16 | 23 | 378.0921 | 0
2035 | 12 | 17 | 0 | 360.8391 | 0
2035 | 12 | 17 | 1 | 344.4132 | 0
2035 | 12 | 17 | 2 | 335.0159 | 0
2035 | 12 | 17 | 3 | 328.0682 | 0
2035 | 12 | 17 | 4 | 327.6594 | 0
2035 | 12 | 17 | 5 | 336.9144 | 0
2035 | 12 | 17 | 6 | 355.8364 | 0
2035 | 12 | 17 | 7 | 383.1725 | 0
2035 | 12 | 17 | 8 | 413.089 | 0
2035 | 12 | 17 | 9 | 432.4934 | 0
2035 | 12 | 17 | 10 | 442.9254 | 0
2035 | 12 | 17 | 11 | 450.0326 | 0
2035 | 12 | 17 | 12 | 461.4742 | 0
2035 | 12 | 17 | 13 | 464.7324 | 0
2035 | 12 | 17 | 14 | 463.4648 | 0
2035 | 12 | 17 | 15 | 462.0248 | 0
2035 | 12 | 17 | 16 | 462.4723 | 0
2035 | 12 | 17 | 17 | 463.9111 | 0
2035 | 12 | 17 | 18 | 458.7015 | 0
2035 | 12 | 17 | 19 | 444.9472 | 0
2035 | 12 | 17 | 20 | 426.8909 | 0
2035 | 12 | 17 | 21 | 412.6852 | 0
2035 | 12 | 17 | 22 | 400.3218 | 0
2035 | 12 | 17 | 23 | 382.8098 | 0
2035 | 12 | 18 | 0 | 360.4938 | 0
2035 | 12 | 18 | 1 | 346.9392 | 0
2035 | 12 | 18 | 2 | 337.0982 | 0
2035 | 12 | 18 | 3 | 330.0073 | 0
2035 | 12 | 18 | 4 | 328.9464 | 0
2035 | 12 | 18 | 5 | 337.3474 | 0
2035 | 12 | 18 | 6 | 353.028 | 0
2035 | 12 | 18 | 7 | 382.6937 | 0
2035 | 12 | 18 | 8 | 413.8723 | 0
2035 | 12 | 18 | 9 | 433.2445 | 0
2035 | 12 | 18 | 10 | 443.7798 | 0
2035 | 12 | 18 | 11 | 450.6338 | 0
2035 | 12 | 18 | 12 | 462.6712 | 0
2035 | 12 | 18 | 13 | 467.0969 | 0
2035 | 12 | 18 | 14 | 466.9335 | 0
2035 | 12 | 18 | 15 | 466.0763 | 0
2035 | 12 | 18 | 16 | 467.1763 | 0
2035 | 12 | 18 | 17 | 468.6014 | 0
2035 | 12 | 18 | 18 | 464.0928 | 0
2035 | 12 | 18 | 19 | 450.3774 | 0
2035 | 12 | 18 | 20 | 432.6389 | 0
2035 | 12 | 18 | 21 | 418.8194 | 0
2035 | 12 | 18 | 22 | 406.6631 | 0
2035 | 12 | 18 | 23 | 389.2309 | 0
2035 | 12 | 19 | 0 | 362.6812 | 0
2035 | 12 | 19 | 1 | 350.3514 | 0
2035 | 12 | 19 | 2 | 340.0951 | 0
2035 | 12 | 19 | 3 | 332.552 | 0
2035 | 12 | 19 | 4 | 330.974 | 0
2035 | 12 | 19 | 5 | 339.0749 | 0
2035 | 12 | 19 | 6 | 357.6673 | 0
2035 | 12 | 19 | 7 | 387.6875 | 0
2035 | 12 | 19 | 8 | 419.8483 | 0
2035 | 12 | 19 | 9 | 441.2692 | 0
2035 | 12 | 19 | 10 | 453.9148 | 0
2035 | 12 | 19 | 11 | 462.0676 | 0
2035 | 12 | 19 | 12 | 468.0435 | 0
2035 | 12 | 19 | 13 | 471.1928 | 0
2035 | 12 | 19 | 14 | 470.3167 | 0
2035 | 12 | 19 | 15 | 469.1373 | 0
2035 | 12 | 19 | 16 | 469.8961 | 0
2035 | 12 | 19 | 17 | 471.3128 | 0
2035 | 12 | 19 | 18 | 465.4968 | 0
2035 | 12 | 19 | 19 | 452.6395 | 0
2035 | 12 | 19 | 20 | 436.0311 | 0
2035 | 12 | 19 | 21 | 422.8685 | 0
2035 | 12 | 19 | 22 | 411.0639 | 0
2035 | 12 | 19 | 23 | 393.7679 | 0
2035 | 12 | 20 | 0 | 374.4574 | 0
2035 | 12 | 20 | 1 | 352.4868 | 0
2035 | 12 | 20 | 2 | 341.3693 | 0
2035 | 12 | 20 | 3 | 332.9199 | 0
2035 | 12 | 20 | 4 | 330.3009 | 0
2035 | 12 | 20 | 5 | 337.5205 | 0
2035 | 12 | 20 | 6 | 355.9347 | 0
2035 | 12 | 20 | 7 | 384.6379 | 0
2035 | 12 | 20 | 8 | 415.6509 | 0
2035 | 12 | 20 | 9 | 436.462 | 0
2035 | 12 | 20 | 10 | 448.1509 | 0
2035 | 12 | 20 | 11 | 455.8713 | 0
2035 | 12 | 20 | 12 | 462.9523 | 0
2035 | 12 | 20 | 13 | 465.9283 | 0
2035 | 12 | 20 | 14 | 464.4519 | 0
2035 | 12 | 20 | 15 | 462.7589 | 0
2035 | 12 | 20 | 16 | 462.9936 | 0
2035 | 12 | 20 | 17 | 463.1842 | 0
2035 | 12 | 20 | 18 | 455.1904 | 0
2035 | 12 | 20 | 19 | 440.4507 | 0
2035 | 12 | 20 | 20 | 422.4574 | 0
2035 | 12 | 20 | 21 | 409.0487 | 0
2035 | 12 | 20 | 22 | 397.733 | 0
2035 | 12 | 20 | 23 | 381.7922 | 0
2035 | 12 | 21 | 0 | 361.1663 | 0
2035 | 12 | 21 | 1 | 348.1293 | 0
2035 | 12 | 21 | 2 | 337.3571 | 0
2035 | 12 | 21 | 3 | 329.1805 | 0
2035 | 12 | 21 | 4 | 326.9695 | 0
2035 | 12 | 21 | 5 | 334.494 | 0
2035 | 12 | 21 | 6 | 353.1625 | 0
2035 | 12 | 21 | 7 | 381.4861 | 0
2035 | 12 | 21 | 8 | 412.743 | 0
2035 | 12 | 21 | 9 | 434.7132 | 0
2035 | 12 | 21 | 10 | 448.1888 | 0
2035 | 12 | 21 | 11 | 456.7055 | 0
2035 | 12 | 21 | 12 | 464.9164 | 0
2035 | 12 | 21 | 13 | 468.6311 | 0
2035 | 12 | 21 | 14 | 468.2387 | 0
2035 | 12 | 21 | 15 | 467.6575 | 0
2035 | 12 | 21 | 16 | 468.9085 | 0
2035 | 12 | 21 | 17 | 469.947 | 0
2035 | 12 | 21 | 18 | 467.1061 | 0
2035 | 12 | 21 | 19 | 452.3236 | 0
2035 | 12 | 21 | 20 | 434.3054 | 0
2035 | 12 | 21 | 21 | 420.8998 | 0
2035 | 12 | 21 | 22 | 410.6851 | 0
2035 | 12 | 21 | 23 | 397.5202 | 0
2035 | 12 | 22 | 0 | 379.3281 | 0
2035 | 12 | 22 | 1 | 365.9827 | 0
2035 | 12 | 22 | 2 | 355.1594 | 0
2035 | 12 | 22 | 3 | 345.633 | 0
2035 | 12 | 22 | 4 | 340.4083 | 0
2035 | 12 | 22 | 5 | 341.4996 | 0
2035 | 12 | 22 | 6 | 344.3093 | 0
2035 | 12 | 22 | 7 | 349.3124 | 0
2035 | 12 | 22 | 8 | 365.0927 | 0
2035 | 12 | 22 | 9 | 384.9672 | 0
2035 | 12 | 22 | 10 | 402.686 | 0
2035 | 12 | 22 | 11 | 415.9398 | 0
2035 | 12 | 22 | 12 | 424.6218 | 0
2035 | 12 | 22 | 13 | 428.2834 | 0
2035 | 12 | 22 | 14 | 427.9964 | 0
2035 | 12 | 22 | 15 | 428.8089 | 0
2035 | 12 | 22 | 16 | 431.3136 | 0
2035 | 12 | 22 | 17 | 433.9624 | 0
2035 | 12 | 22 | 18 | 430.3977 | 0
2035 | 12 | 22 | 19 | 425.4913 | 0
2035 | 12 | 22 | 20 | 415.0022 | 0
2035 | 12 | 22 | 21 | 406.9681 | 0
2035 | 12 | 22 | 22 | 402.0385 | 0
2035 | 12 | 22 | 23 | 393.2439 | 0
2035 | 12 | 23 | 0 | 379.3816 | 0
2035 | 12 | 23 | 1 | 361.3488 | 0
2035 | 12 | 23 | 2 | 351.5106 | 0
2035 | 12 | 23 | 3 | 342.2261 | 0
2035 | 12 | 23 | 4 | 336.6904 | 0
2035 | 12 | 23 | 5 | 336.5941 | 0
2035 | 12 | 23 | 6 | 336.1745 | 0
2035 | 12 | 23 | 7 | 335.4627 | 0
2035 | 12 | 23 | 8 | 343.9597 | 0
2035 | 12 | 23 | 9 | 356.6387 | 0
2035 | 12 | 23 | 10 | 370.994 | 0
2035 | 12 | 23 | 11 | 384.1433 | 0
2035 | 12 | 23 | 12 | 399.411 | 0
2035 | 12 | 23 | 13 | 403.3942 | 0
2035 | 12 | 23 | 14 | 403.8999 | 0
2035 | 12 | 23 | 15 | 404.9911 | 0
2035 | 12 | 23 | 16 | 408.1826 | 0
2035 | 12 | 23 | 17 | 412.2265 | 0
2035 | 12 | 23 | 18 | 419.4556 | 0
2035 | 12 | 23 | 19 | 414.9453 | 0
2035 | 12 | 23 | 20 | 405.5119 | 0
2035 | 12 | 23 | 21 | 397.9652 | 0
2035 | 12 | 23 | 22 | 393.0502 | 0
2035 | 12 | 23 | 23 | 383.584 | 0
2035 | 12 | 24 | 0 | 364.2847 | 0
2035 | 12 | 24 | 1 | 360.9942 | 0
2035 | 12 | 24 | 2 | 351.934 | 0
2035 | 12 | 24 | 3 | 344.6739 | 0
2035 | 12 | 24 | 4 | 343.8658 | 0
2035 | 12 | 24 | 5 | 352.87 | 0
2035 | 12 | 24 | 6 | 370.8038 | 0
2035 | 12 | 24 | 7 | 397.0253 | 0
2035 | 12 | 24 | 8 | 426.111 | 0
2035 | 12 | 24 | 9 | 444.7004 | 0
2035 | 12 | 24 | 10 | 454.1236 | 0
2035 | 12 | 24 | 11 | 459.3658 | 0
2035 | 12 | 24 | 12 | 465.0846 | 0
2035 | 12 | 24 | 13 | 465.1147 | 0
2035 | 12 | 24 | 14 | 462.1853 | 0
2035 | 12 | 24 | 15 | 458.1989 | 0
2035 | 12 | 24 | 16 | 456.193 | 0
2035 | 12 | 24 | 17 | 454.1355 | 0
2035 | 12 | 24 | 18 | 445.5476 | 0
2035 | 12 | 24 | 19 | 429.9846 | 0
2035 | 12 | 24 | 20 | 410.3319 | 0
2035 | 12 | 24 | 21 | 396.113 | 0
2035 | 12 | 24 | 22 | 385.8999 | 0
2035 | 12 | 24 | 23 | 373.8244 | 0
2035 | 12 | 25 | 0 | 363.1606 | 0
2035 | 12 | 25 | 1 | 345.4992 | 0
2035 | 12 | 25 | 2 | 338.4193 | 0
2035 | 12 | 25 | 3 | 331.4648 | 0
2035 | 12 | 25 | 4 | 328.7099 | 0
2035 | 12 | 25 | 5 | 332.4644 | 0
2035 | 12 | 25 | 6 | 342.0472 | 0
2035 | 12 | 25 | 7 | 351.7582 | 0
2035 | 12 | 25 | 8 | 360.7465 | 0
2035 | 12 | 25 | 9 | 369.1162 | 0
2035 | 12 | 25 | 10 | 377.0756 | 0
2035 | 12 | 25 | 11 | 384.4492 | 0
2035 | 12 | 25 | 12 | 392.6458 | 0
2035 | 12 | 25 | 13 | 395.7311 | 0
2035 | 12 | 25 | 14 | 395.839 | 0
2035 | 12 | 25 | 15 | 396.3955 | 0
2035 | 12 | 25 | 16 | 398.9926 | 0
2035 | 12 | 25 | 17 | 400.1925 | 0
2035 | 12 | 25 | 18 | 393.3629 | 0
2035 | 12 | 25 | 19 | 383.2629 | 0
2035 | 12 | 25 | 20 | 370.8753 | 0
2035 | 12 | 25 | 21 | 364.5466 | 0
2035 | 12 | 25 | 22 | 360.919 | 0
2035 | 12 | 25 | 23 | 355.7829 | 0
2035 | 12 | 26 | 0 | 346.5851 | 0
2035 | 12 | 26 | 1 | 336.2131 | 0
2035 | 12 | 26 | 2 | 329.6201 | 0
2035 | 12 | 26 | 3 | 323.9679 | 0
2035 | 12 | 26 | 4 | 322.2248 | 0
2035 | 12 | 26 | 5 | 326.9558 | 0
2035 | 12 | 26 | 6 | 337.9701 | 0
2035 | 12 | 26 | 7 | 349.6247 | 0
2035 | 12 | 26 | 8 | 359.0704 | 0
2035 | 12 | 26 | 9 | 364.6833 | 0
2035 | 12 | 26 | 10 | 371.6024 | 0
2035 | 12 | 26 | 11 | 380.2636 | 0
2035 | 12 | 26 | 12 | 394.0341 | 0
2035 | 12 | 26 | 13 | 399.6281 | 0
2035 | 12 | 26 | 14 | 400.39 | 0
2035 | 12 | 26 | 15 | 401.3791 | 0
2035 | 12 | 26 | 16 | 404.3647 | 0
2035 | 12 | 26 | 17 | 408.3705 | 0
2035 | 12 | 26 | 18 | 406.9612 | 0
2035 | 12 | 26 | 19 | 399.1164 | 0
2035 | 12 | 26 | 20 | 388.6356 | 0
2035 | 12 | 26 | 21 | 381.8378 | 0
2035 | 12 | 26 | 22 | 376.9554 | 0
2035 | 12 | 26 | 23 | 368.7823 | 0
2035 | 12 | 27 | 0 | 352.6562 | 0
2035 | 12 | 27 | 1 | 352.5178 | 0
2035 | 12 | 27 | 2 | 343.1048 | 0
2035 | 12 | 27 | 3 | 335.6458 | 0
2035 | 12 | 27 | 4 | 333.6474 | 0
2035 | 12 | 27 | 5 | 340.5152 | 0
2035 | 12 | 27 | 6 | 355.1478 | 0
2035 | 12 | 27 | 7 | 379.6101 | 0
2035 | 12 | 27 | 8 | 407.0278 | 0
2035 | 12 | 27 | 9 | 424.815 | 0
2035 | 12 | 27 | 10 | 436.298 | 0
2035 | 12 | 27 | 11 | 445.2945 | 0
2035 | 12 | 27 | 12 | 452.9726 | 0
2035 | 12 | 27 | 13 | 455.1053 | 0
2035 | 12 | 27 | 14 | 453.9396 | 0
2035 | 12 | 27 | 15 | 452.3467 | 0
2035 | 12 | 27 | 16 | 452.821 | 0
2035 | 12 | 27 | 17 | 453.8487 | 0
2035 | 12 | 27 | 18 | 449.6678 | 0
2035 | 12 | 27 | 19 | 438.6044 | 0
2035 | 12 | 27 | 20 | 423.5721 | 0
2035 | 12 | 27 | 21 | 411.309 | 0
2035 | 12 | 27 | 22 | 402.3793 | 0
2035 | 12 | 27 | 23 | 389.4995 | 0
2035 | 12 | 28 | 0 | 372.0588 | 0
2035 | 12 | 28 | 1 | 356.72 | 0
2035 | 12 | 28 | 2 | 347.1389 | 0
2035 | 12 | 28 | 3 | 339.0195 | 0
2035 | 12 | 28 | 4 | 336.543 | 0
2035 | 12 | 28 | 5 | 342.9593 | 0
2035 | 12 | 28 | 6 | 355.3648 | 0
2035 | 12 | 28 | 7 | 378.2654 | 0
2035 | 12 | 28 | 8 | 403.8223 | 0
2035 | 12 | 28 | 9 | 423.0262 | 0
2035 | 12 | 28 | 10 | 436.3068 | 0
2035 | 12 | 28 | 11 | 445.906 | 0
2035 | 12 | 28 | 12 | 454.4464 | 0
2035 | 12 | 28 | 13 | 456.7315 | 0
2035 | 12 | 28 | 14 | 456.6553 | 0
2035 | 12 | 28 | 15 | 455.7164 | 0
2035 | 12 | 28 | 16 | 456.1601 | 0
2035 | 12 | 28 | 17 | 456.0183 | 0
2035 | 12 | 28 | 18 | 449.6366 | 0
2035 | 12 | 28 | 19 | 434.4121 | 0
2035 | 12 | 28 | 20 | 416.335 | 0
2035 | 12 | 28 | 21 | 402.6561 | 0
2035 | 12 | 28 | 22 | 393.8661 | 0
2035 | 12 | 28 | 23 | 383.308 | 0
2035 | 12 | 29 | 0 | 368.7901 | 0
2035 | 12 | 29 | 1 | 363.9054 | 0
2035 | 12 | 29 | 2 | 353.0445 | 0
2035 | 12 | 29 | 3 | 343.4285 | 0
2035 | 12 | 29 | 4 | 338.0541 | 0
2035 | 12 | 29 | 5 | 339.1773 | 0
2035 | 12 | 29 | 6 | 342.2192 | 0
2035 | 12 | 29 | 7 | 346.9941 | 0
2035 | 12 | 29 | 8 | 362.5852 | 0
2035 | 12 | 29 | 9 | 381.9671 | 0
2035 | 12 | 29 | 10 | 399.508 | 0
2035 | 12 | 29 | 11 | 412.661 | 0
2035 | 12 | 29 | 12 | 422.268 | 0
2035 | 12 | 29 | 13 | 426.2249 | 0
2035 | 12 | 29 | 14 | 426.3128 | 0
2035 | 12 | 29 | 15 | 427.1831 | 0
2035 | 12 | 29 | 16 | 430.6186 | 0
2035 | 12 | 29 | 17 | 432.0117 | 0
2035 | 12 | 29 | 18 | 431.3747 | 0
2035 | 12 | 29 | 19 | 426.033 | 0
2035 | 12 | 29 | 20 | 415.0222 | 0
2035 | 12 | 29 | 21 | 406.8256 | 0
2035 | 12 | 29 | 22 | 401.7241 | 0
2035 | 12 | 29 | 23 | 393.567 | 0
2035 | 12 | 30 | 0 | 378.3995 | 0
2035 | 12 | 30 | 1 | 368.2317 | 0
2035 | 12 | 30 | 2 | 358.5024 | 0
2035 | 12 | 30 | 3 | 349.1695 | 0
2035 | 12 | 30 | 4 | 343.8238 | 0
2035 | 12 | 30 | 5 | 344.6298 | 0
2035 | 12 | 30 | 6 | 346.1113 | 0
2035 | 12 | 30 | 7 | 348.5016 | 0
2035 | 12 | 30 | 8 | 359.9424 | 0
2035 | 12 | 30 | 9 | 376.8333 | 0
2035 | 12 | 30 | 10 | 393.7102 | 0
2035 | 12 | 30 | 11 | 407.6496 | 0
2035 | 12 | 30 | 12 | 419.352 | 0
2035 | 12 | 30 | 13 | 424.3541 | 0
2035 | 12 | 30 | 14 | 425.6558 | 0
2035 | 12 | 30 | 15 | 427.5153 | 0
2035 | 12 | 30 | 16 | 431.5057 | 0
2035 | 12 | 30 | 17 | 435.1943 | 0
2035 | 12 | 30 | 18 | 434.2255 | 0
2035 | 12 | 30 | 19 | 430.7153 | 0
2035 | 12 | 30 | 20 | 420.5482 | 0
2035 | 12 | 30 | 21 | 412.8157 | 0
2035 | 12 | 30 | 22 | 406.339 | 0
2035 | 12 | 30 | 23 | 395.5903 | 0
2035 | 12 | 31 | 0 | 380.2065 | 0
2035 | 12 | 31 | 1 | 367.1729 | 0
2035 | 12 | 31 | 2 | 357.8995 | 0
2035 | 12 | 31 | 3 | 350.9997 | 0
2035 | 12 | 31 | 4 | 350.763 | 0
2035 | 12 | 31 | 5 | 359.8437 | 0
2035 | 12 | 31 | 6 | 374.5412 | 0
2035 | 12 | 31 | 7 | 401.687 | 0
2035 | 12 | 31 | 8 | 427.4399 | 0
2035 | 12 | 31 | 9 | 442.5736 | 0
2035 | 12 | 31 | 10 | 452.2422 | 0
2035 | 12 | 31 | 11 | 460.4615 | 0
2035 | 12 | 31 | 12 | 470.041 | 0
2035 | 12 | 31 | 13 | 474.0254 | 0
2035 | 12 | 31 | 14 | 473.6284 | 0
2035 | 12 | 31 | 15 | 472.7034 | 0
2035 | 12 | 31 | 16 | 472.5791 | 0
2035 | 12 | 31 | 17 | 472.6777 | 0
2035 | 12 | 31 | 18 | 467.1635 | 0
2035 | 12 | 31 | 19 | 453.13 | 0
2035 | 12 | 31 | 20 | 435.1197 | 0
2035 | 12 | 31 | 21 | 419.1074 | 0
2035 | 12 | 31 | 22 | 406.0872 | 0
2035 | 12 | 31 | 23 | 390.123 | 0
2036 | 1 | 1 | 0 | 374.7122 | 0
2036 | 1 | 1 | 1 | 378.4853 | 0
2036 | 1 | 1 | 2 | 372.0437 | 0
2036 | 1 | 1 | 3 | 366.6848 | 0
2036 | 1 | 1 | 4 | 362.2893 | 0
2036 | 1 | 1 | 5 | 363.5286 | 0
2036 | 1 | 1 | 6 | 368.566 | 0
2036 | 1 | 1 | 7 | 375.8823 | 0
2036 | 1 | 1 | 8 | 383.0368 | 0
2036 | 1 | 1 | 9 | 386.3619 | 0
2036 | 1 | 1 | 10 | 391.0131 | 0
2036 | 1 | 1 | 11 | 399.1438 | 0
2036 | 1 | 1 | 12 | 413.3403 | 0
2036 | 1 | 1 | 13 | 419.7151 | 0
2036 | 1 | 1 | 14 | 423.0752 | 0
2036 | 1 | 1 | 15 | 426.2411 | 0
2036 | 1 | 1 | 16 | 431.6229 | 0
2036 | 1 | 1 | 17 | 437.3017 | 0
2036 | 1 | 1 | 18 | 441.6754 | 0
2036 | 1 | 1 | 19 | 440.925 | 0
2036 | 1 | 1 | 20 | 432.1651 | 0
2036 | 1 | 1 | 21 | 425.5511 | 0
2036 | 1 | 1 | 22 | 418.493 | 0
2036 | 1 | 1 | 23 | 407.6361 | 0
2036 | 1 | 2 | 0 | 395.2101 | 0
2036 | 1 | 2 | 1 | 389.2029 | 0
2036 | 1 | 2 | 2 | 379.0036 | 0
2036 | 1 | 2 | 3 | 371.4953 | 0
2036 | 1 | 2 | 4 | 369.6849 | 0
2036 | 1 | 2 | 5 | 376.4728 | 0
2036 | 1 | 2 | 6 | 389.2005 | 0
2036 | 1 | 2 | 7 | 415.5788 | 0
2036 | 1 | 2 | 8 | 449.8873 | 0
2036 | 1 | 2 | 9 | 472.6019 | 0
2036 | 1 | 2 | 10 | 483.2134 | 0
2036 | 1 | 2 | 11 | 489.2562 | 0
2036 | 1 | 2 | 12 | 495.0335 | 0
2036 | 1 | 2 | 13 | 497.7912 | 0
2036 | 1 | 2 | 14 | 494.9109 | 0
2036 | 1 | 2 | 15 | 492.5773 | 0
2036 | 1 | 2 | 16 | 492.1049 | 0
2036 | 1 | 2 | 17 | 493.0783 | 0
2036 | 1 | 2 | 18 | 491.2203 | 0
2036 | 1 | 2 | 19 | 480.1951 | 0
2036 | 1 | 2 | 20 | 462.8786 | 0
2036 | 1 | 2 | 21 | 447.6866 | 0
2036 | 1 | 2 | 22 | 435.002 | 0
2036 | 1 | 2 | 23 | 415.174 | 0
2036 | 1 | 3 | 0 | 392.4048 | 0
2036 | 1 | 3 | 1 | 372.8884 | 0
2036 | 1 | 3 | 2 | 361.9427 | 0
2036 | 1 | 3 | 3 | 354.1729 | 0
2036 | 1 | 3 | 4 | 351.979 | 0
2036 | 1 | 3 | 5 | 358.5516 | 0
2036 | 1 | 3 | 6 | 374.294 | 0
2036 | 1 | 3 | 7 | 400.9536 | 0
2036 | 1 | 3 | 8 | 433.7814 | 0
2036 | 1 | 3 | 9 | 453.9742 | 0
2036 | 1 | 3 | 10 | 462.8085 | 0
2036 | 1 | 3 | 11 | 468.2832 | 0
2036 | 1 | 3 | 12 | 478.1105 | 0
2036 | 1 | 3 | 13 | 480.975 | 0
2036 | 1 | 3 | 14 | 478.4208 | 0
2036 | 1 | 3 | 15 | 475.9546 | 0
2036 | 1 | 3 | 16 | 475.0055 | 0
2036 | 1 | 3 | 17 | 474.9623 | 0
2036 | 1 | 3 | 18 | 475.4259 | 0
2036 | 1 | 3 | 19 | 462.7623 | 0
2036 | 1 | 3 | 20 | 444.6607 | 0
2036 | 1 | 3 | 21 | 429.384 | 0
2036 | 1 | 3 | 22 | 417.0123 | 0
2036 | 1 | 3 | 23 | 398.7535 | 0
2036 | 1 | 4 | 0 | 380.7851 | 0
2036 | 1 | 4 | 1 | 360.787 | 0
2036 | 1 | 4 | 2 | 349.8117 | 0
2036 | 1 | 4 | 3 | 341.2988 | 0
2036 | 1 | 4 | 4 | 338.5424 | 0
2036 | 1 | 4 | 5 | 345.0396 | 0
2036 | 1 | 4 | 6 | 360.8369 | 0
2036 | 1 | 4 | 7 | 386.6411 | 0
2036 | 1 | 4 | 8 | 418.8685 | 0
2036 | 1 | 4 | 9 | 441.1184 | 0
2036 | 1 | 4 | 10 | 452.6137 | 0
2036 | 1 | 4 | 11 | 459.6319 | 0
2036 | 1 | 4 | 12 | 468.9 | 0
2036 | 1 | 4 | 13 | 472.3456 | 0
2036 | 1 | 4 | 14 | 470.7972 | 0
2036 | 1 | 4 | 15 | 468.9835 | 0
2036 | 1 | 4 | 16 | 468.74 | 0
2036 | 1 | 4 | 17 | 468.4309 | 0
2036 | 1 | 4 | 18 | 461.0078 | 0
2036 | 1 | 4 | 19 | 447.1225 | 0
2036 | 1 | 4 | 20 | 428.4575 | 0
2036 | 1 | 4 | 21 | 413.4931 | 0
2036 | 1 | 4 | 22 | 402.5999 | 0
2036 | 1 | 4 | 23 | 387.6183 | 0
2036 | 1 | 5 | 0 | 374.9696 | 0
2036 | 1 | 5 | 1 | 354.6696 | 0
2036 | 1 | 5 | 2 | 343.89 | 0
2036 | 1 | 5 | 3 | 334.4281 | 0
2036 | 1 | 5 | 4 | 329.1359 | 0
2036 | 1 | 5 | 5 | 330.2738 | 0
2036 | 1 | 5 | 6 | 334.6976 | 0
2036 | 1 | 5 | 7 | 339.5535 | 0
2036 | 1 | 5 | 8 | 353.9043 | 0
2036 | 1 | 5 | 9 | 372.371 | 0
2036 | 1 | 5 | 10 | 388.7099 | 0
2036 | 1 | 5 | 11 | 402.0102 | 0
2036 | 1 | 5 | 12 | 414.7269 | 0
2036 | 1 | 5 | 13 | 419.254 | 0
2036 | 1 | 5 | 14 | 419.8662 | 0
2036 | 1 | 5 | 15 | 419.5045 | 0
2036 | 1 | 5 | 16 | 420.0004 | 0
2036 | 1 | 5 | 17 | 422.1983 | 0
2036 | 1 | 5 | 18 | 420.6838 | 0
2036 | 1 | 5 | 19 | 415.3236 | 0
2036 | 1 | 5 | 20 | 403.7315 | 0
2036 | 1 | 5 | 21 | 393.9688 | 0
2036 | 1 | 5 | 22 | 387.8718 | 0
2036 | 1 | 5 | 23 | 377.9069 | 0
2036 | 1 | 6 | 0 | 366.8224 | 0
2036 | 1 | 6 | 1 | 352.1411 | 0
2036 | 1 | 6 | 2 | 342.1317 | 0
2036 | 1 | 6 | 3 | 332.9529 | 0
2036 | 1 | 6 | 4 | 327.5261 | 0
2036 | 1 | 6 | 5 | 328.1337 | 0
2036 | 1 | 6 | 6 | 329.6196 | 0
2036 | 1 | 6 | 7 | 332.8331 | 0
2036 | 1 | 6 | 8 | 346.8282 | 0
2036 | 1 | 6 | 9 | 364.8162 | 0
2036 | 1 | 6 | 10 | 381.0485 | 0
2036 | 1 | 6 | 11 | 394.3585 | 0
2036 | 1 | 6 | 12 | 406.5437 | 0
2036 | 1 | 6 | 13 | 412.6501 | 0
2036 | 1 | 6 | 14 | 413.77 | 0
2036 | 1 | 6 | 15 | 414.4211 | 0
2036 | 1 | 6 | 16 | 416.2996 | 0
2036 | 1 | 6 | 17 | 420.4486 | 0
2036 | 1 | 6 | 18 | 424.9618 | 0
2036 | 1 | 6 | 19 | 421.5906 | 0
2036 | 1 | 6 | 20 | 411.3015 | 0
2036 | 1 | 6 | 21 | 402.4125 | 0
2036 | 1 | 6 | 22 | 395.3596 | 0
2036 | 1 | 6 | 23 | 382.4564 | 0
2036 | 1 | 7 | 0 | 363.7007 | 0
2036 | 1 | 7 | 1 | 357.763 | 0
2036 | 1 | 7 | 2 | 349.6569 | 0
2036 | 1 | 7 | 3 | 344.2211 | 0
2036 | 1 | 7 | 4 | 344.8094 | 0
2036 | 1 | 7 | 5 | 354.1139 | 0
2036 | 1 | 7 | 6 | 370.9047 | 0
2036 | 1 | 7 | 7 | 397.4419 | 0
2036 | 1 | 7 | 8 | 430.8956 | 0
2036 | 1 | 7 | 9 | 452.0687 | 0
2036 | 1 | 7 | 10 | 462.1613 | 0
2036 | 1 | 7 | 11 | 468.8951 | 0
2036 | 1 | 7 | 12 | 480.858 | 0
2036 | 1 | 7 | 13 | 485.0025 | 0
2036 | 1 | 7 | 14 | 483.879 | 0
2036 | 1 | 7 | 15 | 482.2076 | 0
2036 | 1 | 7 | 16 | 482.5427 | 0
2036 | 1 | 7 | 17 | 484.5445 | 0
2036 | 1 | 7 | 18 | 483.0169 | 0
2036 | 1 | 7 | 19 | 474.5463 | 0
2036 | 1 | 7 | 20 | 458.7669 | 0
2036 | 1 | 7 | 21 | 444.0658 | 0
2036 | 1 | 7 | 22 | 431.3057 | 0
2036 | 1 | 7 | 23 | 412.6894 | 0
2036 | 1 | 8 | 0 | 393.5398 | 0
2036 | 1 | 8 | 1 | 375.9866 | 0
2036 | 1 | 8 | 2 | 366.5276 | 0
2036 | 1 | 8 | 3 | 359.6884 | 0
2036 | 1 | 8 | 4 | 358.2732 | 0
2036 | 1 | 8 | 5 | 365.4822 | 0
2036 | 1 | 8 | 6 | 380.869 | 0
2036 | 1 | 8 | 7 | 407.3801 | 0
2036 | 1 | 8 | 8 | 439.2673 | 0
2036 | 1 | 8 | 9 | 458.8523 | 0
2036 | 1 | 8 | 10 | 466.9601 | 0
2036 | 1 | 8 | 11 | 471.9678 | 0
2036 | 1 | 8 | 12 | 482.2172 | 0
2036 | 1 | 8 | 13 | 485.1926 | 0
2036 | 1 | 8 | 14 | 483.5738 | 0
2036 | 1 | 8 | 15 | 481.1822 | 0
2036 | 1 | 8 | 16 | 480.8138 | 0
2036 | 1 | 8 | 17 | 480.869 | 0
2036 | 1 | 8 | 18 | 481.0135 | 0
2036 | 1 | 8 | 19 | 470.318 | 0
2036 | 1 | 8 | 20 | 452.9468 | 0
2036 | 1 | 8 | 21 | 437.6369 | 0
2036 | 1 | 8 | 22 | 424.5647 | 0
2036 | 1 | 8 | 23 | 405.7641 | 0
2036 | 1 | 9 | 0 | 385.6252 | 0
2036 | 1 | 9 | 1 | 365.9658 | 0
2036 | 1 | 9 | 2 | 355.4645 | 0
2036 | 1 | 9 | 3 | 347.7865 | 0
2036 | 1 | 9 | 4 | 345.5446 | 0
2036 | 1 | 9 | 5 | 352.1642 | 0
2036 | 1 | 9 | 6 | 366.7138 | 0
2036 | 1 | 9 | 7 | 393.7336 | 0
2036 | 1 | 9 | 8 | 425.9839 | 0
2036 | 1 | 9 | 9 | 447.3684 | 0
2036 | 1 | 9 | 10 | 458.5277 | 0
2036 | 1 | 9 | 11 | 464.837 | 0
2036 | 1 | 9 | 12 | 473.1917 | 0
2036 | 1 | 9 | 13 | 477.0505 | 0
2036 | 1 | 9 | 14 | 475.8806 | 0
2036 | 1 | 9 | 15 | 473.9474 | 0
2036 | 1 | 9 | 16 | 473.8079 | 0
2036 | 1 | 9 | 17 | 473.2674 | 0
2036 | 1 | 9 | 18 | 468.7667 | 0
2036 | 1 | 9 | 19 | 456.3807 | 0
2036 | 1 | 9 | 20 | 438.4525 | 0
2036 | 1 | 9 | 21 | 423.0851 | 0
2036 | 1 | 9 | 22 | 410.2431 | 0
2036 | 1 | 9 | 23 | 391.6808 | 0
2036 | 1 | 10 | 0 | 372.5895 | 0
2036 | 1 | 10 | 1 | 351.3534 | 0
2036 | 1 | 10 | 2 | 341.6045 | 0
2036 | 1 | 10 | 3 | 333.9473 | 0
2036 | 1 | 10 | 4 | 331.8071 | 0
2036 | 1 | 10 | 5 | 338.7243 | 0
2036 | 1 | 10 | 6 | 351.4671 | 0
2036 | 1 | 10 | 7 | 377.261 | 0
2036 | 1 | 10 | 8 | 406.6554 | 0
2036 | 1 | 10 | 9 | 423.8025 | 0
2036 | 1 | 10 | 10 | 431.2044 | 0
2036 | 1 | 10 | 11 | 436.3341 | 0
2036 | 1 | 10 | 12 | 444.7958 | 0
2036 | 1 | 10 | 13 | 448.3223 | 0
2036 | 1 | 10 | 14 | 445.0861 | 0
2036 | 1 | 10 | 15 | 441.6979 | 0
2036 | 1 | 10 | 16 | 440.0689 | 0
2036 | 1 | 10 | 17 | 436.9731 | 0
2036 | 1 | 10 | 18 | 438.2486 | 0
2036 | 1 | 10 | 19 | 427.8134 | 0
2036 | 1 | 10 | 20 | 411.6415 | 0
2036 | 1 | 10 | 21 | 397.8271 | 0
2036 | 1 | 10 | 22 | 386.5769 | 0
2036 | 1 | 10 | 23 | 370.2021 | 0
2036 | 1 | 11 | 0 | 351.9998 | 0
2036 | 1 | 11 | 1 | 339.5995 | 0
2036 | 1 | 11 | 2 | 330.041 | 0
2036 | 1 | 11 | 3 | 322.6458 | 0
2036 | 1 | 11 | 4 | 321.0004 | 0
2036 | 1 | 11 | 5 | 328.7918 | 0
2036 | 1 | 11 | 6 | 346.7175 | 0
2036 | 1 | 11 | 7 | 374.236 | 0
2036 | 1 | 11 | 8 | 408.3446 | 0
2036 | 1 | 11 | 9 | 431.8373 | 0
2036 | 1 | 11 | 10 | 445.3574 | 0
2036 | 1 | 11 | 11 | 453.9171 | 0
2036 | 1 | 11 | 12 | 458.9857 | 0
2036 | 1 | 11 | 13 | 463.4964 | 0
2036 | 1 | 11 | 14 | 462.9416 | 0
2036 | 1 | 11 | 15 | 461.8215 | 0
2036 | 1 | 11 | 16 | 462.769 | 0
2036 | 1 | 11 | 17 | 462.8438 | 0
2036 | 1 | 11 | 18 | 461.6075 | 0
2036 | 1 | 11 | 19 | 449.7286 | 0
2036 | 1 | 11 | 20 | 432.5892 | 0
2036 | 1 | 11 | 21 | 418.5307 | 0
2036 | 1 | 11 | 22 | 407.989 | 0
2036 | 1 | 11 | 23 | 393.7405 | 0
2036 | 1 | 12 | 0 | 380.2773 | 0
2036 | 1 | 12 | 1 | 363.7071 | 0
2036 | 1 | 12 | 2 | 353.5513 | 0
2036 | 1 | 12 | 3 | 344.5965 | 0
2036 | 1 | 12 | 4 | 339.7927 | 0
2036 | 1 | 12 | 5 | 341.0302 | 0
2036 | 1 | 12 | 6 | 344.5391 | 0
2036 | 1 | 12 | 7 | 349.2798 | 0
2036 | 1 | 12 | 8 | 365.0095 | 0
2036 | 1 | 12 | 9 | 383.8789 | 0
2036 | 1 | 12 | 10 | 399.5854 | 0
2036 | 1 | 12 | 11 | 411.6987 | 0
2036 | 1 | 12 | 12 | 422.7823 | 0
2036 | 1 | 12 | 13 | 427.1378 | 0
2036 | 1 | 12 | 14 | 426.8362 | 0
2036 | 1 | 12 | 15 | 427.0094 | 0
2036 | 1 | 12 | 16 | 428.7789 | 0
2036 | 1 | 12 | 17 | 430.0731 | 0
2036 | 1 | 12 | 18 | 429.8 | 0
2036 | 1 | 12 | 19 | 426.059 | 0
2036 | 1 | 12 | 20 | 415.3383 | 0
2036 | 1 | 12 | 21 | 406.0668 | 0
2036 | 1 | 12 | 22 | 400.1332 | 0
2036 | 1 | 12 | 23 | 389.936 | 0
2036 | 1 | 13 | 0 | 376.6543 | 0
2036 | 1 | 13 | 1 | 361.8325 | 0
2036 | 1 | 13 | 2 | 351.5451 | 0
2036 | 1 | 13 | 3 | 342.5443 | 0
2036 | 1 | 13 | 4 | 337.5436 | 0
2036 | 1 | 13 | 5 | 338.7729 | 0
2036 | 1 | 13 | 6 | 342.1314 | 0
2036 | 1 | 13 | 7 | 346.2321 | 0
2036 | 1 | 13 | 8 | 359.7735 | 0
2036 | 1 | 13 | 9 | 375.6556 | 0
2036 | 1 | 13 | 10 | 389.8109 | 0
2036 | 1 | 13 | 11 | 401.589 | 0
2036 | 1 | 13 | 12 | 414.339 | 0
2036 | 1 | 13 | 13 | 419.4907 | 0
2036 | 1 | 13 | 14 | 419.5859 | 0
2036 | 1 | 13 | 15 | 419.7816 | 0
2036 | 1 | 13 | 16 | 423.2313 | 0
2036 | 1 | 13 | 17 | 425.2914 | 0
2036 | 1 | 13 | 18 | 428.7866 | 0
2036 | 1 | 13 | 19 | 426.0061 | 0
2036 | 1 | 13 | 20 | 416.2597 | 0
2036 | 1 | 13 | 21 | 407.7988 | 0
2036 | 1 | 13 | 22 | 400.0697 | 0
2036 | 1 | 13 | 23 | 387.3064 | 0
2036 | 1 | 14 | 0 | 373.6522 | 0
2036 | 1 | 14 | 1 | 363.1818 | 0
2036 | 1 | 14 | 2 | 354.6531 | 0
2036 | 1 | 14 | 3 | 348.5031 | 0
2036 | 1 | 14 | 4 | 348.4076 | 0
2036 | 1 | 14 | 5 | 357.1102 | 0
2036 | 1 | 14 | 6 | 375.6181 | 0
2036 | 1 | 14 | 7 | 400.8341 | 0
2036 | 1 | 14 | 8 | 433.1996 | 0
2036 | 1 | 14 | 9 | 454.5848 | 0
2036 | 1 | 14 | 10 | 465.0032 | 0
2036 | 1 | 14 | 11 | 471.5336 | 0
2036 | 1 | 14 | 12 | 477.8543 | 0
2036 | 1 | 14 | 13 | 480.5402 | 0
2036 | 1 | 14 | 14 | 478.173 | 0
2036 | 1 | 14 | 15 | 475.5817 | 0
2036 | 1 | 14 | 16 | 475.5285 | 0
2036 | 1 | 14 | 17 | 476.5828 | 0
2036 | 1 | 14 | 18 | 475.6968 | 0
2036 | 1 | 14 | 19 | 468.5375 | 0
2036 | 1 | 14 | 20 | 453.5331 | 0
2036 | 1 | 14 | 21 | 439.3207 | 0
2036 | 1 | 14 | 22 | 426.9723 | 0
2036 | 1 | 14 | 23 | 408.9102 | 0
2036 | 1 | 15 | 0 | 387.6085 | 0
2036 | 1 | 15 | 1 | 378.0398 | 0
2036 | 1 | 15 | 2 | 369.2386 | 0
2036 | 1 | 15 | 3 | 363.0701 | 0
2036 | 1 | 15 | 4 | 362.4453 | 0
2036 | 1 | 15 | 5 | 370.2424 | 0
2036 | 1 | 15 | 6 | 385.0316 | 0
2036 | 1 | 15 | 7 | 411.9657 | 0
2036 | 1 | 15 | 8 | 446.1532 | 0
2036 | 1 | 15 | 9 | 467.9261 | 0
2036 | 1 | 15 | 10 | 478.1857 | 0
2036 | 1 | 15 | 11 | 484.2704 | 0
2036 | 1 | 15 | 12 | 489.4807 | 0
2036 | 1 | 15 | 13 | 492.1847 | 0
2036 | 1 | 15 | 14 | 490.2199 | 0
2036 | 1 | 15 | 15 | 487.8182 | 0
2036 | 1 | 15 | 16 | 488.0821 | 0
2036 | 1 | 15 | 17 | 489.3174 | 0
2036 | 1 | 15 | 18 | 495.5613 | 0
2036 | 1 | 15 | 19 | 487.8289 | 0
2036 | 1 | 15 | 20 | 472.165 | 0
2036 | 1 | 15 | 21 | 457.5802 | 0
2036 | 1 | 15 | 22 | 444.8982 | 0
2036 | 1 | 15 | 23 | 426.1437 | 0
2036 | 1 | 16 | 0 | 402.3383 | 0
2036 | 1 | 16 | 1 | 390.241 | 0
2036 | 1 | 16 | 2 | 380.4731 | 0
2036 | 1 | 16 | 3 | 373.4381 | 0
2036 | 1 | 16 | 4 | 371.7883 | 0
2036 | 1 | 16 | 5 | 378.6499 | 0
2036 | 1 | 16 | 6 | 393.6422 | 0
2036 | 1 | 16 | 7 | 420.0499 | 0
2036 | 1 | 16 | 8 | 454.6205 | 0
2036 | 1 | 16 | 9 | 477.8268 | 0
2036 | 1 | 16 | 10 | 489.4876 | 0
2036 | 1 | 16 | 11 | 496.0181 | 0
2036 | 1 | 16 | 12 | 503.9602 | 0
2036 | 1 | 16 | 13 | 507.5826 | 0
2036 | 1 | 16 | 14 | 506.1134 | 0
2036 | 1 | 16 | 15 | 504.4032 | 0
2036 | 1 | 16 | 16 | 504.7871 | 0
2036 | 1 | 16 | 17 | 505.4705 | 0
2036 | 1 | 16 | 18 | 503.1623 | 0
2036 | 1 | 16 | 19 | 493.9509 | 0
2036 | 1 | 16 | 20 | 477.2914 | 0
2036 | 1 | 16 | 21 | 462.1868 | 0
2036 | 1 | 16 | 22 | 449.2843 | 0
2036 | 1 | 16 | 23 | 430.1282 | 0
2036 | 1 | 17 | 0 | 408.6879 | 0
2036 | 1 | 17 | 1 | 391.116 | 0
2036 | 1 | 17 | 2 | 380.6805 | 0
2036 | 1 | 17 | 3 | 373.1615 | 0
2036 | 1 | 17 | 4 | 370.9423 | 0
2036 | 1 | 17 | 5 | 377.2387 | 0
2036 | 1 | 17 | 6 | 391.2358 | 0
2036 | 1 | 17 | 7 | 416.787 | 0
2036 | 1 | 17 | 8 | 451.245 | 0
2036 | 1 | 17 | 9 | 474.2215 | 0
2036 | 1 | 17 | 10 | 485.419 | 0
2036 | 1 | 17 | 11 | 491.7559 | 0
2036 | 1 | 17 | 12 | 497.8252 | 0
2036 | 1 | 17 | 13 | 500.8306 | 0
2036 | 1 | 17 | 14 | 498.5806 | 0
2036 | 1 | 17 | 15 | 496.4117 | 0
2036 | 1 | 17 | 16 | 496.235 | 0
2036 | 1 | 17 | 17 | 495.8482 | 0
2036 | 1 | 17 | 18 | 493.2095 | 0
2036 | 1 | 17 | 19 | 483.3244 | 0
2036 | 1 | 17 | 20 | 466.228 | 0
2036 | 1 | 17 | 21 | 451.2086 | 0
2036 | 1 | 17 | 22 | 438.8895 | 0
2036 | 1 | 17 | 23 | 421.0049 | 0
2036 | 1 | 18 | 0 | 403.4731 | 0
2036 | 1 | 18 | 1 | 386.4551 | 0
2036 | 1 | 18 | 2 | 375.9292 | 0
2036 | 1 | 18 | 3 | 367.9184 | 0
2036 | 1 | 18 | 4 | 365.4143 | 0
2036 | 1 | 18 | 5 | 371.6037 | 0
2036 | 1 | 18 | 6 | 385.4002 | 0
2036 | 1 | 18 | 7 | 409.7726 | 0
2036 | 1 | 18 | 8 | 443.0212 | 0
2036 | 1 | 18 | 9 | 466.1953 | 0
2036 | 1 | 18 | 10 | 478.1141 | 0
2036 | 1 | 18 | 11 | 484.7885 | 0
2036 | 1 | 18 | 12 | 491.687 | 0
2036 | 1 | 18 | 13 | 494.4737 | 0
2036 | 1 | 18 | 14 | 492.6422 | 0
2036 | 1 | 18 | 15 | 490.809 | 0
2036 | 1 | 18 | 16 | 490.9573 | 0
2036 | 1 | 18 | 17 | 490.4393 | 0
2036 | 1 | 18 | 18 | 487.9112 | 0
2036 | 1 | 18 | 19 | 477.4053 | 0
2036 | 1 | 18 | 20 | 460.0644 | 0
2036 | 1 | 18 | 21 | 445.2978 | 0
2036 | 1 | 18 | 22 | 434.3789 | 0
2036 | 1 | 18 | 23 | 419.491 | 0
2036 | 1 | 19 | 0 | 404.4341 | 0
2036 | 1 | 19 | 1 | 388.7218 | 0
2036 | 1 | 19 | 2 | 378.16 | 0
2036 | 1 | 19 | 3 | 368.9186 | 0
2036 | 1 | 19 | 4 | 364.4407 | 0
2036 | 1 | 19 | 5 | 366.5867 | 0
2036 | 1 | 19 | 6 | 372.6303 | 0
2036 | 1 | 19 | 7 | 377.2601 | 0
2036 | 1 | 19 | 8 | 387.1757 | 0
2036 | 1 | 19 | 9 | 402.408 | 0
2036 | 1 | 19 | 10 | 418.0772 | 0
2036 | 1 | 19 | 11 | 431.6926 | 0
2036 | 1 | 19 | 12 | 443.787 | 0
2036 | 1 | 19 | 13 | 447.8938 | 0
2036 | 1 | 19 | 14 | 448.4486 | 0
2036 | 1 | 19 | 15 | 448.0333 | 0
2036 | 1 | 19 | 16 | 449.5255 | 0
2036 | 1 | 19 | 17 | 451.6474 | 0
2036 | 1 | 19 | 18 | 449.2982 | 0
2036 | 1 | 19 | 19 | 445.6264 | 0
2036 | 1 | 19 | 20 | 434.3112 | 0
2036 | 1 | 19 | 21 | 424.7173 | 0
2036 | 1 | 19 | 22 | 417.7032 | 0
2036 | 1 | 19 | 23 | 408.1149 | 0
2036 | 1 | 20 | 0 | 396.3745 | 0
2036 | 1 | 20 | 1 | 387.5575 | 0
2036 | 1 | 20 | 2 | 377.9852 | 0
2036 | 1 | 20 | 3 | 369.1618 | 0
2036 | 1 | 20 | 4 | 364.985 | 0
2036 | 1 | 20 | 5 | 367.3756 | 0
2036 | 1 | 20 | 6 | 376.2513 | 0
2036 | 1 | 20 | 7 | 379.7588 | 0
2036 | 1 | 20 | 8 | 386.6659 | 0
2036 | 1 | 20 | 9 | 397.9355 | 0
2036 | 1 | 20 | 10 | 410.9832 | 0
2036 | 1 | 20 | 11 | 424.371 | 0
2036 | 1 | 20 | 12 | 437.1096 | 0
2036 | 1 | 20 | 13 | 440.979 | 0
2036 | 1 | 20 | 14 | 441.6613 | 0
2036 | 1 | 20 | 15 | 441.2078 | 0
2036 | 1 | 20 | 16 | 443.4776 | 0
2036 | 1 | 20 | 17 | 447.7518 | 0
2036 | 1 | 20 | 18 | 454.2578 | 0
2036 | 1 | 20 | 19 | 452.8227 | 0
2036 | 1 | 20 | 20 | 442.8842 | 0
2036 | 1 | 20 | 21 | 434.2086 | 0
2036 | 1 | 20 | 22 | 425.5983 | 0
2036 | 1 | 20 | 23 | 412.8572 | 0
2036 | 1 | 21 | 0 | 402.2208 | 0
2036 | 1 | 21 | 1 | 383.287 | 0
2036 | 1 | 21 | 2 | 374.1191 | 0
2036 | 1 | 21 | 3 | 367.2929 | 0
2036 | 1 | 21 | 4 | 366.4688 | 0
2036 | 1 | 21 | 5 | 374.338 | 0
2036 | 1 | 21 | 6 | 390.6091 | 0
2036 | 1 | 21 | 7 | 414.1834 | 0
2036 | 1 | 21 | 8 | 446.1614 | 0
2036 | 1 | 21 | 9 | 467.8927 | 0
2036 | 1 | 21 | 10 | 478.0672 | 0
2036 | 1 | 21 | 11 | 483.9315 | 0
2036 | 1 | 21 | 12 | 490.247 | 0
2036 | 1 | 21 | 13 | 492.5716 | 0
2036 | 1 | 21 | 14 | 489.7344 | 0
2036 | 1 | 21 | 15 | 486.9371 | 0
2036 | 1 | 21 | 16 | 486.5562 | 0
2036 | 1 | 21 | 17 | 486.6605 | 0
2036 | 1 | 21 | 18 | 484.0216 | 0
2036 | 1 | 21 | 19 | 475.5105 | 0
2036 | 1 | 21 | 20 | 458.7471 | 0
2036 | 1 | 21 | 21 | 443.5184 | 0
2036 | 1 | 21 | 22 | 430.4992 | 0
2036 | 1 | 21 | 23 | 411.7495 | 0
2036 | 1 | 22 | 0 | 392.0088 | 0
2036 | 1 | 22 | 1 | 374.5485 | 0
2036 | 1 | 22 | 2 | 364.7036 | 0
2036 | 1 | 22 | 3 | 357.7178 | 0
2036 | 1 | 22 | 4 | 356.2805 | 0
2036 | 1 | 22 | 5 | 363.5224 | 0
2036 | 1 | 22 | 6 | 380.1069 | 0
2036 | 1 | 22 | 7 | 406.7874 | 0
2036 | 1 | 22 | 8 | 440.7472 | 0
2036 | 1 | 22 | 9 | 462.8789 | 0
2036 | 1 | 22 | 10 | 474.0456 | 0
2036 | 1 | 22 | 11 | 480.2046 | 0
2036 | 1 | 22 | 12 | 486.6643 | 0
2036 | 1 | 22 | 13 | 490.5812 | 0
2036 | 1 | 22 | 14 | 489.3184 | 0
2036 | 1 | 22 | 15 | 487.4722 | 0
2036 | 1 | 22 | 16 | 487.8884 | 0
2036 | 1 | 22 | 17 | 488.043 | 0
2036 | 1 | 22 | 18 | 488.8765 | 0
2036 | 1 | 22 | 19 | 479.9625 | 0
2036 | 1 | 22 | 20 | 463.2395 | 0
2036 | 1 | 22 | 21 | 448.1923 | 0
2036 | 1 | 22 | 22 | 435.1807 | 0
2036 | 1 | 22 | 23 | 416.2315 | 0
2036 | 1 | 23 | 0 | 395.3942 | 0
2036 | 1 | 23 | 1 | 378.221 | 0
2036 | 1 | 23 | 2 | 368.3153 | 0
2036 | 1 | 23 | 3 | 360.9369 | 0
2036 | 1 | 23 | 4 | 359.1424 | 0
2036 | 1 | 23 | 5 | 366.2606 | 0
2036 | 1 | 23 | 6 | 381.6035 | 0
2036 | 1 | 23 | 7 | 408.1462 | 0
2036 | 1 | 23 | 8 | 442.4763 | 0
2036 | 1 | 23 | 9 | 465.0723 | 0
2036 | 1 | 23 | 10 | 476.6318 | 0
2036 | 1 | 23 | 11 | 483.3377 | 0
2036 | 1 | 23 | 12 | 490.131 | 0
2036 | 1 | 23 | 13 | 493.7601 | 0
2036 | 1 | 23 | 14 | 491.9719 | 0
2036 | 1 | 23 | 15 | 489.9589 | 0
2036 | 1 | 23 | 16 | 490.4877 | 0
2036 | 1 | 23 | 17 | 490.8376 | 0
2036 | 1 | 23 | 18 | 485.4623 | 0
2036 | 1 | 23 | 19 | 478.008 | 0
2036 | 1 | 23 | 20 | 462.8831 | 0
2036 | 1 | 23 | 21 | 449.1099 | 0
2036 | 1 | 23 | 22 | 437.1105 | 0
2036 | 1 | 23 | 23 | 418.5586 | 0
2036 | 1 | 24 | 0 | 396.1064 | 0
2036 | 1 | 24 | 1 | 382.6494 | 0
2036 | 1 | 24 | 2 | 373.0398 | 0
2036 | 1 | 24 | 3 | 366.3272 | 0
2036 | 1 | 24 | 4 | 365.0881 | 0
2036 | 1 | 24 | 5 | 372.4938 | 0
2036 | 1 | 24 | 6 | 389.6854 | 0
2036 | 1 | 24 | 7 | 416.2889 | 0
2036 | 1 | 24 | 8 | 450.9023 | 0
2036 | 1 | 24 | 9 | 472.065 | 0
2036 | 1 | 24 | 10 | 481.6294 | 0
2036 | 1 | 24 | 11 | 487.7982 | 0
2036 | 1 | 24 | 12 | 494.9797 | 0
2036 | 1 | 24 | 13 | 497.2157 | 0
2036 | 1 | 24 | 14 | 494.6805 | 0
2036 | 1 | 24 | 15 | 492.0588 | 0
2036 | 1 | 24 | 16 | 491.9654 | 0
2036 | 1 | 24 | 17 | 492.5278 | 0
2036 | 1 | 24 | 18 | 494.7009 | 0
2036 | 1 | 24 | 19 | 488.9956 | 0
2036 | 1 | 24 | 20 | 475.1582 | 0
2036 | 1 | 24 | 21 | 462.037 | 0
2036 | 1 | 24 | 22 | 450.5678 | 0
2036 | 1 | 24 | 23 | 433.1563 | 0
2036 | 1 | 25 | 0 | 413.2672 | 0
2036 | 1 | 25 | 1 | 396.1066 | 0
2036 | 1 | 25 | 2 | 385.6126 | 0
2036 | 1 | 25 | 3 | 377.5702 | 0
2036 | 1 | 25 | 4 | 375.0698 | 0
2036 | 1 | 25 | 5 | 381.2321 | 0
2036 | 1 | 25 | 6 | 390.9514 | 0
2036 | 1 | 25 | 7 | 414.9476 | 0
2036 | 1 | 25 | 8 | 447.1737 | 0
2036 | 1 | 25 | 9 | 469.4595 | 0
2036 | 1 | 25 | 10 | 480.3431 | 0
2036 | 1 | 25 | 11 | 486.204 | 0
2036 | 1 | 25 | 12 | 488.8693 | 0
2036 | 1 | 25 | 13 | 490.1739 | 0
2036 | 1 | 25 | 14 | 487.144 | 0
2036 | 1 | 25 | 15 | 483.9924 | 0
2036 | 1 | 25 | 16 | 483.2778 | 0
2036 | 1 | 25 | 17 | 482.2661 | 0
2036 | 1 | 25 | 18 | 478.7216 | 0
2036 | 1 | 25 | 19 | 470.7097 | 0
2036 | 1 | 25 | 20 | 455.5634 | 0
2036 | 1 | 25 | 21 | 442.2755 | 0
2036 | 1 | 25 | 22 | 431.9675 | 0
2036 | 1 | 25 | 23 | 417.6258 | 0
2036 | 1 | 26 | 0 | 398.3183 | 0
2036 | 1 | 26 | 1 | 385.9388 | 0
2036 | 1 | 26 | 2 | 375.1394 | 0
2036 | 1 | 26 | 3 | 366.0681 | 0
2036 | 1 | 26 | 4 | 361.9345 | 0
2036 | 1 | 26 | 5 | 364.576 | 0
2036 | 1 | 26 | 6 | 370.9275 | 0
2036 | 1 | 26 | 7 | 376.1433 | 0
2036 | 1 | 26 | 8 | 385.9295 | 0
2036 | 1 | 26 | 9 | 398.118 | 0
2036 | 1 | 26 | 10 | 410.4813 | 0
2036 | 1 | 26 | 11 | 422.1635 | 0
2036 | 1 | 26 | 12 | 434.1179 | 0
2036 | 1 | 26 | 13 | 436.6082 | 0
2036 | 1 | 26 | 14 | 435.5852 | 0
2036 | 1 | 26 | 15 | 433.668 | 0
2036 | 1 | 26 | 16 | 435.318 | 0
2036 | 1 | 26 | 17 | 436.416 | 0
2036 | 1 | 26 | 18 | 435.9789 | 0
2036 | 1 | 26 | 19 | 435.6101 | 0
2036 | 1 | 26 | 20 | 427.5096 | 0
2036 | 1 | 26 | 21 | 419.9525 | 0
2036 | 1 | 26 | 22 | 413.6034 | 0
2036 | 1 | 26 | 23 | 404.5756 | 0
2036 | 1 | 27 | 0 | 391.2514 | 0
2036 | 1 | 27 | 1 | 381.189 | 0
2036 | 1 | 27 | 2 | 371.3499 | 0
2036 | 1 | 27 | 3 | 362.094 | 0
2036 | 1 | 27 | 4 | 357.125 | 0
2036 | 1 | 27 | 5 | 358.3033 | 0
2036 | 1 | 27 | 6 | 362.4546 | 0
2036 | 1 | 27 | 7 | 363.9232 | 0
2036 | 1 | 27 | 8 | 371.6112 | 0
2036 | 1 | 27 | 9 | 383.9181 | 0
2036 | 1 | 27 | 10 | 397.1606 | 0
2036 | 1 | 27 | 11 | 409.9161 | 0
2036 | 1 | 27 | 12 | 425.9226 | 0
2036 | 1 | 27 | 13 | 431.1116 | 0
2036 | 1 | 27 | 14 | 432.2452 | 0
2036 | 1 | 27 | 15 | 432.3142 | 0
2036 | 1 | 27 | 16 | 433.7564 | 0
2036 | 1 | 27 | 17 | 437.9903 | 0
2036 | 1 | 27 | 18 | 439.8793 | 0
2036 | 1 | 27 | 19 | 437.8274 | 0
2036 | 1 | 27 | 20 | 427.4219 | 0
2036 | 1 | 27 | 21 | 418.4148 | 0
2036 | 1 | 27 | 22 | 410.5415 | 0
2036 | 1 | 27 | 23 | 398.334 | 0
2036 | 1 | 28 | 0 | 379.4111 | 0
2036 | 1 | 28 | 1 | 362.6941 | 0
2036 | 1 | 28 | 2 | 353.4398 | 0
2036 | 1 | 28 | 3 | 346.6544 | 0
2036 | 1 | 28 | 4 | 346.033 | 0
2036 | 1 | 28 | 5 | 354.5069 | 0
2036 | 1 | 28 | 6 | 370.7712 | 0
2036 | 1 | 28 | 7 | 395.7165 | 0
2036 | 1 | 28 | 8 | 427.8759 | 0
2036 | 1 | 28 | 9 | 449.2299 | 0
2036 | 1 | 28 | 10 | 460.0833 | 0
2036 | 1 | 28 | 11 | 466.5372 | 0
2036 | 1 | 28 | 12 | 474.876 | 0
2036 | 1 | 28 | 13 | 478.4303 | 0
2036 | 1 | 28 | 14 | 476.7016 | 0
2036 | 1 | 28 | 15 | 474.2357 | 0
2036 | 1 | 28 | 16 | 474.1553 | 0
2036 | 1 | 28 | 17 | 474.0221 | 0
2036 | 1 | 28 | 18 | 468.6475 | 0
2036 | 1 | 28 | 19 | 459.4219 | 0
2036 | 1 | 28 | 20 | 442.4105 | 0
2036 | 1 | 28 | 21 | 427.4376 | 0
2036 | 1 | 28 | 22 | 414.3474 | 0
2036 | 1 | 28 | 23 | 395.7372 | 0
2036 | 1 | 29 | 0 | 377.7796 | 0
2036 | 1 | 29 | 1 | 357.8759 | 0
2036 | 1 | 29 | 2 | 348.1254 | 0
2036 | 1 | 29 | 3 | 341.0293 | 0
2036 | 1 | 29 | 4 | 339.6377 | 0
2036 | 1 | 29 | 5 | 347.4618 | 0
2036 | 1 | 29 | 6 | 365.6536 | 0
2036 | 1 | 29 | 7 | 393.1384 | 0
2036 | 1 | 29 | 8 | 426.1912 | 0
2036 | 1 | 29 | 9 | 446.4191 | 0
2036 | 1 | 29 | 10 | 456.2568 | 0
2036 | 1 | 29 | 11 | 462.2462 | 0
2036 | 1 | 29 | 12 | 469.8642 | 0
2036 | 1 | 29 | 13 | 473.6901 | 0
2036 | 1 | 29 | 14 | 472.5445 | 0
2036 | 1 | 29 | 15 | 470.2114 | 0
2036 | 1 | 29 | 16 | 470.3984 | 0
2036 | 1 | 29 | 17 | 470.0715 | 0
2036 | 1 | 29 | 18 | 470.6472 | 0
2036 | 1 | 29 | 19 | 461.2102 | 0
2036 | 1 | 29 | 20 | 444.5056 | 0
2036 | 1 | 29 | 21 | 430.0232 | 0
2036 | 1 | 29 | 22 | 417.0686 | 0
2036 | 1 | 29 | 23 | 398.2852 | 0
2036 | 1 | 30 | 0 | 379.4072 | 0
2036 | 1 | 30 | 1 | 359.0702 | 0
2036 | 1 | 30 | 2 | 349.0017 | 0
2036 | 1 | 30 | 3 | 341.533 | 0
2036 | 1 | 30 | 4 | 339.77 | 0
2036 | 1 | 30 | 5 | 347.4041 | 0
2036 | 1 | 30 | 6 | 364.294 | 0
2036 | 1 | 30 | 7 | 392.2624 | 0
2036 | 1 | 30 | 8 | 425.1963 | 0
2036 | 1 | 30 | 9 | 446.6537 | 0
2036 | 1 | 30 | 10 | 458.1249 | 0
2036 | 1 | 30 | 11 | 465.1301 | 0
2036 | 1 | 30 | 12 | 473.9473 | 0
2036 | 1 | 30 | 13 | 478.1234 | 0
2036 | 1 | 30 | 14 | 477.3985 | 0
2036 | 1 | 30 | 15 | 475.321 | 0
2036 | 1 | 30 | 16 | 475.4191 | 0
2036 | 1 | 30 | 17 | 474.7703 | 0
2036 | 1 | 30 | 18 | 473.7794 | 0
2036 | 1 | 30 | 19 | 464.6822 | 0
2036 | 1 | 30 | 20 | 448.7477 | 0
2036 | 1 | 30 | 21 | 434.9675 | 0
2036 | 1 | 30 | 22 | 422.5863 | 0
2036 | 1 | 30 | 23 | 403.9496 | 0
2036 | 1 | 31 | 0 | 377.5181 | 0
2036 | 1 | 31 | 1 | 366.1724 | 0
2036 | 1 | 31 | 2 | 356.3922 | 0
2036 | 1 | 31 | 3 | 349.6029 | 0
2036 | 1 | 31 | 4 | 348.3815 | 0
2036 | 1 | 31 | 5 | 356.2353 | 0
2036 | 1 | 31 | 6 | 373.1835 | 0
2036 | 1 | 31 | 7 | 401.0153 | 0
2036 | 1 | 31 | 8 | 435.122 | 0
2036 | 1 | 31 | 9 | 455.6095 | 0
2036 | 1 | 31 | 10 | 465.4053 | 0
2036 | 1 | 31 | 11 | 471.7899 | 0
2036 | 1 | 31 | 12 | 480.5849 | 0
2036 | 1 | 31 | 13 | 484.0538 | 0
2036 | 1 | 31 | 14 | 482.3104 | 0
2036 | 1 | 31 | 15 | 479.7458 | 0
2036 | 1 | 31 | 16 | 479.7783 | 0
2036 | 1 | 31 | 17 | 480.038 | 0
2036 | 1 | 31 | 18 | 476.4324 | 0
2036 | 1 | 31 | 19 | 470.3425 | 0
2036 | 1 | 31 | 20 | 456.7329 | 0
2036 | 1 | 31 | 21 | 444.1883 | 0
2036 | 1 | 31 | 22 | 432.7082 | 0
2036 | 1 | 31 | 23 | 415.5825 | 0
2036 | 2 | 1 | 0 | 396.7884 | 0
2036 | 2 | 1 | 1 | 376.8032 | 0
2036 | 2 | 1 | 2 | 366.7658 | 0
2036 | 2 | 1 | 3 | 359.0169 | 0
2036 | 2 | 1 | 4 | 356.6325 | 0
2036 | 2 | 1 | 5 | 363.019 | 0
2036 | 2 | 1 | 6 | 378.9754 | 0
2036 | 2 | 1 | 7 | 404.3442 | 0
2036 | 2 | 1 | 8 | 434.0758 | 0
2036 | 2 | 1 | 9 | 453.6908 | 0
2036 | 2 | 1 | 10 | 462.6176 | 0
2036 | 2 | 1 | 11 | 467.3405 | 0
2036 | 2 | 1 | 12 | 478.776 | 0
2036 | 2 | 1 | 13 | 480.8531 | 0
2036 | 2 | 1 | 14 | 478.417 | 0
2036 | 2 | 1 | 15 | 476.339 | 0
2036 | 2 | 1 | 16 | 475.8903 | 0
2036 | 2 | 1 | 17 | 474.5737 | 0
2036 | 2 | 1 | 18 | 472.4175 | 0
2036 | 2 | 1 | 19 | 463.0765 | 0
2036 | 2 | 1 | 20 | 446.8332 | 0
2036 | 2 | 1 | 21 | 432.7302 | 0
2036 | 2 | 1 | 22 | 422.0666 | 0
2036 | 2 | 1 | 23 | 407.6902 | 0
2036 | 2 | 2 | 0 | 390.4701 | 0
2036 | 2 | 2 | 1 | 378.612 | 0
2036 | 2 | 2 | 2 | 367.861 | 0
2036 | 2 | 2 | 3 | 358.8926 | 0
2036 | 2 | 2 | 4 | 354.3658 | 0
2036 | 2 | 2 | 5 | 356.2478 | 0
2036 | 2 | 2 | 6 | 361.5245 | 0
2036 | 2 | 2 | 7 | 367.5368 | 0
2036 | 2 | 2 | 8 | 379.461 | 0
2036 | 2 | 2 | 9 | 394.322 | 0
2036 | 2 | 2 | 10 | 408.2326 | 0
2036 | 2 | 2 | 11 | 419.0268 | 0
2036 | 2 | 2 | 12 | 430.7595 | 0
2036 | 2 | 2 | 13 | 433.9737 | 0
2036 | 2 | 2 | 14 | 432.7655 | 0
2036 | 2 | 2 | 15 | 432.179 | 0
2036 | 2 | 2 | 16 | 434.3049 | 0
2036 | 2 | 2 | 17 | 434.2818 | 0
2036 | 2 | 2 | 18 | 428.4765 | 0
2036 | 2 | 2 | 19 | 429.4465 | 0
2036 | 2 | 2 | 20 | 422.2006 | 0
2036 | 2 | 2 | 21 | 414.765 | 0
2036 | 2 | 2 | 22 | 409.0736 | 0
2036 | 2 | 2 | 23 | 400.0493 | 0
2036 | 2 | 3 | 0 | 387.3945 | 0
2036 | 2 | 3 | 1 | 380.295 | 0
2036 | 2 | 3 | 2 | 370.8915 | 0
2036 | 2 | 3 | 3 | 362.2046 | 0
2036 | 2 | 3 | 4 | 357.7196 | 0
2036 | 2 | 3 | 5 | 359.2507 | 0
2036 | 2 | 3 | 6 | 361.5722 | 0
2036 | 2 | 3 | 7 | 365.0979 | 0
2036 | 2 | 3 | 8 | 373.1542 | 0
2036 | 2 | 3 | 9 | 387.0398 | 0
2036 | 2 | 3 | 10 | 401.9768 | 0
2036 | 2 | 3 | 11 | 414.6797 | 0
2036 | 2 | 3 | 12 | 428.3688 | 0
2036 | 2 | 3 | 13 | 433.1357 | 0
2036 | 2 | 3 | 14 | 433.9485 | 0
2036 | 2 | 3 | 15 | 434.5944 | 0
2036 | 2 | 3 | 16 | 436.6203 | 0
2036 | 2 | 3 | 17 | 439.5922 | 0
2036 | 2 | 3 | 18 | 439.2287 | 0
2036 | 2 | 3 | 19 | 439.2853 | 0
2036 | 2 | 3 | 20 | 430.2524 | 0
2036 | 2 | 3 | 21 | 421.7099 | 0
2036 | 2 | 3 | 22 | 413.9649 | 0
2036 | 2 | 3 | 23 | 401.669 | 0
2036 | 2 | 4 | 0 | 385.39 | 0
2036 | 2 | 4 | 1 | 381.9786 | 0
2036 | 2 | 4 | 2 | 373.8983 | 0
2036 | 2 | 4 | 3 | 368.437 | 0
2036 | 2 | 4 | 4 | 368.7796 | 0
2036 | 2 | 4 | 5 | 377.291 | 0
2036 | 2 | 4 | 6 | 391.3749 | 0
2036 | 2 | 4 | 7 | 416.4015 | 0
2036 | 2 | 4 | 8 | 449.1619 | 0
2036 | 2 | 4 | 9 | 469.7097 | 0
2036 | 2 | 4 | 10 | 478.8895 | 0
2036 | 2 | 4 | 11 | 483.4896 | 0
2036 | 2 | 4 | 12 | 490.361 | 0
2036 | 2 | 4 | 13 | 492.1206 | 0
2036 | 2 | 4 | 14 | 488.6841 | 0
2036 | 2 | 4 | 15 | 486.2361 | 0
2036 | 2 | 4 | 16 | 486.0232 | 0
2036 | 2 | 4 | 17 | 486.8059 | 0
2036 | 2 | 4 | 18 | 489.9119 | 0
2036 | 2 | 4 | 19 | 486.118 | 0
2036 | 2 | 4 | 20 | 472.5815 | 0
2036 | 2 | 4 | 21 | 458.6303 | 0
2036 | 2 | 4 | 22 | 446.4063 | 0
2036 | 2 | 4 | 23 | 427.8732 | 0
2036 | 2 | 5 | 0 | 406.6658 | 0
2036 | 2 | 5 | 1 | 393.1668 | 0
2036 | 2 | 5 | 2 | 383.8212 | 0
2036 | 2 | 5 | 3 | 377.343 | 0
2036 | 2 | 5 | 4 | 376.0601 | 0
2036 | 2 | 5 | 5 | 382.9416 | 0
2036 | 2 | 5 | 6 | 396.5161 | 0
2036 | 2 | 5 | 7 | 423.1806 | 0
2036 | 2 | 5 | 8 | 457.3085 | 0
2036 | 2 | 5 | 9 | 479.9096 | 0
2036 | 2 | 5 | 10 | 490.8101 | 0
2036 | 2 | 5 | 11 | 495.7059 | 0
2036 | 2 | 5 | 12 | 501.3098 | 0
2036 | 2 | 5 | 13 | 503.969 | 0
2036 | 2 | 5 | 14 | 501.8938 | 0
2036 | 2 | 5 | 15 | 500.1211 | 0
2036 | 2 | 5 | 16 | 499.9302 | 0
2036 | 2 | 5 | 17 | 499.4998 | 0
2036 | 2 | 5 | 18 | 495.9208 | 0
2036 | 2 | 5 | 19 | 489.0674 | 0
2036 | 2 | 5 | 20 | 473.0452 | 0
2036 | 2 | 5 | 21 | 457.7288 | 0
2036 | 2 | 5 | 22 | 444.4967 | 0
2036 | 2 | 5 | 23 | 425.2597 | 0
2036 | 2 | 6 | 0 | 410.7321 | 0
2036 | 2 | 6 | 1 | 387.264 | 0
2036 | 2 | 6 | 2 | 376.5801 | 0
2036 | 2 | 6 | 3 | 368.6797 | 0
2036 | 2 | 6 | 4 | 366.0461 | 0
2036 | 2 | 6 | 5 | 371.9563 | 0
2036 | 2 | 6 | 6 | 384.8959 | 0
2036 | 2 | 6 | 7 | 410.9054 | 0
2036 | 2 | 6 | 8 | 443.1445 | 0
2036 | 2 | 6 | 9 | 464.4233 | 0
2036 | 2 | 6 | 10 | 475.0179 | 0
2036 | 2 | 6 | 11 | 479.458 | 0
2036 | 2 | 6 | 12 | 483.6653 | 0
2036 | 2 | 6 | 13 | 486.0606 | 0
2036 | 2 | 6 | 14 | 483.0764 | 0
2036 | 2 | 6 | 15 | 480.6908 | 0
2036 | 2 | 6 | 16 | 480.0483 | 0
2036 | 2 | 6 | 17 | 478.3193 | 0
2036 | 2 | 6 | 18 | 475.201 | 0
2036 | 2 | 6 | 19 | 466.9177 | 0
2036 | 2 | 6 | 20 | 450.9391 | 0
2036 | 2 | 6 | 21 | 436.3411 | 0
2036 | 2 | 6 | 22 | 423.9466 | 0
2036 | 2 | 6 | 23 | 405.1472 | 0
2036 | 2 | 7 | 0 | 382.2355 | 0
2036 | 2 | 7 | 1 | 383.676 | 0
2036 | 2 | 7 | 2 | 375.0035 | 0
2036 | 2 | 7 | 3 | 369.5787 | 0
2036 | 2 | 7 | 4 | 369.4734 | 0
2036 | 2 | 7 | 5 | 377.3283 | 0
2036 | 2 | 7 | 6 | 389.6822 | 0
2036 | 2 | 7 | 7 | 417.5485 | 0
2036 | 2 | 7 | 8 | 453.9428 | 0
2036 | 2 | 7 | 9 | 476.16 | 0
2036 | 2 | 7 | 10 | 487.0606 | 0
2036 | 2 | 7 | 11 | 492.8312 | 0
2036 | 2 | 7 | 12 | 499.5142 | 0
2036 | 2 | 7 | 13 | 502.0892 | 0
2036 | 2 | 7 | 14 | 499.208 | 0
2036 | 2 | 7 | 15 | 497.5613 | 0
2036 | 2 | 7 | 16 | 498.112 | 0
2036 | 2 | 7 | 17 | 499.3832 | 0
2036 | 2 | 7 | 18 | 503.8625 | 0
2036 | 2 | 7 | 19 | 502.3838 | 0
2036 | 2 | 7 | 20 | 491.0941 | 0
2036 | 2 | 7 | 21 | 478.6701 | 0
2036 | 2 | 7 | 22 | 467.8517 | 0
2036 | 2 | 7 | 23 | 450.2836 | 0
2036 | 2 | 8 | 0 | 429.2445 | 0
2036 | 2 | 8 | 1 | 412.4064 | 0
2036 | 2 | 8 | 2 | 402.5862 | 0
2036 | 2 | 8 | 3 | 394.8681 | 0
2036 | 2 | 8 | 4 | 392.4953 | 0
2036 | 2 | 8 | 5 | 398.4239 | 0
2036 | 2 | 8 | 6 | 409.2218 | 0
2036 | 2 | 8 | 7 | 432.583 | 0
2036 | 2 | 8 | 8 | 463.9524 | 0
2036 | 2 | 8 | 9 | 484.9784 | 0
2036 | 2 | 8 | 10 | 493.6834 | 0
2036 | 2 | 8 | 11 | 497.7402 | 0
2036 | 2 | 8 | 12 | 503.1584 | 0
2036 | 2 | 8 | 13 | 503.0591 | 0
2036 | 2 | 8 | 14 | 498.6632 | 0
2036 | 2 | 8 | 15 | 495.5014 | 0
2036 | 2 | 8 | 16 | 494.4083 | 0
2036 | 2 | 8 | 17 | 492.973 | 0
2036 | 2 | 8 | 18 | 489.0176 | 0
2036 | 2 | 8 | 19 | 483.9149 | 0
2036 | 2 | 8 | 20 | 470.0821 | 0
2036 | 2 | 8 | 21 | 457.0107 | 0
2036 | 2 | 8 | 22 | 446.9763 | 0
2036 | 2 | 8 | 23 | 432.1056 | 0
2036 | 2 | 9 | 0 | 411.6148 | 0
2036 | 2 | 9 | 1 | 391.9313 | 0
2036 | 2 | 9 | 2 | 379.8418 | 0
2036 | 2 | 9 | 3 | 370.3021 | 0
2036 | 2 | 9 | 4 | 365.2133 | 0
2036 | 2 | 9 | 5 | 366.5418 | 0
2036 | 2 | 9 | 6 | 369.18 | 0
2036 | 2 | 9 | 7 | 374.5935 | 0
2036 | 2 | 9 | 8 | 385.9394 | 0
2036 | 2 | 9 | 9 | 399.681 | 0
2036 | 2 | 9 | 10 | 412.8773 | 0
2036 | 2 | 9 | 11 | 422.5411 | 0
2036 | 2 | 9 | 12 | 431.961 | 0
2036 | 2 | 9 | 13 | 434.3461 | 0
2036 | 2 | 9 | 14 | 432.0381 | 0
2036 | 2 | 9 | 15 | 430.5742 | 0
2036 | 2 | 9 | 16 | 432.5513 | 0
2036 | 2 | 9 | 17 | 431.4999 | 0
2036 | 2 | 9 | 18 | 427.5837 | 0
2036 | 2 | 9 | 19 | 426.978 | 0
2036 | 2 | 9 | 20 | 419.0443 | 0
2036 | 2 | 9 | 21 | 411.2182 | 0
2036 | 2 | 9 | 22 | 404.982 | 0
2036 | 2 | 9 | 23 | 396.0889 | 0
2036 | 2 | 10 | 0 | 382.6577 | 0
2036 | 2 | 10 | 1 | 380.3595 | 0
2036 | 2 | 10 | 2 | 371.2125 | 0
2036 | 2 | 10 | 3 | 362.6046 | 0
2036 | 2 | 10 | 4 | 358.2651 | 0
2036 | 2 | 10 | 5 | 360.1917 | 0
2036 | 2 | 10 | 6 | 363.4026 | 0
2036 | 2 | 10 | 7 | 366.2706 | 0
2036 | 2 | 10 | 8 | 371.1907 | 0
2036 | 2 | 10 | 9 | 381.2721 | 0
2036 | 2 | 10 | 10 | 394.2019 | 0
2036 | 2 | 10 | 11 | 406.9921 | 0
2036 | 2 | 10 | 12 | 420.0866 | 0
2036 | 2 | 10 | 13 | 423.8631 | 0
2036 | 2 | 10 | 14 | 424.6486 | 0
2036 | 2 | 10 | 15 | 424.0247 | 0
2036 | 2 | 10 | 16 | 424.5636 | 0
2036 | 2 | 10 | 17 | 428.5104 | 0
2036 | 2 | 10 | 18 | 434.4525 | 0
2036 | 2 | 10 | 19 | 436.5004 | 0
2036 | 2 | 10 | 20 | 428.883 | 0
2036 | 2 | 10 | 21 | 421.1614 | 0
2036 | 2 | 10 | 22 | 413.639 | 0
2036 | 2 | 10 | 23 | 401.5997 | 0
2036 | 2 | 11 | 0 | 387.7945 | 0
2036 | 2 | 11 | 1 | 373.4326 | 0
2036 | 2 | 11 | 2 | 365.0587 | 0
2036 | 2 | 11 | 3 | 358.8569 | 0
2036 | 2 | 11 | 4 | 358.7007 | 0
2036 | 2 | 11 | 5 | 367.2191 | 0
2036 | 2 | 11 | 6 | 381.4801 | 0
2036 | 2 | 11 | 7 | 406.1623 | 0
2036 | 2 | 11 | 8 | 437.6553 | 0
2036 | 2 | 11 | 9 | 457.4705 | 0
2036 | 2 | 11 | 10 | 466.2445 | 0
2036 | 2 | 11 | 11 | 470.7238 | 0
2036 | 2 | 11 | 12 | 478.589 | 0
2036 | 2 | 11 | 13 | 480.507 | 0
2036 | 2 | 11 | 14 | 477.0422 | 0
2036 | 2 | 11 | 15 | 474.2793 | 0
2036 | 2 | 11 | 16 | 473.676 | 0
2036 | 2 | 11 | 17 | 472.9368 | 0
2036 | 2 | 11 | 18 | 475.8513 | 0
2036 | 2 | 11 | 19 | 469.6565 | 0
2036 | 2 | 11 | 20 | 454.1111 | 0
2036 | 2 | 11 | 21 | 439.5097 | 0
2036 | 2 | 11 | 22 | 426.9472 | 0
2036 | 2 | 11 | 23 | 407.9739 | 0
2036 | 2 | 12 | 0 | 382.3549 | 0
2036 | 2 | 12 | 1 | 380.8193 | 0
2036 | 2 | 12 | 2 | 372.3424 | 0
2036 | 2 | 12 | 3 | 367.1812 | 0
2036 | 2 | 12 | 4 | 367.3244 | 0
2036 | 2 | 12 | 5 | 375.6105 | 0
2036 | 2 | 12 | 6 | 393.1848 | 0
2036 | 2 | 12 | 7 | 421.8935 | 0
2036 | 2 | 12 | 8 | 457.1312 | 0
2036 | 2 | 12 | 9 | 478.47 | 0
2036 | 2 | 12 | 10 | 488.6783 | 0
2036 | 2 | 12 | 11 | 493.6344 | 0
2036 | 2 | 12 | 12 | 499.609 | 0
2036 | 2 | 12 | 13 | 501.9441 | 0
2036 | 2 | 12 | 14 | 499.7953 | 0
2036 | 2 | 12 | 15 | 497.7777 | 0
2036 | 2 | 12 | 16 | 497.8579 | 0
2036 | 2 | 12 | 17 | 499.0693 | 0
2036 | 2 | 12 | 18 | 506.3422 | 0
2036 | 2 | 12 | 19 | 503.8451 | 0
2036 | 2 | 12 | 20 | 491.4535 | 0
2036 | 2 | 12 | 21 | 477.9457 | 0
2036 | 2 | 12 | 22 | 465.219 | 0
2036 | 2 | 12 | 23 | 445.7563 | 0
2036 | 2 | 13 | 0 | 429.0593 | 0
2036 | 2 | 13 | 1 | 407.8177 | 0
2036 | 2 | 13 | 2 | 397.4468 | 0
2036 | 2 | 13 | 3 | 389.7605 | 0
2036 | 2 | 13 | 4 | 387.2698 | 0
2036 | 2 | 13 | 5 | 393.2505 | 0
2036 | 2 | 13 | 6 | 407.9914 | 0
2036 | 2 | 13 | 7 | 433.4608 | 0
2036 | 2 | 13 | 8 | 465.4971 | 0
2036 | 2 | 13 | 9 | 486.644 | 0
2036 | 2 | 13 | 10 | 496.0616 | 0
2036 | 2 | 13 | 11 | 499.9346 | 0
2036 | 2 | 13 | 12 | 501.2479 | 0
2036 | 2 | 13 | 13 | 501.4512 | 0
2036 | 2 | 13 | 14 | 497.0849 | 0
2036 | 2 | 13 | 15 | 493.4871 | 0
2036 | 2 | 13 | 16 | 491.9045 | 0
2036 | 2 | 13 | 17 | 490.2144 | 0
2036 | 2 | 13 | 18 | 492.4386 | 0
2036 | 2 | 13 | 19 | 485.1644 | 0
2036 | 2 | 13 | 20 | 469.4966 | 0
2036 | 2 | 13 | 21 | 454.785 | 0
2036 | 2 | 13 | 22 | 441.6795 | 0
2036 | 2 | 13 | 23 | 421.7639 | 0
2036 | 2 | 14 | 0 | 402.7871 | 0
2036 | 2 | 14 | 1 | 391.7216 | 0
2036 | 2 | 14 | 2 | 381.1219 | 0
2036 | 2 | 14 | 3 | 374.2515 | 0
2036 | 2 | 14 | 4 | 372.5129 | 0
2036 | 2 | 14 | 5 | 378.925 | 0
2036 | 2 | 14 | 6 | 393.972 | 0
2036 | 2 | 14 | 7 | 420.8792 | 0
2036 | 2 | 14 | 8 | 455.5347 | 0
2036 | 2 | 14 | 9 | 477.1047 | 0
2036 | 2 | 14 | 10 | 487.777 | 0
2036 | 2 | 14 | 11 | 492.2361 | 0
2036 | 2 | 14 | 12 | 494.6894 | 0
2036 | 2 | 14 | 13 | 496.1952 | 0
2036 | 2 | 14 | 14 | 492.5128 | 0
2036 | 2 | 14 | 15 | 489.6213 | 0
2036 | 2 | 14 | 16 | 488.7404 | 0
2036 | 2 | 14 | 17 | 488.2069 | 0
2036 | 2 | 14 | 18 | 489.8517 | 0
2036 | 2 | 14 | 19 | 486.5182 | 0
2036 | 2 | 14 | 20 | 474.1681 | 0
2036 | 2 | 14 | 21 | 461.1676 | 0
2036 | 2 | 14 | 22 | 449.6117 | 0
2036 | 2 | 14 | 23 | 431.7116 | 0
2036 | 2 | 15 | 0 | 413.6185 | 0
2036 | 2 | 15 | 1 | 398.4397 | 0
2036 | 2 | 15 | 2 | 388.2227 | 0
2036 | 2 | 15 | 3 | 380.4153 | 0
2036 | 2 | 15 | 4 | 378.1005 | 0
2036 | 2 | 15 | 5 | 384.2874 | 0
2036 | 2 | 15 | 6 | 396.3576 | 0
2036 | 2 | 15 | 7 | 420.5146 | 0
2036 | 2 | 15 | 8 | 453.0321 | 0
2036 | 2 | 15 | 9 | 474.7027 | 0
2036 | 2 | 15 | 10 | 484.9287 | 0
2036 | 2 | 15 | 11 | 489.5757 | 0
2036 | 2 | 15 | 12 | 492.8724 | 0
2036 | 2 | 15 | 13 | 493.4553 | 0
2036 | 2 | 15 | 14 | 489.3477 | 0
2036 | 2 | 15 | 15 | 486.4588 | 0
2036 | 2 | 15 | 16 | 485.6096 | 0
2036 | 2 | 15 | 17 | 483.8427 | 0
2036 | 2 | 15 | 18 | 484.535 | 0
2036 | 2 | 15 | 19 | 477.6864 | 0
2036 | 2 | 15 | 20 | 462.277 | 0
2036 | 2 | 15 | 21 | 448.2628 | 0
2036 | 2 | 15 | 22 | 437.5249 | 0
2036 | 2 | 15 | 23 | 421.8449 | 0
2036 | 2 | 16 | 0 | 406.2194 | 0
2036 | 2 | 16 | 1 | 384.3061 | 0
2036 | 2 | 16 | 2 | 372.8717 | 0
2036 | 2 | 16 | 3 | 363.3167 | 0
2036 | 2 | 16 | 4 | 358.111 | 0
2036 | 2 | 16 | 5 | 359.3347 | 0
2036 | 2 | 16 | 6 | 364.5342 | 0
2036 | 2 | 16 | 7 | 369.2682 | 0
2036 | 2 | 16 | 8 | 379.946 | 0
2036 | 2 | 16 | 9 | 394.9542 | 0
2036 | 2 | 16 | 10 | 409.9253 | 0
2036 | 2 | 16 | 11 | 421.0613 | 0
2036 | 2 | 16 | 12 | 431.3572 | 0
2036 | 2 | 16 | 13 | 434.4667 | 0
2036 | 2 | 16 | 14 | 433.508 | 0
2036 | 2 | 16 | 15 | 432.5103 | 0
2036 | 2 | 16 | 16 | 433.0161 | 0
2036 | 2 | 16 | 17 | 433.0631 | 0
2036 | 2 | 16 | 18 | 429.6936 | 0
2036 | 2 | 16 | 19 | 428.009 | 0
2036 | 2 | 16 | 20 | 418.1813 | 0
2036 | 2 | 16 | 21 | 409.011 | 0
2036 | 2 | 16 | 22 | 402.2376 | 0
2036 | 2 | 16 | 23 | 392.4343 | 0
2036 | 2 | 17 | 0 | 381.4335 | 0
2036 | 2 | 17 | 1 | 380.2532 | 0
2036 | 2 | 17 | 2 | 371.028 | 0
2036 | 2 | 17 | 3 | 362.6856 | 0
2036 | 2 | 17 | 4 | 358.8291 | 0
2036 | 2 | 17 | 5 | 361.6845 | 0
2036 | 2 | 17 | 6 | 369.4226 | 0
2036 | 2 | 17 | 7 | 374.7352 | 0
2036 | 2 | 17 | 8 | 382.0012 | 0
2036 | 2 | 17 | 9 | 394.1711 | 0
2036 | 2 | 17 | 10 | 409.1424 | 0
2036 | 2 | 17 | 11 | 422.8199 | 0
2036 | 2 | 17 | 12 | 433.5258 | 0
2036 | 2 | 17 | 13 | 437.6901 | 0
2036 | 2 | 17 | 14 | 438.7597 | 0
2036 | 2 | 17 | 15 | 438.1977 | 0
2036 | 2 | 17 | 16 | 439.6369 | 0
2036 | 2 | 17 | 17 | 443.2421 | 0
2036 | 2 | 17 | 18 | 447.9237 | 0
2036 | 2 | 17 | 19 | 452.8027 | 0
2036 | 2 | 17 | 20 | 447.0214 | 0
2036 | 2 | 17 | 21 | 440.3697 | 0
2036 | 2 | 17 | 22 | 432.609 | 0
2036 | 2 | 17 | 23 | 419.4594 | 0
2036 | 2 | 18 | 0 | 404.7899 | 0
2036 | 2 | 18 | 1 | 385.6777 | 0
2036 | 2 | 18 | 2 | 376.9154 | 0
2036 | 2 | 18 | 3 | 368.8384 | 0
2036 | 2 | 18 | 4 | 366.1313 | 0
2036 | 2 | 18 | 5 | 369.5514 | 0
2036 | 2 | 18 | 6 | 375.038 | 0
2036 | 2 | 18 | 7 | 385.0632 | 0
2036 | 2 | 18 | 8 | 396.2171 | 0
2036 | 2 | 18 | 9 | 409.2751 | 0
2036 | 2 | 18 | 10 | 421.2053 | 0
2036 | 2 | 18 | 11 | 432.3713 | 0
2036 | 2 | 18 | 12 | 444.1109 | 0
2036 | 2 | 18 | 13 | 447.8597 | 0
2036 | 2 | 18 | 14 | 447.1518 | 0
2036 | 2 | 18 | 15 | 447.4698 | 0
2036 | 2 | 18 | 16 | 448.9604 | 0
2036 | 2 | 18 | 17 | 451.5711 | 0
2036 | 2 | 18 | 18 | 446.317 | 0
2036 | 2 | 18 | 19 | 446.5422 | 0
2036 | 2 | 18 | 20 | 436.0244 | 0
2036 | 2 | 18 | 21 | 426.8272 | 0
2036 | 2 | 18 | 22 | 419.0645 | 0
2036 | 2 | 18 | 23 | 404.7929 | 0
2036 | 2 | 19 | 0 | 386.6 | 0
2036 | 2 | 19 | 1 | 375.246 | 0
2036 | 2 | 19 | 2 | 365.1471 | 0
2036 | 2 | 19 | 3 | 358.5696 | 0
2036 | 2 | 19 | 4 | 357.3055 | 0
2036 | 2 | 19 | 5 | 364.5687 | 0
2036 | 2 | 19 | 6 | 380.5386 | 0
2036 | 2 | 19 | 7 | 408.8571 | 0
2036 | 2 | 19 | 8 | 443.1963 | 0
2036 | 2 | 19 | 9 | 465.1377 | 0
2036 | 2 | 19 | 10 | 476.7787 | 0
2036 | 2 | 19 | 11 | 481.6966 | 0
2036 | 2 | 19 | 12 | 488.8719 | 0
2036 | 2 | 19 | 13 | 492.79 | 0
2036 | 2 | 19 | 14 | 491.4163 | 0
2036 | 2 | 19 | 15 | 489.4399 | 0
2036 | 2 | 19 | 16 | 489.1728 | 0
2036 | 2 | 19 | 17 | 488.6143 | 0
2036 | 2 | 19 | 18 | 484.5201 | 0
2036 | 2 | 19 | 19 | 479.0763 | 0
2036 | 2 | 19 | 20 | 464.5729 | 0
2036 | 2 | 19 | 21 | 450.2266 | 0
2036 | 2 | 19 | 22 | 437.0867 | 0
2036 | 2 | 19 | 23 | 417.4526 | 0
2036 | 2 | 20 | 0 | 396.9968 | 0
2036 | 2 | 20 | 1 | 383.364 | 0
2036 | 2 | 20 | 2 | 373.4937 | 0
2036 | 2 | 20 | 3 | 366.5576 | 0
2036 | 2 | 20 | 4 | 365.05 | 0
2036 | 2 | 20 | 5 | 372.2664 | 0
2036 | 2 | 20 | 6 | 388.3401 | 0
2036 | 2 | 20 | 7 | 415.7737 | 0
2036 | 2 | 20 | 8 | 449.6362 | 0
2036 | 2 | 20 | 9 | 470.5144 | 0
2036 | 2 | 20 | 10 | 480.6516 | 0
2036 | 2 | 20 | 11 | 485.4118 | 0
2036 | 2 | 20 | 12 | 488.6052 | 0
2036 | 2 | 20 | 13 | 490.1422 | 0
2036 | 2 | 20 | 14 | 486.7221 | 0
2036 | 2 | 20 | 15 | 483.7514 | 0
2036 | 2 | 20 | 16 | 482.9484 | 0
2036 | 2 | 20 | 17 | 481.9438 | 0
2036 | 2 | 20 | 18 | 485.0702 | 0
2036 | 2 | 20 | 19 | 479.8914 | 0
2036 | 2 | 20 | 20 | 465.9726 | 0
2036 | 2 | 20 | 21 | 452.3185 | 0
2036 | 2 | 20 | 22 | 439.7345 | 0
2036 | 2 | 20 | 23 | 419.7546 | 0
2036 | 2 | 21 | 0 | 401.1414 | 0
2036 | 2 | 21 | 1 | 380.5341 | 0
2036 | 2 | 21 | 2 | 369.9208 | 0
2036 | 2 | 21 | 3 | 362.5151 | 0
2036 | 2 | 21 | 4 | 360.4019 | 0
2036 | 2 | 21 | 5 | 367.1276 | 0
2036 | 2 | 21 | 6 | 382.7923 | 0
2036 | 2 | 21 | 7 | 410.0709 | 0
2036 | 2 | 21 | 8 | 443.7645 | 0
2036 | 2 | 21 | 9 | 465.0107 | 0
2036 | 2 | 21 | 10 | 475.4902 | 0
2036 | 2 | 21 | 11 | 480.3341 | 0
2036 | 2 | 21 | 12 | 486.8519 | 0
2036 | 2 | 21 | 13 | 489.2172 | 0
2036 | 2 | 21 | 14 | 486.2238 | 0
2036 | 2 | 21 | 15 | 483.2327 | 0
2036 | 2 | 21 | 16 | 482.1175 | 0
2036 | 2 | 21 | 17 | 480.5065 | 0
2036 | 2 | 21 | 18 | 473.7346 | 0
2036 | 2 | 21 | 19 | 467.101 | 0
2036 | 2 | 21 | 20 | 452.1064 | 0
2036 | 2 | 21 | 21 | 438.1225 | 0
2036 | 2 | 21 | 22 | 425.7564 | 0
2036 | 2 | 21 | 23 | 407.2208 | 0
2036 | 2 | 22 | 0 | 391.4915 | 0
2036 | 2 | 22 | 1 | 374.5379 | 0
2036 | 2 | 22 | 2 | 363.682 | 0
2036 | 2 | 22 | 3 | 355.822 | 0
2036 | 2 | 22 | 4 | 353.4022 | 0
2036 | 2 | 22 | 5 | 359.989 | 0
2036 | 2 | 22 | 6 | 375.6673 | 0
2036 | 2 | 22 | 7 | 402.2541 | 0
2036 | 2 | 22 | 8 | 435.4027 | 0
2036 | 2 | 22 | 9 | 457.7652 | 0
2036 | 2 | 22 | 10 | 470.0038 | 0
2036 | 2 | 22 | 11 | 475.5957 | 0
2036 | 2 | 22 | 12 | 483.1353 | 0
2036 | 2 | 22 | 13 | 486.1308 | 0
2036 | 2 | 22 | 14 | 484.2748 | 0
2036 | 2 | 22 | 15 | 482.0614 | 0
2036 | 2 | 22 | 16 | 481.4061 | 0
2036 | 2 | 22 | 17 | 479.6566 | 0
2036 | 2 | 22 | 18 | 475.4642 | 0
2036 | 2 | 22 | 19 | 468.507 | 0
2036 | 2 | 22 | 20 | 453.4544 | 0
2036 | 2 | 22 | 21 | 439.7791 | 0
2036 | 2 | 22 | 22 | 428.9017 | 0
2036 | 2 | 22 | 23 | 413.3426 | 0
2036 | 2 | 23 | 0 | 393.2611 | 0
2036 | 2 | 23 | 1 | 386.2998 | 0
2036 | 2 | 23 | 2 | 376.1089 | 0
2036 | 2 | 23 | 3 | 367.7138 | 0
2036 | 2 | 23 | 4 | 364.0901 | 0
2036 | 2 | 23 | 5 | 367.1825 | 0
2036 | 2 | 23 | 6 | 374.4117 | 0
2036 | 2 | 23 | 7 | 381.6124 | 0
2036 | 2 | 23 | 8 | 392.3813 | 0
2036 | 2 | 23 | 9 | 406.5211 | 0
2036 | 2 | 23 | 10 | 421.4877 | 0
2036 | 2 | 23 | 11 | 433.5561 | 0
2036 | 2 | 23 | 12 | 441.7049 | 0
2036 | 2 | 23 | 13 | 444.1667 | 0
2036 | 2 | 23 | 14 | 443.4104 | 0
2036 | 2 | 23 | 15 | 441.8624 | 0
2036 | 2 | 23 | 16 | 442.4377 | 0
2036 | 2 | 23 | 17 | 443.0689 | 0
2036 | 2 | 23 | 18 | 445.7993 | 0
2036 | 2 | 23 | 19 | 448.0636 | 0
2036 | 2 | 23 | 20 | 440.5881 | 0
2036 | 2 | 23 | 21 | 432.7522 | 0
2036 | 2 | 23 | 22 | 425.6631 | 0
2036 | 2 | 23 | 23 | 414.4373 | 0
2036 | 2 | 24 | 0 | 404.4528 | 0
2036 | 2 | 24 | 1 | 400.2766 | 0
2036 | 2 | 24 | 2 | 390.6257 | 0
2036 | 2 | 24 | 3 | 382.4051 | 0
2036 | 2 | 24 | 4 | 378.9362 | 0
2036 | 2 | 24 | 5 | 381.8481 | 0
2036 | 2 | 24 | 6 | 389.8634 | 0
2036 | 2 | 24 | 7 | 395.2524 | 0
2036 | 2 | 24 | 8 | 402.8084 | 0
2036 | 2 | 24 | 9 | 413.9584 | 0
2036 | 2 | 24 | 10 | 427.259 | 0
2036 | 2 | 24 | 11 | 438.5838 | 0
2036 | 2 | 24 | 12 | 451.1506 | 0
2036 | 2 | 24 | 13 | 455.1771 | 0
2036 | 2 | 24 | 14 | 454.8284 | 0
2036 | 2 | 24 | 15 | 454.5191 | 0
2036 | 2 | 24 | 16 | 456.805 | 0
2036 | 2 | 24 | 17 | 459.5117 | 0
2036 | 2 | 24 | 18 | 459.0421 | 0
2036 | 2 | 24 | 19 | 463.5093 | 0
2036 | 2 | 24 | 20 | 457.5272 | 0
2036 | 2 | 24 | 21 | 450.5859 | 0
2036 | 2 | 24 | 22 | 442.0671 | 0
2036 | 2 | 24 | 23 | 427.9017 | 0
2036 | 2 | 25 | 0 | 410.5604 | 0
2036 | 2 | 25 | 1 | 403.7198 | 0
2036 | 2 | 25 | 2 | 394.7233 | 0
2036 | 2 | 25 | 3 | 389.0578 | 0
2036 | 2 | 25 | 4 | 389.1795 | 0
2036 | 2 | 25 | 5 | 397.2851 | 0
2036 | 2 | 25 | 6 | 411.3954 | 0
2036 | 2 | 25 | 7 | 435.9321 | 0
2036 | 2 | 25 | 8 | 468.6462 | 0
2036 | 2 | 25 | 9 | 488.6001 | 0
2036 | 2 | 25 | 10 | 497.1172 | 0
2036 | 2 | 25 | 11 | 500.0516 | 0
2036 | 2 | 25 | 12 | 505.537 | 0
2036 | 2 | 25 | 13 | 506.1948 | 0
2036 | 2 | 25 | 14 | 501.8113 | 0
2036 | 2 | 25 | 15 | 498.1256 | 0
2036 | 2 | 25 | 16 | 496.5502 | 0
2036 | 2 | 25 | 17 | 496.1472 | 0
2036 | 2 | 25 | 18 | 500.8992 | 0
2036 | 2 | 25 | 19 | 497.1474 | 0
2036 | 2 | 25 | 20 | 483.1345 | 0
2036 | 2 | 25 | 21 | 468.3537 | 0
2036 | 2 | 25 | 22 | 454.6366 | 0
2036 | 2 | 25 | 23 | 434.0095 | 0
2036 | 2 | 26 | 0 | 415.072 | 0
2036 | 2 | 26 | 1 | 401.0612 | 0
2036 | 2 | 26 | 2 | 390.8676 | 0
2036 | 2 | 26 | 3 | 384.1637 | 0
2036 | 2 | 26 | 4 | 382.806 | 0
2036 | 2 | 26 | 5 | 389.5773 | 0
2036 | 2 | 26 | 6 | 405.6012 | 0
2036 | 2 | 26 | 7 | 432.0536 | 0
2036 | 2 | 26 | 8 | 466.5312 | 0
2036 | 2 | 26 | 9 | 487.6868 | 0
2036 | 2 | 26 | 10 | 497.4467 | 0
2036 | 2 | 26 | 11 | 500.8473 | 0
2036 | 2 | 26 | 12 | 504.0649 | 0
2036 | 2 | 26 | 13 | 505.3058 | 0
2036 | 2 | 26 | 14 | 501.8191 | 0
2036 | 2 | 26 | 15 | 498.5544 | 0
2036 | 2 | 26 | 16 | 497.3369 | 0
2036 | 2 | 26 | 17 | 496.3166 | 0
2036 | 2 | 26 | 18 | 497.6911 | 0
2036 | 2 | 26 | 19 | 492.9015 | 0
2036 | 2 | 26 | 20 | 478.3302 | 0
2036 | 2 | 26 | 21 | 463.4669 | 0
2036 | 2 | 26 | 22 | 449.9127 | 0
2036 | 2 | 26 | 23 | 429.2006 | 0
2036 | 2 | 27 | 0 | 411.8425 | 0
2036 | 2 | 27 | 1 | 395.3522 | 0
2036 | 2 | 27 | 2 | 384.8646 | 0
2036 | 2 | 27 | 3 | 377.6863 | 0
2036 | 2 | 27 | 4 | 375.9137 | 0
2036 | 2 | 27 | 5 | 382.5435 | 0
2036 | 2 | 27 | 6 | 397.2892 | 0
2036 | 2 | 27 | 7 | 424.1 | 0
2036 | 2 | 27 | 8 | 459.7713 | 0
2036 | 2 | 27 | 9 | 482.4237 | 0
2036 | 2 | 27 | 10 | 494.0891 | 0
2036 | 2 | 27 | 11 | 498.6577 | 0
2036 | 2 | 27 | 12 | 505.3301 | 0
2036 | 2 | 27 | 13 | 508.4138 | 0
2036 | 2 | 27 | 14 | 505.6626 | 0
2036 | 2 | 27 | 15 | 503.3112 | 0
2036 | 2 | 27 | 16 | 502.9832 | 0
2036 | 2 | 27 | 17 | 502.2398 | 0
2036 | 2 | 27 | 18 | 498.8865 | 0
2036 | 2 | 27 | 19 | 493.7478 | 0
2036 | 2 | 27 | 20 | 479.2483 | 0
2036 | 2 | 27 | 21 | 464.7575 | 0
2036 | 2 | 27 | 22 | 451.9976 | 0
2036 | 2 | 27 | 23 | 431.5056 | 0
2036 | 2 | 28 | 0 | 405.7653 | 0
2036 | 2 | 28 | 1 | 390.6419 | 0
2036 | 2 | 28 | 2 | 380.3255 | 0
2036 | 2 | 28 | 3 | 373.4783 | 0
2036 | 2 | 28 | 4 | 371.9112 | 0
2036 | 2 | 28 | 5 | 378.7728 | 0
2036 | 2 | 28 | 6 | 393.3983 | 0
2036 | 2 | 28 | 7 | 420.5902 | 0
2036 | 2 | 28 | 8 | 456.9836 | 0
2036 | 2 | 28 | 9 | 480.3193 | 0
2036 | 2 | 28 | 10 | 492.3154 | 0
2036 | 2 | 28 | 11 | 497.7767 | 0
2036 | 2 | 28 | 12 | 503.3589 | 0
2036 | 2 | 28 | 13 | 505.9698 | 0
2036 | 2 | 28 | 14 | 503.1548 | 0
2036 | 2 | 28 | 15 | 500.7366 | 0
2036 | 2 | 28 | 16 | 500.0621 | 0
2036 | 2 | 28 | 17 | 498.8654 | 0
2036 | 2 | 28 | 18 | 496.2447 | 0
2036 | 2 | 28 | 19 | 491.3312 | 0
2036 | 2 | 28 | 20 | 477.2308 | 0
2036 | 2 | 28 | 21 | 463.1135 | 0
2036 | 2 | 28 | 22 | 450.9034 | 0
2036 | 2 | 28 | 23 | 431.6149 | 0
2036 | 2 | 29 | 0 | 413.9477 | 0
2036 | 2 | 29 | 1 | 397.3759 | 0
2036 | 2 | 29 | 2 | 387.0373 | 0
2036 | 2 | 29 | 3 | 379.7707 | 0
2036 | 2 | 29 | 4 | 377.904 | 0
2036 | 2 | 29 | 5 | 384.435 | 0
2036 | 2 | 29 | 6 | 398.8329 | 0
2036 | 2 | 29 | 7 | 424.4169 | 0
2036 | 2 | 29 | 8 | 459.2094 | 0
2036 | 2 | 29 | 9 | 482.4302 | 0
2036 | 2 | 29 | 10 | 494.337 | 0
2036 | 2 | 29 | 11 | 499.4663 | 0
2036 | 2 | 29 | 12 | 503.7086 | 0
2036 | 2 | 29 | 13 | 505.5308 | 0
2036 | 2 | 29 | 14 | 502.3239 | 0
2036 | 2 | 29 | 15 | 499.6641 | 0
2036 | 2 | 29 | 16 | 499.0203 | 0
2036 | 2 | 29 | 17 | 497.9765 | 0
2036 | 2 | 29 | 18 | 496.949 | 0
2036 | 2 | 29 | 19 | 491.4833 | 0
2036 | 2 | 29 | 20 | 477.6591 | 0
2036 | 2 | 29 | 21 | 463.9865 | 0
2036 | 2 | 29 | 22 | 453.01 | 0
2036 | 2 | 29 | 23 | 436.4526 | 0
2036 | 3 | 1 | 0 | 418.6014 | 0
2036 | 3 | 1 | 1 | 406.5465 | 0
2036 | 3 | 1 | 2 | 396.1171 | 0
2036 | 3 | 1 | 3 | 387.4898 | 0
2036 | 3 | 1 | 4 | 384.1435 | 0
2036 | 3 | 1 | 5 | 388.2497 | 0
2036 | 3 | 1 | 6 | 399.4171 | 0
2036 | 3 | 1 | 7 | 407.0028 | 0
2036 | 3 | 1 | 8 | 413.3542 | 0
2036 | 3 | 1 | 9 | 423.6497 | 0
2036 | 3 | 1 | 10 | 436.3913 | 0
2036 | 3 | 1 | 11 | 447.9019 | 0
2036 | 3 | 1 | 12 | 457.8462 | 0
2036 | 3 | 1 | 13 | 459.9398 | 0
2036 | 3 | 1 | 14 | 458.3399 | 0
2036 | 3 | 1 | 15 | 456.7666 | 0
2036 | 3 | 1 | 16 | 458.5381 | 0
2036 | 3 | 1 | 17 | 459.1673 | 0
2036 | 3 | 1 | 18 | 454.7479 | 0
2036 | 3 | 1 | 19 | 458.0067 | 0
2036 | 3 | 1 | 20 | 452.2987 | 0
2036 | 3 | 1 | 21 | 445.0238 | 0
2036 | 3 | 1 | 22 | 437.5384 | 0
2036 | 3 | 1 | 23 | 427.0363 | 0
2036 | 3 | 2 | 0 | 415.6868 | 0
2036 | 3 | 2 | 1 | 407.9322 | 0
2036 | 3 | 2 | 2 | 397.8322 | 0
2036 | 3 | 2 | 3 | 388.9141 | 0
2036 | 3 | 2 | 4 | 384.8698 | 0
2036 | 3 | 2 | 5 | 387.881 | 0
2036 | 3 | 2 | 6 | 398.4149 | 0
2036 | 3 | 2 | 7 | 402.7845 | 0
2036 | 3 | 2 | 8 | 405.4331 | 0
2036 | 3 | 2 | 9 | 413.2351 | 0
2036 | 3 | 2 | 10 | 424.8108 | 0
2036 | 3 | 2 | 11 | 436.1788 | 0
2036 | 3 | 2 | 12 | 446.7395 | 0
2036 | 3 | 2 | 13 | 449.439 | 0
2036 | 3 | 2 | 14 | 448.3073 | 0
2036 | 3 | 2 | 15 | 447.4108 | 0
2036 | 3 | 2 | 16 | 449.2905 | 0
2036 | 3 | 2 | 17 | 451.6891 | 0
2036 | 3 | 2 | 18 | 452.7267 | 0
2036 | 3 | 2 | 19 | 455.7535 | 0
2036 | 3 | 2 | 20 | 449.9353 | 0
2036 | 3 | 2 | 21 | 442.536 | 0
2036 | 3 | 2 | 22 | 433.7249 | 0
2036 | 3 | 2 | 23 | 420.7289 | 0
2036 | 3 | 3 | 0 | 407.0727 | 0
2036 | 3 | 3 | 1 | 397.6215 | 0
2036 | 3 | 3 | 2 | 388.8065 | 0
2036 | 3 | 3 | 3 | 382.779 | 0
2036 | 3 | 3 | 4 | 382.5883 | 0
2036 | 3 | 3 | 5 | 390.9651 | 0
2036 | 3 | 3 | 6 | 406.0571 | 0
2036 | 3 | 3 | 7 | 430.0042 | 0
2036 | 3 | 3 | 8 | 461.7905 | 0
2036 | 3 | 3 | 9 | 480.978 | 0
2036 | 3 | 3 | 10 | 489.0023 | 0
2036 | 3 | 3 | 11 | 492.1348 | 0
2036 | 3 | 3 | 12 | 496.7108 | 0
2036 | 3 | 3 | 13 | 497.1794 | 0
2036 | 3 | 3 | 14 | 492.1923 | 0
2036 | 3 | 3 | 15 | 488.5775 | 0
2036 | 3 | 3 | 16 | 487.565 | 0
2036 | 3 | 3 | 17 | 487.1369 | 0
2036 | 3 | 3 | 18 | 486.9476 | 0
2036 | 3 | 3 | 19 | 486.0507 | 0
2036 | 3 | 3 | 20 | 475.3318 | 0
2036 | 3 | 3 | 21 | 461.9223 | 0
2036 | 3 | 3 | 22 | 449.5789 | 0
2036 | 3 | 3 | 23 | 430.2109 | 0
2036 | 3 | 4 | 0 | 409.1177 | 0
2036 | 3 | 4 | 1 | 395.281 | 0
2036 | 3 | 4 | 2 | 385.9349 | 0
2036 | 3 | 4 | 3 | 379.4009 | 0
2036 | 3 | 4 | 4 | 378.2603 | 0
2036 | 3 | 4 | 5 | 385.7626 | 0
2036 | 3 | 4 | 6 | 400.8101 | 0
2036 | 3 | 4 | 7 | 426.9478 | 0
2036 | 3 | 4 | 8 | 460.0174 | 0
2036 | 3 | 4 | 9 | 479.4563 | 0
2036 | 3 | 4 | 10 | 487.6136 | 0
2036 | 3 | 4 | 11 | 491.0737 | 0
2036 | 3 | 4 | 12 | 495.1429 | 0
2036 | 3 | 4 | 13 | 496.5109 | 0
2036 | 3 | 4 | 14 | 492.6205 | 0
2036 | 3 | 4 | 15 | 489.6197 | 0
2036 | 3 | 4 | 16 | 489.0347 | 0
2036 | 3 | 4 | 17 | 487.9005 | 0
2036 | 3 | 4 | 18 | 486.9322 | 0
2036 | 3 | 4 | 19 | 483.9592 | 0
2036 | 3 | 4 | 20 | 472.0081 | 0
2036 | 3 | 4 | 21 | 458.1512 | 0
2036 | 3 | 4 | 22 | 445.5288 | 0
2036 | 3 | 4 | 23 | 425.7757 | 0
2036 | 3 | 5 | 0 | 407.2651 | 0
2036 | 3 | 5 | 1 | 392.5029 | 0
2036 | 3 | 5 | 2 | 382.8897 | 0
2036 | 3 | 5 | 3 | 376.0256 | 0
2036 | 3 | 5 | 4 | 374.5642 | 0
2036 | 3 | 5 | 5 | 381.9358 | 0
2036 | 3 | 5 | 6 | 398.3488 | 0
2036 | 3 | 5 | 7 | 424.8281 | 0
2036 | 3 | 5 | 8 | 457.417 | 0
2036 | 3 | 5 | 9 | 476.7518 | 0
2036 | 3 | 5 | 10 | 485.2747 | 0
2036 | 3 | 5 | 11 | 489.2223 | 0
2036 | 3 | 5 | 12 | 494.1854 | 0
2036 | 3 | 5 | 13 | 495.2773 | 0
2036 | 3 | 5 | 14 | 491.1649 | 0
2036 | 3 | 5 | 15 | 488.0567 | 0
2036 | 3 | 5 | 16 | 487.3784 | 0
2036 | 3 | 5 | 17 | 486.2053 | 0
2036 | 3 | 5 | 18 | 487.9231 | 0
2036 | 3 | 5 | 19 | 484.0663 | 0
2036 | 3 | 5 | 20 | 472.123 | 0
2036 | 3 | 5 | 21 | 458.4201 | 0
2036 | 3 | 5 | 22 | 445.9997 | 0
2036 | 3 | 5 | 23 | 426.1999 | 0
2036 | 3 | 6 | 0 | 406.0447 | 0
2036 | 3 | 6 | 1 | 386.0209 | 0
2036 | 3 | 6 | 2 | 375.5003 | 0
2036 | 3 | 6 | 3 | 367.8204 | 0
2036 | 3 | 6 | 4 | 365.3837 | 0
2036 | 3 | 6 | 5 | 372.0815 | 0
2036 | 3 | 6 | 6 | 387.1558 | 0
2036 | 3 | 6 | 7 | 413.4431 | 0
2036 | 3 | 6 | 8 | 446.56 | 0
2036 | 3 | 6 | 9 | 467.9031 | 0
2036 | 3 | 6 | 10 | 478.3263 | 0
2036 | 3 | 6 | 11 | 483.3948 | 0
2036 | 3 | 6 | 12 | 485.2472 | 0
2036 | 3 | 6 | 13 | 487.1645 | 0
2036 | 3 | 6 | 14 | 483.2596 | 0
2036 | 3 | 6 | 15 | 480.273 | 0
2036 | 3 | 6 | 16 | 479.3361 | 0
2036 | 3 | 6 | 17 | 476.7782 | 0
2036 | 3 | 6 | 18 | 472.2511 | 0
2036 | 3 | 6 | 19 | 465.9738 | 0
2036 | 3 | 6 | 20 | 452.5385 | 0
2036 | 3 | 6 | 21 | 438.5268 | 0
2036 | 3 | 6 | 22 | 426.4892 | 0
2036 | 3 | 6 | 23 | 408.0356 | 0
2036 | 3 | 7 | 0 | 392.4212 | 0
2036 | 3 | 7 | 1 | 372.0559 | 0
2036 | 3 | 7 | 2 | 361.5974 | 0
2036 | 3 | 7 | 3 | 353.6719 | 0
2036 | 3 | 7 | 4 | 351.232 | 0
2036 | 3 | 7 | 5 | 358.1087 | 0
2036 | 3 | 7 | 6 | 374.3717 | 0
2036 | 3 | 7 | 7 | 399.9658 | 0
2036 | 3 | 7 | 8 | 430.6167 | 0
2036 | 3 | 7 | 9 | 450.1817 | 0
2036 | 3 | 7 | 10 | 459.8457 | 0
2036 | 3 | 7 | 11 | 464.7584 | 0
2036 | 3 | 7 | 12 | 469.3786 | 0
2036 | 3 | 7 | 13 | 470.4907 | 0
2036 | 3 | 7 | 14 | 466.7984 | 0
2036 | 3 | 7 | 15 | 463.5933 | 0
2036 | 3 | 7 | 16 | 462.7439 | 0
2036 | 3 | 7 | 17 | 460.4179 | 0
2036 | 3 | 7 | 18 | 452.7107 | 0
2036 | 3 | 7 | 19 | 447.9137 | 0
2036 | 3 | 7 | 20 | 436.6504 | 0
2036 | 3 | 7 | 21 | 424.254 | 0
2036 | 3 | 7 | 22 | 414.4155 | 0
2036 | 3 | 7 | 23 | 399.8676 | 0
2036 | 3 | 8 | 0 | 386.2721 | 0
2036 | 3 | 8 | 1 | 370.2191 | 0
2036 | 3 | 8 | 2 | 360.0731 | 0
2036 | 3 | 8 | 3 | 351.1261 | 0
2036 | 3 | 8 | 4 | 346.4742 | 0
2036 | 3 | 8 | 5 | 348.5563 | 0
2036 | 3 | 8 | 6 | 352.0301 | 0
2036 | 3 | 8 | 7 | 356.8961 | 0
2036 | 3 | 8 | 8 | 367.1718 | 0
2036 | 3 | 8 | 9 | 382.2228 | 0
2036 | 3 | 8 | 10 | 397.4627 | 0
2036 | 3 | 8 | 11 | 409.2507 | 0
2036 | 3 | 8 | 12 | 417.6111 | 0
2036 | 3 | 8 | 13 | 420.6359 | 0
2036 | 3 | 8 | 14 | 419.4031 | 0
2036 | 3 | 8 | 15 | 418.0619 | 0
2036 | 3 | 8 | 16 | 418.2211 | 0
2036 | 3 | 8 | 17 | 418.4659 | 0
2036 | 3 | 8 | 18 | 415.3685 | 0
2036 | 3 | 8 | 19 | 416.6151 | 0
2036 | 3 | 8 | 20 | 410.4956 | 0
2036 | 3 | 8 | 21 | 402.3633 | 0
2036 | 3 | 8 | 22 | 396.575 | 0
2036 | 3 | 8 | 23 | 386.9486 | 0
2036 | 3 | 9 | 0 | 374.9867 | 0
2036 | 3 | 9 | 1 | 357.1051 | 0
2036 | 3 | 9 | 2 | 350.0485 | 0
2036 | 3 | 9 | 3 | 344.3527 | 0
2036 | 3 | 9 | 4 | 343.5312 | 0
2036 | 3 | 9 | 5 | 351.126 | 0
2036 | 3 | 9 | 6 | 366.0898 | 0
2036 | 3 | 9 | 7 | 374.8612 | 0
2036 | 3 | 9 | 8 | 377.7717 | 0
2036 | 3 | 9 | 9 | 386.9504 | 0
2036 | 3 | 9 | 10 | 398.1887 | 0
2036 | 3 | 9 | 11 | 409.486 | 0
2036 | 3 | 9 | 12 | 417.3318 | 0
2036 | 3 | 9 | 13 | 418.6613 | 0
2036 | 3 | 9 | 14 | 418.7431 | 0
2036 | 3 | 9 | 15 | 419.5317 | 0
2036 | 3 | 9 | 16 | 421.6357 | 0
2036 | 3 | 9 | 17 | 422.0933 | 0
2036 | 3 | 9 | 18 | 417.9322 | 0
2036 | 3 | 9 | 19 | 417.1429 | 0
2036 | 3 | 9 | 20 | 409.8654 | 0
2036 | 3 | 9 | 21 | 402.693 | 0
2036 | 3 | 9 | 22 | 391.5055 | 0
2036 | 3 | 9 | 23 | 376.8058 | 0
2036 | 3 | 10 | 0 | 358.6099 | 0
2036 | 3 | 10 | 1 | 351.4798 | 0
2036 | 3 | 10 | 2 | 345.5332 | 0
2036 | 3 | 10 | 3 | 342.6102 | 0
2036 | 3 | 10 | 4 | 346.6315 | 0
2036 | 3 | 10 | 5 | 361.8336 | 0
2036 | 3 | 10 | 6 | 390.4273 | 0
2036 | 3 | 10 | 7 | 421.6954 | 0
2036 | 3 | 10 | 8 | 444.9594 | 0
2036 | 3 | 10 | 9 | 459.6234 | 0
2036 | 3 | 10 | 10 | 466.0954 | 0
2036 | 3 | 10 | 11 | 470.6999 | 0
2036 | 3 | 10 | 12 | 476.4972 | 0
2036 | 3 | 10 | 13 | 475.8641 | 0
2036 | 3 | 10 | 14 | 473.22 | 0
2036 | 3 | 10 | 15 | 471.4411 | 0
2036 | 3 | 10 | 16 | 471.4912 | 0
2036 | 3 | 10 | 17 | 468.6882 | 0
2036 | 3 | 10 | 18 | 454.9414 | 0
2036 | 3 | 10 | 19 | 446.1923 | 0
2036 | 3 | 10 | 20 | 431.6368 | 0
2036 | 3 | 10 | 21 | 417.8079 | 0
2036 | 3 | 10 | 22 | 400.9081 | 0
2036 | 3 | 10 | 23 | 380.1417 | 0
2036 | 3 | 11 | 0 | 364.0671 | 0
2036 | 3 | 11 | 1 | 350.6539 | 0
2036 | 3 | 11 | 2 | 343.967 | 0
2036 | 3 | 11 | 3 | 340.4072 | 0
2036 | 3 | 11 | 4 | 343.3637 | 0
2036 | 3 | 11 | 5 | 357.5354 | 0
2036 | 3 | 11 | 6 | 389.166 | 0
2036 | 3 | 11 | 7 | 422.4178 | 0
2036 | 3 | 11 | 8 | 445.7491 | 0
2036 | 3 | 11 | 9 | 459.8109 | 0
2036 | 3 | 11 | 10 | 465.7148 | 0
2036 | 3 | 11 | 11 | 470.1259 | 0
2036 | 3 | 11 | 12 | 475.9104 | 0
2036 | 3 | 11 | 13 | 475.4944 | 0
2036 | 3 | 11 | 14 | 473.5346 | 0
2036 | 3 | 11 | 15 | 471.9772 | 0
2036 | 3 | 11 | 16 | 472.1072 | 0
2036 | 3 | 11 | 17 | 468.5909 | 0
2036 | 3 | 11 | 18 | 452.4413 | 0
2036 | 3 | 11 | 19 | 444.6125 | 0
2036 | 3 | 11 | 20 | 431.4821 | 0
2036 | 3 | 11 | 21 | 418.6136 | 0
2036 | 3 | 11 | 22 | 402.2752 | 0
2036 | 3 | 11 | 23 | 381.7338 | 0
2036 | 3 | 12 | 0 | 362.7664 | 0
2036 | 3 | 12 | 1 | 353.6259 | 0
2036 | 3 | 12 | 2 | 346.898 | 0
2036 | 3 | 12 | 3 | 343.181 | 0
2036 | 3 | 12 | 4 | 346.073 | 0
2036 | 3 | 12 | 5 | 360.1308 | 0
2036 | 3 | 12 | 6 | 391.4076 | 0
2036 | 3 | 12 | 7 | 424.0689 | 0
2036 | 3 | 12 | 8 | 445.5548 | 0
2036 | 3 | 12 | 9 | 457.054 | 0
2036 | 3 | 12 | 10 | 460.8694 | 0
2036 | 3 | 12 | 11 | 464.0803 | 0
2036 | 3 | 12 | 12 | 471.3657 | 0
2036 | 3 | 12 | 13 | 469.6951 | 0
2036 | 3 | 12 | 14 | 466.3229 | 0
2036 | 3 | 12 | 15 | 464.1563 | 0
2036 | 3 | 12 | 16 | 464.0145 | 0
2036 | 3 | 12 | 17 | 460.286 | 0
2036 | 3 | 12 | 18 | 455.3636 | 0
2036 | 3 | 12 | 19 | 445.7339 | 0
2036 | 3 | 12 | 20 | 432.0364 | 0
2036 | 3 | 12 | 21 | 419.0097 | 0
2036 | 3 | 12 | 22 | 402.6024 | 0
2036 | 3 | 12 | 23 | 381.5619 | 0
2036 | 3 | 13 | 0 | 361.4506 | 0
2036 | 3 | 13 | 1 | 351.0949 | 0
2036 | 3 | 13 | 2 | 343.7094 | 0
2036 | 3 | 13 | 3 | 339.4726 | 0
2036 | 3 | 13 | 4 | 341.6558 | 0
2036 | 3 | 13 | 5 | 355.1757 | 0
2036 | 3 | 13 | 6 | 385.675 | 0
2036 | 3 | 13 | 7 | 418.2081 | 0
2036 | 3 | 13 | 8 | 441.1506 | 0
2036 | 3 | 13 | 9 | 455.3302 | 0
2036 | 3 | 13 | 10 | 461.4075 | 0
2036 | 3 | 13 | 11 | 466.0799 | 0
2036 | 3 | 13 | 12 | 470.7819 | 0
2036 | 3 | 13 | 13 | 469.4925 | 0
2036 | 3 | 13 | 14 | 466.3372 | 0
2036 | 3 | 13 | 15 | 464.2301 | 0
2036 | 3 | 13 | 16 | 463.8767 | 0
2036 | 3 | 13 | 17 | 459.4436 | 0
2036 | 3 | 13 | 18 | 447.6745 | 0
2036 | 3 | 13 | 19 | 437.2673 | 0
2036 | 3 | 13 | 20 | 422.9114 | 0
2036 | 3 | 13 | 21 | 409.7443 | 0
2036 | 3 | 13 | 22 | 393.933 | 0
2036 | 3 | 13 | 23 | 374.3705 | 0
2036 | 3 | 14 | 0 | 359.2432 | 0
2036 | 3 | 14 | 1 | 353.1378 | 0
2036 | 3 | 14 | 2 | 346.109 | 0
2036 | 3 | 14 | 3 | 342.0581 | 0
2036 | 3 | 14 | 4 | 344.5372 | 0
2036 | 3 | 14 | 5 | 358.1801 | 0
2036 | 3 | 14 | 6 | 387.2819 | 0
2036 | 3 | 14 | 7 | 418.9991 | 0
2036 | 3 | 14 | 8 | 442.6533 | 0
2036 | 3 | 14 | 9 | 457.7366 | 0
2036 | 3 | 14 | 10 | 464.7877 | 0
2036 | 3 | 14 | 11 | 469.8569 | 0
2036 | 3 | 14 | 12 | 472.3038 | 0
2036 | 3 | 14 | 13 | 470.7272 | 0
2036 | 3 | 14 | 14 | 467.597 | 0
2036 | 3 | 14 | 15 | 465.6586 | 0
2036 | 3 | 14 | 16 | 465.9111 | 0
2036 | 3 | 14 | 17 | 462.6246 | 0
2036 | 3 | 14 | 18 | 447.8344 | 0
2036 | 3 | 14 | 19 | 440.454 | 0
2036 | 3 | 14 | 20 | 429.2873 | 0
2036 | 3 | 14 | 21 | 418.0634 | 0
2036 | 3 | 14 | 22 | 404.5088 | 0
2036 | 3 | 14 | 23 | 388.2394 | 0
2036 | 3 | 15 | 0 | 373.5081 | 0
2036 | 3 | 15 | 1 | 367.9687 | 0
2036 | 3 | 15 | 2 | 360.9338 | 0
2036 | 3 | 15 | 3 | 355.7085 | 0
2036 | 3 | 15 | 4 | 356.1232 | 0
2036 | 3 | 15 | 5 | 364.9864 | 0
2036 | 3 | 15 | 6 | 383.7382 | 0
2036 | 3 | 15 | 7 | 394.4812 | 0
2036 | 3 | 15 | 8 | 396.9357 | 0
2036 | 3 | 15 | 9 | 405.1514 | 0
2036 | 3 | 15 | 10 | 414.6402 | 0
2036 | 3 | 15 | 11 | 424.9558 | 0
2036 | 3 | 15 | 12 | 437.6289 | 0
2036 | 3 | 15 | 13 | 437.2514 | 0
2036 | 3 | 15 | 14 | 435.8958 | 0
2036 | 3 | 15 | 15 | 435.8945 | 0
2036 | 3 | 15 | 16 | 437.9661 | 0
2036 | 3 | 15 | 17 | 435.9487 | 0
2036 | 3 | 15 | 18 | 426.4282 | 0
2036 | 3 | 15 | 19 | 424.4339 | 0
2036 | 3 | 15 | 20 | 417.144 | 0
2036 | 3 | 15 | 21 | 409.3871 | 0
2036 | 3 | 15 | 22 | 399.2201 | 0
2036 | 3 | 15 | 23 | 386.9633 | 0
2036 | 3 | 16 | 0 | 369.9701 | 0
2036 | 3 | 16 | 1 | 372.3066 | 0
2036 | 3 | 16 | 2 | 365.6491 | 0
2036 | 3 | 16 | 3 | 360.5474 | 0
2036 | 3 | 16 | 4 | 360.8685 | 0
2036 | 3 | 16 | 5 | 369.542 | 0
2036 | 3 | 16 | 6 | 387.9785 | 0
2036 | 3 | 16 | 7 | 397.2255 | 0
2036 | 3 | 16 | 8 | 397.1285 | 0
2036 | 3 | 16 | 9 | 402.4461 | 0
2036 | 3 | 16 | 10 | 410.6444 | 0
2036 | 3 | 16 | 11 | 420.8564 | 0
2036 | 3 | 16 | 12 | 428.7513 | 0
2036 | 3 | 16 | 13 | 428.3681 | 0
2036 | 3 | 16 | 14 | 426.7527 | 0
2036 | 3 | 16 | 15 | 426.7794 | 0
2036 | 3 | 16 | 16 | 429.7613 | 0
2036 | 3 | 16 | 17 | 429.1901 | 0
2036 | 3 | 16 | 18 | 425.9332 | 0
2036 | 3 | 16 | 19 | 426.5791 | 0
2036 | 3 | 16 | 20 | 421.9611 | 0
2036 | 3 | 16 | 21 | 415.8981 | 0
2036 | 3 | 16 | 22 | 404.5943 | 0
2036 | 3 | 16 | 23 | 389.6191 | 0
2036 | 3 | 17 | 0 | 374.4853 | 0
2036 | 3 | 17 | 1 | 374.2795 | 0
2036 | 3 | 17 | 2 | 369.1715 | 0
2036 | 3 | 17 | 3 | 367.0349 | 0
2036 | 3 | 17 | 4 | 371.8352 | 0
2036 | 3 | 17 | 5 | 386.9176 | 0
2036 | 3 | 17 | 6 | 417.2542 | 0
2036 | 3 | 17 | 7 | 446.5711 | 0
2036 | 3 | 17 | 8 | 469.3056 | 0
2036 | 3 | 17 | 9 | 482.2912 | 0
2036 | 3 | 17 | 10 | 485.9444 | 0
2036 | 3 | 17 | 11 | 489.1302 | 0
2036 | 3 | 17 | 12 | 492.0242 | 0
2036 | 3 | 17 | 13 | 488.3462 | 0
2036 | 3 | 17 | 14 | 483.1936 | 0
2036 | 3 | 17 | 15 | 480.1989 | 0
2036 | 3 | 17 | 16 | 479.6823 | 0
2036 | 3 | 17 | 17 | 477.1748 | 0
2036 | 3 | 17 | 18 | 470.2879 | 0
2036 | 3 | 17 | 19 | 465.4182 | 0
2036 | 3 | 17 | 20 | 454.9602 | 0
2036 | 3 | 17 | 21 | 442.3569 | 0
2036 | 3 | 17 | 22 | 426.2589 | 0
2036 | 3 | 17 | 23 | 405.1216 | 0
2036 | 3 | 18 | 0 | 389.211 | 0
2036 | 3 | 18 | 1 | 380.9403 | 0
2036 | 3 | 18 | 2 | 374.3218 | 0
2036 | 3 | 18 | 3 | 370.8914 | 0
2036 | 3 | 18 | 4 | 373.7581 | 0
2036 | 3 | 18 | 5 | 386.9928 | 0
2036 | 3 | 18 | 6 | 416.0787 | 0
2036 | 3 | 18 | 7 | 446.8589 | 0
2036 | 3 | 18 | 8 | 471.2016 | 0
2036 | 3 | 18 | 9 | 486.5274 | 0
2036 | 3 | 18 | 10 | 492.3287 | 0
2036 | 3 | 18 | 11 | 495.9568 | 0
2036 | 3 | 18 | 12 | 502.238 | 0
2036 | 3 | 18 | 13 | 501.0806 | 0
2036 | 3 | 18 | 14 | 497.7574 | 0
2036 | 3 | 18 | 15 | 495.9158 | 0
2036 | 3 | 18 | 16 | 496.2719 | 0
2036 | 3 | 18 | 17 | 493.2964 | 0
2036 | 3 | 18 | 18 | 487.1979 | 0
2036 | 3 | 18 | 19 | 479.4612 | 0
2036 | 3 | 18 | 20 | 465.8228 | 0
2036 | 3 | 18 | 21 | 451.4526 | 0
2036 | 3 | 18 | 22 | 435.0328 | 0
2036 | 3 | 18 | 23 | 413.7796 | 0
2036 | 3 | 19 | 0 | 386.6737 | 0
2036 | 3 | 19 | 1 | 387.2673 | 0
2036 | 3 | 19 | 2 | 380.8858 | 0
2036 | 3 | 19 | 3 | 378.0642 | 0
2036 | 3 | 19 | 4 | 381.4398 | 0
2036 | 3 | 19 | 5 | 394.8406 | 0
2036 | 3 | 19 | 6 | 418.7876 | 0
2036 | 3 | 19 | 7 | 450.3193 | 0
2036 | 3 | 19 | 8 | 478.0011 | 0
2036 | 3 | 19 | 9 | 495.4391 | 0
2036 | 3 | 19 | 10 | 503.4276 | 0
2036 | 3 | 19 | 11 | 508.1017 | 0
2036 | 3 | 19 | 12 | 503.6535 | 0
2036 | 3 | 19 | 13 | 501.436 | 0
2036 | 3 | 19 | 14 | 496.7855 | 0
2036 | 3 | 19 | 15 | 494.6411 | 0
2036 | 3 | 19 | 16 | 495.221 | 0
2036 | 3 | 19 | 17 | 493.2203 | 0
2036 | 3 | 19 | 18 | 484.8711 | 0
2036 | 3 | 19 | 19 | 479.8796 | 0
2036 | 3 | 19 | 20 | 470.0392 | 0
2036 | 3 | 19 | 21 | 457.8075 | 0
2036 | 3 | 19 | 22 | 442.2759 | 0
2036 | 3 | 19 | 23 | 420.7796 | 0
2036 | 3 | 20 | 0 | 406.588 | 0
2036 | 3 | 20 | 1 | 390.462 | 0
2036 | 3 | 20 | 2 | 383.5857 | 0
2036 | 3 | 20 | 3 | 379.7134 | 0
2036 | 3 | 20 | 4 | 382.1179 | 0
2036 | 3 | 20 | 5 | 394.7985 | 0
2036 | 3 | 20 | 6 | 423.1458 | 0
2036 | 3 | 20 | 7 | 452.3134 | 0
2036 | 3 | 20 | 8 | 476.0724 | 0
2036 | 3 | 20 | 9 | 489.3883 | 0
2036 | 3 | 20 | 10 | 492.5776 | 0
2036 | 3 | 20 | 11 | 495.3629 | 0
2036 | 3 | 20 | 12 | 497.7111 | 0
2036 | 3 | 20 | 13 | 494.0888 | 0
2036 | 3 | 20 | 14 | 488.0437 | 0
2036 | 3 | 20 | 15 | 484.8851 | 0
2036 | 3 | 20 | 16 | 484.3908 | 0
2036 | 3 | 20 | 17 | 480.4667 | 0
2036 | 3 | 20 | 18 | 478.3275 | 0
2036 | 3 | 20 | 19 | 469.5667 | 0
2036 | 3 | 20 | 20 | 456.5408 | 0
2036 | 3 | 20 | 21 | 442.972 | 0
2036 | 3 | 20 | 22 | 427.4123 | 0
2036 | 3 | 20 | 23 | 406.7504 | 0
2036 | 3 | 21 | 0 | 387.5673 | 0
2036 | 3 | 21 | 1 | 371.313 | 0
2036 | 3 | 21 | 2 | 363.3151 | 0
2036 | 3 | 21 | 3 | 358.2662 | 0
2036 | 3 | 21 | 4 | 359.5996 | 0
2036 | 3 | 21 | 5 | 371.6127 | 0
2036 | 3 | 21 | 6 | 397.8355 | 0
2036 | 3 | 21 | 7 | 426.5417 | 0
2036 | 3 | 21 | 8 | 449.0412 | 0
2036 | 3 | 21 | 9 | 464.2475 | 0
2036 | 3 | 21 | 10 | 470.9462 | 0
2036 | 3 | 21 | 11 | 474.8638 | 0
2036 | 3 | 21 | 12 | 481.6441 | 0
2036 | 3 | 21 | 13 | 480.1354 | 0
2036 | 3 | 21 | 14 | 476.3314 | 0
2036 | 3 | 21 | 15 | 474.2421 | 0
2036 | 3 | 21 | 16 | 474.4009 | 0
2036 | 3 | 21 | 17 | 469.9624 | 0
2036 | 3 | 21 | 18 | 455.9404 | 0
2036 | 3 | 21 | 19 | 444.9497 | 0
2036 | 3 | 21 | 20 | 430.4562 | 0
2036 | 3 | 21 | 21 | 416.4742 | 0
2036 | 3 | 21 | 22 | 402.4197 | 0
2036 | 3 | 21 | 23 | 385.8988 | 0
2036 | 3 | 22 | 0 | 365.5604 | 0
2036 | 3 | 22 | 1 | 365.5613 | 0
2036 | 3 | 22 | 2 | 359.2836 | 0
2036 | 3 | 22 | 3 | 354.2909 | 0
2036 | 3 | 22 | 4 | 355.2002 | 0
2036 | 3 | 22 | 5 | 365.0597 | 0
2036 | 3 | 22 | 6 | 387.219 | 0
2036 | 3 | 22 | 7 | 398.2578 | 0
2036 | 3 | 22 | 8 | 398.0235 | 0
2036 | 3 | 22 | 9 | 406.0973 | 0
2036 | 3 | 22 | 10 | 418.2571 | 0
2036 | 3 | 22 | 11 | 432.1028 | 0
2036 | 3 | 22 | 12 | 435.5153 | 0
2036 | 3 | 22 | 13 | 434.3545 | 0
2036 | 3 | 22 | 14 | 433.237 | 0
2036 | 3 | 22 | 15 | 431.9634 | 0
2036 | 3 | 22 | 16 | 433.2864 | 0
2036 | 3 | 22 | 17 | 433.0095 | 0
2036 | 3 | 22 | 18 | 422.3079 | 0
2036 | 3 | 22 | 19 | 424.1017 | 0
2036 | 3 | 22 | 20 | 420.9395 | 0
2036 | 3 | 22 | 21 | 415.1578 | 0
2036 | 3 | 22 | 22 | 405.8697 | 0
2036 | 3 | 22 | 23 | 394.3091 | 0
2036 | 3 | 23 | 0 | 384.3633 | 0
2036 | 3 | 23 | 1 | 381.9011 | 0
2036 | 3 | 23 | 2 | 376.3528 | 0
2036 | 3 | 23 | 3 | 371.5268 | 0
2036 | 3 | 23 | 4 | 372.3195 | 0
2036 | 3 | 23 | 5 | 380.9781 | 0
2036 | 3 | 23 | 6 | 401.6297 | 0
2036 | 3 | 23 | 7 | 408.7649 | 0
2036 | 3 | 23 | 8 | 403.9534 | 0
2036 | 3 | 23 | 9 | 407.4533 | 0
2036 | 3 | 23 | 10 | 414.8979 | 0
2036 | 3 | 23 | 11 | 425.4158 | 0
2036 | 3 | 23 | 12 | 434.6002 | 0
2036 | 3 | 23 | 13 | 432.6832 | 0
2036 | 3 | 23 | 14 | 430.2277 | 0
2036 | 3 | 23 | 15 | 429.9108 | 0
2036 | 3 | 23 | 16 | 431.6675 | 0
2036 | 3 | 23 | 17 | 432.3838 | 0
2036 | 3 | 23 | 18 | 428.2089 | 0
2036 | 3 | 23 | 19 | 428.4437 | 0
2036 | 3 | 23 | 20 | 424.1181 | 0
2036 | 3 | 23 | 21 | 417.462 | 0
2036 | 3 | 23 | 22 | 406.2756 | 0
2036 | 3 | 23 | 23 | 391.189 | 0
2036 | 3 | 24 | 0 | 378.9271 | 0
2036 | 3 | 24 | 1 | 370.4677 | 0
2036 | 3 | 24 | 2 | 364.8514 | 0
2036 | 3 | 24 | 3 | 362.1732 | 0
2036 | 3 | 24 | 4 | 366.3721 | 0
2036 | 3 | 24 | 5 | 380.742 | 0
2036 | 3 | 24 | 6 | 411.7467 | 0
2036 | 3 | 24 | 7 | 440.0885 | 0
2036 | 3 | 24 | 8 | 461.6301 | 0
2036 | 3 | 24 | 9 | 474.0846 | 0
2036 | 3 | 24 | 10 | 477.4212 | 0
2036 | 3 | 24 | 11 | 480.1566 | 0
2036 | 3 | 24 | 12 | 482.4562 | 0
2036 | 3 | 24 | 13 | 478.8076 | 0
2036 | 3 | 24 | 14 | 473.0495 | 0
2036 | 3 | 24 | 15 | 469.513 | 0
2036 | 3 | 24 | 16 | 468.7805 | 0
2036 | 3 | 24 | 17 | 465.4645 | 0
2036 | 3 | 24 | 18 | 462.3885 | 0
2036 | 3 | 24 | 19 | 453.349 | 0
2036 | 3 | 24 | 20 | 440.5347 | 0
2036 | 3 | 24 | 21 | 426.1333 | 0
2036 | 3 | 24 | 22 | 409.412 | 0
2036 | 3 | 24 | 23 | 388.095 | 0
2036 | 3 | 25 | 0 | 370.5057 | 0
2036 | 3 | 25 | 1 | 358.8532 | 0
2036 | 3 | 25 | 2 | 352.1644 | 0
2036 | 3 | 25 | 3 | 348.4002 | 0
2036 | 3 | 25 | 4 | 351.0827 | 0
2036 | 3 | 25 | 5 | 364.2955 | 0
2036 | 3 | 25 | 6 | 395.263 | 0
2036 | 3 | 25 | 7 | 425.9443 | 0
2036 | 3 | 25 | 8 | 449.7268 | 0
2036 | 3 | 25 | 9 | 464.6126 | 0
2036 | 3 | 25 | 10 | 470.6298 | 0
2036 | 3 | 25 | 11 | 474.9505 | 0
2036 | 3 | 25 | 12 | 479.6286 | 0
2036 | 3 | 25 | 13 | 478.3811 | 0
2036 | 3 | 25 | 14 | 475.0188 | 0
2036 | 3 | 25 | 15 | 472.9628 | 0
2036 | 3 | 25 | 16 | 473.2194 | 0
2036 | 3 | 25 | 17 | 469.0197 | 0
2036 | 3 | 25 | 18 | 454.1 | 0
2036 | 3 | 25 | 19 | 443.5214 | 0
2036 | 3 | 25 | 20 | 428.9651 | 0
2036 | 3 | 25 | 21 | 413.7779 | 0
2036 | 3 | 25 | 22 | 397.3402 | 0
2036 | 3 | 25 | 23 | 376.7097 | 0
2036 | 3 | 26 | 0 | 360.9718 | 0
2036 | 3 | 26 | 1 | 347.8309 | 0
2036 | 3 | 26 | 2 | 341.4497 | 0
2036 | 3 | 26 | 3 | 337.77 | 0
2036 | 3 | 26 | 4 | 340.6434 | 0
2036 | 3 | 26 | 5 | 354.3349 | 0
2036 | 3 | 26 | 6 | 385.3236 | 0
2036 | 3 | 26 | 7 | 416.986 | 0
2036 | 3 | 26 | 8 | 440.9625 | 0
2036 | 3 | 26 | 9 | 456.1324 | 0
2036 | 3 | 26 | 10 | 463.0314 | 0
2036 | 3 | 26 | 11 | 468.5235 | 0
2036 | 3 | 26 | 12 | 472.0562 | 0
2036 | 3 | 26 | 13 | 470.7734 | 0
2036 | 3 | 26 | 14 | 467.074 | 0
2036 | 3 | 26 | 15 | 465.0998 | 0
2036 | 3 | 26 | 16 | 465.6989 | 0
2036 | 3 | 26 | 17 | 461.8212 | 0
2036 | 3 | 26 | 18 | 451.3161 | 0
2036 | 3 | 26 | 19 | 440.9915 | 0
2036 | 3 | 26 | 20 | 427.7048 | 0
2036 | 3 | 26 | 21 | 413.6115 | 0
2036 | 3 | 26 | 22 | 397.9043 | 0
2036 | 3 | 26 | 23 | 377.2456 | 0
2036 | 3 | 27 | 0 | 360.3891 | 0
2036 | 3 | 27 | 1 | 347.8427 | 0
2036 | 3 | 27 | 2 | 341.8463 | 0
2036 | 3 | 27 | 3 | 338.5282 | 0
2036 | 3 | 27 | 4 | 341.7214 | 0
2036 | 3 | 27 | 5 | 355.6638 | 0
2036 | 3 | 27 | 6 | 386.8903 | 0
2036 | 3 | 27 | 7 | 418.1857 | 0
2036 | 3 | 27 | 8 | 440.977 | 0
2036 | 3 | 27 | 9 | 453.8199 | 0
2036 | 3 | 27 | 10 | 457.9116 | 0
2036 | 3 | 27 | 11 | 462.5077 | 0
2036 | 3 | 27 | 12 | 466.5411 | 0
2036 | 3 | 27 | 13 | 463.7268 | 0
2036 | 3 | 27 | 14 | 458.7932 | 0
2036 | 3 | 27 | 15 | 455.8247 | 0
2036 | 3 | 27 | 16 | 455.6328 | 0
2036 | 3 | 27 | 17 | 451.3434 | 0
2036 | 3 | 27 | 18 | 438.8701 | 0
2036 | 3 | 27 | 19 | 430.8581 | 0
2036 | 3 | 27 | 20 | 420.7261 | 0
2036 | 3 | 27 | 21 | 408.8595 | 0
2036 | 3 | 27 | 22 | 394.4878 | 0
2036 | 3 | 27 | 23 | 375.1858 | 0
2036 | 3 | 28 | 0 | 361.2198 | 0
2036 | 3 | 28 | 1 | 349.5977 | 0
2036 | 3 | 28 | 2 | 342.999 | 0
2036 | 3 | 28 | 3 | 338.8803 | 0
2036 | 3 | 28 | 4 | 341.3232 | 0
2036 | 3 | 28 | 5 | 354.5681 | 0
2036 | 3 | 28 | 6 | 382.5269 | 0
2036 | 3 | 28 | 7 | 412.7473 | 0
2036 | 3 | 28 | 8 | 434.9851 | 0
2036 | 3 | 28 | 9 | 450.3653 | 0
2036 | 3 | 28 | 10 | 457.4466 | 0
2036 | 3 | 28 | 11 | 462.9947 | 0
2036 | 3 | 28 | 12 | 469.7755 | 0
2036 | 3 | 28 | 13 | 468.5035 | 0
2036 | 3 | 28 | 14 | 465.2913 | 0
2036 | 3 | 28 | 15 | 463.1876 | 0
2036 | 3 | 28 | 16 | 463.4466 | 0
2036 | 3 | 28 | 17 | 458.9858 | 0
2036 | 3 | 28 | 18 | 443.4966 | 0
2036 | 3 | 28 | 19 | 431.5213 | 0
2036 | 3 | 28 | 20 | 417.5288 | 0
2036 | 3 | 28 | 21 | 403.4894 | 0
2036 | 3 | 28 | 22 | 389.4474 | 0
2036 | 3 | 28 | 23 | 373.3745 | 0
2036 | 3 | 29 | 0 | 354.7177 | 0
2036 | 3 | 29 | 1 | 344.9046 | 0
2036 | 3 | 29 | 2 | 337.5379 | 0
2036 | 3 | 29 | 3 | 331.959 | 0
2036 | 3 | 29 | 4 | 331.4164 | 0
2036 | 3 | 29 | 5 | 338.9708 | 0
2036 | 3 | 29 | 6 | 355.9699 | 0
2036 | 3 | 29 | 7 | 365.1926 | 0
2036 | 3 | 29 | 8 | 370.622 | 0
2036 | 3 | 29 | 9 | 382.2965 | 0
2036 | 3 | 29 | 10 | 393.8774 | 0
2036 | 3 | 29 | 11 | 404.8139 | 0
2036 | 3 | 29 | 12 | 410.484 | 0
2036 | 3 | 29 | 13 | 409.5795 | 0
2036 | 3 | 29 | 14 | 406.9375 | 0
2036 | 3 | 29 | 15 | 406.0546 | 0
2036 | 3 | 29 | 16 | 407.7503 | 0
2036 | 3 | 29 | 17 | 404.4751 | 0
2036 | 3 | 29 | 18 | 388.9489 | 0
2036 | 3 | 29 | 19 | 385.8418 | 0
2036 | 3 | 29 | 20 | 380.8148 | 0
2036 | 3 | 29 | 21 | 373.3371 | 0
2036 | 3 | 29 | 22 | 364.4607 | 0
2036 | 3 | 29 | 23 | 352.8977 | 0
2036 | 3 | 30 | 0 | 347.2002 | 0
2036 | 3 | 30 | 1 | 338.9693 | 0
2036 | 3 | 30 | 2 | 332.9979 | 0
2036 | 3 | 30 | 3 | 327.7919 | 0
2036 | 3 | 30 | 4 | 327.348 | 0
2036 | 3 | 30 | 5 | 334.6371 | 0
2036 | 3 | 30 | 6 | 350.4689 | 0
2036 | 3 | 30 | 7 | 357.193 | 0
2036 | 3 | 30 | 8 | 358.6973 | 0
2036 | 3 | 30 | 9 | 367.6848 | 0
2036 | 3 | 30 | 10 | 378.1044 | 0
2036 | 3 | 30 | 11 | 389.2653 | 0
2036 | 3 | 30 | 12 | 396.5871 | 0
2036 | 3 | 30 | 13 | 396.3686 | 0
2036 | 3 | 30 | 14 | 394.5111 | 0
2036 | 3 | 30 | 15 | 394.2692 | 0
2036 | 3 | 30 | 16 | 395.9918 | 0
2036 | 3 | 30 | 17 | 394.9939 | 0
2036 | 3 | 30 | 18 | 384.9168 | 0
2036 | 3 | 30 | 19 | 384.0595 | 0
2036 | 3 | 30 | 20 | 380.6454 | 0
2036 | 3 | 30 | 21 | 374.0759 | 0
2036 | 3 | 30 | 22 | 364.2989 | 0
2036 | 3 | 30 | 23 | 350.0173 | 0
2036 | 3 | 31 | 0 | 341.1843 | 0
2036 | 3 | 31 | 1 | 333.2372 | 0
2036 | 3 | 31 | 2 | 328.3398 | 0
2036 | 3 | 31 | 3 | 325.8376 | 0
2036 | 3 | 31 | 4 | 330.3791 | 0
2036 | 3 | 31 | 5 | 345.6789 | 0
2036 | 3 | 31 | 6 | 376.5304 | 0
2036 | 3 | 31 | 7 | 406.6491 | 0
2036 | 3 | 31 | 8 | 428.5361 | 0
2036 | 3 | 31 | 9 | 443.3392 | 0
2036 | 3 | 31 | 10 | 449.9217 | 0
2036 | 3 | 31 | 11 | 455.7126 | 0
2036 | 3 | 31 | 12 | 453.0603 | 0
2036 | 3 | 31 | 13 | 450.1347 | 0
2036 | 3 | 31 | 14 | 445.0372 | 0
2036 | 3 | 31 | 15 | 441.6695 | 0
2036 | 3 | 31 | 16 | 441.3323 | 0
2036 | 3 | 31 | 17 | 437.3424 | 0
2036 | 3 | 31 | 18 | 425.2601 | 0
2036 | 3 | 31 | 19 | 417.1831 | 0
2036 | 3 | 31 | 20 | 407.2142 | 0
2036 | 3 | 31 | 21 | 394.6641 | 0
2036 | 3 | 31 | 22 | 379.4849 | 0
2036 | 3 | 31 | 23 | 359.4044 | 0
2036 | 4 | 1 | 0 | 345.5943 | 0
2036 | 4 | 1 | 1 | 333.3704 | 0
2036 | 4 | 1 | 2 | 327.819 | 0
2036 | 4 | 1 | 3 | 324.8025 | 0
2036 | 4 | 1 | 4 | 328.4203 | 0
2036 | 4 | 1 | 5 | 342.9754 | 0
2036 | 4 | 1 | 6 | 375.1777 | 0
2036 | 4 | 1 | 7 | 408.3397 | 0
2036 | 4 | 1 | 8 | 428.686 | 0
2036 | 4 | 1 | 9 | 439.4927 | 0
2036 | 4 | 1 | 10 | 442.3039 | 0
2036 | 4 | 1 | 11 | 445.3014 | 0
2036 | 4 | 1 | 12 | 449.8051 | 0
2036 | 4 | 1 | 13 | 447.8513 | 0
2036 | 4 | 1 | 14 | 444.1406 | 0
2036 | 4 | 1 | 15 | 440.7728 | 0
2036 | 4 | 1 | 16 | 441.112 | 0
2036 | 4 | 1 | 17 | 437.3617 | 0
2036 | 4 | 1 | 18 | 426.1524 | 0
2036 | 4 | 1 | 19 | 415.1607 | 0
2036 | 4 | 1 | 20 | 403.3194 | 0
2036 | 4 | 1 | 21 | 390.3144 | 0
2036 | 4 | 1 | 22 | 373.7136 | 0
2036 | 4 | 1 | 23 | 353.5469 | 0
2036 | 4 | 2 | 0 | 339.1034 | 0
2036 | 4 | 2 | 1 | 329.5219 | 0
2036 | 4 | 2 | 2 | 323.5026 | 0
2036 | 4 | 2 | 3 | 319.9539 | 0
2036 | 4 | 2 | 4 | 323.0909 | 0
2036 | 4 | 2 | 5 | 337.4223 | 0
2036 | 4 | 2 | 6 | 367.7073 | 0
2036 | 4 | 2 | 7 | 401.2075 | 0
2036 | 4 | 2 | 8 | 422.3544 | 0
2036 | 4 | 2 | 9 | 435.3606 | 0
2036 | 4 | 2 | 10 | 440.9866 | 0
2036 | 4 | 2 | 11 | 445.4947 | 0
2036 | 4 | 2 | 12 | 449.9553 | 0
2036 | 4 | 2 | 13 | 449.1542 | 0
2036 | 4 | 2 | 14 | 446.1527 | 0
2036 | 4 | 2 | 15 | 443.5361 | 0
2036 | 4 | 2 | 16 | 444.1622 | 0
2036 | 4 | 2 | 17 | 440.0114 | 0
2036 | 4 | 2 | 18 | 429.4745 | 0
2036 | 4 | 2 | 19 | 415.8566 | 0
2036 | 4 | 2 | 20 | 401.803 | 0
2036 | 4 | 2 | 21 | 387.7398 | 0
2036 | 4 | 2 | 22 | 370.9547 | 0
2036 | 4 | 2 | 23 | 351.0348 | 0
2036 | 4 | 3 | 0 | 333.6946 | 0
2036 | 4 | 3 | 1 | 321.1473 | 0
2036 | 4 | 3 | 2 | 314.7085 | 0
2036 | 4 | 3 | 3 | 310.798 | 0
2036 | 4 | 3 | 4 | 313.5013 | 0
2036 | 4 | 3 | 5 | 327.6918 | 0
2036 | 4 | 3 | 6 | 359.7953 | 0
2036 | 4 | 3 | 7 | 393.2512 | 0
2036 | 4 | 3 | 8 | 415.258 | 0
2036 | 4 | 3 | 9 | 429.0876 | 0
2036 | 4 | 3 | 10 | 435.26 | 0
2036 | 4 | 3 | 11 | 440.8363 | 0
2036 | 4 | 3 | 12 | 447.0674 | 0
2036 | 4 | 3 | 13 | 446.8676 | 0
2036 | 4 | 3 | 14 | 444.3611 | 0
2036 | 4 | 3 | 15 | 441.9259 | 0
2036 | 4 | 3 | 16 | 442.4425 | 0
2036 | 4 | 3 | 17 | 437.9187 | 0
2036 | 4 | 3 | 18 | 420.1931 | 0
2036 | 4 | 3 | 19 | 406.9867 | 0
2036 | 4 | 3 | 20 | 393.8717 | 0
2036 | 4 | 3 | 21 | 380.9466 | 0
2036 | 4 | 3 | 22 | 365.3065 | 0
2036 | 4 | 3 | 23 | 346.9091 | 0
2036 | 4 | 4 | 0 | 329.7082 | 0
2036 | 4 | 4 | 1 | 319.167 | 0
2036 | 4 | 4 | 2 | 312.9533 | 0
2036 | 4 | 4 | 3 | 308.9149 | 0
2036 | 4 | 4 | 4 | 311.7172 | 0
2036 | 4 | 4 | 5 | 326.0181 | 0
2036 | 4 | 4 | 6 | 356.5194 | 0
2036 | 4 | 4 | 7 | 388.3106 | 0
2036 | 4 | 4 | 8 | 407.2669 | 0
2036 | 4 | 4 | 9 | 418.4402 | 0
2036 | 4 | 4 | 10 | 422.691 | 0
2036 | 4 | 4 | 11 | 426.8335 | 0
2036 | 4 | 4 | 12 | 431.8173 | 0
2036 | 4 | 4 | 13 | 429.5772 | 0
2036 | 4 | 4 | 14 | 425.9467 | 0
2036 | 4 | 4 | 15 | 422.679 | 0
2036 | 4 | 4 | 16 | 422.7679 | 0
2036 | 4 | 4 | 17 | 418.0983 | 0
2036 | 4 | 4 | 18 | 403.6287 | 0
2036 | 4 | 4 | 19 | 391.0935 | 0
2036 | 4 | 4 | 20 | 380.2365 | 0
2036 | 4 | 4 | 21 | 369.2406 | 0
2036 | 4 | 4 | 22 | 355.4099 | 0
2036 | 4 | 4 | 23 | 340.1031 | 0
2036 | 4 | 5 | 0 | 328.9671 | 0
2036 | 4 | 5 | 1 | 323.3406 | 0
2036 | 4 | 5 | 2 | 317.0381 | 0
2036 | 4 | 5 | 3 | 311.9831 | 0
2036 | 4 | 5 | 4 | 311.864 | 0
2036 | 4 | 5 | 5 | 319.8199 | 0
2036 | 4 | 5 | 6 | 335.6544 | 0
2036 | 4 | 5 | 7 | 345.4678 | 0
2036 | 4 | 5 | 8 | 353.6012 | 0
2036 | 4 | 5 | 9 | 366.2756 | 0
2036 | 4 | 5 | 10 | 377.1522 | 0
2036 | 4 | 5 | 11 | 386.6735 | 0
2036 | 4 | 5 | 12 | 394.8218 | 0
2036 | 4 | 5 | 13 | 394.6844 | 0
2036 | 4 | 5 | 14 | 392.5471 | 0
2036 | 4 | 5 | 15 | 391.6512 | 0
2036 | 4 | 5 | 16 | 393.6662 | 0
2036 | 4 | 5 | 17 | 391.0671 | 0
2036 | 4 | 5 | 18 | 387.8382 | 0
2036 | 4 | 5 | 19 | 383.2734 | 0
2036 | 4 | 5 | 20 | 377.8011 | 0
2036 | 4 | 5 | 21 | 370.6212 | 0
2036 | 4 | 5 | 22 | 361.3867 | 0
2036 | 4 | 5 | 23 | 349.4594 | 0
2036 | 4 | 6 | 0 | 334.0115 | 0
2036 | 4 | 6 | 1 | 332.8491 | 0
2036 | 4 | 6 | 2 | 326.8072 | 0
2036 | 4 | 6 | 3 | 321.7231 | 0
2036 | 4 | 6 | 4 | 321.3304 | 0
2036 | 4 | 6 | 5 | 328.827 | 0
2036 | 4 | 6 | 6 | 344.5888 | 0
2036 | 4 | 6 | 7 | 352.9664 | 0
2036 | 4 | 6 | 8 | 359.7559 | 0
2036 | 4 | 6 | 9 | 372.1242 | 0
2036 | 4 | 6 | 10 | 383.8093 | 0
2036 | 4 | 6 | 11 | 394.8953 | 0
2036 | 4 | 6 | 12 | 406.993 | 0
2036 | 4 | 6 | 13 | 408.8663 | 0
2036 | 4 | 6 | 14 | 408.8152 | 0
2036 | 4 | 6 | 15 | 409.5351 | 0
2036 | 4 | 6 | 16 | 412.921 | 0
2036 | 4 | 6 | 17 | 412.4255 | 0
2036 | 4 | 6 | 18 | 400.8572 | 0
2036 | 4 | 6 | 19 | 396.755 | 0
2036 | 4 | 6 | 20 | 390.4472 | 0
2036 | 4 | 6 | 21 | 382.646 | 0
2036 | 4 | 6 | 22 | 371.4756 | 0
2036 | 4 | 6 | 23 | 357.1879 | 0
2036 | 4 | 7 | 0 | 343.1019 | 0
2036 | 4 | 7 | 1 | 334.6432 | 0
2036 | 4 | 7 | 2 | 329.5007 | 0
2036 | 4 | 7 | 3 | 326.8467 | 0
2036 | 4 | 7 | 4 | 331.312 | 0
2036 | 4 | 7 | 5 | 346.8275 | 0
2036 | 4 | 7 | 6 | 379.8052 | 0
2036 | 4 | 7 | 7 | 410.3732 | 0
2036 | 4 | 7 | 8 | 431.999 | 0
2036 | 4 | 7 | 9 | 446.4668 | 0
2036 | 4 | 7 | 10 | 452.8172 | 0
2036 | 4 | 7 | 11 | 458.108 | 0
2036 | 4 | 7 | 12 | 465.522 | 0
2036 | 4 | 7 | 13 | 464.835 | 0
2036 | 4 | 7 | 14 | 462.3421 | 0
2036 | 4 | 7 | 15 | 459.8797 | 0
2036 | 4 | 7 | 16 | 460.1045 | 0
2036 | 4 | 7 | 17 | 457.0055 | 0
2036 | 4 | 7 | 18 | 440.8711 | 0
2036 | 4 | 7 | 19 | 428.0917 | 0
2036 | 4 | 7 | 20 | 414.2816 | 0
2036 | 4 | 7 | 21 | 399.9589 | 0
2036 | 4 | 7 | 22 | 382.7114 | 0
2036 | 4 | 7 | 23 | 363.2303 | 0
2036 | 4 | 8 | 0 | 347.2245 | 0
2036 | 4 | 8 | 1 | 338.8818 | 0
2036 | 4 | 8 | 2 | 333.0057 | 0
2036 | 4 | 8 | 3 | 329.8697 | 0
2036 | 4 | 8 | 4 | 333.3885 | 0
2036 | 4 | 8 | 5 | 347.8559 | 0
2036 | 4 | 8 | 6 | 380.3739 | 0
2036 | 4 | 8 | 7 | 412.5084 | 0
2036 | 4 | 8 | 8 | 435.6843 | 0
2036 | 4 | 8 | 9 | 450.4196 | 0
2036 | 4 | 8 | 10 | 456.996 | 0
2036 | 4 | 8 | 11 | 461.9241 | 0
2036 | 4 | 8 | 12 | 466.8806 | 0
2036 | 4 | 8 | 13 | 466.7655 | 0
2036 | 4 | 8 | 14 | 464.5345 | 0
2036 | 4 | 8 | 15 | 462.5097 | 0
2036 | 4 | 8 | 16 | 463.2581 | 0
2036 | 4 | 8 | 17 | 460.0029 | 0
2036 | 4 | 8 | 18 | 448.1269 | 0
2036 | 4 | 8 | 19 | 435.376 | 0
2036 | 4 | 8 | 20 | 422.2317 | 0
2036 | 4 | 8 | 21 | 408.5719 | 0
2036 | 4 | 8 | 22 | 391.6323 | 0
2036 | 4 | 8 | 23 | 371.758 | 0
2036 | 4 | 9 | 0 | 354.2693 | 0
2036 | 4 | 9 | 1 | 342.1675 | 0
2036 | 4 | 9 | 2 | 335.8481 | 0
2036 | 4 | 9 | 3 | 332.0231 | 0
2036 | 4 | 9 | 4 | 334.9314 | 0
2036 | 4 | 9 | 5 | 348.9784 | 0
2036 | 4 | 9 | 6 | 380.5856 | 0
2036 | 4 | 9 | 7 | 412.0002 | 0
2036 | 4 | 9 | 8 | 434.5758 | 0
2036 | 4 | 9 | 9 | 449.131 | 0
2036 | 4 | 9 | 10 | 455.7845 | 0
2036 | 4 | 9 | 11 | 460.875 | 0
2036 | 4 | 9 | 12 | 464.189 | 0
2036 | 4 | 9 | 13 | 463.168 | 0
2036 | 4 | 9 | 14 | 460.1101 | 0
2036 | 4 | 9 | 15 | 457.728 | 0
2036 | 4 | 9 | 16 | 458.0425 | 0
2036 | 4 | 9 | 17 | 454.0251 | 0
2036 | 4 | 9 | 18 | 435.6754 | 0
2036 | 4 | 9 | 19 | 423.9437 | 0
2036 | 4 | 9 | 20 | 412.6108 | 0
2036 | 4 | 9 | 21 | 400.4111 | 0
2036 | 4 | 9 | 22 | 384.5228 | 0
2036 | 4 | 9 | 23 | 365.261 | 0
2036 | 4 | 10 | 0 | 348.2075 | 0
2036 | 4 | 10 | 1 | 338.0506 | 0
2036 | 4 | 10 | 2 | 331.8569 | 0
2036 | 4 | 10 | 3 | 328.2688 | 0
2036 | 4 | 10 | 4 | 331.4676 | 0
2036 | 4 | 10 | 5 | 345.7224 | 0
2036 | 4 | 10 | 6 | 376.762 | 0
2036 | 4 | 10 | 7 | 407.5486 | 0
2036 | 4 | 10 | 8 | 428.9894 | 0
2036 | 4 | 10 | 9 | 441.0628 | 0
2036 | 4 | 10 | 10 | 445.2321 | 0
2036 | 4 | 10 | 11 | 449.3973 | 0
2036 | 4 | 10 | 12 | 453.2728 | 0
2036 | 4 | 10 | 13 | 451.0167 | 0
2036 | 4 | 10 | 14 | 446.5513 | 0
2036 | 4 | 10 | 15 | 443.2806 | 0
2036 | 4 | 10 | 16 | 443.0833 | 0
2036 | 4 | 10 | 17 | 438.9661 | 0
2036 | 4 | 10 | 18 | 431.1356 | 0
2036 | 4 | 10 | 19 | 419.3359 | 0
2036 | 4 | 10 | 20 | 409.0965 | 0
2036 | 4 | 10 | 21 | 398.1277 | 0
2036 | 4 | 10 | 22 | 383.1044 | 0
2036 | 4 | 10 | 23 | 364.627 | 0
2036 | 4 | 11 | 0 | 345.3519 | 0
2036 | 4 | 11 | 1 | 336.0251 | 0
2036 | 4 | 11 | 2 | 329.3385 | 0
2036 | 4 | 11 | 3 | 324.123 | 0
2036 | 4 | 11 | 4 | 325.4032 | 0
2036 | 4 | 11 | 5 | 333.9391 | 0
2036 | 4 | 11 | 6 | 352.5903 | 0
2036 | 4 | 11 | 7 | 363.8007 | 0
2036 | 4 | 11 | 8 | 374.1634 | 0
2036 | 4 | 11 | 9 | 384.8627 | 0
2036 | 4 | 11 | 10 | 394.338 | 0
2036 | 4 | 11 | 11 | 401.5826 | 0
2036 | 4 | 11 | 12 | 402.5859 | 0
2036 | 4 | 11 | 13 | 400.765 | 0
2036 | 4 | 11 | 14 | 397.1885 | 0
2036 | 4 | 11 | 15 | 394.5835 | 0
2036 | 4 | 11 | 16 | 395.5132 | 0
2036 | 4 | 11 | 17 | 392.7517 | 0
2036 | 4 | 11 | 18 | 384.4785 | 0
2036 | 4 | 11 | 19 | 376.2298 | 0
2036 | 4 | 11 | 20 | 370.9492 | 0
2036 | 4 | 11 | 21 | 365.7369 | 0
2036 | 4 | 11 | 22 | 358.0483 | 0
2036 | 4 | 11 | 23 | 345.914 | 0
2036 | 4 | 12 | 0 | 337.5281 | 0
2036 | 4 | 12 | 1 | 332.315 | 0
2036 | 4 | 12 | 2 | 325.4612 | 0
2036 | 4 | 12 | 3 | 319.913 | 0
2036 | 4 | 12 | 4 | 319.5086 | 0
2036 | 4 | 12 | 5 | 327.2124 | 0
2036 | 4 | 12 | 6 | 344.2885 | 0
2036 | 4 | 12 | 7 | 351.5553 | 0
2036 | 4 | 12 | 8 | 357.8481 | 0
2036 | 4 | 12 | 9 | 368.4702 | 0
2036 | 4 | 12 | 10 | 377.9331 | 0
2036 | 4 | 12 | 11 | 387.4364 | 0
2036 | 4 | 12 | 12 | 391.922 | 0
2036 | 4 | 12 | 13 | 389.9442 | 0
2036 | 4 | 12 | 14 | 386.7003 | 0
2036 | 4 | 12 | 15 | 384.9752 | 0
2036 | 4 | 12 | 16 | 385.823 | 0
2036 | 4 | 12 | 17 | 382.9405 | 0
2036 | 4 | 12 | 18 | 380.0684 | 0
2036 | 4 | 12 | 19 | 373.6083 | 0
2036 | 4 | 12 | 20 | 368.7412 | 0
2036 | 4 | 12 | 21 | 362.4581 | 0
2036 | 4 | 12 | 22 | 353.2812 | 0
2036 | 4 | 12 | 23 | 342.0517 | 0
2036 | 4 | 13 | 0 | 333.2531 | 0
2036 | 4 | 13 | 1 | 322.7694 | 0
2036 | 4 | 13 | 2 | 316.5362 | 0
2036 | 4 | 13 | 3 | 310.6859 | 0
2036 | 4 | 13 | 4 | 308.8327 | 0
2036 | 4 | 13 | 5 | 313.9778 | 0
2036 | 4 | 13 | 6 | 323.8517 | 0
2036 | 4 | 13 | 7 | 326.7225 | 0
2036 | 4 | 13 | 8 | 337.775 | 0
2036 | 4 | 13 | 9 | 352.9806 | 0
2036 | 4 | 13 | 10 | 364.8926 | 0
2036 | 4 | 13 | 11 | 372.7107 | 0
2036 | 4 | 13 | 12 | 380.8154 | 0
2036 | 4 | 13 | 13 | 381.1608 | 0
2036 | 4 | 13 | 14 | 379.6542 | 0
2036 | 4 | 13 | 15 | 379.5851 | 0
2036 | 4 | 13 | 16 | 380.3277 | 0
2036 | 4 | 13 | 17 | 378.8194 | 0
2036 | 4 | 13 | 18 | 374.5709 | 0
2036 | 4 | 13 | 19 | 368.3337 | 0
2036 | 4 | 13 | 20 | 364.6577 | 0
2036 | 4 | 13 | 21 | 358.9597 | 0
2036 | 4 | 13 | 22 | 352.3106 | 0
2036 | 4 | 13 | 23 | 339.8059 | 0
2036 | 4 | 14 | 0 | 325.2236 | 0
2036 | 4 | 14 | 1 | 316.3562 | 0
2036 | 4 | 14 | 2 | 311.5818 | 0
2036 | 4 | 14 | 3 | 308.7387 | 0
2036 | 4 | 14 | 4 | 312.0015 | 0
2036 | 4 | 14 | 5 | 326.8586 | 0
2036 | 4 | 14 | 6 | 356.0744 | 0
2036 | 4 | 14 | 7 | 380.7702 | 0
2036 | 4 | 14 | 8 | 397.7564 | 0
2036 | 4 | 14 | 9 | 409.2471 | 0
2036 | 4 | 14 | 10 | 416.144 | 0
2036 | 4 | 14 | 11 | 421.8334 | 0
2036 | 4 | 14 | 12 | 426.8571 | 0
2036 | 4 | 14 | 13 | 426.7759 | 0
2036 | 4 | 14 | 14 | 424.371 | 0
2036 | 4 | 14 | 15 | 421.4988 | 0
2036 | 4 | 14 | 16 | 421.3189 | 0
2036 | 4 | 14 | 17 | 417.3038 | 0
2036 | 4 | 14 | 18 | 405.3924 | 0
2036 | 4 | 14 | 19 | 393.71 | 0
2036 | 4 | 14 | 20 | 383.9204 | 0
2036 | 4 | 14 | 21 | 373.5025 | 0
2036 | 4 | 14 | 22 | 356.6234 | 0
2036 | 4 | 14 | 23 | 337.8941 | 0
2036 | 4 | 15 | 0 | 320.9283 | 0
2036 | 4 | 15 | 1 | 313.3993 | 0
2036 | 4 | 15 | 2 | 307.7071 | 0
2036 | 4 | 15 | 3 | 304.5228 | 0
2036 | 4 | 15 | 4 | 308.2665 | 0
2036 | 4 | 15 | 5 | 323.5578 | 0
2036 | 4 | 15 | 6 | 356.5572 | 0
2036 | 4 | 15 | 7 | 388.9124 | 0
2036 | 4 | 15 | 8 | 411.7919 | 0
2036 | 4 | 15 | 9 | 426.4144 | 0
2036 | 4 | 15 | 10 | 433.9376 | 0
2036 | 4 | 15 | 11 | 439.9868 | 0
2036 | 4 | 15 | 12 | 447.0674 | 0
2036 | 4 | 15 | 13 | 448.0082 | 0
2036 | 4 | 15 | 14 | 446.7796 | 0
2036 | 4 | 15 | 15 | 445.2192 | 0
2036 | 4 | 15 | 16 | 446.0126 | 0
2036 | 4 | 15 | 17 | 442.5375 | 0
2036 | 4 | 15 | 18 | 426.2567 | 0
2036 | 4 | 15 | 19 | 412.6102 | 0
2036 | 4 | 15 | 20 | 400.7744 | 0
2036 | 4 | 15 | 21 | 389.1522 | 0
2036 | 4 | 15 | 22 | 373.0854 | 0
2036 | 4 | 15 | 23 | 353.9883 | 0
2036 | 4 | 16 | 0 | 334.8503 | 0
2036 | 4 | 16 | 1 | 327.6886 | 0
2036 | 4 | 16 | 2 | 321.9882 | 0
2036 | 4 | 16 | 3 | 318.6909 | 0
2036 | 4 | 16 | 4 | 322.2783 | 0
2036 | 4 | 16 | 5 | 337.3143 | 0
2036 | 4 | 16 | 6 | 367.4777 | 0
2036 | 4 | 16 | 7 | 398.9187 | 0
2036 | 4 | 16 | 8 | 420.2575 | 0
2036 | 4 | 16 | 9 | 433.3873 | 0
2036 | 4 | 16 | 10 | 439.4833 | 0
2036 | 4 | 16 | 11 | 444.1771 | 0
2036 | 4 | 16 | 12 | 447.9072 | 0
2036 | 4 | 16 | 13 | 446.4158 | 0
2036 | 4 | 16 | 14 | 443.1095 | 0
2036 | 4 | 16 | 15 | 440.4456 | 0
2036 | 4 | 16 | 16 | 440.3265 | 0
2036 | 4 | 16 | 17 | 436.301 | 0
2036 | 4 | 16 | 18 | 425.1928 | 0
2036 | 4 | 16 | 19 | 412.3466 | 0
2036 | 4 | 16 | 20 | 402.226 | 0
2036 | 4 | 16 | 21 | 391.9243 | 0
2036 | 4 | 16 | 22 | 376.3065 | 0
2036 | 4 | 16 | 23 | 356.9592 | 0
2036 | 4 | 17 | 0 | 341.7782 | 0
2036 | 4 | 17 | 1 | 332.6274 | 0
2036 | 4 | 17 | 2 | 326.0567 | 0
2036 | 4 | 17 | 3 | 322.2317 | 0
2036 | 4 | 17 | 4 | 325.071 | 0
2036 | 4 | 17 | 5 | 339.348 | 0
2036 | 4 | 17 | 6 | 370.2405 | 0
2036 | 4 | 17 | 7 | 400.8565 | 0
2036 | 4 | 17 | 8 | 422.0477 | 0
2036 | 4 | 17 | 9 | 435.1227 | 0
2036 | 4 | 17 | 10 | 440.7464 | 0
2036 | 4 | 17 | 11 | 445.2297 | 0
2036 | 4 | 17 | 12 | 448.2444 | 0
2036 | 4 | 17 | 13 | 446.1917 | 0
2036 | 4 | 17 | 14 | 442.1892 | 0
2036 | 4 | 17 | 15 | 438.957 | 0
2036 | 4 | 17 | 16 | 438.2009 | 0
2036 | 4 | 17 | 17 | 433.6238 | 0
2036 | 4 | 17 | 18 | 422.4768 | 0
2036 | 4 | 17 | 19 | 410.1955 | 0
2036 | 4 | 17 | 20 | 400.6764 | 0
2036 | 4 | 17 | 21 | 391.0844 | 0
2036 | 4 | 17 | 22 | 376.3675 | 0
2036 | 4 | 17 | 23 | 358.3921 | 0
2036 | 4 | 18 | 0 | 341.7943 | 0
2036 | 4 | 18 | 1 | 334.7856 | 0
2036 | 4 | 18 | 2 | 328.1474 | 0
2036 | 4 | 18 | 3 | 323.9279 | 0
2036 | 4 | 18 | 4 | 326.5667 | 0
2036 | 4 | 18 | 5 | 340.5789 | 0
2036 | 4 | 18 | 6 | 369.4792 | 0
2036 | 4 | 18 | 7 | 398.3685 | 0
2036 | 4 | 18 | 8 | 417.5766 | 0
2036 | 4 | 18 | 9 | 429.61 | 0
2036 | 4 | 18 | 10 | 434.5983 | 0
2036 | 4 | 18 | 11 | 438.5943 | 0
2036 | 4 | 18 | 12 | 443.0735 | 0
2036 | 4 | 18 | 13 | 440.1505 | 0
2036 | 4 | 18 | 14 | 436.0916 | 0
2036 | 4 | 18 | 15 | 432.8761 | 0
2036 | 4 | 18 | 16 | 432.1406 | 0
2036 | 4 | 18 | 17 | 427.2798 | 0
2036 | 4 | 18 | 18 | 416.743 | 0
2036 | 4 | 18 | 19 | 403.9018 | 0
2036 | 4 | 18 | 20 | 394.2622 | 0
2036 | 4 | 18 | 21 | 385.0319 | 0
2036 | 4 | 18 | 22 | 371.7199 | 0
2036 | 4 | 18 | 23 | 356.7014 | 0
2036 | 4 | 19 | 0 | 342.4247 | 0
2036 | 4 | 19 | 1 | 334.9321 | 0
2036 | 4 | 19 | 2 | 327.8842 | 0
2036 | 4 | 19 | 3 | 322.2562 | 0
2036 | 4 | 19 | 4 | 321.6958 | 0
2036 | 4 | 19 | 5 | 329.3728 | 0
2036 | 4 | 19 | 6 | 343.1686 | 0
2036 | 4 | 19 | 7 | 349.9147 | 0
2036 | 4 | 19 | 8 | 355.9379 | 0
2036 | 4 | 19 | 9 | 367.8101 | 0
2036 | 4 | 19 | 10 | 378.8687 | 0
2036 | 4 | 19 | 11 | 388.262 | 0
2036 | 4 | 19 | 12 | 396.523 | 0
2036 | 4 | 19 | 13 | 395.5877 | 0
2036 | 4 | 19 | 14 | 393.0431 | 0
2036 | 4 | 19 | 15 | 392.1212 | 0
2036 | 4 | 19 | 16 | 393.104 | 0
2036 | 4 | 19 | 17 | 389.8742 | 0
2036 | 4 | 19 | 18 | 383.8055 | 0
2036 | 4 | 19 | 19 | 376.6097 | 0
2036 | 4 | 19 | 20 | 370.8317 | 0
2036 | 4 | 19 | 21 | 364.8599 | 0
2036 | 4 | 19 | 22 | 355.7839 | 0
2036 | 4 | 19 | 23 | 344.714 | 0
2036 | 4 | 20 | 0 | 334.8211 | 0
2036 | 4 | 20 | 1 | 326.1605 | 0
2036 | 4 | 20 | 2 | 319.8357 | 0
2036 | 4 | 20 | 3 | 314.2397 | 0
2036 | 4 | 20 | 4 | 312.811 | 0
2036 | 4 | 20 | 5 | 319.1614 | 0
2036 | 4 | 20 | 6 | 329.2971 | 0
2036 | 4 | 20 | 7 | 333.158 | 0
2036 | 4 | 20 | 8 | 338.9649 | 0
2036 | 4 | 20 | 9 | 349.816 | 0
2036 | 4 | 20 | 10 | 360.186 | 0
2036 | 4 | 20 | 11 | 369.8409 | 0
2036 | 4 | 20 | 12 | 382.7044 | 0
2036 | 4 | 20 | 13 | 384.0073 | 0
2036 | 4 | 20 | 14 | 382.7783 | 0
2036 | 4 | 20 | 15 | 382.4956 | 0
2036 | 4 | 20 | 16 | 382.8889 | 0
2036 | 4 | 20 | 17 | 380.404 | 0
2036 | 4 | 20 | 18 | 376.4272 | 0
2036 | 4 | 20 | 19 | 370.1994 | 0
2036 | 4 | 20 | 20 | 364.1559 | 0
2036 | 4 | 20 | 21 | 358.4234 | 0
2036 | 4 | 20 | 22 | 348.6442 | 0
2036 | 4 | 20 | 23 | 335.627 | 0
2036 | 4 | 21 | 0 | 317.927 | 0
2036 | 4 | 21 | 1 | 311.5473 | 0
2036 | 4 | 21 | 2 | 306.7184 | 0
2036 | 4 | 21 | 3 | 303.9499 | 0
2036 | 4 | 21 | 4 | 308.5076 | 0
2036 | 4 | 21 | 5 | 324.632 | 0
2036 | 4 | 21 | 6 | 355.4066 | 0
2036 | 4 | 21 | 7 | 384.3906 | 0
2036 | 4 | 21 | 8 | 404.6918 | 0
2036 | 4 | 21 | 9 | 416.8099 | 0
2036 | 4 | 21 | 10 | 422.4348 | 0
2036 | 4 | 21 | 11 | 427.5187 | 0
2036 | 4 | 21 | 12 | 434.8938 | 0
2036 | 4 | 21 | 13 | 434.8264 | 0
2036 | 4 | 21 | 14 | 431.8456 | 0
2036 | 4 | 21 | 15 | 428.7739 | 0
2036 | 4 | 21 | 16 | 427.5871 | 0
2036 | 4 | 21 | 17 | 422.7974 | 0
2036 | 4 | 21 | 18 | 414.1049 | 0
2036 | 4 | 21 | 19 | 399.9595 | 0
2036 | 4 | 21 | 20 | 386.6638 | 0
2036 | 4 | 21 | 21 | 375.1213 | 0
2036 | 4 | 21 | 22 | 359.1893 | 0
2036 | 4 | 21 | 23 | 340.7575 | 0
2036 | 4 | 22 | 0 | 320.7139 | 0
2036 | 4 | 22 | 1 | 313.3358 | 0
2036 | 4 | 22 | 2 | 307.5766 | 0
2036 | 4 | 22 | 3 | 304.3237 | 0
2036 | 4 | 22 | 4 | 307.8884 | 0
2036 | 4 | 22 | 5 | 323.2559 | 0
2036 | 4 | 22 | 6 | 356.4833 | 0
2036 | 4 | 22 | 7 | 388.5802 | 0
2036 | 4 | 22 | 8 | 411.1812 | 0
2036 | 4 | 22 | 9 | 425.6119 | 0
2036 | 4 | 22 | 10 | 432.8498 | 0
2036 | 4 | 22 | 11 | 438.5518 | 0
2036 | 4 | 22 | 12 | 446.3138 | 0
2036 | 4 | 22 | 13 | 446.9924 | 0
2036 | 4 | 22 | 14 | 445.5317 | 0
2036 | 4 | 22 | 15 | 444.0108 | 0
2036 | 4 | 22 | 16 | 444.5355 | 0
2036 | 4 | 22 | 17 | 440.8043 | 0
2036 | 4 | 22 | 18 | 431.1041 | 0
2036 | 4 | 22 | 19 | 417.125 | 0
2036 | 4 | 22 | 20 | 404.123 | 0
2036 | 4 | 22 | 21 | 392.752 | 0
2036 | 4 | 22 | 22 | 376.8636 | 0
2036 | 4 | 22 | 23 | 358.0656 | 0
2036 | 4 | 23 | 0 | 337.3645 | 0
2036 | 4 | 23 | 1 | 325.0046 | 0
2036 | 4 | 23 | 2 | 318.6142 | 0
2036 | 4 | 23 | 3 | 314.7323 | 0
2036 | 4 | 23 | 4 | 317.572 | 0
2036 | 4 | 23 | 5 | 332.2427 | 0
2036 | 4 | 23 | 6 | 363.4158 | 0
2036 | 4 | 23 | 7 | 394.1328 | 0
2036 | 4 | 23 | 8 | 413.4081 | 0
2036 | 4 | 23 | 9 | 424.342 | 0
2036 | 4 | 23 | 10 | 428.4821 | 0
2036 | 4 | 23 | 11 | 432.1412 | 0
2036 | 4 | 23 | 12 | 439.5517 | 0
2036 | 4 | 23 | 13 | 438.0125 | 0
2036 | 4 | 23 | 14 | 434.5252 | 0
2036 | 4 | 23 | 15 | 431.6855 | 0
2036 | 4 | 23 | 16 | 431.0467 | 0
2036 | 4 | 23 | 17 | 426.1722 | 0
2036 | 4 | 23 | 18 | 418.2019 | 0
2036 | 4 | 23 | 19 | 403.8507 | 0
2036 | 4 | 23 | 20 | 392.5868 | 0
2036 | 4 | 23 | 21 | 382.8279 | 0
2036 | 4 | 23 | 22 | 367.4335 | 0
2036 | 4 | 23 | 23 | 348.256 | 0
2036 | 4 | 24 | 0 | 329.6652 | 0
2036 | 4 | 24 | 1 | 320.9143 | 0
2036 | 4 | 24 | 2 | 314.0604 | 0
2036 | 4 | 24 | 3 | 310.1146 | 0
2036 | 4 | 24 | 4 | 312.7571 | 0
2036 | 4 | 24 | 5 | 327.1789 | 0
2036 | 4 | 24 | 6 | 356.9379 | 0
2036 | 4 | 24 | 7 | 388.0989 | 0
2036 | 4 | 24 | 8 | 409.7524 | 0
2036 | 4 | 24 | 9 | 423.4139 | 0
2036 | 4 | 24 | 10 | 430.0243 | 0
2036 | 4 | 24 | 11 | 435.3591 | 0
2036 | 4 | 24 | 12 | 447.2904 | 0
2036 | 4 | 24 | 13 | 447.6938 | 0
2036 | 4 | 24 | 14 | 445.9236 | 0
2036 | 4 | 24 | 15 | 444.0407 | 0
2036 | 4 | 24 | 16 | 443.8339 | 0
2036 | 4 | 24 | 17 | 439.1357 | 0
2036 | 4 | 24 | 18 | 422.1696 | 0
2036 | 4 | 24 | 19 | 406.9079 | 0
2036 | 4 | 24 | 20 | 393.1782 | 0
2036 | 4 | 24 | 21 | 381.8352 | 0
2036 | 4 | 24 | 22 | 366.6171 | 0
2036 | 4 | 24 | 23 | 349.4652 | 0
2036 | 4 | 25 | 0 | 331.7313 | 0
2036 | 4 | 25 | 1 | 321.4667 | 0
2036 | 4 | 25 | 2 | 314.2971 | 0
2036 | 4 | 25 | 3 | 309.5181 | 0
2036 | 4 | 25 | 4 | 311.4285 | 0
2036 | 4 | 25 | 5 | 325.3624 | 0
2036 | 4 | 25 | 6 | 354.1191 | 0
2036 | 4 | 25 | 7 | 383.7069 | 0
2036 | 4 | 25 | 8 | 405.0449 | 0
2036 | 4 | 25 | 9 | 419.8145 | 0
2036 | 4 | 25 | 10 | 427.5017 | 0
2036 | 4 | 25 | 11 | 433.8062 | 0
2036 | 4 | 25 | 12 | 437.7502 | 0
2036 | 4 | 25 | 13 | 437.1112 | 0
2036 | 4 | 25 | 14 | 434.7673 | 0
2036 | 4 | 25 | 15 | 432.647 | 0
2036 | 4 | 25 | 16 | 432.3451 | 0
2036 | 4 | 25 | 17 | 427.1204 | 0
2036 | 4 | 25 | 18 | 408.6954 | 0
2036 | 4 | 25 | 19 | 391.9346 | 0
2036 | 4 | 25 | 20 | 378.2111 | 0
2036 | 4 | 25 | 21 | 367.7097 | 0
2036 | 4 | 25 | 22 | 353.8422 | 0
2036 | 4 | 25 | 23 | 339.1822 | 0
2036 | 4 | 26 | 0 | 330.4385 | 0
2036 | 4 | 26 | 1 | 323.893 | 0
2036 | 4 | 26 | 2 | 316.9577 | 0
2036 | 4 | 26 | 3 | 311.5569 | 0
2036 | 4 | 26 | 4 | 311.0146 | 0
2036 | 4 | 26 | 5 | 319.1792 | 0
2036 | 4 | 26 | 6 | 334.1354 | 0
2036 | 4 | 26 | 7 | 342.5764 | 0
2036 | 4 | 26 | 8 | 352.5571 | 0
2036 | 4 | 26 | 9 | 367.396 | 0
2036 | 4 | 26 | 10 | 380.6868 | 0
2036 | 4 | 26 | 11 | 392.1708 | 0
2036 | 4 | 26 | 12 | 396.9941 | 0
2036 | 4 | 26 | 13 | 397.2504 | 0
2036 | 4 | 26 | 14 | 395.9054 | 0
2036 | 4 | 26 | 15 | 395.4944 | 0
2036 | 4 | 26 | 16 | 396.9675 | 0
2036 | 4 | 26 | 17 | 393.8374 | 0
2036 | 4 | 26 | 18 | 383.0447 | 0
2036 | 4 | 26 | 19 | 378.4402 | 0
2036 | 4 | 26 | 20 | 373.9597 | 0
2036 | 4 | 26 | 21 | 369.6569 | 0
2036 | 4 | 26 | 22 | 361.3624 | 0
2036 | 4 | 26 | 23 | 350.4842 | 0
2036 | 4 | 27 | 0 | 342.3307 | 0
2036 | 4 | 27 | 1 | 333.6053 | 0
2036 | 4 | 27 | 2 | 327.1018 | 0
2036 | 4 | 27 | 3 | 321.5992 | 0
2036 | 4 | 27 | 4 | 320.5774 | 0
2036 | 4 | 27 | 5 | 327.5115 | 0
2036 | 4 | 27 | 6 | 338.8107 | 0
2036 | 4 | 27 | 7 | 343.2774 | 0
2036 | 4 | 27 | 8 | 348.8921 | 0
2036 | 4 | 27 | 9 | 360.0682 | 0
2036 | 4 | 27 | 10 | 370.5057 | 0
2036 | 4 | 27 | 11 | 379.4867 | 0
2036 | 4 | 27 | 12 | 389.0109 | 0
2036 | 4 | 27 | 13 | 389.6071 | 0
2036 | 4 | 27 | 14 | 387.4939 | 0
2036 | 4 | 27 | 15 | 387.809 | 0
2036 | 4 | 27 | 16 | 389.7428 | 0
2036 | 4 | 27 | 17 | 388.5277 | 0
2036 | 4 | 27 | 18 | 384.9365 | 0
2036 | 4 | 27 | 19 | 380.0285 | 0
2036 | 4 | 27 | 20 | 375.0907 | 0
2036 | 4 | 27 | 21 | 370.5814 | 0
2036 | 4 | 27 | 22 | 361.02 | 0
2036 | 4 | 27 | 23 | 347.5662 | 0
2036 | 4 | 28 | 0 | 331.6287 | 0
2036 | 4 | 28 | 1 | 322.0802 | 0
2036 | 4 | 28 | 2 | 316.2023 | 0
2036 | 4 | 28 | 3 | 312.9781 | 0
2036 | 4 | 28 | 4 | 316.8313 | 0
2036 | 4 | 28 | 5 | 332.3675 | 0
2036 | 4 | 28 | 6 | 363.0469 | 0
2036 | 4 | 28 | 7 | 391.2323 | 0
2036 | 4 | 28 | 8 | 410.2936 | 0
2036 | 4 | 28 | 9 | 421.6171 | 0
2036 | 4 | 28 | 10 | 426.0164 | 0
2036 | 4 | 28 | 11 | 429.3606 | 0
2036 | 4 | 28 | 12 | 434.187 | 0
2036 | 4 | 28 | 13 | 432.0749 | 0
2036 | 4 | 28 | 14 | 427.6252 | 0
2036 | 4 | 28 | 15 | 424.1361 | 0
2036 | 4 | 28 | 16 | 423.1519 | 0
2036 | 4 | 28 | 17 | 419.0891 | 0
2036 | 4 | 28 | 18 | 404.7968 | 0
2036 | 4 | 28 | 19 | 392.6722 | 0
2036 | 4 | 28 | 20 | 382.4751 | 0
2036 | 4 | 28 | 21 | 373.4016 | 0
2036 | 4 | 28 | 22 | 358.2373 | 0
2036 | 4 | 28 | 23 | 339.6325 | 0
2036 | 4 | 29 | 0 | 327.1303 | 0
2036 | 4 | 29 | 1 | 309.3994 | 0
2036 | 4 | 29 | 2 | 303.5427 | 0
2036 | 4 | 29 | 3 | 300.1699 | 0
2036 | 4 | 29 | 4 | 303.4205 | 0
2036 | 4 | 29 | 5 | 318.2037 | 0
2036 | 4 | 29 | 6 | 349.9436 | 0
2036 | 4 | 29 | 7 | 379.9204 | 0
2036 | 4 | 29 | 8 | 400.3886 | 0
2036 | 4 | 29 | 9 | 411.9791 | 0
2036 | 4 | 29 | 10 | 416.6171 | 0
2036 | 4 | 29 | 11 | 420.709 | 0
2036 | 4 | 29 | 12 | 437.0109 | 0
2036 | 4 | 29 | 13 | 437.8989 | 0
2036 | 4 | 29 | 14 | 436.7506 | 0
2036 | 4 | 29 | 15 | 435.3885 | 0
2036 | 4 | 29 | 16 | 435.6551 | 0
2036 | 4 | 29 | 17 | 431.6184 | 0
2036 | 4 | 29 | 18 | 416.1452 | 0
2036 | 4 | 29 | 19 | 401.8855 | 0
2036 | 4 | 29 | 20 | 387.8931 | 0
2036 | 4 | 29 | 21 | 376.6532 | 0
2036 | 4 | 29 | 22 | 361.2355 | 0
2036 | 4 | 29 | 23 | 343.3972 | 0
2036 | 4 | 30 | 0 | 321.9659 | 0
2036 | 4 | 30 | 1 | 303.6256 | 0
2036 | 4 | 30 | 2 | 297.6998 | 0
2036 | 4 | 30 | 3 | 293.9742 | 0
2036 | 4 | 30 | 4 | 296.5121 | 0
2036 | 4 | 30 | 5 | 310.5646 | 0
2036 | 4 | 30 | 6 | 340.4796 | 0
2036 | 4 | 30 | 7 | 369.4185 | 0
2036 | 4 | 30 | 8 | 388.3812 | 0
2036 | 4 | 30 | 9 | 398.5154 | 0
2036 | 4 | 30 | 10 | 402.2833 | 0
2036 | 4 | 30 | 11 | 406.4808 | 0
2036 | 4 | 30 | 12 | 416.1581 | 0
2036 | 4 | 30 | 13 | 415.968 | 0
2036 | 4 | 30 | 14 | 413.2703 | 0
2036 | 4 | 30 | 15 | 410.4421 | 0
2036 | 4 | 30 | 16 | 409.2249 | 0
2036 | 4 | 30 | 17 | 404.3071 | 0
2036 | 4 | 30 | 18 | 397.079 | 0
2036 | 4 | 30 | 19 | 381.8902 | 0
2036 | 4 | 30 | 20 | 368.419 | 0
2036 | 4 | 30 | 21 | 358.8348 | 0
2036 | 4 | 30 | 22 | 344.2231 | 0
2036 | 4 | 30 | 23 | 326.4303 | 0
2036 | 5 | 1 | 0 | 304.267 | 0
2036 | 5 | 1 | 1 | 299.4774 | 0
2036 | 5 | 1 | 2 | 293.7418 | 0
2036 | 5 | 1 | 3 | 290.6115 | 0
2036 | 5 | 1 | 4 | 293.9421 | 0
2036 | 5 | 1 | 5 | 307.6773 | 0
2036 | 5 | 1 | 6 | 336.1375 | 0
2036 | 5 | 1 | 7 | 367.0299 | 0
2036 | 5 | 1 | 8 | 389.6344 | 0
2036 | 5 | 1 | 9 | 404.524 | 0
2036 | 5 | 1 | 10 | 412.7148 | 0
2036 | 5 | 1 | 11 | 419.1049 | 0
2036 | 5 | 1 | 12 | 423.6127 | 0
2036 | 5 | 1 | 13 | 423.2766 | 0
2036 | 5 | 1 | 14 | 421.4347 | 0
2036 | 5 | 1 | 15 | 420.4729 | 0
2036 | 5 | 1 | 16 | 421.0298 | 0
2036 | 5 | 1 | 17 | 417.4715 | 0
2036 | 5 | 1 | 18 | 398.8877 | 0
2036 | 5 | 1 | 19 | 386.7069 | 0
2036 | 5 | 1 | 20 | 378.1079 | 0
2036 | 5 | 1 | 21 | 371.1494 | 0
2036 | 5 | 1 | 22 | 357.8737 | 0
2036 | 5 | 1 | 23 | 339.6245 | 0
2036 | 5 | 2 | 0 | 324.917 | 0
2036 | 5 | 2 | 1 | 308.7658 | 0
2036 | 5 | 2 | 2 | 302.9633 | 0
2036 | 5 | 2 | 3 | 299.1318 | 0
2036 | 5 | 2 | 4 | 301.6983 | 0
2036 | 5 | 2 | 5 | 314.3658 | 0
2036 | 5 | 2 | 6 | 340.6042 | 0
2036 | 5 | 2 | 7 | 367.5448 | 0
2036 | 5 | 2 | 8 | 385.1012 | 0
2036 | 5 | 2 | 9 | 396.1603 | 0
2036 | 5 | 2 | 10 | 400.5481 | 0
2036 | 5 | 2 | 11 | 404.3459 | 0
2036 | 5 | 2 | 12 | 411.0398 | 0
2036 | 5 | 2 | 13 | 408.1152 | 0
2036 | 5 | 2 | 14 | 404.7267 | 0
2036 | 5 | 2 | 15 | 402.6495 | 0
2036 | 5 | 2 | 16 | 402.2606 | 0
2036 | 5 | 2 | 17 | 397.8189 | 0
2036 | 5 | 2 | 18 | 383.8547 | 0
2036 | 5 | 2 | 19 | 369.8809 | 0
2036 | 5 | 2 | 20 | 360.4599 | 0
2036 | 5 | 2 | 21 | 353.6443 | 0
2036 | 5 | 2 | 22 | 341.4359 | 0
2036 | 5 | 2 | 23 | 325.7881 | 0
2036 | 5 | 3 | 0 | 315.4704 | 0
2036 | 5 | 3 | 1 | 296.5675 | 0
2036 | 5 | 3 | 2 | 289.5618 | 0
2036 | 5 | 3 | 3 | 284.2434 | 0
2036 | 5 | 3 | 4 | 283.463 | 0
2036 | 5 | 3 | 5 | 289.6655 | 0
2036 | 5 | 3 | 6 | 302.1787 | 0
2036 | 5 | 3 | 7 | 309.5984 | 0
2036 | 5 | 3 | 8 | 318.4388 | 0
2036 | 5 | 3 | 9 | 331.0139 | 0
2036 | 5 | 3 | 10 | 341.5911 | 0
2036 | 5 | 3 | 11 | 350.1569 | 0
2036 | 5 | 3 | 12 | 358.025 | 0
2036 | 5 | 3 | 13 | 357.4483 | 0
2036 | 5 | 3 | 14 | 355.5741 | 0
2036 | 5 | 3 | 15 | 355.8203 | 0
2036 | 5 | 3 | 16 | 357.7772 | 0
2036 | 5 | 3 | 17 | 354.011 | 0
2036 | 5 | 3 | 18 | 331.7362 | 0
2036 | 5 | 3 | 19 | 325.4266 | 0
2036 | 5 | 3 | 20 | 322.0943 | 0
2036 | 5 | 3 | 21 | 319.6741 | 0
2036 | 5 | 3 | 22 | 312.4989 | 0
2036 | 5 | 3 | 23 | 301.5753 | 0
2036 | 5 | 4 | 0 | 294.3575 | 0
2036 | 5 | 4 | 1 | 288.7867 | 0
2036 | 5 | 4 | 2 | 283.1705 | 0
2036 | 5 | 4 | 3 | 278.0696 | 0
2036 | 5 | 4 | 4 | 277.0249 | 0
2036 | 5 | 4 | 5 | 282.5694 | 0
2036 | 5 | 4 | 6 | 291.8922 | 0
2036 | 5 | 4 | 7 | 296.1858 | 0
2036 | 5 | 4 | 8 | 303.6635 | 0
2036 | 5 | 4 | 9 | 315.5554 | 0
2036 | 5 | 4 | 10 | 327.191 | 0
2036 | 5 | 4 | 11 | 337.1716 | 0
2036 | 5 | 4 | 12 | 340.8469 | 0
2036 | 5 | 4 | 13 | 341.1479 | 0
2036 | 5 | 4 | 14 | 340.3361 | 0
2036 | 5 | 4 | 15 | 340.4066 | 0
2036 | 5 | 4 | 16 | 341.503 | 0
2036 | 5 | 4 | 17 | 341.6353 | 0
2036 | 5 | 4 | 18 | 337.3038 | 0
2036 | 5 | 4 | 19 | 331.027 | 0
2036 | 5 | 4 | 20 | 325.9723 | 0
2036 | 5 | 4 | 21 | 322.9759 | 0
2036 | 5 | 4 | 22 | 314.7599 | 0
2036 | 5 | 4 | 23 | 301.7436 | 0
2036 | 5 | 5 | 0 | 285.8085 | 0
2036 | 5 | 5 | 1 | 281.0537 | 0
2036 | 5 | 5 | 2 | 276.6487 | 0
2036 | 5 | 5 | 3 | 274.1465 | 0
2036 | 5 | 5 | 4 | 278.2591 | 0
2036 | 5 | 5 | 5 | 292.2996 | 0
2036 | 5 | 5 | 6 | 320.3819 | 0
2036 | 5 | 5 | 7 | 347.6618 | 0
2036 | 5 | 5 | 8 | 366.1279 | 0
2036 | 5 | 5 | 9 | 377.5178 | 0
2036 | 5 | 5 | 10 | 383.6193 | 0
2036 | 5 | 5 | 11 | 389.8322 | 0
2036 | 5 | 5 | 12 | 404.52 | 0
2036 | 5 | 5 | 13 | 405.5273 | 0
2036 | 5 | 5 | 14 | 404.8809 | 0
2036 | 5 | 5 | 15 | 404.4018 | 0
2036 | 5 | 5 | 16 | 403.9277 | 0
2036 | 5 | 5 | 17 | 397.9197 | 0
2036 | 5 | 5 | 18 | 383.0173 | 0
2036 | 5 | 5 | 19 | 366.0484 | 0
2036 | 5 | 5 | 20 | 352.4807 | 0
2036 | 5 | 5 | 21 | 343.3074 | 0
2036 | 5 | 5 | 22 | 329.1961 | 0
2036 | 5 | 5 | 23 | 310.5839 | 0
2036 | 5 | 6 | 0 | 293.6092 | 0
2036 | 5 | 6 | 1 | 279.5296 | 0
2036 | 5 | 6 | 2 | 273.8388 | 0
2036 | 5 | 6 | 3 | 270.3105 | 0
2036 | 5 | 6 | 4 | 273.1917 | 0
2036 | 5 | 6 | 5 | 286.0797 | 0
2036 | 5 | 6 | 6 | 313.8871 | 0
2036 | 5 | 6 | 7 | 342.9835 | 0
2036 | 5 | 6 | 8 | 361.2909 | 0
2036 | 5 | 6 | 9 | 371.5203 | 0
2036 | 5 | 6 | 10 | 375.5126 | 0
2036 | 5 | 6 | 11 | 378.9628 | 0
2036 | 5 | 6 | 12 | 384.1925 | 0
2036 | 5 | 6 | 13 | 382.4054 | 0
2036 | 5 | 6 | 14 | 379.8039 | 0
2036 | 5 | 6 | 15 | 377.7064 | 0
2036 | 5 | 6 | 16 | 377.4562 | 0
2036 | 5 | 6 | 17 | 373.0346 | 0
2036 | 5 | 6 | 18 | 361.6114 | 0
2036 | 5 | 6 | 19 | 348.2711 | 0
2036 | 5 | 6 | 20 | 338.6 | 0
2036 | 5 | 6 | 21 | 331.9443 | 0
2036 | 5 | 6 | 22 | 318.6535 | 0
2036 | 5 | 6 | 23 | 299.8248 | 0
2036 | 5 | 7 | 0 | 286.1036 | 0
2036 | 5 | 7 | 1 | 278.2907 | 0
2036 | 5 | 7 | 2 | 272.6685 | 0
2036 | 5 | 7 | 3 | 269.3174 | 0
2036 | 5 | 7 | 4 | 272.2087 | 0
2036 | 5 | 7 | 5 | 285.4688 | 0
2036 | 5 | 7 | 6 | 313.0074 | 0
2036 | 5 | 7 | 7 | 342.1963 | 0
2036 | 5 | 7 | 8 | 360.1332 | 0
2036 | 5 | 7 | 9 | 370.4808 | 0
2036 | 5 | 7 | 10 | 375.4507 | 0
2036 | 5 | 7 | 11 | 379.9143 | 0
2036 | 5 | 7 | 12 | 386.6578 | 0
2036 | 5 | 7 | 13 | 385.4032 | 0
2036 | 5 | 7 | 14 | 383.0183 | 0
2036 | 5 | 7 | 15 | 381.9021 | 0
2036 | 5 | 7 | 16 | 381.9339 | 0
2036 | 5 | 7 | 17 | 377.7093 | 0
2036 | 5 | 7 | 18 | 361.4601 | 0
2036 | 5 | 7 | 19 | 347.1112 | 0
2036 | 5 | 7 | 20 | 337.5301 | 0
2036 | 5 | 7 | 21 | 331.4782 | 0
2036 | 5 | 7 | 22 | 318.4096 | 0
2036 | 5 | 7 | 23 | 300.5175 | 0
2036 | 5 | 8 | 0 | 285.6447 | 0
2036 | 5 | 8 | 1 | 279.2039 | 0
2036 | 5 | 8 | 2 | 273.1836 | 0
2036 | 5 | 8 | 3 | 269.6576 | 0
2036 | 5 | 8 | 4 | 272.1792 | 0
2036 | 5 | 8 | 5 | 285.1598 | 0
2036 | 5 | 8 | 6 | 314.0513 | 0
2036 | 5 | 8 | 7 | 343.2868 | 0
2036 | 5 | 8 | 8 | 364.8918 | 0
2036 | 5 | 8 | 9 | 379.1382 | 0
2036 | 5 | 8 | 10 | 388.1493 | 0
2036 | 5 | 8 | 11 | 395.4557 | 0
2036 | 5 | 8 | 12 | 401.1438 | 0
2036 | 5 | 8 | 13 | 402.3278 | 0
2036 | 5 | 8 | 14 | 401.7687 | 0
2036 | 5 | 8 | 15 | 401.0525 | 0
2036 | 5 | 8 | 16 | 400.7768 | 0
2036 | 5 | 8 | 17 | 395.6096 | 0
2036 | 5 | 8 | 18 | 382.0672 | 0
2036 | 5 | 8 | 19 | 364.6141 | 0
2036 | 5 | 8 | 20 | 351.5844 | 0
2036 | 5 | 8 | 21 | 343.4752 | 0
2036 | 5 | 8 | 22 | 330.4211 | 0
2036 | 5 | 8 | 23 | 312.6922 | 0
2036 | 5 | 9 | 0 | 293.1253 | 0
2036 | 5 | 9 | 1 | 285.2241 | 0
2036 | 5 | 9 | 2 | 278.8328 | 0
2036 | 5 | 9 | 3 | 274.4514 | 0
2036 | 5 | 9 | 4 | 276.3289 | 0
2036 | 5 | 9 | 5 | 288.256 | 0
2036 | 5 | 9 | 6 | 314.5574 | 0
2036 | 5 | 9 | 7 | 343.6194 | 0
2036 | 5 | 9 | 8 | 363.253 | 0
2036 | 5 | 9 | 9 | 377.0644 | 0
2036 | 5 | 9 | 10 | 385.9863 | 0
2036 | 5 | 9 | 11 | 393.1605 | 0
2036 | 5 | 9 | 12 | 399.314 | 0
2036 | 5 | 9 | 13 | 399.7743 | 0
2036 | 5 | 9 | 14 | 399.1455 | 0
2036 | 5 | 9 | 15 | 398.1465 | 0
2036 | 5 | 9 | 16 | 397.767 | 0
2036 | 5 | 9 | 17 | 392.8786 | 0
2036 | 5 | 9 | 18 | 376.7761 | 0
2036 | 5 | 9 | 19 | 359.2118 | 0
2036 | 5 | 9 | 20 | 345.8914 | 0
2036 | 5 | 9 | 21 | 337.989 | 0
2036 | 5 | 9 | 22 | 326.2439 | 0
2036 | 5 | 9 | 23 | 311.42 | 0
2036 | 5 | 10 | 0 | 297.971 | 0
2036 | 5 | 10 | 1 | 288.9098 | 0
2036 | 5 | 10 | 2 | 281.6524 | 0
2036 | 5 | 10 | 3 | 275.7809 | 0
2036 | 5 | 10 | 4 | 274.0122 | 0
2036 | 5 | 10 | 5 | 278.6622 | 0
2036 | 5 | 10 | 6 | 289.171 | 0
2036 | 5 | 10 | 7 | 297.5729 | 0
2036 | 5 | 10 | 8 | 310.3775 | 0
2036 | 5 | 10 | 9 | 325.7197 | 0
2036 | 5 | 10 | 10 | 338.349 | 0
2036 | 5 | 10 | 11 | 347.7869 | 0
2036 | 5 | 10 | 12 | 356.6946 | 0
2036 | 5 | 10 | 13 | 356.7233 | 0
2036 | 5 | 10 | 14 | 355.1221 | 0
2036 | 5 | 10 | 15 | 355.3788 | 0
2036 | 5 | 10 | 16 | 357.1782 | 0
2036 | 5 | 10 | 17 | 353.3607 | 0
2036 | 5 | 10 | 18 | 344.6349 | 0
2036 | 5 | 10 | 19 | 337.0166 | 0
2036 | 5 | 10 | 20 | 329.6066 | 0
2036 | 5 | 10 | 21 | 324.7241 | 0
2036 | 5 | 10 | 22 | 316.7953 | 0
2036 | 5 | 10 | 23 | 305.2195 | 0
2036 | 5 | 11 | 0 | 296.3 | 0
2036 | 5 | 11 | 1 | 282.3031 | 0
2036 | 5 | 11 | 2 | 275.1787 | 0
2036 | 5 | 11 | 3 | 269.051 | 0
2036 | 5 | 11 | 4 | 266.877 | 0
2036 | 5 | 11 | 5 | 270.831 | 0
2036 | 5 | 11 | 6 | 279.6521 | 0
2036 | 5 | 11 | 7 | 286.0941 | 0
2036 | 5 | 11 | 8 | 298.7084 | 0
2036 | 5 | 11 | 9 | 316.1521 | 0
2036 | 5 | 11 | 10 | 331.2481 | 0
2036 | 5 | 11 | 11 | 341.7184 | 0
2036 | 5 | 11 | 12 | 349.9892 | 0
2036 | 5 | 11 | 13 | 352.0722 | 0
2036 | 5 | 11 | 14 | 352.5463 | 0
2036 | 5 | 11 | 15 | 354.1975 | 0
2036 | 5 | 11 | 16 | 355.5903 | 0
2036 | 5 | 11 | 17 | 351.6667 | 0
2036 | 5 | 11 | 18 | 344.485 | 0
2036 | 5 | 11 | 19 | 336.0983 | 0
2036 | 5 | 11 | 20 | 328.1188 | 0
2036 | 5 | 11 | 21 | 324.1261 | 0
2036 | 5 | 11 | 22 | 315.5304 | 0
2036 | 5 | 11 | 23 | 301.4658 | 0
2036 | 5 | 12 | 0 | 286.9543 | 0
2036 | 5 | 12 | 1 | 276.9938 | 0
2036 | 5 | 12 | 2 | 271.5096 | 0
2036 | 5 | 12 | 3 | 268.3123 | 0
2036 | 5 | 12 | 4 | 271.9085 | 0
2036 | 5 | 12 | 5 | 286.0144 | 0
2036 | 5 | 12 | 6 | 315.2723 | 0
2036 | 5 | 12 | 7 | 343.5534 | 0
2036 | 5 | 12 | 8 | 361.0828 | 0
2036 | 5 | 12 | 9 | 371.6794 | 0
2036 | 5 | 12 | 10 | 376.0185 | 0
2036 | 5 | 12 | 11 | 379.9643 | 0
2036 | 5 | 12 | 12 | 387.099 | 0
2036 | 5 | 12 | 13 | 384.7455 | 0
2036 | 5 | 12 | 14 | 381.607 | 0
2036 | 5 | 12 | 15 | 379.8684 | 0
2036 | 5 | 12 | 16 | 379.4873 | 0
2036 | 5 | 12 | 17 | 374.9467 | 0
2036 | 5 | 12 | 18 | 358.0569 | 0
2036 | 5 | 12 | 19 | 344.0114 | 0
2036 | 5 | 12 | 20 | 333.4253 | 0
2036 | 5 | 12 | 21 | 326.7776 | 0
2036 | 5 | 12 | 22 | 313.4933 | 0
2036 | 5 | 12 | 23 | 295.1782 | 0
2036 | 5 | 13 | 0 | 283.726 | 0
2036 | 5 | 13 | 1 | 274.8601 | 0
2036 | 5 | 13 | 2 | 269.0518 | 0
2036 | 5 | 13 | 3 | 265.7666 | 0
2036 | 5 | 13 | 4 | 268.6296 | 0
2036 | 5 | 13 | 5 | 282.1802 | 0
2036 | 5 | 13 | 6 | 311.7137 | 0
2036 | 5 | 13 | 7 | 341.7702 | 0
2036 | 5 | 13 | 8 | 363.7277 | 0
2036 | 5 | 13 | 9 | 378.2324 | 0
2036 | 5 | 13 | 10 | 386.9843 | 0
2036 | 5 | 13 | 11 | 393.5083 | 0
2036 | 5 | 13 | 12 | 394.9625 | 0
2036 | 5 | 13 | 13 | 395.148 | 0
2036 | 5 | 13 | 14 | 394.3146 | 0
2036 | 5 | 13 | 15 | 393.4571 | 0
2036 | 5 | 13 | 16 | 393.8948 | 0
2036 | 5 | 13 | 17 | 390.6841 | 0
2036 | 5 | 13 | 18 | 377.8118 | 0
2036 | 5 | 13 | 19 | 360.3602 | 0
2036 | 5 | 13 | 20 | 346.203 | 0
2036 | 5 | 13 | 21 | 337.9039 | 0
2036 | 5 | 13 | 22 | 324.1405 | 0
2036 | 5 | 13 | 23 | 305.9532 | 0
2036 | 5 | 14 | 0 | 285.0238 | 0
2036 | 5 | 14 | 1 | 278.5068 | 0
2036 | 5 | 14 | 2 | 272.131 | 0
2036 | 5 | 14 | 3 | 268.4286 | 0
2036 | 5 | 14 | 4 | 270.8418 | 0
2036 | 5 | 14 | 5 | 283.7678 | 0
2036 | 5 | 14 | 6 | 312.9861 | 0
2036 | 5 | 14 | 7 | 344.7235 | 0
2036 | 5 | 14 | 8 | 366.5694 | 0
2036 | 5 | 14 | 9 | 382.003 | 0
2036 | 5 | 14 | 10 | 392.785 | 0
2036 | 5 | 14 | 11 | 401.1033 | 0
2036 | 5 | 14 | 12 | 410.0072 | 0
2036 | 5 | 14 | 13 | 412.1662 | 0
2036 | 5 | 14 | 14 | 413.0907 | 0
2036 | 5 | 14 | 15 | 413.4064 | 0
2036 | 5 | 14 | 16 | 413.7895 | 0
2036 | 5 | 14 | 17 | 407.6511 | 0
2036 | 5 | 14 | 18 | 390.2019 | 0
2036 | 5 | 14 | 19 | 370.6251 | 0
2036 | 5 | 14 | 20 | 355.9 | 0
2036 | 5 | 14 | 21 | 347.4185 | 0
2036 | 5 | 14 | 22 | 333.973 | 0
2036 | 5 | 14 | 23 | 314.6992 | 0
2036 | 5 | 15 | 0 | 295.0628 | 0
2036 | 5 | 15 | 1 | 283.0066 | 0
2036 | 5 | 15 | 2 | 276.147 | 0
2036 | 5 | 15 | 3 | 271.9916 | 0
2036 | 5 | 15 | 4 | 274.4399 | 0
2036 | 5 | 15 | 5 | 287.3747 | 0
2036 | 5 | 15 | 6 | 316.5998 | 0
2036 | 5 | 15 | 7 | 350.809 | 0
2036 | 5 | 15 | 8 | 377.6067 | 0
2036 | 5 | 15 | 9 | 398.5366 | 0
2036 | 5 | 15 | 10 | 411.8776 | 0
2036 | 5 | 15 | 11 | 422.5128 | 0
2036 | 5 | 15 | 12 | 431.0114 | 0
2036 | 5 | 15 | 13 | 434.4424 | 0
2036 | 5 | 15 | 14 | 437.1001 | 0
2036 | 5 | 15 | 15 | 440.2506 | 0
2036 | 5 | 15 | 16 | 441.6456 | 0
2036 | 5 | 15 | 17 | 435.1503 | 0
2036 | 5 | 15 | 18 | 411.2465 | 0
2036 | 5 | 15 | 19 | 390.4876 | 0
2036 | 5 | 15 | 20 | 372.2268 | 0
2036 | 5 | 15 | 21 | 362.645 | 0
2036 | 5 | 15 | 22 | 349.3319 | 0
2036 | 5 | 15 | 23 | 331.2857 | 0
2036 | 5 | 16 | 0 | 307.9341 | 0
2036 | 5 | 16 | 1 | 296.902 | 0
2036 | 5 | 16 | 2 | 288.6733 | 0
2036 | 5 | 16 | 3 | 283.2663 | 0
2036 | 5 | 16 | 4 | 284.9031 | 0
2036 | 5 | 16 | 5 | 297.5771 | 0
2036 | 5 | 16 | 6 | 324.7014 | 0
2036 | 5 | 16 | 7 | 358.0538 | 0
2036 | 5 | 16 | 8 | 382.7596 | 0
2036 | 5 | 16 | 9 | 402.89 | 0
2036 | 5 | 16 | 10 | 416.4989 | 0
2036 | 5 | 16 | 11 | 426.8565 | 0
2036 | 5 | 16 | 12 | 431.7861 | 0
2036 | 5 | 16 | 13 | 433.7882 | 0
2036 | 5 | 16 | 14 | 434.7037 | 0
2036 | 5 | 16 | 15 | 435.5626 | 0
2036 | 5 | 16 | 16 | 435.4427 | 0
2036 | 5 | 16 | 17 | 427.3618 | 0
2036 | 5 | 16 | 18 | 409.2767 | 0
2036 | 5 | 16 | 19 | 384.505 | 0
2036 | 5 | 16 | 20 | 364.1852 | 0
2036 | 5 | 16 | 21 | 353.0504 | 0
2036 | 5 | 16 | 22 | 338.7429 | 0
2036 | 5 | 16 | 23 | 321.5643 | 0
2036 | 5 | 17 | 0 | 309.6866 | 0
2036 | 5 | 17 | 1 | 291.7415 | 0
2036 | 5 | 17 | 2 | 283.108 | 0
2036 | 5 | 17 | 3 | 276.3497 | 0
2036 | 5 | 17 | 4 | 274.01 | 0
2036 | 5 | 17 | 5 | 277.7438 | 0
2036 | 5 | 17 | 6 | 286.5214 | 0
2036 | 5 | 17 | 7 | 294.5259 | 0
2036 | 5 | 17 | 8 | 308.4173 | 0
2036 | 5 | 17 | 9 | 326.7801 | 0
2036 | 5 | 17 | 10 | 341.2383 | 0
2036 | 5 | 17 | 11 | 349.9586 | 0
2036 | 5 | 17 | 12 | 353.1876 | 0
2036 | 5 | 17 | 13 | 353.3708 | 0
2036 | 5 | 17 | 14 | 352.04 | 0
2036 | 5 | 17 | 15 | 352.4624 | 0
2036 | 5 | 17 | 16 | 353.2176 | 0
2036 | 5 | 17 | 17 | 347.3717 | 0
2036 | 5 | 17 | 18 | 340.0884 | 0
2036 | 5 | 17 | 19 | 330.7204 | 0
2036 | 5 | 17 | 20 | 321.1875 | 0
2036 | 5 | 17 | 21 | 316.244 | 0
2036 | 5 | 17 | 22 | 308.9916 | 0
2036 | 5 | 17 | 23 | 298.0075 | 0
2036 | 5 | 18 | 0 | 288.0135 | 0
2036 | 5 | 18 | 1 | 281.6917 | 0
2036 | 5 | 18 | 2 | 275.4486 | 0
2036 | 5 | 18 | 3 | 269.8143 | 0
2036 | 5 | 18 | 4 | 268.4778 | 0
2036 | 5 | 18 | 5 | 272.5023 | 0
2036 | 5 | 18 | 6 | 281.1077 | 0
2036 | 5 | 18 | 7 | 286.5531 | 0
2036 | 5 | 18 | 8 | 294.8436 | 0
2036 | 5 | 18 | 9 | 306.7709 | 0
2036 | 5 | 18 | 10 | 315.6631 | 0
2036 | 5 | 18 | 11 | 322.8779 | 0
2036 | 5 | 18 | 12 | 336.9779 | 0
2036 | 5 | 18 | 13 | 337.0691 | 0
2036 | 5 | 18 | 14 | 336.7063 | 0
2036 | 5 | 18 | 15 | 337.9597 | 0
2036 | 5 | 18 | 16 | 339.7495 | 0
2036 | 5 | 18 | 17 | 339.244 | 0
2036 | 5 | 18 | 18 | 326.0097 | 0
2036 | 5 | 18 | 19 | 322.5311 | 0
2036 | 5 | 18 | 20 | 319.2579 | 0
2036 | 5 | 18 | 21 | 318.5949 | 0
2036 | 5 | 18 | 22 | 311.8799 | 0
2036 | 5 | 18 | 23 | 298.8504 | 0
2036 | 5 | 19 | 0 | 289.6641 | 0
2036 | 5 | 19 | 1 | 283.8615 | 0
2036 | 5 | 19 | 2 | 277.9855 | 0
2036 | 5 | 19 | 3 | 273.3861 | 0
2036 | 5 | 19 | 4 | 273.046 | 0
2036 | 5 | 19 | 5 | 279.8757 | 0
2036 | 5 | 19 | 6 | 292.1086 | 0
2036 | 5 | 19 | 7 | 298.0911 | 0
2036 | 5 | 19 | 8 | 304.4435 | 0
2036 | 5 | 19 | 9 | 314.1152 | 0
2036 | 5 | 19 | 10 | 322.4245 | 0
2036 | 5 | 19 | 11 | 329.8169 | 0
2036 | 5 | 19 | 12 | 342.6215 | 0
2036 | 5 | 19 | 13 | 342.2728 | 0
2036 | 5 | 19 | 14 | 341.4545 | 0
2036 | 5 | 19 | 15 | 342.7783 | 0
2036 | 5 | 19 | 16 | 346.0798 | 0
2036 | 5 | 19 | 17 | 346.234 | 0
2036 | 5 | 19 | 18 | 340.6529 | 0
2036 | 5 | 19 | 19 | 333.5212 | 0
2036 | 5 | 19 | 20 | 326.3203 | 0
2036 | 5 | 19 | 21 | 321.3081 | 0
2036 | 5 | 19 | 22 | 311.5909 | 0
2036 | 5 | 19 | 23 | 298.342 | 0
2036 | 5 | 20 | 0 | 288.1768 | 0
2036 | 5 | 20 | 1 | 279.6457 | 0
2036 | 5 | 20 | 2 | 273.9719 | 0
2036 | 5 | 20 | 3 | 270.9138 | 0
2036 | 5 | 20 | 4 | 273.716 | 0
2036 | 5 | 20 | 5 | 286.5863 | 0
2036 | 5 | 20 | 6 | 314.8785 | 0
2036 | 5 | 20 | 7 | 345.8899 | 0
2036 | 5 | 20 | 8 | 366.3758 | 0
2036 | 5 | 20 | 9 | 378.8106 | 0
2036 | 5 | 20 | 10 | 386.0348 | 0
2036 | 5 | 20 | 11 | 392.1596 | 0
2036 | 5 | 20 | 12 | 400.3793 | 0
2036 | 5 | 20 | 13 | 401.8913 | 0
2036 | 5 | 20 | 14 | 401.974 | 0
2036 | 5 | 20 | 15 | 401.4818 | 0
2036 | 5 | 20 | 16 | 402.3195 | 0
2036 | 5 | 20 | 17 | 398.4228 | 0
2036 | 5 | 20 | 18 | 382.854 | 0
2036 | 5 | 20 | 19 | 365.0236 | 0
2036 | 5 | 20 | 20 | 349.7079 | 0
2036 | 5 | 20 | 21 | 340.4187 | 0
2036 | 5 | 20 | 22 | 326.5881 | 0
2036 | 5 | 20 | 23 | 308.484 | 0
2036 | 5 | 21 | 0 | 295.0859 | 0
2036 | 5 | 21 | 1 | 281.6703 | 0
2036 | 5 | 21 | 2 | 275.5203 | 0
2036 | 5 | 21 | 3 | 271.7622 | 0
2036 | 5 | 21 | 4 | 274.2485 | 0
2036 | 5 | 21 | 5 | 286.7124 | 0
2036 | 5 | 21 | 6 | 314.1334 | 0
2036 | 5 | 21 | 7 | 345.1871 | 0
2036 | 5 | 21 | 8 | 364.7726 | 0
2036 | 5 | 21 | 9 | 376.1739 | 0
2036 | 5 | 21 | 10 | 381.0857 | 0
2036 | 5 | 21 | 11 | 384.7481 | 0
2036 | 5 | 21 | 12 | 390.9088 | 0
2036 | 5 | 21 | 13 | 389.4458 | 0
2036 | 5 | 21 | 14 | 387.015 | 0
2036 | 5 | 21 | 15 | 385.1006 | 0
2036 | 5 | 21 | 16 | 385.9793 | 0
2036 | 5 | 21 | 17 | 382.8942 | 0
2036 | 5 | 21 | 18 | 365.1618 | 0
2036 | 5 | 21 | 19 | 353.0852 | 0
2036 | 5 | 21 | 20 | 342.7933 | 0
2036 | 5 | 21 | 21 | 336.8363 | 0
2036 | 5 | 21 | 22 | 324.5214 | 0
2036 | 5 | 21 | 23 | 306.3183 | 0
2036 | 5 | 22 | 0 | 293.3408 | 0
2036 | 5 | 22 | 1 | 283.0841 | 0
2036 | 5 | 22 | 2 | 277.0855 | 0
2036 | 5 | 22 | 3 | 273.6364 | 0
2036 | 5 | 22 | 4 | 276.1266 | 0
2036 | 5 | 22 | 5 | 288.9267 | 0
2036 | 5 | 22 | 6 | 317.1031 | 0
2036 | 5 | 22 | 7 | 347.6947 | 0
2036 | 5 | 22 | 8 | 366.945 | 0
2036 | 5 | 22 | 9 | 378.8223 | 0
2036 | 5 | 22 | 10 | 384.1848 | 0
2036 | 5 | 22 | 11 | 389.3078 | 0
2036 | 5 | 22 | 12 | 398.7624 | 0
2036 | 5 | 22 | 13 | 398.0714 | 0
2036 | 5 | 22 | 14 | 396.4119 | 0
2036 | 5 | 22 | 15 | 395.846 | 0
2036 | 5 | 22 | 16 | 396.7461 | 0
2036 | 5 | 22 | 17 | 393.1216 | 0
2036 | 5 | 22 | 18 | 368.7634 | 0
2036 | 5 | 22 | 19 | 354.8197 | 0
2036 | 5 | 22 | 20 | 343.1566 | 0
2036 | 5 | 22 | 21 | 337.097 | 0
2036 | 5 | 22 | 22 | 324.969 | 0
2036 | 5 | 22 | 23 | 308.8296 | 0
2036 | 5 | 23 | 0 | 294.1912 | 0
2036 | 5 | 23 | 1 | 284.4493 | 0
2036 | 5 | 23 | 2 | 277.8488 | 0
2036 | 5 | 23 | 3 | 273.6857 | 0
2036 | 5 | 23 | 4 | 275.4787 | 0
2036 | 5 | 23 | 5 | 287.6748 | 0
2036 | 5 | 23 | 6 | 314.9313 | 0
2036 | 5 | 23 | 7 | 343.61 | 0
2036 | 5 | 23 | 8 | 361.2352 | 0
2036 | 5 | 23 | 9 | 372.31 | 0
2036 | 5 | 23 | 10 | 376.9819 | 0
2036 | 5 | 23 | 11 | 380.3929 | 0
2036 | 5 | 23 | 12 | 388.4886 | 0
2036 | 5 | 23 | 13 | 387.0851 | 0
2036 | 5 | 23 | 14 | 384.8679 | 0
2036 | 5 | 23 | 15 | 383.3983 | 0
2036 | 5 | 23 | 16 | 384.2646 | 0
2036 | 5 | 23 | 17 | 379.9706 | 0
2036 | 5 | 23 | 18 | 363.6478 | 0
2036 | 5 | 23 | 19 | 348.218 | 0
2036 | 5 | 23 | 20 | 335.6312 | 0
2036 | 5 | 23 | 21 | 328.388 | 0
2036 | 5 | 23 | 22 | 316.763 | 0
2036 | 5 | 23 | 23 | 301.9389 | 0
2036 | 5 | 24 | 0 | 295.6049 | 0
2036 | 5 | 24 | 1 | 284.5139 | 0
2036 | 5 | 24 | 2 | 277.4782 | 0
2036 | 5 | 24 | 3 | 272.1294 | 0
2036 | 5 | 24 | 4 | 270.7758 | 0
2036 | 5 | 24 | 5 | 276.4325 | 0
2036 | 5 | 24 | 6 | 289.4591 | 0
2036 | 5 | 24 | 7 | 298.363 | 0
2036 | 5 | 24 | 8 | 307.7291 | 0
2036 | 5 | 24 | 9 | 320.2474 | 0
2036 | 5 | 24 | 10 | 330.1002 | 0
2036 | 5 | 24 | 11 | 338.5541 | 0
2036 | 5 | 24 | 12 | 344.8633 | 0
2036 | 5 | 24 | 13 | 344.3412 | 0
2036 | 5 | 24 | 14 | 342.6835 | 0
2036 | 5 | 24 | 15 | 342.8655 | 0
2036 | 5 | 24 | 16 | 345.1868 | 0
2036 | 5 | 24 | 17 | 342.8939 | 0
2036 | 5 | 24 | 18 | 323.6133 | 0
2036 | 5 | 24 | 19 | 317.9495 | 0
2036 | 5 | 24 | 20 | 313.1597 | 0
2036 | 5 | 24 | 21 | 311.5931 | 0
2036 | 5 | 24 | 22 | 305.5514 | 0
2036 | 5 | 24 | 23 | 294.98 | 0
2036 | 5 | 25 | 0 | 291.6417 | 0
2036 | 5 | 25 | 1 | 280.9543 | 0
2036 | 5 | 25 | 2 | 274.9652 | 0
2036 | 5 | 25 | 3 | 269.9669 | 0
2036 | 5 | 25 | 4 | 268.711 | 0
2036 | 5 | 25 | 5 | 274.1309 | 0
2036 | 5 | 25 | 6 | 283.5311 | 0
2036 | 5 | 25 | 7 | 290.4502 | 0
2036 | 5 | 25 | 8 | 296.5325 | 0
2036 | 5 | 25 | 9 | 306.8178 | 0
2036 | 5 | 25 | 10 | 315.84 | 0
2036 | 5 | 25 | 11 | 323.7652 | 0
2036 | 5 | 25 | 12 | 333.1218 | 0
2036 | 5 | 25 | 13 | 333.2619 | 0
2036 | 5 | 25 | 14 | 332.2044 | 0
2036 | 5 | 25 | 15 | 332.8728 | 0
2036 | 5 | 25 | 16 | 335.5668 | 0
2036 | 5 | 25 | 17 | 335.2619 | 0
2036 | 5 | 25 | 18 | 324.2358 | 0
2036 | 5 | 25 | 19 | 319.8605 | 0
2036 | 5 | 25 | 20 | 315.5673 | 0
2036 | 5 | 25 | 21 | 314.4177 | 0
2036 | 5 | 25 | 22 | 307.3506 | 0
2036 | 5 | 25 | 23 | 294.34 | 0
2036 | 5 | 26 | 0 | 285.7606 | 0
2036 | 5 | 26 | 1 | 276.5317 | 0
2036 | 5 | 26 | 2 | 271.6587 | 0
2036 | 5 | 26 | 3 | 269.0267 | 0
2036 | 5 | 26 | 4 | 272.8233 | 0
2036 | 5 | 26 | 5 | 286.6507 | 0
2036 | 5 | 26 | 6 | 314.7806 | 0
2036 | 5 | 26 | 7 | 343.204 | 0
2036 | 5 | 26 | 8 | 359.5142 | 0
2036 | 5 | 26 | 9 | 368.1828 | 0
2036 | 5 | 26 | 10 | 370.5288 | 0
2036 | 5 | 26 | 11 | 373.1913 | 0
2036 | 5 | 26 | 12 | 385.6802 | 0
2036 | 5 | 26 | 13 | 384.4957 | 0
2036 | 5 | 26 | 14 | 381.9754 | 0
2036 | 5 | 26 | 15 | 380.3024 | 0
2036 | 5 | 26 | 16 | 381.3952 | 0
2036 | 5 | 26 | 17 | 378.6981 | 0
2036 | 5 | 26 | 18 | 362.8491 | 0
2036 | 5 | 26 | 19 | 349.5071 | 0
2036 | 5 | 26 | 20 | 336.9071 | 0
2036 | 5 | 26 | 21 | 329.4086 | 0
2036 | 5 | 26 | 22 | 316.2746 | 0
2036 | 5 | 26 | 23 | 298.6691 | 0
2036 | 5 | 27 | 0 | 286.7083 | 0
2036 | 5 | 27 | 1 | 275.1859 | 0
2036 | 5 | 27 | 2 | 269.5499 | 0
2036 | 5 | 27 | 3 | 266.4064 | 0
2036 | 5 | 27 | 4 | 269.2322 | 0
2036 | 5 | 27 | 5 | 282.1209 | 0
2036 | 5 | 27 | 6 | 310.9359 | 0
2036 | 5 | 27 | 7 | 341.4352 | 0
2036 | 5 | 27 | 8 | 358.5984 | 0
2036 | 5 | 27 | 9 | 366.7629 | 0
2036 | 5 | 27 | 10 | 368.6929 | 0
2036 | 5 | 27 | 11 | 370.8637 | 0
2036 | 5 | 27 | 12 | 381.9842 | 0
2036 | 5 | 27 | 13 | 381.0574 | 0
2036 | 5 | 27 | 14 | 379.134 | 0
2036 | 5 | 27 | 15 | 377.5842 | 0
2036 | 5 | 27 | 16 | 378.8615 | 0
2036 | 5 | 27 | 17 | 375.7756 | 0
2036 | 5 | 27 | 18 | 360.1953 | 0
2036 | 5 | 27 | 19 | 346.6663 | 0
2036 | 5 | 27 | 20 | 334.5742 | 0
2036 | 5 | 27 | 21 | 327.7667 | 0
2036 | 5 | 27 | 22 | 314.8853 | 0
2036 | 5 | 27 | 23 | 297.1668 | 0
2036 | 5 | 28 | 0 | 285.4336 | 0
2036 | 5 | 28 | 1 | 275.1394 | 0
2036 | 5 | 28 | 2 | 269.2342 | 0
2036 | 5 | 28 | 3 | 265.8399 | 0
2036 | 5 | 28 | 4 | 268.3583 | 0
2036 | 5 | 28 | 5 | 281.1058 | 0
2036 | 5 | 28 | 6 | 310.2526 | 0
2036 | 5 | 28 | 7 | 341.5194 | 0
2036 | 5 | 28 | 8 | 362.2739 | 0
2036 | 5 | 28 | 9 | 374.6801 | 0
2036 | 5 | 28 | 10 | 381.5884 | 0
2036 | 5 | 28 | 11 | 386.9287 | 0
2036 | 5 | 28 | 12 | 389.6269 | 0
2036 | 5 | 28 | 13 | 389.652 | 0
2036 | 5 | 28 | 14 | 388.2555 | 0
2036 | 5 | 28 | 15 | 386.7018 | 0
2036 | 5 | 28 | 16 | 387.8806 | 0
2036 | 5 | 28 | 17 | 385.8324 | 0
2036 | 5 | 28 | 18 | 368.3544 | 0
2036 | 5 | 28 | 19 | 354.674 | 0
2036 | 5 | 28 | 20 | 341.1787 | 0
2036 | 5 | 28 | 21 | 333.0962 | 0
2036 | 5 | 28 | 22 | 320.2343 | 0
2036 | 5 | 28 | 23 | 303.5882 | 0
2036 | 5 | 29 | 0 | 288.4379 | 0
2036 | 5 | 29 | 1 | 281.0618 | 0
2036 | 5 | 29 | 2 | 274.7687 | 0
2036 | 5 | 29 | 3 | 271.2062 | 0
2036 | 5 | 29 | 4 | 273.3705 | 0
2036 | 5 | 29 | 5 | 285.568 | 0
2036 | 5 | 29 | 6 | 314.4085 | 0
2036 | 5 | 29 | 7 | 347.158 | 0
2036 | 5 | 29 | 8 | 366.8116 | 0
2036 | 5 | 29 | 9 | 378.3796 | 0
2036 | 5 | 29 | 10 | 384.8446 | 0
2036 | 5 | 29 | 11 | 391.625 | 0
2036 | 5 | 29 | 12 | 404.2432 | 0
2036 | 5 | 29 | 13 | 406.5853 | 0
2036 | 5 | 29 | 14 | 406.5688 | 0
2036 | 5 | 29 | 15 | 406.3371 | 0
2036 | 5 | 29 | 16 | 406.8414 | 0
2036 | 5 | 29 | 17 | 400.8377 | 0
2036 | 5 | 29 | 18 | 386.4283 | 0
2036 | 5 | 29 | 19 | 367.8386 | 0
2036 | 5 | 29 | 20 | 351.9556 | 0
2036 | 5 | 29 | 21 | 343.7452 | 0
2036 | 5 | 29 | 22 | 331.1341 | 0
2036 | 5 | 29 | 23 | 313.7743 | 0
2036 | 5 | 30 | 0 | 301.1514 | 0
2036 | 5 | 30 | 1 | 279.6658 | 0
2036 | 5 | 30 | 2 | 272.1385 | 0
2036 | 5 | 30 | 3 | 267.0693 | 0
2036 | 5 | 30 | 4 | 268.1412 | 0
2036 | 5 | 30 | 5 | 279.4661 | 0
2036 | 5 | 30 | 6 | 308.6337 | 0
2036 | 5 | 30 | 7 | 339.9601 | 0
2036 | 5 | 30 | 8 | 360.19 | 0
2036 | 5 | 30 | 9 | 373.2528 | 0
2036 | 5 | 30 | 10 | 379.3074 | 0
2036 | 5 | 30 | 11 | 383.8899 | 0
2036 | 5 | 30 | 12 | 390.1391 | 0
2036 | 5 | 30 | 13 | 389.25 | 0
2036 | 5 | 30 | 14 | 387.7916 | 0
2036 | 5 | 30 | 15 | 386.3558 | 0
2036 | 5 | 30 | 16 | 387.6993 | 0
2036 | 5 | 30 | 17 | 384.2642 | 0
2036 | 5 | 30 | 18 | 364.8131 | 0
2036 | 5 | 30 | 19 | 349.0258 | 0
2036 | 5 | 30 | 20 | 334.0739 | 0
2036 | 5 | 30 | 21 | 326.6862 | 0
2036 | 5 | 30 | 22 | 315.5587 | 0
2036 | 5 | 30 | 23 | 301.5182 | 0
2036 | 5 | 31 | 0 | 290.574 | 0
2036 | 5 | 31 | 1 | 276.9358 | 0
2036 | 5 | 31 | 2 | 269.9478 | 0
2036 | 5 | 31 | 3 | 264.3637 | 0
2036 | 5 | 31 | 4 | 263.0996 | 0
2036 | 5 | 31 | 5 | 267.7202 | 0
2036 | 5 | 31 | 6 | 276.5115 | 0
2036 | 5 | 31 | 7 | 285.8455 | 0
2036 | 5 | 31 | 8 | 300.4551 | 0
2036 | 5 | 31 | 9 | 317.5052 | 0
2036 | 5 | 31 | 10 | 330.2923 | 0
2036 | 5 | 31 | 11 | 339.3115 | 0
2036 | 5 | 31 | 12 | 342.1481 | 0
2036 | 5 | 31 | 13 | 340.5853 | 0
2036 | 5 | 31 | 14 | 339.0804 | 0
2036 | 5 | 31 | 15 | 339.7747 | 0
2036 | 5 | 31 | 16 | 341.881 | 0
2036 | 5 | 31 | 17 | 338.5838 | 0
2036 | 5 | 31 | 18 | 329.8474 | 0
2036 | 5 | 31 | 19 | 322.8342 | 0
2036 | 5 | 31 | 20 | 314.5874 | 0
2036 | 5 | 31 | 21 | 310.9646 | 0
2036 | 5 | 31 | 22 | 304.5635 | 0
2036 | 5 | 31 | 23 | 294.5323 | 0
2036 | 6 | 1 | 0 | 286.3285 | 0
2036 | 6 | 1 | 1 | 282.8752 | 0
2036 | 6 | 1 | 2 | 275.8661 | 0
2036 | 6 | 1 | 3 | 269.5243 | 0
2036 | 6 | 1 | 4 | 267.3276 | 0
2036 | 6 | 1 | 5 | 272.0567 | 0
2036 | 6 | 1 | 6 | 279.5649 | 0
2036 | 6 | 1 | 7 | 285.0624 | 0
2036 | 6 | 1 | 8 | 294.813 | 0
2036 | 6 | 1 | 9 | 308.6082 | 0
2036 | 6 | 1 | 10 | 318.6986 | 0
2036 | 6 | 1 | 11 | 325.9787 | 0
2036 | 6 | 1 | 12 | 333.2306 | 0
2036 | 6 | 1 | 13 | 334.27 | 0
2036 | 6 | 1 | 14 | 333.4107 | 0
2036 | 6 | 1 | 15 | 333.7631 | 0
2036 | 6 | 1 | 16 | 335.2253 | 0
2036 | 6 | 1 | 17 | 335.1063 | 0
2036 | 6 | 1 | 18 | 332.6891 | 0
2036 | 6 | 1 | 19 | 326.6985 | 0
2036 | 6 | 1 | 20 | 319.5428 | 0
2036 | 6 | 1 | 21 | 317.2131 | 0
2036 | 6 | 1 | 22 | 311.5263 | 0
2036 | 6 | 1 | 23 | 299.144 | 0
2036 | 6 | 2 | 0 | 289.0805 | 0
2036 | 6 | 2 | 1 | 282.098 | 0
2036 | 6 | 2 | 2 | 276.8991 | 0
2036 | 6 | 2 | 3 | 273.6463 | 0
2036 | 6 | 2 | 4 | 277.3475 | 0
2036 | 6 | 2 | 5 | 291.5387 | 0
2036 | 6 | 2 | 6 | 321.1114 | 0
2036 | 6 | 2 | 7 | 350.3025 | 0
2036 | 6 | 2 | 8 | 370.4248 | 0
2036 | 6 | 2 | 9 | 383.3553 | 0
2036 | 6 | 2 | 10 | 390.275 | 0
2036 | 6 | 2 | 11 | 397.3861 | 0
2036 | 6 | 2 | 12 | 405.5295 | 0
2036 | 6 | 2 | 13 | 405.954 | 0
2036 | 6 | 2 | 14 | 404.9153 | 0
2036 | 6 | 2 | 15 | 403.8109 | 0
2036 | 6 | 2 | 16 | 403.9817 | 0
2036 | 6 | 2 | 17 | 400.3483 | 0
2036 | 6 | 2 | 18 | 385.4066 | 0
2036 | 6 | 2 | 19 | 368.0444 | 0
2036 | 6 | 2 | 20 | 351.7767 | 0
2036 | 6 | 2 | 21 | 342.4301 | 0
2036 | 6 | 2 | 22 | 329.4348 | 0
2036 | 6 | 2 | 23 | 312.1764 | 0
2036 | 6 | 3 | 0 | 297.3016 | 0
2036 | 6 | 3 | 1 | 281.3567 | 0
2036 | 6 | 3 | 2 | 274.5444 | 0
2036 | 6 | 3 | 3 | 269.9763 | 0
2036 | 6 | 3 | 4 | 272.1563 | 0
2036 | 6 | 3 | 5 | 284.9016 | 0
2036 | 6 | 3 | 6 | 314.5319 | 0
2036 | 6 | 3 | 7 | 345.2914 | 0
2036 | 6 | 3 | 8 | 366.2421 | 0
2036 | 6 | 3 | 9 | 378.7113 | 0
2036 | 6 | 3 | 10 | 383.7047 | 0
2036 | 6 | 3 | 11 | 387.485 | 0
2036 | 6 | 3 | 12 | 388.5073 | 0
2036 | 6 | 3 | 13 | 386.3154 | 0
2036 | 6 | 3 | 14 | 383.388 | 0
2036 | 6 | 3 | 15 | 380.5716 | 0
2036 | 6 | 3 | 16 | 381.1472 | 0
2036 | 6 | 3 | 17 | 378.0136 | 0
2036 | 6 | 3 | 18 | 361.3265 | 0
2036 | 6 | 3 | 19 | 349.4718 | 0
2036 | 6 | 3 | 20 | 338.707 | 0
2036 | 6 | 3 | 21 | 332.4573 | 0
2036 | 6 | 3 | 22 | 320.8924 | 0
2036 | 6 | 3 | 23 | 302.895 | 0
2036 | 6 | 4 | 0 | 294.2394 | 0
2036 | 6 | 4 | 1 | 280.1421 | 0
2036 | 6 | 4 | 2 | 273.779 | 0
2036 | 6 | 4 | 3 | 269.599 | 0
2036 | 6 | 4 | 4 | 272.0131 | 0
2036 | 6 | 4 | 5 | 285.3086 | 0
2036 | 6 | 4 | 6 | 314.6676 | 0
2036 | 6 | 4 | 7 | 345.6306 | 0
2036 | 6 | 4 | 8 | 368.2576 | 0
2036 | 6 | 4 | 9 | 383.4266 | 0
2036 | 6 | 4 | 10 | 392.346 | 0
2036 | 6 | 4 | 11 | 399.3225 | 0
2036 | 6 | 4 | 12 | 401.2659 | 0
2036 | 6 | 4 | 13 | 400.6444 | 0
2036 | 6 | 4 | 14 | 399.3802 | 0
2036 | 6 | 4 | 15 | 398.0856 | 0
2036 | 6 | 4 | 16 | 398.6871 | 0
2036 | 6 | 4 | 17 | 395.6457 | 0
2036 | 6 | 4 | 18 | 380.7226 | 0
2036 | 6 | 4 | 19 | 363.7117 | 0
2036 | 6 | 4 | 20 | 348.0813 | 0
2036 | 6 | 4 | 21 | 340.2805 | 0
2036 | 6 | 4 | 22 | 327.8323 | 0
2036 | 6 | 4 | 23 | 310.5802 | 0
2036 | 6 | 5 | 0 | 289.5408 | 0
2036 | 6 | 5 | 1 | 281.7647 | 0
2036 | 6 | 5 | 2 | 275.3164 | 0
2036 | 6 | 5 | 3 | 271.1404 | 0
2036 | 6 | 5 | 4 | 273.294 | 0
2036 | 6 | 5 | 5 | 286.2389 | 0
2036 | 6 | 5 | 6 | 315.862 | 0
2036 | 6 | 5 | 7 | 345.8244 | 0
2036 | 6 | 5 | 8 | 366.7014 | 0
2036 | 6 | 5 | 9 | 377.9108 | 0
2036 | 6 | 5 | 10 | 381.7283 | 0
2036 | 6 | 5 | 11 | 386.5782 | 0
2036 | 6 | 5 | 12 | 396.0229 | 0
2036 | 6 | 5 | 13 | 395.6711 | 0
2036 | 6 | 5 | 14 | 393.6882 | 0
2036 | 6 | 5 | 15 | 391.3624 | 0
2036 | 6 | 5 | 16 | 391.6394 | 0
2036 | 6 | 5 | 17 | 388.18 | 0
2036 | 6 | 5 | 18 | 372.1816 | 0
2036 | 6 | 5 | 19 | 358.7632 | 0
2036 | 6 | 5 | 20 | 344.5853 | 0
2036 | 6 | 5 | 21 | 335.9964 | 0
2036 | 6 | 5 | 22 | 324.4648 | 0
2036 | 6 | 5 | 23 | 309.0014 | 0
2036 | 6 | 6 | 0 | 292.3151 | 0
2036 | 6 | 6 | 1 | 282.7477 | 0
2036 | 6 | 6 | 2 | 275.7608 | 0
2036 | 6 | 6 | 3 | 270.7869 | 0
2036 | 6 | 6 | 4 | 272.3984 | 0
2036 | 6 | 6 | 5 | 284.7496 | 0
2036 | 6 | 6 | 6 | 312.6498 | 0
2036 | 6 | 6 | 7 | 341.9462 | 0
2036 | 6 | 6 | 8 | 361.6504 | 0
2036 | 6 | 6 | 9 | 374.64 | 0
2036 | 6 | 6 | 10 | 380.6714 | 0
2036 | 6 | 6 | 11 | 385.7457 | 0
2036 | 6 | 6 | 12 | 389.8475 | 0
2036 | 6 | 6 | 13 | 388.3146 | 0
2036 | 6 | 6 | 14 | 386.0449 | 0
2036 | 6 | 6 | 15 | 384.2697 | 0
2036 | 6 | 6 | 16 | 385.3101 | 0
2036 | 6 | 6 | 17 | 382.0676 | 0
2036 | 6 | 6 | 18 | 362.4572 | 0
2036 | 6 | 6 | 19 | 347.6088 | 0
2036 | 6 | 6 | 20 | 334.7307 | 0
2036 | 6 | 6 | 21 | 328.2228 | 0
2036 | 6 | 6 | 22 | 318.0074 | 0
2036 | 6 | 6 | 23 | 304.1657 | 0
2036 | 6 | 7 | 0 | 298.3515 | 0
2036 | 6 | 7 | 1 | 285.1004 | 0
2036 | 6 | 7 | 2 | 277.7909 | 0
2036 | 6 | 7 | 3 | 271.7506 | 0
2036 | 6 | 7 | 4 | 270.0516 | 0
2036 | 6 | 7 | 5 | 275.6414 | 0
2036 | 6 | 7 | 6 | 285.6582 | 0
2036 | 6 | 7 | 7 | 294.2263 | 0
2036 | 6 | 7 | 8 | 308.842 | 0
2036 | 6 | 7 | 9 | 325.9872 | 0
2036 | 6 | 7 | 10 | 339.3537 | 0
2036 | 6 | 7 | 11 | 348.6174 | 0
2036 | 6 | 7 | 12 | 351.1829 | 0
2036 | 6 | 7 | 13 | 350.8067 | 0
2036 | 6 | 7 | 14 | 348.9627 | 0
2036 | 6 | 7 | 15 | 348.6172 | 0
2036 | 6 | 7 | 16 | 350.2028 | 0
2036 | 6 | 7 | 17 | 347.4999 | 0
2036 | 6 | 7 | 18 | 342.7563 | 0
2036 | 6 | 7 | 19 | 334.8728 | 0
2036 | 6 | 7 | 20 | 325.8116 | 0
2036 | 6 | 7 | 21 | 322.1483 | 0
2036 | 6 | 7 | 22 | 316.6236 | 0
2036 | 6 | 7 | 23 | 306.156 | 0
2036 | 6 | 8 | 0 | 292.437 | 0
2036 | 6 | 8 | 1 | 285.7366 | 0
2036 | 6 | 8 | 2 | 278.9855 | 0
2036 | 6 | 8 | 3 | 272.93 | 0
2036 | 6 | 8 | 4 | 270.8558 | 0
2036 | 6 | 8 | 5 | 275.8272 | 0
2036 | 6 | 8 | 6 | 282.9841 | 0
2036 | 6 | 8 | 7 | 290.8302 | 0
2036 | 6 | 8 | 8 | 303.5257 | 0
2036 | 6 | 8 | 9 | 319.8877 | 0
2036 | 6 | 8 | 10 | 333.8836 | 0
2036 | 6 | 8 | 11 | 344.2238 | 0
2036 | 6 | 8 | 12 | 349.5791 | 0
2036 | 6 | 8 | 13 | 351.0861 | 0
2036 | 6 | 8 | 14 | 350.764 | 0
2036 | 6 | 8 | 15 | 351.2019 | 0
2036 | 6 | 8 | 16 | 353.5727 | 0
2036 | 6 | 8 | 17 | 352.0483 | 0
2036 | 6 | 8 | 18 | 341.7556 | 0
2036 | 6 | 8 | 19 | 336.4242 | 0
2036 | 6 | 8 | 20 | 328.1491 | 0
2036 | 6 | 8 | 21 | 324.4379 | 0
2036 | 6 | 8 | 22 | 317.68 | 0
2036 | 6 | 8 | 23 | 305.3323 | 0
2036 | 6 | 9 | 0 | 293.3031 | 0
2036 | 6 | 9 | 1 | 278.8592 | 0
2036 | 6 | 9 | 2 | 273.1171 | 0
2036 | 6 | 9 | 3 | 269.4351 | 0
2036 | 6 | 9 | 4 | 272.8349 | 0
2036 | 6 | 9 | 5 | 286.8243 | 0
2036 | 6 | 9 | 6 | 316.1152 | 0
2036 | 6 | 9 | 7 | 346.116 | 0
2036 | 6 | 9 | 8 | 368.0075 | 0
2036 | 6 | 9 | 9 | 382.9918 | 0
2036 | 6 | 9 | 10 | 391.276 | 0
2036 | 6 | 9 | 11 | 397.9619 | 0
2036 | 6 | 9 | 12 | 402.7774 | 0
2036 | 6 | 9 | 13 | 402.0087 | 0
2036 | 6 | 9 | 14 | 400.6344 | 0
2036 | 6 | 9 | 15 | 398.9225 | 0
2036 | 6 | 9 | 16 | 399.4437 | 0
2036 | 6 | 9 | 17 | 396.4082 | 0
2036 | 6 | 9 | 18 | 377.2685 | 0
2036 | 6 | 9 | 19 | 362.0469 | 0
2036 | 6 | 9 | 20 | 346.2403 | 0
2036 | 6 | 9 | 21 | 337.591 | 0
2036 | 6 | 9 | 22 | 325.2694 | 0
2036 | 6 | 9 | 23 | 308.4606 | 0
2036 | 6 | 10 | 0 | 290.2949 | 0
2036 | 6 | 10 | 1 | 279.4832 | 0
2036 | 6 | 10 | 2 | 273.3145 | 0
2036 | 6 | 10 | 3 | 269.3595 | 0
2036 | 6 | 10 | 4 | 271.9046 | 0
2036 | 6 | 10 | 5 | 285.1145 | 0
2036 | 6 | 10 | 6 | 315.0896 | 0
2036 | 6 | 10 | 7 | 346.254 | 0
2036 | 6 | 10 | 8 | 366.4081 | 0
2036 | 6 | 10 | 9 | 377.3784 | 0
2036 | 6 | 10 | 10 | 381.3408 | 0
2036 | 6 | 10 | 11 | 385.9178 | 0
2036 | 6 | 10 | 12 | 395.3628 | 0
2036 | 6 | 10 | 13 | 395.2198 | 0
2036 | 6 | 10 | 14 | 393.6991 | 0
2036 | 6 | 10 | 15 | 391.7581 | 0
2036 | 6 | 10 | 16 | 392.249 | 0
2036 | 6 | 10 | 17 | 388.9504 | 0
2036 | 6 | 10 | 18 | 373.7188 | 0
2036 | 6 | 10 | 19 | 359.5225 | 0
2036 | 6 | 10 | 20 | 344.2002 | 0
2036 | 6 | 10 | 21 | 335.3719 | 0
2036 | 6 | 10 | 22 | 323 | 0
2036 | 6 | 10 | 23 | 306.6117 | 0
2036 | 6 | 11 | 0 | 289.8754 | 0
2036 | 6 | 11 | 1 | 282.7054 | 0
2036 | 6 | 11 | 2 | 276.1098 | 0
2036 | 6 | 11 | 3 | 271.9055 | 0
2036 | 6 | 11 | 4 | 274.1516 | 0
2036 | 6 | 11 | 5 | 287.171 | 0
2036 | 6 | 11 | 6 | 314.5783 | 0
2036 | 6 | 11 | 7 | 347.5726 | 0
2036 | 6 | 11 | 8 | 370.037 | 0
2036 | 6 | 11 | 9 | 385.8315 | 0
2036 | 6 | 11 | 10 | 396.1573 | 0
2036 | 6 | 11 | 11 | 404.5733 | 0
2036 | 6 | 11 | 12 | 414.4064 | 0
2036 | 6 | 11 | 13 | 416.0877 | 0
2036 | 6 | 11 | 14 | 416.7613 | 0
2036 | 6 | 11 | 15 | 416.7783 | 0
2036 | 6 | 11 | 16 | 417.6905 | 0
2036 | 6 | 11 | 17 | 412.1572 | 0
2036 | 6 | 11 | 18 | 394.639 | 0
2036 | 6 | 11 | 19 | 374.9853 | 0
2036 | 6 | 11 | 20 | 357.8907 | 0
2036 | 6 | 11 | 21 | 349.4159 | 0
2036 | 6 | 11 | 22 | 337.0781 | 0
2036 | 6 | 11 | 23 | 318.6641 | 0
2036 | 6 | 12 | 0 | 300.6581 | 0
2036 | 6 | 12 | 1 | 287.6367 | 0
2036 | 6 | 12 | 2 | 280.4199 | 0
2036 | 6 | 12 | 3 | 275.5599 | 0
2036 | 6 | 12 | 4 | 277.2689 | 0
2036 | 6 | 12 | 5 | 289.4043 | 0
2036 | 6 | 12 | 6 | 320.0836 | 0
2036 | 6 | 12 | 7 | 352.3975 | 0
2036 | 6 | 12 | 8 | 375.0068 | 0
2036 | 6 | 12 | 9 | 388.9984 | 0
2036 | 6 | 12 | 10 | 396.4248 | 0
2036 | 6 | 12 | 11 | 403.5869 | 0
2036 | 6 | 12 | 12 | 412.0946 | 0
2036 | 6 | 12 | 13 | 412.5933 | 0
2036 | 6 | 12 | 14 | 412.0441 | 0
2036 | 6 | 12 | 15 | 410.7431 | 0
2036 | 6 | 12 | 16 | 411.6817 | 0
2036 | 6 | 12 | 17 | 408.5215 | 0
2036 | 6 | 12 | 18 | 387.4562 | 0
2036 | 6 | 12 | 19 | 370.9659 | 0
2036 | 6 | 12 | 20 | 355.1163 | 0
2036 | 6 | 12 | 21 | 346.6142 | 0
2036 | 6 | 12 | 22 | 335.4558 | 0
2036 | 6 | 12 | 23 | 318.9955 | 0
2036 | 6 | 13 | 0 | 304.6761 | 0
2036 | 6 | 13 | 1 | 287.2858 | 0
2036 | 6 | 13 | 2 | 279.5773 | 0
2036 | 6 | 13 | 3 | 273.9952 | 0
2036 | 6 | 13 | 4 | 275.2516 | 0
2036 | 6 | 13 | 5 | 287.1815 | 0
2036 | 6 | 13 | 6 | 316.5292 | 0
2036 | 6 | 13 | 7 | 348.1941 | 0
2036 | 6 | 13 | 8 | 370.255 | 0
2036 | 6 | 13 | 9 | 386.2485 | 0
2036 | 6 | 13 | 10 | 396.1812 | 0
2036 | 6 | 13 | 11 | 404.019 | 0
2036 | 6 | 13 | 12 | 406.5605 | 0
2036 | 6 | 13 | 13 | 406.128 | 0
2036 | 6 | 13 | 14 | 405.1489 | 0
2036 | 6 | 13 | 15 | 403.9837 | 0
2036 | 6 | 13 | 16 | 404.5303 | 0
2036 | 6 | 13 | 17 | 400.8532 | 0
2036 | 6 | 13 | 18 | 381.9144 | 0
2036 | 6 | 13 | 19 | 363.9083 | 0
2036 | 6 | 13 | 20 | 347.3979 | 0
2036 | 6 | 13 | 21 | 339.7348 | 0
2036 | 6 | 13 | 22 | 329.5684 | 0
2036 | 6 | 13 | 23 | 315.9131 | 0
2036 | 6 | 14 | 0 | 301.6723 | 0
2036 | 6 | 14 | 1 | 300.6609 | 0
2036 | 6 | 14 | 2 | 293.3758 | 0
2036 | 6 | 14 | 3 | 287.4948 | 0
2036 | 6 | 14 | 4 | 285.6606 | 0
2036 | 6 | 14 | 5 | 291.0577 | 0
2036 | 6 | 14 | 6 | 297.2104 | 0
2036 | 6 | 14 | 7 | 307.0148 | 0
2036 | 6 | 14 | 8 | 324.1353 | 0
2036 | 6 | 14 | 9 | 343.8182 | 0
2036 | 6 | 14 | 10 | 358.7475 | 0
2036 | 6 | 14 | 11 | 371.298 | 0
2036 | 6 | 14 | 12 | 383.3676 | 0
2036 | 6 | 14 | 13 | 384.4896 | 0
2036 | 6 | 14 | 14 | 384.0872 | 0
2036 | 6 | 14 | 15 | 385.1323 | 0
2036 | 6 | 14 | 16 | 386.8686 | 0
2036 | 6 | 14 | 17 | 382.902 | 0
2036 | 6 | 14 | 18 | 377.4102 | 0
2036 | 6 | 14 | 19 | 365.7907 | 0
2036 | 6 | 14 | 20 | 352.8914 | 0
2036 | 6 | 14 | 21 | 347.0632 | 0
2036 | 6 | 14 | 22 | 339.7754 | 0
2036 | 6 | 14 | 23 | 327.4005 | 0
2036 | 6 | 15 | 0 | 319.0849 | 0
2036 | 6 | 15 | 1 | 301.1379 | 0
2036 | 6 | 15 | 2 | 291.7445 | 0
2036 | 6 | 15 | 3 | 283.7133 | 0
2036 | 6 | 15 | 4 | 279.9469 | 0
2036 | 6 | 15 | 5 | 283.4521 | 0
2036 | 6 | 15 | 6 | 293.7237 | 0
2036 | 6 | 15 | 7 | 303.1471 | 0
2036 | 6 | 15 | 8 | 320.2031 | 0
2036 | 6 | 15 | 9 | 340.9324 | 0
2036 | 6 | 15 | 10 | 357.1736 | 0
2036 | 6 | 15 | 11 | 368.8498 | 0
2036 | 6 | 15 | 12 | 375.77 | 0
2036 | 6 | 15 | 13 | 377.9205 | 0
2036 | 6 | 15 | 14 | 378.0104 | 0
2036 | 6 | 15 | 15 | 379.1187 | 0
2036 | 6 | 15 | 16 | 381.261 | 0
2036 | 6 | 15 | 17 | 378.6538 | 0
2036 | 6 | 15 | 18 | 374.6858 | 0
2036 | 6 | 15 | 19 | 364.7121 | 0
2036 | 6 | 15 | 20 | 351.2321 | 0
2036 | 6 | 15 | 21 | 344.4772 | 0
2036 | 6 | 15 | 22 | 336.5642 | 0
2036 | 6 | 15 | 23 | 322.0316 | 0
2036 | 6 | 16 | 0 | 307.8759 | 0
2036 | 6 | 16 | 1 | 292.583 | 0
2036 | 6 | 16 | 2 | 284.4939 | 0
2036 | 6 | 16 | 3 | 279.2614 | 0
2036 | 6 | 16 | 4 | 281.7665 | 0
2036 | 6 | 16 | 5 | 295.4952 | 0
2036 | 6 | 16 | 6 | 322.5367 | 0
2036 | 6 | 16 | 7 | 355.7881 | 0
2036 | 6 | 16 | 8 | 381.5888 | 0
2036 | 6 | 16 | 9 | 401.46 | 0
2036 | 6 | 16 | 10 | 413.5364 | 0
2036 | 6 | 16 | 11 | 422.6729 | 0
2036 | 6 | 16 | 12 | 429.3744 | 0
2036 | 6 | 16 | 13 | 429.8246 | 0
2036 | 6 | 16 | 14 | 429.9946 | 0
2036 | 6 | 16 | 15 | 432.2916 | 0
2036 | 6 | 16 | 16 | 433.7247 | 0
2036 | 6 | 16 | 17 | 427.8783 | 0
2036 | 6 | 16 | 18 | 407.436 | 0
2036 | 6 | 16 | 19 | 384.3581 | 0
2036 | 6 | 16 | 20 | 361.0059 | 0
2036 | 6 | 16 | 21 | 348.0294 | 0
2036 | 6 | 16 | 22 | 333.9531 | 0
2036 | 6 | 16 | 23 | 314.7597 | 0
2036 | 6 | 17 | 0 | 299.0526 | 0
2036 | 6 | 17 | 1 | 284.9186 | 0
2036 | 6 | 17 | 2 | 276.6595 | 0
2036 | 6 | 17 | 3 | 271.3062 | 0
2036 | 6 | 17 | 4 | 273.0417 | 0
2036 | 6 | 17 | 5 | 286.0325 | 0
2036 | 6 | 17 | 6 | 316.6602 | 0
2036 | 6 | 17 | 7 | 351.6661 | 0
2036 | 6 | 17 | 8 | 379.8159 | 0
2036 | 6 | 17 | 9 | 401.6255 | 0
2036 | 6 | 17 | 10 | 414.1189 | 0
2036 | 6 | 17 | 11 | 423.7435 | 0
2036 | 6 | 17 | 12 | 430.3251 | 0
2036 | 6 | 17 | 13 | 433.0719 | 0
2036 | 6 | 17 | 14 | 435.9276 | 0
2036 | 6 | 17 | 15 | 439.3291 | 0
2036 | 6 | 17 | 16 | 441.4415 | 0
2036 | 6 | 17 | 17 | 435.5079 | 0
2036 | 6 | 17 | 18 | 407.841 | 0
2036 | 6 | 17 | 19 | 386.8898 | 0
2036 | 6 | 17 | 20 | 365.8118 | 0
2036 | 6 | 17 | 21 | 355.3113 | 0
2036 | 6 | 17 | 22 | 343.1395 | 0
2036 | 6 | 17 | 23 | 325.7334 | 0
2036 | 6 | 18 | 0 | 300.7763 | 0
2036 | 6 | 18 | 1 | 292.8289 | 0
2036 | 6 | 18 | 2 | 284.9773 | 0
2036 | 6 | 18 | 3 | 279.7395 | 0
2036 | 6 | 18 | 4 | 281.7724 | 0
2036 | 6 | 18 | 5 | 295.0887 | 0
2036 | 6 | 18 | 6 | 323.1075 | 0
2036 | 6 | 18 | 7 | 358.8441 | 0
2036 | 6 | 18 | 8 | 387.9685 | 0
2036 | 6 | 18 | 9 | 411.142 | 0
2036 | 6 | 18 | 10 | 425.1727 | 0
2036 | 6 | 18 | 11 | 436.2618 | 0
2036 | 6 | 18 | 12 | 442.5764 | 0
2036 | 6 | 18 | 13 | 445.4114 | 0
2036 | 6 | 18 | 14 | 448.0933 | 0
2036 | 6 | 18 | 15 | 451.3313 | 0
2036 | 6 | 18 | 16 | 453.2241 | 0
2036 | 6 | 18 | 17 | 446.814 | 0
2036 | 6 | 18 | 18 | 421.0269 | 0
2036 | 6 | 18 | 19 | 398.9723 | 0
2036 | 6 | 18 | 20 | 377.1204 | 0
2036 | 6 | 18 | 21 | 366.4254 | 0
2036 | 6 | 18 | 22 | 353.8797 | 0
2036 | 6 | 18 | 23 | 335.5114 | 0
2036 | 6 | 19 | 0 | 315.8136 | 0
2036 | 6 | 19 | 1 | 302.1588 | 0
2036 | 6 | 19 | 2 | 293.9714 | 0
2036 | 6 | 19 | 3 | 288.6639 | 0
2036 | 6 | 19 | 4 | 290.7879 | 0
2036 | 6 | 19 | 5 | 304.4903 | 0
2036 | 6 | 19 | 6 | 330.4119 | 0
2036 | 6 | 19 | 7 | 366.3035 | 0
2036 | 6 | 19 | 8 | 395.4606 | 0
2036 | 6 | 19 | 9 | 418.3366 | 0
2036 | 6 | 19 | 10 | 432.553 | 0
2036 | 6 | 19 | 11 | 444.0819 | 0
2036 | 6 | 19 | 12 | 450.154 | 0
2036 | 6 | 19 | 13 | 452.4108 | 0
2036 | 6 | 19 | 14 | 453.5006 | 0
2036 | 6 | 19 | 15 | 455.1956 | 0
2036 | 6 | 19 | 16 | 456.2546 | 0
2036 | 6 | 19 | 17 | 449.0677 | 0
2036 | 6 | 19 | 18 | 418.7813 | 0
2036 | 6 | 19 | 19 | 398.5838 | 0
2036 | 6 | 19 | 20 | 380.9145 | 0
2036 | 6 | 19 | 21 | 371.5288 | 0
2036 | 6 | 19 | 22 | 358.3863 | 0
2036 | 6 | 19 | 23 | 340.8237 | 0
2036 | 6 | 20 | 0 | 322.8733 | 0
2036 | 6 | 20 | 1 | 309.3693 | 0
2036 | 6 | 20 | 2 | 300.461 | 0
2036 | 6 | 20 | 3 | 294.614 | 0
2036 | 6 | 20 | 4 | 296.0902 | 0
2036 | 6 | 20 | 5 | 309.8306 | 0
2036 | 6 | 20 | 6 | 331.396 | 0
2036 | 6 | 20 | 7 | 364.8717 | 0
2036 | 6 | 20 | 8 | 390.0668 | 0
2036 | 6 | 20 | 9 | 409.7598 | 0
2036 | 6 | 20 | 10 | 422.2971 | 0
2036 | 6 | 20 | 11 | 432.3857 | 0
2036 | 6 | 20 | 12 | 438.1236 | 0
2036 | 6 | 20 | 13 | 438.9082 | 0
2036 | 6 | 20 | 14 | 438.5945 | 0
2036 | 6 | 20 | 15 | 438.2639 | 0
2036 | 6 | 20 | 16 | 438.4165 | 0
2036 | 6 | 20 | 17 | 430.9122 | 0
2036 | 6 | 20 | 18 | 414.1137 | 0
2036 | 6 | 20 | 19 | 388.9487 | 0
2036 | 6 | 20 | 20 | 365.345 | 0
2036 | 6 | 20 | 21 | 352.135 | 0
2036 | 6 | 20 | 22 | 338.6433 | 0
2036 | 6 | 20 | 23 | 321.6399 | 0
2036 | 6 | 21 | 0 | 312.5925 | 0
2036 | 6 | 21 | 1 | 297.8733 | 0
2036 | 6 | 21 | 2 | 288.6505 | 0
2036 | 6 | 21 | 3 | 280.9603 | 0
2036 | 6 | 21 | 4 | 277.9631 | 0
2036 | 6 | 21 | 5 | 281.3064 | 0
2036 | 6 | 21 | 6 | 290.924 | 0
2036 | 6 | 21 | 7 | 300.2314 | 0
2036 | 6 | 21 | 8 | 315.9256 | 0
2036 | 6 | 21 | 9 | 335.0691 | 0
2036 | 6 | 21 | 10 | 349.2715 | 0
2036 | 6 | 21 | 11 | 358.3682 | 0
2036 | 6 | 21 | 12 | 365.8543 | 0
2036 | 6 | 21 | 13 | 365.4194 | 0
2036 | 6 | 21 | 14 | 364.4973 | 0
2036 | 6 | 21 | 15 | 364.7258 | 0
2036 | 6 | 21 | 16 | 366.6713 | 0
2036 | 6 | 21 | 17 | 363.9509 | 0
2036 | 6 | 21 | 18 | 356.5439 | 0
2036 | 6 | 21 | 19 | 346.5379 | 0
2036 | 6 | 21 | 20 | 335.3243 | 0
2036 | 6 | 21 | 21 | 331.3006 | 0
2036 | 6 | 21 | 22 | 325.5914 | 0
2036 | 6 | 21 | 23 | 313.815 | 0
2036 | 6 | 22 | 0 | 299.8493 | 0
2036 | 6 | 22 | 1 | 295.8644 | 0
2036 | 6 | 22 | 2 | 288.6131 | 0
2036 | 6 | 22 | 3 | 281.9199 | 0
2036 | 6 | 22 | 4 | 279.2634 | 0
2036 | 6 | 22 | 5 | 282.9863 | 0
2036 | 6 | 22 | 6 | 280.4051 | 0
2036 | 6 | 22 | 7 | 288.3895 | 0
2036 | 6 | 22 | 8 | 306.967 | 0
2036 | 6 | 22 | 9 | 329.2865 | 0
2036 | 6 | 22 | 10 | 345.0462 | 0
2036 | 6 | 22 | 11 | 356.8205 | 0
2036 | 6 | 22 | 12 | 362.1921 | 0
2036 | 6 | 22 | 13 | 364.7137 | 0
2036 | 6 | 22 | 14 | 366.7965 | 0
2036 | 6 | 22 | 15 | 370.985 | 0
2036 | 6 | 22 | 16 | 374.0773 | 0
2036 | 6 | 22 | 17 | 372.3455 | 0
2036 | 6 | 22 | 18 | 365.4578 | 0
2036 | 6 | 22 | 19 | 356.7142 | 0
2036 | 6 | 22 | 20 | 344.9975 | 0
2036 | 6 | 22 | 21 | 341.4066 | 0
2036 | 6 | 22 | 22 | 335.1845 | 0
2036 | 6 | 22 | 23 | 322.7834 | 0
2036 | 6 | 23 | 0 | 305.0501 | 0
2036 | 6 | 23 | 1 | 301.4416 | 0
2036 | 6 | 23 | 2 | 296.103 | 0
2036 | 6 | 23 | 3 | 293.0222 | 0
2036 | 6 | 23 | 4 | 297.812 | 0
2036 | 6 | 23 | 5 | 314.0754 | 0
2036 | 6 | 23 | 6 | 344.0712 | 0
2036 | 6 | 23 | 7 | 377.3898 | 0
2036 | 6 | 23 | 8 | 403.0535 | 0
2036 | 6 | 23 | 9 | 423.1397 | 0
2036 | 6 | 23 | 10 | 436.0888 | 0
2036 | 6 | 23 | 11 | 448.5557 | 0
2036 | 6 | 23 | 12 | 458.352 | 0
2036 | 6 | 23 | 13 | 462.2644 | 0
2036 | 6 | 23 | 14 | 463.4036 | 0
2036 | 6 | 23 | 15 | 461.875 | 0
2036 | 6 | 23 | 16 | 461.7736 | 0
2036 | 6 | 23 | 17 | 455.5687 | 0
2036 | 6 | 23 | 18 | 436.76 | 0
2036 | 6 | 23 | 19 | 416.9783 | 0
2036 | 6 | 23 | 20 | 398.6037 | 0
2036 | 6 | 23 | 21 | 388.4767 | 0
2036 | 6 | 23 | 22 | 373.9105 | 0
2036 | 6 | 23 | 23 | 354.578 | 0
2036 | 6 | 24 | 0 | 336.5881 | 0
2036 | 6 | 24 | 1 | 318.8643 | 0
2036 | 6 | 24 | 2 | 310.054 | 0
2036 | 6 | 24 | 3 | 304.7166 | 0
2036 | 6 | 24 | 4 | 306.915 | 0
2036 | 6 | 24 | 5 | 321.5035 | 0
2036 | 6 | 24 | 6 | 348.6982 | 0
2036 | 6 | 24 | 7 | 381.605 | 0
2036 | 6 | 24 | 8 | 402.6413 | 0
2036 | 6 | 24 | 9 | 415.3762 | 0
2036 | 6 | 24 | 10 | 422.8272 | 0
2036 | 6 | 24 | 11 | 431.0378 | 0
2036 | 6 | 24 | 12 | 439.9555 | 0
2036 | 6 | 24 | 13 | 441.0367 | 0
2036 | 6 | 24 | 14 | 440.7698 | 0
2036 | 6 | 24 | 15 | 438.7973 | 0
2036 | 6 | 24 | 16 | 438.8431 | 0
2036 | 6 | 24 | 17 | 432.0926 | 0
2036 | 6 | 24 | 18 | 413.6053 | 0
2036 | 6 | 24 | 19 | 392.885 | 0
2036 | 6 | 24 | 20 | 373.8557 | 0
2036 | 6 | 24 | 21 | 364.5005 | 0
2036 | 6 | 24 | 22 | 351.4986 | 0
2036 | 6 | 24 | 23 | 333.4691 | 0
2036 | 6 | 25 | 0 | 307.9847 | 0
2036 | 6 | 25 | 1 | 300.4492 | 0
2036 | 6 | 25 | 2 | 293.0313 | 0
2036 | 6 | 25 | 3 | 288.5281 | 0
2036 | 6 | 25 | 4 | 290.8654 | 0
2036 | 6 | 25 | 5 | 304.7615 | 0
2036 | 6 | 25 | 6 | 334.2934 | 0
2036 | 6 | 25 | 7 | 367.0797 | 0
2036 | 6 | 25 | 8 | 387.3065 | 0
2036 | 6 | 25 | 9 | 399.2936 | 0
2036 | 6 | 25 | 10 | 406.3026 | 0
2036 | 6 | 25 | 11 | 415.1108 | 0
2036 | 6 | 25 | 12 | 430.0047 | 0
2036 | 6 | 25 | 13 | 432.4233 | 0
2036 | 6 | 25 | 14 | 432.8843 | 0
2036 | 6 | 25 | 15 | 432.0097 | 0
2036 | 6 | 25 | 16 | 432.6917 | 0
2036 | 6 | 25 | 17 | 427.2097 | 0
2036 | 6 | 25 | 18 | 403.256 | 0
2036 | 6 | 25 | 19 | 383.8989 | 0
2036 | 6 | 25 | 20 | 367.9071 | 0
2036 | 6 | 25 | 21 | 359.7891 | 0
2036 | 6 | 25 | 22 | 347.3686 | 0
2036 | 6 | 25 | 23 | 330.7776 | 0
2036 | 6 | 26 | 0 | 309.1055 | 0
2036 | 6 | 26 | 1 | 304.4905 | 0
2036 | 6 | 26 | 2 | 297.0078 | 0
2036 | 6 | 26 | 3 | 292.4166 | 0
2036 | 6 | 26 | 4 | 295.0386 | 0
2036 | 6 | 26 | 5 | 309.6319 | 0
2036 | 6 | 26 | 6 | 340.9874 | 0
2036 | 6 | 26 | 7 | 374.7768 | 0
2036 | 6 | 26 | 8 | 398.3778 | 0
2036 | 6 | 26 | 9 | 415.2671 | 0
2036 | 6 | 26 | 10 | 425.8794 | 0
2036 | 6 | 26 | 11 | 436.8926 | 0
2036 | 6 | 26 | 12 | 449.7871 | 0
2036 | 6 | 26 | 13 | 452.7772 | 0
2036 | 6 | 26 | 14 | 453.7603 | 0
2036 | 6 | 26 | 15 | 452.6036 | 0
2036 | 6 | 26 | 16 | 452.181 | 0
2036 | 6 | 26 | 17 | 445.0503 | 0
2036 | 6 | 26 | 18 | 423.6325 | 0
2036 | 6 | 26 | 19 | 402.4915 | 0
2036 | 6 | 26 | 20 | 382.6493 | 0
2036 | 6 | 26 | 21 | 372.2252 | 0
2036 | 6 | 26 | 22 | 359.0389 | 0
2036 | 6 | 26 | 23 | 341.0242 | 0
2036 | 6 | 27 | 0 | 324.4934 | 0
2036 | 6 | 27 | 1 | 304.1306 | 0
2036 | 6 | 27 | 2 | 294.4347 | 0
2036 | 6 | 27 | 3 | 287.6607 | 0
2036 | 6 | 27 | 4 | 288.4421 | 0
2036 | 6 | 27 | 5 | 301.0037 | 0
2036 | 6 | 27 | 6 | 327.5329 | 0
2036 | 6 | 27 | 7 | 361.3002 | 0
2036 | 6 | 27 | 8 | 387.0219 | 0
2036 | 6 | 27 | 9 | 407.4403 | 0
2036 | 6 | 27 | 10 | 420.6048 | 0
2036 | 6 | 27 | 11 | 430.3926 | 0
2036 | 6 | 27 | 12 | 436.8045 | 0
2036 | 6 | 27 | 13 | 437.3087 | 0
2036 | 6 | 27 | 14 | 437.6934 | 0
2036 | 6 | 27 | 15 | 439.1646 | 0
2036 | 6 | 27 | 16 | 439.9429 | 0
2036 | 6 | 27 | 17 | 432.1845 | 0
2036 | 6 | 27 | 18 | 413.3588 | 0
2036 | 6 | 27 | 19 | 388.2923 | 0
2036 | 6 | 27 | 20 | 363.8422 | 0
2036 | 6 | 27 | 21 | 351.1065 | 0
2036 | 6 | 27 | 22 | 338.7235 | 0
2036 | 6 | 27 | 23 | 322.3703 | 0
2036 | 6 | 28 | 0 | 310.4357 | 0
2036 | 6 | 28 | 1 | 295.1059 | 0
2036 | 6 | 28 | 2 | 286.0688 | 0
2036 | 6 | 28 | 3 | 278.5615 | 0
2036 | 6 | 28 | 4 | 275.6127 | 0
2036 | 6 | 28 | 5 | 279.019 | 0
2036 | 6 | 28 | 6 | 288.8724 | 0
2036 | 6 | 28 | 7 | 298.1514 | 0
2036 | 6 | 28 | 8 | 315.273 | 0
2036 | 6 | 28 | 9 | 336.4028 | 0
2036 | 6 | 28 | 10 | 352.5235 | 0
2036 | 6 | 28 | 11 | 362.1834 | 0
2036 | 6 | 28 | 12 | 367.7706 | 0
2036 | 6 | 28 | 13 | 367.5581 | 0
2036 | 6 | 28 | 14 | 366.8347 | 0
2036 | 6 | 28 | 15 | 367.1724 | 0
2036 | 6 | 28 | 16 | 369.1943 | 0
2036 | 6 | 28 | 17 | 366.1517 | 0
2036 | 6 | 28 | 18 | 357.2025 | 0
2036 | 6 | 28 | 19 | 346.9141 | 0
2036 | 6 | 28 | 20 | 335.4615 | 0
2036 | 6 | 28 | 21 | 331.2635 | 0
2036 | 6 | 28 | 22 | 325.5285 | 0
2036 | 6 | 28 | 23 | 313.8298 | 0
2036 | 6 | 29 | 0 | 300.0289 | 0
2036 | 6 | 29 | 1 | 289.8225 | 0
2036 | 6 | 29 | 2 | 281.7329 | 0
2036 | 6 | 29 | 3 | 274.2725 | 0
2036 | 6 | 29 | 4 | 271.1104 | 0
2036 | 6 | 29 | 5 | 274.1885 | 0
2036 | 6 | 29 | 6 | 275.9228 | 0
2036 | 6 | 29 | 7 | 285.2019 | 0
2036 | 6 | 29 | 8 | 305.2362 | 0
2036 | 6 | 29 | 9 | 329.2537 | 0
2036 | 6 | 29 | 10 | 346.3678 | 0
2036 | 6 | 29 | 11 | 358.167 | 0
2036 | 6 | 29 | 12 | 364.4431 | 0
2036 | 6 | 29 | 13 | 366.9192 | 0
2036 | 6 | 29 | 14 | 369.3711 | 0
2036 | 6 | 29 | 15 | 374.6459 | 0
2036 | 6 | 29 | 16 | 378.245 | 0
2036 | 6 | 29 | 17 | 376.506 | 0
2036 | 6 | 29 | 18 | 364.7948 | 0
2036 | 6 | 29 | 19 | 354.9799 | 0
2036 | 6 | 29 | 20 | 341.0462 | 0
2036 | 6 | 29 | 21 | 334.7224 | 0
2036 | 6 | 29 | 22 | 327.1868 | 0
2036 | 6 | 29 | 23 | 313.1326 | 0
2036 | 6 | 30 | 0 | 302.2745 | 0
2036 | 6 | 30 | 1 | 294.8204 | 0
2036 | 6 | 30 | 2 | 289.3033 | 0
2036 | 6 | 30 | 3 | 285.9387 | 0
2036 | 6 | 30 | 4 | 291.1057 | 0
2036 | 6 | 30 | 5 | 307.3206 | 0
2036 | 6 | 30 | 6 | 337.6117 | 0
2036 | 6 | 30 | 7 | 371.8311 | 0
2036 | 6 | 30 | 8 | 399.4619 | 0
2036 | 6 | 30 | 9 | 422.7367 | 0
2036 | 6 | 30 | 10 | 437.9363 | 0
2036 | 6 | 30 | 11 | 451.0259 | 0
2036 | 6 | 30 | 12 | 460.1797 | 0
2036 | 6 | 30 | 13 | 464.3899 | 0
2036 | 6 | 30 | 14 | 466.1354 | 0
2036 | 6 | 30 | 15 | 465.1718 | 0
2036 | 6 | 30 | 16 | 463.2444 | 0
2036 | 6 | 30 | 17 | 456.0887 | 0
2036 | 6 | 30 | 18 | 437.9915 | 0
2036 | 6 | 30 | 19 | 417.5948 | 0
2036 | 6 | 30 | 20 | 398.3137 | 0
2036 | 6 | 30 | 21 | 386.8454 | 0
2036 | 6 | 30 | 22 | 372.2143 | 0
2036 | 6 | 30 | 23 | 352.1324 | 0
2036 | 7 | 1 | 0 | 338.2804 | 0
2036 | 7 | 1 | 1 | 321.9596 | 0
2036 | 7 | 1 | 2 | 313.4128 | 0
2036 | 7 | 1 | 3 | 306.6544 | 0
2036 | 7 | 1 | 4 | 306.3519 | 0
2036 | 7 | 1 | 5 | 314.5308 | 0
2036 | 7 | 1 | 6 | 327.8765 | 0
2036 | 7 | 1 | 7 | 342.6746 | 0
2036 | 7 | 1 | 8 | 357.8263 | 0
2036 | 7 | 1 | 9 | 375.0897 | 0
2036 | 7 | 1 | 10 | 388.8167 | 0
2036 | 7 | 1 | 11 | 398.4474 | 0
2036 | 7 | 1 | 12 | 403.6121 | 0
2036 | 7 | 1 | 13 | 407.4694 | 0
2036 | 7 | 1 | 14 | 410.8882 | 0
2036 | 7 | 1 | 15 | 411.6032 | 0
2036 | 7 | 1 | 16 | 409.2457 | 0
2036 | 7 | 1 | 17 | 402.7568 | 0
2036 | 7 | 1 | 18 | 398.4278 | 0
2036 | 7 | 1 | 19 | 386.5588 | 0
2036 | 7 | 1 | 20 | 368.06 | 0
2036 | 7 | 1 | 21 | 357.0041 | 0
2036 | 7 | 1 | 22 | 345.9843 | 0
2036 | 7 | 1 | 23 | 333.3515 | 0
2036 | 7 | 2 | 0 | 311.9418 | 0
2036 | 7 | 2 | 1 | 320.5791 | 0
2036 | 7 | 2 | 2 | 311.956 | 0
2036 | 7 | 2 | 3 | 306.4124 | 0
2036 | 7 | 2 | 4 | 309.3739 | 0
2036 | 7 | 2 | 5 | 324.6769 | 0
2036 | 7 | 2 | 6 | 352.8661 | 0
2036 | 7 | 2 | 7 | 387.4237 | 0
2036 | 7 | 2 | 8 | 413.0593 | 0
2036 | 7 | 2 | 9 | 433.4215 | 0
2036 | 7 | 2 | 10 | 447.4873 | 0
2036 | 7 | 2 | 11 | 458.2039 | 0
2036 | 7 | 2 | 12 | 467.7593 | 0
2036 | 7 | 2 | 13 | 470.1725 | 0
2036 | 7 | 2 | 14 | 470.2297 | 0
2036 | 7 | 2 | 15 | 469.4815 | 0
2036 | 7 | 2 | 16 | 467.3503 | 0
2036 | 7 | 2 | 17 | 460.1477 | 0
2036 | 7 | 2 | 18 | 445.8977 | 0
2036 | 7 | 2 | 19 | 424.0537 | 0
2036 | 7 | 2 | 20 | 402.0907 | 0
2036 | 7 | 2 | 21 | 390.5559 | 0
2036 | 7 | 2 | 22 | 377.1356 | 0
2036 | 7 | 2 | 23 | 358.4125 | 0
2036 | 7 | 3 | 0 | 343.0906 | 0
2036 | 7 | 3 | 1 | 319.5594 | 0
2036 | 7 | 3 | 2 | 308.9047 | 0
2036 | 7 | 3 | 3 | 301.733 | 0
2036 | 7 | 3 | 4 | 302.8499 | 0
2036 | 7 | 3 | 5 | 316.4322 | 0
2036 | 7 | 3 | 6 | 343.9721 | 0
2036 | 7 | 3 | 7 | 376.3163 | 0
2036 | 7 | 3 | 8 | 402.3424 | 0
2036 | 7 | 3 | 9 | 423.0818 | 0
2036 | 7 | 3 | 10 | 434.6828 | 0
2036 | 7 | 3 | 11 | 442.9469 | 0
2036 | 7 | 3 | 12 | 444.809 | 0
2036 | 7 | 3 | 13 | 445.0003 | 0
2036 | 7 | 3 | 14 | 444.2452 | 0
2036 | 7 | 3 | 15 | 442.4502 | 0
2036 | 7 | 3 | 16 | 439.2715 | 0
2036 | 7 | 3 | 17 | 431.3543 | 0
2036 | 7 | 3 | 18 | 418.071 | 0
2036 | 7 | 3 | 19 | 396.125 | 0
2036 | 7 | 3 | 20 | 372.6406 | 0
2036 | 7 | 3 | 21 | 360.8511 | 0
2036 | 7 | 3 | 22 | 349.3231 | 0
2036 | 7 | 3 | 23 | 332.0585 | 0
2036 | 7 | 4 | 0 | 320.0036 | 0
2036 | 7 | 4 | 1 | 298.9377 | 0
2036 | 7 | 4 | 2 | 289.9043 | 0
2036 | 7 | 4 | 3 | 283.5917 | 0
2036 | 7 | 4 | 4 | 284.7933 | 0
2036 | 7 | 4 | 5 | 297.6459 | 0
2036 | 7 | 4 | 6 | 326.6237 | 0
2036 | 7 | 4 | 7 | 358.1566 | 0
2036 | 7 | 4 | 8 | 381.1613 | 0
2036 | 7 | 4 | 9 | 400.5115 | 0
2036 | 7 | 4 | 10 | 413.0473 | 0
2036 | 7 | 4 | 11 | 421.4048 | 0
2036 | 7 | 4 | 12 | 426.7167 | 0
2036 | 7 | 4 | 13 | 426.7522 | 0
2036 | 7 | 4 | 14 | 426.5132 | 0
2036 | 7 | 4 | 15 | 425.5965 | 0
2036 | 7 | 4 | 16 | 423.4576 | 0
2036 | 7 | 4 | 17 | 418.2898 | 0
2036 | 7 | 4 | 18 | 403.6753 | 0
2036 | 7 | 4 | 19 | 382.1413 | 0
2036 | 7 | 4 | 20 | 362.1218 | 0
2036 | 7 | 4 | 21 | 353.6188 | 0
2036 | 7 | 4 | 22 | 344.3558 | 0
2036 | 7 | 4 | 23 | 330.8355 | 0
2036 | 7 | 5 | 0 | 318.9617 | 0
2036 | 7 | 5 | 1 | 301.2477 | 0
2036 | 7 | 5 | 2 | 291.396 | 0
2036 | 7 | 5 | 3 | 283.1204 | 0
2036 | 7 | 5 | 4 | 279.7387 | 0
2036 | 7 | 5 | 5 | 283.7368 | 0
2036 | 7 | 5 | 6 | 294.3202 | 0
2036 | 7 | 5 | 7 | 303.9986 | 0
2036 | 7 | 5 | 8 | 321.9925 | 0
2036 | 7 | 5 | 9 | 343.0521 | 0
2036 | 7 | 5 | 10 | 359.4345 | 0
2036 | 7 | 5 | 11 | 368.8158 | 0
2036 | 7 | 5 | 12 | 370.669 | 0
2036 | 7 | 5 | 13 | 370.5653 | 0
2036 | 7 | 5 | 14 | 369.33 | 0
2036 | 7 | 5 | 15 | 369.8787 | 0
2036 | 7 | 5 | 16 | 371.2072 | 0
2036 | 7 | 5 | 17 | 369.7877 | 0
2036 | 7 | 5 | 18 | 363.9586 | 0
2036 | 7 | 5 | 19 | 355.4394 | 0
2036 | 7 | 5 | 20 | 343.6272 | 0
2036 | 7 | 5 | 21 | 339.5898 | 0
2036 | 7 | 5 | 22 | 334.026 | 0
2036 | 7 | 5 | 23 | 323.5407 | 0
2036 | 7 | 6 | 0 | 313.9683 | 0
2036 | 7 | 6 | 1 | 298.1403 | 0
2036 | 7 | 6 | 2 | 289.2516 | 0
2036 | 7 | 6 | 3 | 281.4599 | 0
2036 | 7 | 6 | 4 | 278.0739 | 0
2036 | 7 | 6 | 5 | 282.2272 | 0
2036 | 7 | 6 | 6 | 285.7913 | 0
2036 | 7 | 6 | 7 | 295.1918 | 0
2036 | 7 | 6 | 8 | 315.7723 | 0
2036 | 7 | 6 | 9 | 341.5708 | 0
2036 | 7 | 6 | 10 | 360.8111 | 0
2036 | 7 | 6 | 11 | 372.4717 | 0
2036 | 7 | 6 | 12 | 376.6723 | 0
2036 | 7 | 6 | 13 | 378.6232 | 0
2036 | 7 | 6 | 14 | 379.4731 | 0
2036 | 7 | 6 | 15 | 382.7697 | 0
2036 | 7 | 6 | 16 | 385.1417 | 0
2036 | 7 | 6 | 17 | 383.5653 | 0
2036 | 7 | 6 | 18 | 371.9729 | 0
2036 | 7 | 6 | 19 | 363.1495 | 0
2036 | 7 | 6 | 20 | 351.6429 | 0
2036 | 7 | 6 | 21 | 346.8231 | 0
2036 | 7 | 6 | 22 | 338.4479 | 0
2036 | 7 | 6 | 23 | 324.5958 | 0
2036 | 7 | 7 | 0 | 314.6978 | 0
2036 | 7 | 7 | 1 | 311.3421 | 0
2036 | 7 | 7 | 2 | 304.5585 | 0
2036 | 7 | 7 | 3 | 300.6645 | 0
2036 | 7 | 7 | 4 | 304.5795 | 0
2036 | 7 | 7 | 5 | 321.4223 | 0
2036 | 7 | 7 | 6 | 353.7904 | 0
2036 | 7 | 7 | 7 | 385.7558 | 0
2036 | 7 | 7 | 8 | 406.8305 | 0
2036 | 7 | 7 | 9 | 421.4393 | 0
2036 | 7 | 7 | 10 | 431.3605 | 0
2036 | 7 | 7 | 11 | 441.1594 | 0
2036 | 7 | 7 | 12 | 456.1147 | 0
2036 | 7 | 7 | 13 | 457.8727 | 0
2036 | 7 | 7 | 14 | 457.4559 | 0
2036 | 7 | 7 | 15 | 455.8098 | 0
2036 | 7 | 7 | 16 | 455.1458 | 0
2036 | 7 | 7 | 17 | 449.6165 | 0
2036 | 7 | 7 | 18 | 437.1519 | 0
2036 | 7 | 7 | 19 | 416.4756 | 0
2036 | 7 | 7 | 20 | 395.6326 | 0
2036 | 7 | 7 | 21 | 385.9585 | 0
2036 | 7 | 7 | 22 | 372.5889 | 0
2036 | 7 | 7 | 23 | 354.6273 | 0
2036 | 7 | 8 | 0 | 331.9237 | 0
2036 | 7 | 8 | 1 | 328.169 | 0
2036 | 7 | 8 | 2 | 320.6856 | 0
2036 | 7 | 8 | 3 | 316.2357 | 0
2036 | 7 | 8 | 4 | 319.9606 | 0
2036 | 7 | 8 | 5 | 336.6483 | 0
2036 | 7 | 8 | 6 | 366.537 | 0
2036 | 7 | 8 | 7 | 402.2414 | 0
2036 | 7 | 8 | 8 | 428.2389 | 0
2036 | 7 | 8 | 9 | 448.0111 | 0
2036 | 7 | 8 | 10 | 461.7779 | 0
2036 | 7 | 8 | 11 | 473.4851 | 0
2036 | 7 | 8 | 12 | 486.5348 | 0
2036 | 7 | 8 | 13 | 490.6828 | 0
2036 | 7 | 8 | 14 | 492.6589 | 0
2036 | 7 | 8 | 15 | 493.7392 | 0.73922
2036 | 7 | 8 | 16 | 494.4337 | 1.4337
2036 | 7 | 8 | 17 | 487.6112 | 0
2036 | 7 | 8 | 18 | 467.9641 | 0
2036 | 7 | 8 | 19 | 444.8253 | 0
2036 | 7 | 8 | 20 | 420.6159 | 0
2036 | 7 | 8 | 21 | 408.1667 | 0
2036 | 7 | 8 | 22 | 392.801 | 0
2036 | 7 | 8 | 23 | 372.4086 | 0
2036 | 7 | 9 | 0 | 357.2223 | 0
2036 | 7 | 9 | 1 | 336.3398 | 0
2036 | 7 | 9 | 2 | 325.8745 | 0
2036 | 7 | 9 | 3 | 318.9416 | 0
2036 | 7 | 9 | 4 | 320.6405 | 0
2036 | 7 | 9 | 5 | 335.4724 | 0
2036 | 7 | 9 | 6 | 367.4606 | 0
2036 | 7 | 9 | 7 | 401.9306 | 0
2036 | 7 | 9 | 8 | 429.2042 | 0
2036 | 7 | 9 | 9 | 450.5969 | 0
2036 | 7 | 9 | 10 | 464.4497 | 0
2036 | 7 | 9 | 11 | 474.7421 | 0
2036 | 7 | 9 | 12 | 479.0589 | 0
2036 | 7 | 9 | 13 | 481.1003 | 0
2036 | 7 | 9 | 14 | 481.8559 | 0
2036 | 7 | 9 | 15 | 483.3377 | 0
2036 | 7 | 9 | 16 | 484.1204 | 0
2036 | 7 | 9 | 17 | 476.5129 | 0
2036 | 7 | 9 | 18 | 454.248 | 0
2036 | 7 | 9 | 19 | 431.6726 | 0
2036 | 7 | 9 | 20 | 407.6634 | 0
2036 | 7 | 9 | 21 | 395.9871 | 0
2036 | 7 | 9 | 22 | 382.4537 | 0
2036 | 7 | 9 | 23 | 363.3293 | 0
2036 | 7 | 10 | 0 | 340.9373 | 0
2036 | 7 | 10 | 1 | 334.4165 | 0
2036 | 7 | 10 | 2 | 325.9341 | 0
2036 | 7 | 10 | 3 | 320.4081 | 0
2036 | 7 | 10 | 4 | 323.6613 | 0
2036 | 7 | 10 | 5 | 339.4043 | 0
2036 | 7 | 10 | 6 | 370.1458 | 0
2036 | 7 | 10 | 7 | 407.3308 | 0
2036 | 7 | 10 | 8 | 437.574 | 0
2036 | 7 | 10 | 9 | 463.2087 | 0
2036 | 7 | 10 | 10 | 480.8295 | 0
2036 | 7 | 10 | 11 | 494.1076 | 1.1076
2036 | 7 | 10 | 12 | 506.0155 | 13.0155
2036 | 7 | 10 | 13 | 509.9098 | 16.9098
2036 | 7 | 10 | 14 | 511.1376 | 18.1376
2036 | 7 | 10 | 15 | 512.4514 | 19.4514
2036 | 7 | 10 | 16 | 512.888 | 19.888
2036 | 7 | 10 | 17 | 505.6234 | 12.6234
2036 | 7 | 10 | 18 | 485.0494 | 0
2036 | 7 | 10 | 19 | 461.8955 | 0
2036 | 7 | 10 | 20 | 437.7053 | 0
2036 | 7 | 10 | 21 | 426.0402 | 0
2036 | 7 | 10 | 22 | 411.6477 | 0
2036 | 7 | 10 | 23 | 392.8517 | 0
2036 | 7 | 11 | 0 | 374.0718 | 0
2036 | 7 | 11 | 1 | 358.353 | 0
2036 | 7 | 11 | 2 | 347.4883 | 0
2036 | 7 | 11 | 3 | 340.0236 | 0
2036 | 7 | 11 | 4 | 342.4187 | 0
2036 | 7 | 11 | 5 | 358.6735 | 0
2036 | 7 | 11 | 6 | 394.5902 | 0
2036 | 7 | 11 | 7 | 430.3674 | 0
2036 | 7 | 11 | 8 | 456.91 | 0
2036 | 7 | 11 | 9 | 480.2985 | 0
2036 | 7 | 11 | 10 | 498.2992 | 5.2992
2036 | 7 | 11 | 11 | 511.0647 | 18.0647
2036 | 7 | 11 | 12 | 521.9673 | 28.9673
2036 | 7 | 11 | 13 | 524.3963 | 31.3963
2036 | 7 | 11 | 14 | 523.6381 | 30.6381
2036 | 7 | 11 | 15 | 520.5613 | 27.5613
2036 | 7 | 11 | 16 | 518.5325 | 25.5325
2036 | 7 | 11 | 17 | 508.923 | 15.923
2036 | 7 | 11 | 18 | 487.2233 | 0
2036 | 7 | 11 | 19 | 465.6438 | 0
2036 | 7 | 11 | 20 | 444.2535 | 0
2036 | 7 | 11 | 21 | 433.5168 | 0
2036 | 7 | 11 | 22 | 419.5273 | 0
2036 | 7 | 11 | 23 | 402.5525 | 0
2036 | 7 | 12 | 0 | 378.9553 | 0
2036 | 7 | 12 | 1 | 370.5912 | 0
2036 | 7 | 12 | 2 | 360.1482 | 0
2036 | 7 | 12 | 3 | 352.2296 | 0
2036 | 7 | 12 | 4 | 348.2029 | 0
2036 | 7 | 12 | 5 | 352.5468 | 0
2036 | 7 | 12 | 6 | 357.3878 | 0
2036 | 7 | 12 | 7 | 369.3419 | 0
2036 | 7 | 12 | 8 | 390.9294 | 0
2036 | 7 | 12 | 9 | 416.4261 | 0
2036 | 7 | 12 | 10 | 436.5917 | 0
2036 | 7 | 12 | 11 | 451.3421 | 0
2036 | 7 | 12 | 12 | 460.0088 | 0
2036 | 7 | 12 | 13 | 461.6496 | 0
2036 | 7 | 12 | 14 | 461.2286 | 0
2036 | 7 | 12 | 15 | 462.1626 | 0
2036 | 7 | 12 | 16 | 463.3348 | 0
2036 | 7 | 12 | 17 | 458.1069 | 0
2036 | 7 | 12 | 18 | 447.5158 | 0
2036 | 7 | 12 | 19 | 435.8619 | 0
2036 | 7 | 12 | 20 | 422.8055 | 0
2036 | 7 | 12 | 21 | 418.4183 | 0
2036 | 7 | 12 | 22 | 412.4415 | 0
2036 | 7 | 12 | 23 | 400.193 | 0
2036 | 7 | 13 | 0 | 380.072 | 0
2036 | 7 | 13 | 1 | 370.517 | 0
2036 | 7 | 13 | 2 | 360.6997 | 0
2036 | 7 | 13 | 3 | 352.6771 | 0
2036 | 7 | 13 | 4 | 348.1958 | 0
2036 | 7 | 13 | 5 | 351.53 | 0
2036 | 7 | 13 | 6 | 359.0181 | 0
2036 | 7 | 13 | 7 | 369.9124 | 0
2036 | 7 | 13 | 8 | 388.202 | 0
2036 | 7 | 13 | 9 | 410.3919 | 0
2036 | 7 | 13 | 10 | 429.8605 | 0
2036 | 7 | 13 | 11 | 445.6415 | 0
2036 | 7 | 13 | 12 | 459.5388 | 0
2036 | 7 | 13 | 13 | 462.835 | 0
2036 | 7 | 13 | 14 | 463.377 | 0
2036 | 7 | 13 | 15 | 464.9919 | 0
2036 | 7 | 13 | 16 | 466.1502 | 0
2036 | 7 | 13 | 17 | 462.7945 | 0
2036 | 7 | 13 | 18 | 456.1221 | 0
2036 | 7 | 13 | 19 | 444.0243 | 0
2036 | 7 | 13 | 20 | 429.7037 | 0
2036 | 7 | 13 | 21 | 423.6566 | 0
2036 | 7 | 13 | 22 | 414.9064 | 0
2036 | 7 | 13 | 23 | 398.1471 | 0
2036 | 7 | 14 | 0 | 383.6426 | 0
2036 | 7 | 14 | 1 | 371.2037 | 0
2036 | 7 | 14 | 2 | 361.7726 | 0
2036 | 7 | 14 | 3 | 355.6619 | 0
2036 | 7 | 14 | 4 | 360.0771 | 0
2036 | 7 | 14 | 5 | 377.8194 | 0
2036 | 7 | 14 | 6 | 413.5997 | 0
2036 | 7 | 14 | 7 | 446.1783 | 0
2036 | 7 | 14 | 8 | 471.08 | 0
2036 | 7 | 14 | 9 | 492.1591 | 0
2036 | 7 | 14 | 10 | 506.4015 | 13.4015
2036 | 7 | 14 | 11 | 518.2999 | 25.2999
2036 | 7 | 14 | 12 | 529.9983 | 36.9983
2036 | 7 | 14 | 13 | 532.5019 | 39.5019
2036 | 7 | 14 | 14 | 532.1134 | 39.1134
2036 | 7 | 14 | 15 | 530.7788 | 37.7788
2036 | 7 | 14 | 16 | 529.6128 | 36.6128
2036 | 7 | 14 | 17 | 520.9577 | 27.9577
2036 | 7 | 14 | 18 | 499.4099 | 6.4099
2036 | 7 | 14 | 19 | 475.5711 | 0
2036 | 7 | 14 | 20 | 450.3195 | 0
2036 | 7 | 14 | 21 | 435.8627 | 0
2036 | 7 | 14 | 22 | 418.1858 | 0
2036 | 7 | 14 | 23 | 395.8406 | 0
2036 | 7 | 15 | 0 | 383.7232 | 0
2036 | 7 | 15 | 1 | 361.6303 | 0
2036 | 7 | 15 | 2 | 350.8771 | 0
2036 | 7 | 15 | 3 | 343.8816 | 0
2036 | 7 | 15 | 4 | 346.5466 | 0
2036 | 7 | 15 | 5 | 362.6042 | 0
2036 | 7 | 15 | 6 | 390.8991 | 0
2036 | 7 | 15 | 7 | 426.1201 | 0
2036 | 7 | 15 | 8 | 453.0413 | 0
2036 | 7 | 15 | 9 | 475.3274 | 0
2036 | 7 | 15 | 10 | 490.4617 | 0
2036 | 7 | 15 | 11 | 500.611 | 7.611
2036 | 7 | 15 | 12 | 509.0524 | 16.0524
2036 | 7 | 15 | 13 | 511.245 | 18.245
2036 | 7 | 15 | 14 | 510.8709 | 17.8709
2036 | 7 | 15 | 15 | 509.4181 | 16.4181
2036 | 7 | 15 | 16 | 508.3057 | 15.3057
2036 | 7 | 15 | 17 | 499.6518 | 6.6518
2036 | 7 | 15 | 18 | 474.8098 | 0
2036 | 7 | 15 | 19 | 453.8269 | 0
2036 | 7 | 15 | 20 | 431.366 | 0
2036 | 7 | 15 | 21 | 418.7196 | 0
2036 | 7 | 15 | 22 | 403.2799 | 0
2036 | 7 | 15 | 23 | 383.2165 | 0
2036 | 7 | 16 | 0 | 363.561 | 0
2036 | 7 | 16 | 1 | 352.741 | 0
2036 | 7 | 16 | 2 | 342.9895 | 0
2036 | 7 | 16 | 3 | 336.4621 | 0
2036 | 7 | 16 | 4 | 339.2945 | 0
2036 | 7 | 16 | 5 | 355.0599 | 0
2036 | 7 | 16 | 6 | 383.6889 | 0
2036 | 7 | 16 | 7 | 419.2401 | 0
2036 | 7 | 16 | 8 | 447.5829 | 0
2036 | 7 | 16 | 9 | 471.9351 | 0
2036 | 7 | 16 | 10 | 488.3593 | 0
2036 | 7 | 16 | 11 | 499.9539 | 6.9539
2036 | 7 | 16 | 12 | 507.6811 | 14.6811
2036 | 7 | 16 | 13 | 511.0234 | 18.0234
2036 | 7 | 16 | 14 | 511.5518 | 18.5518
2036 | 7 | 16 | 15 | 510.7067 | 17.7067
2036 | 7 | 16 | 16 | 509.6837 | 16.6837
2036 | 7 | 16 | 17 | 501.2564 | 8.2564
2036 | 7 | 16 | 18 | 483.8929 | 0
2036 | 7 | 16 | 19 | 460.6499 | 0
2036 | 7 | 16 | 20 | 437.7931 | 0
2036 | 7 | 16 | 21 | 426.9029 | 0
2036 | 7 | 16 | 22 | 411.9454 | 0
2036 | 7 | 16 | 23 | 392.28 | 0
2036 | 7 | 17 | 0 | 370.0101 | 0
2036 | 7 | 17 | 1 | 345.8194 | 0
2036 | 7 | 17 | 2 | 334.5541 | 0
2036 | 7 | 17 | 3 | 327.0773 | 0
2036 | 7 | 17 | 4 | 328.4338 | 0
2036 | 7 | 17 | 5 | 343.1982 | 0
2036 | 7 | 17 | 6 | 371.1028 | 0
2036 | 7 | 17 | 7 | 404.9087 | 0
2036 | 7 | 17 | 8 | 431.2113 | 0
2036 | 7 | 17 | 9 | 452.5477 | 0
2036 | 7 | 17 | 10 | 466.3589 | 0
2036 | 7 | 17 | 11 | 475.7141 | 0
2036 | 7 | 17 | 12 | 483.0919 | 0
2036 | 7 | 17 | 13 | 483.9859 | 0
2036 | 7 | 17 | 14 | 483.4436 | 0
2036 | 7 | 17 | 15 | 483.2842 | 0
2036 | 7 | 17 | 16 | 482.2039 | 0
2036 | 7 | 17 | 17 | 473.4106 | 0
2036 | 7 | 17 | 18 | 456.0847 | 0
2036 | 7 | 17 | 19 | 432.5215 | 0
2036 | 7 | 17 | 20 | 407.2132 | 0
2036 | 7 | 17 | 21 | 394.698 | 0
2036 | 7 | 17 | 22 | 381.2602 | 0
2036 | 7 | 17 | 23 | 362.6508 | 0
2036 | 7 | 18 | 0 | 341.7817 | 0
2036 | 7 | 18 | 1 | 329.5465 | 0
2036 | 7 | 18 | 2 | 319.925 | 0
2036 | 7 | 18 | 3 | 313.1889 | 0
2036 | 7 | 18 | 4 | 314.7251 | 0
2036 | 7 | 18 | 5 | 328.8101 | 0
2036 | 7 | 18 | 6 | 356.2655 | 0
2036 | 7 | 18 | 7 | 388.5066 | 0
2036 | 7 | 18 | 8 | 414.1871 | 0
2036 | 7 | 18 | 9 | 436.3354 | 0
2036 | 7 | 18 | 10 | 450.8959 | 0
2036 | 7 | 18 | 11 | 461.442 | 0
2036 | 7 | 18 | 12 | 469.3254 | 0
2036 | 7 | 18 | 13 | 471.438 | 0
2036 | 7 | 18 | 14 | 472.4699 | 0
2036 | 7 | 18 | 15 | 473.4967 | 0
2036 | 7 | 18 | 16 | 473.2419 | 0
2036 | 7 | 18 | 17 | 465.5466 | 0
2036 | 7 | 18 | 18 | 446.9395 | 0
2036 | 7 | 18 | 19 | 422.3575 | 0
2036 | 7 | 18 | 20 | 397.9282 | 0
2036 | 7 | 18 | 21 | 386.4937 | 0
2036 | 7 | 18 | 22 | 374.2096 | 0
2036 | 7 | 18 | 23 | 358.9598 | 0
2036 | 7 | 19 | 0 | 345.0745 | 0
2036 | 7 | 19 | 1 | 329.1557 | 0
2036 | 7 | 19 | 2 | 319.0246 | 0
2036 | 7 | 19 | 3 | 310.733 | 0
2036 | 7 | 19 | 4 | 307.1054 | 0
2036 | 7 | 19 | 5 | 311.4383 | 0
2036 | 7 | 19 | 6 | 319.5395 | 0
2036 | 7 | 19 | 7 | 329.1401 | 0
2036 | 7 | 19 | 8 | 347.5687 | 0
2036 | 7 | 19 | 9 | 368.6778 | 0
2036 | 7 | 19 | 10 | 384.8021 | 0
2036 | 7 | 19 | 11 | 396.6107 | 0
2036 | 7 | 19 | 12 | 403.6508 | 0
2036 | 7 | 19 | 13 | 405.583 | 0
2036 | 7 | 19 | 14 | 405.772 | 0
2036 | 7 | 19 | 15 | 406.6971 | 0
2036 | 7 | 19 | 16 | 407.3139 | 0
2036 | 7 | 19 | 17 | 402.8597 | 0
2036 | 7 | 19 | 18 | 393.6559 | 0
2036 | 7 | 19 | 19 | 383.0556 | 0
2036 | 7 | 19 | 20 | 370.5826 | 0
2036 | 7 | 19 | 21 | 365.4478 | 0
2036 | 7 | 19 | 22 | 358.4457 | 0
2036 | 7 | 19 | 23 | 346.7111 | 0
2036 | 7 | 20 | 0 | 335.3246 | 0
2036 | 7 | 20 | 1 | 314.7414 | 0
2036 | 7 | 20 | 2 | 304.8417 | 0
2036 | 7 | 20 | 3 | 296.168 | 0
2036 | 7 | 20 | 4 | 292.0522 | 0
2036 | 7 | 20 | 5 | 295.4141 | 0
2036 | 7 | 20 | 6 | 301.5509 | 0
2036 | 7 | 20 | 7 | 309.9022 | 0
2036 | 7 | 20 | 8 | 328.2154 | 0
2036 | 7 | 20 | 9 | 351.2937 | 0
2036 | 7 | 20 | 10 | 369.3575 | 0
2036 | 7 | 20 | 11 | 380.5724 | 0
2036 | 7 | 20 | 12 | 385.7674 | 0
2036 | 7 | 20 | 13 | 387.8469 | 0
2036 | 7 | 20 | 14 | 388.7469 | 0
2036 | 7 | 20 | 15 | 392.0652 | 0
2036 | 7 | 20 | 16 | 393.9212 | 0
2036 | 7 | 20 | 17 | 391.1434 | 0
2036 | 7 | 20 | 18 | 387.7248 | 0
2036 | 7 | 20 | 19 | 376.5818 | 0
2036 | 7 | 20 | 20 | 361.2126 | 0
2036 | 7 | 20 | 21 | 354.0956 | 0
2036 | 7 | 20 | 22 | 345.6897 | 0
2036 | 7 | 20 | 23 | 331.0031 | 0
2036 | 7 | 21 | 0 | 319.5429 | 0
2036 | 7 | 21 | 1 | 304.7631 | 0
2036 | 7 | 21 | 2 | 296.6303 | 0
2036 | 7 | 21 | 3 | 291.334 | 0
2036 | 7 | 21 | 4 | 294.2402 | 0
2036 | 7 | 21 | 5 | 309.5901 | 0
2036 | 7 | 21 | 6 | 339.4837 | 0
2036 | 7 | 21 | 7 | 372.1642 | 0
2036 | 7 | 21 | 8 | 399.5061 | 0
2036 | 7 | 21 | 9 | 422.5995 | 0
2036 | 7 | 21 | 10 | 437.4788 | 0
2036 | 7 | 21 | 11 | 447.6606 | 0
2036 | 7 | 21 | 12 | 453.6432 | 0
2036 | 7 | 21 | 13 | 455.1396 | 0
2036 | 7 | 21 | 14 | 455.4897 | 0
2036 | 7 | 21 | 15 | 456.6523 | 0
2036 | 7 | 21 | 16 | 456.2912 | 0
2036 | 7 | 21 | 17 | 449.8123 | 0
2036 | 7 | 21 | 18 | 435.3293 | 0
2036 | 7 | 21 | 19 | 412.2117 | 0
2036 | 7 | 21 | 20 | 388.9082 | 0
2036 | 7 | 21 | 21 | 377.1198 | 0
2036 | 7 | 21 | 22 | 362.9537 | 0
2036 | 7 | 21 | 23 | 344.0569 | 0
2036 | 7 | 22 | 0 | 323.0349 | 0
2036 | 7 | 22 | 1 | 312.0333 | 0
2036 | 7 | 22 | 2 | 303.325 | 0
2036 | 7 | 22 | 3 | 297.8744 | 0
2036 | 7 | 22 | 4 | 299.9386 | 0
2036 | 7 | 22 | 5 | 314.9908 | 0
2036 | 7 | 22 | 6 | 338.4033 | 0
2036 | 7 | 22 | 7 | 371.9886 | 0
2036 | 7 | 22 | 8 | 399.1741 | 0
2036 | 7 | 22 | 9 | 420.8023 | 0
2036 | 7 | 22 | 10 | 434.5288 | 0
2036 | 7 | 22 | 11 | 443.9391 | 0
2036 | 7 | 22 | 12 | 450.7827 | 0
2036 | 7 | 22 | 13 | 452.6469 | 0
2036 | 7 | 22 | 14 | 454.6275 | 0
2036 | 7 | 22 | 15 | 457.7568 | 0
2036 | 7 | 22 | 16 | 458.5941 | 0
2036 | 7 | 22 | 17 | 451.911 | 0
2036 | 7 | 22 | 18 | 426.3832 | 0
2036 | 7 | 22 | 19 | 404.6623 | 0
2036 | 7 | 22 | 20 | 382.6007 | 0
2036 | 7 | 22 | 21 | 371.5631 | 0
2036 | 7 | 22 | 22 | 358.4369 | 0
2036 | 7 | 22 | 23 | 340.2492 | 0
2036 | 7 | 23 | 0 | 318.1992 | 0
2036 | 7 | 23 | 1 | 306.8514 | 0
2036 | 7 | 23 | 2 | 298.2805 | 0
2036 | 7 | 23 | 3 | 292.5478 | 0
2036 | 7 | 23 | 4 | 294.4885 | 0
2036 | 7 | 23 | 5 | 308.8475 | 0
2036 | 7 | 23 | 6 | 336.6325 | 0
2036 | 7 | 23 | 7 | 371.2362 | 0
2036 | 7 | 23 | 8 | 399.8565 | 0
2036 | 7 | 23 | 9 | 423.354 | 0
2036 | 7 | 23 | 10 | 438.7757 | 0
2036 | 7 | 23 | 11 | 449.5062 | 0
2036 | 7 | 23 | 12 | 454.4868 | 0
2036 | 7 | 23 | 13 | 457.1748 | 0
2036 | 7 | 23 | 14 | 458.5974 | 0
2036 | 7 | 23 | 15 | 460.2355 | 0
2036 | 7 | 23 | 16 | 460.3555 | 0
2036 | 7 | 23 | 17 | 453.5924 | 0
2036 | 7 | 23 | 18 | 435.1602 | 0
2036 | 7 | 23 | 19 | 413.2116 | 0
2036 | 7 | 23 | 20 | 393.233 | 0
2036 | 7 | 23 | 21 | 384.4442 | 0
2036 | 7 | 23 | 22 | 371.7032 | 0
2036 | 7 | 23 | 23 | 354.2463 | 0
2036 | 7 | 24 | 0 | 327.6067 | 0
2036 | 7 | 24 | 1 | 320.401 | 0
2036 | 7 | 24 | 2 | 311.9384 | 0
2036 | 7 | 24 | 3 | 306.5827 | 0
2036 | 7 | 24 | 4 | 308.7319 | 0
2036 | 7 | 24 | 5 | 323.8666 | 0
2036 | 7 | 24 | 6 | 353.984 | 0
2036 | 7 | 24 | 7 | 385.4839 | 0
2036 | 7 | 24 | 8 | 407.9089 | 0
2036 | 7 | 24 | 9 | 423.71 | 0
2036 | 7 | 24 | 10 | 433.8447 | 0
2036 | 7 | 24 | 11 | 443.7099 | 0
2036 | 7 | 24 | 12 | 455.0081 | 0
2036 | 7 | 24 | 13 | 457.3286 | 0
2036 | 7 | 24 | 14 | 457.9121 | 0
2036 | 7 | 24 | 15 | 457.4195 | 0
2036 | 7 | 24 | 16 | 456.4841 | 0
2036 | 7 | 24 | 17 | 449.2004 | 0
2036 | 7 | 24 | 18 | 430.6606 | 0
2036 | 7 | 24 | 19 | 410.2213 | 0
2036 | 7 | 24 | 20 | 391.8122 | 0
2036 | 7 | 24 | 21 | 384.1956 | 0
2036 | 7 | 24 | 22 | 372.6488 | 0
2036 | 7 | 24 | 23 | 356.8567 | 0
2036 | 7 | 25 | 0 | 330.402 | 0
2036 | 7 | 25 | 1 | 317.9761 | 0
2036 | 7 | 25 | 2 | 309.2186 | 0
2036 | 7 | 25 | 3 | 303.1583 | 0
2036 | 7 | 25 | 4 | 304.9974 | 0
2036 | 7 | 25 | 5 | 319.5217 | 0
2036 | 7 | 25 | 6 | 344.9897 | 0
2036 | 7 | 25 | 7 | 377.9453 | 0
2036 | 7 | 25 | 8 | 404.1207 | 0
2036 | 7 | 25 | 9 | 426.4425 | 0
2036 | 7 | 25 | 10 | 442.2668 | 0
2036 | 7 | 25 | 11 | 453.5941 | 0
2036 | 7 | 25 | 12 | 461.4506 | 0
2036 | 7 | 25 | 13 | 462.9784 | 0
2036 | 7 | 25 | 14 | 463.2363 | 0
2036 | 7 | 25 | 15 | 464.0975 | 0
2036 | 7 | 25 | 16 | 463.4359 | 0
2036 | 7 | 25 | 17 | 455.6251 | 0
2036 | 7 | 25 | 18 | 440.21 | 0
2036 | 7 | 25 | 19 | 414.9574 | 0
2036 | 7 | 25 | 20 | 391.0751 | 0
2036 | 7 | 25 | 21 | 378.4864 | 0
2036 | 7 | 25 | 22 | 364.88 | 0
2036 | 7 | 25 | 23 | 348.204 | 0
2036 | 7 | 26 | 0 | 338.9788 | 0
2036 | 7 | 26 | 1 | 315.1495 | 0
2036 | 7 | 26 | 2 | 304.0883 | 0
2036 | 7 | 26 | 3 | 294.9417 | 0
2036 | 7 | 26 | 4 | 290.972 | 0
2036 | 7 | 26 | 5 | 295.0187 | 0
2036 | 7 | 26 | 6 | 305.1828 | 0
2036 | 7 | 26 | 7 | 314.4782 | 0
2036 | 7 | 26 | 8 | 333.5973 | 0
2036 | 7 | 26 | 9 | 356.4846 | 0
2036 | 7 | 26 | 10 | 373.6396 | 0
2036 | 7 | 26 | 11 | 383.5834 | 0
2036 | 7 | 26 | 12 | 388.8236 | 0
2036 | 7 | 26 | 13 | 388.7495 | 0
2036 | 7 | 26 | 14 | 388.0772 | 0
2036 | 7 | 26 | 15 | 390.3836 | 0
2036 | 7 | 26 | 16 | 391.3944 | 0
2036 | 7 | 26 | 17 | 386.3061 | 0
2036 | 7 | 26 | 18 | 381.5739 | 0
2036 | 7 | 26 | 19 | 369.3168 | 0
2036 | 7 | 26 | 20 | 353.6122 | 0
2036 | 7 | 26 | 21 | 345.5013 | 0
2036 | 7 | 26 | 22 | 338.1455 | 0
2036 | 7 | 26 | 23 | 325.9578 | 0
2036 | 7 | 27 | 0 | 314.9756 | 0
2036 | 7 | 27 | 1 | 303.9622 | 0
2036 | 7 | 27 | 2 | 294.6783 | 0
2036 | 7 | 27 | 3 | 286.4634 | 0
2036 | 7 | 27 | 4 | 282.7219 | 0
2036 | 7 | 27 | 5 | 286.3795 | 0
2036 | 7 | 27 | 6 | 294.4487 | 0
2036 | 7 | 27 | 7 | 302.5642 | 0
2036 | 7 | 27 | 8 | 321.0119 | 0
2036 | 7 | 27 | 9 | 345.2279 | 0
2036 | 7 | 27 | 10 | 364.5962 | 0
2036 | 7 | 27 | 11 | 376.2018 | 0
2036 | 7 | 27 | 12 | 383.465 | 0
2036 | 7 | 27 | 13 | 384.8486 | 0
2036 | 7 | 27 | 14 | 385.1161 | 0
2036 | 7 | 27 | 15 | 388.561 | 0
2036 | 7 | 27 | 16 | 390.2121 | 0
2036 | 7 | 27 | 17 | 387.8281 | 0
2036 | 7 | 27 | 18 | 383.6073 | 0
2036 | 7 | 27 | 19 | 372.6956 | 0
2036 | 7 | 27 | 20 | 357.9684 | 0
2036 | 7 | 27 | 21 | 350.3129 | 0
2036 | 7 | 27 | 22 | 341.3292 | 0
2036 | 7 | 27 | 23 | 326.1745 | 0
2036 | 7 | 28 | 0 | 313.4675 | 0
2036 | 7 | 28 | 1 | 304.1773 | 0
2036 | 7 | 28 | 2 | 296.329 | 0
2036 | 7 | 28 | 3 | 291.1405 | 0
2036 | 7 | 28 | 4 | 294.289 | 0
2036 | 7 | 28 | 5 | 309.8605 | 0
2036 | 7 | 28 | 6 | 341.7572 | 0
2036 | 7 | 28 | 7 | 374.2581 | 0
2036 | 7 | 28 | 8 | 401.7959 | 0
2036 | 7 | 28 | 9 | 425.3957 | 0
2036 | 7 | 28 | 10 | 440.8837 | 0
2036 | 7 | 28 | 11 | 451.7277 | 0
2036 | 7 | 28 | 12 | 459.071 | 0
2036 | 7 | 28 | 13 | 460.8526 | 0
2036 | 7 | 28 | 14 | 462.0233 | 0
2036 | 7 | 28 | 15 | 464.2002 | 0
2036 | 7 | 28 | 16 | 464.0998 | 0
2036 | 7 | 28 | 17 | 457.4535 | 0
2036 | 7 | 28 | 18 | 436.8931 | 0
2036 | 7 | 28 | 19 | 414.5539 | 0
2036 | 7 | 28 | 20 | 391.8922 | 0
2036 | 7 | 28 | 21 | 379.6317 | 0
2036 | 7 | 28 | 22 | 365.3755 | 0
2036 | 7 | 28 | 23 | 346.1092 | 0
2036 | 7 | 29 | 0 | 325.7606 | 0
2036 | 7 | 29 | 1 | 313.654 | 0
2036 | 7 | 29 | 2 | 305.0683 | 0
2036 | 7 | 29 | 3 | 299.391 | 0
2036 | 7 | 29 | 4 | 301.825 | 0
2036 | 7 | 29 | 5 | 316.7015 | 0
2036 | 7 | 29 | 6 | 347.0444 | 0
2036 | 7 | 29 | 7 | 381.5126 | 0
2036 | 7 | 29 | 8 | 409.9546 | 0
2036 | 7 | 29 | 9 | 433.1422 | 0
2036 | 7 | 29 | 10 | 448.331 | 0
2036 | 7 | 29 | 11 | 459.1118 | 0
2036 | 7 | 29 | 12 | 465.7572 | 0
2036 | 7 | 29 | 13 | 468.3308 | 0
2036 | 7 | 29 | 14 | 470.2134 | 0
2036 | 7 | 29 | 15 | 472.673 | 0
2036 | 7 | 29 | 16 | 473.2728 | 0
2036 | 7 | 29 | 17 | 466.3686 | 0
2036 | 7 | 29 | 18 | 445.7823 | 0
2036 | 7 | 29 | 19 | 423.4361 | 0
2036 | 7 | 29 | 20 | 400.7939 | 0
2036 | 7 | 29 | 21 | 389.2933 | 0
2036 | 7 | 29 | 22 | 375.7437 | 0
2036 | 7 | 29 | 23 | 356.9933 | 0
2036 | 7 | 30 | 0 | 333.082 | 0
2036 | 7 | 30 | 1 | 320.6807 | 0
2036 | 7 | 30 | 2 | 311.8242 | 0
2036 | 7 | 30 | 3 | 305.8127 | 0
2036 | 7 | 30 | 4 | 308.1179 | 0
2036 | 7 | 30 | 5 | 322.8854 | 0
2036 | 7 | 30 | 6 | 352.5756 | 0
2036 | 7 | 30 | 7 | 387.2137 | 0
2036 | 7 | 30 | 8 | 415.0605 | 0
2036 | 7 | 30 | 9 | 437.8732 | 0
2036 | 7 | 30 | 10 | 453.609 | 0
2036 | 7 | 30 | 11 | 464.8352 | 0
2036 | 7 | 30 | 12 | 470.7458 | 0
2036 | 7 | 30 | 13 | 473.1799 | 0
2036 | 7 | 30 | 14 | 473.7592 | 0
2036 | 7 | 30 | 15 | 474.2939 | 0
2036 | 7 | 30 | 16 | 473.9081 | 0
2036 | 7 | 30 | 17 | 466.5245 | 0
2036 | 7 | 30 | 18 | 445.6605 | 0
2036 | 7 | 30 | 19 | 423.8225 | 0
2036 | 7 | 30 | 20 | 404.5571 | 0
2036 | 7 | 30 | 21 | 394.17 | 0
2036 | 7 | 30 | 22 | 379.7304 | 0
2036 | 7 | 30 | 23 | 360.6578 | 0
2036 | 7 | 31 | 0 | 339.8353 | 0
2036 | 7 | 31 | 1 | 332.6583 | 0
2036 | 7 | 31 | 2 | 324.2569 | 0
2036 | 7 | 31 | 3 | 318.8217 | 0
2036 | 7 | 31 | 4 | 322.0049 | 0
2036 | 7 | 31 | 5 | 338.1379 | 0
2036 | 7 | 31 | 6 | 373.6306 | 0
2036 | 7 | 31 | 7 | 407.3956 | 0
2036 | 7 | 31 | 8 | 432.1849 | 0
2036 | 7 | 31 | 9 | 451.8112 | 0
2036 | 7 | 31 | 10 | 466.7814 | 0
2036 | 7 | 31 | 11 | 479.491 | 0
2036 | 7 | 31 | 12 | 494.1554 | 1.1554
2036 | 7 | 31 | 13 | 497.2931 | 4.2931
2036 | 7 | 31 | 14 | 497.7379 | 4.7379
2036 | 7 | 31 | 15 | 497.2147 | 4.2147
2036 | 7 | 31 | 16 | 496.1786 | 3.1786
2036 | 7 | 31 | 17 | 488.2943 | 0
2036 | 7 | 31 | 18 | 471.7583 | 0
2036 | 7 | 31 | 19 | 448.6676 | 0
2036 | 7 | 31 | 20 | 426.6946 | 0
2036 | 7 | 31 | 21 | 415.0076 | 0
2036 | 7 | 31 | 22 | 400.341 | 0
2036 | 7 | 31 | 23 | 381.1443 | 0
2036 | 8 | 1 | 0 | 358.9971 | 0
2036 | 8 | 1 | 1 | 346.5426 | 0
2036 | 8 | 1 | 2 | 335.4759 | 0
2036 | 8 | 1 | 3 | 328.2572 | 0
2036 | 8 | 1 | 4 | 330.2305 | 0
2036 | 8 | 1 | 5 | 345.535 | 0
2036 | 8 | 1 | 6 | 380.8961 | 0
2036 | 8 | 1 | 7 | 410.7524 | 0
2036 | 8 | 1 | 8 | 434.1098 | 0
2036 | 8 | 1 | 9 | 454.1048 | 0
2036 | 8 | 1 | 10 | 468.2588 | 0
2036 | 8 | 1 | 11 | 480.2017 | 0
2036 | 8 | 1 | 12 | 491.7063 | 0
2036 | 8 | 1 | 13 | 493.5533 | 0.55333
2036 | 8 | 1 | 14 | 493.2535 | 0.25349
2036 | 8 | 1 | 15 | 491.8787 | 0
2036 | 8 | 1 | 16 | 490.7325 | 0
2036 | 8 | 1 | 17 | 481.6344 | 0
2036 | 8 | 1 | 18 | 465.6589 | 0
2036 | 8 | 1 | 19 | 440.0438 | 0
2036 | 8 | 1 | 20 | 416.5095 | 0
2036 | 8 | 1 | 21 | 404.4751 | 0
2036 | 8 | 1 | 22 | 390.3702 | 0
2036 | 8 | 1 | 23 | 375.3979 | 0
2036 | 8 | 2 | 0 | 355.0183 | 0
2036 | 8 | 2 | 1 | 349.6058 | 0
2036 | 8 | 2 | 2 | 339.5798 | 0
2036 | 8 | 2 | 3 | 332.0423 | 0
2036 | 8 | 2 | 4 | 328.8327 | 0
2036 | 8 | 2 | 5 | 333.2519 | 0
2036 | 8 | 2 | 6 | 341.4753 | 0
2036 | 8 | 2 | 7 | 349.7623 | 0
2036 | 8 | 2 | 8 | 370.3378 | 0
2036 | 8 | 2 | 9 | 396.3794 | 0
2036 | 8 | 2 | 10 | 416.7867 | 0
2036 | 8 | 2 | 11 | 432.2194 | 0
2036 | 8 | 2 | 12 | 443.0088 | 0
2036 | 8 | 2 | 13 | 445.7999 | 0
2036 | 8 | 2 | 14 | 446.1249 | 0
2036 | 8 | 2 | 15 | 446.9487 | 0
2036 | 8 | 2 | 16 | 447.9492 | 0
2036 | 8 | 2 | 17 | 442.9876 | 0
2036 | 8 | 2 | 18 | 429.929 | 0
2036 | 8 | 2 | 19 | 417.6502 | 0
2036 | 8 | 2 | 20 | 406.485 | 0
2036 | 8 | 2 | 21 | 401.8556 | 0
2036 | 8 | 2 | 22 | 394.148 | 0
2036 | 8 | 2 | 23 | 383.3445 | 0
2036 | 8 | 3 | 0 | 367.7015 | 0
2036 | 8 | 3 | 1 | 344.9744 | 0
2036 | 8 | 3 | 2 | 333.7501 | 0
2036 | 8 | 3 | 3 | 324.6026 | 0
2036 | 8 | 3 | 4 | 320.2821 | 0
2036 | 8 | 3 | 5 | 323.5817 | 0
2036 | 8 | 3 | 6 | 331.2843 | 0
2036 | 8 | 3 | 7 | 337.0531 | 0
2036 | 8 | 3 | 8 | 353.5259 | 0
2036 | 8 | 3 | 9 | 374.5158 | 0
2036 | 8 | 3 | 10 | 391.1339 | 0
2036 | 8 | 3 | 11 | 403.7539 | 0
2036 | 8 | 3 | 12 | 412.1742 | 0
2036 | 8 | 3 | 13 | 414.1928 | 0
2036 | 8 | 3 | 14 | 414.3926 | 0
2036 | 8 | 3 | 15 | 415.552 | 0
2036 | 8 | 3 | 16 | 416.4805 | 0
2036 | 8 | 3 | 17 | 412.7813 | 0
2036 | 8 | 3 | 18 | 407.7351 | 0
2036 | 8 | 3 | 19 | 396.1983 | 0
2036 | 8 | 3 | 20 | 384.8826 | 0
2036 | 8 | 3 | 21 | 379.2464 | 0
2036 | 8 | 3 | 22 | 369.9114 | 0
2036 | 8 | 3 | 23 | 356.8499 | 0
2036 | 8 | 4 | 0 | 341.0979 | 0
2036 | 8 | 4 | 1 | 327.0992 | 0
2036 | 8 | 4 | 2 | 318.8572 | 0
2036 | 8 | 4 | 3 | 313.7426 | 0
2036 | 8 | 4 | 4 | 313.5753 | 0
2036 | 8 | 4 | 5 | 321.8714 | 0
2036 | 8 | 4 | 6 | 332.4551 | 0
2036 | 8 | 4 | 7 | 340.7482 | 0
2036 | 8 | 4 | 8 | 350.2652 | 0
2036 | 8 | 4 | 9 | 363.7194 | 0
2036 | 8 | 4 | 10 | 377.7686 | 0
2036 | 8 | 4 | 11 | 391.3836 | 0
2036 | 8 | 4 | 12 | 405.9951 | 0
2036 | 8 | 4 | 13 | 406.2746 | 0
2036 | 8 | 4 | 14 | 404.0453 | 0
2036 | 8 | 4 | 15 | 399.1535 | 0
2036 | 8 | 4 | 16 | 399.006 | 0
2036 | 8 | 4 | 17 | 398.7556 | 0
2036 | 8 | 4 | 18 | 392.606 | 0
2036 | 8 | 4 | 19 | 377.9062 | 0
2036 | 8 | 4 | 20 | 366.8688 | 0
2036 | 8 | 4 | 21 | 361.3768 | 0
2036 | 8 | 4 | 22 | 353.8276 | 0
2036 | 8 | 4 | 23 | 340.0322 | 0
2036 | 8 | 5 | 0 | 328.078 | 0
2036 | 8 | 5 | 1 | 319.4429 | 0
2036 | 8 | 5 | 2 | 310.7872 | 0
2036 | 8 | 5 | 3 | 305.5682 | 0
2036 | 8 | 5 | 4 | 308.7677 | 0
2036 | 8 | 5 | 5 | 324.3915 | 0
2036 | 8 | 5 | 6 | 354.2095 | 0
2036 | 8 | 5 | 7 | 386.9243 | 0
2036 | 8 | 5 | 8 | 414.0808 | 0
2036 | 8 | 5 | 9 | 437.6257 | 0
2036 | 8 | 5 | 10 | 453.3621 | 0
2036 | 8 | 5 | 11 | 465.0924 | 0
2036 | 8 | 5 | 12 | 479.1612 | 0
2036 | 8 | 5 | 13 | 482.9869 | 0
2036 | 8 | 5 | 14 | 485.5149 | 0
2036 | 8 | 5 | 15 | 486.7713 | 0
2036 | 8 | 5 | 16 | 486.8528 | 0
2036 | 8 | 5 | 17 | 479.7544 | 0
2036 | 8 | 5 | 18 | 459.5354 | 0
2036 | 8 | 5 | 19 | 435.3527 | 0
2036 | 8 | 5 | 20 | 412.7029 | 0
2036 | 8 | 5 | 21 | 400.9073 | 0
2036 | 8 | 5 | 22 | 385.806 | 0
2036 | 8 | 5 | 23 | 368.168 | 0
2036 | 8 | 6 | 0 | 344.7924 | 0
2036 | 8 | 6 | 1 | 329.9628 | 0
2036 | 8 | 6 | 2 | 319.9338 | 0
2036 | 8 | 6 | 3 | 313.4552 | 0
2036 | 8 | 6 | 4 | 315.6228 | 0
2036 | 8 | 6 | 5 | 330.2698 | 0
2036 | 8 | 6 | 6 | 361.7726 | 0
2036 | 8 | 6 | 7 | 392.8239 | 0
2036 | 8 | 6 | 8 | 419.4354 | 0
2036 | 8 | 6 | 9 | 441.7215 | 0
2036 | 8 | 6 | 10 | 455.7796 | 0
2036 | 8 | 6 | 11 | 467.0541 | 0
2036 | 8 | 6 | 12 | 473.0567 | 0
2036 | 8 | 6 | 13 | 475.303 | 0
2036 | 8 | 6 | 14 | 476.0587 | 0
2036 | 8 | 6 | 15 | 475.9153 | 0
2036 | 8 | 6 | 16 | 475.4392 | 0
2036 | 8 | 6 | 17 | 467.5619 | 0
2036 | 8 | 6 | 18 | 448.1538 | 0
2036 | 8 | 6 | 19 | 424.8658 | 0
2036 | 8 | 6 | 20 | 405.053 | 0
2036 | 8 | 6 | 21 | 395.1605 | 0
2036 | 8 | 6 | 22 | 380.8768 | 0
2036 | 8 | 6 | 23 | 363.9079 | 0
2036 | 8 | 7 | 0 | 340.486 | 0
2036 | 8 | 7 | 1 | 327.6171 | 0
2036 | 8 | 7 | 2 | 318.7363 | 0
2036 | 8 | 7 | 3 | 313.2445 | 0
2036 | 8 | 7 | 4 | 316.1972 | 0
2036 | 8 | 7 | 5 | 331.3255 | 0
2036 | 8 | 7 | 6 | 363.1917 | 0
2036 | 8 | 7 | 7 | 394.6977 | 0
2036 | 8 | 7 | 8 | 420.6668 | 0
2036 | 8 | 7 | 9 | 441.966 | 0
2036 | 8 | 7 | 10 | 455.7641 | 0
2036 | 8 | 7 | 11 | 468.1059 | 0
2036 | 8 | 7 | 12 | 480.8321 | 0
2036 | 8 | 7 | 13 | 484.0601 | 0
2036 | 8 | 7 | 14 | 484.8409 | 0
2036 | 8 | 7 | 15 | 484.7753 | 0
2036 | 8 | 7 | 16 | 484.5109 | 0
2036 | 8 | 7 | 17 | 477.1749 | 0
2036 | 8 | 7 | 18 | 455.179 | 0
2036 | 8 | 7 | 19 | 431.4962 | 0
2036 | 8 | 7 | 20 | 410.8164 | 0
2036 | 8 | 7 | 21 | 398.8631 | 0
2036 | 8 | 7 | 22 | 383.5545 | 0
2036 | 8 | 7 | 23 | 366.4473 | 0
2036 | 8 | 8 | 0 | 352.9842 | 0
2036 | 8 | 8 | 1 | 333.6025 | 0
2036 | 8 | 8 | 2 | 322.8677 | 0
2036 | 8 | 8 | 3 | 315.6776 | 0
2036 | 8 | 8 | 4 | 317.3385 | 0
2036 | 8 | 8 | 5 | 331.7784 | 0
2036 | 8 | 8 | 6 | 362.518 | 0
2036 | 8 | 8 | 7 | 392.7663 | 0
2036 | 8 | 8 | 8 | 418.5385 | 0
2036 | 8 | 8 | 9 | 441.5832 | 0
2036 | 8 | 8 | 10 | 456.775 | 0
2036 | 8 | 8 | 11 | 468.2192 | 0
2036 | 8 | 8 | 12 | 475.9507 | 0
2036 | 8 | 8 | 13 | 477.8173 | 0
2036 | 8 | 8 | 14 | 478.2528 | 0
2036 | 8 | 8 | 15 | 477.4809 | 0
2036 | 8 | 8 | 16 | 476.5414 | 0
2036 | 8 | 8 | 17 | 468.0526 | 0
2036 | 8 | 8 | 18 | 446.1753 | 0
2036 | 8 | 8 | 19 | 422.088 | 0
2036 | 8 | 8 | 20 | 402.0504 | 0
2036 | 8 | 8 | 21 | 391.4364 | 0
2036 | 8 | 8 | 22 | 377.9379 | 0
2036 | 8 | 8 | 23 | 363.983 | 0
2036 | 8 | 9 | 0 | 343.1296 | 0
2036 | 8 | 9 | 1 | 326.5112 | 0
2036 | 8 | 9 | 2 | 315.9119 | 0
2036 | 8 | 9 | 3 | 307.2976 | 0
2036 | 8 | 9 | 4 | 303.8664 | 0
2036 | 8 | 9 | 5 | 307.3639 | 0
2036 | 8 | 9 | 6 | 313.3733 | 0
2036 | 8 | 9 | 7 | 319.5512 | 0
2036 | 8 | 9 | 8 | 335.92 | 0
2036 | 8 | 9 | 9 | 357.6286 | 0
2036 | 8 | 9 | 10 | 373.943 | 0
2036 | 8 | 9 | 11 | 383.7065 | 0
2036 | 8 | 9 | 12 | 389.4615 | 0
2036 | 8 | 9 | 13 | 389.6336 | 0
2036 | 8 | 9 | 14 | 388.3427 | 0
2036 | 8 | 9 | 15 | 388.6887 | 0
2036 | 8 | 9 | 16 | 389.2949 | 0
2036 | 8 | 9 | 17 | 384.1463 | 0
2036 | 8 | 9 | 18 | 376.1652 | 0
2036 | 8 | 9 | 19 | 365.5992 | 0
2036 | 8 | 9 | 20 | 354.5157 | 0
2036 | 8 | 9 | 21 | 348.0505 | 0
2036 | 8 | 9 | 22 | 340.6735 | 0
2036 | 8 | 9 | 23 | 331.0144 | 0
2036 | 8 | 10 | 0 | 325.1782 | 0
2036 | 8 | 10 | 1 | 306.476 | 0
2036 | 8 | 10 | 2 | 297.4959 | 0
2036 | 8 | 10 | 3 | 289.6769 | 0
2036 | 8 | 10 | 4 | 286.7665 | 0
2036 | 8 | 10 | 5 | 290.2347 | 0
2036 | 8 | 10 | 6 | 299.1619 | 0
2036 | 8 | 10 | 7 | 303.8336 | 0
2036 | 8 | 10 | 8 | 318.3165 | 0
2036 | 8 | 10 | 9 | 338.8866 | 0
2036 | 8 | 10 | 10 | 355.5263 | 0
2036 | 8 | 10 | 11 | 366.5827 | 0
2036 | 8 | 10 | 12 | 374.8785 | 0
2036 | 8 | 10 | 13 | 376.8258 | 0
2036 | 8 | 10 | 14 | 376.6928 | 0
2036 | 8 | 10 | 15 | 376.9204 | 0
2036 | 8 | 10 | 16 | 377.8866 | 0
2036 | 8 | 10 | 17 | 376.9226 | 0
2036 | 8 | 10 | 18 | 373.5869 | 0
2036 | 8 | 10 | 19 | 364.4947 | 0
2036 | 8 | 10 | 20 | 355.0094 | 0
2036 | 8 | 10 | 21 | 350.4659 | 0
2036 | 8 | 10 | 22 | 341.9979 | 0
2036 | 8 | 10 | 23 | 329.619 | 0
2036 | 8 | 11 | 0 | 317.2529 | 0
2036 | 8 | 11 | 1 | 300.5883 | 0
2036 | 8 | 11 | 2 | 292.8877 | 0
2036 | 8 | 11 | 3 | 288.0479 | 0
2036 | 8 | 11 | 4 | 291.2732 | 0
2036 | 8 | 11 | 5 | 306.0606 | 0
2036 | 8 | 11 | 6 | 338.0128 | 0
2036 | 8 | 11 | 7 | 366.1964 | 0
2036 | 8 | 11 | 8 | 389.7223 | 0
2036 | 8 | 11 | 9 | 409.5968 | 0
2036 | 8 | 11 | 10 | 422.3635 | 0
2036 | 8 | 11 | 11 | 432.0637 | 0
2036 | 8 | 11 | 12 | 439.7507 | 0
2036 | 8 | 11 | 13 | 440.7834 | 0
2036 | 8 | 11 | 14 | 440.9734 | 0
2036 | 8 | 11 | 15 | 440.1635 | 0
2036 | 8 | 11 | 16 | 439.4477 | 0
2036 | 8 | 11 | 17 | 433.9184 | 0
2036 | 8 | 11 | 18 | 414.7421 | 0
2036 | 8 | 11 | 19 | 393.6438 | 0
2036 | 8 | 11 | 20 | 375.9761 | 0
2036 | 8 | 11 | 21 | 365.915 | 0
2036 | 8 | 11 | 22 | 352.0037 | 0
2036 | 8 | 11 | 23 | 334.996 | 0
2036 | 8 | 12 | 0 | 318.4031 | 0
2036 | 8 | 12 | 1 | 300.6382 | 0
2036 | 8 | 12 | 2 | 292.5829 | 0
2036 | 8 | 12 | 3 | 287.4549 | 0
2036 | 8 | 12 | 4 | 289.7761 | 0
2036 | 8 | 12 | 5 | 303.3503 | 0
2036 | 8 | 12 | 6 | 335.3936 | 0
2036 | 8 | 12 | 7 | 365.0935 | 0
2036 | 8 | 12 | 8 | 388.4277 | 0
2036 | 8 | 12 | 9 | 405.6531 | 0
2036 | 8 | 12 | 10 | 415.8872 | 0
2036 | 8 | 12 | 11 | 424.2753 | 0
2036 | 8 | 12 | 12 | 432.9574 | 0
2036 | 8 | 12 | 13 | 434.4188 | 0
2036 | 8 | 12 | 14 | 434.5901 | 0
2036 | 8 | 12 | 15 | 433.7881 | 0
2036 | 8 | 12 | 16 | 433.8734 | 0
2036 | 8 | 12 | 17 | 429.7161 | 0
2036 | 8 | 12 | 18 | 413.3228 | 0
2036 | 8 | 12 | 19 | 392.6556 | 0
2036 | 8 | 12 | 20 | 375.8751 | 0
2036 | 8 | 12 | 21 | 365.9593 | 0
2036 | 8 | 12 | 22 | 352.2414 | 0
2036 | 8 | 12 | 23 | 335.2738 | 0
2036 | 8 | 13 | 0 | 319.4381 | 0
2036 | 8 | 13 | 1 | 300.6579 | 0
2036 | 8 | 13 | 2 | 292.107 | 0
2036 | 8 | 13 | 3 | 286.5786 | 0
2036 | 8 | 13 | 4 | 288.8816 | 0
2036 | 8 | 13 | 5 | 302.8517 | 0
2036 | 8 | 13 | 6 | 333.3474 | 0
2036 | 8 | 13 | 7 | 365.2164 | 0
2036 | 8 | 13 | 8 | 393.0383 | 0
2036 | 8 | 13 | 9 | 416.6139 | 0
2036 | 8 | 13 | 10 | 431.6965 | 0
2036 | 8 | 13 | 11 | 443.1451 | 0
2036 | 8 | 13 | 12 | 451.0007 | 0
2036 | 8 | 13 | 13 | 454.2323 | 0
2036 | 8 | 13 | 14 | 456.6676 | 0
2036 | 8 | 13 | 15 | 458.678 | 0
2036 | 8 | 13 | 16 | 459.4972 | 0
2036 | 8 | 13 | 17 | 453.3879 | 0
2036 | 8 | 13 | 18 | 426.9229 | 0
2036 | 8 | 13 | 19 | 404.4621 | 0
2036 | 8 | 13 | 20 | 385.4 | 0
2036 | 8 | 13 | 21 | 374.1319 | 0
2036 | 8 | 13 | 22 | 359.8641 | 0
2036 | 8 | 13 | 23 | 342.9402 | 0
2036 | 8 | 14 | 0 | 324.6732 | 0
2036 | 8 | 14 | 1 | 312.587 | 0
2036 | 8 | 14 | 2 | 303.7545 | 0
2036 | 8 | 14 | 3 | 298.1305 | 0
2036 | 8 | 14 | 4 | 300.6323 | 0
2036 | 8 | 14 | 5 | 315.0905 | 0
2036 | 8 | 14 | 6 | 343.7869 | 0
2036 | 8 | 14 | 7 | 375.8425 | 0
2036 | 8 | 14 | 8 | 404.5328 | 0
2036 | 8 | 14 | 9 | 429.074 | 0
2036 | 8 | 14 | 10 | 444.8327 | 0
2036 | 8 | 14 | 11 | 457.1075 | 0
2036 | 8 | 14 | 12 | 465.3345 | 0
2036 | 8 | 14 | 13 | 468.2404 | 0
2036 | 8 | 14 | 14 | 469.9378 | 0
2036 | 8 | 14 | 15 | 471.5014 | 0
2036 | 8 | 14 | 16 | 471.8585 | 0
2036 | 8 | 14 | 17 | 464.8221 | 0
2036 | 8 | 14 | 18 | 440.8536 | 0
2036 | 8 | 14 | 19 | 417.4892 | 0
2036 | 8 | 14 | 20 | 397.595 | 0
2036 | 8 | 14 | 21 | 386.1575 | 0
2036 | 8 | 14 | 22 | 371.8347 | 0
2036 | 8 | 14 | 23 | 355.253 | 0
2036 | 8 | 15 | 0 | 336.5929 | 0
2036 | 8 | 15 | 1 | 334.4649 | 0
2036 | 8 | 15 | 2 | 326.3851 | 0
2036 | 8 | 15 | 3 | 321.2854 | 0
2036 | 8 | 15 | 4 | 324.7378 | 0
2036 | 8 | 15 | 5 | 340.7654 | 0
2036 | 8 | 15 | 6 | 367.1572 | 0
2036 | 8 | 15 | 7 | 397.2216 | 0
2036 | 8 | 15 | 8 | 421.6397 | 0
2036 | 8 | 15 | 9 | 443.0903 | 0
2036 | 8 | 15 | 10 | 458.4632 | 0
2036 | 8 | 15 | 11 | 471.9654 | 0
2036 | 8 | 15 | 12 | 482.8064 | 0
2036 | 8 | 15 | 13 | 485.6746 | 0
2036 | 8 | 15 | 14 | 485.7338 | 0
2036 | 8 | 15 | 15 | 483.1325 | 0
2036 | 8 | 15 | 16 | 481.6206 | 0
2036 | 8 | 15 | 17 | 473.8521 | 0
2036 | 8 | 15 | 18 | 455.5021 | 0
2036 | 8 | 15 | 19 | 432.2999 | 0
2036 | 8 | 15 | 20 | 415.0241 | 0
2036 | 8 | 15 | 21 | 404.9096 | 0
2036 | 8 | 15 | 22 | 390.5942 | 0
2036 | 8 | 15 | 23 | 376.3443 | 0
2036 | 8 | 16 | 0 | 359.5415 | 0
2036 | 8 | 16 | 1 | 345.4412 | 0
2036 | 8 | 16 | 2 | 335.2784 | 0
2036 | 8 | 16 | 3 | 327.5695 | 0
2036 | 8 | 16 | 4 | 324.8729 | 0
2036 | 8 | 16 | 5 | 330.145 | 0
2036 | 8 | 16 | 6 | 341.767 | 0
2036 | 8 | 16 | 7 | 348.448 | 0
2036 | 8 | 16 | 8 | 366.5646 | 0
2036 | 8 | 16 | 9 | 389.6847 | 0
2036 | 8 | 16 | 10 | 408.0338 | 0
2036 | 8 | 16 | 11 | 422.5223 | 0
2036 | 8 | 16 | 12 | 435.2549 | 0
2036 | 8 | 16 | 13 | 437.5462 | 0
2036 | 8 | 16 | 14 | 438.0767 | 0
2036 | 8 | 16 | 15 | 439.2922 | 0
2036 | 8 | 16 | 16 | 440.3798 | 0
2036 | 8 | 16 | 17 | 434.9766 | 0
2036 | 8 | 16 | 18 | 421.3255 | 0
2036 | 8 | 16 | 19 | 408.1914 | 0
2036 | 8 | 16 | 20 | 396.4618 | 0
2036 | 8 | 16 | 21 | 389.0698 | 0
2036 | 8 | 16 | 22 | 380.4112 | 0
2036 | 8 | 16 | 23 | 368.6198 | 0
2036 | 8 | 17 | 0 | 355.7478 | 0
2036 | 8 | 17 | 1 | 343.6972 | 0
2036 | 8 | 17 | 2 | 333.6512 | 0
2036 | 8 | 17 | 3 | 325.3255 | 0
2036 | 8 | 17 | 4 | 321.7855 | 0
2036 | 8 | 17 | 5 | 325.343 | 0
2036 | 8 | 17 | 6 | 332.6883 | 0
2036 | 8 | 17 | 7 | 339.1394 | 0
2036 | 8 | 17 | 8 | 358.6238 | 0
2036 | 8 | 17 | 9 | 384.8044 | 0
2036 | 8 | 17 | 10 | 405.4345 | 0
2036 | 8 | 17 | 11 | 420.1099 | 0
2036 | 8 | 17 | 12 | 429.2721 | 0
2036 | 8 | 17 | 13 | 432.5227 | 0
2036 | 8 | 17 | 14 | 434.0503 | 0
2036 | 8 | 17 | 15 | 436.5777 | 0
2036 | 8 | 17 | 16 | 438.416 | 0
2036 | 8 | 17 | 17 | 435.0454 | 0
2036 | 8 | 17 | 18 | 422.4404 | 0
2036 | 8 | 17 | 19 | 411.1511 | 0
2036 | 8 | 17 | 20 | 400.0327 | 0
2036 | 8 | 17 | 21 | 393.0168 | 0
2036 | 8 | 17 | 22 | 383.7342 | 0
2036 | 8 | 17 | 23 | 369.931 | 0
2036 | 8 | 18 | 0 | 352.9107 | 0
2036 | 8 | 18 | 1 | 340.8785 | 0
2036 | 8 | 18 | 2 | 332.0523 | 0
2036 | 8 | 18 | 3 | 326.4542 | 0
2036 | 8 | 18 | 4 | 330.9495 | 0
2036 | 8 | 18 | 5 | 347.7089 | 0
2036 | 8 | 18 | 6 | 382.0937 | 0
2036 | 8 | 18 | 7 | 412.584 | 0
2036 | 8 | 18 | 8 | 439.1965 | 0
2036 | 8 | 18 | 9 | 463.5518 | 0
2036 | 8 | 18 | 10 | 480.1149 | 0
2036 | 8 | 18 | 11 | 492.9009 | 0
2036 | 8 | 18 | 12 | 504.7938 | 11.7938
2036 | 8 | 18 | 13 | 508.399 | 15.399
2036 | 8 | 18 | 14 | 509.5821 | 16.5821
2036 | 8 | 18 | 15 | 509.1189 | 16.1189
2036 | 8 | 18 | 16 | 508.5052 | 15.5052
2036 | 8 | 18 | 17 | 500.8709 | 7.8709
2036 | 8 | 18 | 18 | 474.3885 | 0
2036 | 8 | 18 | 19 | 451.6855 | 0
2036 | 8 | 18 | 20 | 431.4494 | 0
2036 | 8 | 18 | 21 | 417.7816 | 0
2036 | 8 | 18 | 22 | 400.8205 | 0
2036 | 8 | 18 | 23 | 381.7552 | 0
2036 | 8 | 19 | 0 | 360.4752 | 0
2036 | 8 | 19 | 1 | 346.7492 | 0
2036 | 8 | 19 | 2 | 336.9175 | 0
2036 | 8 | 19 | 3 | 330.6046 | 0
2036 | 8 | 19 | 4 | 334.1299 | 0
2036 | 8 | 19 | 5 | 350.1251 | 0
2036 | 8 | 19 | 6 | 387.1472 | 0
2036 | 8 | 19 | 7 | 418.6351 | 0
2036 | 8 | 19 | 8 | 445.0736 | 0
2036 | 8 | 19 | 9 | 468.2703 | 0
2036 | 8 | 19 | 10 | 484.2342 | 0
2036 | 8 | 19 | 11 | 496.8436 | 3.8436
2036 | 8 | 19 | 12 | 508.5568 | 15.5568
2036 | 8 | 19 | 13 | 512.8308 | 19.8308
2036 | 8 | 19 | 14 | 514.9192 | 21.9192
2036 | 8 | 19 | 15 | 514.9896 | 21.9896
2036 | 8 | 19 | 16 | 514.5808 | 21.5808
2036 | 8 | 19 | 17 | 506.0585 | 13.0585
2036 | 8 | 19 | 18 | 478.5196 | 0
2036 | 8 | 19 | 19 | 455.2912 | 0
2036 | 8 | 19 | 20 | 435.2152 | 0
2036 | 8 | 19 | 21 | 421.9139 | 0
2036 | 8 | 19 | 22 | 404.9707 | 0
2036 | 8 | 19 | 23 | 385.7101 | 0
2036 | 8 | 20 | 0 | 362.2923 | 0
2036 | 8 | 20 | 1 | 351.7678 | 0
2036 | 8 | 20 | 2 | 342.0487 | 0
2036 | 8 | 20 | 3 | 335.7638 | 0
2036 | 8 | 20 | 4 | 339.2136 | 0
2036 | 8 | 20 | 5 | 355.198 | 0
2036 | 8 | 20 | 6 | 386.8195 | 0
2036 | 8 | 20 | 7 | 418.4302 | 0
2036 | 8 | 20 | 8 | 444.9139 | 0
2036 | 8 | 20 | 9 | 468.1819 | 0
2036 | 8 | 20 | 10 | 484.1388 | 0
2036 | 8 | 20 | 11 | 496.8192 | 3.8192
2036 | 8 | 20 | 12 | 506.7033 | 13.7033
2036 | 8 | 20 | 13 | 510.401 | 17.401
2036 | 8 | 20 | 14 | 511.1826 | 18.1826
2036 | 8 | 20 | 15 | 509.5995 | 16.5995
2036 | 8 | 20 | 16 | 508.4236 | 15.4236
2036 | 8 | 20 | 17 | 499.8848 | 6.8848
2036 | 8 | 20 | 18 | 475.619 | 0
2036 | 8 | 20 | 19 | 453.7043 | 0
2036 | 8 | 20 | 20 | 437.2115 | 0
2036 | 8 | 20 | 21 | 426.9143 | 0
2036 | 8 | 20 | 22 | 411.2054 | 0
2036 | 8 | 20 | 23 | 393.5326 | 0
2036 | 8 | 21 | 0 | 364.2492 | 0
2036 | 8 | 21 | 1 | 355.092 | 0
2036 | 8 | 21 | 2 | 345.5403 | 0
2036 | 8 | 21 | 3 | 339.631 | 0
2036 | 8 | 21 | 4 | 342.9196 | 0
2036 | 8 | 21 | 5 | 358.9672 | 0
2036 | 8 | 21 | 6 | 389.5693 | 0
2036 | 8 | 21 | 7 | 418.2341 | 0
2036 | 8 | 21 | 8 | 439.6476 | 0
2036 | 8 | 21 | 9 | 456.6348 | 0
2036 | 8 | 21 | 10 | 468.0776 | 0
2036 | 8 | 21 | 11 | 479.4675 | 0
2036 | 8 | 21 | 12 | 493.3959 | 0.39592
2036 | 8 | 21 | 13 | 496.3792 | 3.3792
2036 | 8 | 21 | 14 | 496.3528 | 3.3528
2036 | 8 | 21 | 15 | 493.6188 | 0.61878
2036 | 8 | 21 | 16 | 491.7639 | 0
2036 | 8 | 21 | 17 | 483.0884 | 0
2036 | 8 | 21 | 18 | 464.3741 | 0
2036 | 8 | 21 | 19 | 442.0253 | 0
2036 | 8 | 21 | 20 | 424.534 | 0
2036 | 8 | 21 | 21 | 414.2833 | 0
2036 | 8 | 21 | 22 | 399.8862 | 0
2036 | 8 | 21 | 23 | 383.7898 | 0
2036 | 8 | 22 | 0 | 356.724 | 0
2036 | 8 | 22 | 1 | 348.8486 | 0
2036 | 8 | 22 | 2 | 339.9322 | 0
2036 | 8 | 22 | 3 | 334.082 | 0
2036 | 8 | 22 | 4 | 337.5965 | 0
2036 | 8 | 22 | 5 | 353.7047 | 0
2036 | 8 | 22 | 6 | 381.288 | 0
2036 | 8 | 22 | 7 | 410.981 | 0
2036 | 8 | 22 | 8 | 435.9786 | 0
2036 | 8 | 22 | 9 | 459.4485 | 0
2036 | 8 | 22 | 10 | 476.1841 | 0
2036 | 8 | 22 | 11 | 489.7871 | 0
2036 | 8 | 22 | 12 | 502.3846 | 9.3846
2036 | 8 | 22 | 13 | 506.382 | 13.382
2036 | 8 | 22 | 14 | 508.0484 | 15.0484
2036 | 8 | 22 | 15 | 507.2284 | 14.2284
2036 | 8 | 22 | 16 | 506.1298 | 13.1298
2036 | 8 | 22 | 17 | 497.4555 | 4.4555
2036 | 8 | 22 | 18 | 472.6269 | 0
2036 | 8 | 22 | 19 | 448.7873 | 0
2036 | 8 | 22 | 20 | 429.1421 | 0
2036 | 8 | 22 | 21 | 416.8139 | 0
2036 | 8 | 22 | 22 | 402.3286 | 0
2036 | 8 | 22 | 23 | 387.4609 | 0
2036 | 8 | 23 | 0 | 368.0924 | 0
2036 | 8 | 23 | 1 | 349.4462 | 0
2036 | 8 | 23 | 2 | 338.4785 | 0
2036 | 8 | 23 | 3 | 329.7449 | 0
2036 | 8 | 23 | 4 | 326.4195 | 0
2036 | 8 | 23 | 5 | 330.5032 | 0
2036 | 8 | 23 | 6 | 339.8313 | 0
2036 | 8 | 23 | 7 | 348.4692 | 0
2036 | 8 | 23 | 8 | 370.2966 | 0
2036 | 8 | 23 | 9 | 397.435 | 0
2036 | 8 | 23 | 10 | 418.5528 | 0
2036 | 8 | 23 | 11 | 433.6717 | 0
2036 | 8 | 23 | 12 | 443.632 | 0
2036 | 8 | 23 | 13 | 446.2702 | 0
2036 | 8 | 23 | 14 | 447.6245 | 0
2036 | 8 | 23 | 15 | 450.297 | 0
2036 | 8 | 23 | 16 | 451.5072 | 0
2036 | 8 | 23 | 17 | 445.8381 | 0
2036 | 8 | 23 | 18 | 430.5648 | 0
2036 | 8 | 23 | 19 | 417.4064 | 0
2036 | 8 | 23 | 20 | 406.0269 | 0
2036 | 8 | 23 | 21 | 398.7939 | 0
2036 | 8 | 23 | 22 | 390.4433 | 0
2036 | 8 | 23 | 23 | 378.7161 | 0
2036 | 8 | 24 | 0 | 359.4485 | 0
2036 | 8 | 24 | 1 | 353.2255 | 0
2036 | 8 | 24 | 2 | 344.0468 | 0
2036 | 8 | 24 | 3 | 336.3583 | 0
2036 | 8 | 24 | 4 | 333.3711 | 0
2036 | 8 | 24 | 5 | 337.3476 | 0
2036 | 8 | 24 | 6 | 343.0098 | 0
2036 | 8 | 24 | 7 | 348.1111 | 0
2036 | 8 | 24 | 8 | 365.8937 | 0
2036 | 8 | 24 | 9 | 390.3249 | 0
2036 | 8 | 24 | 10 | 410.4729 | 0
2036 | 8 | 24 | 11 | 426.1895 | 0
2036 | 8 | 24 | 12 | 435.06 | 0
2036 | 8 | 24 | 13 | 438.9531 | 0
2036 | 8 | 24 | 14 | 440.2026 | 0
2036 | 8 | 24 | 15 | 441.4746 | 0
2036 | 8 | 24 | 16 | 442.336 | 0
2036 | 8 | 24 | 17 | 438.4986 | 0
2036 | 8 | 24 | 18 | 427.9509 | 0
2036 | 8 | 24 | 19 | 417.2822 | 0
2036 | 8 | 24 | 20 | 409.7037 | 0
2036 | 8 | 24 | 21 | 404.3679 | 0
2036 | 8 | 24 | 22 | 394.757 | 0
2036 | 8 | 24 | 23 | 381.0618 | 0
2036 | 8 | 25 | 0 | 361.963 | 0
2036 | 8 | 25 | 1 | 353.6452 | 0
2036 | 8 | 25 | 2 | 345.6142 | 0
2036 | 8 | 25 | 3 | 340.7662 | 0
2036 | 8 | 25 | 4 | 345.9127 | 0
2036 | 8 | 25 | 5 | 363.5979 | 0
2036 | 8 | 25 | 6 | 392.9524 | 0
2036 | 8 | 25 | 7 | 420.974 | 0
2036 | 8 | 25 | 8 | 443.1978 | 0
2036 | 8 | 25 | 9 | 462.6735 | 0
2036 | 8 | 25 | 10 | 476.423 | 0
2036 | 8 | 25 | 11 | 488.6482 | 0
2036 | 8 | 25 | 12 | 501.4424 | 8.4424
2036 | 8 | 25 | 13 | 503.8023 | 10.8023
2036 | 8 | 25 | 14 | 502.9332 | 9.9332
2036 | 8 | 25 | 15 | 499.9029 | 6.9029
2036 | 8 | 25 | 16 | 497.5413 | 4.5413
2036 | 8 | 25 | 17 | 489.1116 | 0
2036 | 8 | 25 | 18 | 471.8094 | 0
2036 | 8 | 25 | 19 | 447.9967 | 0
2036 | 8 | 25 | 20 | 429.0779 | 0
2036 | 8 | 25 | 21 | 414.8136 | 0
2036 | 8 | 25 | 22 | 396.4208 | 0
2036 | 8 | 25 | 23 | 376.2312 | 0
2036 | 8 | 26 | 0 | 361.7013 | 0
2036 | 8 | 26 | 1 | 334.9304 | 0
2036 | 8 | 26 | 2 | 324.4417 | 0
2036 | 8 | 26 | 3 | 317.542 | 0
2036 | 8 | 26 | 4 | 319.5523 | 0
2036 | 8 | 26 | 5 | 333.4725 | 0
2036 | 8 | 26 | 6 | 364.1507 | 0
2036 | 8 | 26 | 7 | 391.9405 | 0
2036 | 8 | 26 | 8 | 414.0867 | 0
2036 | 8 | 26 | 9 | 432.0927 | 0
2036 | 8 | 26 | 10 | 443.1519 | 0
2036 | 8 | 26 | 11 | 450.7137 | 0
2036 | 8 | 26 | 12 | 457.7213 | 0
2036 | 8 | 26 | 13 | 457.4497 | 0
2036 | 8 | 26 | 14 | 456.3603 | 0
2036 | 8 | 26 | 15 | 454.2233 | 0
2036 | 8 | 26 | 16 | 452.6963 | 0
2036 | 8 | 26 | 17 | 444.9293 | 0
2036 | 8 | 26 | 18 | 425.2176 | 0
2036 | 8 | 26 | 19 | 403.1375 | 0
2036 | 8 | 26 | 20 | 385.4575 | 0
2036 | 8 | 26 | 21 | 373.2256 | 0
2036 | 8 | 26 | 22 | 358.1615 | 0
2036 | 8 | 26 | 23 | 340.1513 | 0
2036 | 8 | 27 | 0 | 319.76 | 0
2036 | 8 | 27 | 1 | 307.5575 | 0
2036 | 8 | 27 | 2 | 299.3977 | 0
2036 | 8 | 27 | 3 | 294.0098 | 0
2036 | 8 | 27 | 4 | 296.6384 | 0
2036 | 8 | 27 | 5 | 310.4123 | 0
2036 | 8 | 27 | 6 | 342.5806 | 0
2036 | 8 | 27 | 7 | 371.1674 | 0
2036 | 8 | 27 | 8 | 394.7403 | 0
2036 | 8 | 27 | 9 | 414.8415 | 0
2036 | 8 | 27 | 10 | 428.2716 | 0
2036 | 8 | 27 | 11 | 438.3936 | 0
2036 | 8 | 27 | 12 | 449.5806 | 0
2036 | 8 | 27 | 13 | 451.538 | 0
2036 | 8 | 27 | 14 | 452.2706 | 0
2036 | 8 | 27 | 15 | 451.7558 | 0
2036 | 8 | 27 | 16 | 450.7473 | 0
2036 | 8 | 27 | 17 | 444.3093 | 0
2036 | 8 | 27 | 18 | 424.0179 | 0
2036 | 8 | 27 | 19 | 401.162 | 0
2036 | 8 | 27 | 20 | 385.0457 | 0
2036 | 8 | 27 | 21 | 374.2006 | 0
2036 | 8 | 27 | 22 | 359.7292 | 0
2036 | 8 | 27 | 23 | 342.6354 | 0
2036 | 8 | 28 | 0 | 324.3904 | 0
2036 | 8 | 28 | 1 | 308.7325 | 0
2036 | 8 | 28 | 2 | 300.0947 | 0
2036 | 8 | 28 | 3 | 294.3376 | 0
2036 | 8 | 28 | 4 | 296.8465 | 0
2036 | 8 | 28 | 5 | 311.0203 | 0
2036 | 8 | 28 | 6 | 345.4077 | 0
2036 | 8 | 28 | 7 | 374.8397 | 0
2036 | 8 | 28 | 8 | 401.2498 | 0
2036 | 8 | 28 | 9 | 424.3262 | 0
2036 | 8 | 28 | 10 | 438.9829 | 0
2036 | 8 | 28 | 11 | 450.757 | 0
2036 | 8 | 28 | 12 | 458.1479 | 0
2036 | 8 | 28 | 13 | 461.5477 | 0
2036 | 8 | 28 | 14 | 463.3335 | 0
2036 | 8 | 28 | 15 | 462.863 | 0
2036 | 8 | 28 | 16 | 461.5208 | 0
2036 | 8 | 28 | 17 | 453.724 | 0
2036 | 8 | 28 | 18 | 431.2098 | 0
2036 | 8 | 28 | 19 | 409.3013 | 0
2036 | 8 | 28 | 20 | 392.9939 | 0
2036 | 8 | 28 | 21 | 381.5174 | 0
2036 | 8 | 28 | 22 | 366.9245 | 0
2036 | 8 | 28 | 23 | 350.1082 | 0
2036 | 8 | 29 | 0 | 329.4318 | 0
2036 | 8 | 29 | 1 | 324.8739 | 0
2036 | 8 | 29 | 2 | 317.3048 | 0
2036 | 8 | 29 | 3 | 312.1727 | 0
2036 | 8 | 29 | 4 | 316.2059 | 0
2036 | 8 | 29 | 5 | 332.2389 | 0
2036 | 8 | 29 | 6 | 375.4746 | 0
2036 | 8 | 29 | 7 | 405.646 | 0
2036 | 8 | 29 | 8 | 428.8485 | 0
2036 | 8 | 29 | 9 | 449.7692 | 0
2036 | 8 | 29 | 10 | 466.1219 | 0
2036 | 8 | 29 | 11 | 481.3058 | 0
2036 | 8 | 29 | 12 | 498.5439 | 5.5439
2036 | 8 | 29 | 13 | 502.4826 | 9.4826
2036 | 8 | 29 | 14 | 503.5574 | 10.5574
2036 | 8 | 29 | 15 | 501.9925 | 8.9925
2036 | 8 | 29 | 16 | 500.3982 | 7.3982
2036 | 8 | 29 | 17 | 492.3611 | 0
2036 | 8 | 29 | 18 | 473.2247 | 0
2036 | 8 | 29 | 19 | 448.6804 | 0
2036 | 8 | 29 | 20 | 430.1967 | 0
2036 | 8 | 29 | 21 | 416.8711 | 0
2036 | 8 | 29 | 22 | 400.4835 | 0
2036 | 8 | 29 | 23 | 383.741 | 0
2036 | 8 | 30 | 0 | 367.4985 | 0
2036 | 8 | 30 | 1 | 351.5513 | 0
2036 | 8 | 30 | 2 | 340.6758 | 0
2036 | 8 | 30 | 3 | 332.1833 | 0
2036 | 8 | 30 | 4 | 329.3063 | 0
2036 | 8 | 30 | 5 | 334.2184 | 0
2036 | 8 | 30 | 6 | 345.3341 | 0
2036 | 8 | 30 | 7 | 353.7859 | 0
2036 | 8 | 30 | 8 | 376.7588 | 0
2036 | 8 | 30 | 9 | 406.0447 | 0
2036 | 8 | 30 | 10 | 428.776 | 0
2036 | 8 | 30 | 11 | 444.9505 | 0
2036 | 8 | 30 | 12 | 454.3828 | 0
2036 | 8 | 30 | 13 | 457.0345 | 0
2036 | 8 | 30 | 14 | 458.9336 | 0
2036 | 8 | 30 | 15 | 462.2329 | 0
2036 | 8 | 30 | 16 | 464.1393 | 0
2036 | 8 | 30 | 17 | 457.9344 | 0
2036 | 8 | 30 | 18 | 438.9253 | 0
2036 | 8 | 30 | 19 | 425.2968 | 0
2036 | 8 | 30 | 20 | 413.6835 | 0
2036 | 8 | 30 | 21 | 405.3989 | 0
2036 | 8 | 30 | 22 | 396.9424 | 0
2036 | 8 | 30 | 23 | 384.7136 | 0
2036 | 8 | 31 | 0 | 364.046 | 0
2036 | 8 | 31 | 1 | 356.5236 | 0
2036 | 8 | 31 | 2 | 346.7598 | 0
2036 | 8 | 31 | 3 | 338.7266 | 0
2036 | 8 | 31 | 4 | 335.3633 | 0
2036 | 8 | 31 | 5 | 339.1266 | 0
2036 | 8 | 31 | 6 | 347.5712 | 0
2036 | 8 | 31 | 7 | 353.9961 | 0
2036 | 8 | 31 | 8 | 374.069 | 0
2036 | 8 | 31 | 9 | 402.0561 | 0
2036 | 8 | 31 | 10 | 424.5214 | 0
2036 | 8 | 31 | 11 | 440.6304 | 0
2036 | 8 | 31 | 12 | 448.751 | 0
2036 | 8 | 31 | 13 | 451.9318 | 0
2036 | 8 | 31 | 14 | 452.9265 | 0
2036 | 8 | 31 | 15 | 454.7955 | 0
2036 | 8 | 31 | 16 | 456.0229 | 0
2036 | 8 | 31 | 17 | 451.832 | 0
2036 | 8 | 31 | 18 | 438.8705 | 0
2036 | 8 | 31 | 19 | 427.6322 | 0
2036 | 8 | 31 | 20 | 418.3161 | 0
2036 | 8 | 31 | 21 | 410.3881 | 0
2036 | 8 | 31 | 22 | 400.1263 | 0
2036 | 8 | 31 | 23 | 385.0633 | 0
2036 | 9 | 1 | 0 | 364.0037 | 0
2036 | 9 | 1 | 1 | 364.1712 | 0
2036 | 9 | 1 | 2 | 355.8021 | 0
2036 | 9 | 1 | 3 | 349.8553 | 0
2036 | 9 | 1 | 4 | 351.6022 | 0
2036 | 9 | 1 | 5 | 361.2446 | 0
2036 | 9 | 1 | 6 | 371.7483 | 0
2036 | 9 | 1 | 7 | 381.3807 | 0
2036 | 9 | 1 | 8 | 396.1405 | 0
2036 | 9 | 1 | 9 | 418.7271 | 0
2036 | 9 | 1 | 10 | 441.4396 | 0
2036 | 9 | 1 | 11 | 458.9141 | 0
2036 | 9 | 1 | 12 | 473.8321 | 0
2036 | 9 | 1 | 13 | 479.311 | 0
2036 | 9 | 1 | 14 | 480.1069 | 0
2036 | 9 | 1 | 15 | 478.4934 | 0
2036 | 9 | 1 | 16 | 479.8274 | 0
2036 | 9 | 1 | 17 | 477.0116 | 0
2036 | 9 | 1 | 18 | 467.8691 | 0
2036 | 9 | 1 | 19 | 457.2183 | 0
2036 | 9 | 1 | 20 | 447.3536 | 0
2036 | 9 | 1 | 21 | 435.6787 | 0
2036 | 9 | 1 | 22 | 420.6215 | 0
2036 | 9 | 1 | 23 | 401.6109 | 0
2036 | 9 | 2 | 0 | 383.5945 | 0
2036 | 9 | 2 | 1 | 365.9675 | 0
2036 | 9 | 2 | 2 | 355.0795 | 0
2036 | 9 | 2 | 3 | 348.1961 | 0
2036 | 9 | 2 | 4 | 351.089 | 0
2036 | 9 | 2 | 5 | 366.8851 | 0
2036 | 9 | 2 | 6 | 393.4783 | 0
2036 | 9 | 2 | 7 | 421.6576 | 0
2036 | 9 | 2 | 8 | 443.0565 | 0
2036 | 9 | 2 | 9 | 460.5377 | 0
2036 | 9 | 2 | 10 | 473.5728 | 0
2036 | 9 | 2 | 11 | 483.8082 | 0
2036 | 9 | 2 | 12 | 494.644 | 1.644
2036 | 9 | 2 | 13 | 496.2329 | 3.2329
2036 | 9 | 2 | 14 | 495.9337 | 2.9337
2036 | 9 | 2 | 15 | 494.5284 | 1.5284
2036 | 9 | 2 | 16 | 493.6268 | 0.62678
2036 | 9 | 2 | 17 | 483.5707 | 0
2036 | 9 | 2 | 18 | 457.962 | 0
2036 | 9 | 2 | 19 | 434.45 | 0
2036 | 9 | 2 | 20 | 414.0246 | 0
2036 | 9 | 2 | 21 | 397.6659 | 0
2036 | 9 | 2 | 22 | 380.7306 | 0
2036 | 9 | 2 | 23 | 360.0612 | 0
2036 | 9 | 3 | 0 | 343.1672 | 0
2036 | 9 | 3 | 1 | 328.9405 | 0
2036 | 9 | 3 | 2 | 320.1286 | 0
2036 | 9 | 3 | 3 | 314.4475 | 0
2036 | 9 | 3 | 4 | 317.2191 | 0
2036 | 9 | 3 | 5 | 331.4998 | 0
2036 | 9 | 3 | 6 | 359.3491 | 0
2036 | 9 | 3 | 7 | 387.4225 | 0
2036 | 9 | 3 | 8 | 410.1916 | 0
2036 | 9 | 3 | 9 | 429.5016 | 0
2036 | 9 | 3 | 10 | 442.812 | 0
2036 | 9 | 3 | 11 | 453.9215 | 0
2036 | 9 | 3 | 12 | 463.7052 | 0
2036 | 9 | 3 | 13 | 466.7974 | 0
2036 | 9 | 3 | 14 | 467.487 | 0
2036 | 9 | 3 | 15 | 466.8103 | 0
2036 | 9 | 3 | 16 | 466.3628 | 0
2036 | 9 | 3 | 17 | 458.4651 | 0
2036 | 9 | 3 | 18 | 432.5523 | 0
2036 | 9 | 3 | 19 | 411.5555 | 0
2036 | 9 | 3 | 20 | 396.8603 | 0
2036 | 9 | 3 | 21 | 385.4159 | 0
2036 | 9 | 3 | 22 | 370.9573 | 0
2036 | 9 | 3 | 23 | 354.1005 | 0
2036 | 9 | 4 | 0 | 331.6139 | 0
2036 | 9 | 4 | 1 | 328.4474 | 0
2036 | 9 | 4 | 2 | 320.9973 | 0
2036 | 9 | 4 | 3 | 316.4104 | 0
2036 | 9 | 4 | 4 | 320.1783 | 0
2036 | 9 | 4 | 5 | 335.9367 | 0
2036 | 9 | 4 | 6 | 364.5651 | 0
2036 | 9 | 4 | 7 | 393.9377 | 0
2036 | 9 | 4 | 8 | 416.5655 | 0
2036 | 9 | 4 | 9 | 436.2768 | 0
2036 | 9 | 4 | 10 | 451.188 | 0
2036 | 9 | 4 | 11 | 464.3872 | 0
2036 | 9 | 4 | 12 | 482.7321 | 0
2036 | 9 | 4 | 13 | 486.2246 | 0
2036 | 9 | 4 | 14 | 487.8029 | 0
2036 | 9 | 4 | 15 | 487.6535 | 0
2036 | 9 | 4 | 16 | 486.5493 | 0
2036 | 9 | 4 | 17 | 477.6976 | 0
2036 | 9 | 4 | 18 | 452.4931 | 0
2036 | 9 | 4 | 19 | 430.6209 | 0
2036 | 9 | 4 | 20 | 412.0616 | 0
2036 | 9 | 4 | 21 | 398.4813 | 0
2036 | 9 | 4 | 22 | 383.7995 | 0
2036 | 9 | 4 | 23 | 365.7634 | 0
2036 | 9 | 5 | 0 | 349.9843 | 0
2036 | 9 | 5 | 1 | 336.1987 | 0
2036 | 9 | 5 | 2 | 327.5132 | 0
2036 | 9 | 5 | 3 | 321.6948 | 0
2036 | 9 | 5 | 4 | 324.61 | 0
2036 | 9 | 5 | 5 | 339.7706 | 0
2036 | 9 | 5 | 6 | 369.0615 | 0
2036 | 9 | 5 | 7 | 397.959 | 0
2036 | 9 | 5 | 8 | 418.9593 | 0
2036 | 9 | 5 | 9 | 437.2053 | 0
2036 | 9 | 5 | 10 | 451.6581 | 0
2036 | 9 | 5 | 11 | 464.2195 | 0
2036 | 9 | 5 | 12 | 477.67 | 0
2036 | 9 | 5 | 13 | 479.9106 | 0
2036 | 9 | 5 | 14 | 479.3488 | 0
2036 | 9 | 5 | 15 | 475.9493 | 0
2036 | 9 | 5 | 16 | 473.8338 | 0
2036 | 9 | 5 | 17 | 464.2576 | 0
2036 | 9 | 5 | 18 | 443.61 | 0
2036 | 9 | 5 | 19 | 421.4927 | 0
2036 | 9 | 5 | 20 | 405.2043 | 0
2036 | 9 | 5 | 21 | 392.2168 | 0
2036 | 9 | 5 | 22 | 377.4856 | 0
2036 | 9 | 5 | 23 | 361.4173 | 0
2036 | 9 | 6 | 0 | 348.6749 | 0
2036 | 9 | 6 | 1 | 320.4493 | 0
2036 | 9 | 6 | 2 | 309.8276 | 0
2036 | 9 | 6 | 3 | 301.2143 | 0
2036 | 9 | 6 | 4 | 297.8317 | 0
2036 | 9 | 6 | 5 | 301.5177 | 0
2036 | 9 | 6 | 6 | 312.0726 | 0
2036 | 9 | 6 | 7 | 317.584 | 0
2036 | 9 | 6 | 8 | 334.0943 | 0
2036 | 9 | 6 | 9 | 356.3515 | 0
2036 | 9 | 6 | 10 | 374.3485 | 0
2036 | 9 | 6 | 11 | 385.6858 | 0
2036 | 9 | 6 | 12 | 393.489 | 0
2036 | 9 | 6 | 13 | 394.634 | 0
2036 | 9 | 6 | 14 | 394.7388 | 0
2036 | 9 | 6 | 15 | 396.6521 | 0
2036 | 9 | 6 | 16 | 398.2861 | 0
2036 | 9 | 6 | 17 | 392.1804 | 0
2036 | 9 | 6 | 18 | 378.0985 | 0
2036 | 9 | 6 | 19 | 368.3012 | 0
2036 | 9 | 6 | 20 | 357.9578 | 0
2036 | 9 | 6 | 21 | 348.3417 | 0
2036 | 9 | 6 | 22 | 340.6631 | 0
2036 | 9 | 6 | 23 | 329.693 | 0
2036 | 9 | 7 | 0 | 314.0253 | 0
2036 | 9 | 7 | 1 | 310.0651 | 0
2036 | 9 | 7 | 2 | 302.0922 | 0
2036 | 9 | 7 | 3 | 295.0251 | 0
2036 | 9 | 7 | 4 | 292.3176 | 0
2036 | 9 | 7 | 5 | 295.876 | 0
2036 | 9 | 7 | 6 | 306.966 | 0
2036 | 9 | 7 | 7 | 311.8314 | 0
2036 | 9 | 7 | 8 | 326.6158 | 0
2036 | 9 | 7 | 9 | 348.087 | 0
2036 | 9 | 7 | 10 | 367.0621 | 0
2036 | 9 | 7 | 11 | 381.5181 | 0
2036 | 9 | 7 | 12 | 392.6533 | 0
2036 | 9 | 7 | 13 | 396.4647 | 0
2036 | 9 | 7 | 14 | 396.8092 | 0
2036 | 9 | 7 | 15 | 396.3594 | 0
2036 | 9 | 7 | 16 | 396.8305 | 0
2036 | 9 | 7 | 17 | 393.645 | 0
2036 | 9 | 7 | 18 | 385.3597 | 0
2036 | 9 | 7 | 19 | 378.096 | 0
2036 | 9 | 7 | 20 | 372.3931 | 0
2036 | 9 | 7 | 21 | 366.0192 | 0
2036 | 9 | 7 | 22 | 356.4221 | 0
2036 | 9 | 7 | 23 | 342.5922 | 0
2036 | 9 | 8 | 0 | 324.9053 | 0
2036 | 9 | 8 | 1 | 315.8363 | 0
2036 | 9 | 8 | 2 | 308.7672 | 0
2036 | 9 | 8 | 3 | 304.5021 | 0
2036 | 9 | 8 | 4 | 308.8514 | 0
2036 | 9 | 8 | 5 | 325.2127 | 0
2036 | 9 | 8 | 6 | 365.0976 | 0
2036 | 9 | 8 | 7 | 392.3865 | 0
2036 | 9 | 8 | 8 | 411.2518 | 0
2036 | 9 | 8 | 9 | 426.3308 | 0
2036 | 9 | 8 | 10 | 437.5375 | 0
2036 | 9 | 8 | 11 | 449.4075 | 0
2036 | 9 | 8 | 12 | 463.935 | 0
2036 | 9 | 8 | 13 | 466.474 | 0
2036 | 9 | 8 | 14 | 466.0075 | 0
2036 | 9 | 8 | 15 | 462.4209 | 0
2036 | 9 | 8 | 16 | 460.2147 | 0
2036 | 9 | 8 | 17 | 452.0279 | 0
2036 | 9 | 8 | 18 | 432.77 | 0
2036 | 9 | 8 | 19 | 414.6283 | 0
2036 | 9 | 8 | 20 | 400.6231 | 0
2036 | 9 | 8 | 21 | 389.1214 | 0
2036 | 9 | 8 | 22 | 374.2598 | 0
2036 | 9 | 8 | 23 | 356.4565 | 0
2036 | 9 | 9 | 0 | 330.0866 | 0
2036 | 9 | 9 | 1 | 314.4022 | 0
2036 | 9 | 9 | 2 | 306.0977 | 0
2036 | 9 | 9 | 3 | 301.0829 | 0
2036 | 9 | 9 | 4 | 303.8121 | 0
2036 | 9 | 9 | 5 | 318.5426 | 0
2036 | 9 | 9 | 6 | 346.9397 | 0
2036 | 9 | 9 | 7 | 376.2534 | 0
2036 | 9 | 9 | 8 | 398.0152 | 0
2036 | 9 | 9 | 9 | 414.8384 | 0
2036 | 9 | 9 | 10 | 426.5852 | 0
2036 | 9 | 9 | 11 | 437.045 | 0
2036 | 9 | 9 | 12 | 446.7369 | 0
2036 | 9 | 9 | 13 | 449.4056 | 0
2036 | 9 | 9 | 14 | 450.5297 | 0
2036 | 9 | 9 | 15 | 451.0199 | 0
2036 | 9 | 9 | 16 | 451.1396 | 0
2036 | 9 | 9 | 17 | 442.9118 | 0
2036 | 9 | 9 | 18 | 417.0626 | 0
2036 | 9 | 9 | 19 | 396.2883 | 0
2036 | 9 | 9 | 20 | 378.2211 | 0
2036 | 9 | 9 | 21 | 363.0872 | 0
2036 | 9 | 9 | 22 | 347.477 | 0
2036 | 9 | 9 | 23 | 328.3557 | 0
2036 | 9 | 10 | 0 | 312.8698 | 0
2036 | 9 | 10 | 1 | 298.9854 | 0
2036 | 9 | 10 | 2 | 290.9681 | 0
2036 | 9 | 10 | 3 | 285.6988 | 0
2036 | 9 | 10 | 4 | 287.855 | 0
2036 | 9 | 10 | 5 | 301.1304 | 0
2036 | 9 | 10 | 6 | 334.429 | 0
2036 | 9 | 10 | 7 | 364.0679 | 0
2036 | 9 | 10 | 8 | 386.09 | 0
2036 | 9 | 10 | 9 | 403.5415 | 0
2036 | 9 | 10 | 10 | 415.8992 | 0
2036 | 9 | 10 | 11 | 425.7244 | 0
2036 | 9 | 10 | 12 | 433.7946 | 0
2036 | 9 | 10 | 13 | 435.7412 | 0
2036 | 9 | 10 | 14 | 435.7996 | 0
2036 | 9 | 10 | 15 | 435.0759 | 0
2036 | 9 | 10 | 16 | 434.6917 | 0
2036 | 9 | 10 | 17 | 428.0152 | 0
2036 | 9 | 10 | 18 | 407.694 | 0
2036 | 9 | 10 | 19 | 388.2165 | 0
2036 | 9 | 10 | 20 | 372.0677 | 0
2036 | 9 | 10 | 21 | 359.0092 | 0
2036 | 9 | 10 | 22 | 344.807 | 0
2036 | 9 | 10 | 23 | 326.9951 | 0
2036 | 9 | 11 | 0 | 310.4246 | 0
2036 | 9 | 11 | 1 | 296.5202 | 0
2036 | 9 | 11 | 2 | 289.0371 | 0
2036 | 9 | 11 | 3 | 284.0452 | 0
2036 | 9 | 11 | 4 | 286.2126 | 0
2036 | 9 | 11 | 5 | 299.4872 | 0
2036 | 9 | 11 | 6 | 332.1906 | 0
2036 | 9 | 11 | 7 | 360.6857 | 0
2036 | 9 | 11 | 8 | 381.9626 | 0
2036 | 9 | 11 | 9 | 397.3863 | 0
2036 | 9 | 11 | 10 | 406.6269 | 0
2036 | 9 | 11 | 11 | 415.1248 | 0
2036 | 9 | 11 | 12 | 424.3121 | 0
2036 | 9 | 11 | 13 | 425.1095 | 0
2036 | 9 | 11 | 14 | 424.2484 | 0
2036 | 9 | 11 | 15 | 422.5742 | 0
2036 | 9 | 11 | 16 | 421.8872 | 0
2036 | 9 | 11 | 17 | 416.3984 | 0
2036 | 9 | 11 | 18 | 398.0455 | 0
2036 | 9 | 11 | 19 | 380.6523 | 0
2036 | 9 | 11 | 20 | 365.3141 | 0
2036 | 9 | 11 | 21 | 353.0188 | 0
2036 | 9 | 11 | 22 | 339.6951 | 0
2036 | 9 | 11 | 23 | 323.2705 | 0
2036 | 9 | 12 | 0 | 307.9621 | 0
2036 | 9 | 12 | 1 | 291.3868 | 0
2036 | 9 | 12 | 2 | 283.7201 | 0
2036 | 9 | 12 | 3 | 278.4914 | 0
2036 | 9 | 12 | 4 | 280.3563 | 0
2036 | 9 | 12 | 5 | 293.6378 | 0
2036 | 9 | 12 | 6 | 325.1731 | 0
2036 | 9 | 12 | 7 | 353.2107 | 0
2036 | 9 | 12 | 8 | 374.4261 | 0
2036 | 9 | 12 | 9 | 392.0525 | 0
2036 | 9 | 12 | 10 | 404.3187 | 0
2036 | 9 | 12 | 11 | 414.1466 | 0
2036 | 9 | 12 | 12 | 420.3553 | 0
2036 | 9 | 12 | 13 | 421.3077 | 0
2036 | 9 | 12 | 14 | 421.1785 | 0
2036 | 9 | 12 | 15 | 420.3016 | 0
2036 | 9 | 12 | 16 | 419.9411 | 0
2036 | 9 | 12 | 17 | 413.4383 | 0
2036 | 9 | 12 | 18 | 392.8125 | 0
2036 | 9 | 12 | 19 | 374.5331 | 0
2036 | 9 | 12 | 20 | 359.1505 | 0
2036 | 9 | 12 | 21 | 346.9543 | 0
2036 | 9 | 12 | 22 | 334.5187 | 0
2036 | 9 | 12 | 23 | 320.4817 | 0
2036 | 9 | 13 | 0 | 304.5781 | 0
2036 | 9 | 13 | 1 | 292.6994 | 0
2036 | 9 | 13 | 2 | 284.7047 | 0
2036 | 9 | 13 | 3 | 277.9941 | 0
2036 | 9 | 13 | 4 | 276.0899 | 0
2036 | 9 | 13 | 5 | 281.1874 | 0
2036 | 9 | 13 | 6 | 293.3122 | 0
2036 | 9 | 13 | 7 | 298.8595 | 0
2036 | 9 | 13 | 8 | 313.3225 | 0
2036 | 9 | 13 | 9 | 332.7371 | 0
2036 | 9 | 13 | 10 | 348.1393 | 0
2036 | 9 | 13 | 11 | 358.7025 | 0
2036 | 9 | 13 | 12 | 364.8117 | 0
2036 | 9 | 13 | 13 | 366.151 | 0
2036 | 9 | 13 | 14 | 365.3421 | 0
2036 | 9 | 13 | 15 | 365.2086 | 0
2036 | 9 | 13 | 16 | 365.7563 | 0
2036 | 9 | 13 | 17 | 361.8885 | 0
2036 | 9 | 13 | 18 | 354.6785 | 0
2036 | 9 | 13 | 19 | 347.8105 | 0
2036 | 9 | 13 | 20 | 339.6953 | 0
2036 | 9 | 13 | 21 | 331.9411 | 0
2036 | 9 | 13 | 22 | 324.9019 | 0
2036 | 9 | 13 | 23 | 314.4665 | 0
2036 | 9 | 14 | 0 | 302.4652 | 0
2036 | 9 | 14 | 1 | 294.4191 | 0
2036 | 9 | 14 | 2 | 287.0646 | 0
2036 | 9 | 14 | 3 | 280.441 | 0
2036 | 9 | 14 | 4 | 278.2025 | 0
2036 | 9 | 14 | 5 | 282.8065 | 0
2036 | 9 | 14 | 6 | 293.3802 | 0
2036 | 9 | 14 | 7 | 298.279 | 0
2036 | 9 | 14 | 8 | 310.6174 | 0
2036 | 9 | 14 | 9 | 328.6369 | 0
2036 | 9 | 14 | 10 | 344.3553 | 0
2036 | 9 | 14 | 11 | 355.9823 | 0
2036 | 9 | 14 | 12 | 363.9837 | 0
2036 | 9 | 14 | 13 | 367.0158 | 0
2036 | 9 | 14 | 14 | 366.9957 | 0
2036 | 9 | 14 | 15 | 367.8731 | 0
2036 | 9 | 14 | 16 | 369.0013 | 0
2036 | 9 | 14 | 17 | 364.9144 | 0
2036 | 9 | 14 | 18 | 359.9214 | 0
2036 | 9 | 14 | 19 | 354.8484 | 0
2036 | 9 | 14 | 20 | 347.091 | 0
2036 | 9 | 14 | 21 | 338.5449 | 0
2036 | 9 | 14 | 22 | 329.4539 | 0
2036 | 9 | 14 | 23 | 316.1389 | 0
2036 | 9 | 15 | 0 | 304.7905 | 0
2036 | 9 | 15 | 1 | 287.2051 | 0
2036 | 9 | 15 | 2 | 281.1009 | 0
2036 | 9 | 15 | 3 | 277.1657 | 0
2036 | 9 | 15 | 4 | 280.7147 | 0
2036 | 9 | 15 | 5 | 295.1413 | 0
2036 | 9 | 15 | 6 | 325.8851 | 0
2036 | 9 | 15 | 7 | 353.713 | 0
2036 | 9 | 15 | 8 | 374.0814 | 0
2036 | 9 | 15 | 9 | 389.7759 | 0
2036 | 9 | 15 | 10 | 399.5351 | 0
2036 | 9 | 15 | 11 | 407.3899 | 0
2036 | 9 | 15 | 12 | 412.6902 | 0
2036 | 9 | 15 | 13 | 413.122 | 0
2036 | 9 | 15 | 14 | 411.4671 | 0
2036 | 9 | 15 | 15 | 409.156 | 0
2036 | 9 | 15 | 16 | 408.106 | 0
2036 | 9 | 15 | 17 | 402.2922 | 0
2036 | 9 | 15 | 18 | 388.1986 | 0
2036 | 9 | 15 | 19 | 373.4467 | 0
2036 | 9 | 15 | 20 | 358.3157 | 0
2036 | 9 | 15 | 21 | 344.9614 | 0
2036 | 9 | 15 | 22 | 330.2794 | 0
2036 | 9 | 15 | 23 | 312.5375 | 0
2036 | 9 | 16 | 0 | 295.4974 | 0
2036 | 9 | 16 | 1 | 282.5288 | 0
2036 | 9 | 16 | 2 | 276.1729 | 0
2036 | 9 | 16 | 3 | 272.3611 | 0
2036 | 9 | 16 | 4 | 275.3563 | 0
2036 | 9 | 16 | 5 | 289.657 | 0
2036 | 9 | 16 | 6 | 321.3899 | 0
2036 | 9 | 16 | 7 | 350.8956 | 0
2036 | 9 | 16 | 8 | 371.3479 | 0
2036 | 9 | 16 | 9 | 386.3769 | 0
2036 | 9 | 16 | 10 | 395.6715 | 0
2036 | 9 | 16 | 11 | 403.6309 | 0
2036 | 9 | 16 | 12 | 409.7398 | 0
2036 | 9 | 16 | 13 | 410.7928 | 0
2036 | 9 | 16 | 14 | 409.9481 | 0
2036 | 9 | 16 | 15 | 408.4948 | 0
2036 | 9 | 16 | 16 | 407.9177 | 0
2036 | 9 | 16 | 17 | 401.9857 | 0
2036 | 9 | 16 | 18 | 386.5847 | 0
2036 | 9 | 16 | 19 | 371.8187 | 0
2036 | 9 | 16 | 20 | 357.1362 | 0
2036 | 9 | 16 | 21 | 344.3619 | 0
2036 | 9 | 16 | 22 | 329.7451 | 0
2036 | 9 | 16 | 23 | 312.5708 | 0
2036 | 9 | 17 | 0 | 291.5849 | 0
2036 | 9 | 17 | 1 | 288.4708 | 0
2036 | 9 | 17 | 2 | 282.0692 | 0
2036 | 9 | 17 | 3 | 278.0397 | 0
2036 | 9 | 17 | 4 | 280.7696 | 0
2036 | 9 | 17 | 5 | 294.6368 | 0
2036 | 9 | 17 | 6 | 325.554 | 0
2036 | 9 | 17 | 7 | 355.0881 | 0
2036 | 9 | 17 | 8 | 375.3811 | 0
2036 | 9 | 17 | 9 | 390.0916 | 0
2036 | 9 | 17 | 10 | 399.9332 | 0
2036 | 9 | 17 | 11 | 408.9098 | 0
2036 | 9 | 17 | 12 | 419.5928 | 0
2036 | 9 | 17 | 13 | 422.2956 | 0
2036 | 9 | 17 | 14 | 422.5481 | 0
2036 | 9 | 17 | 15 | 421.7831 | 0
2036 | 9 | 17 | 16 | 421.4931 | 0
2036 | 9 | 17 | 17 | 414.7543 | 0
2036 | 9 | 17 | 18 | 396.3691 | 0
2036 | 9 | 17 | 19 | 380.8768 | 0
2036 | 9 | 17 | 20 | 366.4319 | 0
2036 | 9 | 17 | 21 | 352.9599 | 0
2036 | 9 | 17 | 22 | 338.6163 | 0
2036 | 9 | 17 | 23 | 320.7203 | 0
2036 | 9 | 18 | 0 | 305.4628 | 0
2036 | 9 | 18 | 1 | 302.5408 | 0
2036 | 9 | 18 | 2 | 296.7732 | 0
2036 | 9 | 18 | 3 | 293.5921 | 0
2036 | 9 | 18 | 4 | 297.8047 | 0
2036 | 9 | 18 | 5 | 313.8422 | 0
2036 | 9 | 18 | 6 | 342.3771 | 0
2036 | 9 | 18 | 7 | 375.9742 | 0
2036 | 9 | 18 | 8 | 400.3806 | 0
2036 | 9 | 18 | 9 | 420.9995 | 0
2036 | 9 | 18 | 10 | 437.136 | 0
2036 | 9 | 18 | 11 | 451.1599 | 0
2036 | 9 | 18 | 12 | 466.3524 | 0
2036 | 9 | 18 | 13 | 471.2922 | 0
2036 | 9 | 18 | 14 | 472.774 | 0
2036 | 9 | 18 | 15 | 471.9119 | 0
2036 | 9 | 18 | 16 | 471.0467 | 0
2036 | 9 | 18 | 17 | 462.8129 | 0
2036 | 9 | 18 | 18 | 443.9035 | 0
2036 | 9 | 18 | 19 | 426.0926 | 0
2036 | 9 | 18 | 20 | 410.46 | 0
2036 | 9 | 18 | 21 | 397.0716 | 0
2036 | 9 | 18 | 22 | 381.0152 | 0
2036 | 9 | 18 | 23 | 361.8296 | 0
2036 | 9 | 19 | 0 | 338.1508 | 0
2036 | 9 | 19 | 1 | 330.5932 | 0
2036 | 9 | 19 | 2 | 321.7886 | 0
2036 | 9 | 19 | 3 | 316.0961 | 0
2036 | 9 | 19 | 4 | 319.2068 | 0
2036 | 9 | 19 | 5 | 335.2714 | 0
2036 | 9 | 19 | 6 | 376.1978 | 0
2036 | 9 | 19 | 7 | 408.361 | 0
2036 | 9 | 19 | 8 | 429.0749 | 0
2036 | 9 | 19 | 9 | 447.0873 | 0
2036 | 9 | 19 | 10 | 462.5698 | 0
2036 | 9 | 19 | 11 | 476.6783 | 0
2036 | 9 | 19 | 12 | 490.6605 | 0
2036 | 9 | 19 | 13 | 493.9908 | 0.99084
2036 | 9 | 19 | 14 | 493.9369 | 0.93692
2036 | 9 | 19 | 15 | 491.1743 | 0
2036 | 9 | 19 | 16 | 489.0256 | 0
2036 | 9 | 19 | 17 | 478.6101 | 0
2036 | 9 | 19 | 18 | 457.9826 | 0
2036 | 9 | 19 | 19 | 436.6341 | 0
2036 | 9 | 19 | 20 | 417.2106 | 0
2036 | 9 | 19 | 21 | 400.4455 | 0
2036 | 9 | 19 | 22 | 382.6981 | 0
2036 | 9 | 19 | 23 | 363.0048 | 0
2036 | 9 | 20 | 0 | 345.9445 | 0
2036 | 9 | 20 | 1 | 327.4986 | 0
2036 | 9 | 20 | 2 | 317.2203 | 0
2036 | 9 | 20 | 3 | 309.1284 | 0
2036 | 9 | 20 | 4 | 306.1997 | 0
2036 | 9 | 20 | 5 | 310.3394 | 0
2036 | 9 | 20 | 6 | 320.182 | 0
2036 | 9 | 20 | 7 | 325.104 | 0
2036 | 9 | 20 | 8 | 335.2158 | 0
2036 | 9 | 20 | 9 | 350.1208 | 0
2036 | 9 | 20 | 10 | 361.1976 | 0
2036 | 9 | 20 | 11 | 368.976 | 0
2036 | 9 | 20 | 12 | 375.4018 | 0
2036 | 9 | 20 | 13 | 374.0627 | 0
2036 | 9 | 20 | 14 | 371.7398 | 0
2036 | 9 | 20 | 15 | 371.5696 | 0
2036 | 9 | 20 | 16 | 372.1556 | 0
2036 | 9 | 20 | 17 | 365.3126 | 0
2036 | 9 | 20 | 18 | 354.2339 | 0
2036 | 9 | 20 | 19 | 349.2129 | 0
2036 | 9 | 20 | 20 | 340.2134 | 0
2036 | 9 | 20 | 21 | 329.842 | 0
2036 | 9 | 20 | 22 | 321.8627 | 0
2036 | 9 | 20 | 23 | 311.3286 | 0
2036 | 9 | 21 | 0 | 301.1025 | 0
2036 | 9 | 21 | 1 | 295.2286 | 0
2036 | 9 | 21 | 2 | 288.6782 | 0
2036 | 9 | 21 | 3 | 282.5953 | 0
2036 | 9 | 21 | 4 | 280.7714 | 0
2036 | 9 | 21 | 5 | 284.6077 | 0
2036 | 9 | 21 | 6 | 293.8227 | 0
2036 | 9 | 21 | 7 | 297.9411 | 0
2036 | 9 | 21 | 8 | 307.1274 | 0
2036 | 9 | 21 | 9 | 322.0123 | 0
2036 | 9 | 21 | 10 | 334.1786 | 0
2036 | 9 | 21 | 11 | 344.279 | 0
2036 | 9 | 21 | 12 | 356.4728 | 0
2036 | 9 | 21 | 13 | 357.342 | 0
2036 | 9 | 21 | 14 | 356.6271 | 0
2036 | 9 | 21 | 15 | 356.1843 | 0
2036 | 9 | 21 | 16 | 356.0817 | 0
2036 | 9 | 21 | 17 | 354.418 | 0
2036 | 9 | 21 | 18 | 349.5543 | 0
2036 | 9 | 21 | 19 | 346.9851 | 0
2036 | 9 | 21 | 20 | 341.4463 | 0
2036 | 9 | 21 | 21 | 334.6386 | 0
2036 | 9 | 21 | 22 | 325.9305 | 0
2036 | 9 | 21 | 23 | 312.5245 | 0
2036 | 9 | 22 | 0 | 300.6443 | 0
2036 | 9 | 22 | 1 | 293.7426 | 0
2036 | 9 | 22 | 2 | 288.1952 | 0
2036 | 9 | 22 | 3 | 284.7448 | 0
2036 | 9 | 22 | 4 | 288.5836 | 0
2036 | 9 | 22 | 5 | 303.8087 | 0
2036 | 9 | 22 | 6 | 333.4889 | 0
2036 | 9 | 22 | 7 | 360.2607 | 0
2036 | 9 | 22 | 8 | 379.2213 | 0
2036 | 9 | 22 | 9 | 393.8331 | 0
2036 | 9 | 22 | 10 | 402.3116 | 0
2036 | 9 | 22 | 11 | 410.1508 | 0
2036 | 9 | 22 | 12 | 419.5727 | 0
2036 | 9 | 22 | 13 | 420.8257 | 0
2036 | 9 | 22 | 14 | 420.3718 | 0
2036 | 9 | 22 | 15 | 418.0573 | 0
2036 | 9 | 22 | 16 | 416.331 | 0
2036 | 9 | 22 | 17 | 410.0823 | 0
2036 | 9 | 22 | 18 | 394.8886 | 0
2036 | 9 | 22 | 19 | 381.6928 | 0
2036 | 9 | 22 | 20 | 366.7045 | 0
2036 | 9 | 22 | 21 | 353.4068 | 0
2036 | 9 | 22 | 22 | 338.8241 | 0
2036 | 9 | 22 | 23 | 320.5795 | 0
2036 | 9 | 23 | 0 | 303.6481 | 0
2036 | 9 | 23 | 1 | 288.2707 | 0
2036 | 9 | 23 | 2 | 282.1239 | 0
2036 | 9 | 23 | 3 | 278.2533 | 0
2036 | 9 | 23 | 4 | 281.0862 | 0
2036 | 9 | 23 | 5 | 294.7788 | 0
2036 | 9 | 23 | 6 | 324.1543 | 0
2036 | 9 | 23 | 7 | 353.6888 | 0
2036 | 9 | 23 | 8 | 374.2698 | 0
2036 | 9 | 23 | 9 | 388.7559 | 0
2036 | 9 | 23 | 10 | 397.8812 | 0
2036 | 9 | 23 | 11 | 405.4817 | 0
2036 | 9 | 23 | 12 | 411.9359 | 0
2036 | 9 | 23 | 13 | 413.8614 | 0
2036 | 9 | 23 | 14 | 413.7361 | 0
2036 | 9 | 23 | 15 | 411.9861 | 0
2036 | 9 | 23 | 16 | 411.2179 | 0
2036 | 9 | 23 | 17 | 405.4617 | 0
2036 | 9 | 23 | 18 | 389.7544 | 0
2036 | 9 | 23 | 19 | 376.8296 | 0
2036 | 9 | 23 | 20 | 362.3442 | 0
2036 | 9 | 23 | 21 | 348.874 | 0
2036 | 9 | 23 | 22 | 334.0488 | 0
2036 | 9 | 23 | 23 | 316.0606 | 0
2036 | 9 | 24 | 0 | 300.6673 | 0
2036 | 9 | 24 | 1 | 289.2054 | 0
2036 | 9 | 24 | 2 | 282.7867 | 0
2036 | 9 | 24 | 3 | 278.6602 | 0
2036 | 9 | 24 | 4 | 281.3904 | 0
2036 | 9 | 24 | 5 | 295.1606 | 0
2036 | 9 | 24 | 6 | 325.1251 | 0
2036 | 9 | 24 | 7 | 354.7803 | 0
2036 | 9 | 24 | 8 | 373.7459 | 0
2036 | 9 | 24 | 9 | 386.3869 | 0
2036 | 9 | 24 | 10 | 393.1874 | 0
2036 | 9 | 24 | 11 | 399.4033 | 0
2036 | 9 | 24 | 12 | 408.1196 | 0
2036 | 9 | 24 | 13 | 407.5917 | 0
2036 | 9 | 24 | 14 | 406.072 | 0
2036 | 9 | 24 | 15 | 404.0427 | 0
2036 | 9 | 24 | 16 | 403.3598 | 0
2036 | 9 | 24 | 17 | 398.2283 | 0
2036 | 9 | 24 | 18 | 384.1425 | 0
2036 | 9 | 24 | 19 | 372.5814 | 0
2036 | 9 | 24 | 20 | 360.0868 | 0
2036 | 9 | 24 | 21 | 348.8938 | 0
2036 | 9 | 24 | 22 | 334.6932 | 0
2036 | 9 | 24 | 23 | 316.6578 | 0
2036 | 9 | 25 | 0 | 299.3356 | 0
2036 | 9 | 25 | 1 | 291.0406 | 0
2036 | 9 | 25 | 2 | 284.494 | 0
2036 | 9 | 25 | 3 | 280.412 | 0
2036 | 9 | 25 | 4 | 282.8835 | 0
2036 | 9 | 25 | 5 | 296.7364 | 0
2036 | 9 | 25 | 6 | 325.5706 | 0
2036 | 9 | 25 | 7 | 354.703 | 0
2036 | 9 | 25 | 8 | 374.8558 | 0
2036 | 9 | 25 | 9 | 389.7478 | 0
2036 | 9 | 25 | 10 | 398.3274 | 0
2036 | 9 | 25 | 11 | 406.1809 | 0
2036 | 9 | 25 | 12 | 417.3005 | 0
2036 | 9 | 25 | 13 | 418.57 | 0
2036 | 9 | 25 | 14 | 418.157 | 0
2036 | 9 | 25 | 15 | 417.2208 | 0
2036 | 9 | 25 | 16 | 416.8379 | 0
2036 | 9 | 25 | 17 | 411.178 | 0
2036 | 9 | 25 | 18 | 392.6921 | 0
2036 | 9 | 25 | 19 | 378.8285 | 0
2036 | 9 | 25 | 20 | 363.6273 | 0
2036 | 9 | 25 | 21 | 350.6479 | 0
2036 | 9 | 25 | 22 | 336.0923 | 0
2036 | 9 | 25 | 23 | 319.2146 | 0
2036 | 9 | 26 | 0 | 301.1261 | 0
2036 | 9 | 26 | 1 | 291.1435 | 0
2036 | 9 | 26 | 2 | 284.3036 | 0
2036 | 9 | 26 | 3 | 279.6836 | 0
2036 | 9 | 26 | 4 | 281.6033 | 0
2036 | 9 | 26 | 5 | 294.9177 | 0
2036 | 9 | 26 | 6 | 323.1606 | 0
2036 | 9 | 26 | 7 | 350.2117 | 0
2036 | 9 | 26 | 8 | 368.9827 | 0
2036 | 9 | 26 | 9 | 382.8867 | 0
2036 | 9 | 26 | 10 | 391.1741 | 0
2036 | 9 | 26 | 11 | 398.0578 | 0
2036 | 9 | 26 | 12 | 404.025 | 0
2036 | 9 | 26 | 13 | 404.2852 | 0
2036 | 9 | 26 | 14 | 403.0129 | 0
2036 | 9 | 26 | 15 | 400.5826 | 0
2036 | 9 | 26 | 16 | 399.3764 | 0
2036 | 9 | 26 | 17 | 393.7509 | 0
2036 | 9 | 26 | 18 | 380.3757 | 0
2036 | 9 | 26 | 19 | 367.1119 | 0
2036 | 9 | 26 | 20 | 352.6359 | 0
2036 | 9 | 26 | 21 | 340.1194 | 0
2036 | 9 | 26 | 22 | 327.0446 | 0
2036 | 9 | 26 | 23 | 312.8131 | 0
2036 | 9 | 27 | 0 | 296.5319 | 0
2036 | 9 | 27 | 1 | 290.7853 | 0
2036 | 9 | 27 | 2 | 283.5493 | 0
2036 | 9 | 27 | 3 | 277.7483 | 0
2036 | 9 | 27 | 4 | 276.3179 | 0
2036 | 9 | 27 | 5 | 282.9984 | 0
2036 | 9 | 27 | 6 | 295.3464 | 0
2036 | 9 | 27 | 7 | 303.1889 | 0
2036 | 9 | 27 | 8 | 314.8938 | 0
2036 | 9 | 27 | 9 | 331.3865 | 0
2036 | 9 | 27 | 10 | 345.5953 | 0
2036 | 9 | 27 | 11 | 357.0066 | 0
2036 | 9 | 27 | 12 | 365.9718 | 0
2036 | 9 | 27 | 13 | 367.3401 | 0
2036 | 9 | 27 | 14 | 367.045 | 0
2036 | 9 | 27 | 15 | 366.8641 | 0
2036 | 9 | 27 | 16 | 366.8312 | 0
2036 | 9 | 27 | 17 | 360.9861 | 0
2036 | 9 | 27 | 18 | 350.6592 | 0
2036 | 9 | 27 | 19 | 346.442 | 0
2036 | 9 | 27 | 20 | 338.521 | 0
2036 | 9 | 27 | 21 | 330.3896 | 0
2036 | 9 | 27 | 22 | 322.0634 | 0
2036 | 9 | 27 | 23 | 310.8653 | 0
2036 | 9 | 28 | 0 | 296.5987 | 0
2036 | 9 | 28 | 1 | 293.1076 | 0
2036 | 9 | 28 | 2 | 286.5065 | 0
2036 | 9 | 28 | 3 | 280.6915 | 0
2036 | 9 | 28 | 4 | 278.814 | 0
2036 | 9 | 28 | 5 | 284.5883 | 0
2036 | 9 | 28 | 6 | 295.05 | 0
2036 | 9 | 28 | 7 | 301.0243 | 0
2036 | 9 | 28 | 8 | 309.7052 | 0
2036 | 9 | 28 | 9 | 323.5586 | 0
2036 | 9 | 28 | 10 | 336.2629 | 0
2036 | 9 | 28 | 11 | 347.367 | 0
2036 | 9 | 28 | 12 | 360.3774 | 0
2036 | 9 | 28 | 13 | 363.7015 | 0
2036 | 9 | 28 | 14 | 364.0103 | 0
2036 | 9 | 28 | 15 | 364.5666 | 0
2036 | 9 | 28 | 16 | 364.6176 | 0
2036 | 9 | 28 | 17 | 359.2898 | 0
2036 | 9 | 28 | 18 | 352.5366 | 0
2036 | 9 | 28 | 19 | 349.4019 | 0
2036 | 9 | 28 | 20 | 341.0348 | 0
2036 | 9 | 28 | 21 | 332.0015 | 0
2036 | 9 | 28 | 22 | 322.0116 | 0
2036 | 9 | 28 | 23 | 308.6062 | 0
2036 | 9 | 29 | 0 | 297.5033 | 0
2036 | 9 | 29 | 1 | 283.6001 | 0
2036 | 9 | 29 | 2 | 277.7521 | 0
2036 | 9 | 29 | 3 | 274.1355 | 0
2036 | 9 | 29 | 4 | 277.6935 | 0
2036 | 9 | 29 | 5 | 292.5916 | 0
2036 | 9 | 29 | 6 | 323.159 | 0
2036 | 9 | 29 | 7 | 351.7876 | 0
2036 | 9 | 29 | 8 | 371.5686 | 0
2036 | 9 | 29 | 9 | 386.5586 | 0
2036 | 9 | 29 | 10 | 395.7787 | 0
2036 | 9 | 29 | 11 | 403.5409 | 0
2036 | 9 | 29 | 12 | 409.3703 | 0
2036 | 9 | 29 | 13 | 409.9904 | 0
2036 | 9 | 29 | 14 | 409.0046 | 0
2036 | 9 | 29 | 15 | 406.9196 | 0
2036 | 9 | 29 | 16 | 405.1668 | 0
2036 | 9 | 29 | 17 | 398.8361 | 0
2036 | 9 | 29 | 18 | 383.7246 | 0
2036 | 9 | 29 | 19 | 371.573 | 0
2036 | 9 | 29 | 20 | 356.4292 | 0
2036 | 9 | 29 | 21 | 343.3339 | 0
2036 | 9 | 29 | 22 | 328.0976 | 0
2036 | 9 | 29 | 23 | 310.1043 | 0
2036 | 9 | 30 | 0 | 290.3364 | 0
2036 | 9 | 30 | 1 | 284.4156 | 0
2036 | 9 | 30 | 2 | 278.1046 | 0
2036 | 9 | 30 | 3 | 274.3375 | 0
2036 | 9 | 30 | 4 | 277.142 | 0
2036 | 9 | 30 | 5 | 291.4964 | 0
2036 | 9 | 30 | 6 | 323.2968 | 0
2036 | 9 | 30 | 7 | 354.0165 | 0
2036 | 9 | 30 | 8 | 373.7537 | 0
2036 | 9 | 30 | 9 | 387.5541 | 0
2036 | 9 | 30 | 10 | 395.9989 | 0
2036 | 9 | 30 | 11 | 404.2446 | 0
2036 | 9 | 30 | 12 | 412.6665 | 0
2036 | 9 | 30 | 13 | 414.5948 | 0
2036 | 9 | 30 | 14 | 414.8786 | 0
2036 | 9 | 30 | 15 | 413.8794 | 0
2036 | 9 | 30 | 16 | 412.8014 | 0
2036 | 9 | 30 | 17 | 406.729 | 0
2036 | 9 | 30 | 18 | 390.3845 | 0
2036 | 9 | 30 | 19 | 377.2869 | 0
2036 | 9 | 30 | 20 | 362.0789 | 0
2036 | 9 | 30 | 21 | 348.8809 | 0
2036 | 9 | 30 | 22 | 333.4593 | 0
2036 | 9 | 30 | 23 | 315.2779 | 0
2036 | 10 | 1 | 0 | 295.786 | 0
2036 | 10 | 1 | 1 | 283.8525 | 0
2036 | 10 | 1 | 2 | 277.809 | 0
2036 | 10 | 1 | 3 | 274.4037 | 0
2036 | 10 | 1 | 4 | 276.7229 | 0
2036 | 10 | 1 | 5 | 290.1047 | 0
2036 | 10 | 1 | 6 | 320.8843 | 0
2036 | 10 | 1 | 7 | 351.2025 | 0
2036 | 10 | 1 | 8 | 369.2287 | 0
2036 | 10 | 1 | 9 | 381.3955 | 0
2036 | 10 | 1 | 10 | 388.5194 | 0
2036 | 10 | 1 | 11 | 395.3674 | 0
2036 | 10 | 1 | 12 | 405.3991 | 0
2036 | 10 | 1 | 13 | 406.6351 | 0
2036 | 10 | 1 | 14 | 405.5933 | 0
2036 | 10 | 1 | 15 | 403.8323 | 0
2036 | 10 | 1 | 16 | 403.269 | 0
2036 | 10 | 1 | 17 | 396.9954 | 0
2036 | 10 | 1 | 18 | 382.0083 | 0
2036 | 10 | 1 | 19 | 370.7307 | 0
2036 | 10 | 1 | 20 | 355.0298 | 0
2036 | 10 | 1 | 21 | 341.7863 | 0
2036 | 10 | 1 | 22 | 327.7578 | 0
2036 | 10 | 1 | 23 | 310.723 | 0
2036 | 10 | 2 | 0 | 294.9374 | 0
2036 | 10 | 2 | 1 | 283.2861 | 0
2036 | 10 | 2 | 2 | 276.9584 | 0
2036 | 10 | 2 | 3 | 273.2037 | 0
2036 | 10 | 2 | 4 | 275.33 | 0
2036 | 10 | 2 | 5 | 288.3805 | 0
2036 | 10 | 2 | 6 | 320.0509 | 0
2036 | 10 | 2 | 7 | 349.7556 | 0
2036 | 10 | 2 | 8 | 368.5348 | 0
2036 | 10 | 2 | 9 | 380.7587 | 0
2036 | 10 | 2 | 10 | 386.989 | 0
2036 | 10 | 2 | 11 | 393.1985 | 0
2036 | 10 | 2 | 12 | 399.1102 | 0
2036 | 10 | 2 | 13 | 398.8233 | 0
2036 | 10 | 2 | 14 | 396.5181 | 0
2036 | 10 | 2 | 15 | 393.8792 | 0
2036 | 10 | 2 | 16 | 392.9667 | 0
2036 | 10 | 2 | 17 | 387.7221 | 0
2036 | 10 | 2 | 18 | 376.5888 | 0
2036 | 10 | 2 | 19 | 365.6328 | 0
2036 | 10 | 2 | 20 | 350.1012 | 0
2036 | 10 | 2 | 21 | 338.1567 | 0
2036 | 10 | 2 | 22 | 324.8425 | 0
2036 | 10 | 2 | 23 | 308.8532 | 0
2036 | 10 | 3 | 0 | 291.412 | 0
2036 | 10 | 3 | 1 | 283.7807 | 0
2036 | 10 | 3 | 2 | 277.1598 | 0
2036 | 10 | 3 | 3 | 273.0641 | 0
2036 | 10 | 3 | 4 | 274.824 | 0
2036 | 10 | 3 | 5 | 287.8233 | 0
2036 | 10 | 3 | 6 | 316.7839 | 0
2036 | 10 | 3 | 7 | 345.4906 | 0
2036 | 10 | 3 | 8 | 364.2031 | 0
2036 | 10 | 3 | 9 | 378.5044 | 0
2036 | 10 | 3 | 10 | 386.692 | 0
2036 | 10 | 3 | 11 | 393.4471 | 0
2036 | 10 | 3 | 12 | 400.862 | 0
2036 | 10 | 3 | 13 | 400.532 | 0
2036 | 10 | 3 | 14 | 399.2366 | 0
2036 | 10 | 3 | 15 | 397.9105 | 0
2036 | 10 | 3 | 16 | 398.0457 | 0
2036 | 10 | 3 | 17 | 392.9007 | 0
2036 | 10 | 3 | 18 | 374.6313 | 0
2036 | 10 | 3 | 19 | 362.9807 | 0
2036 | 10 | 3 | 20 | 347.248 | 0
2036 | 10 | 3 | 21 | 335.4585 | 0
2036 | 10 | 3 | 22 | 323.201 | 0
2036 | 10 | 3 | 23 | 310.1943 | 0
2036 | 10 | 4 | 0 | 296.7599 | 0
2036 | 10 | 4 | 1 | 288.116 | 0
2036 | 10 | 4 | 2 | 281.5591 | 0
2036 | 10 | 4 | 3 | 276.5051 | 0
2036 | 10 | 4 | 4 | 275.5096 | 0
2036 | 10 | 4 | 5 | 281.814 | 0
2036 | 10 | 4 | 6 | 293.2978 | 0
2036 | 10 | 4 | 7 | 300.4069 | 0
2036 | 10 | 4 | 8 | 310.2056 | 0
2036 | 10 | 4 | 9 | 325.348 | 0
2036 | 10 | 4 | 10 | 337.0232 | 0
2036 | 10 | 4 | 11 | 346.0542 | 0
2036 | 10 | 4 | 12 | 353.8546 | 0
2036 | 10 | 4 | 13 | 353.6394 | 0
2036 | 10 | 4 | 14 | 352.4506 | 0
2036 | 10 | 4 | 15 | 352.3695 | 0
2036 | 10 | 4 | 16 | 353.3787 | 0
2036 | 10 | 4 | 17 | 350.1874 | 0
2036 | 10 | 4 | 18 | 341.5724 | 0
2036 | 10 | 4 | 19 | 340.3877 | 0
2036 | 10 | 4 | 20 | 332.6092 | 0
2036 | 10 | 4 | 21 | 326.0724 | 0
2036 | 10 | 4 | 22 | 319.5673 | 0
2036 | 10 | 4 | 23 | 310.103 | 0
2036 | 10 | 5 | 0 | 298.6511 | 0
2036 | 10 | 5 | 1 | 294.3115 | 0
2036 | 10 | 5 | 2 | 288.5781 | 0
2036 | 10 | 5 | 3 | 283.9703 | 0
2036 | 10 | 5 | 4 | 283.158 | 0
2036 | 10 | 5 | 5 | 289.6632 | 0
2036 | 10 | 5 | 6 | 301.6118 | 0
2036 | 10 | 5 | 7 | 307.2638 | 0
2036 | 10 | 5 | 8 | 312.7715 | 0
2036 | 10 | 5 | 9 | 323.3302 | 0
2036 | 10 | 5 | 10 | 332.5498 | 0
2036 | 10 | 5 | 11 | 341.1907 | 0
2036 | 10 | 5 | 12 | 348.665 | 0
2036 | 10 | 5 | 13 | 348.5335 | 0
2036 | 10 | 5 | 14 | 346.8336 | 0
2036 | 10 | 5 | 15 | 346.5421 | 0
2036 | 10 | 5 | 16 | 348.2903 | 0
2036 | 10 | 5 | 17 | 347.0299 | 0
2036 | 10 | 5 | 18 | 346.5032 | 0
2036 | 10 | 5 | 19 | 346.3674 | 0
2036 | 10 | 5 | 20 | 339.2486 | 0
2036 | 10 | 5 | 21 | 332.9701 | 0
2036 | 10 | 5 | 22 | 324.8132 | 0
2036 | 10 | 5 | 23 | 312.7026 | 0
2036 | 10 | 6 | 0 | 298.1807 | 0
2036 | 10 | 6 | 1 | 288.9069 | 0
2036 | 10 | 6 | 2 | 283.8329 | 0
2036 | 10 | 6 | 3 | 281.1808 | 0
2036 | 10 | 6 | 4 | 284.6943 | 0
2036 | 10 | 6 | 5 | 298.8068 | 0
2036 | 10 | 6 | 6 | 327.6232 | 0
2036 | 10 | 6 | 7 | 354.1381 | 0
2036 | 10 | 6 | 8 | 369.8105 | 0
2036 | 10 | 6 | 9 | 380.0915 | 0
2036 | 10 | 6 | 10 | 384.4757 | 0
2036 | 10 | 6 | 11 | 388.9861 | 0
2036 | 10 | 6 | 12 | 396.7831 | 0
2036 | 10 | 6 | 13 | 395.9988 | 0
2036 | 10 | 6 | 14 | 392.8323 | 0
2036 | 10 | 6 | 15 | 389.6386 | 0
2036 | 10 | 6 | 16 | 388.2701 | 0
2036 | 10 | 6 | 17 | 383.1432 | 0
2036 | 10 | 6 | 18 | 374.1367 | 0
2036 | 10 | 6 | 19 | 364.6078 | 0
2036 | 10 | 6 | 20 | 349.2553 | 0
2036 | 10 | 6 | 21 | 336.22 | 0
2036 | 10 | 6 | 22 | 321.7932 | 0
2036 | 10 | 6 | 23 | 305.0705 | 0
2036 | 10 | 7 | 0 | 287.1497 | 0
2036 | 10 | 7 | 1 | 279.91 | 0
2036 | 10 | 7 | 2 | 274.1599 | 0
2036 | 10 | 7 | 3 | 271.0992 | 0
2036 | 10 | 7 | 4 | 273.888 | 0
2036 | 10 | 7 | 5 | 287.3304 | 0
2036 | 10 | 7 | 6 | 317.515 | 0
2036 | 10 | 7 | 7 | 347.0565 | 0
2036 | 10 | 7 | 8 | 366.5266 | 0
2036 | 10 | 7 | 9 | 379.9001 | 0
2036 | 10 | 7 | 10 | 387.0941 | 0
2036 | 10 | 7 | 11 | 392.6926 | 0
2036 | 10 | 7 | 12 | 397.3421 | 0
2036 | 10 | 7 | 13 | 397.4084 | 0
2036 | 10 | 7 | 14 | 395.8979 | 0
2036 | 10 | 7 | 15 | 394.1161 | 0
2036 | 10 | 7 | 16 | 394.6267 | 0
2036 | 10 | 7 | 17 | 390.9126 | 0
2036 | 10 | 7 | 18 | 376.0626 | 0
2036 | 10 | 7 | 19 | 367.175 | 0
2036 | 10 | 7 | 20 | 352.8399 | 0
2036 | 10 | 7 | 21 | 340.8279 | 0
2036 | 10 | 7 | 22 | 327.032 | 0
2036 | 10 | 7 | 23 | 310.2323 | 0
2036 | 10 | 8 | 0 | 295.4129 | 0
2036 | 10 | 8 | 1 | 284.7113 | 0
2036 | 10 | 8 | 2 | 279.0749 | 0
2036 | 10 | 8 | 3 | 275.821 | 0
2036 | 10 | 8 | 4 | 278.4336 | 0
2036 | 10 | 8 | 5 | 291.8865 | 0
2036 | 10 | 8 | 6 | 320.8674 | 0
2036 | 10 | 8 | 7 | 350.0803 | 0
2036 | 10 | 8 | 8 | 368.9666 | 0
2036 | 10 | 8 | 9 | 381.8314 | 0
2036 | 10 | 8 | 10 | 388.5502 | 0
2036 | 10 | 8 | 11 | 394.2922 | 0
2036 | 10 | 8 | 12 | 399.5468 | 0
2036 | 10 | 8 | 13 | 398.9658 | 0
2036 | 10 | 8 | 14 | 396.7917 | 0
2036 | 10 | 8 | 15 | 394.8621 | 0
2036 | 10 | 8 | 16 | 395.2384 | 0
2036 | 10 | 8 | 17 | 391.5214 | 0
2036 | 10 | 8 | 18 | 385.1688 | 0
2036 | 10 | 8 | 19 | 374.2992 | 0
2036 | 10 | 8 | 20 | 358.7844 | 0
2036 | 10 | 8 | 21 | 346.5616 | 0
2036 | 10 | 8 | 22 | 332.7653 | 0
2036 | 10 | 8 | 23 | 315.6519 | 0
2036 | 10 | 9 | 0 | 293.6057 | 0
2036 | 10 | 9 | 1 | 287.2793 | 0
2036 | 10 | 9 | 2 | 281.3609 | 0
2036 | 10 | 9 | 3 | 278.3162 | 0
2036 | 10 | 9 | 4 | 280.9324 | 0
2036 | 10 | 9 | 5 | 294.1814 | 0
2036 | 10 | 9 | 6 | 318.9716 | 0
2036 | 10 | 9 | 7 | 348.3499 | 0
2036 | 10 | 9 | 8 | 368.1633 | 0
2036 | 10 | 9 | 9 | 381.9508 | 0
2036 | 10 | 9 | 10 | 389.3311 | 0
2036 | 10 | 9 | 11 | 395.3337 | 0
2036 | 10 | 9 | 12 | 400.929 | 0
2036 | 10 | 9 | 13 | 400.8115 | 0
2036 | 10 | 9 | 14 | 399.0305 | 0
2036 | 10 | 9 | 15 | 397.168 | 0
2036 | 10 | 9 | 16 | 397.3338 | 0
2036 | 10 | 9 | 17 | 393.2886 | 0
2036 | 10 | 9 | 18 | 379.1015 | 0
2036 | 10 | 9 | 19 | 369.4035 | 0
2036 | 10 | 9 | 20 | 354.8666 | 0
2036 | 10 | 9 | 21 | 343.0964 | 0
2036 | 10 | 9 | 22 | 329.9805 | 0
2036 | 10 | 9 | 23 | 314.3107 | 0
2036 | 10 | 10 | 0 | 298.1858 | 0
2036 | 10 | 10 | 1 | 289.6862 | 0
2036 | 10 | 10 | 2 | 283.6592 | 0
2036 | 10 | 10 | 3 | 280.071 | 0
2036 | 10 | 10 | 4 | 282.3317 | 0
2036 | 10 | 10 | 5 | 295.2401 | 0
2036 | 10 | 10 | 6 | 322.2036 | 0
2036 | 10 | 10 | 7 | 349.8891 | 0
2036 | 10 | 10 | 8 | 367.5401 | 0
2036 | 10 | 10 | 9 | 379.9502 | 0
2036 | 10 | 10 | 10 | 386.2039 | 0
2036 | 10 | 10 | 11 | 391.308 | 0
2036 | 10 | 10 | 12 | 399.0947 | 0
2036 | 10 | 10 | 13 | 398.1702 | 0
2036 | 10 | 10 | 14 | 396.1831 | 0
2036 | 10 | 10 | 15 | 394.2544 | 0
2036 | 10 | 10 | 16 | 394.4099 | 0
2036 | 10 | 10 | 17 | 390.3554 | 0
2036 | 10 | 10 | 18 | 375.7833 | 0
2036 | 10 | 10 | 19 | 365.2424 | 0
2036 | 10 | 10 | 20 | 350.4299 | 0
2036 | 10 | 10 | 21 | 338.8819 | 0
2036 | 10 | 10 | 22 | 326.8105 | 0
2036 | 10 | 10 | 23 | 313.6842 | 0
2036 | 10 | 11 | 0 | 299.3322 | 0
2036 | 10 | 11 | 1 | 289.4228 | 0
2036 | 10 | 11 | 2 | 282.643 | 0
2036 | 10 | 11 | 3 | 277.6847 | 0
2036 | 10 | 11 | 4 | 276.6703 | 0
2036 | 10 | 11 | 5 | 283.0906 | 0
2036 | 10 | 11 | 6 | 294.9602 | 0
2036 | 10 | 11 | 7 | 302.3823 | 0
2036 | 10 | 11 | 8 | 310.6657 | 0
2036 | 10 | 11 | 9 | 323.9771 | 0
2036 | 10 | 11 | 10 | 334.9749 | 0
2036 | 10 | 11 | 11 | 343.7181 | 0
2036 | 10 | 11 | 12 | 348.7628 | 0
2036 | 10 | 11 | 13 | 348.0288 | 0
2036 | 10 | 11 | 14 | 345.7014 | 0
2036 | 10 | 11 | 15 | 345.0859 | 0
2036 | 10 | 11 | 16 | 346.3813 | 0
2036 | 10 | 11 | 17 | 343.0404 | 0
2036 | 10 | 11 | 18 | 338.6669 | 0
2036 | 10 | 11 | 19 | 334.8507 | 0
2036 | 10 | 11 | 20 | 325.4888 | 0
2036 | 10 | 11 | 21 | 317.8097 | 0
2036 | 10 | 11 | 22 | 310.3831 | 0
2036 | 10 | 11 | 23 | 300.6668 | 0
2036 | 10 | 12 | 0 | 289.117 | 0
2036 | 10 | 12 | 1 | 288.3385 | 0
2036 | 10 | 12 | 2 | 281.7851 | 0
2036 | 10 | 12 | 3 | 276.5427 | 0
2036 | 10 | 12 | 4 | 274.3024 | 0
2036 | 10 | 12 | 5 | 279.9654 | 0
2036 | 10 | 12 | 6 | 290.6336 | 0
2036 | 10 | 12 | 7 | 298.482 | 0
2036 | 10 | 12 | 8 | 308.2893 | 0
2036 | 10 | 12 | 9 | 322.8709 | 0
2036 | 10 | 12 | 10 | 336.6742 | 0
2036 | 10 | 12 | 11 | 347.921 | 0
2036 | 10 | 12 | 12 | 360.8485 | 0
2036 | 10 | 12 | 13 | 362.4202 | 0
2036 | 10 | 12 | 14 | 362.4463 | 0
2036 | 10 | 12 | 15 | 364.6222 | 0
2036 | 10 | 12 | 16 | 366.6112 | 0
2036 | 10 | 12 | 17 | 364.1048 | 0
2036 | 10 | 12 | 18 | 355.9407 | 0
2036 | 10 | 12 | 19 | 352.3174 | 0
2036 | 10 | 12 | 20 | 342.677 | 0
2036 | 10 | 12 | 21 | 333.9551 | 0
2036 | 10 | 12 | 22 | 324.5142 | 0
2036 | 10 | 12 | 23 | 311.0651 | 0
2036 | 10 | 13 | 0 | 296.9404 | 0
2036 | 10 | 13 | 1 | 289.1908 | 0
2036 | 10 | 13 | 2 | 282.6092 | 0
2036 | 10 | 13 | 3 | 278.1 | 0
2036 | 10 | 13 | 4 | 278.014 | 0
2036 | 10 | 13 | 5 | 285.4148 | 0
2036 | 10 | 13 | 6 | 298.3947 | 0
2036 | 10 | 13 | 7 | 307.6364 | 0
2036 | 10 | 13 | 8 | 318.1416 | 0
2036 | 10 | 13 | 9 | 334.1998 | 0
2036 | 10 | 13 | 10 | 349.2897 | 0
2036 | 10 | 13 | 11 | 360.6909 | 0
2036 | 10 | 13 | 12 | 373.1347 | 0
2036 | 10 | 13 | 13 | 376.2163 | 0
2036 | 10 | 13 | 14 | 377.4291 | 0
2036 | 10 | 13 | 15 | 379.078 | 0
2036 | 10 | 13 | 16 | 381.4712 | 0
2036 | 10 | 13 | 17 | 379.4555 | 0
2036 | 10 | 13 | 18 | 369.5189 | 0
2036 | 10 | 13 | 19 | 358.8659 | 0
2036 | 10 | 13 | 20 | 345.4525 | 0
2036 | 10 | 13 | 21 | 334.6726 | 0
2036 | 10 | 13 | 22 | 324.3806 | 0
2036 | 10 | 13 | 23 | 308.4698 | 0
2036 | 10 | 14 | 0 | 302.5566 | 0
2036 | 10 | 14 | 1 | 294.9257 | 0
2036 | 10 | 14 | 2 | 287.9169 | 0
2036 | 10 | 14 | 3 | 284.085 | 0
2036 | 10 | 14 | 4 | 286.6392 | 0
2036 | 10 | 14 | 5 | 300.0187 | 0
2036 | 10 | 14 | 6 | 330.5069 | 0
2036 | 10 | 14 | 7 | 362.0468 | 0
2036 | 10 | 14 | 8 | 383.4981 | 0
2036 | 10 | 14 | 9 | 398.1715 | 0
2036 | 10 | 14 | 10 | 406.1599 | 0
2036 | 10 | 14 | 11 | 412.1801 | 0
2036 | 10 | 14 | 12 | 417.6353 | 0
2036 | 10 | 14 | 13 | 417.412 | 0
2036 | 10 | 14 | 14 | 416.2406 | 0
2036 | 10 | 14 | 15 | 415.1699 | 0
2036 | 10 | 14 | 16 | 415.7154 | 0
2036 | 10 | 14 | 17 | 412.2753 | 0
2036 | 10 | 14 | 18 | 398.2691 | 0
2036 | 10 | 14 | 19 | 385.0164 | 0
2036 | 10 | 14 | 20 | 366.9162 | 0
2036 | 10 | 14 | 21 | 353.8103 | 0
2036 | 10 | 14 | 22 | 339.1082 | 0
2036 | 10 | 14 | 23 | 321.1399 | 0
2036 | 10 | 15 | 0 | 303.1282 | 0
2036 | 10 | 15 | 1 | 295.5205 | 0
2036 | 10 | 15 | 2 | 289.334 | 0
2036 | 10 | 15 | 3 | 286.1533 | 0
2036 | 10 | 15 | 4 | 288.7085 | 0
2036 | 10 | 15 | 5 | 302.2738 | 0
2036 | 10 | 15 | 6 | 332.6794 | 0
2036 | 10 | 15 | 7 | 362.5275 | 0
2036 | 10 | 15 | 8 | 382.2883 | 0
2036 | 10 | 15 | 9 | 396.0737 | 0
2036 | 10 | 15 | 10 | 403.1883 | 0
2036 | 10 | 15 | 11 | 409.096 | 0
2036 | 10 | 15 | 12 | 417.2054 | 0
2036 | 10 | 15 | 13 | 416.8443 | 0
2036 | 10 | 15 | 14 | 415.2097 | 0
2036 | 10 | 15 | 15 | 414.4031 | 0
2036 | 10 | 15 | 16 | 414.757 | 0
2036 | 10 | 15 | 17 | 410.9629 | 0
2036 | 10 | 15 | 18 | 397.3998 | 0
2036 | 10 | 15 | 19 | 384.8176 | 0
2036 | 10 | 15 | 20 | 368.4014 | 0
2036 | 10 | 15 | 21 | 355.6126 | 0
2036 | 10 | 15 | 22 | 341.2955 | 0
2036 | 10 | 15 | 23 | 324.3061 | 0
2036 | 10 | 16 | 0 | 308.4343 | 0
2036 | 10 | 16 | 1 | 298.8979 | 0
2036 | 10 | 16 | 2 | 292.2754 | 0
2036 | 10 | 16 | 3 | 288.7594 | 0
2036 | 10 | 16 | 4 | 290.9634 | 0
2036 | 10 | 16 | 5 | 303.9249 | 0
2036 | 10 | 16 | 6 | 332.8999 | 0
2036 | 10 | 16 | 7 | 361.1784 | 0
2036 | 10 | 16 | 8 | 380.3683 | 0
2036 | 10 | 16 | 9 | 392.5468 | 0
2036 | 10 | 16 | 10 | 397.5056 | 0
2036 | 10 | 16 | 11 | 401.5962 | 0
2036 | 10 | 16 | 12 | 408.662 | 0
2036 | 10 | 16 | 13 | 407.3383 | 0
2036 | 10 | 16 | 14 | 404.5763 | 0
2036 | 10 | 16 | 15 | 401.9127 | 0
2036 | 10 | 16 | 16 | 401.5082 | 0
2036 | 10 | 16 | 17 | 397.3221 | 0
2036 | 10 | 16 | 18 | 389.8348 | 0
2036 | 10 | 16 | 19 | 378.3633 | 0
2036 | 10 | 16 | 20 | 362.2418 | 0
2036 | 10 | 16 | 21 | 349.1367 | 0
2036 | 10 | 16 | 22 | 335.4967 | 0
2036 | 10 | 16 | 23 | 318.8093 | 0
2036 | 10 | 17 | 0 | 302.6971 | 0
2036 | 10 | 17 | 1 | 294.9189 | 0
2036 | 10 | 17 | 2 | 288.3802 | 0
2036 | 10 | 17 | 3 | 284.5202 | 0
2036 | 10 | 17 | 4 | 286.4559 | 0
2036 | 10 | 17 | 5 | 298.8634 | 0
2036 | 10 | 17 | 6 | 326.6501 | 0
2036 | 10 | 17 | 7 | 353.9117 | 0
2036 | 10 | 17 | 8 | 371.7534 | 0
2036 | 10 | 17 | 9 | 383.7246 | 0
2036 | 10 | 17 | 10 | 389.4123 | 0
2036 | 10 | 17 | 11 | 393.7111 | 0
2036 | 10 | 17 | 12 | 405.0066 | 0
2036 | 10 | 17 | 13 | 404.2998 | 0
2036 | 10 | 17 | 14 | 402.54 | 0
2036 | 10 | 17 | 15 | 400.9902 | 0
2036 | 10 | 17 | 16 | 401.3834 | 0
2036 | 10 | 17 | 17 | 397.9108 | 0
2036 | 10 | 17 | 18 | 385.5414 | 0
2036 | 10 | 17 | 19 | 373.8855 | 0
2036 | 10 | 17 | 20 | 357.9335 | 0
2036 | 10 | 17 | 21 | 345.8146 | 0
2036 | 10 | 17 | 22 | 333.6889 | 0
2036 | 10 | 17 | 23 | 320.2694 | 0
2036 | 10 | 18 | 0 | 303.1824 | 0
2036 | 10 | 18 | 1 | 299.1263 | 0
2036 | 10 | 18 | 2 | 292.9153 | 0
2036 | 10 | 18 | 3 | 288.4091 | 0
2036 | 10 | 18 | 4 | 288.3135 | 0
2036 | 10 | 18 | 5 | 295.8933 | 0
2036 | 10 | 18 | 6 | 310.75 | 0
2036 | 10 | 18 | 7 | 319.3649 | 0
2036 | 10 | 18 | 8 | 324.9745 | 0
2036 | 10 | 18 | 9 | 336.2852 | 0
2036 | 10 | 18 | 10 | 347.2278 | 0
2036 | 10 | 18 | 11 | 357.0636 | 0
2036 | 10 | 18 | 12 | 364.3001 | 0
2036 | 10 | 18 | 13 | 363.454 | 0
2036 | 10 | 18 | 14 | 362.169 | 0
2036 | 10 | 18 | 15 | 361.6423 | 0
2036 | 10 | 18 | 16 | 363.106 | 0
2036 | 10 | 18 | 17 | 361.5264 | 0
2036 | 10 | 18 | 18 | 357.826 | 0
2036 | 10 | 18 | 19 | 354.3365 | 0
2036 | 10 | 18 | 20 | 344.6814 | 0
2036 | 10 | 18 | 21 | 337.0541 | 0
2036 | 10 | 18 | 22 | 329.0413 | 0
2036 | 10 | 18 | 23 | 318.9863 | 0
2036 | 10 | 19 | 0 | 308.851 | 0
2036 | 10 | 19 | 1 | 302.1229 | 0
2036 | 10 | 19 | 2 | 296.097 | 0
2036 | 10 | 19 | 3 | 291.4073 | 0
2036 | 10 | 19 | 4 | 290.7159 | 0
2036 | 10 | 19 | 5 | 297.1452 | 0
2036 | 10 | 19 | 6 | 310.4214 | 0
2036 | 10 | 19 | 7 | 316.2847 | 0
2036 | 10 | 19 | 8 | 319.9755 | 0
2036 | 10 | 19 | 9 | 329.2463 | 0
2036 | 10 | 19 | 10 | 338.379 | 0
2036 | 10 | 19 | 11 | 346.992 | 0
2036 | 10 | 19 | 12 | 354.6033 | 0
2036 | 10 | 19 | 13 | 354.2442 | 0
2036 | 10 | 19 | 14 | 352.652 | 0
2036 | 10 | 19 | 15 | 352.8275 | 0
2036 | 10 | 19 | 16 | 354.8143 | 0
2036 | 10 | 19 | 17 | 354.6494 | 0
2036 | 10 | 19 | 18 | 353.28 | 0
2036 | 10 | 19 | 19 | 349.656 | 0
2036 | 10 | 19 | 20 | 340.2744 | 0
2036 | 10 | 19 | 21 | 332.888 | 0
2036 | 10 | 19 | 22 | 323.814 | 0
2036 | 10 | 19 | 23 | 311.2655 | 0
2036 | 10 | 20 | 0 | 298.7735 | 0
2036 | 10 | 20 | 1 | 288.7777 | 0
2036 | 10 | 20 | 2 | 283.2217 | 0
2036 | 10 | 20 | 3 | 280.4196 | 0
2036 | 10 | 20 | 4 | 283.8286 | 0
2036 | 10 | 20 | 5 | 297.5928 | 0
2036 | 10 | 20 | 6 | 326.6914 | 0
2036 | 10 | 20 | 7 | 353.7037 | 0
2036 | 10 | 20 | 8 | 371.2703 | 0
2036 | 10 | 20 | 9 | 383.142 | 0
2036 | 10 | 20 | 10 | 388.67 | 0
2036 | 10 | 20 | 11 | 392.9629 | 0
2036 | 10 | 20 | 12 | 398.2922 | 0
2036 | 10 | 20 | 13 | 396.9409 | 0
2036 | 10 | 20 | 14 | 394.3056 | 0
2036 | 10 | 20 | 15 | 392.1046 | 0
2036 | 10 | 20 | 16 | 391.9606 | 0
2036 | 10 | 20 | 17 | 388.8562 | 0
2036 | 10 | 20 | 18 | 382.0112 | 0
2036 | 10 | 20 | 19 | 368.9467 | 0
2036 | 10 | 20 | 20 | 351.2237 | 0
2036 | 10 | 20 | 21 | 337.3952 | 0
2036 | 10 | 20 | 22 | 322.5306 | 0
2036 | 10 | 20 | 23 | 305.0486 | 0
2036 | 10 | 21 | 0 | 291.8262 | 0
2036 | 10 | 21 | 1 | 284.215 | 0
2036 | 10 | 21 | 2 | 278.7188 | 0
2036 | 10 | 21 | 3 | 275.8658 | 0
2036 | 10 | 21 | 4 | 278.886 | 0
2036 | 10 | 21 | 5 | 292.1594 | 0
2036 | 10 | 21 | 6 | 321.0775 | 0
2036 | 10 | 21 | 7 | 350.1889 | 0
2036 | 10 | 21 | 8 | 368.8685 | 0
2036 | 10 | 21 | 9 | 379.4891 | 0
2036 | 10 | 21 | 10 | 384.4339 | 0
2036 | 10 | 21 | 11 | 388.9947 | 0
2036 | 10 | 21 | 12 | 394.9023 | 0
2036 | 10 | 21 | 13 | 394.8841 | 0
2036 | 10 | 21 | 14 | 393.113 | 0
2036 | 10 | 21 | 15 | 391.136 | 0
2036 | 10 | 21 | 16 | 391.3603 | 0
2036 | 10 | 21 | 17 | 389.0824 | 0
2036 | 10 | 21 | 18 | 381.5661 | 0
2036 | 10 | 21 | 19 | 369.5584 | 0
2036 | 10 | 21 | 20 | 353.5569 | 0
2036 | 10 | 21 | 21 | 341.2109 | 0
2036 | 10 | 21 | 22 | 327.3287 | 0
2036 | 10 | 21 | 23 | 309.9002 | 0
2036 | 10 | 22 | 0 | 294.172 | 0
2036 | 10 | 22 | 1 | 283.4212 | 0
2036 | 10 | 22 | 2 | 277.5442 | 0
2036 | 10 | 22 | 3 | 274.274 | 0
2036 | 10 | 22 | 4 | 276.8771 | 0
2036 | 10 | 22 | 5 | 289.9254 | 0
2036 | 10 | 22 | 6 | 318.8382 | 0
2036 | 10 | 22 | 7 | 349.2261 | 0
2036 | 10 | 22 | 8 | 367.4845 | 0
2036 | 10 | 22 | 9 | 378.2541 | 0
2036 | 10 | 22 | 10 | 383.7854 | 0
2036 | 10 | 22 | 11 | 389.0829 | 0
2036 | 10 | 22 | 12 | 397.6255 | 0
2036 | 10 | 22 | 13 | 398.0537 | 0
2036 | 10 | 22 | 14 | 396.5085 | 0
2036 | 10 | 22 | 15 | 394.7401 | 0
2036 | 10 | 22 | 16 | 394.6301 | 0
2036 | 10 | 22 | 17 | 391.1136 | 0
2036 | 10 | 22 | 18 | 379.8755 | 0
2036 | 10 | 22 | 19 | 366.8143 | 0
2036 | 10 | 22 | 20 | 350.0184 | 0
2036 | 10 | 22 | 21 | 336.816 | 0
2036 | 10 | 22 | 22 | 322.7056 | 0
2036 | 10 | 22 | 23 | 305.5678 | 0
2036 | 10 | 23 | 0 | 293.947 | 0
2036 | 10 | 23 | 1 | 282.0695 | 0
2036 | 10 | 23 | 2 | 275.4657 | 0
2036 | 10 | 23 | 3 | 271.9269 | 0
2036 | 10 | 23 | 4 | 274.258 | 0
2036 | 10 | 23 | 5 | 287.2133 | 0
2036 | 10 | 23 | 6 | 317.2246 | 0
2036 | 10 | 23 | 7 | 347.7869 | 0
2036 | 10 | 23 | 8 | 367.655 | 0
2036 | 10 | 23 | 9 | 379.7032 | 0
2036 | 10 | 23 | 10 | 385.3072 | 0
2036 | 10 | 23 | 11 | 390.1471 | 0
2036 | 10 | 23 | 12 | 398.5914 | 0
2036 | 10 | 23 | 13 | 398.0084 | 0
2036 | 10 | 23 | 14 | 396.313 | 0
2036 | 10 | 23 | 15 | 394.7336 | 0
2036 | 10 | 23 | 16 | 394.9751 | 0
2036 | 10 | 23 | 17 | 391.8763 | 0
2036 | 10 | 23 | 18 | 379.0112 | 0
2036 | 10 | 23 | 19 | 366.9208 | 0
2036 | 10 | 23 | 20 | 351.0047 | 0
2036 | 10 | 23 | 21 | 339.5176 | 0
2036 | 10 | 23 | 22 | 326.4393 | 0
2036 | 10 | 23 | 23 | 310.4638 | 0
2036 | 10 | 24 | 0 | 296.4064 | 0
2036 | 10 | 24 | 1 | 284.3869 | 0
2036 | 10 | 24 | 2 | 277.6943 | 0
2036 | 10 | 24 | 3 | 273.7795 | 0
2036 | 10 | 24 | 4 | 275.7296 | 0
2036 | 10 | 24 | 5 | 288.6069 | 0
2036 | 10 | 24 | 6 | 317.6472 | 0
2036 | 10 | 24 | 7 | 346.6381 | 0
2036 | 10 | 24 | 8 | 365.2393 | 0
2036 | 10 | 24 | 9 | 378.776 | 0
2036 | 10 | 24 | 10 | 386.2568 | 0
2036 | 10 | 24 | 11 | 392.1633 | 0
2036 | 10 | 24 | 12 | 398.2397 | 0
2036 | 10 | 24 | 13 | 397.5927 | 0
2036 | 10 | 24 | 14 | 396.3648 | 0
2036 | 10 | 24 | 15 | 395.3441 | 0
2036 | 10 | 24 | 16 | 395.662 | 0
2036 | 10 | 24 | 17 | 392.0796 | 0
2036 | 10 | 24 | 18 | 379.2292 | 0
2036 | 10 | 24 | 19 | 363.9992 | 0
2036 | 10 | 24 | 20 | 346.1769 | 0
2036 | 10 | 24 | 21 | 333.7597 | 0
2036 | 10 | 24 | 22 | 321.0535 | 0
2036 | 10 | 24 | 23 | 307.5387 | 0
2036 | 10 | 25 | 0 | 294.5316 | 0
2036 | 10 | 25 | 1 | 284.7803 | 0
2036 | 10 | 25 | 2 | 277.5833 | 0
2036 | 10 | 25 | 3 | 272.4803 | 0
2036 | 10 | 25 | 4 | 271.2385 | 0
2036 | 10 | 25 | 5 | 277.3192 | 0
2036 | 10 | 25 | 6 | 288.8732 | 0
2036 | 10 | 25 | 7 | 296.908 | 0
2036 | 10 | 25 | 8 | 307.4955 | 0
2036 | 10 | 25 | 9 | 321.5383 | 0
2036 | 10 | 25 | 10 | 332.3409 | 0
2036 | 10 | 25 | 11 | 340.3426 | 0
2036 | 10 | 25 | 12 | 348.3941 | 0
2036 | 10 | 25 | 13 | 348.9256 | 0
2036 | 10 | 25 | 14 | 347.9573 | 0
2036 | 10 | 25 | 15 | 348.1757 | 0
2036 | 10 | 25 | 16 | 349.6713 | 0
2036 | 10 | 25 | 17 | 347.9479 | 0
2036 | 10 | 25 | 18 | 346.6833 | 0
2036 | 10 | 25 | 19 | 340.0761 | 0
2036 | 10 | 25 | 20 | 328.7012 | 0
2036 | 10 | 25 | 21 | 320.8177 | 0
2036 | 10 | 25 | 22 | 313.6544 | 0
2036 | 10 | 25 | 23 | 303.5964 | 0
2036 | 10 | 26 | 0 | 288.9956 | 0
2036 | 10 | 26 | 1 | 283.3988 | 0
2036 | 10 | 26 | 2 | 276.981 | 0
2036 | 10 | 26 | 3 | 272.13 | 0
2036 | 10 | 26 | 4 | 270.816 | 0
2036 | 10 | 26 | 5 | 276.6044 | 0
2036 | 10 | 26 | 6 | 286.6371 | 0
2036 | 10 | 26 | 7 | 293.2427 | 0
2036 | 10 | 26 | 8 | 301.6988 | 0
2036 | 10 | 26 | 9 | 314.6409 | 0
2036 | 10 | 26 | 10 | 326.2986 | 0
2036 | 10 | 26 | 11 | 335.6697 | 0
2036 | 10 | 26 | 12 | 340.4791 | 0
2036 | 10 | 26 | 13 | 341.6098 | 0
2036 | 10 | 26 | 14 | 340.9915 | 0
2036 | 10 | 26 | 15 | 341.6195 | 0
2036 | 10 | 26 | 16 | 343.9337 | 0
2036 | 10 | 26 | 17 | 344.5857 | 0
2036 | 10 | 26 | 18 | 347.4951 | 0
2036 | 10 | 26 | 19 | 343.1561 | 0
2036 | 10 | 26 | 20 | 333.2877 | 0
2036 | 10 | 26 | 21 | 325.9985 | 0
2036 | 10 | 26 | 22 | 317.6263 | 0
2036 | 10 | 26 | 23 | 305.1443 | 0
2036 | 10 | 27 | 0 | 288.5522 | 0
2036 | 10 | 27 | 1 | 282.2884 | 0
2036 | 10 | 27 | 2 | 277.2844 | 0
2036 | 10 | 27 | 3 | 275.1723 | 0
2036 | 10 | 27 | 4 | 279.298 | 0
2036 | 10 | 27 | 5 | 293.7533 | 0
2036 | 10 | 27 | 6 | 320.8667 | 0
2036 | 10 | 27 | 7 | 349.4052 | 0
2036 | 10 | 27 | 8 | 368.9065 | 0
2036 | 10 | 27 | 9 | 382.093 | 0
2036 | 10 | 27 | 10 | 388.9771 | 0
2036 | 10 | 27 | 11 | 394.0414 | 0
2036 | 10 | 27 | 12 | 400.6656 | 0
2036 | 10 | 27 | 13 | 400.4696 | 0
2036 | 10 | 27 | 14 | 398.9007 | 0
2036 | 10 | 27 | 15 | 397.5042 | 0
2036 | 10 | 27 | 16 | 398.2097 | 0
2036 | 10 | 27 | 17 | 396.7188 | 0
2036 | 10 | 27 | 18 | 388.0088 | 0
2036 | 10 | 27 | 19 | 375.9131 | 0
2036 | 10 | 27 | 20 | 359.1382 | 0
2036 | 10 | 27 | 21 | 346.2011 | 0
2036 | 10 | 27 | 22 | 331.8185 | 0
2036 | 10 | 27 | 23 | 314.5236 | 0
2036 | 10 | 28 | 0 | 299.8378 | 0
2036 | 10 | 28 | 1 | 288.3162 | 0
2036 | 10 | 28 | 2 | 282.5568 | 0
2036 | 10 | 28 | 3 | 279.7664 | 0
2036 | 10 | 28 | 4 | 282.8242 | 0
2036 | 10 | 28 | 5 | 296.1434 | 0
2036 | 10 | 28 | 6 | 325.1306 | 0
2036 | 10 | 28 | 7 | 354.6802 | 0
2036 | 10 | 28 | 8 | 373.1235 | 0
2036 | 10 | 28 | 9 | 383.4103 | 0
2036 | 10 | 28 | 10 | 387.2295 | 0
2036 | 10 | 28 | 11 | 390.5948 | 0
2036 | 10 | 28 | 12 | 397.5552 | 0
2036 | 10 | 28 | 13 | 396.3534 | 0
2036 | 10 | 28 | 14 | 394.3316 | 0
2036 | 10 | 28 | 15 | 392.2845 | 0
2036 | 10 | 28 | 16 | 392.6148 | 0
2036 | 10 | 28 | 17 | 390.5765 | 0
2036 | 10 | 28 | 18 | 384.7939 | 0
2036 | 10 | 28 | 19 | 372.9797 | 0
2036 | 10 | 28 | 20 | 356.8714 | 0
2036 | 10 | 28 | 21 | 344.5688 | 0
2036 | 10 | 28 | 22 | 330.5597 | 0
2036 | 10 | 28 | 23 | 313.4826 | 0
2036 | 10 | 29 | 0 | 295.4594 | 0
2036 | 10 | 29 | 1 | 290.9646 | 0
2036 | 10 | 29 | 2 | 284.1763 | 0
2036 | 10 | 29 | 3 | 280.8189 | 0
2036 | 10 | 29 | 4 | 283.3011 | 0
2036 | 10 | 29 | 5 | 296.7252 | 0
2036 | 10 | 29 | 6 | 326.8274 | 0
2036 | 10 | 29 | 7 | 358.3452 | 0
2036 | 10 | 29 | 8 | 376.2781 | 0
2036 | 10 | 29 | 9 | 387.34 | 0
2036 | 10 | 29 | 10 | 393.1765 | 0
2036 | 10 | 29 | 11 | 398.064 | 0
2036 | 10 | 29 | 12 | 407.1435 | 0
2036 | 10 | 29 | 13 | 407.6021 | 0
2036 | 10 | 29 | 14 | 406.0033 | 0
2036 | 10 | 29 | 15 | 404.2453 | 0
2036 | 10 | 29 | 16 | 403.5408 | 0
2036 | 10 | 29 | 17 | 398.7343 | 0
2036 | 10 | 29 | 18 | 388.2258 | 0
2036 | 10 | 29 | 19 | 374.1194 | 0
2036 | 10 | 29 | 20 | 356.8098 | 0
2036 | 10 | 29 | 21 | 343.6608 | 0
2036 | 10 | 29 | 22 | 329.1239 | 0
2036 | 10 | 29 | 23 | 311.6661 | 0
2036 | 10 | 30 | 0 | 293.2288 | 0
2036 | 10 | 30 | 1 | 298.4658 | 0
2036 | 10 | 30 | 2 | 291.9066 | 0
2036 | 10 | 30 | 3 | 288.6306 | 0
2036 | 10 | 30 | 4 | 291.5943 | 0
2036 | 10 | 30 | 5 | 305.3896 | 0
2036 | 10 | 30 | 6 | 335.4484 | 0
2036 | 10 | 30 | 7 | 367.1681 | 0
2036 | 10 | 30 | 8 | 388.1565 | 0
2036 | 10 | 30 | 9 | 400.1052 | 0
2036 | 10 | 30 | 10 | 405.3185 | 0
2036 | 10 | 30 | 11 | 409.6218 | 0
2036 | 10 | 30 | 12 | 416.2977 | 0
2036 | 10 | 30 | 13 | 414.893 | 0
2036 | 10 | 30 | 14 | 412.3412 | 0
2036 | 10 | 30 | 15 | 410.1938 | 0
2036 | 10 | 30 | 16 | 410.6106 | 0
2036 | 10 | 30 | 17 | 408.5479 | 0
2036 | 10 | 30 | 18 | 404.5981 | 0
2036 | 10 | 30 | 19 | 392.3764 | 0
2036 | 10 | 30 | 20 | 376.0964 | 0
2036 | 10 | 30 | 21 | 364.1221 | 0
2036 | 10 | 30 | 22 | 350.5654 | 0
2036 | 10 | 30 | 23 | 333.5153 | 0
2036 | 10 | 31 | 0 | 314.6282 | 0
2036 | 10 | 31 | 1 | 311.2256 | 0
2036 | 10 | 31 | 2 | 304.0497 | 0
2036 | 10 | 31 | 3 | 299.7924 | 0
2036 | 10 | 31 | 4 | 301.9224 | 0
2036 | 10 | 31 | 5 | 315.4721 | 0
2036 | 10 | 31 | 6 | 344.1591 | 0
2036 | 10 | 31 | 7 | 374.7682 | 0
2036 | 10 | 31 | 8 | 394.0023 | 0
2036 | 10 | 31 | 9 | 406.8073 | 0
2036 | 10 | 31 | 10 | 413.0087 | 0
2036 | 10 | 31 | 11 | 418.0134 | 0
2036 | 10 | 31 | 12 | 424.0383 | 0
2036 | 10 | 31 | 13 | 422.2915 | 0
2036 | 10 | 31 | 14 | 420.1341 | 0
2036 | 10 | 31 | 15 | 418.375 | 0
2036 | 10 | 31 | 16 | 418.5755 | 0
2036 | 10 | 31 | 17 | 415.4241 | 0
2036 | 10 | 31 | 18 | 406.2595 | 0
2036 | 10 | 31 | 19 | 389.1393 | 0
2036 | 10 | 31 | 20 | 369.4968 | 0
2036 | 10 | 31 | 21 | 356.3166 | 0
2036 | 10 | 31 | 22 | 342.773 | 0
2036 | 10 | 31 | 23 | 328.1029 | 0
2036 | 11 | 1 | 0 | 314.05 | 0
2036 | 11 | 1 | 1 | 311.3641 | 0
2036 | 11 | 1 | 2 | 303.629 | 0
2036 | 11 | 1 | 3 | 297.6458 | 0
2036 | 11 | 1 | 4 | 296.2768 | 0
2036 | 11 | 1 | 5 | 303.1303 | 0
2036 | 11 | 1 | 6 | 317.5999 | 0
2036 | 11 | 1 | 7 | 327.6009 | 0
2036 | 11 | 1 | 8 | 339.1802 | 0
2036 | 11 | 1 | 9 | 354.0579 | 0
2036 | 11 | 1 | 10 | 366.8328 | 0
2036 | 11 | 1 | 11 | 377.201 | 0
2036 | 11 | 1 | 12 | 382.5668 | 0
2036 | 11 | 1 | 13 | 383.1525 | 0
2036 | 11 | 1 | 14 | 383.0639 | 0
2036 | 11 | 1 | 15 | 383.7278 | 0
2036 | 11 | 1 | 16 | 385.7856 | 0
2036 | 11 | 1 | 17 | 383.3022 | 0
2036 | 11 | 1 | 18 | 380.6489 | 0
2036 | 11 | 1 | 19 | 373.5194 | 0
2036 | 11 | 1 | 20 | 361.3218 | 0
2036 | 11 | 1 | 21 | 352.9776 | 0
2036 | 11 | 1 | 22 | 344.3529 | 0
2036 | 11 | 1 | 23 | 333.0985 | 0
2036 | 11 | 2 | 0 | 321.1276 | 0
2036 | 11 | 2 | 1 | 332.2384 | 0
2036 | 11 | 2 | 2 | 322.9636 | 0
2036 | 11 | 2 | 3 | 314.1323 | 0
2036 | 11 | 2 | 4 | 308.7573 | 0
2036 | 11 | 2 | 5 | 309.4466 | 0
2036 | 11 | 2 | 6 | 310.8738 | 0
2036 | 11 | 2 | 7 | 313.9002 | 0
2036 | 11 | 2 | 8 | 330.0183 | 0
2036 | 11 | 2 | 9 | 348.9444 | 0
2036 | 11 | 2 | 10 | 366.0731 | 0
2036 | 11 | 2 | 11 | 378.9521 | 0
2036 | 11 | 2 | 12 | 389.2003 | 0
2036 | 11 | 2 | 13 | 394.7603 | 0
2036 | 11 | 2 | 14 | 395.6985 | 0
2036 | 11 | 2 | 15 | 396.4919 | 0
2036 | 11 | 2 | 16 | 398.9878 | 0
2036 | 11 | 2 | 17 | 401.5949 | 0
2036 | 11 | 2 | 18 | 408.2658 | 0
2036 | 11 | 2 | 19 | 405.508 | 0
2036 | 11 | 2 | 20 | 394.7857 | 0
2036 | 11 | 2 | 21 | 385.424 | 0
2036 | 11 | 2 | 22 | 379.1079 | 0
2036 | 11 | 2 | 23 | 366.5488 | 0
2036 | 11 | 3 | 0 | 347.7701 | 0
2036 | 11 | 3 | 1 | 294.7667 | 0
2036 | 11 | 3 | 2 | 287.2734 | 0
2036 | 11 | 3 | 3 | 281.6968 | 0
2036 | 11 | 3 | 4 | 281.5807 | 0
2036 | 11 | 3 | 5 | 289.9316 | 0
2036 | 11 | 3 | 6 | 306.5425 | 0
2036 | 11 | 3 | 7 | 330.313 | 0
2036 | 11 | 3 | 8 | 357.3671 | 0
2036 | 11 | 3 | 9 | 375.206 | 0
2036 | 11 | 3 | 10 | 385.4763 | 0
2036 | 11 | 3 | 11 | 391.8397 | 0
2036 | 11 | 3 | 12 | 398.6163 | 0
2036 | 11 | 3 | 13 | 401.8769 | 0
2036 | 11 | 3 | 14 | 400.9158 | 0
2036 | 11 | 3 | 15 | 399.0337 | 0
2036 | 11 | 3 | 16 | 399.335 | 0
2036 | 11 | 3 | 17 | 399.1433 | 0
2036 | 11 | 3 | 18 | 397.5263 | 0
2036 | 11 | 3 | 19 | 386.9611 | 0
2036 | 11 | 3 | 20 | 370.5903 | 0
2036 | 11 | 3 | 21 | 356.7017 | 0
2036 | 11 | 3 | 22 | 345.4567 | 0
2036 | 11 | 3 | 23 | 329.6624 | 0
2036 | 11 | 4 | 0 | 310.612 | 0
2036 | 11 | 4 | 1 | 335.6904 | 0
2036 | 11 | 4 | 2 | 326.7751 | 0
2036 | 11 | 4 | 3 | 320.3066 | 0
2036 | 11 | 4 | 4 | 319.5802 | 0
2036 | 11 | 4 | 5 | 328.2039 | 0
2036 | 11 | 4 | 6 | 347.4602 | 0
2036 | 11 | 4 | 7 | 376.3626 | 0
2036 | 11 | 4 | 8 | 407.5816 | 0
2036 | 11 | 4 | 9 | 426.8057 | 0
2036 | 11 | 4 | 10 | 437.5114 | 0
2036 | 11 | 4 | 11 | 444.0916 | 0
2036 | 11 | 4 | 12 | 453.9229 | 0
2036 | 11 | 4 | 13 | 457.9536 | 0
2036 | 11 | 4 | 14 | 457.9079 | 0
2036 | 11 | 4 | 15 | 456.3911 | 0
2036 | 11 | 4 | 16 | 457.0014 | 0
2036 | 11 | 4 | 17 | 456.4001 | 0
2036 | 11 | 4 | 18 | 456.0764 | 0
2036 | 11 | 4 | 19 | 443.5817 | 0
2036 | 11 | 4 | 20 | 424.7156 | 0
2036 | 11 | 4 | 21 | 408.8427 | 0
2036 | 11 | 4 | 22 | 395.932 | 0
2036 | 11 | 4 | 23 | 377.849 | 0
2036 | 11 | 5 | 0 | 358.0175 | 0
2036 | 11 | 5 | 1 | 344.6319 | 0
2036 | 11 | 5 | 2 | 335.1481 | 0
2036 | 11 | 5 | 3 | 328.0474 | 0
2036 | 11 | 5 | 4 | 326.5873 | 0
2036 | 11 | 5 | 5 | 334.5993 | 0
2036 | 11 | 5 | 6 | 352.8673 | 0
2036 | 11 | 5 | 7 | 381.5714 | 0
2036 | 11 | 5 | 8 | 414.2491 | 0
2036 | 11 | 5 | 9 | 435.7055 | 0
2036 | 11 | 5 | 10 | 448.4702 | 0
2036 | 11 | 5 | 11 | 455.9725 | 0
2036 | 11 | 5 | 12 | 463.4826 | 0
2036 | 11 | 5 | 13 | 467.6522 | 0
2036 | 11 | 5 | 14 | 467.3198 | 0
2036 | 11 | 5 | 15 | 465.9899 | 0
2036 | 11 | 5 | 16 | 466.8285 | 0
2036 | 11 | 5 | 17 | 466.4784 | 0
2036 | 11 | 5 | 18 | 462.5874 | 0
2036 | 11 | 5 | 19 | 450.0451 | 0
2036 | 11 | 5 | 20 | 431.4714 | 0
2036 | 11 | 5 | 21 | 415.9929 | 0
2036 | 11 | 5 | 22 | 403.547 | 0
2036 | 11 | 5 | 23 | 385.3496 | 0
2036 | 11 | 6 | 0 | 364.8985 | 0
2036 | 11 | 6 | 1 | 350.3494 | 0
2036 | 11 | 6 | 2 | 340.7197 | 0
2036 | 11 | 6 | 3 | 333.7455 | 0
2036 | 11 | 6 | 4 | 332.2688 | 0
2036 | 11 | 6 | 5 | 340.0381 | 0
2036 | 11 | 6 | 6 | 355.9236 | 0
2036 | 11 | 6 | 7 | 384.2072 | 0
2036 | 11 | 6 | 8 | 417.6884 | 0
2036 | 11 | 6 | 9 | 439.7485 | 0
2036 | 11 | 6 | 10 | 452.5851 | 0
2036 | 11 | 6 | 11 | 460.2551 | 0
2036 | 11 | 6 | 12 | 464.3984 | 0
2036 | 11 | 6 | 13 | 467.6255 | 0
2036 | 11 | 6 | 14 | 466.15 | 0
2036 | 11 | 6 | 15 | 464.1276 | 0
2036 | 11 | 6 | 16 | 464.6408 | 0
2036 | 11 | 6 | 17 | 464.5868 | 0
2036 | 11 | 6 | 18 | 459.2144 | 0
2036 | 11 | 6 | 19 | 449.6316 | 0
2036 | 11 | 6 | 20 | 433.4564 | 0
2036 | 11 | 6 | 21 | 419.4617 | 0
2036 | 11 | 6 | 22 | 408.4754 | 0
2036 | 11 | 6 | 23 | 392.1747 | 0
2036 | 11 | 7 | 0 | 372.1755 | 0
2036 | 11 | 7 | 1 | 353.3017 | 0
2036 | 11 | 7 | 2 | 343.3831 | 0
2036 | 11 | 7 | 3 | 335.5279 | 0
2036 | 11 | 7 | 4 | 333.4157 | 0
2036 | 11 | 7 | 5 | 340.6251 | 0
2036 | 11 | 7 | 6 | 357.6446 | 0
2036 | 11 | 7 | 7 | 383.4032 | 0
2036 | 11 | 7 | 8 | 412.7561 | 0
2036 | 11 | 7 | 9 | 431.5976 | 0
2036 | 11 | 7 | 10 | 441.5678 | 0
2036 | 11 | 7 | 11 | 447.6759 | 0
2036 | 11 | 7 | 12 | 457.9665 | 0
2036 | 11 | 7 | 13 | 460.5285 | 0
2036 | 11 | 7 | 14 | 459.0957 | 0
2036 | 11 | 7 | 15 | 457.1943 | 0
2036 | 11 | 7 | 16 | 457.471 | 0
2036 | 11 | 7 | 17 | 456.1174 | 0
2036 | 11 | 7 | 18 | 455.4036 | 0
2036 | 11 | 7 | 19 | 441.3813 | 0
2036 | 11 | 7 | 20 | 421.9813 | 0
2036 | 11 | 7 | 21 | 406.5935 | 0
2036 | 11 | 7 | 22 | 395.9306 | 0
2036 | 11 | 7 | 23 | 381.9336 | 0
2036 | 11 | 8 | 0 | 363.2024 | 0
2036 | 11 | 8 | 1 | 348.2194 | 0
2036 | 11 | 8 | 2 | 337.5565 | 0
2036 | 11 | 8 | 3 | 328.26 | 0
2036 | 11 | 8 | 4 | 322.9612 | 0
2036 | 11 | 8 | 5 | 324.0865 | 0
2036 | 11 | 8 | 6 | 326.4294 | 0
2036 | 11 | 8 | 7 | 331.173 | 0
2036 | 11 | 8 | 8 | 347.5605 | 0
2036 | 11 | 8 | 9 | 366.6937 | 0
2036 | 11 | 8 | 10 | 384.0717 | 0
2036 | 11 | 8 | 11 | 396.563 | 0
2036 | 11 | 8 | 12 | 405.4006 | 0
2036 | 11 | 8 | 13 | 409.5301 | 0
2036 | 11 | 8 | 14 | 409.5905 | 0
2036 | 11 | 8 | 15 | 409.5237 | 0
2036 | 11 | 8 | 16 | 411.6293 | 0
2036 | 11 | 8 | 17 | 412.2214 | 0
2036 | 11 | 8 | 18 | 403.9007 | 0
2036 | 11 | 8 | 19 | 400.5557 | 0
2036 | 11 | 8 | 20 | 390.1752 | 0
2036 | 11 | 8 | 21 | 381.0941 | 0
2036 | 11 | 8 | 22 | 376.271 | 0
2036 | 11 | 8 | 23 | 367.776 | 0
2036 | 11 | 9 | 0 | 356.5743 | 0
2036 | 11 | 9 | 1 | 339.7206 | 0
2036 | 11 | 9 | 2 | 329.9921 | 0
2036 | 11 | 9 | 3 | 320.7512 | 0
2036 | 11 | 9 | 4 | 314.9911 | 0
2036 | 11 | 9 | 5 | 315.2084 | 0
2036 | 11 | 9 | 6 | 314.8792 | 0
2036 | 11 | 9 | 7 | 316.9929 | 0
2036 | 11 | 9 | 8 | 331.847 | 0
2036 | 11 | 9 | 9 | 350.3939 | 0
2036 | 11 | 9 | 10 | 367.8549 | 0
2036 | 11 | 9 | 11 | 381.0547 | 0
2036 | 11 | 9 | 12 | 390.523 | 0
2036 | 11 | 9 | 13 | 396.0945 | 0
2036 | 11 | 9 | 14 | 397.3563 | 0
2036 | 11 | 9 | 15 | 398.2858 | 0
2036 | 11 | 9 | 16 | 400.4603 | 0
2036 | 11 | 9 | 17 | 403.6868 | 0
2036 | 11 | 9 | 18 | 403.399 | 0
2036 | 11 | 9 | 19 | 398.6628 | 0
2036 | 11 | 9 | 20 | 386.8145 | 0
2036 | 11 | 9 | 21 | 376.9615 | 0
2036 | 11 | 9 | 22 | 370.4794 | 0
2036 | 11 | 9 | 23 | 358.6393 | 0
2036 | 11 | 10 | 0 | 345.1722 | 0
2036 | 11 | 10 | 1 | 327.7824 | 0
2036 | 11 | 10 | 2 | 319.729 | 0
2036 | 11 | 10 | 3 | 313.4779 | 0
2036 | 11 | 10 | 4 | 313.4565 | 0
2036 | 11 | 10 | 5 | 322.9175 | 0
2036 | 11 | 10 | 6 | 340.254 | 0
2036 | 11 | 10 | 7 | 365.9581 | 0
2036 | 11 | 10 | 8 | 394.1874 | 0
2036 | 11 | 10 | 9 | 410.9707 | 0
2036 | 11 | 10 | 10 | 419.6984 | 0
2036 | 11 | 10 | 11 | 425.5045 | 0
2036 | 11 | 10 | 12 | 434.6092 | 0
2036 | 11 | 10 | 13 | 437.9687 | 0
2036 | 11 | 10 | 14 | 435.8274 | 0
2036 | 11 | 10 | 15 | 432.9212 | 0
2036 | 11 | 10 | 16 | 432.0619 | 0
2036 | 11 | 10 | 17 | 430.48 | 0
2036 | 11 | 10 | 18 | 427.3702 | 0
2036 | 11 | 10 | 19 | 416.4246 | 0
2036 | 11 | 10 | 20 | 398.7882 | 0
2036 | 11 | 10 | 21 | 383.4416 | 0
2036 | 11 | 10 | 22 | 371.1792 | 0
2036 | 11 | 10 | 23 | 354.4063 | 0
2036 | 11 | 11 | 0 | 336.6262 | 0
2036 | 11 | 11 | 1 | 330.4428 | 0
2036 | 11 | 11 | 2 | 321.7422 | 0
2036 | 11 | 11 | 3 | 315.5974 | 0
2036 | 11 | 11 | 4 | 315.2582 | 0
2036 | 11 | 11 | 5 | 324.3317 | 0
2036 | 11 | 11 | 6 | 343.0843 | 0
2036 | 11 | 11 | 7 | 373.2001 | 0
2036 | 11 | 11 | 8 | 407.1342 | 0
2036 | 11 | 11 | 9 | 428.8131 | 0
2036 | 11 | 11 | 10 | 441.6284 | 0
2036 | 11 | 11 | 11 | 449.6019 | 0
2036 | 11 | 11 | 12 | 458.548 | 0
2036 | 11 | 11 | 13 | 463.7703 | 0
2036 | 11 | 11 | 14 | 464.4125 | 0
2036 | 11 | 11 | 15 | 463.7523 | 0
2036 | 11 | 11 | 16 | 465.2575 | 0
2036 | 11 | 11 | 17 | 466.4794 | 0
2036 | 11 | 11 | 18 | 463.588 | 0
2036 | 11 | 11 | 19 | 452.1959 | 0
2036 | 11 | 11 | 20 | 434.3525 | 0
2036 | 11 | 11 | 21 | 419.27 | 0
2036 | 11 | 11 | 22 | 406.948 | 0
2036 | 11 | 11 | 23 | 389.061 | 0
2036 | 11 | 12 | 0 | 370.0373 | 0
2036 | 11 | 12 | 1 | 352.7778 | 0
2036 | 11 | 12 | 2 | 343.1432 | 0
2036 | 11 | 12 | 3 | 335.8912 | 0
2036 | 11 | 12 | 4 | 334.3444 | 0
2036 | 11 | 12 | 5 | 342.2621 | 0
2036 | 11 | 12 | 6 | 359.736 | 0
2036 | 11 | 12 | 7 | 388.4231 | 0
2036 | 11 | 12 | 8 | 420.8163 | 0
2036 | 11 | 12 | 9 | 442.3911 | 0
2036 | 11 | 12 | 10 | 454.5861 | 0
2036 | 11 | 12 | 11 | 461.9695 | 0
2036 | 11 | 12 | 12 | 469.8727 | 0
2036 | 11 | 12 | 13 | 473.7737 | 0
2036 | 11 | 12 | 14 | 473.0297 | 0
2036 | 11 | 12 | 15 | 471.5591 | 0
2036 | 11 | 12 | 16 | 472.1783 | 0
2036 | 11 | 12 | 17 | 472.6944 | 0
2036 | 11 | 12 | 18 | 468.0074 | 0
2036 | 11 | 12 | 19 | 455.5137 | 0
2036 | 11 | 12 | 20 | 437.2945 | 0
2036 | 11 | 12 | 21 | 422.267 | 0
2036 | 11 | 12 | 22 | 410.0454 | 0
2036 | 11 | 12 | 23 | 391.9023 | 0
2036 | 11 | 13 | 0 | 369.4593 | 0
2036 | 11 | 13 | 1 | 352.2385 | 0
2036 | 11 | 13 | 2 | 341.8756 | 0
2036 | 11 | 13 | 3 | 334.4038 | 0
2036 | 11 | 13 | 4 | 332.6013 | 0
2036 | 11 | 13 | 5 | 340.0245 | 0
2036 | 11 | 13 | 6 | 356.1303 | 0
2036 | 11 | 13 | 7 | 384.1191 | 0
2036 | 11 | 13 | 8 | 415.3451 | 0
2036 | 11 | 13 | 9 | 434.9946 | 0
2036 | 11 | 13 | 10 | 445.5095 | 0
2036 | 11 | 13 | 11 | 451.7684 | 0
2036 | 11 | 13 | 12 | 458.0727 | 0
2036 | 11 | 13 | 13 | 460.5499 | 0
2036 | 11 | 13 | 14 | 458.2957 | 0
2036 | 11 | 13 | 15 | 455.6648 | 0
2036 | 11 | 13 | 16 | 455.4951 | 0
2036 | 11 | 13 | 17 | 455.7327 | 0
2036 | 11 | 13 | 18 | 454.0005 | 0
2036 | 11 | 13 | 19 | 442.9145 | 0
2036 | 11 | 13 | 20 | 426.2879 | 0
2036 | 11 | 13 | 21 | 412.3609 | 0
2036 | 11 | 13 | 22 | 401.3295 | 0
2036 | 11 | 13 | 23 | 385.0876 | 0
2036 | 11 | 14 | 0 | 362.1435 | 0
2036 | 11 | 14 | 1 | 350.197 | 0
2036 | 11 | 14 | 2 | 339.8924 | 0
2036 | 11 | 14 | 3 | 331.9131 | 0
2036 | 11 | 14 | 4 | 329.9104 | 0
2036 | 11 | 14 | 5 | 337.2762 | 0
2036 | 11 | 14 | 6 | 351.5774 | 0
2036 | 11 | 14 | 7 | 378.2077 | 0
2036 | 11 | 14 | 8 | 408.9588 | 0
2036 | 11 | 14 | 9 | 429.4681 | 0
2036 | 11 | 14 | 10 | 440.9619 | 0
2036 | 11 | 14 | 11 | 447.9466 | 0
2036 | 11 | 14 | 12 | 453.6631 | 0
2036 | 11 | 14 | 13 | 455.8364 | 0
2036 | 11 | 14 | 14 | 453.8615 | 0
2036 | 11 | 14 | 15 | 451.6772 | 0
2036 | 11 | 14 | 16 | 451.851 | 0
2036 | 11 | 14 | 17 | 451.9694 | 0
2036 | 11 | 14 | 18 | 448.5165 | 0
2036 | 11 | 14 | 19 | 436.646 | 0
2036 | 11 | 14 | 20 | 419.5706 | 0
2036 | 11 | 14 | 21 | 405.8663 | 0
2036 | 11 | 14 | 22 | 396.344 | 0
2036 | 11 | 14 | 23 | 382.9908 | 0
2036 | 11 | 15 | 0 | 362.9204 | 0
2036 | 11 | 15 | 1 | 348.8363 | 0
2036 | 11 | 15 | 2 | 338.3125 | 0
2036 | 11 | 15 | 3 | 329.0298 | 0
2036 | 11 | 15 | 4 | 324.1153 | 0
2036 | 11 | 15 | 5 | 325.6254 | 0
2036 | 11 | 15 | 6 | 330.3423 | 0
2036 | 11 | 15 | 7 | 335.2835 | 0
2036 | 11 | 15 | 8 | 349.9914 | 0
2036 | 11 | 15 | 9 | 366.8698 | 0
2036 | 11 | 15 | 10 | 381.7811 | 0
2036 | 11 | 15 | 11 | 393.804 | 0
2036 | 11 | 15 | 12 | 406.5912 | 0
2036 | 11 | 15 | 13 | 410.269 | 0
2036 | 11 | 15 | 14 | 410.096 | 0
2036 | 11 | 15 | 15 | 409.938 | 0
2036 | 11 | 15 | 16 | 411.2362 | 0
2036 | 11 | 15 | 17 | 413.316 | 0
2036 | 11 | 15 | 18 | 415.3415 | 0
2036 | 11 | 15 | 19 | 409.2857 | 0
2036 | 11 | 15 | 20 | 396.8646 | 0
2036 | 11 | 15 | 21 | 386.924 | 0
2036 | 11 | 15 | 22 | 381.4013 | 0
2036 | 11 | 15 | 23 | 371.7407 | 0
2036 | 11 | 16 | 0 | 358.2344 | 0
2036 | 11 | 16 | 1 | 343.5171 | 0
2036 | 11 | 16 | 2 | 333.05 | 0
2036 | 11 | 16 | 3 | 323.4642 | 0
2036 | 11 | 16 | 4 | 317.6606 | 0
2036 | 11 | 16 | 5 | 317.9891 | 0
2036 | 11 | 16 | 6 | 319.9543 | 0
2036 | 11 | 16 | 7 | 323.002 | 0
2036 | 11 | 16 | 8 | 338.314 | 0
2036 | 11 | 16 | 9 | 356.9443 | 0
2036 | 11 | 16 | 10 | 373.8247 | 0
2036 | 11 | 16 | 11 | 386.5837 | 0
2036 | 11 | 16 | 12 | 395.8721 | 0
2036 | 11 | 16 | 13 | 400.9212 | 0
2036 | 11 | 16 | 14 | 401.353 | 0
2036 | 11 | 16 | 15 | 402.0611 | 0
2036 | 11 | 16 | 16 | 404.2527 | 0
2036 | 11 | 16 | 17 | 408.4358 | 0
2036 | 11 | 16 | 18 | 411.8356 | 0
2036 | 11 | 16 | 19 | 406.8771 | 0
2036 | 11 | 16 | 20 | 395.3181 | 0
2036 | 11 | 16 | 21 | 385.9938 | 0
2036 | 11 | 16 | 22 | 379.5687 | 0
2036 | 11 | 16 | 23 | 367.2774 | 0
2036 | 11 | 17 | 0 | 350.8543 | 0
2036 | 11 | 17 | 1 | 339.2777 | 0
2036 | 11 | 17 | 2 | 330.4451 | 0
2036 | 11 | 17 | 3 | 324.1492 | 0
2036 | 11 | 17 | 4 | 324.3496 | 0
2036 | 11 | 17 | 5 | 333.9233 | 0
2036 | 11 | 17 | 6 | 351.8927 | 0
2036 | 11 | 17 | 7 | 379.3889 | 0
2036 | 11 | 17 | 8 | 411.5383 | 0
2036 | 11 | 17 | 9 | 433.0454 | 0
2036 | 11 | 17 | 10 | 445.2005 | 0
2036 | 11 | 17 | 11 | 452.8306 | 0
2036 | 11 | 17 | 12 | 459.1022 | 0
2036 | 11 | 17 | 13 | 462.0682 | 0
2036 | 11 | 17 | 14 | 460.5117 | 0
2036 | 11 | 17 | 15 | 458.4583 | 0
2036 | 11 | 17 | 16 | 458.6514 | 0
2036 | 11 | 17 | 17 | 460.7601 | 0
2036 | 11 | 17 | 18 | 455.5442 | 0
2036 | 11 | 17 | 19 | 445.0858 | 0
2036 | 11 | 17 | 20 | 428.1809 | 0
2036 | 11 | 17 | 21 | 413.6372 | 0
2036 | 11 | 17 | 22 | 401.6552 | 0
2036 | 11 | 17 | 23 | 384.0496 | 0
2036 | 11 | 18 | 0 | 364.9738 | 0
2036 | 11 | 18 | 1 | 344.4126 | 0
2036 | 11 | 18 | 2 | 334.1677 | 0
2036 | 11 | 18 | 3 | 326.4276 | 0
2036 | 11 | 18 | 4 | 324.6922 | 0
2036 | 11 | 18 | 5 | 332.513 | 0
2036 | 11 | 18 | 6 | 348.206 | 0
2036 | 11 | 18 | 7 | 376.6628 | 0
2036 | 11 | 18 | 8 | 407.9299 | 0
2036 | 11 | 18 | 9 | 428.2606 | 0
2036 | 11 | 18 | 10 | 439.1658 | 0
2036 | 11 | 18 | 11 | 445.75 | 0
2036 | 11 | 18 | 12 | 454.0983 | 0
2036 | 11 | 18 | 13 | 458.171 | 0
2036 | 11 | 18 | 14 | 457.3904 | 0
2036 | 11 | 18 | 15 | 455.6686 | 0
2036 | 11 | 18 | 16 | 455.9093 | 0
2036 | 11 | 18 | 17 | 456.3713 | 0
2036 | 11 | 18 | 18 | 451.4062 | 0
2036 | 11 | 18 | 19 | 436.6912 | 0
2036 | 11 | 18 | 20 | 416.8741 | 0
2036 | 11 | 18 | 21 | 401.3783 | 0
2036 | 11 | 18 | 22 | 388.9473 | 0
2036 | 11 | 18 | 23 | 370.8891 | 0
2036 | 11 | 19 | 0 | 347.2615 | 0
2036 | 11 | 19 | 1 | 330.5342 | 0
2036 | 11 | 19 | 2 | 320.0873 | 0
2036 | 11 | 19 | 3 | 312.3974 | 0
2036 | 11 | 19 | 4 | 310.8212 | 0
2036 | 11 | 19 | 5 | 318.975 | 0
2036 | 11 | 19 | 6 | 336.0303 | 0
2036 | 11 | 19 | 7 | 365.952 | 0
2036 | 11 | 19 | 8 | 397.3874 | 0
2036 | 11 | 19 | 9 | 417.8097 | 0
2036 | 11 | 19 | 10 | 429.9471 | 0
2036 | 11 | 19 | 11 | 437.6228 | 0
2036 | 11 | 19 | 12 | 448.4267 | 0
2036 | 11 | 19 | 13 | 453.0364 | 0
2036 | 11 | 19 | 14 | 453.0354 | 0
2036 | 11 | 19 | 15 | 451.9138 | 0
2036 | 11 | 19 | 16 | 452.4141 | 0
2036 | 11 | 19 | 17 | 453.1657 | 0
2036 | 11 | 19 | 18 | 444.3606 | 0
2036 | 11 | 19 | 19 | 429.1821 | 0
2036 | 11 | 19 | 20 | 409.8714 | 0
2036 | 11 | 19 | 21 | 394.8011 | 0
2036 | 11 | 19 | 22 | 382.5337 | 0
2036 | 11 | 19 | 23 | 364.7005 | 0
2036 | 11 | 20 | 0 | 347.3392 | 0
2036 | 11 | 20 | 1 | 330.6557 | 0
2036 | 11 | 20 | 2 | 320.236 | 0
2036 | 11 | 20 | 3 | 312.3853 | 0
2036 | 11 | 20 | 4 | 310.6099 | 0
2036 | 11 | 20 | 5 | 318.8228 | 0
2036 | 11 | 20 | 6 | 338.4302 | 0
2036 | 11 | 20 | 7 | 368.1492 | 0
2036 | 11 | 20 | 8 | 401.0567 | 0
2036 | 11 | 20 | 9 | 422.6175 | 0
2036 | 11 | 20 | 10 | 434.8344 | 0
2036 | 11 | 20 | 11 | 443.1727 | 0
2036 | 11 | 20 | 12 | 452.966 | 0
2036 | 11 | 20 | 13 | 457.5358 | 0
2036 | 11 | 20 | 14 | 456.8204 | 0
2036 | 11 | 20 | 15 | 455.5148 | 0
2036 | 11 | 20 | 16 | 456.0864 | 0
2036 | 11 | 20 | 17 | 457.322 | 0
2036 | 11 | 20 | 18 | 450.6383 | 0
2036 | 11 | 20 | 19 | 436.9844 | 0
2036 | 11 | 20 | 20 | 418.6717 | 0
2036 | 11 | 20 | 21 | 404.6039 | 0
2036 | 11 | 20 | 22 | 393.5692 | 0
2036 | 11 | 20 | 23 | 376.9517 | 0
2036 | 11 | 21 | 0 | 355.207 | 0
2036 | 11 | 21 | 1 | 337.258 | 0
2036 | 11 | 21 | 2 | 326.3954 | 0
2036 | 11 | 21 | 3 | 318.0356 | 0
2036 | 11 | 21 | 4 | 315.7753 | 0
2036 | 11 | 21 | 5 | 323.464 | 0
2036 | 11 | 21 | 6 | 341.9392 | 0
2036 | 11 | 21 | 7 | 370.4224 | 0
2036 | 11 | 21 | 8 | 401.4639 | 0
2036 | 11 | 21 | 9 | 423.1275 | 0
2036 | 11 | 21 | 10 | 435.7798 | 0
2036 | 11 | 21 | 11 | 443.8631 | 0
2036 | 11 | 21 | 12 | 452.8346 | 0
2036 | 11 | 21 | 13 | 456.6592 | 0
2036 | 11 | 21 | 14 | 456.1945 | 0
2036 | 11 | 21 | 15 | 454.852 | 0
2036 | 11 | 21 | 16 | 455.0945 | 0
2036 | 11 | 21 | 17 | 455.9959 | 0
2036 | 11 | 21 | 18 | 449.5096 | 0
2036 | 11 | 21 | 19 | 433.9638 | 0
2036 | 11 | 21 | 20 | 414.6969 | 0
2036 | 11 | 21 | 21 | 400.3085 | 0
2036 | 11 | 21 | 22 | 389.89 | 0
2036 | 11 | 21 | 23 | 375.9987 | 0
2036 | 11 | 22 | 0 | 360.9463 | 0
2036 | 11 | 22 | 1 | 343.6876 | 0
2036 | 11 | 22 | 2 | 332.1352 | 0
2036 | 11 | 22 | 3 | 322.4449 | 0
2036 | 11 | 22 | 4 | 317.0435 | 0
2036 | 11 | 22 | 5 | 318.0892 | 0
2036 | 11 | 22 | 6 | 320.1802 | 0
2036 | 11 | 22 | 7 | 326.3937 | 0
2036 | 11 | 22 | 8 | 345.7068 | 0
2036 | 11 | 22 | 9 | 366.6882 | 0
2036 | 11 | 22 | 10 | 383.6722 | 0
2036 | 11 | 22 | 11 | 395.6169 | 0
2036 | 11 | 22 | 12 | 407.767 | 0
2036 | 11 | 22 | 13 | 412.2637 | 0
2036 | 11 | 22 | 14 | 412.0393 | 0
2036 | 11 | 22 | 15 | 412.378 | 0
2036 | 11 | 22 | 16 | 414.5289 | 0
2036 | 11 | 22 | 17 | 416.5202 | 0
2036 | 11 | 22 | 18 | 413.7271 | 0
2036 | 11 | 22 | 19 | 407.8343 | 0
2036 | 11 | 22 | 20 | 396.2328 | 0
2036 | 11 | 22 | 21 | 387.1776 | 0
2036 | 11 | 22 | 22 | 382.2725 | 0
2036 | 11 | 22 | 23 | 372.5003 | 0
2036 | 11 | 23 | 0 | 355.5139 | 0
2036 | 11 | 23 | 1 | 346.6596 | 0
2036 | 11 | 23 | 2 | 336.2552 | 0
2036 | 11 | 23 | 3 | 326.965 | 0
2036 | 11 | 23 | 4 | 321.8729 | 0
2036 | 11 | 23 | 5 | 323.0488 | 0
2036 | 11 | 23 | 6 | 325.7754 | 0
2036 | 11 | 23 | 7 | 329.9736 | 0
2036 | 11 | 23 | 8 | 344.4405 | 0
2036 | 11 | 23 | 9 | 360.295 | 0
2036 | 11 | 23 | 10 | 374.203 | 0
2036 | 11 | 23 | 11 | 386.1096 | 0
2036 | 11 | 23 | 12 | 399.1992 | 0
2036 | 11 | 23 | 13 | 403.3364 | 0
2036 | 11 | 23 | 14 | 403.2858 | 0
2036 | 11 | 23 | 15 | 403.433 | 0
2036 | 11 | 23 | 16 | 405.7338 | 0
2036 | 11 | 23 | 17 | 410.6423 | 0
2036 | 11 | 23 | 18 | 413.9137 | 0
2036 | 11 | 23 | 19 | 411.6663 | 0
2036 | 11 | 23 | 20 | 402.5579 | 0
2036 | 11 | 23 | 21 | 395.0201 | 0
2036 | 11 | 23 | 22 | 389.2053 | 0
2036 | 11 | 23 | 23 | 377.1874 | 0
2036 | 11 | 24 | 0 | 359.1634 | 0
2036 | 11 | 24 | 1 | 346.3287 | 0
2036 | 11 | 24 | 2 | 336.648 | 0
2036 | 11 | 24 | 3 | 329.5353 | 0
2036 | 11 | 24 | 4 | 329.0199 | 0
2036 | 11 | 24 | 5 | 338.0063 | 0
2036 | 11 | 24 | 6 | 353.6296 | 0
2036 | 11 | 24 | 7 | 380.5383 | 0
2036 | 11 | 24 | 8 | 411.6884 | 0
2036 | 11 | 24 | 9 | 432.6813 | 0
2036 | 11 | 24 | 10 | 443.9047 | 0
2036 | 11 | 24 | 11 | 450.9776 | 0
2036 | 11 | 24 | 12 | 461.293 | 0
2036 | 11 | 24 | 13 | 465.0742 | 0
2036 | 11 | 24 | 14 | 463.7416 | 0
2036 | 11 | 24 | 15 | 461.9696 | 0
2036 | 11 | 24 | 16 | 462.0421 | 0
2036 | 11 | 24 | 17 | 464.131 | 0
2036 | 11 | 24 | 18 | 457.4642 | 0
2036 | 11 | 24 | 19 | 444.0541 | 0
2036 | 11 | 24 | 20 | 425.0903 | 0
2036 | 11 | 24 | 21 | 409.9491 | 0
2036 | 11 | 24 | 22 | 397.6795 | 0
2036 | 11 | 24 | 23 | 379.7434 | 0
2036 | 11 | 25 | 0 | 356.6181 | 0
2036 | 11 | 25 | 1 | 348.9535 | 0
2036 | 11 | 25 | 2 | 339.1877 | 0
2036 | 11 | 25 | 3 | 332.5789 | 0
2036 | 11 | 25 | 4 | 332.0702 | 0
2036 | 11 | 25 | 5 | 340.721 | 0
2036 | 11 | 25 | 6 | 357.3491 | 0
2036 | 11 | 25 | 7 | 387.1739 | 0
2036 | 11 | 25 | 8 | 421.1231 | 0
2036 | 11 | 25 | 9 | 441.6966 | 0
2036 | 11 | 25 | 10 | 452.3382 | 0
2036 | 11 | 25 | 11 | 459.035 | 0
2036 | 11 | 25 | 12 | 469.2648 | 0
2036 | 11 | 25 | 13 | 473.7969 | 0
2036 | 11 | 25 | 14 | 473.184 | 0
2036 | 11 | 25 | 15 | 472.0888 | 0
2036 | 11 | 25 | 16 | 473.0935 | 0
2036 | 11 | 25 | 17 | 476.5203 | 0
2036 | 11 | 25 | 18 | 471.6827 | 0
2036 | 11 | 25 | 19 | 461.3237 | 0
2036 | 11 | 25 | 20 | 444.913 | 0
2036 | 11 | 25 | 21 | 431.0298 | 0
2036 | 11 | 25 | 22 | 419.3227 | 0
2036 | 11 | 25 | 23 | 401.5307 | 0
2036 | 11 | 26 | 0 | 380.7203 | 0
2036 | 11 | 26 | 1 | 360.4733 | 0
2036 | 11 | 26 | 2 | 349.5004 | 0
2036 | 11 | 26 | 3 | 341.1863 | 0
2036 | 11 | 26 | 4 | 338.9579 | 0
2036 | 11 | 26 | 5 | 346.3076 | 0
2036 | 11 | 26 | 6 | 362.5884 | 0
2036 | 11 | 26 | 7 | 390.8775 | 0
2036 | 11 | 26 | 8 | 422.922 | 0
2036 | 11 | 26 | 9 | 443.8223 | 0
2036 | 11 | 26 | 10 | 454.6083 | 0
2036 | 11 | 26 | 11 | 461.2788 | 0
2036 | 11 | 26 | 12 | 468.8992 | 0
2036 | 11 | 26 | 13 | 472.2375 | 0
2036 | 11 | 26 | 14 | 470.3053 | 0
2036 | 11 | 26 | 15 | 468.3522 | 0
2036 | 11 | 26 | 16 | 468.4987 | 0
2036 | 11 | 26 | 17 | 470.4646 | 0
2036 | 11 | 26 | 18 | 467.6024 | 0
2036 | 11 | 26 | 19 | 453.6837 | 0
2036 | 11 | 26 | 20 | 435.0003 | 0
2036 | 11 | 26 | 21 | 420.4635 | 0
2036 | 11 | 26 | 22 | 408.6649 | 0
2036 | 11 | 26 | 23 | 390.4461 | 0
2036 | 11 | 27 | 0 | 364.6108 | 0
2036 | 11 | 27 | 1 | 349.19 | 0
2036 | 11 | 27 | 2 | 337.9722 | 0
2036 | 11 | 27 | 3 | 330.0525 | 0
2036 | 11 | 27 | 4 | 328.1804 | 0
2036 | 11 | 27 | 5 | 335.7299 | 0
2036 | 11 | 27 | 6 | 351.2182 | 0
2036 | 11 | 27 | 7 | 380.0764 | 0
2036 | 11 | 27 | 8 | 412.0493 | 0
2036 | 11 | 27 | 9 | 431.3937 | 0
2036 | 11 | 27 | 10 | 441.1726 | 0
2036 | 11 | 27 | 11 | 447.4804 | 0
2036 | 11 | 27 | 12 | 456.5301 | 0
2036 | 11 | 27 | 13 | 459.4088 | 0
2036 | 11 | 27 | 14 | 457.3415 | 0
2036 | 11 | 27 | 15 | 455.1382 | 0
2036 | 11 | 27 | 16 | 454.9127 | 0
2036 | 11 | 27 | 17 | 456.8152 | 0
2036 | 11 | 27 | 18 | 457.1111 | 0
2036 | 11 | 27 | 19 | 443.4918 | 0
2036 | 11 | 27 | 20 | 425.4249 | 0
2036 | 11 | 27 | 21 | 411.3901 | 0
2036 | 11 | 27 | 22 | 400.2283 | 0
2036 | 11 | 27 | 23 | 383.6461 | 0
2036 | 11 | 28 | 0 | 364.552 | 0
2036 | 11 | 28 | 1 | 350.0542 | 0
2036 | 11 | 28 | 2 | 338.9843 | 0
2036 | 11 | 28 | 3 | 330.4703 | 0
2036 | 11 | 28 | 4 | 328.2092 | 0
2036 | 11 | 28 | 5 | 335.7025 | 0
2036 | 11 | 28 | 6 | 352.4929 | 0
2036 | 11 | 28 | 7 | 380.2993 | 0
2036 | 11 | 28 | 8 | 413.1718 | 0
2036 | 11 | 28 | 9 | 436.0508 | 0
2036 | 11 | 28 | 10 | 449.0095 | 0
2036 | 11 | 28 | 11 | 457.1351 | 0
2036 | 11 | 28 | 12 | 465.1949 | 0
2036 | 11 | 28 | 13 | 468.8762 | 0
2036 | 11 | 28 | 14 | 467.9345 | 0
2036 | 11 | 28 | 15 | 466.8919 | 0
2036 | 11 | 28 | 16 | 467.4331 | 0
2036 | 11 | 28 | 17 | 469.3851 | 0
2036 | 11 | 28 | 18 | 462.8501 | 0
2036 | 11 | 28 | 19 | 447.842 | 0
2036 | 11 | 28 | 20 | 428.5843 | 0
2036 | 11 | 28 | 21 | 414.2518 | 0
2036 | 11 | 28 | 22 | 404.091 | 0
2036 | 11 | 28 | 23 | 389.9594 | 0
2036 | 11 | 29 | 0 | 375.5685 | 0
2036 | 11 | 29 | 1 | 359.3016 | 0
2036 | 11 | 29 | 2 | 347.8194 | 0
2036 | 11 | 29 | 3 | 338.1051 | 0
2036 | 11 | 29 | 4 | 333.1292 | 0
2036 | 11 | 29 | 5 | 334.7682 | 0
2036 | 11 | 29 | 6 | 338.6521 | 0
2036 | 11 | 29 | 7 | 345.129 | 0
2036 | 11 | 29 | 8 | 362.2141 | 0
2036 | 11 | 29 | 9 | 382.1079 | 0
2036 | 11 | 29 | 10 | 399.1519 | 0
2036 | 11 | 29 | 11 | 411.9741 | 0
2036 | 11 | 29 | 12 | 423.0307 | 0
2036 | 11 | 29 | 13 | 427.3263 | 0
2036 | 11 | 29 | 14 | 427.1939 | 0
2036 | 11 | 29 | 15 | 427.6298 | 0
2036 | 11 | 29 | 16 | 429.7688 | 0
2036 | 11 | 29 | 17 | 433.3112 | 0
2036 | 11 | 29 | 18 | 426.2196 | 0
2036 | 11 | 29 | 19 | 422.2214 | 0
2036 | 11 | 29 | 20 | 411.8863 | 0
2036 | 11 | 29 | 21 | 403.7642 | 0
2036 | 11 | 29 | 22 | 399.0427 | 0
2036 | 11 | 29 | 23 | 389.7215 | 0
2036 | 11 | 30 | 0 | 373.9447 | 0
2036 | 11 | 30 | 1 | 369.3483 | 0
2036 | 11 | 30 | 2 | 359.0219 | 0
2036 | 11 | 30 | 3 | 349.9574 | 0
2036 | 11 | 30 | 4 | 345.7987 | 0
2036 | 11 | 30 | 5 | 348.1354 | 0
2036 | 11 | 30 | 6 | 350.1383 | 0
2036 | 11 | 30 | 7 | 355.8592 | 0
2036 | 11 | 30 | 8 | 369.1779 | 0
2036 | 11 | 30 | 9 | 386.0627 | 0
2036 | 11 | 30 | 10 | 402.3359 | 0
2036 | 11 | 30 | 11 | 415.9945 | 0
2036 | 11 | 30 | 12 | 426.1501 | 0
2036 | 11 | 30 | 13 | 431.2944 | 0
2036 | 11 | 30 | 14 | 431.9066 | 0
2036 | 11 | 30 | 15 | 432.9831 | 0
2036 | 11 | 30 | 16 | 436.4089 | 0
2036 | 11 | 30 | 17 | 442.0061 | 0
2036 | 11 | 30 | 18 | 445.3442 | 0
2036 | 11 | 30 | 19 | 441.9008 | 0
2036 | 11 | 30 | 20 | 431.4339 | 0
2036 | 11 | 30 | 21 | 423.4053 | 0
2036 | 11 | 30 | 22 | 416.3535 | 0
2036 | 11 | 30 | 23 | 403.5683 | 0
2036 | 12 | 1 | 0 | 384.3035 | 0
2036 | 12 | 1 | 1 | 367.7625 | 0
2036 | 12 | 1 | 2 | 358.1276 | 0
2036 | 12 | 1 | 3 | 351.2782 | 0
2036 | 12 | 1 | 4 | 350.635 | 0
2036 | 12 | 1 | 5 | 359.0172 | 0
2036 | 12 | 1 | 6 | 373.6779 | 0
2036 | 12 | 1 | 7 | 399.1075 | 0
2036 | 12 | 1 | 8 | 430.0424 | 0
2036 | 12 | 1 | 9 | 450.6242 | 0
2036 | 12 | 1 | 10 | 461.2793 | 0
2036 | 12 | 1 | 11 | 467.4109 | 0
2036 | 12 | 1 | 12 | 475.7262 | 0
2036 | 12 | 1 | 13 | 478.1831 | 0
2036 | 12 | 1 | 14 | 475.9566 | 0
2036 | 12 | 1 | 15 | 474.0246 | 0
2036 | 12 | 1 | 16 | 473.6677 | 0
2036 | 12 | 1 | 17 | 474.6209 | 0
2036 | 12 | 1 | 18 | 469.0536 | 0
2036 | 12 | 1 | 19 | 455.535 | 0
2036 | 12 | 1 | 20 | 437.2003 | 0
2036 | 12 | 1 | 21 | 422.2024 | 0
2036 | 12 | 1 | 22 | 409.578 | 0
2036 | 12 | 1 | 23 | 390.942 | 0
2036 | 12 | 2 | 0 | 366.0276 | 0
2036 | 12 | 2 | 1 | 350.3244 | 0
2036 | 12 | 2 | 2 | 339.603 | 0
2036 | 12 | 2 | 3 | 332.1385 | 0
2036 | 12 | 2 | 4 | 330.411 | 0
2036 | 12 | 2 | 5 | 337.9542 | 0
2036 | 12 | 2 | 6 | 354.9062 | 0
2036 | 12 | 2 | 7 | 383.4814 | 0
2036 | 12 | 2 | 8 | 415.9862 | 0
2036 | 12 | 2 | 9 | 437.0436 | 0
2036 | 12 | 2 | 10 | 449.1089 | 0
2036 | 12 | 2 | 11 | 455.8974 | 0
2036 | 12 | 2 | 12 | 464.9792 | 0
2036 | 12 | 2 | 13 | 469.2324 | 0
2036 | 12 | 2 | 14 | 468.7369 | 0
2036 | 12 | 2 | 15 | 467.8215 | 0
2036 | 12 | 2 | 16 | 468.4265 | 0
2036 | 12 | 2 | 17 | 469.4008 | 0
2036 | 12 | 2 | 18 | 463.7419 | 0
2036 | 12 | 2 | 19 | 449.0285 | 0
2036 | 12 | 2 | 20 | 430.2502 | 0
2036 | 12 | 2 | 21 | 415.3267 | 0
2036 | 12 | 2 | 22 | 402.8091 | 0
2036 | 12 | 2 | 23 | 384.3105 | 0
2036 | 12 | 3 | 0 | 362.9583 | 0
2036 | 12 | 3 | 1 | 349.9916 | 0
2036 | 12 | 3 | 2 | 339.902 | 0
2036 | 12 | 3 | 3 | 332.6851 | 0
2036 | 12 | 3 | 4 | 331.3323 | 0
2036 | 12 | 3 | 5 | 339.4537 | 0
2036 | 12 | 3 | 6 | 356.1649 | 0
2036 | 12 | 3 | 7 | 385.4347 | 0
2036 | 12 | 3 | 8 | 419.4306 | 0
2036 | 12 | 3 | 9 | 441.8517 | 0
2036 | 12 | 3 | 10 | 455.0882 | 0
2036 | 12 | 3 | 11 | 463.2135 | 0
2036 | 12 | 3 | 12 | 469.187 | 0
2036 | 12 | 3 | 13 | 472.8668 | 0
2036 | 12 | 3 | 14 | 471.8015 | 0
2036 | 12 | 3 | 15 | 471.002 | 0
2036 | 12 | 3 | 16 | 471.8884 | 0
2036 | 12 | 3 | 17 | 473.4565 | 0
2036 | 12 | 3 | 18 | 466.0536 | 0
2036 | 12 | 3 | 19 | 454.4639 | 0
2036 | 12 | 3 | 20 | 438.5752 | 0
2036 | 12 | 3 | 21 | 425.5429 | 0
2036 | 12 | 3 | 22 | 414.3024 | 0
2036 | 12 | 3 | 23 | 396.2472 | 0
2036 | 12 | 4 | 0 | 375.4568 | 0
2036 | 12 | 4 | 1 | 358.1495 | 0
2036 | 12 | 4 | 2 | 347.9294 | 0
2036 | 12 | 4 | 3 | 340.6183 | 0
2036 | 12 | 4 | 4 | 339.0787 | 0
2036 | 12 | 4 | 5 | 346.897 | 0
2036 | 12 | 4 | 6 | 362.6828 | 0
2036 | 12 | 4 | 7 | 391.2065 | 0
2036 | 12 | 4 | 8 | 424.0619 | 0
2036 | 12 | 4 | 9 | 445.3885 | 0
2036 | 12 | 4 | 10 | 456.8896 | 0
2036 | 12 | 4 | 11 | 464.3904 | 0
2036 | 12 | 4 | 12 | 473.6979 | 0
2036 | 12 | 4 | 13 | 476.8321 | 0
2036 | 12 | 4 | 14 | 475.3765 | 0
2036 | 12 | 4 | 15 | 473.9903 | 0
2036 | 12 | 4 | 16 | 474.1751 | 0
2036 | 12 | 4 | 17 | 475.2625 | 0
2036 | 12 | 4 | 18 | 468.7545 | 0
2036 | 12 | 4 | 19 | 454.9756 | 0
2036 | 12 | 4 | 20 | 437.3825 | 0
2036 | 12 | 4 | 21 | 423.6736 | 0
2036 | 12 | 4 | 22 | 412.2325 | 0
2036 | 12 | 4 | 23 | 395.0285 | 0
2036 | 12 | 5 | 0 | 373.3273 | 0
2036 | 12 | 5 | 1 | 361.1261 | 0
2036 | 12 | 5 | 2 | 350.264 | 0
2036 | 12 | 5 | 3 | 342.3072 | 0
2036 | 12 | 5 | 4 | 340.1548 | 0
2036 | 12 | 5 | 5 | 347.3335 | 0
2036 | 12 | 5 | 6 | 363.2877 | 0
2036 | 12 | 5 | 7 | 390.4942 | 0
2036 | 12 | 5 | 8 | 421.8544 | 0
2036 | 12 | 5 | 9 | 443.5408 | 0
2036 | 12 | 5 | 10 | 455.9814 | 0
2036 | 12 | 5 | 11 | 463.3638 | 0
2036 | 12 | 5 | 12 | 469.5858 | 0
2036 | 12 | 5 | 13 | 471.6917 | 0
2036 | 12 | 5 | 14 | 470.281 | 0
2036 | 12 | 5 | 15 | 468.7884 | 0
2036 | 12 | 5 | 16 | 468.6689 | 0
2036 | 12 | 5 | 17 | 469.2811 | 0
2036 | 12 | 5 | 18 | 464.0803 | 0
2036 | 12 | 5 | 19 | 449.9018 | 0
2036 | 12 | 5 | 20 | 432.4729 | 0
2036 | 12 | 5 | 21 | 419.006 | 0
2036 | 12 | 5 | 22 | 408.7396 | 0
2036 | 12 | 5 | 23 | 394.6861 | 0
2036 | 12 | 6 | 0 | 378.1572 | 0
2036 | 12 | 6 | 1 | 365.7812 | 0
2036 | 12 | 6 | 2 | 354.5672 | 0
2036 | 12 | 6 | 3 | 345.2027 | 0
2036 | 12 | 6 | 4 | 340.4048 | 0
2036 | 12 | 6 | 5 | 342.1204 | 0
2036 | 12 | 6 | 6 | 347.5595 | 0
2036 | 12 | 6 | 7 | 352.9467 | 0
2036 | 12 | 6 | 8 | 366.3453 | 0
2036 | 12 | 6 | 9 | 381.9041 | 0
2036 | 12 | 6 | 10 | 396.1494 | 0
2036 | 12 | 6 | 11 | 407.8008 | 0
2036 | 12 | 6 | 12 | 419.2068 | 0
2036 | 12 | 6 | 13 | 421.5749 | 0
2036 | 12 | 6 | 14 | 420.3693 | 0
2036 | 12 | 6 | 15 | 420.0172 | 0
2036 | 12 | 6 | 16 | 421.7022 | 0
2036 | 12 | 6 | 17 | 424.1333 | 0
2036 | 12 | 6 | 18 | 423.086 | 0
2036 | 12 | 6 | 19 | 417.6101 | 0
2036 | 12 | 6 | 20 | 407.4064 | 0
2036 | 12 | 6 | 21 | 399.4466 | 0
2036 | 12 | 6 | 22 | 394.2349 | 0
2036 | 12 | 6 | 23 | 385.0641 | 0
2036 | 12 | 7 | 0 | 369.1259 | 0
2036 | 12 | 7 | 1 | 358.1427 | 0
2036 | 12 | 7 | 2 | 347.4474 | 0
2036 | 12 | 7 | 3 | 337.9642 | 0
2036 | 12 | 7 | 4 | 332.475 | 0
2036 | 12 | 7 | 5 | 333.1101 | 0
2036 | 12 | 7 | 6 | 333.8076 | 0
2036 | 12 | 7 | 7 | 336.6874 | 0
2036 | 12 | 7 | 8 | 349.0263 | 0
2036 | 12 | 7 | 9 | 364.8815 | 0
2036 | 12 | 7 | 10 | 380.167 | 0
2036 | 12 | 7 | 11 | 392.7392 | 0
2036 | 12 | 7 | 12 | 405.5398 | 0
2036 | 12 | 7 | 13 | 410.2933 | 0
2036 | 12 | 7 | 14 | 410.8177 | 0
2036 | 12 | 7 | 15 | 411.902 | 0
2036 | 12 | 7 | 16 | 414.059 | 0
2036 | 12 | 7 | 17 | 418.5337 | 0
2036 | 12 | 7 | 18 | 421.0742 | 0
2036 | 12 | 7 | 19 | 414.3145 | 0
2036 | 12 | 7 | 20 | 402.8194 | 0
2036 | 12 | 7 | 21 | 394.2168 | 0
2036 | 12 | 7 | 22 | 387.4683 | 0
2036 | 12 | 7 | 23 | 375.3218 | 0
2036 | 12 | 8 | 0 | 356.3072 | 0
2036 | 12 | 8 | 1 | 345.4759 | 0
2036 | 12 | 8 | 2 | 336.1724 | 0
2036 | 12 | 8 | 3 | 329.5385 | 0
2036 | 12 | 8 | 4 | 329.3414 | 0
2036 | 12 | 8 | 5 | 338.5414 | 0
2036 | 12 | 8 | 6 | 356.5035 | 0
2036 | 12 | 8 | 7 | 383.2318 | 0
2036 | 12 | 8 | 8 | 414.3199 | 0
2036 | 12 | 8 | 9 | 434.756 | 0
2036 | 12 | 8 | 10 | 445.9809 | 0
2036 | 12 | 8 | 11 | 453.1792 | 0
2036 | 12 | 8 | 12 | 462.6353 | 0
2036 | 12 | 8 | 13 | 465.705 | 0
2036 | 12 | 8 | 14 | 464.1898 | 0
2036 | 12 | 8 | 15 | 462.849 | 0
2036 | 12 | 8 | 16 | 463.1969 | 0
2036 | 12 | 8 | 17 | 464.8865 | 0
2036 | 12 | 8 | 18 | 459.5436 | 0
2036 | 12 | 8 | 19 | 445.2034 | 0
2036 | 12 | 8 | 20 | 426.5279 | 0
2036 | 12 | 8 | 21 | 411.7004 | 0
2036 | 12 | 8 | 22 | 399.0882 | 0
2036 | 12 | 8 | 23 | 380.8986 | 0
2036 | 12 | 9 | 0 | 364.2432 | 0
2036 | 12 | 9 | 1 | 346.0492 | 0
2036 | 12 | 9 | 2 | 335.8695 | 0
2036 | 12 | 9 | 3 | 328.4347 | 0
2036 | 12 | 9 | 4 | 326.9094 | 0
2036 | 12 | 9 | 5 | 334.9777 | 0
2036 | 12 | 9 | 6 | 354.9988 | 0
2036 | 12 | 9 | 7 | 383.8645 | 0
2036 | 12 | 9 | 8 | 415.6492 | 0
2036 | 12 | 9 | 9 | 436.5917 | 0
2036 | 12 | 9 | 10 | 448.2185 | 0
2036 | 12 | 9 | 11 | 455.5471 | 0
2036 | 12 | 9 | 12 | 466.1304 | 0
2036 | 12 | 9 | 13 | 470.2182 | 0
2036 | 12 | 9 | 14 | 469.9021 | 0
2036 | 12 | 9 | 15 | 469.1001 | 0
2036 | 12 | 9 | 16 | 469.8533 | 0
2036 | 12 | 9 | 17 | 471.1774 | 0
2036 | 12 | 9 | 18 | 465.0114 | 0
2036 | 12 | 9 | 19 | 450.3883 | 0
2036 | 12 | 9 | 20 | 431.7542 | 0
2036 | 12 | 9 | 21 | 417.3052 | 0
2036 | 12 | 9 | 22 | 404.9367 | 0
2036 | 12 | 9 | 23 | 386.7628 | 0
2036 | 12 | 10 | 0 | 365.4206 | 0
2036 | 12 | 10 | 1 | 350.3401 | 0
2036 | 12 | 10 | 2 | 339.8782 | 0
2036 | 12 | 10 | 3 | 332.3407 | 0
2036 | 12 | 10 | 4 | 330.6573 | 0
2036 | 12 | 10 | 5 | 338.5113 | 0
2036 | 12 | 10 | 6 | 355.8133 | 0
2036 | 12 | 10 | 7 | 385.0601 | 0
2036 | 12 | 10 | 8 | 417.4711 | 0
2036 | 12 | 10 | 9 | 439.1161 | 0
2036 | 12 | 10 | 10 | 451.828 | 0
2036 | 12 | 10 | 11 | 459.5852 | 0
2036 | 12 | 10 | 12 | 468.3602 | 0
2036 | 12 | 10 | 13 | 472.2847 | 0
2036 | 12 | 10 | 14 | 471.8023 | 0
2036 | 12 | 10 | 15 | 471.0191 | 0
2036 | 12 | 10 | 16 | 471.6914 | 0
2036 | 12 | 10 | 17 | 473.0314 | 0
2036 | 12 | 10 | 18 | 463.0856 | 0
2036 | 12 | 10 | 19 | 447.7842 | 0
2036 | 12 | 10 | 20 | 429.3085 | 0
2036 | 12 | 10 | 21 | 415.0376 | 0
2036 | 12 | 10 | 22 | 402.6425 | 0
2036 | 12 | 10 | 23 | 384.4835 | 0
2036 | 12 | 11 | 0 | 369.0887 | 0
2036 | 12 | 11 | 1 | 351.678 | 0
2036 | 12 | 11 | 2 | 340.8928 | 0
2036 | 12 | 11 | 3 | 333.0262 | 0
2036 | 12 | 11 | 4 | 330.9095 | 0
2036 | 12 | 11 | 5 | 338.3954 | 0
2036 | 12 | 11 | 6 | 356.8186 | 0
2036 | 12 | 11 | 7 | 385.3083 | 0
2036 | 12 | 11 | 8 | 417.4298 | 0
2036 | 12 | 11 | 9 | 438.9464 | 0
2036 | 12 | 11 | 10 | 451.0712 | 0
2036 | 12 | 11 | 11 | 458.8888 | 0
2036 | 12 | 11 | 12 | 468.7487 | 0
2036 | 12 | 11 | 13 | 472.388 | 0
2036 | 12 | 11 | 14 | 471.4533 | 0
2036 | 12 | 11 | 15 | 470.4286 | 0
2036 | 12 | 11 | 16 | 470.8395 | 0
2036 | 12 | 11 | 17 | 471.6089 | 0
2036 | 12 | 11 | 18 | 463.4817 | 0
2036 | 12 | 11 | 19 | 448.5001 | 0
2036 | 12 | 11 | 20 | 430.0929 | 0
2036 | 12 | 11 | 21 | 416.1732 | 0
2036 | 12 | 11 | 22 | 404.6246 | 0
2036 | 12 | 11 | 23 | 387.8481 | 0
2036 | 12 | 12 | 0 | 369.567 | 0
2036 | 12 | 12 | 1 | 356.6755 | 0
2036 | 12 | 12 | 2 | 345.9604 | 0
2036 | 12 | 12 | 3 | 337.9253 | 0
2036 | 12 | 12 | 4 | 335.7725 | 0
2036 | 12 | 12 | 5 | 343.0821 | 0
2036 | 12 | 12 | 6 | 358.5644 | 0
2036 | 12 | 12 | 7 | 385.7135 | 0
2036 | 12 | 12 | 8 | 417.3649 | 0
2036 | 12 | 12 | 9 | 439.3538 | 0
2036 | 12 | 12 | 10 | 452.1677 | 0
2036 | 12 | 12 | 11 | 459.917 | 0
2036 | 12 | 12 | 12 | 468.8564 | 0
2036 | 12 | 12 | 13 | 472.0983 | 0
2036 | 12 | 12 | 14 | 471.404 | 0
2036 | 12 | 12 | 15 | 470.6258 | 0
2036 | 12 | 12 | 16 | 471.2928 | 0
2036 | 12 | 12 | 17 | 472.2197 | 0
2036 | 12 | 12 | 18 | 461.9476 | 0
2036 | 12 | 12 | 19 | 446.5379 | 0
2036 | 12 | 12 | 20 | 428.077 | 0
2036 | 12 | 12 | 21 | 414.3365 | 0
2036 | 12 | 12 | 22 | 403.9503 | 0
2036 | 12 | 12 | 23 | 390.1749 | 0
2036 | 12 | 13 | 0 | 377.2032 | 0
2036 | 12 | 13 | 1 | 361.9953 | 0
2036 | 12 | 13 | 2 | 350.8466 | 0
2036 | 12 | 13 | 3 | 341.3448 | 0
2036 | 12 | 13 | 4 | 336.343 | 0
2036 | 12 | 13 | 5 | 337.8627 | 0
2036 | 12 | 13 | 6 | 343.0496 | 0
2036 | 12 | 13 | 7 | 348.3179 | 0
2036 | 12 | 13 | 8 | 362.3292 | 0
2036 | 12 | 13 | 9 | 379.4411 | 0
2036 | 12 | 13 | 10 | 394.7976 | 0
2036 | 12 | 13 | 11 | 406.9586 | 0
2036 | 12 | 13 | 12 | 417.8196 | 0
2036 | 12 | 13 | 13 | 420.6795 | 0
2036 | 12 | 13 | 14 | 419.8846 | 0
2036 | 12 | 13 | 15 | 420.09 | 0
2036 | 12 | 13 | 16 | 422.0341 | 0
2036 | 12 | 13 | 17 | 424.2132 | 0
2036 | 12 | 13 | 18 | 425.6019 | 0
2036 | 12 | 13 | 19 | 418.3211 | 0
2036 | 12 | 13 | 20 | 406.4923 | 0
2036 | 12 | 13 | 21 | 397.7787 | 0
2036 | 12 | 13 | 22 | 392.1905 | 0
2036 | 12 | 13 | 23 | 382.7942 | 0
2036 | 12 | 14 | 0 | 369.2547 | 0
2036 | 12 | 14 | 1 | 356.6983 | 0
2036 | 12 | 14 | 2 | 345.8615 | 0
2036 | 12 | 14 | 3 | 336.1866 | 0
2036 | 12 | 14 | 4 | 330.4912 | 0
2036 | 12 | 14 | 5 | 331.0835 | 0
2036 | 12 | 14 | 6 | 333.5151 | 0
2036 | 12 | 14 | 7 | 336.6736 | 0
2036 | 12 | 14 | 8 | 349.9871 | 0
2036 | 12 | 14 | 9 | 367.2178 | 0
2036 | 12 | 14 | 10 | 383.5837 | 0
2036 | 12 | 14 | 11 | 396.5482 | 0
2036 | 12 | 14 | 12 | 406.3101 | 0
2036 | 12 | 14 | 13 | 411.0462 | 0
2036 | 12 | 14 | 14 | 411.4013 | 0
2036 | 12 | 14 | 15 | 412.59 | 0
2036 | 12 | 14 | 16 | 415.3671 | 0
2036 | 12 | 14 | 17 | 419.686 | 0
2036 | 12 | 14 | 18 | 416.9828 | 0
2036 | 12 | 14 | 19 | 412.3795 | 0
2036 | 12 | 14 | 20 | 402.6329 | 0
2036 | 12 | 14 | 21 | 395.2071 | 0
2036 | 12 | 14 | 22 | 389.109 | 0
2036 | 12 | 14 | 23 | 377.7146 | 0
2036 | 12 | 15 | 0 | 361.5163 | 0
2036 | 12 | 15 | 1 | 346.1026 | 0
2036 | 12 | 15 | 2 | 336.5022 | 0
2036 | 12 | 15 | 3 | 329.3695 | 0
2036 | 12 | 15 | 4 | 328.6211 | 0
2036 | 12 | 15 | 5 | 337.3932 | 0
2036 | 12 | 15 | 6 | 354.8191 | 0
2036 | 12 | 15 | 7 | 380.9235 | 0
2036 | 12 | 15 | 8 | 411.2865 | 0
2036 | 12 | 15 | 9 | 432.0371 | 0
2036 | 12 | 15 | 10 | 443.7116 | 0
2036 | 12 | 15 | 11 | 451.0657 | 0
2036 | 12 | 15 | 12 | 460.3189 | 0
2036 | 12 | 15 | 13 | 463.6972 | 0
2036 | 12 | 15 | 14 | 462.4076 | 0
2036 | 12 | 15 | 15 | 461.2029 | 0
2036 | 12 | 15 | 16 | 461.8146 | 0
2036 | 12 | 15 | 17 | 463.0897 | 0
2036 | 12 | 15 | 18 | 458.1142 | 0
2036 | 12 | 15 | 19 | 444.2393 | 0
2036 | 12 | 15 | 20 | 425.8677 | 0
2036 | 12 | 15 | 21 | 411.5616 | 0
2036 | 12 | 15 | 22 | 399.5394 | 0
2036 | 12 | 15 | 23 | 382.1812 | 0
2036 | 12 | 16 | 0 | 359.1251 | 0
2036 | 12 | 16 | 1 | 356.2705 | 0
2036 | 12 | 16 | 2 | 347.3971 | 0
2036 | 12 | 16 | 3 | 341.5151 | 0
2036 | 12 | 16 | 4 | 341.4621 | 0
2036 | 12 | 16 | 5 | 350.3956 | 0
2036 | 12 | 16 | 6 | 367.937 | 0
2036 | 12 | 16 | 7 | 397.3674 | 0
2036 | 12 | 16 | 8 | 432.2767 | 0
2036 | 12 | 16 | 9 | 454.3079 | 0
2036 | 12 | 16 | 10 | 466.4868 | 0
2036 | 12 | 16 | 11 | 474.2267 | 0
2036 | 12 | 16 | 12 | 482.8459 | 0
2036 | 12 | 16 | 13 | 486.8432 | 0
2036 | 12 | 16 | 14 | 486.3589 | 0
2036 | 12 | 16 | 15 | 485.935 | 0
2036 | 12 | 16 | 16 | 487.8444 | 0
2036 | 12 | 16 | 17 | 491.6715 | 0
2036 | 12 | 16 | 18 | 489.001 | 0
2036 | 12 | 16 | 19 | 480.1533 | 0
2036 | 12 | 16 | 20 | 465.4306 | 0
2036 | 12 | 16 | 21 | 452.7179 | 0
2036 | 12 | 16 | 22 | 441.346 | 0
2036 | 12 | 16 | 23 | 423.9438 | 0
2036 | 12 | 17 | 0 | 402.9603 | 0
2036 | 12 | 17 | 1 | 385.4044 | 0
2036 | 12 | 17 | 2 | 375.4174 | 0
2036 | 12 | 17 | 3 | 367.8666 | 0
2036 | 12 | 17 | 4 | 366.0712 | 0
2036 | 12 | 17 | 5 | 373.2763 | 0
2036 | 12 | 17 | 6 | 388.9609 | 0
2036 | 12 | 17 | 7 | 415.3101 | 0
2036 | 12 | 17 | 8 | 445.6324 | 0
2036 | 12 | 17 | 9 | 464.4775 | 0
2036 | 12 | 17 | 10 | 472.9013 | 0
2036 | 12 | 17 | 11 | 478.4594 | 0
2036 | 12 | 17 | 12 | 486.9134 | 0
2036 | 12 | 17 | 13 | 487.7801 | 0
2036 | 12 | 17 | 14 | 485.0543 | 0
2036 | 12 | 17 | 15 | 482.8286 | 0
2036 | 12 | 17 | 16 | 482.7882 | 0
2036 | 12 | 17 | 17 | 483.9695 | 0
2036 | 12 | 17 | 18 | 477.4144 | 0
2036 | 12 | 17 | 19 | 465.7399 | 0
2036 | 12 | 17 | 20 | 449.3822 | 0
2036 | 12 | 17 | 21 | 436.1443 | 0
2036 | 12 | 17 | 22 | 424.5306 | 0
2036 | 12 | 17 | 23 | 407.1015 | 0
2036 | 12 | 18 | 0 | 385.9114 | 0
2036 | 12 | 18 | 1 | 371.448 | 0
2036 | 12 | 18 | 2 | 360.5027 | 0
2036 | 12 | 18 | 3 | 352.7065 | 0
2036 | 12 | 18 | 4 | 350.6326 | 0
2036 | 12 | 18 | 5 | 357.4888 | 0
2036 | 12 | 18 | 6 | 374.7018 | 0
2036 | 12 | 18 | 7 | 401.4639 | 0
2036 | 12 | 18 | 8 | 431.8835 | 0
2036 | 12 | 18 | 9 | 450.9542 | 0
2036 | 12 | 18 | 10 | 460.504 | 0
2036 | 12 | 18 | 11 | 466.4912 | 0
2036 | 12 | 18 | 12 | 478.1631 | 0
2036 | 12 | 18 | 13 | 480.3954 | 0
2036 | 12 | 18 | 14 | 478.5871 | 0
2036 | 12 | 18 | 15 | 477.0421 | 0
2036 | 12 | 18 | 16 | 477.136 | 0
2036 | 12 | 18 | 17 | 477.824 | 0
2036 | 12 | 18 | 18 | 467.5458 | 0
2036 | 12 | 18 | 19 | 454.9295 | 0
2036 | 12 | 18 | 20 | 438.1023 | 0
2036 | 12 | 18 | 21 | 424.6812 | 0
2036 | 12 | 18 | 22 | 413.4633 | 0
2036 | 12 | 18 | 23 | 397.529 | 0
2036 | 12 | 19 | 0 | 378.5317 | 0
2036 | 12 | 19 | 1 | 368.1258 | 0
2036 | 12 | 19 | 2 | 357.3726 | 0
2036 | 12 | 19 | 3 | 348.8942 | 0
2036 | 12 | 19 | 4 | 346.3247 | 0
2036 | 12 | 19 | 5 | 353.0797 | 0
2036 | 12 | 19 | 6 | 370.275 | 0
2036 | 12 | 19 | 7 | 395.2973 | 0
2036 | 12 | 19 | 8 | 425.8958 | 0
2036 | 12 | 19 | 9 | 446.4164 | 0
2036 | 12 | 19 | 10 | 457.2921 | 0
2036 | 12 | 19 | 11 | 464.1853 | 0
2036 | 12 | 19 | 12 | 473.8784 | 0
2036 | 12 | 19 | 13 | 475.6494 | 0
2036 | 12 | 19 | 14 | 473.7706 | 0
2036 | 12 | 19 | 15 | 472.5781 | 0
2036 | 12 | 19 | 16 | 473.3968 | 0
2036 | 12 | 19 | 17 | 474.1022 | 0
2036 | 12 | 19 | 18 | 465.5554 | 0
2036 | 12 | 19 | 19 | 452.7829 | 0
2036 | 12 | 19 | 20 | 435.715 | 0
2036 | 12 | 19 | 21 | 422.758 | 0
2036 | 12 | 19 | 22 | 413.3889 | 0
2036 | 12 | 19 | 23 | 400.3778 | 0
2036 | 12 | 20 | 0 | 384.4949 | 0
2036 | 12 | 20 | 1 | 366.2463 | 0
2036 | 12 | 20 | 2 | 355.225 | 0
2036 | 12 | 20 | 3 | 345.4713 | 0
2036 | 12 | 20 | 4 | 340.0343 | 0
2036 | 12 | 20 | 5 | 341.0099 | 0
2036 | 12 | 20 | 6 | 343.0325 | 0
2036 | 12 | 20 | 7 | 346.8371 | 0
2036 | 12 | 20 | 8 | 359.9641 | 0
2036 | 12 | 20 | 9 | 378.0009 | 0
2036 | 12 | 20 | 10 | 394.9584 | 0
2036 | 12 | 20 | 11 | 408.2288 | 0
2036 | 12 | 20 | 12 | 418.1822 | 0
2036 | 12 | 20 | 13 | 421.4723 | 0
2036 | 12 | 20 | 14 | 421.4253 | 0
2036 | 12 | 20 | 15 | 421.8975 | 0
2036 | 12 | 20 | 16 | 423.6623 | 0
2036 | 12 | 20 | 17 | 426.5699 | 0
2036 | 12 | 20 | 18 | 420.4714 | 0
2036 | 12 | 20 | 19 | 415.4899 | 0
2036 | 12 | 20 | 20 | 405.2156 | 0
2036 | 12 | 20 | 21 | 397.4506 | 0
2036 | 12 | 20 | 22 | 393.031 | 0
2036 | 12 | 20 | 23 | 385.2931 | 0
2036 | 12 | 21 | 0 | 369.4737 | 0
2036 | 12 | 21 | 1 | 359.5785 | 0
2036 | 12 | 21 | 2 | 349.8982 | 0
2036 | 12 | 21 | 3 | 340.7876 | 0
2036 | 12 | 21 | 4 | 335.8755 | 0
2036 | 12 | 21 | 5 | 337.2787 | 0
2036 | 12 | 21 | 6 | 337.9279 | 0
2036 | 12 | 21 | 7 | 341.0827 | 0
2036 | 12 | 21 | 8 | 352.6652 | 0
2036 | 12 | 21 | 9 | 369.3833 | 0
2036 | 12 | 21 | 10 | 386.2721 | 0
2036 | 12 | 21 | 11 | 400.4616 | 0
2036 | 12 | 21 | 12 | 410.0169 | 0
2036 | 12 | 21 | 13 | 414.114 | 0
2036 | 12 | 21 | 14 | 415.1761 | 0
2036 | 12 | 21 | 15 | 416.1875 | 0
2036 | 12 | 21 | 16 | 419.0453 | 0
2036 | 12 | 21 | 17 | 423.6587 | 0
2036 | 12 | 21 | 18 | 419.9502 | 0
2036 | 12 | 21 | 19 | 417.6078 | 0
2036 | 12 | 21 | 20 | 409.0084 | 0
2036 | 12 | 21 | 21 | 402.3536 | 0
2036 | 12 | 21 | 22 | 396.5405 | 0
2036 | 12 | 21 | 23 | 385.9278 | 0
2036 | 12 | 22 | 0 | 370.1287 | 0
2036 | 12 | 22 | 1 | 356.5976 | 0
2036 | 12 | 22 | 2 | 348.6842 | 0
2036 | 12 | 22 | 3 | 342.4214 | 0
2036 | 12 | 22 | 4 | 342.2611 | 0
2036 | 12 | 22 | 5 | 350.6053 | 0
2036 | 12 | 22 | 6 | 366.3072 | 0
2036 | 12 | 22 | 7 | 387.8907 | 0
2036 | 12 | 22 | 8 | 413.6271 | 0
2036 | 12 | 22 | 9 | 430.6586 | 0
2036 | 12 | 22 | 10 | 440.7255 | 0
2036 | 12 | 22 | 11 | 448.8308 | 0
2036 | 12 | 22 | 12 | 461.0065 | 0
2036 | 12 | 22 | 13 | 462.7102 | 0
2036 | 12 | 22 | 14 | 461.4436 | 0
2036 | 12 | 22 | 15 | 459.9171 | 0
2036 | 12 | 22 | 16 | 460.0646 | 0
2036 | 12 | 22 | 17 | 462.1272 | 0
2036 | 12 | 22 | 18 | 456.5802 | 0
2036 | 12 | 22 | 19 | 445.0838 | 0
2036 | 12 | 22 | 20 | 428.731 | 0
2036 | 12 | 22 | 21 | 414.947 | 0
2036 | 12 | 22 | 22 | 404.5373 | 0
2036 | 12 | 22 | 23 | 389.5939 | 0
2036 | 12 | 23 | 0 | 372.2138 | 0
2036 | 12 | 23 | 1 | 356.2836 | 0
2036 | 12 | 23 | 2 | 346.7086 | 0
2036 | 12 | 23 | 3 | 339.1209 | 0
2036 | 12 | 23 | 4 | 337.0045 | 0
2036 | 12 | 23 | 5 | 343.572 | 0
2036 | 12 | 23 | 6 | 359.4542 | 0
2036 | 12 | 23 | 7 | 382.883 | 0
2036 | 12 | 23 | 8 | 409.0867 | 0
2036 | 12 | 23 | 9 | 427.2757 | 0
2036 | 12 | 23 | 10 | 438.912 | 0
2036 | 12 | 23 | 11 | 447.124 | 0
2036 | 12 | 23 | 12 | 455.4937 | 0
2036 | 12 | 23 | 13 | 458.098 | 0
2036 | 12 | 23 | 14 | 457.8436 | 0
2036 | 12 | 23 | 15 | 456.7227 | 0
2036 | 12 | 23 | 16 | 456.9343 | 0
2036 | 12 | 23 | 17 | 457.5188 | 0
2036 | 12 | 23 | 18 | 451.3565 | 0
2036 | 12 | 23 | 19 | 436.8633 | 0
2036 | 12 | 23 | 20 | 418.6075 | 0
2036 | 12 | 23 | 21 | 404.0858 | 0
2036 | 12 | 23 | 22 | 393.1891 | 0
2036 | 12 | 23 | 23 | 378.1028 | 0
2036 | 12 | 24 | 0 | 363.8983 | 0
2036 | 12 | 24 | 1 | 350.8789 | 0
2036 | 12 | 24 | 2 | 341.5413 | 0
2036 | 12 | 24 | 3 | 333.5702 | 0
2036 | 12 | 24 | 4 | 331.2576 | 0
2036 | 12 | 24 | 5 | 338.2862 | 0
2036 | 12 | 24 | 6 | 355.4803 | 0
2036 | 12 | 24 | 7 | 379.8051 | 0
2036 | 12 | 24 | 8 | 405.9393 | 0
2036 | 12 | 24 | 9 | 423.2668 | 0
2036 | 12 | 24 | 10 | 434.7107 | 0
2036 | 12 | 24 | 11 | 442.2046 | 0
2036 | 12 | 24 | 12 | 450.5361 | 0
2036 | 12 | 24 | 13 | 451.5345 | 0
2036 | 12 | 24 | 14 | 450.43 | 0
2036 | 12 | 24 | 15 | 447.459 | 0
2036 | 12 | 24 | 16 | 445.7588 | 0
2036 | 12 | 24 | 17 | 443.9396 | 0
2036 | 12 | 24 | 18 | 432.9304 | 0
2036 | 12 | 24 | 19 | 416.9513 | 0
2036 | 12 | 24 | 20 | 398.4891 | 0
2036 | 12 | 24 | 21 | 385.2256 | 0
2036 | 12 | 24 | 22 | 377.3861 | 0
2036 | 12 | 24 | 23 | 367.4487 | 0
2036 | 12 | 25 | 0 | 355.4071 | 0
2036 | 12 | 25 | 1 | 347.0466 | 0
2036 | 12 | 25 | 2 | 339.8322 | 0
2036 | 12 | 25 | 3 | 332.6719 | 0
2036 | 12 | 25 | 4 | 329.5966 | 0
2036 | 12 | 25 | 5 | 333.1336 | 0
2036 | 12 | 25 | 6 | 342.2618 | 0
2036 | 12 | 25 | 7 | 351.2002 | 0
2036 | 12 | 25 | 8 | 360.6289 | 0
2036 | 12 | 25 | 9 | 369.7393 | 0
2036 | 12 | 25 | 10 | 377.9034 | 0
2036 | 12 | 25 | 11 | 385.9556 | 0
2036 | 12 | 25 | 12 | 393.9302 | 0
2036 | 12 | 25 | 13 | 396.2059 | 0
2036 | 12 | 25 | 14 | 395.5205 | 0
2036 | 12 | 25 | 15 | 395.9601 | 0
2036 | 12 | 25 | 16 | 398.2425 | 0
2036 | 12 | 25 | 17 | 398.8902 | 0
2036 | 12 | 25 | 18 | 391.8087 | 0
2036 | 12 | 25 | 19 | 381.9328 | 0
2036 | 12 | 25 | 20 | 370.0135 | 0
2036 | 12 | 25 | 21 | 364.4084 | 0
2036 | 12 | 25 | 22 | 361.9103 | 0
2036 | 12 | 25 | 23 | 358.0077 | 0
2036 | 12 | 26 | 0 | 351.9003 | 0
2036 | 12 | 26 | 1 | 341.8108 | 0
2036 | 12 | 26 | 2 | 334.8459 | 0
2036 | 12 | 26 | 3 | 328.6119 | 0
2036 | 12 | 26 | 4 | 326.1829 | 0
2036 | 12 | 26 | 5 | 330.2006 | 0
2036 | 12 | 26 | 6 | 339.2677 | 0
2036 | 12 | 26 | 7 | 348.4684 | 0
2036 | 12 | 26 | 8 | 356.93 | 0
2036 | 12 | 26 | 9 | 364.0941 | 0
2036 | 12 | 26 | 10 | 372.1017 | 0
2036 | 12 | 26 | 11 | 381.1179 | 0
2036 | 12 | 26 | 12 | 392.7067 | 0
2036 | 12 | 26 | 13 | 397.1079 | 0
2036 | 12 | 26 | 14 | 397.5631 | 0
2036 | 12 | 26 | 15 | 398.4042 | 0
2036 | 12 | 26 | 16 | 401.0669 | 0
2036 | 12 | 26 | 17 | 404.2713 | 0
2036 | 12 | 26 | 18 | 403.2746 | 0
2036 | 12 | 26 | 19 | 395.0212 | 0
2036 | 12 | 26 | 20 | 384.3164 | 0
2036 | 12 | 26 | 21 | 377.9506 | 0
2036 | 12 | 26 | 22 | 375.0685 | 0
2036 | 12 | 26 | 23 | 371.2615 | 0
2036 | 12 | 27 | 0 | 359.7859 | 0
2036 | 12 | 27 | 1 | 369.7453 | 0
2036 | 12 | 27 | 2 | 359.5729 | 0
2036 | 12 | 27 | 3 | 350.5481 | 0
2036 | 12 | 27 | 4 | 346.1155 | 0
2036 | 12 | 27 | 5 | 348.3441 | 0
2036 | 12 | 27 | 6 | 351.7715 | 0
2036 | 12 | 27 | 7 | 357.0285 | 0
2036 | 12 | 27 | 8 | 370.0132 | 0
2036 | 12 | 27 | 9 | 387.2375 | 0
2036 | 12 | 27 | 10 | 403.8601 | 0
2036 | 12 | 27 | 11 | 417.3713 | 0
2036 | 12 | 27 | 12 | 428.6333 | 0
2036 | 12 | 27 | 13 | 432.3083 | 0
2036 | 12 | 27 | 14 | 432.8171 | 0
2036 | 12 | 27 | 15 | 433.7229 | 0
2036 | 12 | 27 | 16 | 437.2338 | 0
2036 | 12 | 27 | 17 | 438.9716 | 0
2036 | 12 | 27 | 18 | 434.0379 | 0
2036 | 12 | 27 | 19 | 430.3913 | 0
2036 | 12 | 27 | 20 | 420.5467 | 0
2036 | 12 | 27 | 21 | 413.1852 | 0
2036 | 12 | 27 | 22 | 408.1749 | 0
2036 | 12 | 27 | 23 | 400.2176 | 0
2036 | 12 | 28 | 0 | 387.3188 | 0
2036 | 12 | 28 | 1 | 385.9503 | 0
2036 | 12 | 28 | 2 | 377.1607 | 0
2036 | 12 | 28 | 3 | 368.6845 | 0
2036 | 12 | 28 | 4 | 365.0948 | 0
2036 | 12 | 28 | 5 | 368.0442 | 0
2036 | 12 | 28 | 6 | 376.5656 | 0
2036 | 12 | 28 | 7 | 380.2202 | 0
2036 | 12 | 28 | 8 | 386.6121 | 0
2036 | 12 | 28 | 9 | 397.8206 | 0
2036 | 12 | 28 | 10 | 411.0295 | 0
2036 | 12 | 28 | 11 | 424.4295 | 0
2036 | 12 | 28 | 12 | 438.9776 | 0
2036 | 12 | 28 | 13 | 442.0792 | 0
2036 | 12 | 28 | 14 | 442.7599 | 0
2036 | 12 | 28 | 15 | 443.9078 | 0
2036 | 12 | 28 | 16 | 448.2677 | 0
2036 | 12 | 28 | 17 | 452.6246 | 0
2036 | 12 | 28 | 18 | 453.7415 | 0
2036 | 12 | 28 | 19 | 452.0653 | 0
2036 | 12 | 28 | 20 | 442.9313 | 0
2036 | 12 | 28 | 21 | 435.9765 | 0
2036 | 12 | 28 | 22 | 428.8052 | 0
2036 | 12 | 28 | 23 | 417.7349 | 0
2036 | 12 | 29 | 0 | 404.1209 | 0
2036 | 12 | 29 | 1 | 390.3711 | 0
2036 | 12 | 29 | 2 | 381.433 | 0
2036 | 12 | 29 | 3 | 374.4677 | 0
2036 | 12 | 29 | 4 | 373.5533 | 0
2036 | 12 | 29 | 5 | 381.2999 | 0
2036 | 12 | 29 | 6 | 397.9845 | 0
2036 | 12 | 29 | 7 | 420.5766 | 0
2036 | 12 | 29 | 8 | 450.3488 | 0
2036 | 12 | 29 | 9 | 471.5044 | 0
2036 | 12 | 29 | 10 | 482.1974 | 0
2036 | 12 | 29 | 11 | 488.3565 | 0
2036 | 12 | 29 | 12 | 495.6251 | 0
2036 | 12 | 29 | 13 | 497.1589 | 0
2036 | 12 | 29 | 14 | 494.5885 | 0
2036 | 12 | 29 | 15 | 492.9915 | 0
2036 | 12 | 29 | 16 | 493.9271 | 0
2036 | 12 | 29 | 17 | 494.9521 | 0
2036 | 12 | 29 | 18 | 488.6907 | 0
2036 | 12 | 29 | 19 | 477.9826 | 0
2036 | 12 | 29 | 20 | 460.5012 | 0
2036 | 12 | 29 | 21 | 445.9565 | 0
2036 | 12 | 29 | 22 | 433.8504 | 0
2036 | 12 | 29 | 23 | 417.1424 | 0
2036 | 12 | 30 | 0 | 393.7521 | 0
2036 | 12 | 30 | 1 | 384.0109 | 0
2036 | 12 | 30 | 2 | 374.7171 | 0
2036 | 12 | 30 | 3 | 367.8987 | 0
2036 | 12 | 30 | 4 | 366.6537 | 0
2036 | 12 | 30 | 5 | 373.8635 | 0
2036 | 12 | 30 | 6 | 391.3115 | 0
2036 | 12 | 30 | 7 | 416.6765 | 0
2036 | 12 | 30 | 8 | 448.7875 | 0
2036 | 12 | 30 | 9 | 470.3244 | 0
2036 | 12 | 30 | 10 | 481.9185 | 0
2036 | 12 | 30 | 11 | 488.4396 | 0
2036 | 12 | 30 | 12 | 496.5584 | 0
2036 | 12 | 30 | 13 | 499.6076 | 0
2036 | 12 | 30 | 14 | 498.5862 | 0
2036 | 12 | 30 | 15 | 498.319 | 0
2036 | 12 | 30 | 16 | 500.4508 | 0
2036 | 12 | 30 | 17 | 501.6816 | 0
2036 | 12 | 30 | 18 | 498.7839 | 0
2036 | 12 | 30 | 19 | 489.8946 | 0
2036 | 12 | 30 | 20 | 473.764 | 0
2036 | 12 | 30 | 21 | 459.8661 | 0
2036 | 12 | 30 | 22 | 448.2981 | 0
2036 | 12 | 30 | 23 | 431.7878 | 0
2036 | 12 | 31 | 0 | 408.3658 | 0
2036 | 12 | 31 | 1 | 406.1199 | 0
2036 | 12 | 31 | 2 | 396.9684 | 0
2036 | 12 | 31 | 3 | 390.362 | 0
2036 | 12 | 31 | 4 | 389.6641 | 0
2036 | 12 | 31 | 5 | 397.4293 | 0
2036 | 12 | 31 | 6 | 411.5301 | 0
2036 | 12 | 31 | 7 | 438.5571 | 0
2036 | 12 | 31 | 8 | 469.7273 | 0
2036 | 12 | 31 | 9 | 488.2768 | 0
2036 | 12 | 31 | 10 | 499.4309 | 0
2036 | 12 | 31 | 11 | 507.8517 | 0
2036 | 12 | 31 | 12 | 514.4039 | 0
2036 | 12 | 31 | 13 | 517.6147 | 0
2036 | 12 | 31 | 14 | 516.3663 | 0
2036 | 12 | 31 | 15 | 516.0682 | 0
2036 | 12 | 31 | 16 | 517.2998 | 0
2036 | 12 | 31 | 17 | 519.7754 | 0.77538
2036 | 12 | 31 | 18 | 517.1445 | 0
2036 | 12 | 31 | 19 | 509.3222 | 0
2036 | 12 | 31 | 20 | 495.1501 | 0
2036 | 12 | 31 | 21 | 480.7904 | 0
2036 | 12 | 31 | 22 | 469.3286 | 0
2036 | 12 | 31 | 23 | 453.0353 | 0
2037 | 1 | 1 | 0 | 434.5479 | 0
2037 | 1 | 1 | 1 | 419.1577 | 0
2037 | 1 | 1 | 2 | 411.9705 | 0
2037 | 1 | 1 | 3 | 405.3133 | 0
2037 | 1 | 1 | 4 | 399.5071 | 0
2037 | 1 | 1 | 5 | 399.355 | 0
2037 | 1 | 1 | 6 | 402.3408 | 0
2037 | 1 | 1 | 7 | 406.1413 | 0
2037 | 1 | 1 | 8 | 413.5046 | 0
2037 | 1 | 1 | 9 | 418.2804 | 0
2037 | 1 | 1 | 10 | 422.3851 | 0
2037 | 1 | 1 | 11 | 430.2337 | 0
2037 | 1 | 1 | 12 | 441.1508 | 0
2037 | 1 | 1 | 13 | 445.258 | 0
2037 | 1 | 1 | 14 | 445.9234 | 0
2037 | 1 | 1 | 15 | 448.1103 | 0
2037 | 1 | 1 | 16 | 452.7633 | 0
2037 | 1 | 1 | 17 | 457.2319 | 0
2037 | 1 | 1 | 18 | 465.7237 | 0
2037 | 1 | 1 | 19 | 464.867 | 0
2037 | 1 | 1 | 20 | 455.3031 | 0
2037 | 1 | 1 | 21 | 448.6314 | 0
2037 | 1 | 1 | 22 | 442.6976 | 0
2037 | 1 | 1 | 23 | 432.4117 | 0
2037 | 1 | 2 | 0 | 413.187 | 0
2037 | 1 | 2 | 1 | 409.1822 | 0
2037 | 1 | 2 | 2 | 397.8704 | 0
2037 | 1 | 2 | 3 | 389.7079 | 0
2037 | 1 | 2 | 4 | 387.0598 | 0
2037 | 1 | 2 | 5 | 392.7703 | 0
2037 | 1 | 2 | 6 | 404.7264 | 0
2037 | 1 | 2 | 7 | 428.6212 | 0
2037 | 1 | 2 | 8 | 463.858 | 0
2037 | 1 | 2 | 9 | 488.1963 | 0
2037 | 1 | 2 | 10 | 500.0319 | 0
2037 | 1 | 2 | 11 | 505.8209 | 0
2037 | 1 | 2 | 12 | 511.1538 | 0
2037 | 1 | 2 | 13 | 513.4948 | 0
2037 | 1 | 2 | 14 | 510.4011 | 0
2037 | 1 | 2 | 15 | 508.3186 | 0
2037 | 1 | 2 | 16 | 508.075 | 0
2037 | 1 | 2 | 17 | 509.2348 | 0
2037 | 1 | 2 | 18 | 508.7385 | 0
2037 | 1 | 2 | 19 | 498.3573 | 0
2037 | 1 | 2 | 20 | 481.1979 | 0
2037 | 1 | 2 | 21 | 466.1678 | 0
2037 | 1 | 2 | 22 | 455.4466 | 0
2037 | 1 | 2 | 23 | 439.6756 | 0
2037 | 1 | 3 | 0 | 421.414 | 0
2037 | 1 | 3 | 1 | 410.2188 | 0
2037 | 1 | 3 | 2 | 399.4947 | 0
2037 | 1 | 3 | 3 | 390.2859 | 0
2037 | 1 | 3 | 4 | 386.4363 | 0
2037 | 1 | 3 | 5 | 389.5157 | 0
2037 | 1 | 3 | 6 | 396.2836 | 0
2037 | 1 | 3 | 7 | 401.2702 | 0
2037 | 1 | 3 | 8 | 407.0516 | 0
2037 | 1 | 3 | 9 | 419.2961 | 0
2037 | 1 | 3 | 10 | 433.8846 | 0
2037 | 1 | 3 | 11 | 448.0718 | 0
2037 | 1 | 3 | 12 | 460.0108 | 0
2037 | 1 | 3 | 13 | 463.3382 | 0
2037 | 1 | 3 | 14 | 463.3168 | 0
2037 | 1 | 3 | 15 | 462.4255 | 0
2037 | 1 | 3 | 16 | 463.4179 | 0
2037 | 1 | 3 | 17 | 467.4624 | 0
2037 | 1 | 3 | 18 | 469.4818 | 0
2037 | 1 | 3 | 19 | 465.053 | 0
2037 | 1 | 3 | 20 | 453.3769 | 0
2037 | 1 | 3 | 21 | 443.6366 | 0
2037 | 1 | 3 | 22 | 436.3422 | 0
2037 | 1 | 3 | 23 | 426.5791 | 0
2037 | 1 | 4 | 0 | 412.6054 | 0
2037 | 1 | 4 | 1 | 405.57 | 0
2037 | 1 | 4 | 2 | 395.9925 | 0
2037 | 1 | 4 | 3 | 387.1852 | 0
2037 | 1 | 4 | 4 | 383.5915 | 0
2037 | 1 | 4 | 5 | 386.847 | 0
2037 | 1 | 4 | 6 | 396.7393 | 0
2037 | 1 | 4 | 7 | 400.6687 | 0
2037 | 1 | 4 | 8 | 404.4869 | 0
2037 | 1 | 4 | 9 | 414.6059 | 0
2037 | 1 | 4 | 10 | 428.1317 | 0
2037 | 1 | 4 | 11 | 442.5685 | 0
2037 | 1 | 4 | 12 | 455.9713 | 0
2037 | 1 | 4 | 13 | 460.4951 | 0
2037 | 1 | 4 | 14 | 461.2228 | 0
2037 | 1 | 4 | 15 | 461.1652 | 0
2037 | 1 | 4 | 16 | 463.5145 | 0
2037 | 1 | 4 | 17 | 469.7383 | 0
2037 | 1 | 4 | 18 | 475.1573 | 0
2037 | 1 | 4 | 19 | 475.1954 | 0
2037 | 1 | 4 | 20 | 466.579 | 0
2037 | 1 | 4 | 21 | 458.7233 | 0
2037 | 1 | 4 | 22 | 450.7578 | 0
2037 | 1 | 4 | 23 | 438.2797 | 0
2037 | 1 | 5 | 0 | 416.3301 | 0
2037 | 1 | 5 | 1 | 412.8203 | 0
2037 | 1 | 5 | 2 | 404.6938 | 0
2037 | 1 | 5 | 3 | 399.3299 | 0
2037 | 1 | 5 | 4 | 399.9448 | 0
2037 | 1 | 5 | 5 | 408.3878 | 0
2037 | 1 | 5 | 6 | 420.2453 | 0
2037 | 1 | 5 | 7 | 443.5042 | 0
2037 | 1 | 5 | 8 | 478.6875 | 0
2037 | 1 | 5 | 9 | 501.0846 | 0
2037 | 1 | 5 | 10 | 510.1444 | 0
2037 | 1 | 5 | 11 | 515.3086 | 0
2037 | 1 | 5 | 12 | 523.8105 | 4.8105
2037 | 1 | 5 | 13 | 525.6761 | 6.6761
2037 | 1 | 5 | 14 | 522.0428 | 3.0428
2037 | 1 | 5 | 15 | 519.6951 | 0.69515
2037 | 1 | 5 | 16 | 519.7441 | 0.74412
2037 | 1 | 5 | 17 | 522.4757 | 3.4757
2037 | 1 | 5 | 18 | 527.8856 | 8.8856
2037 | 1 | 5 | 19 | 523.0505 | 4.0505
2037 | 1 | 5 | 20 | 508.5308 | 0
2037 | 1 | 5 | 21 | 493.7598 | 0
2037 | 1 | 5 | 22 | 481.4866 | 0
2037 | 1 | 5 | 23 | 462.0095 | 0
2037 | 1 | 6 | 0 | 434.8971 | 0
2037 | 1 | 6 | 1 | 424.0821 | 0
2037 | 1 | 6 | 2 | 414.7531 | 0
2037 | 1 | 6 | 3 | 408.4312 | 0
2037 | 1 | 6 | 4 | 407.5212 | 0
2037 | 1 | 6 | 5 | 414.3072 | 0
2037 | 1 | 6 | 6 | 427.6445 | 0
2037 | 1 | 6 | 7 | 451.9404 | 0
2037 | 1 | 6 | 8 | 486.9901 | 0
2037 | 1 | 6 | 9 | 508.6084 | 0
2037 | 1 | 6 | 10 | 516.7262 | 0
2037 | 1 | 6 | 11 | 520.7927 | 1.7927
2037 | 1 | 6 | 12 | 527.3979 | 8.3979
2037 | 1 | 6 | 13 | 528.5257 | 9.5257
2037 | 1 | 6 | 14 | 524.8811 | 5.8811
2037 | 1 | 6 | 15 | 522.1992 | 3.1992
2037 | 1 | 6 | 16 | 521.9078 | 2.9078
2037 | 1 | 6 | 17 | 523.6804 | 4.6804
2037 | 1 | 6 | 18 | 529.1977 | 10.1977
2037 | 1 | 6 | 19 | 523.3668 | 4.3668
2037 | 1 | 6 | 20 | 508.2689 | 0
2037 | 1 | 6 | 21 | 493.2005 | 0
2037 | 1 | 6 | 22 | 480.6381 | 0
2037 | 1 | 6 | 23 | 461.0137 | 0
2037 | 1 | 7 | 0 | 436.8522 | 0
2037 | 1 | 7 | 1 | 420.333 | 0
2037 | 1 | 7 | 2 | 409.8375 | 0
2037 | 1 | 7 | 3 | 402.1929 | 0
2037 | 1 | 7 | 4 | 399.9307 | 0
2037 | 1 | 7 | 5 | 405.7381 | 0
2037 | 1 | 7 | 6 | 418.8926 | 0
2037 | 1 | 7 | 7 | 442.6224 | 0
2037 | 1 | 7 | 8 | 477.1681 | 0
2037 | 1 | 7 | 9 | 499.8287 | 0
2037 | 1 | 7 | 10 | 509.7748 | 0
2037 | 1 | 7 | 11 | 514.6021 | 0
2037 | 1 | 7 | 12 | 522.5558 | 3.5558
2037 | 1 | 7 | 13 | 524.9759 | 5.9759
2037 | 1 | 7 | 14 | 521.8071 | 2.8071
2037 | 1 | 7 | 15 | 519.8049 | 0.80486
2037 | 1 | 7 | 16 | 519.8557 | 0.85575
2037 | 1 | 7 | 17 | 520.3443 | 1.3443
2037 | 1 | 7 | 18 | 520.4339 | 1.4339
2037 | 1 | 7 | 19 | 510.8492 | 0
2037 | 1 | 7 | 20 | 493.219 | 0
2037 | 1 | 7 | 21 | 477.1462 | 0
2037 | 1 | 7 | 22 | 464.3761 | 0
2037 | 1 | 7 | 23 | 444.6028 | 0
2037 | 1 | 8 | 0 | 420.8063 | 0
2037 | 1 | 8 | 1 | 397.6297 | 0
2037 | 1 | 8 | 2 | 386.7033 | 0
2037 | 1 | 8 | 3 | 378.4811 | 0
2037 | 1 | 8 | 4 | 375.6661 | 0
2037 | 1 | 8 | 5 | 381.3852 | 0
2037 | 1 | 8 | 6 | 392.3275 | 0
2037 | 1 | 8 | 7 | 416.0106 | 0
2037 | 1 | 8 | 8 | 449.6462 | 0
2037 | 1 | 8 | 9 | 471.557 | 0
2037 | 1 | 8 | 10 | 481.4438 | 0
2037 | 1 | 8 | 11 | 486.8758 | 0
2037 | 1 | 8 | 12 | 493.9108 | 0
2037 | 1 | 8 | 13 | 496.5036 | 0
2037 | 1 | 8 | 14 | 493.0733 | 0
2037 | 1 | 8 | 15 | 490.7602 | 0
2037 | 1 | 8 | 16 | 490.6849 | 0
2037 | 1 | 8 | 17 | 489.7682 | 0
2037 | 1 | 8 | 18 | 489.5674 | 0
2037 | 1 | 8 | 19 | 478.5037 | 0
2037 | 1 | 8 | 20 | 460.2451 | 0
2037 | 1 | 8 | 21 | 444.7137 | 0
2037 | 1 | 8 | 22 | 433.1011 | 0
2037 | 1 | 8 | 23 | 415.2856 | 0
2037 | 1 | 9 | 0 | 393.4925 | 0
2037 | 1 | 9 | 1 | 374.3699 | 0
2037 | 1 | 9 | 2 | 364.286 | 0
2037 | 1 | 9 | 3 | 356.3728 | 0
2037 | 1 | 9 | 4 | 354.1649 | 0
2037 | 1 | 9 | 5 | 360.9297 | 0
2037 | 1 | 9 | 6 | 373.5838 | 0
2037 | 1 | 9 | 7 | 398.0639 | 0
2037 | 1 | 9 | 8 | 431.9623 | 0
2037 | 1 | 9 | 9 | 455.44 | 0
2037 | 1 | 9 | 10 | 467.8332 | 0
2037 | 1 | 9 | 11 | 475.1552 | 0
2037 | 1 | 9 | 12 | 482.0806 | 0
2037 | 1 | 9 | 13 | 485.4041 | 0
2037 | 1 | 9 | 14 | 483.5327 | 0
2037 | 1 | 9 | 15 | 482.1904 | 0
2037 | 1 | 9 | 16 | 483.0318 | 0
2037 | 1 | 9 | 17 | 482.7051 | 0
2037 | 1 | 9 | 18 | 480.271 | 0
2037 | 1 | 9 | 19 | 468.622 | 0
2037 | 1 | 9 | 20 | 450.4895 | 0
2037 | 1 | 9 | 21 | 435.5154 | 0
2037 | 1 | 9 | 22 | 425.1269 | 0
2037 | 1 | 9 | 23 | 410.4604 | 0
2037 | 1 | 10 | 0 | 397.0401 | 0
2037 | 1 | 10 | 1 | 375.8893 | 0
2037 | 1 | 10 | 2 | 365.9217 | 0
2037 | 1 | 10 | 3 | 356.6854 | 0
2037 | 1 | 10 | 4 | 351.9194 | 0
2037 | 1 | 10 | 5 | 353.5 | 0
2037 | 1 | 10 | 6 | 358.5091 | 0
2037 | 1 | 10 | 7 | 361.5132 | 0
2037 | 1 | 10 | 8 | 371.794 | 0
2037 | 1 | 10 | 9 | 386.747 | 0
2037 | 1 | 10 | 10 | 400.8177 | 0
2037 | 1 | 10 | 11 | 413.5393 | 0
2037 | 1 | 10 | 12 | 429.0471 | 0
2037 | 1 | 10 | 13 | 432.9861 | 0
2037 | 1 | 10 | 14 | 433.2826 | 0
2037 | 1 | 10 | 15 | 433.0112 | 0
2037 | 1 | 10 | 16 | 433.6414 | 0
2037 | 1 | 10 | 17 | 436.2157 | 0
2037 | 1 | 10 | 18 | 435.3639 | 0
2037 | 1 | 10 | 19 | 430.0062 | 0
2037 | 1 | 10 | 20 | 417.6174 | 0
2037 | 1 | 10 | 21 | 407.4006 | 0
2037 | 1 | 10 | 22 | 401.1514 | 0
2037 | 1 | 10 | 23 | 391.722 | 0
2037 | 1 | 11 | 0 | 378.5337 | 0
2037 | 1 | 11 | 1 | 355.0528 | 0
2037 | 1 | 11 | 2 | 344.2924 | 0
2037 | 1 | 11 | 3 | 334.4175 | 0
2037 | 1 | 11 | 4 | 327.996 | 0
2037 | 1 | 11 | 5 | 327.5489 | 0
2037 | 1 | 11 | 6 | 326.3469 | 0
2037 | 1 | 11 | 7 | 327.3253 | 0
2037 | 1 | 11 | 8 | 341.3881 | 0
2037 | 1 | 11 | 9 | 358.9623 | 0
2037 | 1 | 11 | 10 | 374.1868 | 0
2037 | 1 | 11 | 11 | 386.0645 | 0
2037 | 1 | 11 | 12 | 396.7902 | 0
2037 | 1 | 11 | 13 | 401.9735 | 0
2037 | 1 | 11 | 14 | 402.089 | 0
2037 | 1 | 11 | 15 | 402.2183 | 0
2037 | 1 | 11 | 16 | 403.9144 | 0
2037 | 1 | 11 | 17 | 406.6177 | 0
2037 | 1 | 11 | 18 | 408.3326 | 0
2037 | 1 | 11 | 19 | 403.4707 | 0
2037 | 1 | 11 | 20 | 392.37 | 0
2037 | 1 | 11 | 21 | 383.1082 | 0
2037 | 1 | 11 | 22 | 376.4906 | 0
2037 | 1 | 11 | 23 | 364.9309 | 0
2037 | 1 | 12 | 0 | 349.3758 | 0
2037 | 1 | 12 | 1 | 340.4842 | 0
2037 | 1 | 12 | 2 | 332.4261 | 0
2037 | 1 | 12 | 3 | 326.715 | 0
2037 | 1 | 12 | 4 | 327.2642 | 0
2037 | 1 | 12 | 5 | 337.0804 | 0
2037 | 1 | 12 | 6 | 355.0329 | 0
2037 | 1 | 12 | 7 | 381.8745 | 0
2037 | 1 | 12 | 8 | 415.193 | 0
2037 | 1 | 12 | 9 | 437.2833 | 0
2037 | 1 | 12 | 10 | 449.2753 | 0
2037 | 1 | 12 | 11 | 457.1738 | 0
2037 | 1 | 12 | 12 | 468.0785 | 0
2037 | 1 | 12 | 13 | 473.0426 | 0
2037 | 1 | 12 | 14 | 472.2494 | 0
2037 | 1 | 12 | 15 | 470.8618 | 0
2037 | 1 | 12 | 16 | 472.0198 | 0
2037 | 1 | 12 | 17 | 473.7758 | 0
2037 | 1 | 12 | 18 | 477.1797 | 0
2037 | 1 | 12 | 19 | 468.4046 | 0
2037 | 1 | 12 | 20 | 452.2214 | 0
2037 | 1 | 12 | 21 | 437.7512 | 0
2037 | 1 | 12 | 22 | 425.5864 | 0
2037 | 1 | 12 | 23 | 407.5076 | 0
2037 | 1 | 13 | 0 | 381.6263 | 0
2037 | 1 | 13 | 1 | 375.6195 | 0
2037 | 1 | 13 | 2 | 367.4766 | 0
2037 | 1 | 13 | 3 | 361.7613 | 0
2037 | 1 | 13 | 4 | 361.5788 | 0
2037 | 1 | 13 | 5 | 370.2106 | 0
2037 | 1 | 13 | 6 | 385.1365 | 0
2037 | 1 | 13 | 7 | 413.055 | 0
2037 | 1 | 13 | 8 | 449.1841 | 0
2037 | 1 | 13 | 9 | 472.9315 | 0
2037 | 1 | 13 | 10 | 484.7113 | 0
2037 | 1 | 13 | 11 | 492.0698 | 0
2037 | 1 | 13 | 12 | 498.5636 | 0
2037 | 1 | 13 | 13 | 502.4803 | 0
2037 | 1 | 13 | 14 | 501.4668 | 0
2037 | 1 | 13 | 15 | 499.8243 | 0
2037 | 1 | 13 | 16 | 500.8473 | 0
2037 | 1 | 13 | 17 | 502.9044 | 0
2037 | 1 | 13 | 18 | 501.801 | 0
2037 | 1 | 13 | 19 | 495.4851 | 0
2037 | 1 | 13 | 20 | 480.8428 | 0
2037 | 1 | 13 | 21 | 467.0252 | 0
2037 | 1 | 13 | 22 | 454.8855 | 0
2037 | 1 | 13 | 23 | 436.4278 | 0
2037 | 1 | 14 | 0 | 415.4917 | 0
2037 | 1 | 14 | 1 | 397.6179 | 0
2037 | 1 | 14 | 2 | 387.8497 | 0
2037 | 1 | 14 | 3 | 380.8018 | 0
2037 | 1 | 14 | 4 | 379.1872 | 0
2037 | 1 | 14 | 5 | 386.1363 | 0
2037 | 1 | 14 | 6 | 401.5921 | 0
2037 | 1 | 14 | 7 | 427.5449 | 0
2037 | 1 | 14 | 8 | 459.6309 | 0
2037 | 1 | 14 | 9 | 480.1173 | 0
2037 | 1 | 14 | 10 | 489.0147 | 0
2037 | 1 | 14 | 11 | 494.1334 | 0
2037 | 1 | 14 | 12 | 504.69 | 0
2037 | 1 | 14 | 13 | 507.2111 | 0
2037 | 1 | 14 | 14 | 505.2332 | 0
2037 | 1 | 14 | 15 | 502.7482 | 0
2037 | 1 | 14 | 16 | 502.3392 | 0
2037 | 1 | 14 | 17 | 502.481 | 0
2037 | 1 | 14 | 18 | 500.8612 | 0
2037 | 1 | 14 | 19 | 490.7406 | 0
2037 | 1 | 14 | 20 | 473.7163 | 0
2037 | 1 | 14 | 21 | 458.4982 | 0
2037 | 1 | 14 | 22 | 445.3745 | 0
2037 | 1 | 14 | 23 | 426.4251 | 0
2037 | 1 | 15 | 0 | 404.1997 | 0
2037 | 1 | 15 | 1 | 396.0365 | 0
2037 | 1 | 15 | 2 | 385.538 | 0
2037 | 1 | 15 | 3 | 378.2104 | 0
2037 | 1 | 15 | 4 | 376.1951 | 0
2037 | 1 | 15 | 5 | 382.6396 | 0
2037 | 1 | 15 | 6 | 396.0849 | 0
2037 | 1 | 15 | 7 | 421.598 | 0
2037 | 1 | 15 | 8 | 456.3944 | 0
2037 | 1 | 15 | 9 | 479.2125 | 0
2037 | 1 | 15 | 10 | 490.2871 | 0
2037 | 1 | 15 | 11 | 496.3006 | 0
2037 | 1 | 15 | 12 | 503.2637 | 0
2037 | 1 | 15 | 13 | 506.2152 | 0
2037 | 1 | 15 | 14 | 503.9143 | 0
2037 | 1 | 15 | 15 | 501.7191 | 0
2037 | 1 | 15 | 16 | 501.6585 | 0
2037 | 1 | 15 | 17 | 501.7573 | 0
2037 | 1 | 15 | 18 | 499.4508 | 0
2037 | 1 | 15 | 19 | 490.2782 | 0
2037 | 1 | 15 | 20 | 473.6277 | 0
2037 | 1 | 15 | 21 | 458.7308 | 0
2037 | 1 | 15 | 22 | 446.6601 | 0
2037 | 1 | 15 | 23 | 429.0375 | 0
2037 | 1 | 16 | 0 | 410.731 | 0
2037 | 1 | 16 | 1 | 394.8022 | 0
2037 | 1 | 16 | 2 | 384.3753 | 0
2037 | 1 | 16 | 3 | 376.2604 | 0
2037 | 1 | 16 | 4 | 373.7342 | 0
2037 | 1 | 16 | 5 | 380.0048 | 0
2037 | 1 | 16 | 6 | 393.998 | 0
2037 | 1 | 16 | 7 | 417.5036 | 0
2037 | 1 | 16 | 8 | 450.545 | 0
2037 | 1 | 16 | 9 | 473.204 | 0
2037 | 1 | 16 | 10 | 484.1511 | 0
2037 | 1 | 16 | 11 | 490.3614 | 0
2037 | 1 | 16 | 12 | 496.4786 | 0
2037 | 1 | 16 | 13 | 498.308 | 0
2037 | 1 | 16 | 14 | 495.4733 | 0
2037 | 1 | 16 | 15 | 493.1913 | 0
2037 | 1 | 16 | 16 | 493.3018 | 0
2037 | 1 | 16 | 17 | 492.9165 | 0
2037 | 1 | 16 | 18 | 492.8387 | 0
2037 | 1 | 16 | 19 | 483.2493 | 0
2037 | 1 | 16 | 20 | 466.3541 | 0
2037 | 1 | 16 | 21 | 451.8927 | 0
2037 | 1 | 16 | 22 | 441.5051 | 0
2037 | 1 | 16 | 23 | 426.7828 | 0
2037 | 1 | 17 | 0 | 410.5078 | 0
2037 | 1 | 17 | 1 | 397.2891 | 0
2037 | 1 | 17 | 2 | 387.0058 | 0
2037 | 1 | 17 | 3 | 377.9388 | 0
2037 | 1 | 17 | 4 | 374.0307 | 0
2037 | 1 | 17 | 5 | 377.1165 | 0
2037 | 1 | 17 | 6 | 386.8815 | 0
2037 | 1 | 17 | 7 | 391.6914 | 0
2037 | 1 | 17 | 8 | 398.9261 | 0
2037 | 1 | 17 | 9 | 410.8544 | 0
2037 | 1 | 17 | 10 | 424.0587 | 0
2037 | 1 | 17 | 11 | 437.136 | 0
2037 | 1 | 17 | 12 | 451.5282 | 0
2037 | 1 | 17 | 13 | 454.6481 | 0
2037 | 1 | 17 | 14 | 454.4254 | 0
2037 | 1 | 17 | 15 | 453.3369 | 0
2037 | 1 | 17 | 16 | 455.1048 | 0
2037 | 1 | 17 | 17 | 457.7724 | 0
2037 | 1 | 17 | 18 | 459.5432 | 0
2037 | 1 | 17 | 19 | 458.589 | 0
2037 | 1 | 17 | 20 | 449.2505 | 0
2037 | 1 | 17 | 21 | 440.9723 | 0
2037 | 1 | 17 | 22 | 434.6049 | 0
2037 | 1 | 17 | 23 | 425.4837 | 0
2037 | 1 | 18 | 0 | 407.9194 | 0
2037 | 1 | 18 | 1 | 398.2196 | 0
2037 | 1 | 18 | 2 | 388.5553 | 0
2037 | 1 | 18 | 3 | 379.6121 | 0
2037 | 1 | 18 | 4 | 375.3885 | 0
2037 | 1 | 18 | 5 | 377.5459 | 0
2037 | 1 | 18 | 6 | 380.0213 | 0
2037 | 1 | 18 | 7 | 382.6185 | 0
2037 | 1 | 18 | 8 | 389.8823 | 0
2037 | 1 | 18 | 9 | 403.2602 | 0
2037 | 1 | 18 | 10 | 418.288 | 0
2037 | 1 | 18 | 11 | 432.046 | 0
2037 | 1 | 18 | 12 | 443.9502 | 0
2037 | 1 | 18 | 13 | 449.0921 | 0
2037 | 1 | 18 | 14 | 450.0153 | 0
2037 | 1 | 18 | 15 | 450.4867 | 0
2037 | 1 | 18 | 16 | 453.1135 | 0
2037 | 1 | 18 | 17 | 457.0925 | 0
2037 | 1 | 18 | 18 | 457.1128 | 0
2037 | 1 | 18 | 19 | 454.844 | 0
2037 | 1 | 18 | 20 | 444.3381 | 0
2037 | 1 | 18 | 21 | 435.413 | 0
2037 | 1 | 18 | 22 | 427.2103 | 0
2037 | 1 | 18 | 23 | 414.9485 | 0
2037 | 1 | 19 | 0 | 397.2224 | 0
2037 | 1 | 19 | 1 | 382.7162 | 0
2037 | 1 | 19 | 2 | 373.646 | 0
2037 | 1 | 19 | 3 | 366.985 | 0
2037 | 1 | 19 | 4 | 366.4504 | 0
2037 | 1 | 19 | 5 | 374.6439 | 0
2037 | 1 | 19 | 6 | 388.0237 | 0
2037 | 1 | 19 | 7 | 411.5295 | 0
2037 | 1 | 19 | 8 | 443.8237 | 0
2037 | 1 | 19 | 9 | 465.1565 | 0
2037 | 1 | 19 | 10 | 475.1506 | 0
2037 | 1 | 19 | 11 | 480.7808 | 0
2037 | 1 | 19 | 12 | 486.9755 | 0
2037 | 1 | 19 | 13 | 489.2753 | 0
2037 | 1 | 19 | 14 | 486.2525 | 0
2037 | 1 | 19 | 15 | 483.3881 | 0
2037 | 1 | 19 | 16 | 483.2086 | 0
2037 | 1 | 19 | 17 | 483.4881 | 0
2037 | 1 | 19 | 18 | 485.3109 | 0
2037 | 1 | 19 | 19 | 476.7865 | 0
2037 | 1 | 19 | 20 | 459.9973 | 0
2037 | 1 | 19 | 21 | 444.9132 | 0
2037 | 1 | 19 | 22 | 432.3177 | 0
2037 | 1 | 19 | 23 | 413.8014 | 0
2037 | 1 | 20 | 0 | 389.9784 | 0
2037 | 1 | 20 | 1 | 371.3353 | 0
2037 | 1 | 20 | 2 | 361.61 | 0
2037 | 1 | 20 | 3 | 354.3811 | 0
2037 | 1 | 20 | 4 | 352.8929 | 0
2037 | 1 | 20 | 5 | 360.389 | 0
2037 | 1 | 20 | 6 | 374.2325 | 0
2037 | 1 | 20 | 7 | 400.3586 | 0
2037 | 1 | 20 | 8 | 433.335 | 0
2037 | 1 | 20 | 9 | 454.0455 | 0
2037 | 1 | 20 | 10 | 463.8701 | 0
2037 | 1 | 20 | 11 | 469.5791 | 0
2037 | 1 | 20 | 12 | 477.312 | 0
2037 | 1 | 20 | 13 | 480.8516 | 0
2037 | 1 | 20 | 14 | 479.1431 | 0
2037 | 1 | 20 | 15 | 476.8962 | 0
2037 | 1 | 20 | 16 | 477.273 | 0
2037 | 1 | 20 | 17 | 477.0067 | 0
2037 | 1 | 20 | 18 | 470.5168 | 0
2037 | 1 | 20 | 19 | 461.5487 | 0
2037 | 1 | 20 | 20 | 445.108 | 0
2037 | 1 | 20 | 21 | 430.7073 | 0
2037 | 1 | 20 | 22 | 418.4504 | 0
2037 | 1 | 20 | 23 | 400.2764 | 0
2037 | 1 | 21 | 0 | 381.1111 | 0
2037 | 1 | 21 | 1 | 361.1178 | 0
2037 | 1 | 21 | 2 | 351.2646 | 0
2037 | 1 | 21 | 3 | 343.7194 | 0
2037 | 1 | 21 | 4 | 341.995 | 0
2037 | 1 | 21 | 5 | 349.7127 | 0
2037 | 1 | 21 | 6 | 367.5134 | 0
2037 | 1 | 21 | 7 | 394.605 | 0
2037 | 1 | 21 | 8 | 427.1382 | 0
2037 | 1 | 21 | 9 | 448.0277 | 0
2037 | 1 | 21 | 10 | 458.6636 | 0
2037 | 1 | 21 | 11 | 465.3993 | 0
2037 | 1 | 21 | 12 | 474.5217 | 0
2037 | 1 | 21 | 13 | 478.0439 | 0
2037 | 1 | 21 | 14 | 476.5344 | 0
2037 | 1 | 21 | 15 | 474.4127 | 0
2037 | 1 | 21 | 16 | 474.8131 | 0
2037 | 1 | 21 | 17 | 474.5551 | 0
2037 | 1 | 21 | 18 | 472.3135 | 0
2037 | 1 | 21 | 19 | 461.6613 | 0
2037 | 1 | 21 | 20 | 444.4688 | 0
2037 | 1 | 21 | 21 | 429.9665 | 0
2037 | 1 | 21 | 22 | 417.5742 | 0
2037 | 1 | 21 | 23 | 399.0965 | 0
2037 | 1 | 22 | 0 | 380.0909 | 0
2037 | 1 | 22 | 1 | 359.2764 | 0
2037 | 1 | 22 | 2 | 349.1092 | 0
2037 | 1 | 22 | 3 | 341.4064 | 0
2037 | 1 | 22 | 4 | 339.3809 | 0
2037 | 1 | 22 | 5 | 346.9328 | 0
2037 | 1 | 22 | 6 | 364.4106 | 0
2037 | 1 | 22 | 7 | 391.6825 | 0
2037 | 1 | 22 | 8 | 425.2334 | 0
2037 | 1 | 22 | 9 | 447.4255 | 0
2037 | 1 | 22 | 10 | 458.9651 | 0
2037 | 1 | 22 | 11 | 466.353 | 0
2037 | 1 | 22 | 12 | 474.8324 | 0
2037 | 1 | 22 | 13 | 479.0321 | 0
2037 | 1 | 22 | 14 | 477.7939 | 0
2037 | 1 | 22 | 15 | 475.7814 | 0
2037 | 1 | 22 | 16 | 475.9861 | 0
2037 | 1 | 22 | 17 | 475.2063 | 0
2037 | 1 | 22 | 18 | 469.6564 | 0
2037 | 1 | 22 | 19 | 458.8035 | 0
2037 | 1 | 22 | 20 | 441.5636 | 0
2037 | 1 | 22 | 21 | 427.3927 | 0
2037 | 1 | 22 | 22 | 415.5651 | 0
2037 | 1 | 22 | 23 | 398.357 | 0
2037 | 1 | 23 | 0 | 378.9296 | 0
2037 | 1 | 23 | 1 | 360.0362 | 0
2037 | 1 | 23 | 2 | 349.4765 | 0
2037 | 1 | 23 | 3 | 341.2538 | 0
2037 | 1 | 23 | 4 | 338.7797 | 0
2037 | 1 | 23 | 5 | 345.9204 | 0
2037 | 1 | 23 | 6 | 361.4753 | 0
2037 | 1 | 23 | 7 | 387.5175 | 0
2037 | 1 | 23 | 8 | 418.7262 | 0
2037 | 1 | 23 | 9 | 440.2323 | 0
2037 | 1 | 23 | 10 | 451.7395 | 0
2037 | 1 | 23 | 11 | 458.8247 | 0
2037 | 1 | 23 | 12 | 468.5545 | 0
2037 | 1 | 23 | 13 | 472.2975 | 0
2037 | 1 | 23 | 14 | 471.1345 | 0
2037 | 1 | 23 | 15 | 468.9423 | 0
2037 | 1 | 23 | 16 | 469.1724 | 0
2037 | 1 | 23 | 17 | 468.4872 | 0
2037 | 1 | 23 | 18 | 465.9941 | 0
2037 | 1 | 23 | 19 | 455.0032 | 0
2037 | 1 | 23 | 20 | 438.1694 | 0
2037 | 1 | 23 | 21 | 424.6236 | 0
2037 | 1 | 23 | 22 | 414.3254 | 0
2037 | 1 | 23 | 23 | 400.3012 | 0
2037 | 1 | 24 | 0 | 378.1879 | 0
2037 | 1 | 24 | 1 | 374.3895 | 0
2037 | 1 | 24 | 2 | 364.447 | 0
2037 | 1 | 24 | 3 | 355.9066 | 0
2037 | 1 | 24 | 4 | 352.2029 | 0
2037 | 1 | 24 | 5 | 355.543 | 0
2037 | 1 | 24 | 6 | 360.7064 | 0
2037 | 1 | 24 | 7 | 367.576 | 0
2037 | 1 | 24 | 8 | 381.4604 | 0
2037 | 1 | 24 | 9 | 398.4334 | 0
2037 | 1 | 24 | 10 | 414.5296 | 0
2037 | 1 | 24 | 11 | 428.1283 | 0
2037 | 1 | 24 | 12 | 439.7565 | 0
2037 | 1 | 24 | 13 | 444.1636 | 0
2037 | 1 | 24 | 14 | 444.8002 | 0
2037 | 1 | 24 | 15 | 444.1974 | 0
2037 | 1 | 24 | 16 | 446.6887 | 0
2037 | 1 | 24 | 17 | 448.0814 | 0
2037 | 1 | 24 | 18 | 451.2969 | 0
2037 | 1 | 24 | 19 | 450.788 | 0
2037 | 1 | 24 | 20 | 441.6638 | 0
2037 | 1 | 24 | 21 | 433.7421 | 0
2037 | 1 | 24 | 22 | 427.3514 | 0
2037 | 1 | 24 | 23 | 417.0185 | 0
2037 | 1 | 25 | 0 | 403.1835 | 0
2037 | 1 | 25 | 1 | 391.8383 | 0
2037 | 1 | 25 | 2 | 381.8936 | 0
2037 | 1 | 25 | 3 | 372.9484 | 0
2037 | 1 | 25 | 4 | 368.5263 | 0
2037 | 1 | 25 | 5 | 370.3793 | 0
2037 | 1 | 25 | 6 | 374.4784 | 0
2037 | 1 | 25 | 7 | 377.5074 | 0
2037 | 1 | 25 | 8 | 387.419 | 0
2037 | 1 | 25 | 9 | 401.3938 | 0
2037 | 1 | 25 | 10 | 415.1328 | 0
2037 | 1 | 25 | 11 | 427.2153 | 0
2037 | 1 | 25 | 12 | 441.483 | 0
2037 | 1 | 25 | 13 | 446.3976 | 0
2037 | 1 | 25 | 14 | 446.6381 | 0
2037 | 1 | 25 | 15 | 447.1562 | 0
2037 | 1 | 25 | 16 | 450.1859 | 0
2037 | 1 | 25 | 17 | 453.1309 | 0
2037 | 1 | 25 | 18 | 453.5923 | 0
2037 | 1 | 25 | 19 | 451.3991 | 0
2037 | 1 | 25 | 20 | 441.0075 | 0
2037 | 1 | 25 | 21 | 432.2226 | 0
2037 | 1 | 25 | 22 | 423.9397 | 0
2037 | 1 | 25 | 23 | 410.7968 | 0
2037 | 1 | 26 | 0 | 395.4697 | 0
2037 | 1 | 26 | 1 | 377.0178 | 0
2037 | 1 | 26 | 2 | 367.3573 | 0
2037 | 1 | 26 | 3 | 360.3668 | 0
2037 | 1 | 26 | 4 | 359.5043 | 0
2037 | 1 | 26 | 5 | 367.6333 | 0
2037 | 1 | 26 | 6 | 385.4349 | 0
2037 | 1 | 26 | 7 | 409.4137 | 0
2037 | 1 | 26 | 8 | 440.4441 | 0
2037 | 1 | 26 | 9 | 460.2045 | 0
2037 | 1 | 26 | 10 | 469.1959 | 0
2037 | 1 | 26 | 11 | 474.1889 | 0
2037 | 1 | 26 | 12 | 483.748 | 0
2037 | 1 | 26 | 13 | 486.3909 | 0
2037 | 1 | 26 | 14 | 483.9828 | 0
2037 | 1 | 26 | 15 | 480.9659 | 0
2037 | 1 | 26 | 16 | 480.4004 | 0
2037 | 1 | 26 | 17 | 480.1405 | 0
2037 | 1 | 26 | 18 | 474.092 | 0
2037 | 1 | 26 | 19 | 465.5666 | 0
2037 | 1 | 26 | 20 | 449.176 | 0
2037 | 1 | 26 | 21 | 434.4127 | 0
2037 | 1 | 26 | 22 | 421.4755 | 0
2037 | 1 | 26 | 23 | 403.1182 | 0
2037 | 1 | 27 | 0 | 383.5597 | 0
2037 | 1 | 27 | 1 | 363.958 | 0
2037 | 1 | 27 | 2 | 353.7796 | 0
2037 | 1 | 27 | 3 | 346.1544 | 0
2037 | 1 | 27 | 4 | 344.3492 | 0
2037 | 1 | 27 | 5 | 351.8463 | 0
2037 | 1 | 27 | 6 | 367.3758 | 0
2037 | 1 | 27 | 7 | 393.8617 | 0
2037 | 1 | 27 | 8 | 426.8308 | 0
2037 | 1 | 27 | 9 | 447.7045 | 0
2037 | 1 | 27 | 10 | 458.1684 | 0
2037 | 1 | 27 | 11 | 464.0371 | 0
2037 | 1 | 27 | 12 | 472.7134 | 0
2037 | 1 | 27 | 13 | 477.2133 | 0
2037 | 1 | 27 | 14 | 475.9616 | 0
2037 | 1 | 27 | 15 | 473.8426 | 0
2037 | 1 | 27 | 16 | 474.3828 | 0
2037 | 1 | 27 | 17 | 473.8229 | 0
2037 | 1 | 27 | 18 | 465.2511 | 0
2037 | 1 | 27 | 19 | 456.1093 | 0
2037 | 1 | 27 | 20 | 439.4886 | 0
2037 | 1 | 27 | 21 | 425.2059 | 0
2037 | 1 | 27 | 22 | 412.9199 | 0
2037 | 1 | 27 | 23 | 394.7147 | 0
2037 | 1 | 28 | 0 | 372.2966 | 0
2037 | 1 | 28 | 1 | 358.1114 | 0
2037 | 1 | 28 | 2 | 348.7851 | 0
2037 | 1 | 28 | 3 | 341.8809 | 0
2037 | 1 | 28 | 4 | 340.9308 | 0
2037 | 1 | 28 | 5 | 349.3758 | 0
2037 | 1 | 28 | 6 | 365.6668 | 0
2037 | 1 | 28 | 7 | 393.4302 | 0
2037 | 1 | 28 | 8 | 426.491 | 0
2037 | 1 | 28 | 9 | 446.2868 | 0
2037 | 1 | 28 | 10 | 456.0253 | 0
2037 | 1 | 28 | 11 | 462.5028 | 0
2037 | 1 | 28 | 12 | 474.5398 | 0
2037 | 1 | 28 | 13 | 478.7328 | 0
2037 | 1 | 28 | 14 | 477.6675 | 0
2037 | 1 | 28 | 15 | 475.8043 | 0
2037 | 1 | 28 | 16 | 476.4988 | 0
2037 | 1 | 28 | 17 | 476.482 | 0
2037 | 1 | 28 | 18 | 469.834 | 0
2037 | 1 | 28 | 19 | 463.0831 | 0
2037 | 1 | 28 | 20 | 448.997 | 0
2037 | 1 | 28 | 21 | 436.307 | 0
2037 | 1 | 28 | 22 | 424.8463 | 0
2037 | 1 | 28 | 23 | 406.824 | 0
2037 | 1 | 29 | 0 | 383.1395 | 0
2037 | 1 | 29 | 1 | 369.5278 | 0
2037 | 1 | 29 | 2 | 359.849 | 0
2037 | 1 | 29 | 3 | 352.7568 | 0
2037 | 1 | 29 | 4 | 351.3558 | 0
2037 | 1 | 29 | 5 | 359.355 | 0
2037 | 1 | 29 | 6 | 375.0906 | 0
2037 | 1 | 29 | 7 | 402.6265 | 0
2037 | 1 | 29 | 8 | 436.8752 | 0
2037 | 1 | 29 | 9 | 459.1166 | 0
2037 | 1 | 29 | 10 | 470.3213 | 0
2037 | 1 | 29 | 11 | 477.6396 | 0
2037 | 1 | 29 | 12 | 486.567 | 0
2037 | 1 | 29 | 13 | 490.3315 | 0
2037 | 1 | 29 | 14 | 488.964 | 0
2037 | 1 | 29 | 15 | 486.6577 | 0
2037 | 1 | 29 | 16 | 486.7806 | 0
2037 | 1 | 29 | 17 | 486.5929 | 0
2037 | 1 | 29 | 18 | 483.9235 | 0
2037 | 1 | 29 | 19 | 475.5218 | 0
2037 | 1 | 29 | 20 | 459.7714 | 0
2037 | 1 | 29 | 21 | 446.3002 | 0
2037 | 1 | 29 | 22 | 434.5581 | 0
2037 | 1 | 29 | 23 | 417.074 | 0
2037 | 1 | 30 | 0 | 394.2868 | 0
2037 | 1 | 30 | 1 | 385.4129 | 0
2037 | 1 | 30 | 2 | 375.3041 | 0
2037 | 1 | 30 | 3 | 368.0282 | 0
2037 | 1 | 30 | 4 | 366.3573 | 0
2037 | 1 | 30 | 5 | 373.7266 | 0
2037 | 1 | 30 | 6 | 388.9907 | 0
2037 | 1 | 30 | 7 | 415.075 | 0
2037 | 1 | 30 | 8 | 449.3092 | 0
2037 | 1 | 30 | 9 | 472.2909 | 0
2037 | 1 | 30 | 10 | 484.2341 | 0
2037 | 1 | 30 | 11 | 490.9669 | 0
2037 | 1 | 30 | 12 | 498.4734 | 0
2037 | 1 | 30 | 13 | 501.3631 | 0
2037 | 1 | 30 | 14 | 499.8674 | 0
2037 | 1 | 30 | 15 | 497.41 | 0
2037 | 1 | 30 | 16 | 497.5469 | 0
2037 | 1 | 30 | 17 | 498.2573 | 0
2037 | 1 | 30 | 18 | 491.7815 | 0
2037 | 1 | 30 | 19 | 485.6009 | 0
2037 | 1 | 30 | 20 | 471.8352 | 0
2037 | 1 | 30 | 21 | 459.2718 | 0
2037 | 1 | 30 | 22 | 448.9676 | 0
2037 | 1 | 30 | 23 | 434.5783 | 0
2037 | 1 | 31 | 0 | 416.5827 | 0
2037 | 1 | 31 | 1 | 398.0469 | 0
2037 | 1 | 31 | 2 | 386.5549 | 0
2037 | 1 | 31 | 3 | 377.0371 | 0
2037 | 1 | 31 | 4 | 372.4081 | 0
2037 | 1 | 31 | 5 | 374.4193 | 0
2037 | 1 | 31 | 6 | 379.5761 | 0
2037 | 1 | 31 | 7 | 384.2132 | 0
2037 | 1 | 31 | 8 | 396.7317 | 0
2037 | 1 | 31 | 9 | 412.2037 | 0
2037 | 1 | 31 | 10 | 426.4976 | 0
2037 | 1 | 31 | 11 | 437.7147 | 0
2037 | 1 | 31 | 12 | 449.4573 | 0
2037 | 1 | 31 | 13 | 453.2429 | 0
2037 | 1 | 31 | 14 | 452.1463 | 0
2037 | 1 | 31 | 15 | 451.4248 | 0
2037 | 1 | 31 | 16 | 453.7967 | 0
2037 | 1 | 31 | 17 | 454.2273 | 0
2037 | 1 | 31 | 18 | 450.3159 | 0
2037 | 1 | 31 | 19 | 446.6181 | 0
2037 | 1 | 31 | 20 | 435.5965 | 0
2037 | 1 | 31 | 21 | 426.4031 | 0
2037 | 1 | 31 | 22 | 419.3444 | 0
2037 | 1 | 31 | 23 | 409.2911 | 0
2037 | 2 | 1 | 0 | 392.7353 | 0
2037 | 2 | 1 | 1 | 379.5406 | 0
2037 | 2 | 1 | 2 | 369.5349 | 0
2037 | 2 | 1 | 3 | 360.4038 | 0
2037 | 2 | 1 | 4 | 355.6063 | 0
2037 | 2 | 1 | 5 | 357.3563 | 0
2037 | 2 | 1 | 6 | 362.4255 | 0
2037 | 2 | 1 | 7 | 365.9632 | 0
2037 | 2 | 1 | 8 | 373.8438 | 0
2037 | 2 | 1 | 9 | 386.8277 | 0
2037 | 2 | 1 | 10 | 401.1745 | 0
2037 | 2 | 1 | 11 | 413.5534 | 0
2037 | 2 | 1 | 12 | 427.1352 | 0
2037 | 2 | 1 | 13 | 431.794 | 0
2037 | 2 | 1 | 14 | 432.1372 | 0
2037 | 2 | 1 | 15 | 432.2187 | 0
2037 | 2 | 1 | 16 | 434.7695 | 0
2037 | 2 | 1 | 17 | 437.6408 | 0
2037 | 2 | 1 | 18 | 434.8255 | 0
2037 | 2 | 1 | 19 | 436.9202 | 0
2037 | 2 | 1 | 20 | 429.8327 | 0
2037 | 2 | 1 | 21 | 422.6666 | 0
2037 | 2 | 1 | 22 | 415.8811 | 0
2037 | 2 | 1 | 23 | 404.772 | 0
2037 | 2 | 2 | 0 | 384.7607 | 0
2037 | 2 | 2 | 1 | 384.8199 | 0
2037 | 2 | 2 | 2 | 377.2378 | 0
2037 | 2 | 2 | 3 | 371.98 | 0
2037 | 2 | 2 | 4 | 372.6969 | 0
2037 | 2 | 2 | 5 | 381.7413 | 0
2037 | 2 | 2 | 6 | 396.518 | 0
2037 | 2 | 2 | 7 | 421.4078 | 0
2037 | 2 | 2 | 8 | 455.2344 | 0
2037 | 2 | 2 | 9 | 477.1829 | 0
2037 | 2 | 2 | 10 | 487.3502 | 0
2037 | 2 | 2 | 11 | 492.8278 | 0
2037 | 2 | 2 | 12 | 501.9978 | 0
2037 | 2 | 2 | 13 | 504.2143 | 0
2037 | 2 | 2 | 14 | 501.2508 | 0
2037 | 2 | 2 | 15 | 499.4975 | 0
2037 | 2 | 2 | 16 | 499.9043 | 0
2037 | 2 | 2 | 17 | 501.0753 | 0
2037 | 2 | 2 | 18 | 502.903 | 0
2037 | 2 | 2 | 19 | 498.7458 | 0
2037 | 2 | 2 | 20 | 484.3306 | 0
2037 | 2 | 2 | 21 | 469.8718 | 0
2037 | 2 | 2 | 22 | 457.6382 | 0
2037 | 2 | 2 | 23 | 438.8425 | 0
2037 | 2 | 3 | 0 | 418.5349 | 0
2037 | 2 | 3 | 1 | 398.4474 | 0
2037 | 2 | 3 | 2 | 388.7737 | 0
2037 | 2 | 3 | 3 | 381.6653 | 0
2037 | 2 | 3 | 4 | 379.828 | 0
2037 | 2 | 3 | 5 | 386.4596 | 0
2037 | 2 | 3 | 6 | 400.9995 | 0
2037 | 2 | 3 | 7 | 426.5197 | 0
2037 | 2 | 3 | 8 | 458.9178 | 0
2037 | 2 | 3 | 9 | 479.7209 | 0
2037 | 2 | 3 | 10 | 488.576 | 0
2037 | 2 | 3 | 11 | 492.4829 | 0
2037 | 2 | 3 | 12 | 501.117 | 0
2037 | 2 | 3 | 13 | 503.3949 | 0
2037 | 2 | 3 | 14 | 500.6921 | 0
2037 | 2 | 3 | 15 | 498.4361 | 0
2037 | 2 | 3 | 16 | 498.1004 | 0
2037 | 2 | 3 | 17 | 497.324 | 0
2037 | 2 | 3 | 18 | 491.9143 | 0
2037 | 2 | 3 | 19 | 484.1882 | 0
2037 | 2 | 3 | 20 | 467.5538 | 0
2037 | 2 | 3 | 21 | 452.2624 | 0
2037 | 2 | 3 | 22 | 439.3736 | 0
2037 | 2 | 3 | 23 | 420.4327 | 0
2037 | 2 | 4 | 0 | 402.2608 | 0
2037 | 2 | 4 | 1 | 383.9963 | 0
2037 | 2 | 4 | 2 | 373.57 | 0
2037 | 2 | 4 | 3 | 366.0864 | 0
2037 | 2 | 4 | 4 | 363.9643 | 0
2037 | 2 | 4 | 5 | 370.4692 | 0
2037 | 2 | 4 | 6 | 385.5187 | 0
2037 | 2 | 4 | 7 | 412.0192 | 0
2037 | 2 | 4 | 8 | 443.7686 | 0
2037 | 2 | 4 | 9 | 464.2284 | 0
2037 | 2 | 4 | 10 | 474.2978 | 0
2037 | 2 | 4 | 11 | 478.8969 | 0
2037 | 2 | 4 | 12 | 488.15 | 0
2037 | 2 | 4 | 13 | 490.6487 | 0
2037 | 2 | 4 | 14 | 488.2661 | 0
2037 | 2 | 4 | 15 | 486.2546 | 0
2037 | 2 | 4 | 16 | 485.9012 | 0
2037 | 2 | 4 | 17 | 484.7237 | 0
2037 | 2 | 4 | 18 | 482.7508 | 0
2037 | 2 | 4 | 19 | 475.5457 | 0
2037 | 2 | 4 | 20 | 460.2019 | 0
2037 | 2 | 4 | 21 | 445.8496 | 0
2037 | 2 | 4 | 22 | 433.7841 | 0
2037 | 2 | 4 | 23 | 415.3716 | 0
2037 | 2 | 5 | 0 | 392.6239 | 0
2037 | 2 | 5 | 1 | 386.6896 | 0
2037 | 2 | 5 | 2 | 377.4975 | 0
2037 | 2 | 5 | 3 | 371.0809 | 0
2037 | 2 | 5 | 4 | 370.0599 | 0
2037 | 2 | 5 | 5 | 377.5277 | 0
2037 | 2 | 5 | 6 | 390.335 | 0
2037 | 2 | 5 | 7 | 417.2313 | 0
2037 | 2 | 5 | 8 | 452.6433 | 0
2037 | 2 | 5 | 9 | 475.6335 | 0
2037 | 2 | 5 | 10 | 487.0288 | 0
2037 | 2 | 5 | 11 | 493.1771 | 0
2037 | 2 | 5 | 12 | 501.5358 | 0
2037 | 2 | 5 | 13 | 504.5149 | 0
2037 | 2 | 5 | 14 | 501.914 | 0
2037 | 2 | 5 | 15 | 500.445 | 0
2037 | 2 | 5 | 16 | 500.9542 | 0
2037 | 2 | 5 | 17 | 501.1027 | 0
2037 | 2 | 5 | 18 | 500.3044 | 0
2037 | 2 | 5 | 19 | 495.3137 | 0
2037 | 2 | 5 | 20 | 481.0185 | 0
2037 | 2 | 5 | 21 | 467.3433 | 0
2037 | 2 | 5 | 22 | 456.1251 | 0
2037 | 2 | 5 | 23 | 438.4089 | 0
2037 | 2 | 6 | 0 | 418.4748 | 0
2037 | 2 | 6 | 1 | 399.4872 | 0
2037 | 2 | 6 | 2 | 389.2612 | 0
2037 | 2 | 6 | 3 | 381.3398 | 0
2037 | 2 | 6 | 4 | 378.7901 | 0
2037 | 2 | 6 | 5 | 384.9795 | 0
2037 | 2 | 6 | 6 | 398.289 | 0
2037 | 2 | 6 | 7 | 422.6758 | 0
2037 | 2 | 6 | 8 | 455.1761 | 0
2037 | 2 | 6 | 9 | 477.9322 | 0
2037 | 2 | 6 | 10 | 488.9932 | 0
2037 | 2 | 6 | 11 | 494.2161 | 0
2037 | 2 | 6 | 12 | 500.6566 | 0
2037 | 2 | 6 | 13 | 502.2759 | 0
2037 | 2 | 6 | 14 | 499.202 | 0
2037 | 2 | 6 | 15 | 496.9588 | 0
2037 | 2 | 6 | 16 | 496.5809 | 0
2037 | 2 | 6 | 17 | 495.4136 | 0
2037 | 2 | 6 | 18 | 485.945 | 0
2037 | 2 | 6 | 19 | 479.1997 | 0
2037 | 2 | 6 | 20 | 464.1663 | 0
2037 | 2 | 6 | 21 | 450.5541 | 0
2037 | 2 | 6 | 22 | 440.332 | 0
2037 | 2 | 6 | 23 | 425.7174 | 0
2037 | 2 | 7 | 0 | 410.4832 | 0
2037 | 2 | 7 | 1 | 395.0706 | 0
2037 | 2 | 7 | 2 | 384.072 | 0
2037 | 2 | 7 | 3 | 374.9344 | 0
2037 | 2 | 7 | 4 | 370.7771 | 0
2037 | 2 | 7 | 5 | 373.5961 | 0
2037 | 2 | 7 | 6 | 382.5482 | 0
2037 | 2 | 7 | 7 | 389.0933 | 0
2037 | 2 | 7 | 8 | 398.6649 | 0
2037 | 2 | 7 | 9 | 412.6632 | 0
2037 | 2 | 7 | 10 | 427.3043 | 0
2037 | 2 | 7 | 11 | 439.1106 | 0
2037 | 2 | 7 | 12 | 451.6695 | 0
2037 | 2 | 7 | 13 | 454.9148 | 0
2037 | 2 | 7 | 14 | 454.0714 | 0
2037 | 2 | 7 | 15 | 453.375 | 0
2037 | 2 | 7 | 16 | 455.823 | 0
2037 | 2 | 7 | 17 | 455.978 | 0
2037 | 2 | 7 | 18 | 447.6144 | 0
2037 | 2 | 7 | 19 | 448.1717 | 0
2037 | 2 | 7 | 20 | 440.0326 | 0
2037 | 2 | 7 | 21 | 432.1703 | 0
2037 | 2 | 7 | 22 | 425.6049 | 0
2037 | 2 | 7 | 23 | 416.2545 | 0
2037 | 2 | 8 | 0 | 403.1579 | 0
2037 | 2 | 8 | 1 | 399.5586 | 0
2037 | 2 | 8 | 2 | 390.168 | 0
2037 | 2 | 8 | 3 | 381.4864 | 0
2037 | 2 | 8 | 4 | 377.5369 | 0
2037 | 2 | 8 | 5 | 380.0652 | 0
2037 | 2 | 8 | 6 | 385.9609 | 0
2037 | 2 | 8 | 7 | 389.6063 | 0
2037 | 2 | 8 | 8 | 394.6673 | 0
2037 | 2 | 8 | 9 | 406.1669 | 0
2037 | 2 | 8 | 10 | 420.4843 | 0
2037 | 2 | 8 | 11 | 433.5887 | 0
2037 | 2 | 8 | 12 | 448.1215 | 0
2037 | 2 | 8 | 13 | 452.6111 | 0
2037 | 2 | 8 | 14 | 453.3347 | 0
2037 | 2 | 8 | 15 | 453.6172 | 0
2037 | 2 | 8 | 16 | 455.7444 | 0
2037 | 2 | 8 | 17 | 459.5473 | 0
2037 | 2 | 8 | 18 | 455.6037 | 0
2037 | 2 | 8 | 19 | 457.5189 | 0
2037 | 2 | 8 | 20 | 449.4258 | 0
2037 | 2 | 8 | 21 | 441.4781 | 0
2037 | 2 | 8 | 22 | 433.5678 | 0
2037 | 2 | 8 | 23 | 421.3568 | 0
2037 | 2 | 9 | 0 | 403.8093 | 0
2037 | 2 | 9 | 1 | 392.6027 | 0
2037 | 2 | 9 | 2 | 383.7631 | 0
2037 | 2 | 9 | 3 | 377.4619 | 0
2037 | 2 | 9 | 4 | 377.0692 | 0
2037 | 2 | 9 | 5 | 385.1415 | 0
2037 | 2 | 9 | 6 | 398.9811 | 0
2037 | 2 | 9 | 7 | 423.0833 | 0
2037 | 2 | 9 | 8 | 455.7028 | 0
2037 | 2 | 9 | 9 | 477.8451 | 0
2037 | 2 | 9 | 10 | 488.4362 | 0
2037 | 2 | 9 | 11 | 493.3728 | 0
2037 | 2 | 9 | 12 | 500.516 | 0
2037 | 2 | 9 | 13 | 502.3894 | 0
2037 | 2 | 9 | 14 | 499.2004 | 0
2037 | 2 | 9 | 15 | 496.7899 | 0
2037 | 2 | 9 | 16 | 496.2117 | 0
2037 | 2 | 9 | 17 | 495.6796 | 0
2037 | 2 | 9 | 18 | 490.6162 | 0
2037 | 2 | 9 | 19 | 484.7691 | 0
2037 | 2 | 9 | 20 | 469.029 | 0
2037 | 2 | 9 | 21 | 453.8714 | 0
2037 | 2 | 9 | 22 | 440.9996 | 0
2037 | 2 | 9 | 23 | 421.9118 | 0
2037 | 2 | 10 | 0 | 403.8282 | 0
2037 | 2 | 10 | 1 | 386.6723 | 0
2037 | 2 | 10 | 2 | 376.8776 | 0
2037 | 2 | 10 | 3 | 369.9528 | 0
2037 | 2 | 10 | 4 | 368.4509 | 0
2037 | 2 | 10 | 5 | 375.5439 | 0
2037 | 2 | 10 | 6 | 391.3861 | 0
2037 | 2 | 10 | 7 | 417.9504 | 0
2037 | 2 | 10 | 8 | 451.401 | 0
2037 | 2 | 10 | 9 | 473.0128 | 0
2037 | 2 | 10 | 10 | 483.4527 | 0
2037 | 2 | 10 | 11 | 488.1115 | 0
2037 | 2 | 10 | 12 | 496.6993 | 0
2037 | 2 | 10 | 13 | 499.8156 | 0
2037 | 2 | 10 | 14 | 497.8193 | 0
2037 | 2 | 10 | 15 | 496.0111 | 0
2037 | 2 | 10 | 16 | 495.9449 | 0
2037 | 2 | 10 | 17 | 495.0805 | 0
2037 | 2 | 10 | 18 | 489.5096 | 0
2037 | 2 | 10 | 19 | 483.0178 | 0
2037 | 2 | 10 | 20 | 467.1954 | 0
2037 | 2 | 10 | 21 | 452.2548 | 0
2037 | 2 | 10 | 22 | 439.4603 | 0
2037 | 2 | 10 | 23 | 420.329 | 0
2037 | 2 | 11 | 0 | 401.7441 | 0
2037 | 2 | 11 | 1 | 384.2511 | 0
2037 | 2 | 11 | 2 | 374.2053 | 0
2037 | 2 | 11 | 3 | 366.8659 | 0
2037 | 2 | 11 | 4 | 365.0044 | 0
2037 | 2 | 11 | 5 | 371.9927 | 0
2037 | 2 | 11 | 6 | 386.7962 | 0
2037 | 2 | 11 | 7 | 413.6585 | 0
2037 | 2 | 11 | 8 | 447.2652 | 0
2037 | 2 | 11 | 9 | 469.412 | 0
2037 | 2 | 11 | 10 | 480.7957 | 0
2037 | 2 | 11 | 11 | 486.1677 | 0
2037 | 2 | 11 | 12 | 492.7365 | 0
2037 | 2 | 11 | 13 | 495.4281 | 0
2037 | 2 | 11 | 14 | 493.0244 | 0
2037 | 2 | 11 | 15 | 491.0185 | 0
2037 | 2 | 11 | 16 | 490.7993 | 0
2037 | 2 | 11 | 17 | 489.6182 | 0
2037 | 2 | 11 | 18 | 484.2272 | 0
2037 | 2 | 11 | 19 | 478.0115 | 0
2037 | 2 | 11 | 20 | 463.0961 | 0
2037 | 2 | 11 | 21 | 449.0551 | 0
2037 | 2 | 11 | 22 | 436.9637 | 0
2037 | 2 | 11 | 23 | 418.0274 | 0
2037 | 2 | 12 | 0 | 396.9795 | 0
2037 | 2 | 12 | 1 | 384.0371 | 0
2037 | 2 | 12 | 2 | 374.2738 | 0
2037 | 2 | 12 | 3 | 367.4679 | 0
2037 | 2 | 12 | 4 | 366.0682 | 0
2037 | 2 | 12 | 5 | 373.3913 | 0
2037 | 2 | 12 | 6 | 388.9982 | 0
2037 | 2 | 12 | 7 | 415.9204 | 0
2037 | 2 | 12 | 8 | 449.8049 | 0
2037 | 2 | 12 | 9 | 470.261 | 0
2037 | 2 | 12 | 10 | 479.4983 | 0
2037 | 2 | 12 | 11 | 484.346 | 0
2037 | 2 | 12 | 12 | 496.3223 | 0
2037 | 2 | 12 | 13 | 499.0848 | 0
2037 | 2 | 12 | 14 | 496.5281 | 0
2037 | 2 | 12 | 15 | 494.4141 | 0
2037 | 2 | 12 | 16 | 494.1941 | 0
2037 | 2 | 12 | 17 | 493.5326 | 0
2037 | 2 | 12 | 18 | 487.3673 | 0
2037 | 2 | 12 | 19 | 482.5401 | 0
2037 | 2 | 12 | 20 | 468.6707 | 0
2037 | 2 | 12 | 21 | 455.3452 | 0
2037 | 2 | 12 | 22 | 443.9734 | 0
2037 | 2 | 12 | 23 | 426.2588 | 0
2037 | 2 | 13 | 0 | 406.4672 | 0
2037 | 2 | 13 | 1 | 390.8182 | 0
2037 | 2 | 13 | 2 | 380.5596 | 0
2037 | 2 | 13 | 3 | 372.8473 | 0
2037 | 2 | 13 | 4 | 370.6321 | 0
2037 | 2 | 13 | 5 | 377.2762 | 0
2037 | 2 | 13 | 6 | 392.2347 | 0
2037 | 2 | 13 | 7 | 417.4274 | 0
2037 | 2 | 13 | 8 | 449.4362 | 0
2037 | 2 | 13 | 9 | 470.835 | 0
2037 | 2 | 13 | 10 | 481.1768 | 0
2037 | 2 | 13 | 11 | 486.1513 | 0
2037 | 2 | 13 | 12 | 495.9376 | 0
2037 | 2 | 13 | 13 | 497.7885 | 0
2037 | 2 | 13 | 14 | 495.2465 | 0
2037 | 2 | 13 | 15 | 492.9447 | 0
2037 | 2 | 13 | 16 | 492.3328 | 0
2037 | 2 | 13 | 17 | 490.8561 | 0
2037 | 2 | 13 | 18 | 482.7371 | 0
2037 | 2 | 13 | 19 | 475.7799 | 0
2037 | 2 | 13 | 20 | 460.6468 | 0
2037 | 2 | 13 | 21 | 446.9554 | 0
2037 | 2 | 13 | 22 | 436.3248 | 0
2037 | 2 | 13 | 23 | 421.2212 | 0
2037 | 2 | 14 | 0 | 405.7307 | 0
2037 | 2 | 14 | 1 | 385.0275 | 0
2037 | 2 | 14 | 2 | 373.513 | 0
2037 | 2 | 14 | 3 | 363.9237 | 0
2037 | 2 | 14 | 4 | 358.7255 | 0
2037 | 2 | 14 | 5 | 360.0067 | 0
2037 | 2 | 14 | 6 | 365.9047 | 0
2037 | 2 | 14 | 7 | 370.2781 | 0
2037 | 2 | 14 | 8 | 381.7815 | 0
2037 | 2 | 14 | 9 | 395.6119 | 0
2037 | 2 | 14 | 10 | 408.4402 | 0
2037 | 2 | 14 | 11 | 418.0995 | 0
2037 | 2 | 14 | 12 | 430.6007 | 0
2037 | 2 | 14 | 13 | 432.8826 | 0
2037 | 2 | 14 | 14 | 430.8702 | 0
2037 | 2 | 14 | 15 | 429.3286 | 0
2037 | 2 | 14 | 16 | 430.1821 | 0
2037 | 2 | 14 | 17 | 430.3283 | 0
2037 | 2 | 14 | 18 | 424.0966 | 0
2037 | 2 | 14 | 19 | 424.2484 | 0
2037 | 2 | 14 | 20 | 416.2035 | 0
2037 | 2 | 14 | 21 | 408.2434 | 0
2037 | 2 | 14 | 22 | 402.538 | 0
2037 | 2 | 14 | 23 | 393.4367 | 0
2037 | 2 | 15 | 0 | 378.4948 | 0
2037 | 2 | 15 | 1 | 363.6555 | 0
2037 | 2 | 15 | 2 | 353.2384 | 0
2037 | 2 | 15 | 3 | 343.7738 | 0
2037 | 2 | 15 | 4 | 338.06 | 0
2037 | 2 | 15 | 5 | 338.708 | 0
2037 | 2 | 15 | 6 | 340.5362 | 0
2037 | 2 | 15 | 7 | 343.1496 | 0
2037 | 2 | 15 | 8 | 354.0682 | 0
2037 | 2 | 15 | 9 | 369.4891 | 0
2037 | 2 | 15 | 10 | 385.1515 | 0
2037 | 2 | 15 | 11 | 397.4093 | 0
2037 | 2 | 15 | 12 | 410.0358 | 0
2037 | 2 | 15 | 13 | 415.1246 | 0
2037 | 2 | 15 | 14 | 415.9556 | 0
2037 | 2 | 15 | 15 | 415.7759 | 0
2037 | 2 | 15 | 16 | 416.6215 | 0
2037 | 2 | 15 | 17 | 419.1705 | 0
2037 | 2 | 15 | 18 | 413.7652 | 0
2037 | 2 | 15 | 19 | 414.474 | 0
2037 | 2 | 15 | 20 | 406.2419 | 0
2037 | 2 | 15 | 21 | 398.2169 | 0
2037 | 2 | 15 | 22 | 391.3019 | 0
2037 | 2 | 15 | 23 | 379.341 | 0
2037 | 2 | 16 | 0 | 365.4301 | 0
2037 | 2 | 16 | 1 | 355.7278 | 0
2037 | 2 | 16 | 2 | 347.4989 | 0
2037 | 2 | 16 | 3 | 341.7036 | 0
2037 | 2 | 16 | 4 | 342.1128 | 0
2037 | 2 | 16 | 5 | 351.7315 | 0
2037 | 2 | 16 | 6 | 369.8878 | 0
2037 | 2 | 16 | 7 | 396.7131 | 0
2037 | 2 | 16 | 8 | 430.2742 | 0
2037 | 2 | 16 | 9 | 452.022 | 0
2037 | 2 | 16 | 10 | 463.4423 | 0
2037 | 2 | 16 | 11 | 469.6179 | 0
2037 | 2 | 16 | 12 | 477.3356 | 0
2037 | 2 | 16 | 13 | 480.503 | 0
2037 | 2 | 16 | 14 | 478.1537 | 0
2037 | 2 | 16 | 15 | 475.809 | 0
2037 | 2 | 16 | 16 | 475.8533 | 0
2037 | 2 | 16 | 17 | 476.2048 | 0
2037 | 2 | 16 | 18 | 468.9384 | 0
2037 | 2 | 16 | 19 | 466.0693 | 0
2037 | 2 | 16 | 20 | 453.5389 | 0
2037 | 2 | 16 | 21 | 440.7619 | 0
2037 | 2 | 16 | 22 | 429.0575 | 0
2037 | 2 | 16 | 23 | 410.5999 | 0
2037 | 2 | 17 | 0 | 387.6963 | 0
2037 | 2 | 17 | 1 | 370.9806 | 0
2037 | 2 | 17 | 2 | 361.7403 | 0
2037 | 2 | 17 | 3 | 355.1982 | 0
2037 | 2 | 17 | 4 | 354.2498 | 0
2037 | 2 | 17 | 5 | 362.3544 | 0
2037 | 2 | 17 | 6 | 379.1914 | 0
2037 | 2 | 17 | 7 | 407.3188 | 0
2037 | 2 | 17 | 8 | 439.8373 | 0
2037 | 2 | 17 | 9 | 459.8001 | 0
2037 | 2 | 17 | 10 | 469.1048 | 0
2037 | 2 | 17 | 11 | 473.7234 | 0
2037 | 2 | 17 | 12 | 484.3139 | 0
2037 | 2 | 17 | 13 | 487.7298 | 0
2037 | 2 | 17 | 14 | 486.2173 | 0
2037 | 2 | 17 | 15 | 483.9463 | 0
2037 | 2 | 17 | 16 | 483.4726 | 0
2037 | 2 | 17 | 17 | 482.286 | 0
2037 | 2 | 17 | 18 | 477.1204 | 0
2037 | 2 | 17 | 19 | 470.4897 | 0
2037 | 2 | 17 | 20 | 455.0865 | 0
2037 | 2 | 17 | 21 | 440.7928 | 0
2037 | 2 | 17 | 22 | 427.8455 | 0
2037 | 2 | 17 | 23 | 408.6064 | 0
2037 | 2 | 18 | 0 | 385.8264 | 0
2037 | 2 | 18 | 1 | 369.5949 | 0
2037 | 2 | 18 | 2 | 359.5657 | 0
2037 | 2 | 18 | 3 | 350.7695 | 0
2037 | 2 | 18 | 4 | 347.0127 | 0
2037 | 2 | 18 | 5 | 349.8425 | 0
2037 | 2 | 18 | 6 | 357.0597 | 0
2037 | 2 | 18 | 7 | 370.8687 | 0
2037 | 2 | 18 | 8 | 382.0027 | 0
2037 | 2 | 18 | 9 | 394.4392 | 0
2037 | 2 | 18 | 10 | 407.4295 | 0
2037 | 2 | 18 | 11 | 419.1048 | 0
2037 | 2 | 18 | 12 | 430.2314 | 0
2037 | 2 | 18 | 13 | 434.4083 | 0
2037 | 2 | 18 | 14 | 434.8523 | 0
2037 | 2 | 18 | 15 | 435.3211 | 0
2037 | 2 | 18 | 16 | 436.835 | 0
2037 | 2 | 18 | 17 | 438.8877 | 0
2037 | 2 | 18 | 18 | 432.4841 | 0
2037 | 2 | 18 | 19 | 431.7357 | 0
2037 | 2 | 18 | 20 | 422.2555 | 0
2037 | 2 | 18 | 21 | 414.2951 | 0
2037 | 2 | 18 | 22 | 407.0752 | 0
2037 | 2 | 18 | 23 | 393.3411 | 0
2037 | 2 | 19 | 0 | 377.0797 | 0
2037 | 2 | 19 | 1 | 365.7432 | 0
2037 | 2 | 19 | 2 | 355.2141 | 0
2037 | 2 | 19 | 3 | 347.7179 | 0
2037 | 2 | 19 | 4 | 345.7236 | 0
2037 | 2 | 19 | 5 | 353.0306 | 0
2037 | 2 | 19 | 6 | 370.1573 | 0
2037 | 2 | 19 | 7 | 398.0102 | 0
2037 | 2 | 19 | 8 | 430.5552 | 0
2037 | 2 | 19 | 9 | 450.7741 | 0
2037 | 2 | 19 | 10 | 460.8786 | 0
2037 | 2 | 19 | 11 | 466.0774 | 0
2037 | 2 | 19 | 12 | 477.3013 | 0
2037 | 2 | 19 | 13 | 480.5913 | 0
2037 | 2 | 19 | 14 | 478.6359 | 0
2037 | 2 | 19 | 15 | 476.2399 | 0
2037 | 2 | 19 | 16 | 475.3925 | 0
2037 | 2 | 19 | 17 | 473.1875 | 0
2037 | 2 | 19 | 18 | 463.9855 | 0
2037 | 2 | 19 | 19 | 456.3766 | 0
2037 | 2 | 19 | 20 | 440.8518 | 0
2037 | 2 | 19 | 21 | 426.9695 | 0
2037 | 2 | 19 | 22 | 414.9504 | 0
2037 | 2 | 19 | 23 | 396.9892 | 0
2037 | 2 | 20 | 0 | 379.5134 | 0
2037 | 2 | 20 | 1 | 358.9062 | 0
2037 | 2 | 20 | 2 | 348.3639 | 0
2037 | 2 | 20 | 3 | 340.0513 | 0
2037 | 2 | 20 | 4 | 337.4196 | 0
2037 | 2 | 20 | 5 | 344.2747 | 0
2037 | 2 | 20 | 6 | 358.5217 | 0
2037 | 2 | 20 | 7 | 384.2678 | 0
2037 | 2 | 20 | 8 | 413.0321 | 0
2037 | 2 | 20 | 9 | 430.4447 | 0
2037 | 2 | 20 | 10 | 438.9774 | 0
2037 | 2 | 20 | 11 | 443.2095 | 0
2037 | 2 | 20 | 12 | 451.7536 | 0
2037 | 2 | 20 | 13 | 454.3217 | 0
2037 | 2 | 20 | 14 | 451.3829 | 0
2037 | 2 | 20 | 15 | 447.7613 | 0
2037 | 2 | 20 | 16 | 445.5389 | 0
2037 | 2 | 20 | 17 | 441.1674 | 0
2037 | 2 | 20 | 18 | 433.1302 | 0
2037 | 2 | 20 | 19 | 424.8256 | 0
2037 | 2 | 20 | 20 | 409.6592 | 0
2037 | 2 | 20 | 21 | 396.4768 | 0
2037 | 2 | 20 | 22 | 386.0902 | 0
2037 | 2 | 20 | 23 | 371.8972 | 0
2037 | 2 | 21 | 0 | 358.6596 | 0
2037 | 2 | 21 | 1 | 346.9138 | 0
2037 | 2 | 21 | 2 | 336.445 | 0
2037 | 2 | 21 | 3 | 327.5331 | 0
2037 | 2 | 21 | 4 | 322.7089 | 0
2037 | 2 | 21 | 5 | 324.7447 | 0
2037 | 2 | 21 | 6 | 329.652 | 0
2037 | 2 | 21 | 7 | 336.5047 | 0
2037 | 2 | 21 | 8 | 353.2636 | 0
2037 | 2 | 21 | 9 | 371.947 | 0
2037 | 2 | 21 | 10 | 388.8405 | 0
2037 | 2 | 21 | 11 | 400.9868 | 0
2037 | 2 | 21 | 12 | 413.3655 | 0
2037 | 2 | 21 | 13 | 417.9662 | 0
2037 | 2 | 21 | 14 | 418.4205 | 0
2037 | 2 | 21 | 15 | 417.1781 | 0
2037 | 2 | 21 | 16 | 417.7436 | 0
2037 | 2 | 21 | 17 | 418.0817 | 0
2037 | 2 | 21 | 18 | 413.0869 | 0
2037 | 2 | 21 | 19 | 414.7511 | 0
2037 | 2 | 21 | 20 | 407.0937 | 0
2037 | 2 | 21 | 21 | 399.4327 | 0
2037 | 2 | 21 | 22 | 393.772 | 0
2037 | 2 | 21 | 23 | 383.1831 | 0
2037 | 2 | 22 | 0 | 370.9526 | 0
2037 | 2 | 22 | 1 | 363.9399 | 0
2037 | 2 | 22 | 2 | 354.3074 | 0
2037 | 2 | 22 | 3 | 345.657 | 0
2037 | 2 | 22 | 4 | 340.8582 | 0
2037 | 2 | 22 | 5 | 342.0208 | 0
2037 | 2 | 22 | 6 | 343.2672 | 0
2037 | 2 | 22 | 7 | 347.4308 | 0
2037 | 2 | 22 | 8 | 361.9159 | 0
2037 | 2 | 22 | 9 | 379.8763 | 0
2037 | 2 | 22 | 10 | 396.4091 | 0
2037 | 2 | 22 | 11 | 408.4348 | 0
2037 | 2 | 22 | 12 | 419.3806 | 0
2037 | 2 | 22 | 13 | 424.2044 | 0
2037 | 2 | 22 | 14 | 424.7437 | 0
2037 | 2 | 22 | 15 | 425.1336 | 0
2037 | 2 | 22 | 16 | 426.4302 | 0
2037 | 2 | 22 | 17 | 428.5899 | 0
2037 | 2 | 22 | 18 | 424.0151 | 0
2037 | 2 | 22 | 19 | 427.0722 | 0
2037 | 2 | 22 | 20 | 420.3196 | 0
2037 | 2 | 22 | 21 | 413.0665 | 0
2037 | 2 | 22 | 22 | 406.0813 | 0
2037 | 2 | 22 | 23 | 392.2539 | 0
2037 | 2 | 23 | 0 | 378.323 | 0
2037 | 2 | 23 | 1 | 359.9517 | 0
2037 | 2 | 23 | 2 | 350.336 | 0
2037 | 2 | 23 | 3 | 343.7649 | 0
2037 | 2 | 23 | 4 | 343.1624 | 0
2037 | 2 | 23 | 5 | 351.9425 | 0
2037 | 2 | 23 | 6 | 369.0039 | 0
2037 | 2 | 23 | 7 | 395.932 | 0
2037 | 2 | 23 | 8 | 427.227 | 0
2037 | 2 | 23 | 9 | 447.5863 | 0
2037 | 2 | 23 | 10 | 458.2036 | 0
2037 | 2 | 23 | 11 | 463.1704 | 0
2037 | 2 | 23 | 12 | 470.8068 | 0
2037 | 2 | 23 | 13 | 473.3704 | 0
2037 | 2 | 23 | 14 | 471.2373 | 0
2037 | 2 | 23 | 15 | 467.8352 | 0
2037 | 2 | 23 | 16 | 466.2264 | 0
2037 | 2 | 23 | 17 | 464.5823 | 0
2037 | 2 | 23 | 18 | 457.4125 | 0
2037 | 2 | 23 | 19 | 450.561 | 0
2037 | 2 | 23 | 20 | 435.2974 | 0
2037 | 2 | 23 | 21 | 420.9113 | 0
2037 | 2 | 23 | 22 | 407.645 | 0
2037 | 2 | 23 | 23 | 388.4805 | 0
2037 | 2 | 24 | 0 | 369.3499 | 0
2037 | 2 | 24 | 1 | 356.7503 | 0
2037 | 2 | 24 | 2 | 346.7685 | 0
2037 | 2 | 24 | 3 | 340.1175 | 0
2037 | 2 | 24 | 4 | 339.0286 | 0
2037 | 2 | 24 | 5 | 347.1788 | 0
2037 | 2 | 24 | 6 | 364.1094 | 0
2037 | 2 | 24 | 7 | 393.5321 | 0
2037 | 2 | 24 | 8 | 426.9782 | 0
2037 | 2 | 24 | 9 | 447.7526 | 0
2037 | 2 | 24 | 10 | 458.9631 | 0
2037 | 2 | 24 | 11 | 464.1792 | 0
2037 | 2 | 24 | 12 | 472.3366 | 0
2037 | 2 | 24 | 13 | 476.0635 | 0
2037 | 2 | 24 | 14 | 474.9687 | 0
2037 | 2 | 24 | 15 | 472.4861 | 0
2037 | 2 | 24 | 16 | 471.8459 | 0
2037 | 2 | 24 | 17 | 470.5824 | 0
2037 | 2 | 24 | 18 | 463.1847 | 0
2037 | 2 | 24 | 19 | 457.0054 | 0
2037 | 2 | 24 | 20 | 442.6069 | 0
2037 | 2 | 24 | 21 | 428.9033 | 0
2037 | 2 | 24 | 22 | 416.0029 | 0
2037 | 2 | 24 | 23 | 396.5245 | 0
2037 | 2 | 25 | 0 | 379.0548 | 0
2037 | 2 | 25 | 1 | 361.2378 | 0
2037 | 2 | 25 | 2 | 350.8492 | 0
2037 | 2 | 25 | 3 | 343.4332 | 0
2037 | 2 | 25 | 4 | 341.6146 | 0
2037 | 2 | 25 | 5 | 349.2727 | 0
2037 | 2 | 25 | 6 | 363.4233 | 0
2037 | 2 | 25 | 7 | 392.2135 | 0
2037 | 2 | 25 | 8 | 425.1227 | 0
2037 | 2 | 25 | 9 | 445.7374 | 0
2037 | 2 | 25 | 10 | 456.8241 | 0
2037 | 2 | 25 | 11 | 462.1242 | 0
2037 | 2 | 25 | 12 | 468.52 | 0
2037 | 2 | 25 | 13 | 471.7204 | 0
2037 | 2 | 25 | 14 | 469.4428 | 0
2037 | 2 | 25 | 15 | 466.4133 | 0
2037 | 2 | 25 | 16 | 465.7076 | 0
2037 | 2 | 25 | 17 | 464.1775 | 0
2037 | 2 | 25 | 18 | 453.1635 | 0
2037 | 2 | 25 | 19 | 447.5355 | 0
2037 | 2 | 25 | 20 | 434.3904 | 0
2037 | 2 | 25 | 21 | 421.9541 | 0
2037 | 2 | 25 | 22 | 410.1922 | 0
2037 | 2 | 25 | 23 | 391.1647 | 0
2037 | 2 | 26 | 0 | 369.5129 | 0
2037 | 2 | 26 | 1 | 353.8381 | 0
2037 | 2 | 26 | 2 | 343.7569 | 0
2037 | 2 | 26 | 3 | 336.9866 | 0
2037 | 2 | 26 | 4 | 335.8438 | 0
2037 | 2 | 26 | 5 | 344.0049 | 0
2037 | 2 | 26 | 6 | 359.7896 | 0
2037 | 2 | 26 | 7 | 389.2352 | 0
2037 | 2 | 26 | 8 | 422.629 | 0
2037 | 2 | 26 | 9 | 442.7612 | 0
2037 | 2 | 26 | 10 | 453.3791 | 0
2037 | 2 | 26 | 11 | 458.8868 | 0
2037 | 2 | 26 | 12 | 469.0872 | 0
2037 | 2 | 26 | 13 | 472.6304 | 0
2037 | 2 | 26 | 14 | 470.7456 | 0
2037 | 2 | 26 | 15 | 467.9704 | 0
2037 | 2 | 26 | 16 | 467.3186 | 0
2037 | 2 | 26 | 17 | 466.1204 | 0
2037 | 2 | 26 | 18 | 455.0818 | 0
2037 | 2 | 26 | 19 | 450.1325 | 0
2037 | 2 | 26 | 20 | 437.7718 | 0
2037 | 2 | 26 | 21 | 425.7884 | 0
2037 | 2 | 26 | 22 | 414.5737 | 0
2037 | 2 | 26 | 23 | 396.8324 | 0
2037 | 2 | 27 | 0 | 376.3305 | 0
2037 | 2 | 27 | 1 | 358.4018 | 0
2037 | 2 | 27 | 2 | 347.8078 | 0
2037 | 2 | 27 | 3 | 339.8528 | 0
2037 | 2 | 27 | 4 | 337.6514 | 0
2037 | 2 | 27 | 5 | 344.9911 | 0
2037 | 2 | 27 | 6 | 360.6414 | 0
2037 | 2 | 27 | 7 | 387.6281 | 0
2037 | 2 | 27 | 8 | 418.1449 | 0
2037 | 2 | 27 | 9 | 437.2634 | 0
2037 | 2 | 27 | 10 | 446.918 | 0
2037 | 2 | 27 | 11 | 451.7 | 0
2037 | 2 | 27 | 12 | 462.6523 | 0
2037 | 2 | 27 | 13 | 465.2972 | 0
2037 | 2 | 27 | 14 | 463.0017 | 0
2037 | 2 | 27 | 15 | 459.8292 | 0
2037 | 2 | 27 | 16 | 458.8855 | 0
2037 | 2 | 27 | 17 | 456.7033 | 0
2037 | 2 | 27 | 18 | 447.5348 | 0
2037 | 2 | 27 | 19 | 439.1627 | 0
2037 | 2 | 27 | 20 | 424.63 | 0
2037 | 2 | 27 | 21 | 411.9569 | 0
2037 | 2 | 27 | 22 | 401.5961 | 0
2037 | 2 | 27 | 23 | 386.4372 | 0
2037 | 2 | 28 | 0 | 365.9292 | 0
2037 | 2 | 28 | 1 | 348.799 | 0
2037 | 2 | 28 | 2 | 337.4883 | 0
2037 | 2 | 28 | 3 | 328.3178 | 0
2037 | 2 | 28 | 4 | 322.9631 | 0
2037 | 2 | 28 | 5 | 323.9773 | 0
2037 | 2 | 28 | 6 | 325.318 | 0
2037 | 2 | 28 | 7 | 331.1467 | 0
2037 | 2 | 28 | 8 | 349.4267 | 0
2037 | 2 | 28 | 9 | 368.5004 | 0
2037 | 2 | 28 | 10 | 384.3289 | 0
2037 | 2 | 28 | 11 | 394.5666 | 0
2037 | 2 | 28 | 12 | 405.8088 | 0
2037 | 2 | 28 | 13 | 409.5897 | 0
2037 | 2 | 28 | 14 | 408.4532 | 0
2037 | 2 | 28 | 15 | 406.9656 | 0
2037 | 2 | 28 | 16 | 407.6365 | 0
2037 | 2 | 28 | 17 | 406.7523 | 0
2037 | 2 | 28 | 18 | 404.8143 | 0
2037 | 2 | 28 | 19 | 405.5282 | 0
2037 | 2 | 28 | 20 | 398.5215 | 0
2037 | 2 | 28 | 21 | 390.9695 | 0
2037 | 2 | 28 | 22 | 385.9389 | 0
2037 | 2 | 28 | 23 | 375.5078 | 0
2037 | 3 | 1 | 0 | 358.5712 | 0
2037 | 3 | 1 | 1 | 348.8072 | 0
2037 | 3 | 1 | 2 | 339.1604 | 0
2037 | 3 | 1 | 3 | 330.2722 | 0
2037 | 3 | 1 | 4 | 325.0092 | 0
2037 | 3 | 1 | 5 | 326.7085 | 0
2037 | 3 | 1 | 6 | 329.0782 | 0
2037 | 3 | 1 | 7 | 333.6507 | 0
2037 | 3 | 1 | 8 | 346.706 | 0
2037 | 3 | 1 | 9 | 362.618 | 0
2037 | 3 | 1 | 10 | 377.7629 | 0
2037 | 3 | 1 | 11 | 389.6377 | 0
2037 | 3 | 1 | 12 | 404.7956 | 0
2037 | 3 | 1 | 13 | 410.4253 | 0
2037 | 3 | 1 | 14 | 411.5305 | 0
2037 | 3 | 1 | 15 | 411.6546 | 0
2037 | 3 | 1 | 16 | 413.1477 | 0
2037 | 3 | 1 | 17 | 415.34 | 0
2037 | 3 | 1 | 18 | 415.5084 | 0
2037 | 3 | 1 | 19 | 418.5345 | 0
2037 | 3 | 1 | 20 | 412.1047 | 0
2037 | 3 | 1 | 21 | 404.6372 | 0
2037 | 3 | 1 | 22 | 397.8361 | 0
2037 | 3 | 1 | 23 | 384.9489 | 0
2037 | 3 | 2 | 0 | 368.0462 | 0
2037 | 3 | 2 | 1 | 356.1876 | 0
2037 | 3 | 2 | 2 | 347.6513 | 0
2037 | 3 | 2 | 3 | 341.6061 | 0
2037 | 3 | 2 | 4 | 341.5791 | 0
2037 | 3 | 2 | 5 | 351.3893 | 0
2037 | 3 | 2 | 6 | 366.215 | 0
2037 | 3 | 2 | 7 | 393.6867 | 0
2037 | 3 | 2 | 8 | 425.4157 | 0
2037 | 3 | 2 | 9 | 446.2943 | 0
2037 | 3 | 2 | 10 | 457.469 | 0
2037 | 3 | 2 | 11 | 463.327 | 0
2037 | 3 | 2 | 12 | 468.1222 | 0
2037 | 3 | 2 | 13 | 471.4344 | 0
2037 | 3 | 2 | 14 | 468.9704 | 0
2037 | 3 | 2 | 15 | 466.1114 | 0
2037 | 3 | 2 | 16 | 465.653 | 0
2037 | 3 | 2 | 17 | 465.0507 | 0
2037 | 3 | 2 | 18 | 458.0159 | 0
2037 | 3 | 2 | 19 | 454.893 | 0
2037 | 3 | 2 | 20 | 443.2148 | 0
2037 | 3 | 2 | 21 | 430.4619 | 0
2037 | 3 | 2 | 22 | 418.4618 | 0
2037 | 3 | 2 | 23 | 400.4185 | 0
2037 | 3 | 3 | 0 | 375.5928 | 0
2037 | 3 | 3 | 1 | 362.1152 | 0
2037 | 3 | 3 | 2 | 352.7908 | 0
2037 | 3 | 3 | 3 | 346.3284 | 0
2037 | 3 | 3 | 4 | 345.4145 | 0
2037 | 3 | 3 | 5 | 354.0461 | 0
2037 | 3 | 3 | 6 | 370.2439 | 0
2037 | 3 | 3 | 7 | 399.0282 | 0
2037 | 3 | 3 | 8 | 429.8685 | 0
2037 | 3 | 3 | 9 | 447.716 | 0
2037 | 3 | 3 | 10 | 456.0063 | 0
2037 | 3 | 3 | 11 | 459.9304 | 0
2037 | 3 | 3 | 12 | 467.1633 | 0
2037 | 3 | 3 | 13 | 469.8902 | 0
2037 | 3 | 3 | 14 | 467.2634 | 0
2037 | 3 | 3 | 15 | 464.0712 | 0
2037 | 3 | 3 | 16 | 463.5223 | 0
2037 | 3 | 3 | 17 | 462.612 | 0
2037 | 3 | 3 | 18 | 460.9326 | 0
2037 | 3 | 3 | 19 | 457.4865 | 0
2037 | 3 | 3 | 20 | 446.3583 | 0
2037 | 3 | 3 | 21 | 433.94 | 0
2037 | 3 | 3 | 22 | 421.9544 | 0
2037 | 3 | 3 | 23 | 403.5519 | 0
2037 | 3 | 4 | 0 | 377.6286 | 0
2037 | 3 | 4 | 1 | 369.4942 | 0
2037 | 3 | 4 | 2 | 359.9254 | 0
2037 | 3 | 4 | 3 | 353.1451 | 0
2037 | 3 | 4 | 4 | 351.8793 | 0
2037 | 3 | 4 | 5 | 360.1562 | 0
2037 | 3 | 4 | 6 | 375.6077 | 0
2037 | 3 | 4 | 7 | 404.1166 | 0
2037 | 3 | 4 | 8 | 436.1927 | 0
2037 | 3 | 4 | 9 | 455.6548 | 0
2037 | 3 | 4 | 10 | 465.4782 | 0
2037 | 3 | 4 | 11 | 470.2216 | 0
2037 | 3 | 4 | 12 | 475.3416 | 0
2037 | 3 | 4 | 13 | 477.8004 | 0
2037 | 3 | 4 | 14 | 474.7749 | 0
2037 | 3 | 4 | 15 | 471.8385 | 0
2037 | 3 | 4 | 16 | 471.411 | 0
2037 | 3 | 4 | 17 | 470.3313 | 0
2037 | 3 | 4 | 18 | 468.9466 | 0
2037 | 3 | 4 | 19 | 465.1113 | 0
2037 | 3 | 4 | 20 | 453.9386 | 0
2037 | 3 | 4 | 21 | 441.4461 | 0
2037 | 3 | 4 | 22 | 429.651 | 0
2037 | 3 | 4 | 23 | 410.9041 | 0
2037 | 3 | 5 | 0 | 387.6995 | 0
2037 | 3 | 5 | 1 | 375.0197 | 0
2037 | 3 | 5 | 2 | 365.2452 | 0
2037 | 3 | 5 | 3 | 358.2688 | 0
2037 | 3 | 5 | 4 | 356.7248 | 0
2037 | 3 | 5 | 5 | 364.614 | 0
2037 | 3 | 5 | 6 | 379.0519 | 0
2037 | 3 | 5 | 7 | 406.4702 | 0
2037 | 3 | 5 | 8 | 438.0398 | 0
2037 | 3 | 5 | 9 | 456.7476 | 0
2037 | 3 | 5 | 10 | 465.1772 | 0
2037 | 3 | 5 | 11 | 469.5477 | 0
2037 | 3 | 5 | 12 | 478.9832 | 0
2037 | 3 | 5 | 13 | 481.1638 | 0
2037 | 3 | 5 | 14 | 477.9721 | 0
2037 | 3 | 5 | 15 | 474.9262 | 0
2037 | 3 | 5 | 16 | 474.0379 | 0
2037 | 3 | 5 | 17 | 472.0139 | 0
2037 | 3 | 5 | 18 | 464.8191 | 0
2037 | 3 | 5 | 19 | 460.0446 | 0
2037 | 3 | 5 | 20 | 448.0313 | 0
2037 | 3 | 5 | 21 | 435.1911 | 0
2037 | 3 | 5 | 22 | 423.7562 | 0
2037 | 3 | 5 | 23 | 406.1751 | 0
2037 | 3 | 6 | 0 | 387.3321 | 0
2037 | 3 | 6 | 1 | 370.3174 | 0
2037 | 3 | 6 | 2 | 359.7527 | 0
2037 | 3 | 6 | 3 | 351.6717 | 0
2037 | 3 | 6 | 4 | 349.1192 | 0
2037 | 3 | 6 | 5 | 356.2925 | 0
2037 | 3 | 6 | 6 | 372.8858 | 0
2037 | 3 | 6 | 7 | 399.1653 | 0
2037 | 3 | 6 | 8 | 430.4366 | 0
2037 | 3 | 6 | 9 | 451.5939 | 0
2037 | 3 | 6 | 10 | 462.9036 | 0
2037 | 3 | 6 | 11 | 468.5721 | 0
2037 | 3 | 6 | 12 | 477.7016 | 0
2037 | 3 | 6 | 13 | 480.6682 | 0
2037 | 3 | 6 | 14 | 478.5323 | 0
2037 | 3 | 6 | 15 | 476.1109 | 0
2037 | 3 | 6 | 16 | 475.7447 | 0
2037 | 3 | 6 | 17 | 473.6864 | 0
2037 | 3 | 6 | 18 | 462.8672 | 0
2037 | 3 | 6 | 19 | 455.3378 | 0
2037 | 3 | 6 | 20 | 441.1816 | 0
2037 | 3 | 6 | 21 | 427.3419 | 0
2037 | 3 | 6 | 22 | 416.7808 | 0
2037 | 3 | 6 | 23 | 402.2006 | 0
2037 | 3 | 7 | 0 | 384.2959 | 0
2037 | 3 | 7 | 1 | 367.4379 | 0
2037 | 3 | 7 | 2 | 356.7782 | 0
2037 | 3 | 7 | 3 | 347.5525 | 0
2037 | 3 | 7 | 4 | 342.6088 | 0
2037 | 3 | 7 | 5 | 344.7139 | 0
2037 | 3 | 7 | 6 | 349.2433 | 0
2037 | 3 | 7 | 7 | 354.5368 | 0
2037 | 3 | 7 | 8 | 366.7772 | 0
2037 | 3 | 7 | 9 | 382.6492 | 0
2037 | 3 | 7 | 10 | 397.8074 | 0
2037 | 3 | 7 | 11 | 409.2462 | 0
2037 | 3 | 7 | 12 | 422.5103 | 0
2037 | 3 | 7 | 13 | 426.2068 | 0
2037 | 3 | 7 | 14 | 425.5177 | 0
2037 | 3 | 7 | 15 | 424.4555 | 0
2037 | 3 | 7 | 16 | 425.3448 | 0
2037 | 3 | 7 | 17 | 425.1222 | 0
2037 | 3 | 7 | 18 | 416.9133 | 0
2037 | 3 | 7 | 19 | 417.0449 | 0
2037 | 3 | 7 | 20 | 409.6983 | 0
2037 | 3 | 7 | 21 | 401.0624 | 0
2037 | 3 | 7 | 22 | 395.1761 | 0
2037 | 3 | 7 | 23 | 385.6692 | 0
2037 | 3 | 8 | 0 | 372.9335 | 0
2037 | 3 | 8 | 1 | 359.1372 | 0
2037 | 3 | 8 | 2 | 352.2905 | 0
2037 | 3 | 8 | 3 | 346.6564 | 0
2037 | 3 | 8 | 4 | 346.1532 | 0
2037 | 3 | 8 | 5 | 354.5119 | 0
2037 | 3 | 8 | 6 | 371.8322 | 0
2037 | 3 | 8 | 7 | 381.1474 | 0
2037 | 3 | 8 | 8 | 382.794 | 0
2037 | 3 | 8 | 9 | 391.1481 | 0
2037 | 3 | 8 | 10 | 402.1324 | 0
2037 | 3 | 8 | 11 | 413.9132 | 0
2037 | 3 | 8 | 12 | 423.8083 | 0
2037 | 3 | 8 | 13 | 424.7888 | 0
2037 | 3 | 8 | 14 | 425.3264 | 0
2037 | 3 | 8 | 15 | 426.0277 | 0
2037 | 3 | 8 | 16 | 428.1326 | 0
2037 | 3 | 8 | 17 | 428.6155 | 0
2037 | 3 | 8 | 18 | 420.4192 | 0
2037 | 3 | 8 | 19 | 420.0373 | 0
2037 | 3 | 8 | 20 | 412.7121 | 0
2037 | 3 | 8 | 21 | 405.7667 | 0
2037 | 3 | 8 | 22 | 394.3928 | 0
2037 | 3 | 8 | 23 | 379.6906 | 0
2037 | 3 | 9 | 0 | 367.8378 | 0
2037 | 3 | 9 | 1 | 358.8132 | 0
2037 | 3 | 9 | 2 | 352.7407 | 0
2037 | 3 | 9 | 3 | 349.5139 | 0
2037 | 3 | 9 | 4 | 353.3378 | 0
2037 | 3 | 9 | 5 | 368.572 | 0
2037 | 3 | 9 | 6 | 397.6945 | 0
2037 | 3 | 9 | 7 | 428.2398 | 0
2037 | 3 | 9 | 8 | 450.3957 | 0
2037 | 3 | 9 | 9 | 463.8309 | 0
2037 | 3 | 9 | 10 | 468.8462 | 0
2037 | 3 | 9 | 11 | 472.6372 | 0
2037 | 3 | 9 | 12 | 478.4905 | 0
2037 | 3 | 9 | 13 | 477.0865 | 0
2037 | 3 | 9 | 14 | 473.6474 | 0
2037 | 3 | 9 | 15 | 471.3547 | 0
2037 | 3 | 9 | 16 | 471.1801 | 0
2037 | 3 | 9 | 17 | 468.1828 | 0
2037 | 3 | 9 | 18 | 458.5943 | 0
2037 | 3 | 9 | 19 | 450.81 | 0
2037 | 3 | 9 | 20 | 436.8027 | 0
2037 | 3 | 9 | 21 | 423.6267 | 0
2037 | 3 | 9 | 22 | 407.3388 | 0
2037 | 3 | 9 | 23 | 386.8908 | 0
2037 | 3 | 10 | 0 | 363.8202 | 0
2037 | 3 | 10 | 1 | 354.4045 | 0
2037 | 3 | 10 | 2 | 347.725 | 0
2037 | 3 | 10 | 3 | 344.3047 | 0
2037 | 3 | 10 | 4 | 347.4957 | 0
2037 | 3 | 10 | 5 | 361.9611 | 0
2037 | 3 | 10 | 6 | 392.8594 | 0
2037 | 3 | 10 | 7 | 425.8017 | 0
2037 | 3 | 10 | 8 | 448.4296 | 0
2037 | 3 | 10 | 9 | 460.7179 | 0
2037 | 3 | 10 | 10 | 465.0635 | 0
2037 | 3 | 10 | 11 | 468.1628 | 0
2037 | 3 | 10 | 12 | 478.6906 | 0
2037 | 3 | 10 | 13 | 478.4338 | 0
2037 | 3 | 10 | 14 | 476.4348 | 0
2037 | 3 | 10 | 15 | 474.9459 | 0
2037 | 3 | 10 | 16 | 475.2979 | 0
2037 | 3 | 10 | 17 | 472.0951 | 0
2037 | 3 | 10 | 18 | 460.451 | 0
2037 | 3 | 10 | 19 | 451.8024 | 0
2037 | 3 | 10 | 20 | 437.6879 | 0
2037 | 3 | 10 | 21 | 424.4115 | 0
2037 | 3 | 10 | 22 | 407.8924 | 0
2037 | 3 | 10 | 23 | 387.2369 | 0
2037 | 3 | 11 | 0 | 366.8441 | 0
2037 | 3 | 11 | 1 | 359.5717 | 0
2037 | 3 | 11 | 2 | 352.7394 | 0
2037 | 3 | 11 | 3 | 348.8741 | 0
2037 | 3 | 11 | 4 | 351.6356 | 0
2037 | 3 | 11 | 5 | 365.8122 | 0
2037 | 3 | 11 | 6 | 397.2713 | 0
2037 | 3 | 11 | 7 | 429.6868 | 0
2037 | 3 | 11 | 8 | 452.0353 | 0
2037 | 3 | 11 | 9 | 463.9802 | 0
2037 | 3 | 11 | 10 | 467.8873 | 0
2037 | 3 | 11 | 11 | 471.1076 | 0
2037 | 3 | 11 | 12 | 479.738 | 0
2037 | 3 | 11 | 13 | 478.4638 | 0
2037 | 3 | 11 | 14 | 475.3521 | 0
2037 | 3 | 11 | 15 | 473.5151 | 0
2037 | 3 | 11 | 16 | 473.6591 | 0
2037 | 3 | 11 | 17 | 470.0339 | 0
2037 | 3 | 11 | 18 | 463.3393 | 0
2037 | 3 | 11 | 19 | 453.8214 | 0
2037 | 3 | 11 | 20 | 439.5665 | 0
2037 | 3 | 11 | 21 | 426.3967 | 0
2037 | 3 | 11 | 22 | 410.1212 | 0
2037 | 3 | 11 | 23 | 389.1253 | 0
2037 | 3 | 12 | 0 | 369.4005 | 0
2037 | 3 | 12 | 1 | 359.1872 | 0
2037 | 3 | 12 | 2 | 351.929 | 0
2037 | 3 | 12 | 3 | 347.8746 | 0
2037 | 3 | 12 | 4 | 350.2802 | 0
2037 | 3 | 12 | 5 | 364.113 | 0
2037 | 3 | 12 | 6 | 395.2123 | 0
2037 | 3 | 12 | 7 | 427.7339 | 0
2037 | 3 | 12 | 8 | 451.5074 | 0
2037 | 3 | 12 | 9 | 466.0831 | 0
2037 | 3 | 12 | 10 | 472.2027 | 0
2037 | 3 | 12 | 11 | 476.8681 | 0
2037 | 3 | 12 | 12 | 481.7406 | 0
2037 | 3 | 12 | 13 | 480.2487 | 0
2037 | 3 | 12 | 14 | 477.1204 | 0
2037 | 3 | 12 | 15 | 475.1015 | 0
2037 | 3 | 12 | 16 | 474.8413 | 0
2037 | 3 | 12 | 17 | 470.8117 | 0
2037 | 3 | 12 | 18 | 461.103 | 0
2037 | 3 | 12 | 19 | 451.5779 | 0
2037 | 3 | 12 | 20 | 437.2653 | 0
2037 | 3 | 12 | 21 | 424.1142 | 0
2037 | 3 | 12 | 22 | 408.3895 | 0
2037 | 3 | 12 | 23 | 388.8339 | 0
2037 | 3 | 13 | 0 | 372.7292 | 0
2037 | 3 | 13 | 1 | 362.8846 | 0
2037 | 3 | 13 | 2 | 355.3445 | 0
2037 | 3 | 13 | 3 | 350.7065 | 0
2037 | 3 | 13 | 4 | 352.6137 | 0
2037 | 3 | 13 | 5 | 365.9285 | 0
2037 | 3 | 13 | 6 | 394.5049 | 0
2037 | 3 | 13 | 7 | 425.2289 | 0
2037 | 3 | 13 | 8 | 447.3236 | 0
2037 | 3 | 13 | 9 | 461.6172 | 0
2037 | 3 | 13 | 10 | 467.775 | 0
2037 | 3 | 13 | 11 | 472.0268 | 0
2037 | 3 | 13 | 12 | 478.6989 | 0
2037 | 3 | 13 | 13 | 476.9448 | 0
2037 | 3 | 13 | 14 | 473.8697 | 0
2037 | 3 | 13 | 15 | 471.8833 | 0
2037 | 3 | 13 | 16 | 471.833 | 0
2037 | 3 | 13 | 17 | 467.7668 | 0
2037 | 3 | 13 | 18 | 456.6391 | 0
2037 | 3 | 13 | 19 | 446.5112 | 0
2037 | 3 | 13 | 20 | 432.5952 | 0
2037 | 3 | 13 | 21 | 420.076 | 0
2037 | 3 | 13 | 22 | 405.9052 | 0
2037 | 3 | 13 | 23 | 389.1335 | 0
2037 | 3 | 14 | 0 | 372.4999 | 0
2037 | 3 | 14 | 1 | 365.1299 | 0
2037 | 3 | 14 | 2 | 357.3916 | 0
2037 | 3 | 14 | 3 | 351.6521 | 0
2037 | 3 | 14 | 4 | 351.3487 | 0
2037 | 3 | 14 | 5 | 359.8775 | 0
2037 | 3 | 14 | 6 | 376.646 | 0
2037 | 3 | 14 | 7 | 387.1849 | 0
2037 | 3 | 14 | 8 | 391.412 | 0
2037 | 3 | 14 | 9 | 401.5518 | 0
2037 | 3 | 14 | 10 | 412.8981 | 0
2037 | 3 | 14 | 11 | 423.6071 | 0
2037 | 3 | 14 | 12 | 431.7561 | 0
2037 | 3 | 14 | 13 | 431.4767 | 0
2037 | 3 | 14 | 14 | 429.9727 | 0
2037 | 3 | 14 | 15 | 429.5836 | 0
2037 | 3 | 14 | 16 | 431.5774 | 0
2037 | 3 | 14 | 17 | 429.7532 | 0
2037 | 3 | 14 | 18 | 419.4487 | 0
2037 | 3 | 14 | 19 | 417.4588 | 0
2037 | 3 | 14 | 20 | 410.251 | 0
2037 | 3 | 14 | 21 | 402.8452 | 0
2037 | 3 | 14 | 22 | 393.166 | 0
2037 | 3 | 14 | 23 | 381.4858 | 0
2037 | 3 | 15 | 0 | 367.9463 | 0
2037 | 3 | 15 | 1 | 361.086 | 0
2037 | 3 | 15 | 2 | 354.2432 | 0
2037 | 3 | 15 | 3 | 348.5842 | 0
2037 | 3 | 15 | 4 | 348.0301 | 0
2037 | 3 | 15 | 5 | 355.9514 | 0
2037 | 3 | 15 | 6 | 373.3576 | 0
2037 | 3 | 15 | 7 | 381.2075 | 0
2037 | 3 | 15 | 8 | 381.4725 | 0
2037 | 3 | 15 | 9 | 388.3216 | 0
2037 | 3 | 15 | 10 | 397.5411 | 0
2037 | 3 | 15 | 11 | 407.9811 | 0
2037 | 3 | 15 | 12 | 418.5086 | 0
2037 | 3 | 15 | 13 | 418.5461 | 0
2037 | 3 | 15 | 14 | 417.5029 | 0
2037 | 3 | 15 | 15 | 417.6537 | 0
2037 | 3 | 15 | 16 | 419.7118 | 0
2037 | 3 | 15 | 17 | 419.669 | 0
2037 | 3 | 15 | 18 | 418.3176 | 0
2037 | 3 | 15 | 19 | 416.9952 | 0
2037 | 3 | 15 | 20 | 410.1182 | 0
2037 | 3 | 15 | 21 | 402.8483 | 0
2037 | 3 | 15 | 22 | 391.8816 | 0
2037 | 3 | 15 | 23 | 377.3919 | 0
2037 | 3 | 16 | 0 | 360.3571 | 0
2037 | 3 | 16 | 1 | 359.2536 | 0
2037 | 3 | 16 | 2 | 354.0056 | 0
2037 | 3 | 16 | 3 | 351.6747 | 0
2037 | 3 | 16 | 4 | 356.3916 | 0
2037 | 3 | 16 | 5 | 371.9935 | 0
2037 | 3 | 16 | 6 | 399.726 | 0
2037 | 3 | 16 | 7 | 430.2068 | 0
2037 | 3 | 16 | 8 | 453.9391 | 0
2037 | 3 | 16 | 9 | 468.6616 | 0
2037 | 3 | 16 | 10 | 474.7386 | 0
2037 | 3 | 16 | 11 | 479.1224 | 0
2037 | 3 | 16 | 12 | 479.5235 | 0
2037 | 3 | 16 | 13 | 477.3594 | 0
2037 | 3 | 16 | 14 | 472.9687 | 0
2037 | 3 | 16 | 15 | 470.4374 | 0
2037 | 3 | 16 | 16 | 470.5108 | 0
2037 | 3 | 16 | 17 | 468.0112 | 0
2037 | 3 | 16 | 18 | 461.9001 | 0
2037 | 3 | 16 | 19 | 455.9264 | 0
2037 | 3 | 16 | 20 | 444.6988 | 0
2037 | 3 | 16 | 21 | 432.3428 | 0
2037 | 3 | 16 | 22 | 416.6297 | 0
2037 | 3 | 16 | 23 | 395.9196 | 0
2037 | 3 | 17 | 0 | 376.193 | 0
2037 | 3 | 17 | 1 | 365.1398 | 0
2037 | 3 | 17 | 2 | 358.8438 | 0
2037 | 3 | 17 | 3 | 355.4395 | 0
2037 | 3 | 17 | 4 | 358.6228 | 0
2037 | 3 | 17 | 5 | 372.7073 | 0
2037 | 3 | 17 | 6 | 401.3734 | 0
2037 | 3 | 17 | 7 | 432.5734 | 0
2037 | 3 | 17 | 8 | 454.478 | 0
2037 | 3 | 17 | 9 | 466.1969 | 0
2037 | 3 | 17 | 10 | 469.2204 | 0
2037 | 3 | 17 | 11 | 471.6572 | 0
2037 | 3 | 17 | 12 | 475.3259 | 0
2037 | 3 | 17 | 13 | 472.6336 | 0
2037 | 3 | 17 | 14 | 468.0831 | 0
2037 | 3 | 17 | 15 | 465.0368 | 0
2037 | 3 | 17 | 16 | 464.7729 | 0
2037 | 3 | 17 | 17 | 461.1422 | 0
2037 | 3 | 17 | 18 | 454.4165 | 0
2037 | 3 | 17 | 19 | 447.3213 | 0
2037 | 3 | 17 | 20 | 435.8236 | 0
2037 | 3 | 17 | 21 | 423.6297 | 0
2037 | 3 | 17 | 22 | 408.113 | 0
2037 | 3 | 17 | 23 | 387.5036 | 0
2037 | 3 | 18 | 0 | 364.9032 | 0
2037 | 3 | 18 | 1 | 355.5728 | 0
2037 | 3 | 18 | 2 | 348.6401 | 0
2037 | 3 | 18 | 3 | 344.7372 | 0
2037 | 3 | 18 | 4 | 347.4204 | 0
2037 | 3 | 18 | 5 | 361.2671 | 0
2037 | 3 | 18 | 6 | 392.0182 | 0
2037 | 3 | 18 | 7 | 423.9776 | 0
2037 | 3 | 18 | 8 | 445.9081 | 0
2037 | 3 | 18 | 9 | 458.7744 | 0
2037 | 3 | 18 | 10 | 463.8884 | 0
2037 | 3 | 18 | 11 | 467.5849 | 0
2037 | 3 | 18 | 12 | 470.5211 | 0
2037 | 3 | 18 | 13 | 468.2347 | 0
2037 | 3 | 18 | 14 | 463.9863 | 0
2037 | 3 | 18 | 15 | 461.3768 | 0
2037 | 3 | 18 | 16 | 461.2481 | 0
2037 | 3 | 18 | 17 | 457.2542 | 0
2037 | 3 | 18 | 18 | 447.775 | 0
2037 | 3 | 18 | 19 | 439.8061 | 0
2037 | 3 | 18 | 20 | 428.4856 | 0
2037 | 3 | 18 | 21 | 416.477 | 0
2037 | 3 | 18 | 22 | 401.1757 | 0
2037 | 3 | 18 | 23 | 380.688 | 0
2037 | 3 | 19 | 0 | 362.9292 | 0
2037 | 3 | 19 | 1 | 359.5213 | 0
2037 | 3 | 19 | 2 | 353.2696 | 0
2037 | 3 | 19 | 3 | 350.0457 | 0
2037 | 3 | 19 | 4 | 353.337 | 0
2037 | 3 | 19 | 5 | 367.6072 | 0
2037 | 3 | 19 | 6 | 397.8834 | 0
2037 | 3 | 19 | 7 | 429.6697 | 0
2037 | 3 | 19 | 8 | 453.356 | 0
2037 | 3 | 19 | 9 | 466.6194 | 0
2037 | 3 | 19 | 10 | 471.1219 | 0
2037 | 3 | 19 | 11 | 475.2272 | 0
2037 | 3 | 19 | 12 | 479.4684 | 0
2037 | 3 | 19 | 13 | 476.7616 | 0
2037 | 3 | 19 | 14 | 472.0991 | 0
2037 | 3 | 19 | 15 | 469.4747 | 0
2037 | 3 | 19 | 16 | 469.4487 | 0
2037 | 3 | 19 | 17 | 465.9884 | 0
2037 | 3 | 19 | 18 | 459.0632 | 0
2037 | 3 | 19 | 19 | 452.6288 | 0
2037 | 3 | 19 | 20 | 442.1521 | 0
2037 | 3 | 19 | 21 | 430.6024 | 0
2037 | 3 | 19 | 22 | 416.1035 | 0
2037 | 3 | 19 | 23 | 396.6494 | 0
2037 | 3 | 20 | 0 | 381.1913 | 0
2037 | 3 | 20 | 1 | 369.3663 | 0
2037 | 3 | 20 | 2 | 362.4488 | 0
2037 | 3 | 20 | 3 | 358.0679 | 0
2037 | 3 | 20 | 4 | 360.2869 | 0
2037 | 3 | 20 | 5 | 373.5343 | 0
2037 | 3 | 20 | 6 | 401.3929 | 0
2037 | 3 | 20 | 7 | 430.7047 | 0
2037 | 3 | 20 | 8 | 451.5227 | 0
2037 | 3 | 20 | 9 | 464.4183 | 0
2037 | 3 | 20 | 10 | 468.6708 | 0
2037 | 3 | 20 | 11 | 471.99 | 0
2037 | 3 | 20 | 12 | 475.6694 | 0
2037 | 3 | 20 | 13 | 472.2271 | 0
2037 | 3 | 20 | 14 | 467.318 | 0
2037 | 3 | 20 | 15 | 464.3339 | 0
2037 | 3 | 20 | 16 | 463.8149 | 0
2037 | 3 | 20 | 17 | 459.0891 | 0
2037 | 3 | 20 | 18 | 448.4251 | 0
2037 | 3 | 20 | 19 | 438.8046 | 0
2037 | 3 | 20 | 20 | 426.5179 | 0
2037 | 3 | 20 | 21 | 414.3616 | 0
2037 | 3 | 20 | 22 | 400.6145 | 0
2037 | 3 | 20 | 23 | 383.9302 | 0
2037 | 3 | 21 | 0 | 369.7024 | 0
2037 | 3 | 21 | 1 | 363.6382 | 0
2037 | 3 | 21 | 2 | 355.9404 | 0
2037 | 3 | 21 | 3 | 350.2947 | 0
2037 | 3 | 21 | 4 | 350.2032 | 0
2037 | 3 | 21 | 5 | 358.8882 | 0
2037 | 3 | 21 | 6 | 377.2569 | 0
2037 | 3 | 21 | 7 | 387.5923 | 0
2037 | 3 | 21 | 8 | 390.5757 | 0
2037 | 3 | 21 | 9 | 399.6886 | 0
2037 | 3 | 21 | 10 | 410.1669 | 0
2037 | 3 | 21 | 11 | 420.6625 | 0
2037 | 3 | 21 | 12 | 427.2438 | 0
2037 | 3 | 21 | 13 | 426.191 | 0
2037 | 3 | 21 | 14 | 423.6923 | 0
2037 | 3 | 21 | 15 | 422.8264 | 0
2037 | 3 | 21 | 16 | 425.0435 | 0
2037 | 3 | 21 | 17 | 421.877 | 0
2037 | 3 | 21 | 18 | 415.5034 | 0
2037 | 3 | 21 | 19 | 412.9767 | 0
2037 | 3 | 21 | 20 | 406.6991 | 0
2037 | 3 | 21 | 21 | 399.3401 | 0
2037 | 3 | 21 | 22 | 389.716 | 0
2037 | 3 | 21 | 23 | 378.0505 | 0
2037 | 3 | 22 | 0 | 365.7054 | 0
2037 | 3 | 22 | 1 | 363.6287 | 0
2037 | 3 | 22 | 2 | 357.4007 | 0
2037 | 3 | 22 | 3 | 352.1005 | 0
2037 | 3 | 22 | 4 | 351.9785 | 0
2037 | 3 | 22 | 5 | 360.0458 | 0
2037 | 3 | 22 | 6 | 374.7977 | 0
2037 | 3 | 22 | 7 | 381.9717 | 0
2037 | 3 | 22 | 8 | 381.4165 | 0
2037 | 3 | 22 | 9 | 388.8167 | 0
2037 | 3 | 22 | 10 | 399.1491 | 0
2037 | 3 | 22 | 11 | 410.4618 | 0
2037 | 3 | 22 | 12 | 418.925 | 0
2037 | 3 | 22 | 13 | 419.1945 | 0
2037 | 3 | 22 | 14 | 417.9546 | 0
2037 | 3 | 22 | 15 | 418.1201 | 0
2037 | 3 | 22 | 16 | 420.2 | 0
2037 | 3 | 22 | 17 | 420.3536 | 0
2037 | 3 | 22 | 18 | 412.6514 | 0
2037 | 3 | 22 | 19 | 412.1897 | 0
2037 | 3 | 22 | 20 | 407.2982 | 0
2037 | 3 | 22 | 21 | 400.6503 | 0
2037 | 3 | 22 | 22 | 390.2662 | 0
2037 | 3 | 22 | 23 | 375.9738 | 0
2037 | 3 | 23 | 0 | 360.9858 | 0
2037 | 3 | 23 | 1 | 354.8947 | 0
2037 | 3 | 23 | 2 | 349.8481 | 0
2037 | 3 | 23 | 3 | 347.3788 | 0
2037 | 3 | 23 | 4 | 352.0415 | 0
2037 | 3 | 23 | 5 | 367.4554 | 0
2037 | 3 | 23 | 6 | 394.8655 | 0
2037 | 3 | 23 | 7 | 424.2641 | 0
2037 | 3 | 23 | 8 | 446.0762 | 0
2037 | 3 | 23 | 9 | 459.8384 | 0
2037 | 3 | 23 | 10 | 465.1012 | 0
2037 | 3 | 23 | 11 | 469.0899 | 0
2037 | 3 | 23 | 12 | 470.6463 | 0
2037 | 3 | 23 | 13 | 467.8256 | 0
2037 | 3 | 23 | 14 | 462.5551 | 0
2037 | 3 | 23 | 15 | 459.4547 | 0
2037 | 3 | 23 | 16 | 459.3141 | 0
2037 | 3 | 23 | 17 | 456.0078 | 0
2037 | 3 | 23 | 18 | 447.8695 | 0
2037 | 3 | 23 | 19 | 441.3014 | 0
2037 | 3 | 23 | 20 | 430.8783 | 0
2037 | 3 | 23 | 21 | 418.6098 | 0
2037 | 3 | 23 | 22 | 403.3895 | 0
2037 | 3 | 23 | 23 | 382.931 | 0
2037 | 3 | 24 | 0 | 362.1698 | 0
2037 | 3 | 24 | 1 | 357.8578 | 0
2037 | 3 | 24 | 2 | 352.2483 | 0
2037 | 3 | 24 | 3 | 349.5256 | 0
2037 | 3 | 24 | 4 | 353.3954 | 0
2037 | 3 | 24 | 5 | 367.8839 | 0
2037 | 3 | 24 | 6 | 396.295 | 0
2037 | 3 | 24 | 7 | 427.7087 | 0
2037 | 3 | 24 | 8 | 450.2174 | 0
2037 | 3 | 24 | 9 | 462.7317 | 0
2037 | 3 | 24 | 10 | 466.6504 | 0
2037 | 3 | 24 | 11 | 469.86 | 0
2037 | 3 | 24 | 12 | 474.0472 | 0
2037 | 3 | 24 | 13 | 471.5621 | 0
2037 | 3 | 24 | 14 | 467.0371 | 0
2037 | 3 | 24 | 15 | 464.1971 | 0
2037 | 3 | 24 | 16 | 464.3755 | 0
2037 | 3 | 24 | 17 | 461.0775 | 0
2037 | 3 | 24 | 18 | 455.6831 | 0
2037 | 3 | 24 | 19 | 448.9962 | 0
2037 | 3 | 24 | 20 | 438.7915 | 0
2037 | 3 | 24 | 21 | 426.6591 | 0
2037 | 3 | 24 | 22 | 411.4879 | 0
2037 | 3 | 24 | 23 | 390.8557 | 0
2037 | 3 | 25 | 0 | 369.9049 | 0
2037 | 3 | 25 | 1 | 362.445 | 0
2037 | 3 | 25 | 2 | 356.3062 | 0
2037 | 3 | 25 | 3 | 352.9151 | 0
2037 | 3 | 25 | 4 | 356.1043 | 0
2037 | 3 | 25 | 5 | 370.034 | 0
2037 | 3 | 25 | 6 | 398.2379 | 0
2037 | 3 | 25 | 7 | 429.1581 | 0
2037 | 3 | 25 | 8 | 450.746 | 0
2037 | 3 | 25 | 9 | 462.98 | 0
2037 | 3 | 25 | 10 | 466.8484 | 0
2037 | 3 | 25 | 11 | 470.1088 | 0
2037 | 3 | 25 | 12 | 474.1218 | 0
2037 | 3 | 25 | 13 | 470.951 | 0
2037 | 3 | 25 | 14 | 465.7729 | 0
2037 | 3 | 25 | 15 | 462.61 | 0
2037 | 3 | 25 | 16 | 462.4055 | 0
2037 | 3 | 25 | 17 | 458.4246 | 0
2037 | 3 | 25 | 18 | 448.0084 | 0
2037 | 3 | 25 | 19 | 439.9224 | 0
2037 | 3 | 25 | 20 | 429.4096 | 0
2037 | 3 | 25 | 21 | 417.2572 | 0
2037 | 3 | 25 | 22 | 402.1422 | 0
2037 | 3 | 25 | 23 | 381.4984 | 0
2037 | 3 | 26 | 0 | 365.4379 | 0
2037 | 3 | 26 | 1 | 353.1837 | 0
2037 | 3 | 26 | 2 | 346.4396 | 0
2037 | 3 | 26 | 3 | 342.5163 | 0
2037 | 3 | 26 | 4 | 345.136 | 0
2037 | 3 | 26 | 5 | 358.6919 | 0
2037 | 3 | 26 | 6 | 388.4264 | 0
2037 | 3 | 26 | 7 | 418.9311 | 0
2037 | 3 | 26 | 8 | 439.8137 | 0
2037 | 3 | 26 | 9 | 451.4946 | 0
2037 | 3 | 26 | 10 | 454.8882 | 0
2037 | 3 | 26 | 11 | 458.212 | 0
2037 | 3 | 26 | 12 | 463.465 | 0
2037 | 3 | 26 | 13 | 460.4015 | 0
2037 | 3 | 26 | 14 | 454.8723 | 0
2037 | 3 | 26 | 15 | 451.4243 | 0
2037 | 3 | 26 | 16 | 450.9448 | 0
2037 | 3 | 26 | 17 | 446.2033 | 0
2037 | 3 | 26 | 18 | 441.3773 | 0
2037 | 3 | 26 | 19 | 430.8407 | 0
2037 | 3 | 26 | 20 | 418.6061 | 0
2037 | 3 | 26 | 21 | 405.8724 | 0
2037 | 3 | 26 | 22 | 391.0785 | 0
2037 | 3 | 26 | 23 | 371.4947 | 0
2037 | 3 | 27 | 0 | 352.8342 | 0
2037 | 3 | 27 | 1 | 342.6023 | 0
2037 | 3 | 27 | 2 | 335.6429 | 0
2037 | 3 | 27 | 3 | 331.1718 | 0
2037 | 3 | 27 | 4 | 333.348 | 0
2037 | 3 | 27 | 5 | 346.7871 | 0
2037 | 3 | 27 | 6 | 376.7972 | 0
2037 | 3 | 27 | 7 | 407.1873 | 0
2037 | 3 | 27 | 8 | 429.4512 | 0
2037 | 3 | 27 | 9 | 444.7443 | 0
2037 | 3 | 27 | 10 | 452.0825 | 0
2037 | 3 | 27 | 11 | 457.9663 | 0
2037 | 3 | 27 | 12 | 467.4075 | 0
2037 | 3 | 27 | 13 | 466.4562 | 0
2037 | 3 | 27 | 14 | 463.7496 | 0
2037 | 3 | 27 | 15 | 461.9506 | 0
2037 | 3 | 27 | 16 | 462.4754 | 0
2037 | 3 | 27 | 17 | 457.9603 | 0
2037 | 3 | 27 | 18 | 434.8921 | 0
2037 | 3 | 27 | 19 | 423.2554 | 0
2037 | 3 | 27 | 20 | 409.5267 | 0
2037 | 3 | 27 | 21 | 395.9899 | 0
2037 | 3 | 27 | 22 | 382.3985 | 0
2037 | 3 | 27 | 23 | 366.6717 | 0
2037 | 3 | 28 | 0 | 354.4517 | 0
2037 | 3 | 28 | 1 | 341.6336 | 0
2037 | 3 | 28 | 2 | 334.7014 | 0
2037 | 3 | 28 | 3 | 329.1255 | 0
2037 | 3 | 28 | 4 | 328.5338 | 0
2037 | 3 | 28 | 5 | 336.1071 | 0
2037 | 3 | 28 | 6 | 352.2489 | 0
2037 | 3 | 28 | 7 | 360.7722 | 0
2037 | 3 | 28 | 8 | 366.3199 | 0
2037 | 3 | 28 | 9 | 378.4076 | 0
2037 | 3 | 28 | 10 | 390.1329 | 0
2037 | 3 | 28 | 11 | 401.3676 | 0
2037 | 3 | 28 | 12 | 407.1695 | 0
2037 | 3 | 28 | 13 | 406.0755 | 0
2037 | 3 | 28 | 14 | 403.7333 | 0
2037 | 3 | 28 | 15 | 402.8845 | 0
2037 | 3 | 28 | 16 | 403.8086 | 0
2037 | 3 | 28 | 17 | 401.0754 | 0
2037 | 3 | 28 | 18 | 387.4197 | 0
2037 | 3 | 28 | 19 | 383.8831 | 0
2037 | 3 | 28 | 20 | 378.051 | 0
2037 | 3 | 28 | 21 | 370.3077 | 0
2037 | 3 | 28 | 22 | 361.7256 | 0
2037 | 3 | 28 | 23 | 350.1313 | 0
2037 | 3 | 29 | 0 | 344.171 | 0
2037 | 3 | 29 | 1 | 333.5637 | 0
2037 | 3 | 29 | 2 | 327.3013 | 0
2037 | 3 | 29 | 3 | 321.8819 | 0
2037 | 3 | 29 | 4 | 321.0568 | 0
2037 | 3 | 29 | 5 | 328.0951 | 0
2037 | 3 | 29 | 6 | 343.1448 | 0
2037 | 3 | 29 | 7 | 350.0274 | 0
2037 | 3 | 29 | 8 | 354.6845 | 0
2037 | 3 | 29 | 9 | 365.7075 | 0
2037 | 3 | 29 | 10 | 376.7329 | 0
2037 | 3 | 29 | 11 | 388.0853 | 0
2037 | 3 | 29 | 12 | 400.9872 | 0
2037 | 3 | 29 | 13 | 401.7833 | 0
2037 | 3 | 29 | 14 | 400.866 | 0
2037 | 3 | 29 | 15 | 401.051 | 0
2037 | 3 | 29 | 16 | 403.2682 | 0
2037 | 3 | 29 | 17 | 402.6486 | 0
2037 | 3 | 29 | 18 | 392.9448 | 0
2037 | 3 | 29 | 19 | 390.6691 | 0
2037 | 3 | 29 | 20 | 384.7731 | 0
2037 | 3 | 29 | 21 | 376.8269 | 0
2037 | 3 | 29 | 22 | 367.1409 | 0
2037 | 3 | 29 | 23 | 353.2097 | 0
2037 | 3 | 30 | 0 | 335.353 | 0
2037 | 3 | 30 | 1 | 331.3725 | 0
2037 | 3 | 30 | 2 | 326.6692 | 0
2037 | 3 | 30 | 3 | 324.447 | 0
2037 | 3 | 30 | 4 | 329.3454 | 0
2037 | 3 | 30 | 5 | 345.222 | 0
2037 | 3 | 30 | 6 | 375.1116 | 0
2037 | 3 | 30 | 7 | 405.6465 | 0
2037 | 3 | 30 | 8 | 427.42 | 0
2037 | 3 | 30 | 9 | 441.6711 | 0
2037 | 3 | 30 | 10 | 448.0269 | 0
2037 | 3 | 30 | 11 | 453.3503 | 0
2037 | 3 | 30 | 12 | 461.4176 | 0
2037 | 3 | 30 | 13 | 460.5199 | 0
2037 | 3 | 30 | 14 | 456.9349 | 0
2037 | 3 | 30 | 15 | 454.6103 | 0
2037 | 3 | 30 | 16 | 455.1235 | 0
2037 | 3 | 30 | 17 | 451.8575 | 0
2037 | 3 | 30 | 18 | 433.7846 | 0
2037 | 3 | 30 | 19 | 424.5961 | 0
2037 | 3 | 30 | 20 | 413.5433 | 0
2037 | 3 | 30 | 21 | 400.6403 | 0
2037 | 3 | 30 | 22 | 385.1923 | 0
2037 | 3 | 30 | 23 | 364.8253 | 0
2037 | 3 | 31 | 0 | 349.8198 | 0
2037 | 3 | 31 | 1 | 335.7565 | 0
2037 | 3 | 31 | 2 | 329.9226 | 0
2037 | 3 | 31 | 3 | 326.6107 | 0
2037 | 3 | 31 | 4 | 329.918 | 0
2037 | 3 | 31 | 5 | 344.2692 | 0
2037 | 3 | 31 | 6 | 375.2261 | 0
2037 | 3 | 31 | 7 | 406.7516 | 0
2037 | 3 | 31 | 8 | 427.2418 | 0
2037 | 3 | 31 | 9 | 439.4011 | 0
2037 | 3 | 31 | 10 | 443.6837 | 0
2037 | 3 | 31 | 11 | 447.4332 | 0
2037 | 3 | 31 | 12 | 458.5047 | 0
2037 | 3 | 31 | 13 | 457.7027 | 0
2037 | 3 | 31 | 14 | 454.3932 | 0
2037 | 3 | 31 | 15 | 451.9417 | 0
2037 | 3 | 31 | 16 | 452.3128 | 0
2037 | 3 | 31 | 17 | 447.8726 | 0
2037 | 3 | 31 | 18 | 437.5336 | 0
2037 | 3 | 31 | 19 | 426.5791 | 0
2037 | 3 | 31 | 20 | 413.3511 | 0
2037 | 3 | 31 | 21 | 399.2257 | 0
2037 | 3 | 31 | 22 | 383.6983 | 0
2037 | 3 | 31 | 23 | 363.9549 | 0
2037 | 4 | 1 | 0 | 340.3976 | 0
2037 | 4 | 1 | 1 | 339.3163 | 0
2037 | 4 | 1 | 2 | 333.8064 | 0
2037 | 4 | 1 | 3 | 331.1275 | 0
2037 | 4 | 1 | 4 | 335.0275 | 0
2037 | 4 | 1 | 5 | 349.9398 | 0
2037 | 4 | 1 | 6 | 380.3702 | 0
2037 | 4 | 1 | 7 | 414.4962 | 0
2037 | 4 | 1 | 8 | 436.9645 | 0
2037 | 4 | 1 | 9 | 449.5514 | 0
2037 | 4 | 1 | 10 | 454.3103 | 0
2037 | 4 | 1 | 11 | 458.3836 | 0
2037 | 4 | 1 | 12 | 464.4643 | 0
2037 | 4 | 1 | 13 | 463.6913 | 0
2037 | 4 | 1 | 14 | 460.5241 | 0
2037 | 4 | 1 | 15 | 458.0743 | 0
2037 | 4 | 1 | 16 | 459.3 | 0
2037 | 4 | 1 | 17 | 456.5924 | 0
2037 | 4 | 1 | 18 | 448.6219 | 0
2037 | 4 | 1 | 19 | 437.6665 | 0
2037 | 4 | 1 | 20 | 425.7311 | 0
2037 | 4 | 1 | 21 | 412.6303 | 0
2037 | 4 | 1 | 22 | 396.1755 | 0
2037 | 4 | 1 | 23 | 375.6823 | 0
2037 | 4 | 2 | 0 | 361.0039 | 0
2037 | 4 | 2 | 1 | 348.6648 | 0
2037 | 4 | 2 | 2 | 342.5892 | 0
2037 | 4 | 2 | 3 | 338.9286 | 0
2037 | 4 | 2 | 4 | 341.8408 | 0
2037 | 4 | 2 | 5 | 355.9685 | 0
2037 | 4 | 2 | 6 | 388.3442 | 0
2037 | 4 | 2 | 7 | 420.3122 | 0
2037 | 4 | 2 | 8 | 441.2228 | 0
2037 | 4 | 2 | 9 | 453.0657 | 0
2037 | 4 | 2 | 10 | 456.1283 | 0
2037 | 4 | 2 | 11 | 459.5751 | 0
2037 | 4 | 2 | 12 | 463.6868 | 0
2037 | 4 | 2 | 13 | 460.9804 | 0
2037 | 4 | 2 | 14 | 456.053 | 0
2037 | 4 | 2 | 15 | 452.3761 | 0
2037 | 4 | 2 | 16 | 452.4106 | 0
2037 | 4 | 2 | 17 | 448.2412 | 0
2037 | 4 | 2 | 18 | 443.4286 | 0
2037 | 4 | 2 | 19 | 431.0124 | 0
2037 | 4 | 2 | 20 | 418.0671 | 0
2037 | 4 | 2 | 21 | 404.9625 | 0
2037 | 4 | 2 | 22 | 389.0459 | 0
2037 | 4 | 2 | 23 | 369.5849 | 0
2037 | 4 | 3 | 0 | 352.7286 | 0
2037 | 4 | 3 | 1 | 342.8968 | 0
2037 | 4 | 3 | 2 | 336.1057 | 0
2037 | 4 | 3 | 3 | 331.803 | 0
2037 | 4 | 3 | 4 | 334.1678 | 0
2037 | 4 | 3 | 5 | 347.8277 | 0
2037 | 4 | 3 | 6 | 379.3385 | 0
2037 | 4 | 3 | 7 | 410.7489 | 0
2037 | 4 | 3 | 8 | 432.312 | 0
2037 | 4 | 3 | 9 | 446.9744 | 0
2037 | 4 | 3 | 10 | 453.6406 | 0
2037 | 4 | 3 | 11 | 458.7502 | 0
2037 | 4 | 3 | 12 | 467.3857 | 0
2037 | 4 | 3 | 13 | 466.7788 | 0
2037 | 4 | 3 | 14 | 464.447 | 0
2037 | 4 | 3 | 15 | 462.2321 | 0
2037 | 4 | 3 | 16 | 463.0398 | 0
2037 | 4 | 3 | 17 | 459.1875 | 0
2037 | 4 | 3 | 18 | 441.1478 | 0
2037 | 4 | 3 | 19 | 427.7117 | 0
2037 | 4 | 3 | 20 | 413.7269 | 0
2037 | 4 | 3 | 21 | 400.1232 | 0
2037 | 4 | 3 | 22 | 385.429 | 0
2037 | 4 | 3 | 23 | 369.777 | 0
2037 | 4 | 4 | 0 | 352.1467 | 0
2037 | 4 | 4 | 1 | 346.9869 | 0
2037 | 4 | 4 | 2 | 340.3486 | 0
2037 | 4 | 4 | 3 | 334.9686 | 0
2037 | 4 | 4 | 4 | 334.9572 | 0
2037 | 4 | 4 | 5 | 343.5215 | 0
2037 | 4 | 4 | 6 | 363.1323 | 0
2037 | 4 | 4 | 7 | 373.1216 | 0
2037 | 4 | 4 | 8 | 378.1396 | 0
2037 | 4 | 4 | 9 | 389.4139 | 0
2037 | 4 | 4 | 10 | 400.9254 | 0
2037 | 4 | 4 | 11 | 412.0252 | 0
2037 | 4 | 4 | 12 | 421.3155 | 0
2037 | 4 | 4 | 13 | 421.9775 | 0
2037 | 4 | 4 | 14 | 420.4455 | 0
2037 | 4 | 4 | 15 | 419.7398 | 0
2037 | 4 | 4 | 16 | 422.4316 | 0
2037 | 4 | 4 | 17 | 421.4956 | 0
2037 | 4 | 4 | 18 | 411.3401 | 0
2037 | 4 | 4 | 19 | 408.2095 | 0
2037 | 4 | 4 | 20 | 402.4655 | 0
2037 | 4 | 4 | 21 | 394.947 | 0
2037 | 4 | 4 | 22 | 385.6444 | 0
2037 | 4 | 4 | 23 | 374.7648 | 0
2037 | 4 | 5 | 0 | 354.3834 | 0
2037 | 4 | 5 | 1 | 353.3966 | 0
2037 | 4 | 5 | 2 | 347.8066 | 0
2037 | 4 | 5 | 3 | 342.9103 | 0
2037 | 4 | 5 | 4 | 343.256 | 0
2037 | 4 | 5 | 5 | 351.777 | 0
2037 | 4 | 5 | 6 | 368.8827 | 0
2037 | 4 | 5 | 7 | 376.7606 | 0
2037 | 4 | 5 | 8 | 377.8563 | 0
2037 | 4 | 5 | 9 | 385.6573 | 0
2037 | 4 | 5 | 10 | 395.1071 | 0
2037 | 4 | 5 | 11 | 405.6544 | 0
2037 | 4 | 5 | 12 | 417.228 | 0
2037 | 4 | 5 | 13 | 418.0494 | 0
2037 | 4 | 5 | 14 | 417.0886 | 0
2037 | 4 | 5 | 15 | 417.2075 | 0
2037 | 4 | 5 | 16 | 420.3528 | 0
2037 | 4 | 5 | 17 | 420.4733 | 0
2037 | 4 | 5 | 18 | 410.4153 | 0
2037 | 4 | 5 | 19 | 408.0589 | 0
2037 | 4 | 5 | 20 | 403.5832 | 0
2037 | 4 | 5 | 21 | 397.0621 | 0
2037 | 4 | 5 | 22 | 385.9979 | 0
2037 | 4 | 5 | 23 | 371.6156 | 0
2037 | 4 | 6 | 0 | 357.778 | 0
2037 | 4 | 6 | 1 | 350.789 | 0
2037 | 4 | 6 | 2 | 345.7898 | 0
2037 | 4 | 6 | 3 | 343.11 | 0
2037 | 4 | 6 | 4 | 347.6403 | 0
2037 | 4 | 6 | 5 | 363.0922 | 0
2037 | 4 | 6 | 6 | 392.8559 | 0
2037 | 4 | 6 | 7 | 422.3008 | 0
2037 | 4 | 6 | 8 | 443.7552 | 0
2037 | 4 | 6 | 9 | 457.9426 | 0
2037 | 4 | 6 | 10 | 463.4242 | 0
2037 | 4 | 6 | 11 | 467.9466 | 0
2037 | 4 | 6 | 12 | 475.3199 | 0
2037 | 4 | 6 | 13 | 473.9091 | 0
2037 | 4 | 6 | 14 | 470.3539 | 0
2037 | 4 | 6 | 15 | 467.4952 | 0
2037 | 4 | 6 | 16 | 467.79 | 0
2037 | 4 | 6 | 17 | 464.7915 | 0
2037 | 4 | 6 | 18 | 448.183 | 0
2037 | 4 | 6 | 19 | 437.6147 | 0
2037 | 4 | 6 | 20 | 425.9572 | 0
2037 | 4 | 6 | 21 | 413.0702 | 0
2037 | 4 | 6 | 22 | 396.7638 | 0
2037 | 4 | 6 | 23 | 376.6844 | 0
2037 | 4 | 7 | 0 | 353.1359 | 0
2037 | 4 | 7 | 1 | 350.9282 | 0
2037 | 4 | 7 | 2 | 345.4328 | 0
2037 | 4 | 7 | 3 | 342.7233 | 0
2037 | 4 | 7 | 4 | 346.7252 | 0
2037 | 4 | 7 | 5 | 361.486 | 0
2037 | 4 | 7 | 6 | 391.3347 | 0
2037 | 4 | 7 | 7 | 422.8727 | 0
2037 | 4 | 7 | 8 | 446.072 | 0
2037 | 4 | 7 | 9 | 459.6449 | 0
2037 | 4 | 7 | 10 | 464.7327 | 0
2037 | 4 | 7 | 11 | 468.4603 | 0
2037 | 4 | 7 | 12 | 479.7856 | 0
2037 | 4 | 7 | 13 | 479.7048 | 0
2037 | 4 | 7 | 14 | 477.4282 | 0
2037 | 4 | 7 | 15 | 475.5919 | 0
2037 | 4 | 7 | 16 | 476.7196 | 0
2037 | 4 | 7 | 17 | 474.001 | 0
2037 | 4 | 7 | 18 | 460.6936 | 0
2037 | 4 | 7 | 19 | 448.956 | 0
2037 | 4 | 7 | 20 | 436.0237 | 0
2037 | 4 | 7 | 21 | 422.3023 | 0
2037 | 4 | 7 | 22 | 405.5377 | 0
2037 | 4 | 7 | 23 | 385.3613 | 0
2037 | 4 | 8 | 0 | 366.8356 | 0
2037 | 4 | 8 | 1 | 357.9888 | 0
2037 | 4 | 8 | 2 | 351.9276 | 0
2037 | 4 | 8 | 3 | 348.3144 | 0
2037 | 4 | 8 | 4 | 351.4087 | 0
2037 | 4 | 8 | 5 | 365.5817 | 0
2037 | 4 | 8 | 6 | 397.3155 | 0
2037 | 4 | 8 | 7 | 427.934 | 0
2037 | 4 | 8 | 8 | 450.758 | 0
2037 | 4 | 8 | 9 | 464.9116 | 0
2037 | 4 | 8 | 10 | 470.4937 | 0
2037 | 4 | 8 | 11 | 474.4703 | 0
2037 | 4 | 8 | 12 | 479.9788 | 0
2037 | 4 | 8 | 13 | 478.4513 | 0
2037 | 4 | 8 | 14 | 474.5581 | 0
2037 | 4 | 8 | 15 | 472.053 | 0
2037 | 4 | 8 | 16 | 472.6706 | 0
2037 | 4 | 8 | 17 | 469.3095 | 0
2037 | 4 | 8 | 18 | 454.415 | 0
2037 | 4 | 8 | 19 | 443.9907 | 0
2037 | 4 | 8 | 20 | 433.6026 | 0
2037 | 4 | 8 | 21 | 421.8895 | 0
2037 | 4 | 8 | 22 | 406.2125 | 0
2037 | 4 | 8 | 23 | 385.9856 | 0
2037 | 4 | 9 | 0 | 368.157 | 0
2037 | 4 | 9 | 1 | 356.1756 | 0
2037 | 4 | 9 | 2 | 349.5923 | 0
2037 | 4 | 9 | 3 | 345.7555 | 0
2037 | 4 | 9 | 4 | 348.5396 | 0
2037 | 4 | 9 | 5 | 362.3935 | 0
2037 | 4 | 9 | 6 | 393.279 | 0
2037 | 4 | 9 | 7 | 423.569 | 0
2037 | 4 | 9 | 8 | 446.1161 | 0
2037 | 4 | 9 | 9 | 460.7546 | 0
2037 | 4 | 9 | 10 | 466.821 | 0
2037 | 4 | 9 | 11 | 471.3244 | 0
2037 | 4 | 9 | 12 | 475.1584 | 0
2037 | 4 | 9 | 13 | 473.2045 | 0
2037 | 4 | 9 | 14 | 469.0412 | 0
2037 | 4 | 9 | 15 | 466.2617 | 0
2037 | 4 | 9 | 16 | 466.2231 | 0
2037 | 4 | 9 | 17 | 461.9687 | 0
2037 | 4 | 9 | 18 | 453.5407 | 0
2037 | 4 | 9 | 19 | 441.1711 | 0
2037 | 4 | 9 | 20 | 428.7849 | 0
2037 | 4 | 9 | 21 | 416.0597 | 0
2037 | 4 | 9 | 22 | 400.4033 | 0
2037 | 4 | 9 | 23 | 381.7055 | 0
2037 | 4 | 10 | 0 | 365.6374 | 0
2037 | 4 | 10 | 1 | 354.437 | 0
2037 | 4 | 10 | 2 | 347.6391 | 0
2037 | 4 | 10 | 3 | 343.1246 | 0
2037 | 4 | 10 | 4 | 345.4594 | 0
2037 | 4 | 10 | 5 | 358.992 | 0
2037 | 4 | 10 | 6 | 388.9775 | 0
2037 | 4 | 10 | 7 | 417.2091 | 0
2037 | 4 | 10 | 8 | 437.0677 | 0
2037 | 4 | 10 | 9 | 449.7458 | 0
2037 | 4 | 10 | 10 | 454.4199 | 0
2037 | 4 | 10 | 11 | 457.9006 | 0
2037 | 4 | 10 | 12 | 468.8764 | 0
2037 | 4 | 10 | 13 | 466.8512 | 0
2037 | 4 | 10 | 14 | 463.1263 | 0
2037 | 4 | 10 | 15 | 460.5569 | 0
2037 | 4 | 10 | 16 | 460.7477 | 0
2037 | 4 | 10 | 17 | 456.2961 | 0
2037 | 4 | 10 | 18 | 438.0187 | 0
2037 | 4 | 10 | 19 | 425.1432 | 0
2037 | 4 | 10 | 20 | 413.5543 | 0
2037 | 4 | 10 | 21 | 401.9615 | 0
2037 | 4 | 10 | 22 | 388.0448 | 0
2037 | 4 | 10 | 23 | 372.4395 | 0
2037 | 4 | 11 | 0 | 359.1367 | 0
2037 | 4 | 11 | 1 | 347.8756 | 0
2037 | 4 | 11 | 2 | 340.6484 | 0
2037 | 4 | 11 | 3 | 333.9951 | 0
2037 | 4 | 11 | 4 | 332.3606 | 0
2037 | 4 | 11 | 5 | 335.2362 | 0
2037 | 4 | 11 | 6 | 342.421 | 0
2037 | 4 | 11 | 7 | 331.7343 | 0
2037 | 4 | 11 | 8 | 325.2747 | 0
2037 | 4 | 11 | 9 | 333.4704 | 0
2037 | 4 | 11 | 10 | 348.6066 | 0
2037 | 4 | 11 | 11 | 361.4876 | 0
2037 | 4 | 11 | 12 | 376.9971 | 0
2037 | 4 | 11 | 13 | 378.1062 | 0
2037 | 4 | 11 | 14 | 377.5896 | 0
2037 | 4 | 11 | 15 | 377.6274 | 0
2037 | 4 | 11 | 16 | 380.6142 | 0
2037 | 4 | 11 | 17 | 380.8261 | 0
2037 | 4 | 11 | 18 | 364.7878 | 0
2037 | 4 | 11 | 19 | 364.2917 | 0
2037 | 4 | 11 | 20 | 363.6753 | 0
2037 | 4 | 11 | 21 | 361.8689 | 0
2037 | 4 | 11 | 22 | 358.592 | 0
2037 | 4 | 11 | 23 | 351.6812 | 0
2037 | 4 | 12 | 0 | 344.7938 | 0
2037 | 4 | 12 | 1 | 339.7758 | 0
2037 | 4 | 12 | 2 | 333.513 | 0
2037 | 4 | 12 | 3 | 327.7978 | 0
2037 | 4 | 12 | 4 | 326.983 | 0
2037 | 4 | 12 | 5 | 334.1679 | 0
2037 | 4 | 12 | 6 | 348.035 | 0
2037 | 4 | 12 | 7 | 352.8861 | 0
2037 | 4 | 12 | 8 | 356.7442 | 0
2037 | 4 | 12 | 9 | 367.8946 | 0
2037 | 4 | 12 | 10 | 379.6047 | 0
2037 | 4 | 12 | 11 | 391.0289 | 0
2037 | 4 | 12 | 12 | 397.8299 | 0
2037 | 4 | 12 | 13 | 398.1949 | 0
2037 | 4 | 12 | 14 | 397.1444 | 0
2037 | 4 | 12 | 15 | 397.0229 | 0
2037 | 4 | 12 | 16 | 398.5987 | 0
2037 | 4 | 12 | 17 | 398.3746 | 0
2037 | 4 | 12 | 18 | 389.0699 | 0
2037 | 4 | 12 | 19 | 384.036 | 0
2037 | 4 | 12 | 20 | 379.3523 | 0
2037 | 4 | 12 | 21 | 373.2129 | 0
2037 | 4 | 12 | 22 | 363.0979 | 0
2037 | 4 | 12 | 23 | 349.7639 | 0
2037 | 4 | 13 | 0 | 333.7465 | 0
2037 | 4 | 13 | 1 | 328.679 | 0
2037 | 4 | 13 | 2 | 323.7313 | 0
2037 | 4 | 13 | 3 | 321.0212 | 0
2037 | 4 | 13 | 4 | 325.7964 | 0
2037 | 4 | 13 | 5 | 341.9715 | 0
2037 | 4 | 13 | 6 | 373.5342 | 0
2037 | 4 | 13 | 7 | 402.7516 | 0
2037 | 4 | 13 | 8 | 424.8607 | 0
2037 | 4 | 13 | 9 | 439.5948 | 0
2037 | 4 | 13 | 10 | 446.6148 | 0
2037 | 4 | 13 | 11 | 452.48 | 0
2037 | 4 | 13 | 12 | 459.843 | 0
2037 | 4 | 13 | 13 | 459.1833 | 0
2037 | 4 | 13 | 14 | 456.5067 | 0
2037 | 4 | 13 | 15 | 454.2759 | 0
2037 | 4 | 13 | 16 | 454.6263 | 0
2037 | 4 | 13 | 17 | 451.4594 | 0
2037 | 4 | 13 | 18 | 435.6773 | 0
2037 | 4 | 13 | 19 | 422.9752 | 0
2037 | 4 | 13 | 20 | 410.4781 | 0
2037 | 4 | 13 | 21 | 397.6865 | 0
2037 | 4 | 13 | 22 | 381.4896 | 0
2037 | 4 | 13 | 23 | 362.683 | 0
2037 | 4 | 14 | 0 | 345.0293 | 0
2037 | 4 | 14 | 1 | 338.3381 | 0
2037 | 4 | 14 | 2 | 332.8949 | 0
2037 | 4 | 14 | 3 | 329.9195 | 0
2037 | 4 | 14 | 4 | 333.8556 | 0
2037 | 4 | 14 | 5 | 349.0852 | 0
2037 | 4 | 14 | 6 | 381.0288 | 0
2037 | 4 | 14 | 7 | 412.219 | 0
2037 | 4 | 14 | 8 | 436.6427 | 0
2037 | 4 | 14 | 9 | 452.1049 | 0
2037 | 4 | 14 | 10 | 459.2404 | 0
2037 | 4 | 14 | 11 | 464.9841 | 0
2037 | 4 | 14 | 12 | 474.4507 | 0
2037 | 4 | 14 | 13 | 475.0093 | 0
2037 | 4 | 14 | 14 | 473.6293 | 0
2037 | 4 | 14 | 15 | 472.1478 | 0
2037 | 4 | 14 | 16 | 473.0975 | 0
2037 | 4 | 14 | 17 | 470.2901 | 0
2037 | 4 | 14 | 18 | 454.5247 | 0
2037 | 4 | 14 | 19 | 441.4496 | 0
2037 | 4 | 14 | 20 | 428.7197 | 0
2037 | 4 | 14 | 21 | 415.976 | 0
2037 | 4 | 14 | 22 | 399.6506 | 0
2037 | 4 | 14 | 23 | 380.3087 | 0
2037 | 4 | 15 | 0 | 358.8321 | 0
2037 | 4 | 15 | 1 | 350.1223 | 0
2037 | 4 | 15 | 2 | 343.8217 | 0
2037 | 4 | 15 | 3 | 340.1539 | 0
2037 | 4 | 15 | 4 | 343.2374 | 0
2037 | 4 | 15 | 5 | 357.622 | 0
2037 | 4 | 15 | 6 | 388.3313 | 0
2037 | 4 | 15 | 7 | 418.9346 | 0
2037 | 4 | 15 | 8 | 442.7153 | 0
2037 | 4 | 15 | 9 | 458.175 | 0
2037 | 4 | 15 | 10 | 465.4525 | 0
2037 | 4 | 15 | 11 | 471.0298 | 0
2037 | 4 | 15 | 12 | 481.7044 | 0
2037 | 4 | 15 | 13 | 482.0661 | 0
2037 | 4 | 15 | 14 | 480.2498 | 0
2037 | 4 | 15 | 15 | 478.6099 | 0
2037 | 4 | 15 | 16 | 479.2725 | 0
2037 | 4 | 15 | 17 | 476.2173 | 0
2037 | 4 | 15 | 18 | 459.2689 | 0
2037 | 4 | 15 | 19 | 445.748 | 0
2037 | 4 | 15 | 20 | 432.8606 | 0
2037 | 4 | 15 | 21 | 420.2076 | 0
2037 | 4 | 15 | 22 | 404.126 | 0
2037 | 4 | 15 | 23 | 384.9214 | 0
2037 | 4 | 16 | 0 | 360.7417 | 0
2037 | 4 | 16 | 1 | 350.5644 | 0
2037 | 4 | 16 | 2 | 343.6767 | 0
2037 | 4 | 16 | 3 | 339.6657 | 0
2037 | 4 | 16 | 4 | 342.2877 | 0
2037 | 4 | 16 | 5 | 356.1691 | 0
2037 | 4 | 16 | 6 | 383.8507 | 0
2037 | 4 | 16 | 7 | 413.7892 | 0
2037 | 4 | 16 | 8 | 437.7585 | 0
2037 | 4 | 16 | 9 | 453.5996 | 0
2037 | 4 | 16 | 10 | 461.0998 | 0
2037 | 4 | 16 | 11 | 466.6978 | 0
2037 | 4 | 16 | 12 | 472.8179 | 0
2037 | 4 | 16 | 13 | 472.1688 | 0
2037 | 4 | 16 | 14 | 469.4657 | 0
2037 | 4 | 16 | 15 | 467.2765 | 0
2037 | 4 | 16 | 16 | 467.2005 | 0
2037 | 4 | 16 | 17 | 462.8848 | 0
2037 | 4 | 16 | 18 | 444.9808 | 0
2037 | 4 | 16 | 19 | 430.9023 | 0
2037 | 4 | 16 | 20 | 418.0406 | 0
2037 | 4 | 16 | 21 | 405.91 | 0
2037 | 4 | 16 | 22 | 390.5049 | 0
2037 | 4 | 16 | 23 | 372.5021 | 0
2037 | 4 | 17 | 0 | 355.9359 | 0
2037 | 4 | 17 | 1 | 348.8398 | 0
2037 | 4 | 17 | 2 | 342.2313 | 0
2037 | 4 | 17 | 3 | 338.0974 | 0
2037 | 4 | 17 | 4 | 340.7995 | 0
2037 | 4 | 17 | 5 | 354.8266 | 0
2037 | 4 | 17 | 6 | 382.6653 | 0
2037 | 4 | 17 | 7 | 411.2287 | 0
2037 | 4 | 17 | 8 | 433.9556 | 0
2037 | 4 | 17 | 9 | 449.3867 | 0
2037 | 4 | 17 | 10 | 456.8901 | 0
2037 | 4 | 17 | 11 | 462.1098 | 0
2037 | 4 | 17 | 12 | 470.3508 | 0
2037 | 4 | 17 | 13 | 469.3545 | 0
2037 | 4 | 17 | 14 | 466.6346 | 0
2037 | 4 | 17 | 15 | 464.7812 | 0
2037 | 4 | 17 | 16 | 465.2069 | 0
2037 | 4 | 17 | 17 | 461.3436 | 0
2037 | 4 | 17 | 18 | 447.5018 | 0
2037 | 4 | 17 | 19 | 434.1106 | 0
2037 | 4 | 17 | 20 | 421.9988 | 0
2037 | 4 | 17 | 21 | 410.6996 | 0
2037 | 4 | 17 | 22 | 396.9675 | 0
2037 | 4 | 17 | 23 | 381.8761 | 0
2037 | 4 | 18 | 0 | 365.2311 | 0
2037 | 4 | 18 | 1 | 354.9264 | 0
2037 | 4 | 18 | 2 | 347.8185 | 0
2037 | 4 | 18 | 3 | 342.1316 | 0
2037 | 4 | 18 | 4 | 341.8197 | 0
2037 | 4 | 18 | 5 | 349.917 | 0
2037 | 4 | 18 | 6 | 364.2021 | 0
2037 | 4 | 18 | 7 | 370.8567 | 0
2037 | 4 | 18 | 8 | 375.8314 | 0
2037 | 4 | 18 | 9 | 387.7044 | 0
2037 | 4 | 18 | 10 | 399.6047 | 0
2037 | 4 | 18 | 11 | 410.0998 | 0
2037 | 4 | 18 | 12 | 422.3732 | 0
2037 | 4 | 18 | 13 | 422.448 | 0
2037 | 4 | 18 | 14 | 421.0019 | 0
2037 | 4 | 18 | 15 | 420.8641 | 0
2037 | 4 | 18 | 16 | 422.4434 | 0
2037 | 4 | 18 | 17 | 420.1118 | 0
2037 | 4 | 18 | 18 | 405.8036 | 0
2037 | 4 | 18 | 19 | 398.4485 | 0
2037 | 4 | 18 | 20 | 391.1364 | 0
2037 | 4 | 18 | 21 | 383.9157 | 0
2037 | 4 | 18 | 22 | 374.4526 | 0
2037 | 4 | 18 | 23 | 364.0462 | 0
2037 | 4 | 19 | 0 | 351.9857 | 0
2037 | 4 | 19 | 1 | 346.3556 | 0
2037 | 4 | 19 | 2 | 339.9521 | 0
2037 | 4 | 19 | 3 | 334.458 | 0
2037 | 4 | 19 | 4 | 334.1091 | 0
2037 | 4 | 19 | 5 | 342.2736 | 0
2037 | 4 | 19 | 6 | 357.2901 | 0
2037 | 4 | 19 | 7 | 363.0206 | 0
2037 | 4 | 19 | 8 | 366.2779 | 0
2037 | 4 | 19 | 9 | 376.5803 | 0
2037 | 4 | 19 | 10 | 388.2963 | 0
2037 | 4 | 19 | 11 | 399.5631 | 0
2037 | 4 | 19 | 12 | 406.9339 | 0
2037 | 4 | 19 | 13 | 407.6661 | 0
2037 | 4 | 19 | 14 | 406.5237 | 0
2037 | 4 | 19 | 15 | 406.5973 | 0
2037 | 4 | 19 | 16 | 409.0791 | 0
2037 | 4 | 19 | 17 | 408.2827 | 0
2037 | 4 | 19 | 18 | 400.3936 | 0
2037 | 4 | 19 | 19 | 396.6653 | 0
2037 | 4 | 19 | 20 | 392.9586 | 0
2037 | 4 | 19 | 21 | 388.3491 | 0
2037 | 4 | 19 | 22 | 378.1913 | 0
2037 | 4 | 19 | 23 | 364.8002 | 0
2037 | 4 | 20 | 0 | 350.2445 | 0
2037 | 4 | 20 | 1 | 344.5326 | 0
2037 | 4 | 20 | 2 | 339.526 | 0
2037 | 4 | 20 | 3 | 336.7485 | 0
2037 | 4 | 20 | 4 | 341.3392 | 0
2037 | 4 | 20 | 5 | 357.1826 | 0
2037 | 4 | 20 | 6 | 385.7623 | 0
2037 | 4 | 20 | 7 | 412.8686 | 0
2037 | 4 | 20 | 8 | 433.0261 | 0
2037 | 4 | 20 | 9 | 445.057 | 0
2037 | 4 | 20 | 10 | 449.0548 | 0
2037 | 4 | 20 | 11 | 452.2368 | 0
2037 | 4 | 20 | 12 | 456.3113 | 0
2037 | 4 | 20 | 13 | 453.2436 | 0
2037 | 4 | 20 | 14 | 448.0234 | 0
2037 | 4 | 20 | 15 | 444.5134 | 0
2037 | 4 | 20 | 16 | 443.8691 | 0
2037 | 4 | 20 | 17 | 440.0717 | 0
2037 | 4 | 20 | 18 | 430.2611 | 0
2037 | 4 | 20 | 19 | 419.3599 | 0
2037 | 4 | 20 | 20 | 409.4944 | 0
2037 | 4 | 20 | 21 | 399.3463 | 0
2037 | 4 | 20 | 22 | 384.0426 | 0
2037 | 4 | 20 | 23 | 364.7403 | 0
2037 | 4 | 21 | 0 | 348.4805 | 0
2037 | 4 | 21 | 1 | 336.7078 | 0
2037 | 4 | 21 | 2 | 330.602 | 0
2037 | 4 | 21 | 3 | 326.971 | 0
2037 | 4 | 21 | 4 | 330.245 | 0
2037 | 4 | 21 | 5 | 344.9895 | 0
2037 | 4 | 21 | 6 | 373.8521 | 0
2037 | 4 | 21 | 7 | 403.4918 | 0
2037 | 4 | 21 | 8 | 423.8866 | 0
2037 | 4 | 21 | 9 | 436.6484 | 0
2037 | 4 | 21 | 10 | 441.9738 | 0
2037 | 4 | 21 | 11 | 445.6797 | 0
2037 | 4 | 21 | 12 | 447.9192 | 0
2037 | 4 | 21 | 13 | 445.852 | 0
2037 | 4 | 21 | 14 | 441.8644 | 0
2037 | 4 | 21 | 15 | 438.8626 | 0
2037 | 4 | 21 | 16 | 438.3608 | 0
2037 | 4 | 21 | 17 | 433.5271 | 0
2037 | 4 | 21 | 18 | 422.4038 | 0
2037 | 4 | 21 | 19 | 409.9102 | 0
2037 | 4 | 21 | 20 | 399.3922 | 0
2037 | 4 | 21 | 21 | 389.3812 | 0
2037 | 4 | 21 | 22 | 374.0698 | 0
2037 | 4 | 21 | 23 | 354.8627 | 0
2037 | 4 | 22 | 0 | 338.1567 | 0
2037 | 4 | 22 | 1 | 329.3406 | 0
2037 | 4 | 22 | 2 | 323.0886 | 0
2037 | 4 | 22 | 3 | 319.1911 | 0
2037 | 4 | 22 | 4 | 322.2643 | 0
2037 | 4 | 22 | 5 | 337.1022 | 0
2037 | 4 | 22 | 6 | 368.1852 | 0
2037 | 4 | 22 | 7 | 398.1674 | 0
2037 | 4 | 22 | 8 | 417.8874 | 0
2037 | 4 | 22 | 9 | 428.9409 | 0
2037 | 4 | 22 | 10 | 433.1053 | 0
2037 | 4 | 22 | 11 | 436.7102 | 0
2037 | 4 | 22 | 12 | 442.833 | 0
2037 | 4 | 22 | 13 | 440.5903 | 0
2037 | 4 | 22 | 14 | 436.4317 | 0
2037 | 4 | 22 | 15 | 433.4177 | 0
2037 | 4 | 22 | 16 | 433.0018 | 0
2037 | 4 | 22 | 17 | 428.2818 | 0
2037 | 4 | 22 | 18 | 415.9816 | 0
2037 | 4 | 22 | 19 | 403.1408 | 0
2037 | 4 | 22 | 20 | 392.9711 | 0
2037 | 4 | 22 | 21 | 383.5929 | 0
2037 | 4 | 22 | 22 | 368.7503 | 0
2037 | 4 | 22 | 23 | 349.7431 | 0
2037 | 4 | 23 | 0 | 334.8127 | 0
2037 | 4 | 23 | 1 | 323.8532 | 0
2037 | 4 | 23 | 2 | 317.3678 | 0
2037 | 4 | 23 | 3 | 313.2549 | 0
2037 | 4 | 23 | 4 | 316.0147 | 0
2037 | 4 | 23 | 5 | 330.775 | 0
2037 | 4 | 23 | 6 | 362.2723 | 0
2037 | 4 | 23 | 7 | 392.1682 | 0
2037 | 4 | 23 | 8 | 412.1243 | 0
2037 | 4 | 23 | 9 | 423.4082 | 0
2037 | 4 | 23 | 10 | 427.4859 | 0
2037 | 4 | 23 | 11 | 431.4847 | 0
2037 | 4 | 23 | 12 | 437.8254 | 0
2037 | 4 | 23 | 13 | 435.7157 | 0
2037 | 4 | 23 | 14 | 431.3963 | 0
2037 | 4 | 23 | 15 | 428.2248 | 0
2037 | 4 | 23 | 16 | 427.5358 | 0
2037 | 4 | 23 | 17 | 422.3225 | 0
2037 | 4 | 23 | 18 | 413.8665 | 0
2037 | 4 | 23 | 19 | 398.9297 | 0
2037 | 4 | 23 | 20 | 387.0981 | 0
2037 | 4 | 23 | 21 | 377.364 | 0
2037 | 4 | 23 | 22 | 362.7083 | 0
2037 | 4 | 23 | 23 | 344.634 | 0
2037 | 4 | 24 | 0 | 330.4468 | 0
2037 | 4 | 24 | 1 | 320.802 | 0
2037 | 4 | 24 | 2 | 314.3684 | 0
2037 | 4 | 24 | 3 | 309.8296 | 0
2037 | 4 | 24 | 4 | 312.1673 | 0
2037 | 4 | 24 | 5 | 326.5443 | 0
2037 | 4 | 24 | 6 | 355.1173 | 0
2037 | 4 | 24 | 7 | 384.005 | 0
2037 | 4 | 24 | 8 | 404.2283 | 0
2037 | 4 | 24 | 9 | 417.2038 | 0
2037 | 4 | 24 | 10 | 423.6206 | 0
2037 | 4 | 24 | 11 | 429.0281 | 0
2037 | 4 | 24 | 12 | 436.1594 | 0
2037 | 4 | 24 | 13 | 435.2556 | 0
2037 | 4 | 24 | 14 | 432.6281 | 0
2037 | 4 | 24 | 15 | 429.6996 | 0
2037 | 4 | 24 | 16 | 428.7927 | 0
2037 | 4 | 24 | 17 | 423.8394 | 0
2037 | 4 | 24 | 18 | 408.0255 | 0
2037 | 4 | 24 | 19 | 392.876 | 0
2037 | 4 | 24 | 20 | 379.5852 | 0
2037 | 4 | 24 | 21 | 369.3408 | 0
2037 | 4 | 24 | 22 | 356.0536 | 0
2037 | 4 | 24 | 23 | 342.3644 | 0
2037 | 4 | 25 | 0 | 325.8223 | 0
2037 | 4 | 25 | 1 | 317.3324 | 0
2037 | 4 | 25 | 2 | 310.1061 | 0
2037 | 4 | 25 | 3 | 304.2812 | 0
2037 | 4 | 25 | 4 | 303.114 | 0
2037 | 4 | 25 | 5 | 310.5909 | 0
2037 | 4 | 25 | 6 | 323.9785 | 0
2037 | 4 | 25 | 7 | 331.1251 | 0
2037 | 4 | 25 | 8 | 341.5621 | 0
2037 | 4 | 25 | 9 | 356.8775 | 0
2037 | 4 | 25 | 10 | 369.6857 | 0
2037 | 4 | 25 | 11 | 380.3036 | 0
2037 | 4 | 25 | 12 | 390.3429 | 0
2037 | 4 | 25 | 13 | 390.6021 | 0
2037 | 4 | 25 | 14 | 389.4562 | 0
2037 | 4 | 25 | 15 | 389.1228 | 0
2037 | 4 | 25 | 16 | 390.1079 | 0
2037 | 4 | 25 | 17 | 386.5529 | 0
2037 | 4 | 25 | 18 | 378.1501 | 0
2037 | 4 | 25 | 19 | 372.2336 | 0
2037 | 4 | 25 | 20 | 366.102 | 0
2037 | 4 | 25 | 21 | 360.6428 | 0
2037 | 4 | 25 | 22 | 352.8904 | 0
2037 | 4 | 25 | 23 | 342.9004 | 0
2037 | 4 | 26 | 0 | 327.0772 | 0
2037 | 4 | 26 | 1 | 319.4049 | 0
2037 | 4 | 26 | 2 | 312.829 | 0
2037 | 4 | 26 | 3 | 307.1287 | 0
2037 | 4 | 26 | 4 | 305.6639 | 0
2037 | 4 | 26 | 5 | 312.4006 | 0
2037 | 4 | 26 | 6 | 322.8559 | 0
2037 | 4 | 26 | 7 | 327.2615 | 0
2037 | 4 | 26 | 8 | 334.9618 | 0
2037 | 4 | 26 | 9 | 347.7274 | 0
2037 | 4 | 26 | 10 | 358.9683 | 0
2037 | 4 | 26 | 11 | 368.3636 | 0
2037 | 4 | 26 | 12 | 372.0322 | 0
2037 | 4 | 26 | 13 | 371.8127 | 0
2037 | 4 | 26 | 14 | 369.3976 | 0
2037 | 4 | 26 | 15 | 369.083 | 0
2037 | 4 | 26 | 16 | 370.309 | 0
2037 | 4 | 26 | 17 | 368.5065 | 0
2037 | 4 | 26 | 18 | 365.5241 | 0
2037 | 4 | 26 | 19 | 360.9085 | 0
2037 | 4 | 26 | 20 | 357.4205 | 0
2037 | 4 | 26 | 21 | 354.023 | 0
2037 | 4 | 26 | 22 | 345.205 | 0
2037 | 4 | 26 | 23 | 331.5471 | 0
2037 | 4 | 27 | 0 | 323.6441 | 0
2037 | 4 | 27 | 1 | 312.5214 | 0
2037 | 4 | 27 | 2 | 307.1887 | 0
2037 | 4 | 27 | 3 | 304.133 | 0
2037 | 4 | 27 | 4 | 308.4303 | 0
2037 | 4 | 27 | 5 | 324.8291 | 0
2037 | 4 | 27 | 6 | 356.1158 | 0
2037 | 4 | 27 | 7 | 385.2372 | 0
2037 | 4 | 27 | 8 | 404.2298 | 0
2037 | 4 | 27 | 9 | 416.89 | 0
2037 | 4 | 27 | 10 | 422.8536 | 0
2037 | 4 | 27 | 11 | 427.6648 | 0
2037 | 4 | 27 | 12 | 433.4601 | 0
2037 | 4 | 27 | 13 | 432.2195 | 0
2037 | 4 | 27 | 14 | 428.8948 | 0
2037 | 4 | 27 | 15 | 426.1324 | 0
2037 | 4 | 27 | 16 | 425.4332 | 0
2037 | 4 | 27 | 17 | 420.7894 | 0
2037 | 4 | 27 | 18 | 409.9885 | 0
2037 | 4 | 27 | 19 | 396.1965 | 0
2037 | 4 | 27 | 20 | 384.154 | 0
2037 | 4 | 27 | 21 | 374.0993 | 0
2037 | 4 | 27 | 22 | 358.6736 | 0
2037 | 4 | 27 | 23 | 340.1956 | 0
2037 | 4 | 28 | 0 | 322.7167 | 0
2037 | 4 | 28 | 1 | 317.8238 | 0
2037 | 4 | 28 | 2 | 311.9012 | 0
2037 | 4 | 28 | 3 | 308.6128 | 0
2037 | 4 | 28 | 4 | 312.0759 | 0
2037 | 4 | 28 | 5 | 327.5626 | 0
2037 | 4 | 28 | 6 | 360.063 | 0
2037 | 4 | 28 | 7 | 391.75 | 0
2037 | 4 | 28 | 8 | 414.7059 | 0
2037 | 4 | 28 | 9 | 429.1267 | 0
2037 | 4 | 28 | 10 | 436.145 | 0
2037 | 4 | 28 | 11 | 441.9347 | 0
2037 | 4 | 28 | 12 | 450.8699 | 0
2037 | 4 | 28 | 13 | 451.7475 | 0
2037 | 4 | 28 | 14 | 450.5888 | 0
2037 | 4 | 28 | 15 | 449.1185 | 0
2037 | 4 | 28 | 16 | 449.5121 | 0
2037 | 4 | 28 | 17 | 445.7636 | 0
2037 | 4 | 28 | 18 | 428.3041 | 0
2037 | 4 | 28 | 19 | 414.2582 | 0
2037 | 4 | 28 | 20 | 401.8773 | 0
2037 | 4 | 28 | 21 | 391.7974 | 0
2037 | 4 | 28 | 22 | 376.299 | 0
2037 | 4 | 28 | 23 | 357.2663 | 0
2037 | 4 | 29 | 0 | 338.6536 | 0
2037 | 4 | 29 | 1 | 322.6772 | 0
2037 | 4 | 29 | 2 | 316.4394 | 0
2037 | 4 | 29 | 3 | 312.7549 | 0
2037 | 4 | 29 | 4 | 315.538 | 0
2037 | 4 | 29 | 5 | 330.009 | 0
2037 | 4 | 29 | 6 | 358.3205 | 0
2037 | 4 | 29 | 7 | 388.2579 | 0
2037 | 4 | 29 | 8 | 409.4496 | 0
2037 | 4 | 29 | 9 | 422.992 | 0
2037 | 4 | 29 | 10 | 429.5115 | 0
2037 | 4 | 29 | 11 | 434.1021 | 0
2037 | 4 | 29 | 12 | 435.0434 | 0
2037 | 4 | 29 | 13 | 433.375 | 0
2037 | 4 | 29 | 14 | 429.6045 | 0
2037 | 4 | 29 | 15 | 426.7697 | 0
2037 | 4 | 29 | 16 | 426.3465 | 0
2037 | 4 | 29 | 17 | 422.2813 | 0
2037 | 4 | 29 | 18 | 410.4288 | 0
2037 | 4 | 29 | 19 | 398.5477 | 0
2037 | 4 | 29 | 20 | 388.9694 | 0
2037 | 4 | 29 | 21 | 380.9371 | 0
2037 | 4 | 29 | 22 | 366.8028 | 0
2037 | 4 | 29 | 23 | 348.4529 | 0
2037 | 4 | 30 | 0 | 333.8854 | 0
2037 | 4 | 30 | 1 | 312.2022 | 0
2037 | 4 | 30 | 2 | 305.6 | 0
2037 | 4 | 30 | 3 | 301.5696 | 0
2037 | 4 | 30 | 4 | 303.835 | 0
2037 | 4 | 30 | 5 | 317.4879 | 0
2037 | 4 | 30 | 6 | 345.3812 | 0
2037 | 4 | 30 | 7 | 373.4384 | 0
2037 | 4 | 30 | 8 | 391.922 | 0
2037 | 4 | 30 | 9 | 402.2277 | 0
2037 | 4 | 30 | 10 | 405.7137 | 0
2037 | 4 | 30 | 11 | 408.8158 | 0
2037 | 4 | 30 | 12 | 414.3814 | 0
2037 | 4 | 30 | 13 | 412.0803 | 0
2037 | 4 | 30 | 14 | 407.8292 | 0
2037 | 4 | 30 | 15 | 404.5375 | 0
2037 | 4 | 30 | 16 | 403.3692 | 0
2037 | 4 | 30 | 17 | 398.1288 | 0
2037 | 4 | 30 | 18 | 385.5645 | 0
2037 | 4 | 30 | 19 | 372.8258 | 0
2037 | 4 | 30 | 20 | 362.7469 | 0
2037 | 4 | 30 | 21 | 354.9772 | 0
2037 | 4 | 30 | 22 | 341.7467 | 0
2037 | 4 | 30 | 23 | 325.2727 | 0
2037 | 5 | 1 | 0 | 311.5106 | 0
2037 | 5 | 1 | 1 | 301.3294 | 0
2037 | 5 | 1 | 2 | 294.7062 | 0
2037 | 5 | 1 | 3 | 290.3959 | 0
2037 | 5 | 1 | 4 | 292.6873 | 0
2037 | 5 | 1 | 5 | 305.6728 | 0
2037 | 5 | 1 | 6 | 335.8295 | 0
2037 | 5 | 1 | 7 | 364.9909 | 0
2037 | 5 | 1 | 8 | 385.0236 | 0
2037 | 5 | 1 | 9 | 399.3386 | 0
2037 | 5 | 1 | 10 | 408.8794 | 0
2037 | 5 | 1 | 11 | 416.9142 | 0
2037 | 5 | 1 | 12 | 427.4717 | 0
2037 | 5 | 1 | 13 | 428.6708 | 0
2037 | 5 | 1 | 14 | 428.5792 | 0
2037 | 5 | 1 | 15 | 428.5484 | 0
2037 | 5 | 1 | 16 | 428.4279 | 0
2037 | 5 | 1 | 17 | 421.9045 | 0
2037 | 5 | 1 | 18 | 403.0038 | 0
2037 | 5 | 1 | 19 | 382.396 | 0
2037 | 5 | 1 | 20 | 367.4047 | 0
2037 | 5 | 1 | 21 | 357.5315 | 0
2037 | 5 | 1 | 22 | 344.5114 | 0
2037 | 5 | 1 | 23 | 328.8871 | 0
2037 | 5 | 2 | 0 | 314.6417 | 0
2037 | 5 | 2 | 1 | 298.2353 | 0
2037 | 5 | 2 | 2 | 290.5971 | 0
2037 | 5 | 2 | 3 | 284.7427 | 0
2037 | 5 | 2 | 4 | 282.5779 | 0
2037 | 5 | 2 | 5 | 288.5914 | 0
2037 | 5 | 2 | 6 | 306.2526 | 0
2037 | 5 | 2 | 7 | 316.9487 | 0
2037 | 5 | 2 | 8 | 331.2464 | 0
2037 | 5 | 2 | 9 | 351.049 | 0
2037 | 5 | 2 | 10 | 370.5924 | 0
2037 | 5 | 2 | 11 | 385.3634 | 0
2037 | 5 | 2 | 12 | 396.2068 | 0
2037 | 5 | 2 | 13 | 399.2197 | 0
2037 | 5 | 2 | 14 | 398.3236 | 0
2037 | 5 | 2 | 15 | 397.403 | 0
2037 | 5 | 2 | 16 | 397.5552 | 0
2037 | 5 | 2 | 17 | 392.5781 | 0
2037 | 5 | 2 | 18 | 388.0556 | 0
2037 | 5 | 2 | 19 | 375.7716 | 0
2037 | 5 | 2 | 20 | 365.6125 | 0
2037 | 5 | 2 | 21 | 358.2741 | 0
2037 | 5 | 2 | 22 | 347.8755 | 0
2037 | 5 | 2 | 23 | 333.3177 | 0
2037 | 5 | 3 | 0 | 314.9815 | 0
2037 | 5 | 3 | 1 | 300.6705 | 0
2037 | 5 | 3 | 2 | 292.6825 | 0
2037 | 5 | 3 | 3 | 285.858 | 0
2037 | 5 | 3 | 4 | 283.3289 | 0
2037 | 5 | 3 | 5 | 287.2748 | 0
2037 | 5 | 3 | 6 | 295.7297 | 0
2037 | 5 | 3 | 7 | 301.8515 | 0
2037 | 5 | 3 | 8 | 311.4358 | 0
2037 | 5 | 3 | 9 | 324.8878 | 0
2037 | 5 | 3 | 10 | 336.9223 | 0
2037 | 5 | 3 | 11 | 346.5022 | 0
2037 | 5 | 3 | 12 | 355.3145 | 0
2037 | 5 | 3 | 13 | 355.6224 | 0
2037 | 5 | 3 | 14 | 354.9474 | 0
2037 | 5 | 3 | 15 | 356.8494 | 0
2037 | 5 | 3 | 16 | 359.3613 | 0
2037 | 5 | 3 | 17 | 355.529 | 0
2037 | 5 | 3 | 18 | 345.2581 | 0
2037 | 5 | 3 | 19 | 338.7494 | 0
2037 | 5 | 3 | 20 | 331.6452 | 0
2037 | 5 | 3 | 21 | 325.628 | 0
2037 | 5 | 3 | 22 | 316.5941 | 0
2037 | 5 | 3 | 23 | 302.9086 | 0
2037 | 5 | 4 | 0 | 290.6755 | 0
2037 | 5 | 4 | 1 | 277.9877 | 0
2037 | 5 | 4 | 2 | 272.5846 | 0
2037 | 5 | 4 | 3 | 269.1945 | 0
2037 | 5 | 4 | 4 | 272.6794 | 0
2037 | 5 | 4 | 5 | 286.2786 | 0
2037 | 5 | 4 | 6 | 315.6356 | 0
2037 | 5 | 4 | 7 | 343.9615 | 0
2037 | 5 | 4 | 8 | 363.1827 | 0
2037 | 5 | 4 | 9 | 375.7995 | 0
2037 | 5 | 4 | 10 | 382.4241 | 0
2037 | 5 | 4 | 11 | 388.5944 | 0
2037 | 5 | 4 | 12 | 401.1097 | 0
2037 | 5 | 4 | 13 | 402.0215 | 0
2037 | 5 | 4 | 14 | 400.7859 | 0
2037 | 5 | 4 | 15 | 400.1797 | 0
2037 | 5 | 4 | 16 | 399.0023 | 0
2037 | 5 | 4 | 17 | 391.5126 | 0
2037 | 5 | 4 | 18 | 373.9072 | 0
2037 | 5 | 4 | 19 | 355.9443 | 0
2037 | 5 | 4 | 20 | 340.906 | 0
2037 | 5 | 4 | 21 | 330.3792 | 0
2037 | 5 | 4 | 22 | 315.7504 | 0
2037 | 5 | 4 | 23 | 298.3838 | 0
2037 | 5 | 5 | 0 | 285.8696 | 0
2037 | 5 | 5 | 1 | 276.1333 | 0
2037 | 5 | 5 | 2 | 269.9735 | 0
2037 | 5 | 5 | 3 | 266.2164 | 0
2037 | 5 | 5 | 4 | 268.2739 | 0
2037 | 5 | 5 | 5 | 280.4426 | 0
2037 | 5 | 5 | 6 | 306.7369 | 0
2037 | 5 | 5 | 7 | 335.873 | 0
2037 | 5 | 5 | 8 | 361.7006 | 0
2037 | 5 | 5 | 9 | 380.3593 | 0
2037 | 5 | 5 | 10 | 391.537 | 0
2037 | 5 | 5 | 11 | 397.9483 | 0
2037 | 5 | 5 | 12 | 406.8744 | 0
2037 | 5 | 5 | 13 | 409.0931 | 0
2037 | 5 | 5 | 14 | 409.8497 | 0
2037 | 5 | 5 | 15 | 410.4376 | 0
2037 | 5 | 5 | 16 | 408.8786 | 0
2037 | 5 | 5 | 17 | 400.2271 | 0
2037 | 5 | 5 | 18 | 378.9531 | 0
2037 | 5 | 5 | 19 | 359.5102 | 0
2037 | 5 | 5 | 20 | 346.1395 | 0
2037 | 5 | 5 | 21 | 337.4213 | 0
2037 | 5 | 5 | 22 | 326.8626 | 0
2037 | 5 | 5 | 23 | 309.6268 | 0
2037 | 5 | 6 | 0 | 289.6746 | 0
2037 | 5 | 6 | 1 | 277.3393 | 0
2037 | 5 | 6 | 2 | 270.8004 | 0
2037 | 5 | 6 | 3 | 266.5394 | 0
2037 | 5 | 6 | 4 | 267.4885 | 0
2037 | 5 | 6 | 5 | 279.2085 | 0
2037 | 5 | 6 | 6 | 306.6387 | 0
2037 | 5 | 6 | 7 | 333.2552 | 0
2037 | 5 | 6 | 8 | 352.0689 | 0
2037 | 5 | 6 | 9 | 366.1205 | 0
2037 | 5 | 6 | 10 | 376.3274 | 0
2037 | 5 | 6 | 11 | 383.7362 | 0
2037 | 5 | 6 | 12 | 388.7081 | 0
2037 | 5 | 6 | 13 | 389.7468 | 0
2037 | 5 | 6 | 14 | 389.7694 | 0
2037 | 5 | 6 | 15 | 389.2544 | 0
2037 | 5 | 6 | 16 | 389.6586 | 0
2037 | 5 | 6 | 17 | 384.2746 | 0
2037 | 5 | 6 | 18 | 365.4561 | 0
2037 | 5 | 6 | 19 | 351.0025 | 0
2037 | 5 | 6 | 20 | 340.3345 | 0
2037 | 5 | 6 | 21 | 332.8839 | 0
2037 | 5 | 6 | 22 | 319.0049 | 0
2037 | 5 | 6 | 23 | 300.7091 | 0
2037 | 5 | 7 | 0 | 285.2262 | 0
2037 | 5 | 7 | 1 | 274.5639 | 0
2037 | 5 | 7 | 2 | 268.1754 | 0
2037 | 5 | 7 | 3 | 264.1585 | 0
2037 | 5 | 7 | 4 | 266.3338 | 0
2037 | 5 | 7 | 5 | 279.1777 | 0
2037 | 5 | 7 | 6 | 309.7027 | 0
2037 | 5 | 7 | 7 | 338.6086 | 0
2037 | 5 | 7 | 8 | 357.1013 | 0
2037 | 5 | 7 | 9 | 368.3934 | 0
2037 | 5 | 7 | 10 | 373.7166 | 0
2037 | 5 | 7 | 11 | 378.7906 | 0
2037 | 5 | 7 | 12 | 385.5538 | 0
2037 | 5 | 7 | 13 | 383.7766 | 0
2037 | 5 | 7 | 14 | 381.1418 | 0
2037 | 5 | 7 | 15 | 379.8955 | 0
2037 | 5 | 7 | 16 | 379.5468 | 0
2037 | 5 | 7 | 17 | 374.5977 | 0
2037 | 5 | 7 | 18 | 356.2469 | 0
2037 | 5 | 7 | 19 | 341.2759 | 0
2037 | 5 | 7 | 20 | 331.0982 | 0
2037 | 5 | 7 | 21 | 325.1603 | 0
2037 | 5 | 7 | 22 | 312.8968 | 0
2037 | 5 | 7 | 23 | 296.2264 | 0
2037 | 5 | 8 | 0 | 285.189 | 0
2037 | 5 | 8 | 1 | 275.5752 | 0
2037 | 5 | 8 | 2 | 269.2837 | 0
2037 | 5 | 8 | 3 | 265.093 | 0
2037 | 5 | 8 | 4 | 267.114 | 0
2037 | 5 | 8 | 5 | 279.9398 | 0
2037 | 5 | 8 | 6 | 306.8793 | 0
2037 | 5 | 8 | 7 | 334.444 | 0
2037 | 5 | 8 | 8 | 354.9429 | 0
2037 | 5 | 8 | 9 | 369.9686 | 0
2037 | 5 | 8 | 10 | 379.4491 | 0
2037 | 5 | 8 | 11 | 386.5229 | 0
2037 | 5 | 8 | 12 | 394.0083 | 0
2037 | 5 | 8 | 13 | 394.1645 | 0
2037 | 5 | 8 | 14 | 393.8514 | 0
2037 | 5 | 8 | 15 | 393.4319 | 0
2037 | 5 | 8 | 16 | 393.1446 | 0
2037 | 5 | 8 | 17 | 386.6643 | 0
2037 | 5 | 8 | 18 | 367.9154 | 0
2037 | 5 | 8 | 19 | 349.4267 | 0
2037 | 5 | 8 | 20 | 335.4898 | 0
2037 | 5 | 8 | 21 | 327.4088 | 0
2037 | 5 | 8 | 22 | 315.541 | 0
2037 | 5 | 8 | 23 | 301.1605 | 0
2037 | 5 | 9 | 0 | 284.5505 | 0
2037 | 5 | 9 | 1 | 280.6725 | 0
2037 | 5 | 9 | 2 | 273.7181 | 0
2037 | 5 | 9 | 3 | 268.0496 | 0
2037 | 5 | 9 | 4 | 266.0539 | 0
2037 | 5 | 9 | 5 | 271.3503 | 0
2037 | 5 | 9 | 6 | 281.0557 | 0
2037 | 5 | 9 | 7 | 288.6205 | 0
2037 | 5 | 9 | 8 | 302.9711 | 0
2037 | 5 | 9 | 9 | 320.635 | 0
2037 | 5 | 9 | 10 | 335.2733 | 0
2037 | 5 | 9 | 11 | 344.9608 | 0
2037 | 5 | 9 | 12 | 348.9828 | 0
2037 | 5 | 9 | 13 | 350.0125 | 0
2037 | 5 | 9 | 14 | 349.0131 | 0
2037 | 5 | 9 | 15 | 349.7256 | 0
2037 | 5 | 9 | 16 | 350.5669 | 0
2037 | 5 | 9 | 17 | 346.6759 | 0
2037 | 5 | 9 | 18 | 342.7478 | 0
2037 | 5 | 9 | 19 | 333.7252 | 0
2037 | 5 | 9 | 20 | 326.3171 | 0
2037 | 5 | 9 | 21 | 322.5633 | 0
2037 | 5 | 9 | 22 | 315.798 | 0
2037 | 5 | 9 | 23 | 304.0822 | 0
2037 | 5 | 10 | 0 | 289.3622 | 0
2037 | 5 | 10 | 1 | 282.1098 | 0
2037 | 5 | 10 | 2 | 275.5328 | 0
2037 | 5 | 10 | 3 | 269.9429 | 0
2037 | 5 | 10 | 4 | 267.9128 | 0
2037 | 5 | 10 | 5 | 272.6593 | 0
2037 | 5 | 10 | 6 | 281.1331 | 0
2037 | 5 | 10 | 7 | 288.1008 | 0
2037 | 5 | 10 | 8 | 297.5411 | 0
2037 | 5 | 10 | 9 | 311.4947 | 0
2037 | 5 | 10 | 10 | 324.4962 | 0
2037 | 5 | 10 | 11 | 334.5134 | 0
2037 | 5 | 10 | 12 | 345.6769 | 0
2037 | 5 | 10 | 13 | 348.5123 | 0
2037 | 5 | 10 | 14 | 348.1447 | 0
2037 | 5 | 10 | 15 | 349.0949 | 0
2037 | 5 | 10 | 16 | 350.4585 | 0
2037 | 5 | 10 | 17 | 345.8536 | 0
2037 | 5 | 10 | 18 | 336.9542 | 0
2037 | 5 | 10 | 19 | 330.4899 | 0
2037 | 5 | 10 | 20 | 323.0743 | 0
2037 | 5 | 10 | 21 | 317.9344 | 0
2037 | 5 | 10 | 22 | 309.0004 | 0
2037 | 5 | 10 | 23 | 296.0701 | 0
2037 | 5 | 11 | 0 | 286.143 | 0
2037 | 5 | 11 | 1 | 277.0846 | 0
2037 | 5 | 11 | 2 | 271.9362 | 0
2037 | 5 | 11 | 3 | 268.9993 | 0
2037 | 5 | 11 | 4 | 272.7808 | 0
2037 | 5 | 11 | 5 | 286.7776 | 0
2037 | 5 | 11 | 6 | 315.2748 | 0
2037 | 5 | 11 | 7 | 343.3008 | 0
2037 | 5 | 11 | 8 | 361.7632 | 0
2037 | 5 | 11 | 9 | 373.8689 | 0
2037 | 5 | 11 | 10 | 379.6998 | 0
2037 | 5 | 11 | 11 | 384.5461 | 0
2037 | 5 | 11 | 12 | 395.4585 | 0
2037 | 5 | 11 | 13 | 394.3811 | 0
2037 | 5 | 11 | 14 | 392.5394 | 0
2037 | 5 | 11 | 15 | 391.6684 | 0
2037 | 5 | 11 | 16 | 391.8286 | 0
2037 | 5 | 11 | 17 | 388.2395 | 0
2037 | 5 | 11 | 18 | 373.6281 | 0
2037 | 5 | 11 | 19 | 358.537 | 0
2037 | 5 | 11 | 20 | 345.2901 | 0
2037 | 5 | 11 | 21 | 336.9761 | 0
2037 | 5 | 11 | 22 | 323.319 | 0
2037 | 5 | 11 | 23 | 305.7483 | 0
2037 | 5 | 12 | 0 | 291.4073 | 0
2037 | 5 | 12 | 1 | 280.1975 | 0
2037 | 5 | 12 | 2 | 274.3188 | 0
2037 | 5 | 12 | 3 | 270.8232 | 0
2037 | 5 | 12 | 4 | 273.3553 | 0
2037 | 5 | 12 | 5 | 286.4975 | 0
2037 | 5 | 12 | 6 | 315.9284 | 0
2037 | 5 | 12 | 7 | 344.8286 | 0
2037 | 5 | 12 | 8 | 364.6102 | 0
2037 | 5 | 12 | 9 | 377.3282 | 0
2037 | 5 | 12 | 10 | 383.4198 | 0
2037 | 5 | 12 | 11 | 388.7366 | 0
2037 | 5 | 12 | 12 | 393.9363 | 0
2037 | 5 | 12 | 13 | 393.4309 | 0
2037 | 5 | 12 | 14 | 392.048 | 0
2037 | 5 | 12 | 15 | 391.4226 | 0
2037 | 5 | 12 | 16 | 391.8199 | 0
2037 | 5 | 12 | 17 | 387.3005 | 0
2037 | 5 | 12 | 18 | 364.8605 | 0
2037 | 5 | 12 | 19 | 349.0134 | 0
2037 | 5 | 12 | 20 | 336.9665 | 0
2037 | 5 | 12 | 21 | 329.3577 | 0
2037 | 5 | 12 | 22 | 315.7585 | 0
2037 | 5 | 12 | 23 | 297.5654 | 0
2037 | 5 | 13 | 0 | 287.6223 | 0
2037 | 5 | 13 | 1 | 279.0699 | 0
2037 | 5 | 13 | 2 | 273.2988 | 0
2037 | 5 | 13 | 3 | 269.8032 | 0
2037 | 5 | 13 | 4 | 272.269 | 0
2037 | 5 | 13 | 5 | 285.0422 | 0
2037 | 5 | 13 | 6 | 310.5484 | 0
2037 | 5 | 13 | 7 | 339.3229 | 0
2037 | 5 | 13 | 8 | 360.1118 | 0
2037 | 5 | 13 | 9 | 373.5249 | 0
2037 | 5 | 13 | 10 | 381.3623 | 0
2037 | 5 | 13 | 11 | 387.0019 | 0
2037 | 5 | 13 | 12 | 395.6087 | 0
2037 | 5 | 13 | 13 | 396.0108 | 0
2037 | 5 | 13 | 14 | 395.479 | 0
2037 | 5 | 13 | 15 | 394.6354 | 0
2037 | 5 | 13 | 16 | 394.791 | 0
2037 | 5 | 13 | 17 | 389.5105 | 0
2037 | 5 | 13 | 18 | 372.8467 | 0
2037 | 5 | 13 | 19 | 356.0104 | 0
2037 | 5 | 13 | 20 | 342.2735 | 0
2037 | 5 | 13 | 21 | 333.9278 | 0
2037 | 5 | 13 | 22 | 320.6583 | 0
2037 | 5 | 13 | 23 | 302.6543 | 0
2037 | 5 | 14 | 0 | 285.1689 | 0
2037 | 5 | 14 | 1 | 279.7445 | 0
2037 | 5 | 14 | 2 | 273.7037 | 0
2037 | 5 | 14 | 3 | 270.1897 | 0
2037 | 5 | 14 | 4 | 272.8335 | 0
2037 | 5 | 14 | 5 | 285.9251 | 0
2037 | 5 | 14 | 6 | 311.1281 | 0
2037 | 5 | 14 | 7 | 342.3917 | 0
2037 | 5 | 14 | 8 | 366.0182 | 0
2037 | 5 | 14 | 9 | 383.3847 | 0
2037 | 5 | 14 | 10 | 394.3748 | 0
2037 | 5 | 14 | 11 | 404.0465 | 0
2037 | 5 | 14 | 12 | 411.5772 | 0
2037 | 5 | 14 | 13 | 414.428 | 0
2037 | 5 | 14 | 14 | 415.3641 | 0
2037 | 5 | 14 | 15 | 416.0311 | 0
2037 | 5 | 14 | 16 | 416.3212 | 0
2037 | 5 | 14 | 17 | 409.9596 | 0
2037 | 5 | 14 | 18 | 394.3329 | 0
2037 | 5 | 14 | 19 | 373.7719 | 0
2037 | 5 | 14 | 20 | 357.7737 | 0
2037 | 5 | 14 | 21 | 348.7062 | 0
2037 | 5 | 14 | 22 | 335.0484 | 0
2037 | 5 | 14 | 23 | 317.4607 | 0
2037 | 5 | 15 | 0 | 300.5382 | 0
2037 | 5 | 15 | 1 | 287.7513 | 0
2037 | 5 | 15 | 2 | 280.5351 | 0
2037 | 5 | 15 | 3 | 275.5063 | 0
2037 | 5 | 15 | 4 | 276.8718 | 0
2037 | 5 | 15 | 5 | 288.444 | 0
2037 | 5 | 15 | 6 | 316.758 | 0
2037 | 5 | 15 | 7 | 346.5447 | 0
2037 | 5 | 15 | 8 | 365.0567 | 0
2037 | 5 | 15 | 9 | 377.3762 | 0
2037 | 5 | 15 | 10 | 384.5156 | 0
2037 | 5 | 15 | 11 | 391.2022 | 0
2037 | 5 | 15 | 12 | 403.0644 | 0
2037 | 5 | 15 | 13 | 403.4149 | 0
2037 | 5 | 15 | 14 | 403.0317 | 0
2037 | 5 | 15 | 15 | 402.3176 | 0
2037 | 5 | 15 | 16 | 402.3029 | 0
2037 | 5 | 15 | 17 | 396.5625 | 0
2037 | 5 | 15 | 18 | 379.0843 | 0
2037 | 5 | 15 | 19 | 359.1928 | 0
2037 | 5 | 15 | 20 | 343.3714 | 0
2037 | 5 | 15 | 21 | 334.9056 | 0
2037 | 5 | 15 | 22 | 323.1923 | 0
2037 | 5 | 15 | 23 | 307.9176 | 0
2037 | 5 | 16 | 0 | 296.2349 | 0
2037 | 5 | 16 | 1 | 279.8065 | 0
2037 | 5 | 16 | 2 | 272.3158 | 0
2037 | 5 | 16 | 3 | 266.3842 | 0
2037 | 5 | 16 | 4 | 264.9599 | 0
2037 | 5 | 16 | 5 | 269.5552 | 0
2037 | 5 | 16 | 6 | 281.103 | 0
2037 | 5 | 16 | 7 | 289.1912 | 0
2037 | 5 | 16 | 8 | 302.3021 | 0
2037 | 5 | 16 | 9 | 319.0374 | 0
2037 | 5 | 16 | 10 | 332.8415 | 0
2037 | 5 | 16 | 11 | 342.2316 | 0
2037 | 5 | 16 | 12 | 347.7476 | 0
2037 | 5 | 16 | 13 | 346.9197 | 0
2037 | 5 | 16 | 14 | 345.2033 | 0
2037 | 5 | 16 | 15 | 345.048 | 0
2037 | 5 | 16 | 16 | 347.0814 | 0
2037 | 5 | 16 | 17 | 343.6475 | 0
2037 | 5 | 16 | 18 | 338.0465 | 0
2037 | 5 | 16 | 19 | 328.8097 | 0
2037 | 5 | 16 | 20 | 320.4082 | 0
2037 | 5 | 16 | 21 | 316.6834 | 0
2037 | 5 | 16 | 22 | 309.2593 | 0
2037 | 5 | 16 | 23 | 297.5603 | 0
2037 | 5 | 17 | 0 | 284.4528 | 0
2037 | 5 | 17 | 1 | 279.9788 | 0
2037 | 5 | 17 | 2 | 273.144 | 0
2037 | 5 | 17 | 3 | 266.8436 | 0
2037 | 5 | 17 | 4 | 264.2668 | 0
2037 | 5 | 17 | 5 | 267.6804 | 0
2037 | 5 | 17 | 6 | 273.4572 | 0
2037 | 5 | 17 | 7 | 280.0802 | 0
2037 | 5 | 17 | 8 | 294.0555 | 0
2037 | 5 | 17 | 9 | 312.1875 | 0
2037 | 5 | 17 | 10 | 326.7821 | 0
2037 | 5 | 17 | 11 | 336.8532 | 0
2037 | 5 | 17 | 12 | 346.9413 | 0
2037 | 5 | 17 | 13 | 348.7658 | 0
2037 | 5 | 17 | 14 | 349.8626 | 0
2037 | 5 | 17 | 15 | 352.5989 | 0
2037 | 5 | 17 | 16 | 354.1904 | 0
2037 | 5 | 17 | 17 | 351.1713 | 0
2037 | 5 | 17 | 18 | 343.2565 | 0
2037 | 5 | 17 | 19 | 335.308 | 0
2037 | 5 | 17 | 20 | 327.1862 | 0
2037 | 5 | 17 | 21 | 323.5643 | 0
2037 | 5 | 17 | 22 | 315.9999 | 0
2037 | 5 | 17 | 23 | 302.2419 | 0
2037 | 5 | 18 | 0 | 289.9316 | 0
2037 | 5 | 18 | 1 | 273.7437 | 0
2037 | 5 | 18 | 2 | 267.6715 | 0
2037 | 5 | 18 | 3 | 263.919 | 0
2037 | 5 | 18 | 4 | 266.8253 | 0
2037 | 5 | 18 | 5 | 280.2156 | 0
2037 | 5 | 18 | 6 | 309.085 | 0
2037 | 5 | 18 | 7 | 337.8345 | 0
2037 | 5 | 18 | 8 | 357.1679 | 0
2037 | 5 | 18 | 9 | 370.0528 | 0
2037 | 5 | 18 | 10 | 376.0943 | 0
2037 | 5 | 18 | 11 | 380.1765 | 0
2037 | 5 | 18 | 12 | 384.7665 | 0
2037 | 5 | 18 | 13 | 383.4786 | 0
2037 | 5 | 18 | 14 | 380.8213 | 0
2037 | 5 | 18 | 15 | 379.0432 | 0
2037 | 5 | 18 | 16 | 379.4843 | 0
2037 | 5 | 18 | 17 | 375.3232 | 0
2037 | 5 | 18 | 18 | 358.1216 | 0
2037 | 5 | 18 | 19 | 343.8617 | 0
2037 | 5 | 18 | 20 | 331.5966 | 0
2037 | 5 | 18 | 21 | 324.0929 | 0
2037 | 5 | 18 | 22 | 311.0976 | 0
2037 | 5 | 18 | 23 | 292.6185 | 0
2037 | 5 | 19 | 0 | 283.2336 | 0
2037 | 5 | 19 | 1 | 276.7072 | 0
2037 | 5 | 19 | 2 | 270.8014 | 0
2037 | 5 | 19 | 3 | 266.3008 | 0
2037 | 5 | 19 | 4 | 265.508 | 0
2037 | 5 | 19 | 5 | 271.7959 | 0
2037 | 5 | 19 | 6 | 285.8957 | 0
2037 | 5 | 19 | 7 | 294.6614 | 0
2037 | 5 | 19 | 8 | 302.6132 | 0
2037 | 5 | 19 | 9 | 311.6867 | 0
2037 | 5 | 19 | 10 | 320.4868 | 0
2037 | 5 | 19 | 11 | 329.7925 | 0
2037 | 5 | 19 | 12 | 341.9577 | 0
2037 | 5 | 19 | 13 | 343.0308 | 0
2037 | 5 | 19 | 14 | 343.6969 | 0
2037 | 5 | 19 | 15 | 346.1442 | 0
2037 | 5 | 19 | 16 | 349.7907 | 0
2037 | 5 | 19 | 17 | 350.8223 | 0
2037 | 5 | 19 | 18 | 342.6337 | 0
2037 | 5 | 19 | 19 | 332.3149 | 0
2037 | 5 | 19 | 20 | 324.0954 | 0
2037 | 5 | 19 | 21 | 320.1093 | 0
2037 | 5 | 19 | 22 | 310.6349 | 0
2037 | 5 | 19 | 23 | 297.7182 | 0
2037 | 5 | 20 | 0 | 284.2221 | 0
2037 | 5 | 20 | 1 | 275.5842 | 0
2037 | 5 | 20 | 2 | 269.2169 | 0
2037 | 5 | 20 | 3 | 265.4663 | 0
2037 | 5 | 20 | 4 | 267.6272 | 0
2037 | 5 | 20 | 5 | 280.3529 | 0
2037 | 5 | 20 | 6 | 309.5149 | 0
2037 | 5 | 20 | 7 | 340.5725 | 0
2037 | 5 | 20 | 8 | 360.7368 | 0
2037 | 5 | 20 | 9 | 373.3282 | 0
2037 | 5 | 20 | 10 | 380.5868 | 0
2037 | 5 | 20 | 11 | 386.787 | 0
2037 | 5 | 20 | 12 | 398.7551 | 0
2037 | 5 | 20 | 13 | 400.2651 | 0
2037 | 5 | 20 | 14 | 400.2722 | 0
2037 | 5 | 20 | 15 | 399.7852 | 0
2037 | 5 | 20 | 16 | 400.4796 | 0
2037 | 5 | 20 | 17 | 395.2994 | 0
2037 | 5 | 20 | 18 | 378.8561 | 0
2037 | 5 | 20 | 19 | 360.9115 | 0
2037 | 5 | 20 | 20 | 345.863 | 0
2037 | 5 | 20 | 21 | 336.951 | 0
2037 | 5 | 20 | 22 | 323.8683 | 0
2037 | 5 | 20 | 23 | 305.5358 | 0
2037 | 5 | 21 | 0 | 288.8613 | 0
2037 | 5 | 21 | 1 | 275.2368 | 0
2037 | 5 | 21 | 2 | 268.583 | 0
2037 | 5 | 21 | 3 | 264.5518 | 0
2037 | 5 | 21 | 4 | 266.5349 | 0
2037 | 5 | 21 | 5 | 278.8668 | 0
2037 | 5 | 21 | 6 | 308.878 | 0
2037 | 5 | 21 | 7 | 339.8481 | 0
2037 | 5 | 21 | 8 | 361.3479 | 0
2037 | 5 | 21 | 9 | 375.5542 | 0
2037 | 5 | 21 | 10 | 384.1697 | 0
2037 | 5 | 21 | 11 | 390.8804 | 0
2037 | 5 | 21 | 12 | 395.1762 | 0
2037 | 5 | 21 | 13 | 395.3953 | 0
2037 | 5 | 21 | 14 | 394.3695 | 0
2037 | 5 | 21 | 15 | 393.3158 | 0
2037 | 5 | 21 | 16 | 393.7393 | 0
2037 | 5 | 21 | 17 | 389.7622 | 0
2037 | 5 | 21 | 18 | 371.9749 | 0
2037 | 5 | 21 | 19 | 355.9123 | 0
2037 | 5 | 21 | 20 | 341.9632 | 0
2037 | 5 | 21 | 21 | 334.7116 | 0
2037 | 5 | 21 | 22 | 322.7362 | 0
2037 | 5 | 21 | 23 | 306.2756 | 0
2037 | 5 | 22 | 0 | 287.0176 | 0
2037 | 5 | 22 | 1 | 279.041 | 0
2037 | 5 | 22 | 2 | 272.4248 | 0
2037 | 5 | 22 | 3 | 268.0478 | 0
2037 | 5 | 22 | 4 | 269.7003 | 0
2037 | 5 | 22 | 5 | 281.7462 | 0
2037 | 5 | 22 | 6 | 310.8135 | 0
2037 | 5 | 22 | 7 | 340.6372 | 0
2037 | 5 | 22 | 8 | 359.1641 | 0
2037 | 5 | 22 | 9 | 370.8644 | 0
2037 | 5 | 22 | 10 | 377.1487 | 0
2037 | 5 | 22 | 11 | 383.3602 | 0
2037 | 5 | 22 | 12 | 393.21 | 0
2037 | 5 | 22 | 13 | 393.0495 | 0
2037 | 5 | 22 | 14 | 392.2476 | 0
2037 | 5 | 22 | 15 | 391.5458 | 0
2037 | 5 | 22 | 16 | 392.3452 | 0
2037 | 5 | 22 | 17 | 389.0497 | 0
2037 | 5 | 22 | 18 | 370.23 | 0
2037 | 5 | 22 | 19 | 352.4002 | 0
2037 | 5 | 22 | 20 | 337.6247 | 0
2037 | 5 | 22 | 21 | 330.2017 | 0
2037 | 5 | 22 | 22 | 319.1572 | 0
2037 | 5 | 22 | 23 | 305.3558 | 0
2037 | 5 | 23 | 0 | 292.3476 | 0
2037 | 5 | 23 | 1 | 281.9504 | 0
2037 | 5 | 23 | 2 | 274.1498 | 0
2037 | 5 | 23 | 3 | 268.1536 | 0
2037 | 5 | 23 | 4 | 265.7345 | 0
2037 | 5 | 23 | 5 | 270.6701 | 0
2037 | 5 | 23 | 6 | 276.0102 | 0
2037 | 5 | 23 | 7 | 286.8544 | 0
2037 | 5 | 23 | 8 | 305.3802 | 0
2037 | 5 | 23 | 9 | 327.3636 | 0
2037 | 5 | 23 | 10 | 343.8131 | 0
2037 | 5 | 23 | 11 | 354.6032 | 0
2037 | 5 | 23 | 12 | 361.7062 | 0
2037 | 5 | 23 | 13 | 363.5746 | 0
2037 | 5 | 23 | 14 | 364.0195 | 0
2037 | 5 | 23 | 15 | 367.0153 | 0
2037 | 5 | 23 | 16 | 369.4714 | 0
2037 | 5 | 23 | 17 | 365.0164 | 0
2037 | 5 | 23 | 18 | 356.0494 | 0
2037 | 5 | 23 | 19 | 344.8042 | 0
2037 | 5 | 23 | 20 | 332.7496 | 0
2037 | 5 | 23 | 21 | 327.0078 | 0
2037 | 5 | 23 | 22 | 319.4603 | 0
2037 | 5 | 23 | 23 | 307.4035 | 0
2037 | 5 | 24 | 0 | 293.2899 | 0
2037 | 5 | 24 | 1 | 288.013 | 0
2037 | 5 | 24 | 2 | 280.2056 | 0
2037 | 5 | 24 | 3 | 273.8242 | 0
2037 | 5 | 24 | 4 | 270.9267 | 0
2037 | 5 | 24 | 5 | 274.8514 | 0
2037 | 5 | 24 | 6 | 281.9895 | 0
2037 | 5 | 24 | 7 | 292.2205 | 0
2037 | 5 | 24 | 8 | 309.4321 | 0
2037 | 5 | 24 | 9 | 331.0946 | 0
2037 | 5 | 24 | 10 | 348.3728 | 0
2037 | 5 | 24 | 11 | 360.6366 | 0
2037 | 5 | 24 | 12 | 368.4419 | 0
2037 | 5 | 24 | 13 | 372.0526 | 0
2037 | 5 | 24 | 14 | 373.705 | 0
2037 | 5 | 24 | 15 | 377.2538 | 0
2037 | 5 | 24 | 16 | 380.8255 | 0
2037 | 5 | 24 | 17 | 377.9296 | 0
2037 | 5 | 24 | 18 | 366.4005 | 0
2037 | 5 | 24 | 19 | 356.1754 | 0
2037 | 5 | 24 | 20 | 345.4544 | 0
2037 | 5 | 24 | 21 | 340.4973 | 0
2037 | 5 | 24 | 22 | 331.1755 | 0
2037 | 5 | 24 | 23 | 316.2792 | 0
2037 | 5 | 25 | 0 | 301.6533 | 0
2037 | 5 | 25 | 1 | 295.4072 | 0
2037 | 5 | 25 | 2 | 289.133 | 0
2037 | 5 | 25 | 3 | 285.7792 | 0
2037 | 5 | 25 | 4 | 290.1017 | 0
2037 | 5 | 25 | 5 | 305.9089 | 0
2037 | 5 | 25 | 6 | 338.5996 | 0
2037 | 5 | 25 | 7 | 372.4642 | 0
2037 | 5 | 25 | 8 | 396.9227 | 0
2037 | 5 | 25 | 9 | 416.453 | 0
2037 | 5 | 25 | 10 | 430.4269 | 0
2037 | 5 | 25 | 11 | 442.1852 | 0
2037 | 5 | 25 | 12 | 452.9452 | 0
2037 | 5 | 25 | 13 | 456.466 | 0
2037 | 5 | 25 | 14 | 457.5985 | 0
2037 | 5 | 25 | 15 | 458.538 | 0
2037 | 5 | 25 | 16 | 459.1605 | 0
2037 | 5 | 25 | 17 | 452.1104 | 0
2037 | 5 | 25 | 18 | 432.774 | 0
2037 | 5 | 25 | 19 | 409.687 | 0
2037 | 5 | 25 | 20 | 388.2054 | 0
2037 | 5 | 25 | 21 | 375.6381 | 0
2037 | 5 | 25 | 22 | 359.0301 | 0
2037 | 5 | 25 | 23 | 337.8456 | 0
2037 | 5 | 26 | 0 | 320.0434 | 0
2037 | 5 | 26 | 1 | 314.7405 | 0
2037 | 5 | 26 | 2 | 306.7256 | 0
2037 | 5 | 26 | 3 | 302.1674 | 0
2037 | 5 | 26 | 4 | 305.1415 | 0
2037 | 5 | 26 | 5 | 319.9215 | 0
2037 | 5 | 26 | 6 | 353.9912 | 0
2037 | 5 | 26 | 7 | 387.686 | 0
2037 | 5 | 26 | 8 | 409.0433 | 0
2037 | 5 | 26 | 9 | 423.1898 | 0
2037 | 5 | 26 | 10 | 432.5359 | 0
2037 | 5 | 26 | 11 | 442.07 | 0
2037 | 5 | 26 | 12 | 454.6863 | 0
2037 | 5 | 26 | 13 | 457.8081 | 0
2037 | 5 | 26 | 14 | 458.5478 | 0
2037 | 5 | 26 | 15 | 458.1062 | 0
2037 | 5 | 26 | 16 | 458.5288 | 0
2037 | 5 | 26 | 17 | 450.6078 | 0
2037 | 5 | 26 | 18 | 430.9704 | 0
2037 | 5 | 26 | 19 | 408.94 | 0
2037 | 5 | 26 | 20 | 389.4528 | 0
2037 | 5 | 26 | 21 | 378.8435 | 0
2037 | 5 | 26 | 22 | 363.4557 | 0
2037 | 5 | 26 | 23 | 343.4824 | 0
2037 | 5 | 27 | 0 | 322.2552 | 0
2037 | 5 | 27 | 1 | 308.9025 | 0
2037 | 5 | 27 | 2 | 300.4639 | 0
2037 | 5 | 27 | 3 | 295.3003 | 0
2037 | 5 | 27 | 4 | 297.6539 | 0
2037 | 5 | 27 | 5 | 311.3465 | 0
2037 | 5 | 27 | 6 | 341.7681 | 0
2037 | 5 | 27 | 7 | 376.9332 | 0
2037 | 5 | 27 | 8 | 402.1156 | 0
2037 | 5 | 27 | 9 | 421.2157 | 0
2037 | 5 | 27 | 10 | 433.4197 | 0
2037 | 5 | 27 | 11 | 443.3669 | 0
2037 | 5 | 27 | 12 | 454.1914 | 0
2037 | 5 | 27 | 13 | 457.3118 | 0
2037 | 5 | 27 | 14 | 458.9024 | 0
2037 | 5 | 27 | 15 | 461.1516 | 0
2037 | 5 | 27 | 16 | 462.7752 | 0
2037 | 5 | 27 | 17 | 455.314 | 0
2037 | 5 | 27 | 18 | 429.7527 | 0
2037 | 5 | 27 | 19 | 407.2628 | 0
2037 | 5 | 27 | 20 | 387.4142 | 0
2037 | 5 | 27 | 21 | 377.148 | 0
2037 | 5 | 27 | 22 | 362.5325 | 0
2037 | 5 | 27 | 23 | 343.239 | 0
2037 | 5 | 28 | 0 | 321.1269 | 0
2037 | 5 | 28 | 1 | 314.163 | 0
2037 | 5 | 28 | 2 | 306.2848 | 0
2037 | 5 | 28 | 3 | 301.5736 | 0
2037 | 5 | 28 | 4 | 304.7496 | 0
2037 | 5 | 28 | 5 | 319.4299 | 0
2037 | 5 | 28 | 6 | 356.2557 | 0
2037 | 5 | 28 | 7 | 391.7163 | 0
2037 | 5 | 28 | 8 | 417.6441 | 0
2037 | 5 | 28 | 9 | 438.4232 | 0
2037 | 5 | 28 | 10 | 452.8589 | 0
2037 | 5 | 28 | 11 | 465.5075 | 0
2037 | 5 | 28 | 12 | 477.1873 | 0
2037 | 5 | 28 | 13 | 482.1313 | 0
2037 | 5 | 28 | 14 | 483.8518 | 0
2037 | 5 | 28 | 15 | 483.9374 | 0
2037 | 5 | 28 | 16 | 484.1455 | 0
2037 | 5 | 28 | 17 | 475.5903 | 0
2037 | 5 | 28 | 18 | 454.5173 | 0
2037 | 5 | 28 | 19 | 432.0768 | 0
2037 | 5 | 28 | 20 | 411.6334 | 0
2037 | 5 | 28 | 21 | 401.3054 | 0
2037 | 5 | 28 | 22 | 386.4079 | 0
2037 | 5 | 28 | 23 | 367.1754 | 0
2037 | 5 | 29 | 0 | 344.5329 | 0
2037 | 5 | 29 | 1 | 328.0893 | 0
2037 | 5 | 29 | 2 | 318.0422 | 0
2037 | 5 | 29 | 3 | 311.5141 | 0
2037 | 5 | 29 | 4 | 313.0966 | 0
2037 | 5 | 29 | 5 | 326.7758 | 0
2037 | 5 | 29 | 6 | 355.2255 | 0
2037 | 5 | 29 | 7 | 389.0393 | 0
2037 | 5 | 29 | 8 | 413.2618 | 0
2037 | 5 | 29 | 9 | 432.9279 | 0
2037 | 5 | 29 | 10 | 445.9699 | 0
2037 | 5 | 29 | 11 | 455.9158 | 0
2037 | 5 | 29 | 12 | 465.1553 | 0
2037 | 5 | 29 | 13 | 467.1253 | 0
2037 | 5 | 29 | 14 | 468.0868 | 0
2037 | 5 | 29 | 15 | 469.3884 | 0
2037 | 5 | 29 | 16 | 470.2759 | 0
2037 | 5 | 29 | 17 | 461.14 | 0
2037 | 5 | 29 | 18 | 435.6461 | 0
2037 | 5 | 29 | 19 | 412.2546 | 0
2037 | 5 | 29 | 20 | 390.8706 | 0
2037 | 5 | 29 | 21 | 380.6753 | 0
2037 | 5 | 29 | 22 | 367.7699 | 0
2037 | 5 | 29 | 23 | 351.6171 | 0
2037 | 5 | 30 | 0 | 328.8471 | 0
2037 | 5 | 30 | 1 | 320.2922 | 0
2037 | 5 | 30 | 2 | 311.5747 | 0
2037 | 5 | 30 | 3 | 305.0594 | 0
2037 | 5 | 30 | 4 | 301.6977 | 0
2037 | 5 | 30 | 5 | 304.9435 | 0
2037 | 5 | 30 | 6 | 312.387 | 0
2037 | 5 | 30 | 7 | 324.3089 | 0
2037 | 5 | 30 | 8 | 343.2452 | 0
2037 | 5 | 30 | 9 | 366.0096 | 0
2037 | 5 | 30 | 10 | 384.0627 | 0
2037 | 5 | 30 | 11 | 397.0376 | 0
2037 | 5 | 30 | 12 | 405.9157 | 0
2037 | 5 | 30 | 13 | 409.0145 | 0
2037 | 5 | 30 | 14 | 409.5345 | 0
2037 | 5 | 30 | 15 | 411.236 | 0
2037 | 5 | 30 | 16 | 413.3535 | 0
2037 | 5 | 30 | 17 | 408.2071 | 0
2037 | 5 | 30 | 18 | 398.2482 | 0
2037 | 5 | 30 | 19 | 386.5858 | 0
2037 | 5 | 30 | 20 | 374.2666 | 0
2037 | 5 | 30 | 21 | 369.1529 | 0
2037 | 5 | 30 | 22 | 361.8009 | 0
2037 | 5 | 30 | 23 | 348.9007 | 0
2037 | 5 | 31 | 0 | 331.9353 | 0
2037 | 5 | 31 | 1 | 325.2067 | 0
2037 | 5 | 31 | 2 | 316.7849 | 0
2037 | 5 | 31 | 3 | 310.096 | 0
2037 | 5 | 31 | 4 | 306.4886 | 0
2037 | 5 | 31 | 5 | 309.5812 | 0
2037 | 5 | 31 | 6 | 323.3611 | 0
2037 | 5 | 31 | 7 | 334.2596 | 0
2037 | 5 | 31 | 8 | 347.8872 | 0
2037 | 5 | 31 | 9 | 363.7025 | 0
2037 | 5 | 31 | 10 | 378.4985 | 0
2037 | 5 | 31 | 11 | 392.5369 | 0
2037 | 5 | 31 | 12 | 412.3267 | 0
2037 | 5 | 31 | 13 | 416.8156 | 0
2037 | 5 | 31 | 14 | 418.4146 | 0
2037 | 5 | 31 | 15 | 420.5923 | 0
2037 | 5 | 31 | 16 | 422.7054 | 0
2037 | 5 | 31 | 17 | 419.2754 | 0
2037 | 5 | 31 | 18 | 411.6754 | 0
2037 | 5 | 31 | 19 | 400.0118 | 0
2037 | 5 | 31 | 20 | 388.3495 | 0
2037 | 5 | 31 | 21 | 383.6582 | 0
2037 | 5 | 31 | 22 | 374.3332 | 0
2037 | 5 | 31 | 23 | 357.847 | 0
2037 | 6 | 1 | 0 | 340.2324 | 0
2037 | 6 | 1 | 1 | 333.8261 | 0
2037 | 6 | 1 | 2 | 325.1224 | 0
2037 | 6 | 1 | 3 | 319.46 | 0
2037 | 6 | 1 | 4 | 323.1348 | 0
2037 | 6 | 1 | 5 | 339.1448 | 0
2037 | 6 | 1 | 6 | 375.6791 | 0
2037 | 6 | 1 | 7 | 406.5046 | 0
2037 | 6 | 1 | 8 | 428.3402 | 0
2037 | 6 | 1 | 9 | 444.7051 | 0
2037 | 6 | 1 | 10 | 455.2034 | 0
2037 | 6 | 1 | 11 | 465.7812 | 0
2037 | 6 | 1 | 12 | 477.6662 | 0
2037 | 6 | 1 | 13 | 479.4032 | 0
2037 | 6 | 1 | 14 | 478.7751 | 0
2037 | 6 | 1 | 15 | 477.2116 | 0
2037 | 6 | 1 | 16 | 476.4957 | 0
2037 | 6 | 1 | 17 | 468.1537 | 0
2037 | 6 | 1 | 18 | 446.3422 | 0
2037 | 6 | 1 | 19 | 422.9325 | 0
2037 | 6 | 1 | 20 | 399.9424 | 0
2037 | 6 | 1 | 21 | 384.967 | 0
2037 | 6 | 1 | 22 | 368.0297 | 0
2037 | 6 | 1 | 23 | 346.0138 | 0
2037 | 6 | 2 | 0 | 334.6708 | 0
2037 | 6 | 2 | 1 | 314.0012 | 0
2037 | 6 | 2 | 2 | 304.4005 | 0
2037 | 6 | 2 | 3 | 298.0045 | 0
2037 | 6 | 2 | 4 | 299.3729 | 0
2037 | 6 | 2 | 5 | 312.1982 | 0
2037 | 6 | 2 | 6 | 344.5285 | 0
2037 | 6 | 2 | 7 | 375.1916 | 0
2037 | 6 | 2 | 8 | 394.8634 | 0
2037 | 6 | 2 | 9 | 407.0741 | 0
2037 | 6 | 2 | 10 | 412.7548 | 0
2037 | 6 | 2 | 11 | 418.3069 | 0
2037 | 6 | 2 | 12 | 429.2114 | 0
2037 | 6 | 2 | 13 | 428.9229 | 0
2037 | 6 | 2 | 14 | 427.4535 | 0
2037 | 6 | 2 | 15 | 425.6615 | 0
2037 | 6 | 2 | 16 | 425.4659 | 0
2037 | 6 | 2 | 17 | 419.4273 | 0
2037 | 6 | 2 | 18 | 402.9293 | 0
2037 | 6 | 2 | 19 | 381.8972 | 0
2037 | 6 | 2 | 20 | 362.4741 | 0
2037 | 6 | 2 | 21 | 352.0364 | 0
2037 | 6 | 2 | 22 | 339.259 | 0
2037 | 6 | 2 | 23 | 320.8337 | 0
2037 | 6 | 3 | 0 | 301.2413 | 0
2037 | 6 | 3 | 1 | 290.2569 | 0
2037 | 6 | 3 | 2 | 282.5255 | 0
2037 | 6 | 3 | 3 | 277.3592 | 0
2037 | 6 | 3 | 4 | 279.2469 | 0
2037 | 6 | 3 | 5 | 292.4051 | 0
2037 | 6 | 3 | 6 | 329.0734 | 0
2037 | 6 | 3 | 7 | 360.1231 | 0
2037 | 6 | 3 | 8 | 380.4205 | 0
2037 | 6 | 3 | 9 | 394.143 | 0
2037 | 6 | 3 | 10 | 401.9582 | 0
2037 | 6 | 3 | 11 | 410.8735 | 0
2037 | 6 | 3 | 12 | 425.1532 | 0
2037 | 6 | 3 | 13 | 427.2346 | 0
2037 | 6 | 3 | 14 | 427.8377 | 0
2037 | 6 | 3 | 15 | 426.6074 | 0
2037 | 6 | 3 | 16 | 426.1287 | 0
2037 | 6 | 3 | 17 | 420.053 | 0
2037 | 6 | 3 | 18 | 396.7548 | 0
2037 | 6 | 3 | 19 | 377.3945 | 0
2037 | 6 | 3 | 20 | 361.3431 | 0
2037 | 6 | 3 | 21 | 353.0878 | 0
2037 | 6 | 3 | 22 | 341.0178 | 0
2037 | 6 | 3 | 23 | 324.6553 | 0
2037 | 6 | 4 | 0 | 303.6995 | 0
2037 | 6 | 4 | 1 | 289.375 | 0
2037 | 6 | 4 | 2 | 281.4311 | 0
2037 | 6 | 4 | 3 | 275.9947 | 0
2037 | 6 | 4 | 4 | 277.3793 | 0
2037 | 6 | 4 | 5 | 289.9686 | 0
2037 | 6 | 4 | 6 | 320.7682 | 0
2037 | 6 | 4 | 7 | 352.3506 | 0
2037 | 6 | 4 | 8 | 374.2886 | 0
2037 | 6 | 4 | 9 | 389.5779 | 0
2037 | 6 | 4 | 10 | 397.9164 | 0
2037 | 6 | 4 | 11 | 405.3589 | 0
2037 | 6 | 4 | 12 | 416.6155 | 0
2037 | 6 | 4 | 13 | 417.9679 | 0
2037 | 6 | 4 | 14 | 417.6996 | 0
2037 | 6 | 4 | 15 | 416.6475 | 0
2037 | 6 | 4 | 16 | 415.4882 | 0
2037 | 6 | 4 | 17 | 406.9407 | 0
2037 | 6 | 4 | 18 | 390.4357 | 0
2037 | 6 | 4 | 19 | 370.9326 | 0
2037 | 6 | 4 | 20 | 352.786 | 0
2037 | 6 | 4 | 21 | 343.6214 | 0
2037 | 6 | 4 | 22 | 332.0706 | 0
2037 | 6 | 4 | 23 | 315.1003 | 0
2037 | 6 | 5 | 0 | 299.0449 | 0
2037 | 6 | 5 | 1 | 281.5759 | 0
2037 | 6 | 5 | 2 | 274.1156 | 0
2037 | 6 | 5 | 3 | 268.7467 | 0
2037 | 6 | 5 | 4 | 270.0287 | 0
2037 | 6 | 5 | 5 | 282.454 | 0
2037 | 6 | 5 | 6 | 311.1967 | 0
2037 | 6 | 5 | 7 | 341.1026 | 0
2037 | 6 | 5 | 8 | 361.6009 | 0
2037 | 6 | 5 | 9 | 375.6825 | 0
2037 | 6 | 5 | 10 | 383.0555 | 0
2037 | 6 | 5 | 11 | 389.4246 | 0
2037 | 6 | 5 | 12 | 396.8096 | 0
2037 | 6 | 5 | 13 | 395.9977 | 0
2037 | 6 | 5 | 14 | 394.4351 | 0
2037 | 6 | 5 | 15 | 393.0351 | 0
2037 | 6 | 5 | 16 | 393.1432 | 0
2037 | 6 | 5 | 17 | 388.3361 | 0
2037 | 6 | 5 | 18 | 368.6235 | 0
2037 | 6 | 5 | 19 | 351.7668 | 0
2037 | 6 | 5 | 20 | 335.4777 | 0
2037 | 6 | 5 | 21 | 326.9406 | 0
2037 | 6 | 5 | 22 | 316.4902 | 0
2037 | 6 | 5 | 23 | 303.8052 | 0
2037 | 6 | 6 | 0 | 289.8166 | 0
2037 | 6 | 6 | 1 | 280.1384 | 0
2037 | 6 | 6 | 2 | 272.8078 | 0
2037 | 6 | 6 | 3 | 266.3521 | 0
2037 | 6 | 6 | 4 | 264.473 | 0
2037 | 6 | 6 | 5 | 269.1441 | 0
2037 | 6 | 6 | 6 | 278.8985 | 0
2037 | 6 | 6 | 7 | 285.9138 | 0
2037 | 6 | 6 | 8 | 299.6954 | 0
2037 | 6 | 6 | 9 | 315.3649 | 0
2037 | 6 | 6 | 10 | 325.2553 | 0
2037 | 6 | 6 | 11 | 332.98 | 0
2037 | 6 | 6 | 12 | 342.4229 | 0
2037 | 6 | 6 | 13 | 341.5128 | 0
2037 | 6 | 6 | 14 | 340.2658 | 0
2037 | 6 | 6 | 15 | 340.3153 | 0
2037 | 6 | 6 | 16 | 341.5553 | 0
2037 | 6 | 6 | 17 | 340.5431 | 0
2037 | 6 | 6 | 18 | 336.3446 | 0
2037 | 6 | 6 | 19 | 327.9014 | 0
2037 | 6 | 6 | 20 | 318.5604 | 0
2037 | 6 | 6 | 21 | 315.6048 | 0
2037 | 6 | 6 | 22 | 311.0863 | 0
2037 | 6 | 6 | 23 | 301.0884 | 0
2037 | 6 | 7 | 0 | 287.6215 | 0
2037 | 6 | 7 | 1 | 286.5121 | 0
2037 | 6 | 7 | 2 | 279.5492 | 0
2037 | 6 | 7 | 3 | 273.3934 | 0
2037 | 6 | 7 | 4 | 270.77 | 0
2037 | 6 | 7 | 5 | 276.0663 | 0
2037 | 6 | 7 | 6 | 281.7211 | 0
2037 | 6 | 7 | 7 | 288.9293 | 0
2037 | 6 | 7 | 8 | 303.4867 | 0
2037 | 6 | 7 | 9 | 321.1104 | 0
2037 | 6 | 7 | 10 | 334.3807 | 0
2037 | 6 | 7 | 11 | 345.2246 | 0
2037 | 6 | 7 | 12 | 354.7253 | 0
2037 | 6 | 7 | 13 | 357.6186 | 0
2037 | 6 | 7 | 14 | 358.8898 | 0
2037 | 6 | 7 | 15 | 361.7174 | 0
2037 | 6 | 7 | 16 | 364.3075 | 0
2037 | 6 | 7 | 17 | 362.7441 | 0
2037 | 6 | 7 | 18 | 354.3851 | 0
2037 | 6 | 7 | 19 | 346.2404 | 0
2037 | 6 | 7 | 20 | 335.8851 | 0
2037 | 6 | 7 | 21 | 331.6466 | 0
2037 | 6 | 7 | 22 | 325.0958 | 0
2037 | 6 | 7 | 23 | 312.4747 | 0
2037 | 6 | 8 | 0 | 293.9886 | 0
2037 | 6 | 8 | 1 | 279.5735 | 0
2037 | 6 | 8 | 2 | 272.4849 | 0
2037 | 6 | 8 | 3 | 267.8858 | 0
2037 | 6 | 8 | 4 | 270.6438 | 0
2037 | 6 | 8 | 5 | 284.4929 | 0
2037 | 6 | 8 | 6 | 319.4532 | 0
2037 | 6 | 8 | 7 | 349.9495 | 0
2037 | 6 | 8 | 8 | 372.4173 | 0
2037 | 6 | 8 | 9 | 388.5407 | 0
2037 | 6 | 8 | 10 | 397.9247 | 0
2037 | 6 | 8 | 11 | 406.8218 | 0
2037 | 6 | 8 | 12 | 415.9117 | 0
2037 | 6 | 8 | 13 | 417.2517 | 0
2037 | 6 | 8 | 14 | 418.281 | 0
2037 | 6 | 8 | 15 | 419.7727 | 0
2037 | 6 | 8 | 16 | 421.1749 | 0
2037 | 6 | 8 | 17 | 416.095 | 0
2037 | 6 | 8 | 18 | 394.9791 | 0
2037 | 6 | 8 | 19 | 375.0421 | 0
2037 | 6 | 8 | 20 | 355.4586 | 0
2037 | 6 | 8 | 21 | 345.2456 | 0
2037 | 6 | 8 | 22 | 332.6534 | 0
2037 | 6 | 8 | 23 | 314.8409 | 0
2037 | 6 | 9 | 0 | 290.8099 | 0
2037 | 6 | 9 | 1 | 281.6183 | 0
2037 | 6 | 9 | 2 | 274.155 | 0
2037 | 6 | 9 | 3 | 269.3674 | 0
2037 | 6 | 9 | 4 | 271.4572 | 0
2037 | 6 | 9 | 5 | 284.717 | 0
2037 | 6 | 9 | 6 | 321.4927 | 0
2037 | 6 | 9 | 7 | 354.2515 | 0
2037 | 6 | 9 | 8 | 375.9962 | 0
2037 | 6 | 9 | 9 | 390.1407 | 0
2037 | 6 | 9 | 10 | 398.0649 | 0
2037 | 6 | 9 | 11 | 406.9326 | 0
2037 | 6 | 9 | 12 | 418.2206 | 0
2037 | 6 | 9 | 13 | 420.2969 | 0
2037 | 6 | 9 | 14 | 421.4917 | 0
2037 | 6 | 9 | 15 | 421.6095 | 0
2037 | 6 | 9 | 16 | 422.4692 | 0
2037 | 6 | 9 | 17 | 417.2712 | 0
2037 | 6 | 9 | 18 | 395.2126 | 0
2037 | 6 | 9 | 19 | 375.3595 | 0
2037 | 6 | 9 | 20 | 357.6179 | 0
2037 | 6 | 9 | 21 | 349.2765 | 0
2037 | 6 | 9 | 22 | 337.1819 | 0
2037 | 6 | 9 | 23 | 320.5864 | 0
2037 | 6 | 10 | 0 | 295.768 | 0
2037 | 6 | 10 | 1 | 286.1961 | 0
2037 | 6 | 10 | 2 | 278.5389 | 0
2037 | 6 | 10 | 3 | 273.3157 | 0
2037 | 6 | 10 | 4 | 274.8552 | 0
2037 | 6 | 10 | 5 | 287.4244 | 0
2037 | 6 | 10 | 6 | 316.9057 | 0
2037 | 6 | 10 | 7 | 349.96 | 0
2037 | 6 | 10 | 8 | 372.8744 | 0
2037 | 6 | 10 | 9 | 389.0028 | 0
2037 | 6 | 10 | 10 | 399.1431 | 0
2037 | 6 | 10 | 11 | 407.299 | 0
2037 | 6 | 10 | 12 | 413.6999 | 0
2037 | 6 | 10 | 13 | 414.9785 | 0
2037 | 6 | 10 | 14 | 414.7848 | 0
2037 | 6 | 10 | 15 | 414.49 | 0
2037 | 6 | 10 | 16 | 414.8665 | 0
2037 | 6 | 10 | 17 | 408.6962 | 0
2037 | 6 | 10 | 18 | 389.5189 | 0
2037 | 6 | 10 | 19 | 370.6186 | 0
2037 | 6 | 10 | 20 | 353.2444 | 0
2037 | 6 | 10 | 21 | 344.3091 | 0
2037 | 6 | 10 | 22 | 332.4848 | 0
2037 | 6 | 10 | 23 | 314.807 | 0
2037 | 6 | 11 | 0 | 298.3676 | 0
2037 | 6 | 11 | 1 | 281.5151 | 0
2037 | 6 | 11 | 2 | 273.7019 | 0
2037 | 6 | 11 | 3 | 268.5346 | 0
2037 | 6 | 11 | 4 | 270.0047 | 0
2037 | 6 | 11 | 5 | 282.6259 | 0
2037 | 6 | 11 | 6 | 313.7454 | 0
2037 | 6 | 11 | 7 | 346.6975 | 0
2037 | 6 | 11 | 8 | 370.356 | 0
2037 | 6 | 11 | 9 | 387.1703 | 0
2037 | 6 | 11 | 10 | 397.443 | 0
2037 | 6 | 11 | 11 | 406.1591 | 0
2037 | 6 | 11 | 12 | 416.1257 | 0
2037 | 6 | 11 | 13 | 417.4373 | 0
2037 | 6 | 11 | 14 | 417.7317 | 0
2037 | 6 | 11 | 15 | 417.8805 | 0
2037 | 6 | 11 | 16 | 418.3044 | 0
2037 | 6 | 11 | 17 | 411.2942 | 0
2037 | 6 | 11 | 18 | 390.2163 | 0
2037 | 6 | 11 | 19 | 369.5544 | 0
2037 | 6 | 11 | 20 | 351.2507 | 0
2037 | 6 | 11 | 21 | 342.608 | 0
2037 | 6 | 11 | 22 | 331.1523 | 0
2037 | 6 | 11 | 23 | 314.3085 | 0
2037 | 6 | 12 | 0 | 296.7634 | 0
2037 | 6 | 12 | 1 | 286.3601 | 0
2037 | 6 | 12 | 2 | 278.6044 | 0
2037 | 6 | 12 | 3 | 273.2015 | 0
2037 | 6 | 12 | 4 | 274.843 | 0
2037 | 6 | 12 | 5 | 287.8787 | 0
2037 | 6 | 12 | 6 | 316.7484 | 0
2037 | 6 | 12 | 7 | 349.9305 | 0
2037 | 6 | 12 | 8 | 376.1275 | 0
2037 | 6 | 12 | 9 | 397.4192 | 0
2037 | 6 | 12 | 10 | 410.8368 | 0
2037 | 6 | 12 | 11 | 421.9586 | 0
2037 | 6 | 12 | 12 | 428.5547 | 0
2037 | 6 | 12 | 13 | 431.5338 | 0
2037 | 6 | 12 | 14 | 433.4033 | 0
2037 | 6 | 12 | 15 | 434.5302 | 0
2037 | 6 | 12 | 16 | 435.5397 | 0
2037 | 6 | 12 | 17 | 428.6807 | 0
2037 | 6 | 12 | 18 | 405.4932 | 0
2037 | 6 | 12 | 19 | 383.9096 | 0
2037 | 6 | 12 | 20 | 365.0718 | 0
2037 | 6 | 12 | 21 | 356.2453 | 0
2037 | 6 | 12 | 22 | 345.2255 | 0
2037 | 6 | 12 | 23 | 331.2712 | 0
2037 | 6 | 13 | 0 | 312.4916 | 0
2037 | 6 | 13 | 1 | 305.1315 | 0
2037 | 6 | 13 | 2 | 296.5154 | 0
2037 | 6 | 13 | 3 | 289.7052 | 0
2037 | 6 | 13 | 4 | 287.0672 | 0
2037 | 6 | 13 | 5 | 292.1193 | 0
2037 | 6 | 13 | 6 | 307.581 | 0
2037 | 6 | 13 | 7 | 317.643 | 0
2037 | 6 | 13 | 8 | 333.281 | 0
2037 | 6 | 13 | 9 | 351.2929 | 0
2037 | 6 | 13 | 10 | 365.6068 | 0
2037 | 6 | 13 | 11 | 378.1443 | 0
2037 | 6 | 13 | 12 | 392.7861 | 0
2037 | 6 | 13 | 13 | 394.3031 | 0
2037 | 6 | 13 | 14 | 393.6536 | 0
2037 | 6 | 13 | 15 | 393.8732 | 0
2037 | 6 | 13 | 16 | 395.568 | 0
2037 | 6 | 13 | 17 | 391.2788 | 0
2037 | 6 | 13 | 18 | 383.4782 | 0
2037 | 6 | 13 | 19 | 369.1068 | 0
2037 | 6 | 13 | 20 | 353.0219 | 0
2037 | 6 | 13 | 21 | 343.3237 | 0
2037 | 6 | 13 | 22 | 333.7605 | 0
2037 | 6 | 13 | 23 | 318.5937 | 0
2037 | 6 | 14 | 0 | 320.7123 | 0
2037 | 6 | 14 | 1 | 298.112 | 0
2037 | 6 | 14 | 2 | 287.8355 | 0
2037 | 6 | 14 | 3 | 279.1266 | 0
2037 | 6 | 14 | 4 | 275.0429 | 0
2037 | 6 | 14 | 5 | 278.3075 | 0
2037 | 6 | 14 | 6 | 288.7906 | 0
2037 | 6 | 14 | 7 | 297.7052 | 0
2037 | 6 | 14 | 8 | 313.9119 | 0
2037 | 6 | 14 | 9 | 333.9315 | 0
2037 | 6 | 14 | 10 | 349.6485 | 0
2037 | 6 | 14 | 11 | 359.8049 | 0
2037 | 6 | 14 | 12 | 368.9046 | 0
2037 | 6 | 14 | 13 | 368.7837 | 0
2037 | 6 | 14 | 14 | 368.8276 | 0
2037 | 6 | 14 | 15 | 372.7418 | 0
2037 | 6 | 14 | 16 | 376.3055 | 0
2037 | 6 | 14 | 17 | 373.1841 | 0
2037 | 6 | 14 | 18 | 364.4781 | 0
2037 | 6 | 14 | 19 | 353.6732 | 0
2037 | 6 | 14 | 20 | 338.6898 | 0
2037 | 6 | 14 | 21 | 330.453 | 0
2037 | 6 | 14 | 22 | 322.2504 | 0
2037 | 6 | 14 | 23 | 307.7464 | 0
2037 | 6 | 15 | 0 | 290.3568 | 0
2037 | 6 | 15 | 1 | 286.7544 | 0
2037 | 6 | 15 | 2 | 279.5006 | 0
2037 | 6 | 15 | 3 | 274.8163 | 0
2037 | 6 | 15 | 4 | 277.8014 | 0
2037 | 6 | 15 | 5 | 291.9792 | 0
2037 | 6 | 15 | 6 | 322.6234 | 0
2037 | 6 | 15 | 7 | 355.1928 | 0
2037 | 6 | 15 | 8 | 380.992 | 0
2037 | 6 | 15 | 9 | 401.3884 | 0
2037 | 6 | 15 | 10 | 413.4148 | 0
2037 | 6 | 15 | 11 | 423.3927 | 0
2037 | 6 | 15 | 12 | 431.8806 | 0
2037 | 6 | 15 | 13 | 434.203 | 0
2037 | 6 | 15 | 14 | 435.4552 | 0
2037 | 6 | 15 | 15 | 437.127 | 0
2037 | 6 | 15 | 16 | 438.4811 | 0
2037 | 6 | 15 | 17 | 432.7976 | 0
2037 | 6 | 15 | 18 | 410.9254 | 0
2037 | 6 | 15 | 19 | 389.6542 | 0
2037 | 6 | 15 | 20 | 369.5651 | 0
2037 | 6 | 15 | 21 | 359.6451 | 0
2037 | 6 | 15 | 22 | 346.8392 | 0
2037 | 6 | 15 | 23 | 329.5618 | 0
2037 | 6 | 16 | 0 | 304.4688 | 0
2037 | 6 | 16 | 1 | 302.4518 | 0
2037 | 6 | 16 | 2 | 295.4323 | 0
2037 | 6 | 16 | 3 | 291.0646 | 0
2037 | 6 | 16 | 4 | 294.3731 | 0
2037 | 6 | 16 | 5 | 309.4948 | 0
2037 | 6 | 16 | 6 | 344.1377 | 0
2037 | 6 | 16 | 7 | 378.3882 | 0
2037 | 6 | 16 | 8 | 403.2557 | 0
2037 | 6 | 16 | 9 | 421.9834 | 0
2037 | 6 | 16 | 10 | 434.0035 | 0
2037 | 6 | 16 | 11 | 445.6015 | 0
2037 | 6 | 16 | 12 | 457.2144 | 0
2037 | 6 | 16 | 13 | 461.5878 | 0
2037 | 6 | 16 | 14 | 463.9274 | 0
2037 | 6 | 16 | 15 | 464.0612 | 0
2037 | 6 | 16 | 16 | 464.4873 | 0
2037 | 6 | 16 | 17 | 457.2302 | 0
2037 | 6 | 16 | 18 | 436.9577 | 0
2037 | 6 | 16 | 19 | 415.8326 | 0
2037 | 6 | 16 | 20 | 396.1181 | 0
2037 | 6 | 16 | 21 | 386.7541 | 0
2037 | 6 | 16 | 22 | 373.342 | 0
2037 | 6 | 16 | 23 | 354.9753 | 0
2037 | 6 | 17 | 0 | 329.2539 | 0
2037 | 6 | 17 | 1 | 322.02 | 0
2037 | 6 | 17 | 2 | 314.1763 | 0
2037 | 6 | 17 | 3 | 309.088 | 0
2037 | 6 | 17 | 4 | 312.6838 | 0
2037 | 6 | 17 | 5 | 328.4875 | 0
2037 | 6 | 17 | 6 | 364.0638 | 0
2037 | 6 | 17 | 7 | 400.5922 | 0
2037 | 6 | 17 | 8 | 428.2411 | 0
2037 | 6 | 17 | 9 | 450.387 | 0
2037 | 6 | 17 | 10 | 466.2668 | 0
2037 | 6 | 17 | 11 | 480.1339 | 0
2037 | 6 | 17 | 12 | 490.7802 | 0
2037 | 6 | 17 | 13 | 495.5434 | 2.5434
2037 | 6 | 17 | 14 | 497.1788 | 4.1788
2037 | 6 | 17 | 15 | 496.8953 | 3.8953
2037 | 6 | 17 | 16 | 497.3854 | 4.3854
2037 | 6 | 17 | 17 | 489.2202 | 0
2037 | 6 | 17 | 18 | 466.7804 | 0
2037 | 6 | 17 | 19 | 444.2392 | 0
2037 | 6 | 17 | 20 | 423.6271 | 0
2037 | 6 | 17 | 21 | 412.5008 | 0
2037 | 6 | 17 | 22 | 396.9285 | 0
2037 | 6 | 17 | 23 | 376.1563 | 0
2037 | 6 | 18 | 0 | 353.2745 | 0
2037 | 6 | 18 | 1 | 344.6311 | 0
2037 | 6 | 18 | 2 | 335.3868 | 0
2037 | 6 | 18 | 3 | 329.5786 | 0
2037 | 6 | 18 | 4 | 333.0182 | 0
2037 | 6 | 18 | 5 | 349.4243 | 0
2037 | 6 | 18 | 6 | 383.3298 | 0
2037 | 6 | 18 | 7 | 419.4746 | 0
2037 | 6 | 18 | 8 | 444.8318 | 0
2037 | 6 | 18 | 9 | 464.2104 | 0
2037 | 6 | 18 | 10 | 478.9775 | 0
2037 | 6 | 18 | 11 | 492.1409 | 0
2037 | 6 | 18 | 12 | 506.5793 | 13.5793
2037 | 6 | 18 | 13 | 509.4212 | 16.4212
2037 | 6 | 18 | 14 | 508.2121 | 15.2121
2037 | 6 | 18 | 15 | 504.7786 | 11.7786
2037 | 6 | 18 | 16 | 503.8972 | 10.8972
2037 | 6 | 18 | 17 | 495.1737 | 2.1737
2037 | 6 | 18 | 18 | 471.805 | 0
2037 | 6 | 18 | 19 | 449.1435 | 0
2037 | 6 | 18 | 20 | 428.0901 | 0
2037 | 6 | 18 | 21 | 414.3936 | 0
2037 | 6 | 18 | 22 | 397.1598 | 0
2037 | 6 | 18 | 23 | 375.4222 | 0
2037 | 6 | 19 | 0 | 360.0124 | 0
2037 | 6 | 19 | 1 | 336.6642 | 0
2037 | 6 | 19 | 2 | 324.315 | 0
2037 | 6 | 19 | 3 | 315.7621 | 0
2037 | 6 | 19 | 4 | 315.8465 | 0
2037 | 6 | 19 | 5 | 328.6166 | 0
2037 | 6 | 19 | 6 | 358.8538 | 0
2037 | 6 | 19 | 7 | 389.5515 | 0
2037 | 6 | 19 | 8 | 411.3643 | 0
2037 | 6 | 19 | 9 | 427.6229 | 0
2037 | 6 | 19 | 10 | 437.1369 | 0
2037 | 6 | 19 | 11 | 444.834 | 0
2037 | 6 | 19 | 12 | 450.9214 | 0
2037 | 6 | 19 | 13 | 450.6696 | 0
2037 | 6 | 19 | 14 | 449.7987 | 0
2037 | 6 | 19 | 15 | 449.7365 | 0
2037 | 6 | 19 | 16 | 450.2223 | 0
2037 | 6 | 19 | 17 | 441.4283 | 0
2037 | 6 | 19 | 18 | 411.7819 | 0
2037 | 6 | 19 | 19 | 390.2832 | 0
2037 | 6 | 19 | 20 | 370.2788 | 0
2037 | 6 | 19 | 21 | 359.9745 | 0
2037 | 6 | 19 | 22 | 348.7795 | 0
2037 | 6 | 19 | 23 | 334.545 | 0
2037 | 6 | 20 | 0 | 308.8427 | 0
2037 | 6 | 20 | 1 | 307.6137 | 0
2037 | 6 | 20 | 2 | 299.0012 | 0
2037 | 6 | 20 | 3 | 291.844 | 0
2037 | 6 | 20 | 4 | 288.3987 | 0
2037 | 6 | 20 | 5 | 291.4691 | 0
2037 | 6 | 20 | 6 | 306.8911 | 0
2037 | 6 | 20 | 7 | 316.6647 | 0
2037 | 6 | 20 | 8 | 330.342 | 0
2037 | 6 | 20 | 9 | 346.3611 | 0
2037 | 6 | 20 | 10 | 359.0842 | 0
2037 | 6 | 20 | 11 | 369.924 | 0
2037 | 6 | 20 | 12 | 386.6154 | 0
2037 | 6 | 20 | 13 | 388.6517 | 0
2037 | 6 | 20 | 14 | 388.281 | 0
2037 | 6 | 20 | 15 | 388.8213 | 0
2037 | 6 | 20 | 16 | 390.1749 | 0
2037 | 6 | 20 | 17 | 386.5263 | 0
2037 | 6 | 20 | 18 | 379.0571 | 0
2037 | 6 | 20 | 19 | 368.7525 | 0
2037 | 6 | 20 | 20 | 355.7669 | 0
2037 | 6 | 20 | 21 | 349.9281 | 0
2037 | 6 | 20 | 22 | 343.142 | 0
2037 | 6 | 20 | 23 | 331.1632 | 0
2037 | 6 | 21 | 0 | 314.8496 | 0
2037 | 6 | 21 | 1 | 296.9643 | 0
2037 | 6 | 21 | 2 | 287.7285 | 0
2037 | 6 | 21 | 3 | 279.3712 | 0
2037 | 6 | 21 | 4 | 275.6155 | 0
2037 | 6 | 21 | 5 | 278.2269 | 0
2037 | 6 | 21 | 6 | 287.7684 | 0
2037 | 6 | 21 | 7 | 296.2872 | 0
2037 | 6 | 21 | 8 | 310.1979 | 0
2037 | 6 | 21 | 9 | 326.1754 | 0
2037 | 6 | 21 | 10 | 338.9546 | 0
2037 | 6 | 21 | 11 | 349.1768 | 0
2037 | 6 | 21 | 12 | 356.7354 | 0
2037 | 6 | 21 | 13 | 358.5535 | 0
2037 | 6 | 21 | 14 | 359.1522 | 0
2037 | 6 | 21 | 15 | 360.8398 | 0
2037 | 6 | 21 | 16 | 362.7378 | 0
2037 | 6 | 21 | 17 | 361.163 | 0
2037 | 6 | 21 | 18 | 357.6856 | 0
2037 | 6 | 21 | 19 | 348.4319 | 0
2037 | 6 | 21 | 20 | 337.1373 | 0
2037 | 6 | 21 | 21 | 333.0321 | 0
2037 | 6 | 21 | 22 | 325.9265 | 0
2037 | 6 | 21 | 23 | 311.8165 | 0
2037 | 6 | 22 | 0 | 298.0519 | 0
2037 | 6 | 22 | 1 | 281.56 | 0
2037 | 6 | 22 | 2 | 274.8541 | 0
2037 | 6 | 22 | 3 | 270.5039 | 0
2037 | 6 | 22 | 4 | 273.3361 | 0
2037 | 6 | 22 | 5 | 287.058 | 0
2037 | 6 | 22 | 6 | 319.1207 | 0
2037 | 6 | 22 | 7 | 350.3222 | 0
2037 | 6 | 22 | 8 | 372.0427 | 0
2037 | 6 | 22 | 9 | 387.5232 | 0
2037 | 6 | 22 | 10 | 396.5994 | 0
2037 | 6 | 22 | 11 | 404.7806 | 0
2037 | 6 | 22 | 12 | 413.955 | 0
2037 | 6 | 22 | 13 | 414.9878 | 0
2037 | 6 | 22 | 14 | 414.6315 | 0
2037 | 6 | 22 | 15 | 414.1983 | 0
2037 | 6 | 22 | 16 | 414.6473 | 0
2037 | 6 | 22 | 17 | 409.6658 | 0
2037 | 6 | 22 | 18 | 387.4706 | 0
2037 | 6 | 22 | 19 | 369.6479 | 0
2037 | 6 | 22 | 20 | 352.321 | 0
2037 | 6 | 22 | 21 | 342.7735 | 0
2037 | 6 | 22 | 22 | 330.7257 | 0
2037 | 6 | 22 | 23 | 313.769 | 0
2037 | 6 | 23 | 0 | 297.8645 | 0
2037 | 6 | 23 | 1 | 287.4324 | 0
2037 | 6 | 23 | 2 | 280.438 | 0
2037 | 6 | 23 | 3 | 276.2255 | 0
2037 | 6 | 23 | 4 | 278.6907 | 0
2037 | 6 | 23 | 5 | 292.8749 | 0
2037 | 6 | 23 | 6 | 325.1125 | 0
2037 | 6 | 23 | 7 | 357.5071 | 0
2037 | 6 | 23 | 8 | 378.0491 | 0
2037 | 6 | 23 | 9 | 390.6158 | 0
2037 | 6 | 23 | 10 | 397.6808 | 0
2037 | 6 | 23 | 11 | 406.253 | 0
2037 | 6 | 23 | 12 | 420.2965 | 0
2037 | 6 | 23 | 13 | 422.6051 | 0
2037 | 6 | 23 | 14 | 423.4502 | 0
2037 | 6 | 23 | 15 | 422.0798 | 0
2037 | 6 | 23 | 16 | 422.3101 | 0
2037 | 6 | 23 | 17 | 416.6463 | 0
2037 | 6 | 23 | 18 | 398.0757 | 0
2037 | 6 | 23 | 19 | 378.4705 | 0
2037 | 6 | 23 | 20 | 360.7987 | 0
2037 | 6 | 23 | 21 | 352.1468 | 0
2037 | 6 | 23 | 22 | 339.9891 | 0
2037 | 6 | 23 | 23 | 323.0802 | 0
2037 | 6 | 24 | 0 | 299.9242 | 0
2037 | 6 | 24 | 1 | 292.6874 | 0
2037 | 6 | 24 | 2 | 285.4423 | 0
2037 | 6 | 24 | 3 | 280.9079 | 0
2037 | 6 | 24 | 4 | 283.1794 | 0
2037 | 6 | 24 | 5 | 297.1953 | 0
2037 | 6 | 24 | 6 | 328.1946 | 0
2037 | 6 | 24 | 7 | 361.1099 | 0
2037 | 6 | 24 | 8 | 382.1278 | 0
2037 | 6 | 24 | 9 | 395.21 | 0
2037 | 6 | 24 | 10 | 402.8303 | 0
2037 | 6 | 24 | 11 | 411.9258 | 0
2037 | 6 | 24 | 12 | 426.3206 | 0
2037 | 6 | 24 | 13 | 428.0381 | 0
2037 | 6 | 24 | 14 | 428.502 | 0
2037 | 6 | 24 | 15 | 427.7318 | 0
2037 | 6 | 24 | 16 | 428.3046 | 0
2037 | 6 | 24 | 17 | 422.6939 | 0
2037 | 6 | 24 | 18 | 398.5449 | 0
2037 | 6 | 24 | 19 | 377.7544 | 0
2037 | 6 | 24 | 20 | 359.3547 | 0
2037 | 6 | 24 | 21 | 348.7811 | 0
2037 | 6 | 24 | 22 | 335.1309 | 0
2037 | 6 | 24 | 23 | 316.4375 | 0
2037 | 6 | 25 | 0 | 304.7539 | 0
2037 | 6 | 25 | 1 | 287.6726 | 0
2037 | 6 | 25 | 2 | 279.2538 | 0
2037 | 6 | 25 | 3 | 273.7362 | 0
2037 | 6 | 25 | 4 | 274.9614 | 0
2037 | 6 | 25 | 5 | 287.4733 | 0
2037 | 6 | 25 | 6 | 318.573 | 0
2037 | 6 | 25 | 7 | 351.9033 | 0
2037 | 6 | 25 | 8 | 375.1361 | 0
2037 | 6 | 25 | 9 | 391.6889 | 0
2037 | 6 | 25 | 10 | 401.9545 | 0
2037 | 6 | 25 | 11 | 410.7207 | 0
2037 | 6 | 25 | 12 | 420.6498 | 0
2037 | 6 | 25 | 13 | 421.471 | 0
2037 | 6 | 25 | 14 | 421.5735 | 0
2037 | 6 | 25 | 15 | 421.5605 | 0
2037 | 6 | 25 | 16 | 422.2476 | 0
2037 | 6 | 25 | 17 | 416.0031 | 0
2037 | 6 | 25 | 18 | 394.4789 | 0
2037 | 6 | 25 | 19 | 373.0634 | 0
2037 | 6 | 25 | 20 | 354.2156 | 0
2037 | 6 | 25 | 21 | 345.3281 | 0
2037 | 6 | 25 | 22 | 333.7871 | 0
2037 | 6 | 25 | 23 | 316.4672 | 0
2037 | 6 | 26 | 0 | 297.7185 | 0
2037 | 6 | 26 | 1 | 284.6919 | 0
2037 | 6 | 26 | 2 | 276.5148 | 0
2037 | 6 | 26 | 3 | 270.7746 | 0
2037 | 6 | 26 | 4 | 271.7762 | 0
2037 | 6 | 26 | 5 | 283.9179 | 0
2037 | 6 | 26 | 6 | 315.5976 | 0
2037 | 6 | 26 | 7 | 347.011 | 0
2037 | 6 | 26 | 8 | 369.4971 | 0
2037 | 6 | 26 | 9 | 386.3103 | 0
2037 | 6 | 26 | 10 | 397.0945 | 0
2037 | 6 | 26 | 11 | 405.7697 | 0
2037 | 6 | 26 | 12 | 411.4459 | 0
2037 | 6 | 26 | 13 | 412.2438 | 0
2037 | 6 | 26 | 14 | 412.1651 | 0
2037 | 6 | 26 | 15 | 411.9437 | 0
2037 | 6 | 26 | 16 | 412.6024 | 0
2037 | 6 | 26 | 17 | 407.2756 | 0
2037 | 6 | 26 | 18 | 390.2911 | 0
2037 | 6 | 26 | 19 | 368.6504 | 0
2037 | 6 | 26 | 20 | 350.2152 | 0
2037 | 6 | 26 | 21 | 341.8398 | 0
2037 | 6 | 26 | 22 | 331.4792 | 0
2037 | 6 | 26 | 23 | 316.8609 | 0
2037 | 6 | 27 | 0 | 301.0701 | 0
2037 | 6 | 27 | 1 | 296.7875 | 0
2037 | 6 | 27 | 2 | 288.9519 | 0
2037 | 6 | 27 | 3 | 282.4779 | 0
2037 | 6 | 27 | 4 | 280.1839 | 0
2037 | 6 | 27 | 5 | 284.9898 | 0
2037 | 6 | 27 | 6 | 295.5229 | 0
2037 | 6 | 27 | 7 | 305.3618 | 0
2037 | 6 | 27 | 8 | 320.8882 | 0
2037 | 6 | 27 | 9 | 338.7286 | 0
2037 | 6 | 27 | 10 | 352.4019 | 0
2037 | 6 | 27 | 11 | 364.1089 | 0
2037 | 6 | 27 | 12 | 379.1057 | 0
2037 | 6 | 27 | 13 | 381.0372 | 0
2037 | 6 | 27 | 14 | 380.6719 | 0
2037 | 6 | 27 | 15 | 379.7799 | 0
2037 | 6 | 27 | 16 | 381.0034 | 0
2037 | 6 | 27 | 17 | 377.7134 | 0
2037 | 6 | 27 | 18 | 368.033 | 0
2037 | 6 | 27 | 19 | 359.2947 | 0
2037 | 6 | 27 | 20 | 349.4625 | 0
2037 | 6 | 27 | 21 | 346.1233 | 0
2037 | 6 | 27 | 22 | 340.5345 | 0
2037 | 6 | 27 | 23 | 330.1418 | 0
2037 | 6 | 28 | 0 | 315.4547 | 0
2037 | 6 | 28 | 1 | 312.04 | 0
2037 | 6 | 28 | 2 | 304.4839 | 0
2037 | 6 | 28 | 3 | 298.1019 | 0
2037 | 6 | 28 | 4 | 295.5298 | 0
2037 | 6 | 28 | 5 | 300.2045 | 0
2037 | 6 | 28 | 6 | 308.825 | 0
2037 | 6 | 28 | 7 | 318.584 | 0
2037 | 6 | 28 | 8 | 335.2928 | 0
2037 | 6 | 28 | 9 | 355.7259 | 0
2037 | 6 | 28 | 10 | 372.9019 | 0
2037 | 6 | 28 | 11 | 387.868 | 0
2037 | 6 | 28 | 12 | 404.9209 | 0
2037 | 6 | 28 | 13 | 408.822 | 0
2037 | 6 | 28 | 14 | 410.9791 | 0
2037 | 6 | 28 | 15 | 414.1701 | 0
2037 | 6 | 28 | 16 | 417.3803 | 0
2037 | 6 | 28 | 17 | 414.8231 | 0
2037 | 6 | 28 | 18 | 402.7247 | 0
2037 | 6 | 28 | 19 | 390.8791 | 0
2037 | 6 | 28 | 20 | 376.8743 | 0
2037 | 6 | 28 | 21 | 370.5514 | 0
2037 | 6 | 28 | 22 | 362.1639 | 0
2037 | 6 | 28 | 23 | 346.3301 | 0
2037 | 6 | 29 | 0 | 334.2546 | 0
2037 | 6 | 29 | 1 | 325.4723 | 0
2037 | 6 | 29 | 2 | 317.552 | 0
2037 | 6 | 29 | 3 | 312.5246 | 0
2037 | 6 | 29 | 4 | 316.9387 | 0
2037 | 6 | 29 | 5 | 333.65 | 0
2037 | 6 | 29 | 6 | 371.395 | 0
2037 | 6 | 29 | 7 | 406.0638 | 0
2037 | 6 | 29 | 8 | 432.9379 | 0
2037 | 6 | 29 | 9 | 454.8175 | 0
2037 | 6 | 29 | 10 | 469.8841 | 0
2037 | 6 | 29 | 11 | 483.0412 | 0
2037 | 6 | 29 | 12 | 494.0061 | 1.0061
2037 | 6 | 29 | 13 | 497.7838 | 4.7838
2037 | 6 | 29 | 14 | 498.7713 | 5.7713
2037 | 6 | 29 | 15 | 498.941 | 5.941
2037 | 6 | 29 | 16 | 499.7422 | 6.7422
2037 | 6 | 29 | 17 | 491.9325 | 0
2037 | 6 | 29 | 18 | 468.0945 | 0
2037 | 6 | 29 | 19 | 445.6512 | 0
2037 | 6 | 29 | 20 | 423.217 | 0
2037 | 6 | 29 | 21 | 410.3701 | 0
2037 | 6 | 29 | 22 | 394.2846 | 0
2037 | 6 | 29 | 23 | 373.1558 | 0
2037 | 6 | 30 | 0 | 348.7327 | 0
2037 | 6 | 30 | 1 | 344.3281 | 0
2037 | 6 | 30 | 2 | 336.2695 | 0
2037 | 6 | 30 | 3 | 331.2304 | 0
2037 | 6 | 30 | 4 | 336.3248 | 0
2037 | 6 | 30 | 5 | 353.66 | 0
2037 | 6 | 30 | 6 | 391.5362 | 0
2037 | 6 | 30 | 7 | 427.5813 | 0
2037 | 6 | 30 | 8 | 453.4717 | 0
2037 | 6 | 30 | 9 | 474.4782 | 0
2037 | 6 | 30 | 10 | 489.6847 | 0
2037 | 6 | 30 | 11 | 503.7616 | 10.7616
2037 | 6 | 30 | 12 | 520.0697 | 27.0697
2037 | 6 | 30 | 13 | 525.0651 | 32.0651
2037 | 6 | 30 | 14 | 526.3769 | 33.3769
2037 | 6 | 30 | 15 | 524.7647 | 31.7647
2037 | 6 | 30 | 16 | 522.9072 | 29.9072
2037 | 6 | 30 | 17 | 513.551 | 20.551
2037 | 6 | 30 | 18 | 490.9017 | 0
2037 | 6 | 30 | 19 | 469.3957 | 0
2037 | 6 | 30 | 20 | 448.1872 | 0
2037 | 6 | 30 | 21 | 435.4097 | 0
2037 | 6 | 30 | 22 | 419.3503 | 0
2037 | 6 | 30 | 23 | 397.9345 | 0
2037 | 7 | 1 | 0 | 375.6821 | 0
2037 | 7 | 1 | 1 | 368.5294 | 0
2037 | 7 | 1 | 2 | 358.9707 | 0
2037 | 7 | 1 | 3 | 351.0584 | 0
2037 | 7 | 1 | 4 | 352.0047 | 0
2037 | 7 | 1 | 5 | 361.7039 | 0
2037 | 7 | 1 | 6 | 380.6125 | 0
2037 | 7 | 1 | 7 | 397.8835 | 0
2037 | 7 | 1 | 8 | 415.9794 | 0
2037 | 7 | 1 | 9 | 438.4748 | 0
2037 | 7 | 1 | 10 | 457.0345 | 0
2037 | 7 | 1 | 11 | 470.1012 | 0
2037 | 7 | 1 | 12 | 480.9486 | 0
2037 | 7 | 1 | 13 | 487.1443 | 0
2037 | 7 | 1 | 14 | 490.9673 | 0
2037 | 7 | 1 | 15 | 491.0635 | 0
2037 | 7 | 1 | 16 | 488.444 | 0
2037 | 7 | 1 | 17 | 479.8033 | 0
2037 | 7 | 1 | 18 | 467.3437 | 0
2037 | 7 | 1 | 19 | 454.6678 | 0
2037 | 7 | 1 | 20 | 434.8287 | 0
2037 | 7 | 1 | 21 | 422.3139 | 0
2037 | 7 | 1 | 22 | 409.139 | 0
2037 | 7 | 1 | 23 | 394.2642 | 0
2037 | 7 | 2 | 0 | 374.1131 | 0
2037 | 7 | 2 | 1 | 376.3459 | 0
2037 | 7 | 2 | 2 | 365.5476 | 0
2037 | 7 | 2 | 3 | 358.2925 | 0
2037 | 7 | 2 | 4 | 361.97 | 0
2037 | 7 | 2 | 5 | 378.8165 | 0
2037 | 7 | 2 | 6 | 410.0008 | 0
2037 | 7 | 2 | 7 | 445.2964 | 0
2037 | 7 | 2 | 8 | 472.4809 | 0
2037 | 7 | 2 | 9 | 496.289 | 3.289
2037 | 7 | 2 | 10 | 513.2083 | 20.2083
2037 | 7 | 2 | 11 | 525.8129 | 32.8129
2037 | 7 | 2 | 12 | 537.6206 | 44.6206
2037 | 7 | 2 | 13 | 540.8378 | 47.8378
2037 | 7 | 2 | 14 | 540.0652 | 47.0652
2037 | 7 | 2 | 15 | 536.9052 | 43.9052
2037 | 7 | 2 | 16 | 533.3531 | 40.3531
2037 | 7 | 2 | 17 | 523.1261 | 30.1261
2037 | 7 | 2 | 18 | 500.1463 | 7.1463
2037 | 7 | 2 | 19 | 479.3228 | 0
2037 | 7 | 2 | 20 | 456.8296 | 0
2037 | 7 | 2 | 21 | 444.111 | 0
2037 | 7 | 2 | 22 | 429.3728 | 0
2037 | 7 | 2 | 23 | 409.7605 | 0
2037 | 7 | 3 | 0 | 393.8112 | 0
2037 | 7 | 3 | 1 | 370.1508 | 0
2037 | 7 | 3 | 2 | 358.2223 | 0
2037 | 7 | 3 | 3 | 349.7862 | 0
2037 | 7 | 3 | 4 | 351.8221 | 0
2037 | 7 | 3 | 5 | 367.0615 | 0
2037 | 7 | 3 | 6 | 395.1905 | 0
2037 | 7 | 3 | 7 | 427.1519 | 0
2037 | 7 | 3 | 8 | 452.0322 | 0
2037 | 7 | 3 | 9 | 474.6322 | 0
2037 | 7 | 3 | 10 | 489.1435 | 0
2037 | 7 | 3 | 11 | 499.2489 | 6.2489
2037 | 7 | 3 | 12 | 508.8882 | 15.8882
2037 | 7 | 3 | 13 | 510.1223 | 17.1223
2037 | 7 | 3 | 14 | 510.1574 | 17.1574
2037 | 7 | 3 | 15 | 509.5157 | 16.5157
2037 | 7 | 3 | 16 | 506.8278 | 13.8278
2037 | 7 | 3 | 17 | 496.6812 | 3.6812
2037 | 7 | 3 | 18 | 474.1533 | 0
2037 | 7 | 3 | 19 | 451.3333 | 0
2037 | 7 | 3 | 20 | 425.8164 | 0
2037 | 7 | 3 | 21 | 413.4652 | 0
2037 | 7 | 3 | 22 | 402.0814 | 0
2037 | 7 | 3 | 23 | 386.6033 | 0
2037 | 7 | 4 | 0 | 368.9727 | 0
2037 | 7 | 4 | 1 | 351.3868 | 0
2037 | 7 | 4 | 2 | 341.1912 | 0
2037 | 7 | 4 | 3 | 332.9147 | 0
2037 | 7 | 4 | 4 | 328.8844 | 0
2037 | 7 | 4 | 5 | 332.0825 | 0
2037 | 7 | 4 | 6 | 339.6164 | 0
2037 | 7 | 4 | 7 | 352.7994 | 0
2037 | 7 | 4 | 8 | 374.6085 | 0
2037 | 7 | 4 | 9 | 400.6932 | 0
2037 | 7 | 4 | 10 | 421.7305 | 0
2037 | 7 | 4 | 11 | 436.7908 | 0
2037 | 7 | 4 | 12 | 449.9663 | 0
2037 | 7 | 4 | 13 | 453.1063 | 0
2037 | 7 | 4 | 14 | 454.4048 | 0
2037 | 7 | 4 | 15 | 456.9816 | 0
2037 | 7 | 4 | 16 | 456.4678 | 0
2037 | 7 | 4 | 17 | 451.2266 | 0
2037 | 7 | 4 | 18 | 437.9091 | 0
2037 | 7 | 4 | 19 | 426.3659 | 0
2037 | 7 | 4 | 20 | 411.0701 | 0
2037 | 7 | 4 | 21 | 404.5949 | 0
2037 | 7 | 4 | 22 | 398.764 | 0
2037 | 7 | 4 | 23 | 385.5303 | 0
2037 | 7 | 5 | 0 | 373.1574 | 0
2037 | 7 | 5 | 1 | 358.908 | 0
2037 | 7 | 5 | 2 | 348.7779 | 0
2037 | 7 | 5 | 3 | 340.2813 | 0
2037 | 7 | 5 | 4 | 335.696 | 0
2037 | 7 | 5 | 5 | 338.977 | 0
2037 | 7 | 5 | 6 | 347.0777 | 0
2037 | 7 | 5 | 7 | 358.8683 | 0
2037 | 7 | 5 | 8 | 379.4559 | 0
2037 | 7 | 5 | 9 | 403.5199 | 0
2037 | 7 | 5 | 10 | 424.0885 | 0
2037 | 7 | 5 | 11 | 440.6673 | 0
2037 | 7 | 5 | 12 | 451.8712 | 0
2037 | 7 | 5 | 13 | 456.0635 | 0
2037 | 7 | 5 | 14 | 457.7839 | 0
2037 | 7 | 5 | 15 | 460.8635 | 0
2037 | 7 | 5 | 16 | 462.3858 | 0
2037 | 7 | 5 | 17 | 458.7998 | 0
2037 | 7 | 5 | 18 | 440.6706 | 0
2037 | 7 | 5 | 19 | 431.0274 | 0
2037 | 7 | 5 | 20 | 419.9182 | 0
2037 | 7 | 5 | 21 | 415.5028 | 0
2037 | 7 | 5 | 22 | 407.2543 | 0
2037 | 7 | 5 | 23 | 391.4642 | 0
2037 | 7 | 6 | 0 | 376.2858 | 0
2037 | 7 | 6 | 1 | 342.8917 | 0
2037 | 7 | 6 | 2 | 330.8744 | 0
2037 | 7 | 6 | 3 | 322.9595 | 0
2037 | 7 | 6 | 4 | 324.3701 | 0
2037 | 7 | 6 | 5 | 339.461 | 0
2037 | 7 | 6 | 6 | 368.0078 | 0
2037 | 7 | 6 | 7 | 398.8068 | 0
2037 | 7 | 6 | 8 | 421.2007 | 0
2037 | 7 | 6 | 9 | 438.4572 | 0
2037 | 7 | 6 | 10 | 449.3063 | 0
2037 | 7 | 6 | 11 | 455.6738 | 0
2037 | 7 | 6 | 12 | 463.3439 | 0
2037 | 7 | 6 | 13 | 461.8849 | 0
2037 | 7 | 6 | 14 | 459.9382 | 0
2037 | 7 | 6 | 15 | 460.4123 | 0
2037 | 7 | 6 | 16 | 460.215 | 0
2037 | 7 | 6 | 17 | 452.2774 | 0
2037 | 7 | 6 | 18 | 430.8281 | 0
2037 | 7 | 6 | 19 | 407.8795 | 0
2037 | 7 | 6 | 20 | 382.0594 | 0
2037 | 7 | 6 | 21 | 367.7788 | 0
2037 | 7 | 6 | 22 | 353.5177 | 0
2037 | 7 | 6 | 23 | 334.0008 | 0
2037 | 7 | 7 | 0 | 313.7832 | 0
2037 | 7 | 7 | 1 | 304.6291 | 0
2037 | 7 | 7 | 2 | 295.9762 | 0
2037 | 7 | 7 | 3 | 290.2144 | 0
2037 | 7 | 7 | 4 | 292.192 | 0
2037 | 7 | 7 | 5 | 306.005 | 0
2037 | 7 | 7 | 6 | 335.8711 | 0
2037 | 7 | 7 | 7 | 369.8468 | 0
2037 | 7 | 7 | 8 | 397.0082 | 0
2037 | 7 | 7 | 9 | 419.4351 | 0
2037 | 7 | 7 | 10 | 432.9218 | 0
2037 | 7 | 7 | 11 | 442.0449 | 0
2037 | 7 | 7 | 12 | 451.7364 | 0
2037 | 7 | 7 | 13 | 454.2109 | 0
2037 | 7 | 7 | 14 | 455.7584 | 0
2037 | 7 | 7 | 15 | 457.9837 | 0
2037 | 7 | 7 | 16 | 458.8069 | 0
2037 | 7 | 7 | 17 | 453.1228 | 0
2037 | 7 | 7 | 18 | 432.9003 | 0
2037 | 7 | 7 | 19 | 410.8964 | 0
2037 | 7 | 7 | 20 | 387.9349 | 0
2037 | 7 | 7 | 21 | 377.4142 | 0
2037 | 7 | 7 | 22 | 364.82 | 0
2037 | 7 | 7 | 23 | 347.9741 | 0
2037 | 7 | 8 | 0 | 326.9635 | 0
2037 | 7 | 8 | 1 | 317.2303 | 0
2037 | 7 | 8 | 2 | 308.4079 | 0
2037 | 7 | 8 | 3 | 302.4058 | 0
2037 | 7 | 8 | 4 | 304.7099 | 0
2037 | 7 | 8 | 5 | 319.8434 | 0
2037 | 7 | 8 | 6 | 353.2629 | 0
2037 | 7 | 8 | 7 | 388.4308 | 0
2037 | 7 | 8 | 8 | 416.5609 | 0
2037 | 7 | 8 | 9 | 440.6323 | 0
2037 | 7 | 8 | 10 | 456.5247 | 0
2037 | 7 | 8 | 11 | 467.8787 | 0
2037 | 7 | 8 | 12 | 477.9896 | 0
2037 | 7 | 8 | 13 | 480.9238 | 0
2037 | 7 | 8 | 14 | 483.1632 | 0
2037 | 7 | 8 | 15 | 484.999 | 0
2037 | 7 | 8 | 16 | 485.0584 | 0
2037 | 7 | 8 | 17 | 477.5846 | 0
2037 | 7 | 8 | 18 | 454.4375 | 0
2037 | 7 | 8 | 19 | 431.5865 | 0
2037 | 7 | 8 | 20 | 407.2187 | 0
2037 | 7 | 8 | 21 | 395.6317 | 0
2037 | 7 | 8 | 22 | 381.9076 | 0
2037 | 7 | 8 | 23 | 362.3458 | 0
2037 | 7 | 9 | 0 | 345.0005 | 0
2037 | 7 | 9 | 1 | 328.6159 | 0
2037 | 7 | 9 | 2 | 319.3376 | 0
2037 | 7 | 9 | 3 | 313.2287 | 0
2037 | 7 | 9 | 4 | 315.8219 | 0
2037 | 7 | 9 | 5 | 331.4848 | 0
2037 | 7 | 9 | 6 | 364.056 | 0
2037 | 7 | 9 | 7 | 400.4861 | 0
2037 | 7 | 9 | 8 | 429.5445 | 0
2037 | 7 | 9 | 9 | 453.6142 | 0
2037 | 7 | 9 | 10 | 470.5875 | 0
2037 | 7 | 9 | 11 | 483.0859 | 0
2037 | 7 | 9 | 12 | 494.1693 | 1.1693
2037 | 7 | 9 | 13 | 497.3206 | 4.3206
2037 | 7 | 9 | 14 | 498.4624 | 5.4624
2037 | 7 | 9 | 15 | 500.1811 | 7.1811
2037 | 7 | 9 | 16 | 500.8292 | 7.8292
2037 | 7 | 9 | 17 | 493.019 | 0.018954
2037 | 7 | 9 | 18 | 466.7757 | 0
2037 | 7 | 9 | 19 | 443.9161 | 0
2037 | 7 | 9 | 20 | 421.0079 | 0
2037 | 7 | 9 | 21 | 409.1561 | 0
2037 | 7 | 9 | 22 | 394.2497 | 0
2037 | 7 | 9 | 23 | 374.7395 | 0
2037 | 7 | 10 | 0 | 357.0574 | 0
2037 | 7 | 10 | 1 | 340.9506 | 0
2037 | 7 | 10 | 2 | 330.1125 | 0
2037 | 7 | 10 | 3 | 322.75 | 0
2037 | 7 | 10 | 4 | 324.2689 | 0
2037 | 7 | 10 | 5 | 339.4463 | 0
2037 | 7 | 10 | 6 | 370.031 | 0
2037 | 7 | 10 | 7 | 403.557 | 0
2037 | 7 | 10 | 8 | 428.6049 | 0
2037 | 7 | 10 | 9 | 449.3818 | 0
2037 | 7 | 10 | 10 | 464.0395 | 0
2037 | 7 | 10 | 11 | 474.5546 | 0
2037 | 7 | 10 | 12 | 484.8965 | 0
2037 | 7 | 10 | 13 | 486.2747 | 0
2037 | 7 | 10 | 14 | 486.2916 | 0
2037 | 7 | 10 | 15 | 487.2396 | 0
2037 | 7 | 10 | 16 | 487.5538 | 0
2037 | 7 | 10 | 17 | 479.1718 | 0
2037 | 7 | 10 | 18 | 454.478 | 0
2037 | 7 | 10 | 19 | 429.5359 | 0
2037 | 7 | 10 | 20 | 404.7712 | 0
2037 | 7 | 10 | 21 | 391.3839 | 0
2037 | 7 | 10 | 22 | 376.955 | 0
2037 | 7 | 10 | 23 | 359.4222 | 0
2037 | 7 | 11 | 0 | 346.0787 | 0
2037 | 7 | 11 | 1 | 329.3883 | 0
2037 | 7 | 11 | 2 | 318.2015 | 0
2037 | 7 | 11 | 3 | 309.2789 | 0
2037 | 7 | 11 | 4 | 304.7709 | 0
2037 | 7 | 11 | 5 | 308.4432 | 0
2037 | 7 | 11 | 6 | 319.4249 | 0
2037 | 7 | 11 | 7 | 330.4091 | 0
2037 | 7 | 11 | 8 | 350.3983 | 0
2037 | 7 | 11 | 9 | 374.2725 | 0
2037 | 7 | 11 | 10 | 392.4054 | 0
2037 | 7 | 11 | 11 | 403.4858 | 0
2037 | 7 | 11 | 12 | 409.8069 | 0
2037 | 7 | 11 | 13 | 410.9766 | 0
2037 | 7 | 11 | 14 | 410.8738 | 0
2037 | 7 | 11 | 15 | 413.2772 | 0
2037 | 7 | 11 | 16 | 415.0374 | 0
2037 | 7 | 11 | 17 | 410.2858 | 0
2037 | 7 | 11 | 18 | 400.5561 | 0
2037 | 7 | 11 | 19 | 389.2085 | 0
2037 | 7 | 11 | 20 | 373.5826 | 0
2037 | 7 | 11 | 21 | 366.7967 | 0
2037 | 7 | 11 | 22 | 360.6041 | 0
2037 | 7 | 11 | 23 | 348.908 | 0
2037 | 7 | 12 | 0 | 330.109 | 0
2037 | 7 | 12 | 1 | 324.3841 | 0
2037 | 7 | 12 | 2 | 315.0237 | 0
2037 | 7 | 12 | 3 | 306.9589 | 0
2037 | 7 | 12 | 4 | 302.8763 | 0
2037 | 7 | 12 | 5 | 306.3705 | 0
2037 | 7 | 12 | 6 | 314.3789 | 0
2037 | 7 | 12 | 7 | 324.9416 | 0
2037 | 7 | 12 | 8 | 344.6399 | 0
2037 | 7 | 12 | 9 | 368.8267 | 0
2037 | 7 | 12 | 10 | 388.3491 | 0
2037 | 7 | 12 | 11 | 402.1934 | 0
2037 | 7 | 12 | 12 | 410.7396 | 0
2037 | 7 | 12 | 13 | 414.4485 | 0
2037 | 7 | 12 | 14 | 415.7232 | 0
2037 | 7 | 12 | 15 | 418.0791 | 0
2037 | 7 | 12 | 16 | 419.6904 | 0
2037 | 7 | 12 | 17 | 417.2834 | 0
2037 | 7 | 12 | 18 | 410.8025 | 0
2037 | 7 | 12 | 19 | 400.7365 | 0
2037 | 7 | 12 | 20 | 387.6958 | 0
2037 | 7 | 12 | 21 | 383.4215 | 0
2037 | 7 | 12 | 22 | 375.9381 | 0
2037 | 7 | 12 | 23 | 361.6754 | 0
2037 | 7 | 13 | 0 | 340.918 | 0
2037 | 7 | 13 | 1 | 339.0316 | 0
2037 | 7 | 13 | 2 | 331.5898 | 0
2037 | 7 | 13 | 3 | 327.0429 | 0
2037 | 7 | 13 | 4 | 331.6282 | 0
2037 | 7 | 13 | 5 | 349.4951 | 0
2037 | 7 | 13 | 6 | 376.3486 | 0
2037 | 7 | 13 | 7 | 409.2825 | 0
2037 | 7 | 13 | 8 | 435.3922 | 0
2037 | 7 | 13 | 9 | 457.6645 | 0
2037 | 7 | 13 | 10 | 472.9294 | 0
2037 | 7 | 13 | 11 | 485.044 | 0
2037 | 7 | 13 | 12 | 494.4196 | 1.4196
2037 | 7 | 13 | 13 | 497.4017 | 4.4017
2037 | 7 | 13 | 14 | 497.6804 | 4.6804
2037 | 7 | 13 | 15 | 496.4762 | 3.4762
2037 | 7 | 13 | 16 | 495.5585 | 2.5585
2037 | 7 | 13 | 17 | 488.0854 | 0
2037 | 7 | 13 | 18 | 466.9912 | 0
2037 | 7 | 13 | 19 | 446.002 | 0
2037 | 7 | 13 | 20 | 424.2062 | 0
2037 | 7 | 13 | 21 | 412.8325 | 0
2037 | 7 | 13 | 22 | 397.7477 | 0
2037 | 7 | 13 | 23 | 378.0418 | 0
2037 | 7 | 14 | 0 | 360.4818 | 0
2037 | 7 | 14 | 1 | 345.651 | 0
2037 | 7 | 14 | 2 | 336.3744 | 0
2037 | 7 | 14 | 3 | 330.4834 | 0
2037 | 7 | 14 | 4 | 333.6798 | 0
2037 | 7 | 14 | 5 | 350.2499 | 0
2037 | 7 | 14 | 6 | 384.2872 | 0
2037 | 7 | 14 | 7 | 418.346 | 0
2037 | 7 | 14 | 8 | 443.1622 | 0
2037 | 7 | 14 | 9 | 462.3832 | 0
2037 | 7 | 14 | 10 | 475.7362 | 0
2037 | 7 | 14 | 11 | 486.8312 | 0
2037 | 7 | 14 | 12 | 497.3424 | 4.3424
2037 | 7 | 14 | 13 | 500.2243 | 7.2243
2037 | 7 | 14 | 14 | 500.0604 | 7.0604
2037 | 7 | 14 | 15 | 497.5463 | 4.5463
2037 | 7 | 14 | 16 | 496.6746 | 3.6746
2037 | 7 | 14 | 17 | 489.1621 | 0
2037 | 7 | 14 | 18 | 465.6625 | 0
2037 | 7 | 14 | 19 | 445.3523 | 0
2037 | 7 | 14 | 20 | 424.8757 | 0
2037 | 7 | 14 | 21 | 413.5548 | 0
2037 | 7 | 14 | 22 | 398.3393 | 0
2037 | 7 | 14 | 23 | 378.6832 | 0
2037 | 7 | 15 | 0 | 359.0048 | 0
2037 | 7 | 15 | 1 | 349.4836 | 0
2037 | 7 | 15 | 2 | 340.074 | 0
2037 | 7 | 15 | 3 | 333.8156 | 0
2037 | 7 | 15 | 4 | 336.9693 | 0
2037 | 7 | 15 | 5 | 353.2483 | 0
2037 | 7 | 15 | 6 | 384.261 | 0
2037 | 7 | 15 | 7 | 419.8999 | 0
2037 | 7 | 15 | 8 | 447.6837 | 0
2037 | 7 | 15 | 9 | 471.119 | 0
2037 | 7 | 15 | 10 | 487.7887 | 0
2037 | 7 | 15 | 11 | 500.1513 | 7.1513
2037 | 7 | 15 | 12 | 511.2096 | 18.2096
2037 | 7 | 15 | 13 | 515.0567 | 22.0567
2037 | 7 | 15 | 14 | 516.2235 | 23.2235
2037 | 7 | 15 | 15 | 516.8464 | 23.8464
2037 | 7 | 15 | 16 | 517.0068 | 24.0068
2037 | 7 | 15 | 17 | 508.8007 | 15.8007
2037 | 7 | 15 | 18 | 485.6567 | 0
2037 | 7 | 15 | 19 | 463.3436 | 0
2037 | 7 | 15 | 20 | 440.6581 | 0
2037 | 7 | 15 | 21 | 429.7324 | 0
2037 | 7 | 15 | 22 | 415.1973 | 0
2037 | 7 | 15 | 23 | 395.7745 | 0
2037 | 7 | 16 | 0 | 370.8966 | 0
2037 | 7 | 16 | 1 | 357.8399 | 0
2037 | 7 | 16 | 2 | 347.5843 | 0
2037 | 7 | 16 | 3 | 340.7641 | 0
2037 | 7 | 16 | 4 | 343.4494 | 0
2037 | 7 | 16 | 5 | 359.5078 | 0
2037 | 7 | 16 | 6 | 392.6173 | 0
2037 | 7 | 16 | 7 | 426.464 | 0
2037 | 7 | 16 | 8 | 452.4895 | 0
2037 | 7 | 16 | 9 | 473.8597 | 0
2037 | 7 | 16 | 10 | 488.5582 | 0
2037 | 7 | 16 | 11 | 500.3604 | 7.3604
2037 | 7 | 16 | 12 | 509.6342 | 16.6342
2037 | 7 | 16 | 13 | 512.4725 | 19.4725
2037 | 7 | 16 | 14 | 512.0017 | 19.0017
2037 | 7 | 16 | 15 | 510.009 | 17.009
2037 | 7 | 16 | 16 | 508.5758 | 15.5758
2037 | 7 | 16 | 17 | 499.4604 | 6.4604
2037 | 7 | 16 | 18 | 474.902 | 0
2037 | 7 | 16 | 19 | 454.4589 | 0
2037 | 7 | 16 | 20 | 434.0928 | 0
2037 | 7 | 16 | 21 | 423.711 | 0
2037 | 7 | 16 | 22 | 409.595 | 0
2037 | 7 | 16 | 23 | 391.2752 | 0
2037 | 7 | 17 | 0 | 370.0827 | 0
2037 | 7 | 17 | 1 | 349.1778 | 0
2037 | 7 | 17 | 2 | 337.939 | 0
2037 | 7 | 17 | 3 | 330.1644 | 0
2037 | 7 | 17 | 4 | 331.3532 | 0
2037 | 7 | 17 | 5 | 345.9944 | 0
2037 | 7 | 17 | 6 | 372.7978 | 0
2037 | 7 | 17 | 7 | 404.4008 | 0
2037 | 7 | 17 | 8 | 427.9213 | 0
2037 | 7 | 17 | 9 | 447.634 | 0
2037 | 7 | 17 | 10 | 460.8987 | 0
2037 | 7 | 17 | 11 | 470.1905 | 0
2037 | 7 | 17 | 12 | 478.6761 | 0
2037 | 7 | 17 | 13 | 479.3327 | 0
2037 | 7 | 17 | 14 | 478.5049 | 0
2037 | 7 | 17 | 15 | 477.9384 | 0
2037 | 7 | 17 | 16 | 477.0181 | 0
2037 | 7 | 17 | 17 | 468.1569 | 0
2037 | 7 | 17 | 18 | 446.8474 | 0
2037 | 7 | 17 | 19 | 422.1932 | 0
2037 | 7 | 17 | 20 | 397.6961 | 0
2037 | 7 | 17 | 21 | 384.474 | 0
2037 | 7 | 17 | 22 | 370.6627 | 0
2037 | 7 | 17 | 23 | 353.8569 | 0
2037 | 7 | 18 | 0 | 343.4566 | 0
2037 | 7 | 18 | 1 | 321.9099 | 0
2037 | 7 | 18 | 2 | 310.7941 | 0
2037 | 7 | 18 | 3 | 301.6414 | 0
2037 | 7 | 18 | 4 | 297.0541 | 0
2037 | 7 | 18 | 5 | 300.3094 | 0
2037 | 7 | 18 | 6 | 312.0787 | 0
2037 | 7 | 18 | 7 | 322.5417 | 0
2037 | 7 | 18 | 8 | 341.8565 | 0
2037 | 7 | 18 | 9 | 364.705 | 0
2037 | 7 | 18 | 10 | 381.9753 | 0
2037 | 7 | 18 | 11 | 392.5688 | 0
2037 | 7 | 18 | 12 | 398.5629 | 0
2037 | 7 | 18 | 13 | 399.7972 | 0
2037 | 7 | 18 | 14 | 399.6843 | 0
2037 | 7 | 18 | 15 | 402.143 | 0
2037 | 7 | 18 | 16 | 403.3396 | 0
2037 | 7 | 18 | 17 | 398.6336 | 0
2037 | 7 | 18 | 18 | 389.7965 | 0
2037 | 7 | 18 | 19 | 378.7588 | 0
2037 | 7 | 18 | 20 | 364.0451 | 0
2037 | 7 | 18 | 21 | 357.4311 | 0
2037 | 7 | 18 | 22 | 350.7007 | 0
2037 | 7 | 18 | 23 | 338.9599 | 0
2037 | 7 | 19 | 0 | 321.444 | 0
2037 | 7 | 19 | 1 | 311.3117 | 0
2037 | 7 | 19 | 2 | 301.8978 | 0
2037 | 7 | 19 | 3 | 293.5182 | 0
2037 | 7 | 19 | 4 | 289.4845 | 0
2037 | 7 | 19 | 5 | 292.8471 | 0
2037 | 7 | 19 | 6 | 301.9582 | 0
2037 | 7 | 19 | 7 | 311.688 | 0
2037 | 7 | 19 | 8 | 330.8591 | 0
2037 | 7 | 19 | 9 | 354.3785 | 0
2037 | 7 | 19 | 10 | 373.0875 | 0
2037 | 7 | 19 | 11 | 385.9916 | 0
2037 | 7 | 19 | 12 | 395.8008 | 0
2037 | 7 | 19 | 13 | 399.0796 | 0
2037 | 7 | 19 | 14 | 400.9973 | 0
2037 | 7 | 19 | 15 | 405.2421 | 0
2037 | 7 | 19 | 16 | 407.3275 | 0
2037 | 7 | 19 | 17 | 405.0907 | 0
2037 | 7 | 19 | 18 | 395.4662 | 0
2037 | 7 | 19 | 19 | 385.1405 | 0
2037 | 7 | 19 | 20 | 371.4717 | 0
2037 | 7 | 19 | 21 | 366.305 | 0
2037 | 7 | 19 | 22 | 358.4295 | 0
2037 | 7 | 19 | 23 | 344.1 | 0
2037 | 7 | 20 | 0 | 326.3508 | 0
2037 | 7 | 20 | 1 | 319.4109 | 0
2037 | 7 | 20 | 2 | 311.9882 | 0
2037 | 7 | 20 | 3 | 307.1817 | 0
2037 | 7 | 20 | 4 | 311.4385 | 0
2037 | 7 | 20 | 5 | 328.558 | 0
2037 | 7 | 20 | 6 | 363.1097 | 0
2037 | 7 | 20 | 7 | 396.9039 | 0
2037 | 7 | 20 | 8 | 424.5138 | 0
2037 | 7 | 20 | 9 | 448.7056 | 0
2037 | 7 | 20 | 10 | 465.8575 | 0
2037 | 7 | 20 | 11 | 478.6646 | 0
2037 | 7 | 20 | 12 | 488.5016 | 0
2037 | 7 | 20 | 13 | 492.185 | 0
2037 | 7 | 20 | 14 | 493.2092 | 0.20924
2037 | 7 | 20 | 15 | 493.2165 | 0.21649
2037 | 7 | 20 | 16 | 492.3963 | 0
2037 | 7 | 20 | 17 | 484.7825 | 0
2037 | 7 | 20 | 18 | 463.9068 | 0
2037 | 7 | 20 | 19 | 442.7003 | 0
2037 | 7 | 20 | 20 | 421.5778 | 0
2037 | 7 | 20 | 21 | 410.4156 | 0
2037 | 7 | 20 | 22 | 395.2026 | 0
2037 | 7 | 20 | 23 | 375.4634 | 0
2037 | 7 | 21 | 0 | 353.5488 | 0
2037 | 7 | 21 | 1 | 341.1136 | 0
2037 | 7 | 21 | 2 | 331.5387 | 0
2037 | 7 | 21 | 3 | 325.5328 | 0
2037 | 7 | 21 | 4 | 328.3157 | 0
2037 | 7 | 21 | 5 | 344.8877 | 0
2037 | 7 | 21 | 6 | 375.3592 | 0
2037 | 7 | 21 | 7 | 408.549 | 0
2037 | 7 | 21 | 8 | 432.6126 | 0
2037 | 7 | 21 | 9 | 450.9136 | 0
2037 | 7 | 21 | 10 | 464.1884 | 0
2037 | 7 | 21 | 11 | 474.5956 | 0
2037 | 7 | 21 | 12 | 483.4253 | 0
2037 | 7 | 21 | 13 | 485.1953 | 0
2037 | 7 | 21 | 14 | 484.3276 | 0
2037 | 7 | 21 | 15 | 482.1545 | 0
2037 | 7 | 21 | 16 | 480.8627 | 0
2037 | 7 | 21 | 17 | 472.7147 | 0
2037 | 7 | 21 | 18 | 456.5843 | 0
2037 | 7 | 21 | 19 | 434.0098 | 0
2037 | 7 | 21 | 20 | 412.0139 | 0
2037 | 7 | 21 | 21 | 399.6904 | 0
2037 | 7 | 21 | 22 | 384.0064 | 0
2037 | 7 | 21 | 23 | 363.5566 | 0
2037 | 7 | 22 | 0 | 342.5468 | 0
2037 | 7 | 22 | 1 | 331.6791 | 0
2037 | 7 | 22 | 2 | 322.0259 | 0
2037 | 7 | 22 | 3 | 315.7235 | 0
2037 | 7 | 22 | 4 | 317.6518 | 0
2037 | 7 | 22 | 5 | 332.692 | 0
2037 | 7 | 22 | 6 | 365.9433 | 0
2037 | 7 | 22 | 7 | 397.2215 | 0
2037 | 7 | 22 | 8 | 416.7047 | 0
2037 | 7 | 22 | 9 | 429.5288 | 0
2037 | 7 | 22 | 10 | 438.626 | 0
2037 | 7 | 22 | 11 | 447.0696 | 0
2037 | 7 | 22 | 12 | 461.7704 | 0
2037 | 7 | 22 | 13 | 462.8539 | 0
2037 | 7 | 22 | 14 | 461.5166 | 0
2037 | 7 | 22 | 15 | 459.4338 | 0
2037 | 7 | 22 | 16 | 458.2719 | 0
2037 | 7 | 22 | 17 | 451.1815 | 0
2037 | 7 | 22 | 18 | 431.2101 | 0
2037 | 7 | 22 | 19 | 410.7046 | 0
2037 | 7 | 22 | 20 | 391.8527 | 0
2037 | 7 | 22 | 21 | 381.6991 | 0
2037 | 7 | 22 | 22 | 368.0903 | 0
2037 | 7 | 22 | 23 | 350.2026 | 0
2037 | 7 | 23 | 0 | 329.7041 | 0
2037 | 7 | 23 | 1 | 330.1059 | 0
2037 | 7 | 23 | 2 | 322.3512 | 0
2037 | 7 | 23 | 3 | 317.3825 | 0
2037 | 7 | 23 | 4 | 320.8158 | 0
2037 | 7 | 23 | 5 | 337.1899 | 0
2037 | 7 | 23 | 6 | 365.7161 | 0
2037 | 7 | 23 | 7 | 399.6978 | 0
2037 | 7 | 23 | 8 | 426.3557 | 0
2037 | 7 | 23 | 9 | 448.9438 | 0
2037 | 7 | 23 | 10 | 464.9213 | 0
2037 | 7 | 23 | 11 | 477.7194 | 0
2037 | 7 | 23 | 12 | 491.0658 | 0
2037 | 7 | 23 | 13 | 494.8033 | 1.8033
2037 | 7 | 23 | 14 | 495.6129 | 2.6129
2037 | 7 | 23 | 15 | 494.3994 | 1.3994
2037 | 7 | 23 | 16 | 492.9868 | 0
2037 | 7 | 23 | 17 | 485.3916 | 0
2037 | 7 | 23 | 18 | 461.4022 | 0
2037 | 7 | 23 | 19 | 440.7959 | 0
2037 | 7 | 23 | 20 | 421.8284 | 0
2037 | 7 | 23 | 21 | 412.0972 | 0
2037 | 7 | 23 | 22 | 398.0248 | 0
2037 | 7 | 23 | 23 | 380.1467 | 0
2037 | 7 | 24 | 0 | 361.228 | 0
2037 | 7 | 24 | 1 | 352.1888 | 0
2037 | 7 | 24 | 2 | 342.5608 | 0
2037 | 7 | 24 | 3 | 336.0055 | 0
2037 | 7 | 24 | 4 | 338.6842 | 0
2037 | 7 | 24 | 5 | 355.2905 | 0
2037 | 7 | 24 | 6 | 386.0669 | 0
2037 | 7 | 24 | 7 | 418.4261 | 0
2037 | 7 | 24 | 8 | 442.4171 | 0
2037 | 7 | 24 | 9 | 463.0569 | 0
2037 | 7 | 24 | 10 | 478.4868 | 0
2037 | 7 | 24 | 11 | 490.7914 | 0
2037 | 7 | 24 | 12 | 503.3705 | 10.3705
2037 | 7 | 24 | 13 | 506.1569 | 13.1569
2037 | 7 | 24 | 14 | 506.8795 | 13.8795
2037 | 7 | 24 | 15 | 506.5019 | 13.5019
2037 | 7 | 24 | 16 | 505.2052 | 12.2052
2037 | 7 | 24 | 17 | 495.405 | 2.405
2037 | 7 | 24 | 18 | 471.1571 | 0
2037 | 7 | 24 | 19 | 448.6971 | 0
2037 | 7 | 24 | 20 | 427.8651 | 0
2037 | 7 | 24 | 21 | 417.8337 | 0
2037 | 7 | 24 | 22 | 404.6051 | 0
2037 | 7 | 24 | 23 | 388.3709 | 0
2037 | 7 | 25 | 0 | 365.2676 | 0
2037 | 7 | 25 | 1 | 352.7703 | 0
2037 | 7 | 25 | 2 | 342.6328 | 0
2037 | 7 | 25 | 3 | 334.712 | 0
2037 | 7 | 25 | 4 | 330.9957 | 0
2037 | 7 | 25 | 5 | 335.7533 | 0
2037 | 7 | 25 | 6 | 342.6312 | 0
2037 | 7 | 25 | 7 | 352.3991 | 0
2037 | 7 | 25 | 8 | 370.9017 | 0
2037 | 7 | 25 | 9 | 393.6098 | 0
2037 | 7 | 25 | 10 | 412.4199 | 0
2037 | 7 | 25 | 11 | 425.7117 | 0
2037 | 7 | 25 | 12 | 437.4076 | 0
2037 | 7 | 25 | 13 | 438.9583 | 0
2037 | 7 | 25 | 14 | 438.9117 | 0
2037 | 7 | 25 | 15 | 440.7426 | 0
2037 | 7 | 25 | 16 | 441.8699 | 0
2037 | 7 | 25 | 17 | 436.2898 | 0
2037 | 7 | 25 | 18 | 422.9705 | 0
2037 | 7 | 25 | 19 | 410.1737 | 0
2037 | 7 | 25 | 20 | 395.6219 | 0
2037 | 7 | 25 | 21 | 387.8759 | 0
2037 | 7 | 25 | 22 | 380.2275 | 0
2037 | 7 | 25 | 23 | 366.6121 | 0
2037 | 7 | 26 | 0 | 356.8634 | 0
2037 | 7 | 26 | 1 | 342.627 | 0
2037 | 7 | 26 | 2 | 332.4824 | 0
2037 | 7 | 26 | 3 | 323.7249 | 0
2037 | 7 | 26 | 4 | 319.1829 | 0
2037 | 7 | 26 | 5 | 322.2823 | 0
2037 | 7 | 26 | 6 | 331.1696 | 0
2037 | 7 | 26 | 7 | 339.8679 | 0
2037 | 7 | 26 | 8 | 358.1312 | 0
2037 | 7 | 26 | 9 | 381.1139 | 0
2037 | 7 | 26 | 10 | 400.1029 | 0
2037 | 7 | 26 | 11 | 413.6215 | 0
2037 | 7 | 26 | 12 | 421.1017 | 0
2037 | 7 | 26 | 13 | 423.1082 | 0
2037 | 7 | 26 | 14 | 422.9972 | 0
2037 | 7 | 26 | 15 | 424.6352 | 0
2037 | 7 | 26 | 16 | 425.3101 | 0
2037 | 7 | 26 | 17 | 421.7183 | 0
2037 | 7 | 26 | 18 | 408.598 | 0
2037 | 7 | 26 | 19 | 400.0411 | 0
2037 | 7 | 26 | 20 | 390.0106 | 0
2037 | 7 | 26 | 21 | 384.4735 | 0
2037 | 7 | 26 | 22 | 376.057 | 0
2037 | 7 | 26 | 23 | 361.1311 | 0
2037 | 7 | 27 | 0 | 346.9534 | 0
2037 | 7 | 27 | 1 | 329.1466 | 0
2037 | 7 | 27 | 2 | 319.7814 | 0
2037 | 7 | 27 | 3 | 313.4947 | 0
2037 | 7 | 27 | 4 | 316.4404 | 0
2037 | 7 | 27 | 5 | 332.275 | 0
2037 | 7 | 27 | 6 | 368.2876 | 0
2037 | 7 | 27 | 7 | 398.5997 | 0
2037 | 7 | 27 | 8 | 421.9157 | 0
2037 | 7 | 27 | 9 | 441.2924 | 0
2037 | 7 | 27 | 10 | 454.1395 | 0
2037 | 7 | 27 | 11 | 463.812 | 0
2037 | 7 | 27 | 12 | 472.5365 | 0
2037 | 7 | 27 | 13 | 473.6065 | 0
2037 | 7 | 27 | 14 | 472.5614 | 0
2037 | 7 | 27 | 15 | 471.3011 | 0
2037 | 7 | 27 | 16 | 469.5688 | 0
2037 | 7 | 27 | 17 | 461.654 | 0
2037 | 7 | 27 | 18 | 440.8761 | 0
2037 | 7 | 27 | 19 | 419.9468 | 0
2037 | 7 | 27 | 20 | 399.5183 | 0
2037 | 7 | 27 | 21 | 387.5639 | 0
2037 | 7 | 27 | 22 | 372.6392 | 0
2037 | 7 | 27 | 23 | 353.4525 | 0
2037 | 7 | 28 | 0 | 333.4963 | 0
2037 | 7 | 28 | 1 | 321.0229 | 0
2037 | 7 | 28 | 2 | 311.8393 | 0
2037 | 7 | 28 | 3 | 305.7623 | 0
2037 | 7 | 28 | 4 | 307.7568 | 0
2037 | 7 | 28 | 5 | 322.4277 | 0
2037 | 7 | 28 | 6 | 351.7181 | 0
2037 | 7 | 28 | 7 | 383.1185 | 0
2037 | 7 | 28 | 8 | 406.5759 | 0
2037 | 7 | 28 | 9 | 424.7159 | 0
2037 | 7 | 28 | 10 | 436.1253 | 0
2037 | 7 | 28 | 11 | 444.7299 | 0
2037 | 7 | 28 | 12 | 452.399 | 0
2037 | 7 | 28 | 13 | 453.1724 | 0
2037 | 7 | 28 | 14 | 452.4601 | 0
2037 | 7 | 28 | 15 | 451.2276 | 0
2037 | 7 | 28 | 16 | 449.7398 | 0
2037 | 7 | 28 | 17 | 442.4167 | 0
2037 | 7 | 28 | 18 | 422.4743 | 0
2037 | 7 | 28 | 19 | 401.2491 | 0
2037 | 7 | 28 | 20 | 380.9942 | 0
2037 | 7 | 28 | 21 | 368.9248 | 0
2037 | 7 | 28 | 22 | 354.4108 | 0
2037 | 7 | 28 | 23 | 335.4491 | 0
2037 | 7 | 29 | 0 | 322.9517 | 0
2037 | 7 | 29 | 1 | 310.9429 | 0
2037 | 7 | 29 | 2 | 302.5248 | 0
2037 | 7 | 29 | 3 | 296.7559 | 0
2037 | 7 | 29 | 4 | 298.9888 | 0
2037 | 7 | 29 | 5 | 313.6086 | 0
2037 | 7 | 29 | 6 | 344.7389 | 0
2037 | 7 | 29 | 7 | 377.8222 | 0
2037 | 7 | 29 | 8 | 404.4466 | 0
2037 | 7 | 29 | 9 | 426.6831 | 0
2037 | 7 | 29 | 10 | 441.5507 | 0
2037 | 7 | 29 | 11 | 452.465 | 0
2037 | 7 | 29 | 12 | 459.7811 | 0
2037 | 7 | 29 | 13 | 462.22 | 0
2037 | 7 | 29 | 14 | 463.104 | 0
2037 | 7 | 29 | 15 | 463.5933 | 0
2037 | 7 | 29 | 16 | 462.9148 | 0
2037 | 7 | 29 | 17 | 455.794 | 0
2037 | 7 | 29 | 18 | 435.4012 | 0
2037 | 7 | 29 | 19 | 414.0152 | 0
2037 | 7 | 29 | 20 | 393.8669 | 0
2037 | 7 | 29 | 21 | 383.3594 | 0
2037 | 7 | 29 | 22 | 369.996 | 0
2037 | 7 | 29 | 23 | 351.7722 | 0
2037 | 7 | 30 | 0 | 331.9449 | 0
2037 | 7 | 30 | 1 | 321.7682 | 0
2037 | 7 | 30 | 2 | 313.1514 | 0
2037 | 7 | 30 | 3 | 307.4118 | 0
2037 | 7 | 30 | 4 | 309.8995 | 0
2037 | 7 | 30 | 5 | 325.262 | 0
2037 | 7 | 30 | 6 | 358.0528 | 0
2037 | 7 | 30 | 7 | 390.6896 | 0
2037 | 7 | 30 | 8 | 416.7762 | 0
2037 | 7 | 30 | 9 | 438.0185 | 0
2037 | 7 | 30 | 10 | 452.3808 | 0
2037 | 7 | 30 | 11 | 464.1507 | 0
2037 | 7 | 30 | 12 | 473.1808 | 0
2037 | 7 | 30 | 13 | 476.134 | 0
2037 | 7 | 30 | 14 | 477.3141 | 0
2037 | 7 | 30 | 15 | 478.1183 | 0
2037 | 7 | 30 | 16 | 477.5288 | 0
2037 | 7 | 30 | 17 | 469.4671 | 0
2037 | 7 | 30 | 18 | 447.0284 | 0
2037 | 7 | 30 | 19 | 425.6022 | 0
2037 | 7 | 30 | 20 | 406.0657 | 0
2037 | 7 | 30 | 21 | 396.5671 | 0
2037 | 7 | 30 | 22 | 383.5325 | 0
2037 | 7 | 30 | 23 | 366.0815 | 0
2037 | 7 | 31 | 0 | 341.5566 | 0
2037 | 7 | 31 | 1 | 333.3391 | 0
2037 | 7 | 31 | 2 | 324.4954 | 0
2037 | 7 | 31 | 3 | 318.4171 | 0
2037 | 7 | 31 | 4 | 320.849 | 0
2037 | 7 | 31 | 5 | 336.4296 | 0
2037 | 7 | 31 | 6 | 363.9697 | 0
2037 | 7 | 31 | 7 | 395.7616 | 0
2037 | 7 | 31 | 8 | 420.434 | 0
2037 | 7 | 31 | 9 | 441.4582 | 0
2037 | 7 | 31 | 10 | 456.6083 | 0
2037 | 7 | 31 | 11 | 468.4877 | 0
2037 | 7 | 31 | 12 | 477.6506 | 0
2037 | 7 | 31 | 13 | 480.0713 | 0
2037 | 7 | 31 | 14 | 480.6442 | 0
2037 | 7 | 31 | 15 | 480.5341 | 0
2037 | 7 | 31 | 16 | 479.8545 | 0
2037 | 7 | 31 | 17 | 471.6325 | 0
2037 | 7 | 31 | 18 | 445.0891 | 0
2037 | 7 | 31 | 19 | 423.5245 | 0
2037 | 7 | 31 | 20 | 404.6734 | 0
2037 | 7 | 31 | 21 | 394.3607 | 0
2037 | 7 | 31 | 22 | 381.3678 | 0
2037 | 7 | 31 | 23 | 365.8344 | 0
2037 | 8 | 1 | 0 | 348.4796 | 0
2037 | 8 | 1 | 1 | 340.964 | 0
2037 | 8 | 1 | 2 | 330.7236 | 0
2037 | 8 | 1 | 3 | 323.0224 | 0
2037 | 8 | 1 | 4 | 319.8589 | 0
2037 | 8 | 1 | 5 | 324.7929 | 0
2037 | 8 | 1 | 6 | 334.7752 | 0
2037 | 8 | 1 | 7 | 342.7943 | 0
2037 | 8 | 1 | 8 | 360.9364 | 0
2037 | 8 | 1 | 9 | 383.6486 | 0
2037 | 8 | 1 | 10 | 401.7264 | 0
2037 | 8 | 1 | 11 | 415.7288 | 0
2037 | 8 | 1 | 12 | 429.8123 | 0
2037 | 8 | 1 | 13 | 431.4451 | 0
2037 | 8 | 1 | 14 | 430.6365 | 0
2037 | 8 | 1 | 15 | 430.1823 | 0
2037 | 8 | 1 | 16 | 430.6046 | 0
2037 | 8 | 1 | 17 | 425.6522 | 0
2037 | 8 | 1 | 18 | 414.5046 | 0
2037 | 8 | 1 | 19 | 402.1005 | 0
2037 | 8 | 1 | 20 | 390.8551 | 0
2037 | 8 | 1 | 21 | 385.3377 | 0
2037 | 8 | 1 | 22 | 377.1392 | 0
2037 | 8 | 1 | 23 | 366.069 | 0
2037 | 8 | 2 | 0 | 354.4054 | 0
2037 | 8 | 2 | 1 | 345.671 | 0
2037 | 8 | 2 | 2 | 335.8725 | 0
2037 | 8 | 2 | 3 | 328.0555 | 0
2037 | 8 | 2 | 4 | 324.5128 | 0
2037 | 8 | 2 | 5 | 328.7843 | 0
2037 | 8 | 2 | 6 | 335.3217 | 0
2037 | 8 | 2 | 7 | 341.49 | 0
2037 | 8 | 2 | 8 | 359.0075 | 0
2037 | 8 | 2 | 9 | 382.0084 | 0
2037 | 8 | 2 | 10 | 400.9016 | 0
2037 | 8 | 2 | 11 | 416.0232 | 0
2037 | 8 | 2 | 12 | 427.685 | 0
2037 | 8 | 2 | 13 | 431.5723 | 0
2037 | 8 | 2 | 14 | 433.1703 | 0
2037 | 8 | 2 | 15 | 435.3139 | 0
2037 | 8 | 2 | 16 | 437.0042 | 0
2037 | 8 | 2 | 17 | 433.4697 | 0
2037 | 8 | 2 | 18 | 422.453 | 0
2037 | 8 | 2 | 19 | 410.2262 | 0
2037 | 8 | 2 | 20 | 398.3862 | 0
2037 | 8 | 2 | 21 | 392.9311 | 0
2037 | 8 | 2 | 22 | 383.7051 | 0
2037 | 8 | 2 | 23 | 370.0397 | 0
2037 | 8 | 3 | 0 | 355.2193 | 0
2037 | 8 | 3 | 1 | 349.2722 | 0
2037 | 8 | 3 | 2 | 340.8853 | 0
2037 | 8 | 3 | 3 | 335.8951 | 0
2037 | 8 | 3 | 4 | 340.6081 | 0
2037 | 8 | 3 | 5 | 358.1717 | 0
2037 | 8 | 3 | 6 | 390.6552 | 0
2037 | 8 | 3 | 7 | 419.2252 | 0
2037 | 8 | 3 | 8 | 441.6587 | 0
2037 | 8 | 3 | 9 | 460.5633 | 0
2037 | 8 | 3 | 10 | 473.1472 | 0
2037 | 8 | 3 | 11 | 485.2502 | 0
2037 | 8 | 3 | 12 | 499.8166 | 6.8166
2037 | 8 | 3 | 13 | 503.2699 | 10.2699
2037 | 8 | 3 | 14 | 503.5142 | 10.5142
2037 | 8 | 3 | 15 | 501.535 | 8.535
2037 | 8 | 3 | 16 | 500.445 | 7.445
2037 | 8 | 3 | 17 | 492.531 | 0
2037 | 8 | 3 | 18 | 470.1619 | 0
2037 | 8 | 3 | 19 | 448.0627 | 0
2037 | 8 | 3 | 20 | 427.2485 | 0
2037 | 8 | 3 | 21 | 415.2194 | 0
2037 | 8 | 3 | 22 | 399.2366 | 0
2037 | 8 | 3 | 23 | 381.2272 | 0
2037 | 8 | 4 | 0 | 364.4604 | 0
2037 | 8 | 4 | 1 | 347.0071 | 0
2037 | 8 | 4 | 2 | 337.7186 | 0
2037 | 8 | 4 | 3 | 331.5296 | 0
2037 | 8 | 4 | 4 | 331.486 | 0
2037 | 8 | 4 | 5 | 340.1289 | 0
2037 | 8 | 4 | 6 | 357.4094 | 0
2037 | 8 | 4 | 7 | 370.65 | 0
2037 | 8 | 4 | 8 | 386.0809 | 0
2037 | 8 | 4 | 9 | 406.2595 | 0
2037 | 8 | 4 | 10 | 425.929 | 0
2037 | 8 | 4 | 11 | 442.7498 | 0
2037 | 8 | 4 | 12 | 457.6768 | 0
2037 | 8 | 4 | 13 | 461.3013 | 0
2037 | 8 | 4 | 14 | 461.8663 | 0
2037 | 8 | 4 | 15 | 458.9271 | 0
2037 | 8 | 4 | 16 | 459.8259 | 0
2037 | 8 | 4 | 17 | 457.5364 | 0
2037 | 8 | 4 | 18 | 448.5348 | 0
2037 | 8 | 4 | 19 | 431.693 | 0
2037 | 8 | 4 | 20 | 415.9729 | 0
2037 | 8 | 4 | 21 | 408.6411 | 0
2037 | 8 | 4 | 22 | 400.1897 | 0
2037 | 8 | 4 | 23 | 384.4205 | 0
2037 | 8 | 5 | 0 | 367.6725 | 0
2037 | 8 | 5 | 1 | 356.8865 | 0
2037 | 8 | 5 | 2 | 346.7123 | 0
2037 | 8 | 5 | 3 | 340.1526 | 0
2037 | 8 | 5 | 4 | 343.8071 | 0
2037 | 8 | 5 | 5 | 360.5261 | 0
2037 | 8 | 5 | 6 | 401.1138 | 0
2037 | 8 | 5 | 7 | 433.3819 | 0
2037 | 8 | 5 | 8 | 460.0497 | 0
2037 | 8 | 5 | 9 | 483.8402 | 0
2037 | 8 | 5 | 10 | 501.1694 | 8.1694
2037 | 8 | 5 | 11 | 515.5172 | 22.5172
2037 | 8 | 5 | 12 | 527.2197 | 34.2197
2037 | 8 | 5 | 13 | 532.3282 | 39.3282
2037 | 8 | 5 | 14 | 533.4266 | 40.4266
2037 | 8 | 5 | 15 | 531.5098 | 38.5098
2037 | 8 | 5 | 16 | 530.3738 | 37.3738
2037 | 8 | 5 | 17 | 521.0419 | 28.0419
2037 | 8 | 5 | 18 | 502.2022 | 9.2022
2037 | 8 | 5 | 19 | 477.0246 | 0
2037 | 8 | 5 | 20 | 454.1084 | 0
2037 | 8 | 5 | 21 | 440.9956 | 0
2037 | 8 | 5 | 22 | 423.5113 | 0
2037 | 8 | 5 | 23 | 403.4293 | 0
2037 | 8 | 6 | 0 | 381.4676 | 0
2037 | 8 | 6 | 1 | 366.932 | 0
2037 | 8 | 6 | 2 | 355.6796 | 0
2037 | 8 | 6 | 3 | 348.5182 | 0
2037 | 8 | 6 | 4 | 351.6101 | 0
2037 | 8 | 6 | 5 | 368.169 | 0
2037 | 8 | 6 | 6 | 405.2154 | 0
2037 | 8 | 6 | 7 | 436.4586 | 0
2037 | 8 | 6 | 8 | 462.1874 | 0
2037 | 8 | 6 | 9 | 484.6173 | 0
2037 | 8 | 6 | 10 | 500.5566 | 7.5566
2037 | 8 | 6 | 11 | 513.8591 | 20.8591
2037 | 8 | 6 | 12 | 524.7584 | 31.7584
2037 | 8 | 6 | 13 | 527.9689 | 34.9689
2037 | 8 | 6 | 14 | 527.1528 | 34.1528
2037 | 8 | 6 | 15 | 523.5707 | 30.5707
2037 | 8 | 6 | 16 | 521.6238 | 28.6238
2037 | 8 | 6 | 17 | 512.0072 | 19.0072
2037 | 8 | 6 | 18 | 488.1815 | 0
2037 | 8 | 6 | 19 | 466.4677 | 0
2037 | 8 | 6 | 20 | 447.3633 | 0
2037 | 8 | 6 | 21 | 436.3973 | 0
2037 | 8 | 6 | 22 | 420.8087 | 0
2037 | 8 | 6 | 23 | 403.49 | 0
2037 | 8 | 7 | 0 | 375.9143 | 0
2037 | 8 | 7 | 1 | 365.2444 | 0
2037 | 8 | 7 | 2 | 354.1602 | 0
2037 | 8 | 7 | 3 | 346.8092 | 0
2037 | 8 | 7 | 4 | 349.3262 | 0
2037 | 8 | 7 | 5 | 365.0423 | 0
2037 | 8 | 7 | 6 | 396.293 | 0
2037 | 8 | 7 | 7 | 425.0953 | 0
2037 | 8 | 7 | 8 | 448.1607 | 0
2037 | 8 | 7 | 9 | 468.9087 | 0
2037 | 8 | 7 | 10 | 482.9478 | 0
2037 | 8 | 7 | 11 | 494.8312 | 1.8312
2037 | 8 | 7 | 12 | 507.2322 | 14.2322
2037 | 8 | 7 | 13 | 510.3399 | 17.3399
2037 | 8 | 7 | 14 | 510.9081 | 17.9081
2037 | 8 | 7 | 15 | 509.6214 | 16.6214
2037 | 8 | 7 | 16 | 508.6991 | 15.6991
2037 | 8 | 7 | 17 | 499.2415 | 6.2415
2037 | 8 | 7 | 18 | 472.7544 | 0
2037 | 8 | 7 | 19 | 448.4836 | 0
2037 | 8 | 7 | 20 | 427.474 | 0
2037 | 8 | 7 | 21 | 415.7913 | 0
2037 | 8 | 7 | 22 | 401.2772 | 0
2037 | 8 | 7 | 23 | 386.6065 | 0
2037 | 8 | 8 | 0 | 368.0257 | 0
2037 | 8 | 8 | 1 | 355.7137 | 0
2037 | 8 | 8 | 2 | 345.1289 | 0
2037 | 8 | 8 | 3 | 336.9607 | 0
2037 | 8 | 8 | 4 | 333.3299 | 0
2037 | 8 | 8 | 5 | 337.4135 | 0
2037 | 8 | 8 | 6 | 348.7127 | 0
2037 | 8 | 8 | 7 | 356.2682 | 0
2037 | 8 | 8 | 8 | 372.0465 | 0
2037 | 8 | 8 | 9 | 391.3091 | 0
2037 | 8 | 8 | 10 | 407.1014 | 0
2037 | 8 | 8 | 11 | 420.6608 | 0
2037 | 8 | 8 | 12 | 436.7631 | 0
2037 | 8 | 8 | 13 | 439.4922 | 0
2037 | 8 | 8 | 14 | 439.6603 | 0
2037 | 8 | 8 | 15 | 439.8357 | 0
2037 | 8 | 8 | 16 | 440.2076 | 0
2037 | 8 | 8 | 17 | 434.9738 | 0
2037 | 8 | 8 | 18 | 422.3494 | 0
2037 | 8 | 8 | 19 | 409.856 | 0
2037 | 8 | 8 | 20 | 398.2926 | 0
2037 | 8 | 8 | 21 | 391.8402 | 0
2037 | 8 | 8 | 22 | 383.3329 | 0
2037 | 8 | 8 | 23 | 371.7071 | 0
2037 | 8 | 9 | 0 | 359.8932 | 0
2037 | 8 | 9 | 1 | 346.7475 | 0
2037 | 8 | 9 | 2 | 336.9695 | 0
2037 | 8 | 9 | 3 | 328.9766 | 0
2037 | 8 | 9 | 4 | 325.3365 | 0
2037 | 8 | 9 | 5 | 329.1922 | 0
2037 | 8 | 9 | 6 | 332.5297 | 0
2037 | 8 | 9 | 7 | 340.4341 | 0
2037 | 8 | 9 | 8 | 359.8837 | 0
2037 | 8 | 9 | 9 | 384.882 | 0
2037 | 8 | 9 | 10 | 405.4337 | 0
2037 | 8 | 9 | 11 | 421.1374 | 0
2037 | 8 | 9 | 12 | 432.6348 | 0
2037 | 8 | 9 | 13 | 436.5887 | 0
2037 | 8 | 9 | 14 | 437.9973 | 0
2037 | 8 | 9 | 15 | 440.0052 | 0
2037 | 8 | 9 | 16 | 441.1466 | 0
2037 | 8 | 9 | 17 | 437.7286 | 0
2037 | 8 | 9 | 18 | 426.4738 | 0
2037 | 8 | 9 | 19 | 414.5234 | 0
2037 | 8 | 9 | 20 | 403.7499 | 0
2037 | 8 | 9 | 21 | 398.1027 | 0
2037 | 8 | 9 | 22 | 388.2536 | 0
2037 | 8 | 9 | 23 | 373.9453 | 0
2037 | 8 | 10 | 0 | 357.8144 | 0
2037 | 8 | 10 | 1 | 336.9567 | 0
2037 | 8 | 10 | 2 | 326.7934 | 0
2037 | 8 | 10 | 3 | 320.2548 | 0
2037 | 8 | 10 | 4 | 323.3854 | 0
2037 | 8 | 10 | 5 | 339.1841 | 0
2037 | 8 | 10 | 6 | 373.7917 | 0
2037 | 8 | 10 | 7 | 401.6642 | 0
2037 | 8 | 10 | 8 | 425.2906 | 0
2037 | 8 | 10 | 9 | 445.8914 | 0
2037 | 8 | 10 | 10 | 459.0734 | 0
2037 | 8 | 10 | 11 | 469.4907 | 0
2037 | 8 | 10 | 12 | 478.2615 | 0
2037 | 8 | 10 | 13 | 480.0829 | 0
2037 | 8 | 10 | 14 | 480.1198 | 0
2037 | 8 | 10 | 15 | 479.5429 | 0
2037 | 8 | 10 | 16 | 478.6863 | 0
2037 | 8 | 10 | 17 | 470.4961 | 0
2037 | 8 | 10 | 18 | 450.1545 | 0
2037 | 8 | 10 | 19 | 427.3364 | 0
2037 | 8 | 10 | 20 | 405.3844 | 0
2037 | 8 | 10 | 21 | 392.8088 | 0
2037 | 8 | 10 | 22 | 378.0676 | 0
2037 | 8 | 10 | 23 | 360.7136 | 0
2037 | 8 | 11 | 0 | 336.2081 | 0
2037 | 8 | 11 | 1 | 323.8936 | 0
2037 | 8 | 11 | 2 | 314.8401 | 0
2037 | 8 | 11 | 3 | 309.0595 | 0
2037 | 8 | 11 | 4 | 312.0042 | 0
2037 | 8 | 11 | 5 | 326.8905 | 0
2037 | 8 | 11 | 6 | 356.3972 | 0
2037 | 8 | 11 | 7 | 387.5082 | 0
2037 | 8 | 11 | 8 | 414.5558 | 0
2037 | 8 | 11 | 9 | 438.1313 | 0
2037 | 8 | 11 | 10 | 452.9323 | 0
2037 | 8 | 11 | 11 | 464.1471 | 0
2037 | 8 | 11 | 12 | 474.015 | 0
2037 | 8 | 11 | 13 | 477.5343 | 0
2037 | 8 | 11 | 14 | 479.4432 | 0
2037 | 8 | 11 | 15 | 480.4844 | 0
2037 | 8 | 11 | 16 | 480.7115 | 0
2037 | 8 | 11 | 17 | 473.497 | 0
2037 | 8 | 11 | 18 | 450.3067 | 0
2037 | 8 | 11 | 19 | 427.1819 | 0
2037 | 8 | 11 | 20 | 407.0863 | 0
2037 | 8 | 11 | 21 | 395.9954 | 0
2037 | 8 | 11 | 22 | 381.1803 | 0
2037 | 8 | 11 | 23 | 364.4081 | 0
2037 | 8 | 12 | 0 | 342.1762 | 0
2037 | 8 | 12 | 1 | 333.9955 | 0
2037 | 8 | 12 | 2 | 325.2237 | 0
2037 | 8 | 12 | 3 | 319.7026 | 0
2037 | 8 | 12 | 4 | 323.104 | 0
2037 | 8 | 12 | 5 | 339.2027 | 0
2037 | 8 | 12 | 6 | 367.1678 | 0
2037 | 8 | 12 | 7 | 398.8261 | 0
2037 | 8 | 12 | 8 | 425.917 | 0
2037 | 8 | 12 | 9 | 450.0312 | 0
2037 | 8 | 12 | 10 | 466.3007 | 0
2037 | 8 | 12 | 11 | 479.0492 | 0
2037 | 8 | 12 | 12 | 490.4526 | 0
2037 | 8 | 12 | 13 | 494.4749 | 1.4749
2037 | 8 | 12 | 14 | 496.6948 | 3.6948
2037 | 8 | 12 | 15 | 497.4281 | 4.4281
2037 | 8 | 12 | 16 | 497.2412 | 4.2412
2037 | 8 | 12 | 17 | 489.1874 | 0
2037 | 8 | 12 | 18 | 465.1026 | 0
2037 | 8 | 12 | 19 | 441.8452 | 0
2037 | 8 | 12 | 20 | 420.815 | 0
2037 | 8 | 12 | 21 | 409.1789 | 0
2037 | 8 | 12 | 22 | 394.3929 | 0
2037 | 8 | 12 | 23 | 376.6425 | 0
2037 | 8 | 13 | 0 | 353.7693 | 0
2037 | 8 | 13 | 1 | 338.7717 | 0
2037 | 8 | 13 | 2 | 328.9889 | 0
2037 | 8 | 13 | 3 | 322.7467 | 0
2037 | 8 | 13 | 4 | 325.6986 | 0
2037 | 8 | 13 | 5 | 341.3812 | 0
2037 | 8 | 13 | 6 | 375.5151 | 0
2037 | 8 | 13 | 7 | 406.5031 | 0
2037 | 8 | 13 | 8 | 432.5676 | 0
2037 | 8 | 13 | 9 | 454.8611 | 0
2037 | 8 | 13 | 10 | 469.9654 | 0
2037 | 8 | 13 | 11 | 482.7188 | 0
2037 | 8 | 13 | 12 | 493.3857 | 0.38567
2037 | 8 | 13 | 13 | 496.381 | 3.381
2037 | 8 | 13 | 14 | 496.4672 | 3.4672
2037 | 8 | 13 | 15 | 494.1731 | 1.1731
2037 | 8 | 13 | 16 | 492.9775 | 0
2037 | 8 | 13 | 17 | 484.9495 | 0
2037 | 8 | 13 | 18 | 461.367 | 0
2037 | 8 | 13 | 19 | 439.3326 | 0
2037 | 8 | 13 | 20 | 421.2687 | 0
2037 | 8 | 13 | 21 | 410.5045 | 0
2037 | 8 | 13 | 22 | 395.4964 | 0
2037 | 8 | 13 | 23 | 378.6831 | 0
2037 | 8 | 14 | 0 | 355.1563 | 0
2037 | 8 | 14 | 1 | 347.0468 | 0
2037 | 8 | 14 | 2 | 337.3819 | 0
2037 | 8 | 14 | 3 | 331.0654 | 0
2037 | 8 | 14 | 4 | 334.139 | 0
2037 | 8 | 14 | 5 | 350.2304 | 0
2037 | 8 | 14 | 6 | 382.2319 | 0
2037 | 8 | 14 | 7 | 412.0843 | 0
2037 | 8 | 14 | 8 | 435.0672 | 0
2037 | 8 | 14 | 9 | 455.5521 | 0
2037 | 8 | 14 | 10 | 470.7842 | 0
2037 | 8 | 14 | 11 | 483.6276 | 0
2037 | 8 | 14 | 12 | 499.9389 | 6.9389
2037 | 8 | 14 | 13 | 503.417 | 10.417
2037 | 8 | 14 | 14 | 504.4412 | 11.4412
2037 | 8 | 14 | 15 | 503.6469 | 10.6469
2037 | 8 | 14 | 16 | 503.0238 | 10.0238
2037 | 8 | 14 | 17 | 494.3515 | 1.3515
2037 | 8 | 14 | 18 | 470.3822 | 0
2037 | 8 | 14 | 19 | 445.0163 | 0
2037 | 8 | 14 | 20 | 423.2051 | 0
2037 | 8 | 14 | 21 | 409.7526 | 0
2037 | 8 | 14 | 22 | 394.2734 | 0
2037 | 8 | 14 | 23 | 378.2757 | 0
2037 | 8 | 15 | 0 | 363.0675 | 0
2037 | 8 | 15 | 1 | 351.5015 | 0
2037 | 8 | 15 | 2 | 340.8485 | 0
2037 | 8 | 15 | 3 | 332.5528 | 0
2037 | 8 | 15 | 4 | 329.1091 | 0
2037 | 8 | 15 | 5 | 333.2344 | 0
2037 | 8 | 15 | 6 | 347.2315 | 0
2037 | 8 | 15 | 7 | 356.1167 | 0
2037 | 8 | 15 | 8 | 377.0978 | 0
2037 | 8 | 15 | 9 | 403.5953 | 0
2037 | 8 | 15 | 10 | 425.5137 | 0
2037 | 8 | 15 | 11 | 442.1142 | 0
2037 | 8 | 15 | 12 | 452.4417 | 0
2037 | 8 | 15 | 13 | 455.7247 | 0
2037 | 8 | 15 | 14 | 455.8758 | 0
2037 | 8 | 15 | 15 | 455.7493 | 0
2037 | 8 | 15 | 16 | 455.876 | 0
2037 | 8 | 15 | 17 | 449.9548 | 0
2037 | 8 | 15 | 18 | 439.6829 | 0
2037 | 8 | 15 | 19 | 425.5374 | 0
2037 | 8 | 15 | 20 | 413.6703 | 0
2037 | 8 | 15 | 21 | 406.3192 | 0
2037 | 8 | 15 | 22 | 397.0543 | 0
2037 | 8 | 15 | 23 | 384.0958 | 0
2037 | 8 | 16 | 0 | 370.8894 | 0
2037 | 8 | 16 | 1 | 357.5322 | 0
2037 | 8 | 16 | 2 | 347.0605 | 0
2037 | 8 | 16 | 3 | 338.4646 | 0
2037 | 8 | 16 | 4 | 334.5478 | 0
2037 | 8 | 16 | 5 | 338.0462 | 0
2037 | 8 | 16 | 6 | 345.8488 | 0
2037 | 8 | 16 | 7 | 353.0667 | 0
2037 | 8 | 16 | 8 | 372.8835 | 0
2037 | 8 | 16 | 9 | 398.7633 | 0
2037 | 8 | 16 | 10 | 419.6683 | 0
2037 | 8 | 16 | 11 | 435.5557 | 0
2037 | 8 | 16 | 12 | 445.3212 | 0
2037 | 8 | 16 | 13 | 448.9859 | 0
2037 | 8 | 16 | 14 | 450.4405 | 0
2037 | 8 | 16 | 15 | 452.5361 | 0
2037 | 8 | 16 | 16 | 453.8921 | 0
2037 | 8 | 16 | 17 | 449.7707 | 0
2037 | 8 | 16 | 18 | 437.3136 | 0
2037 | 8 | 16 | 19 | 425.5138 | 0
2037 | 8 | 16 | 20 | 415.343 | 0
2037 | 8 | 16 | 21 | 409.4842 | 0
2037 | 8 | 16 | 22 | 400.3482 | 0
2037 | 8 | 16 | 23 | 386.4051 | 0
2037 | 8 | 17 | 0 | 365.594 | 0
2037 | 8 | 17 | 1 | 357.984 | 0
2037 | 8 | 17 | 2 | 349.1929 | 0
2037 | 8 | 17 | 3 | 343.8016 | 0
2037 | 8 | 17 | 4 | 348.6997 | 0
2037 | 8 | 17 | 5 | 366.4138 | 0
2037 | 8 | 17 | 6 | 399.9894 | 0
2037 | 8 | 17 | 7 | 427.9851 | 0
2037 | 8 | 17 | 8 | 449.8969 | 0
2037 | 8 | 17 | 9 | 468.9983 | 0
2037 | 8 | 17 | 10 | 482.2627 | 0
2037 | 8 | 17 | 11 | 494.3996 | 1.3996
2037 | 8 | 17 | 12 | 508.4538 | 15.4538
2037 | 8 | 17 | 13 | 511.1385 | 18.1385
2037 | 8 | 17 | 14 | 510.1619 | 17.1619
2037 | 8 | 17 | 15 | 506.539 | 13.539
2037 | 8 | 17 | 16 | 504.4614 | 11.4614
2037 | 8 | 17 | 17 | 496.2007 | 3.2007
2037 | 8 | 17 | 18 | 472.6157 | 0
2037 | 8 | 17 | 19 | 451.0317 | 0
2037 | 8 | 17 | 20 | 433.141 | 0
2037 | 8 | 17 | 21 | 420.3 | 0
2037 | 8 | 17 | 22 | 402.9159 | 0
2037 | 8 | 17 | 23 | 384.0159 | 0
2037 | 8 | 18 | 0 | 365.6608 | 0
2037 | 8 | 18 | 1 | 351.9662 | 0
2037 | 8 | 18 | 2 | 342.0936 | 0
2037 | 8 | 18 | 3 | 335.9102 | 0
2037 | 8 | 18 | 4 | 339.1452 | 0
2037 | 8 | 18 | 5 | 355.1685 | 0
2037 | 8 | 18 | 6 | 378.3529 | 0
2037 | 8 | 18 | 7 | 408.4628 | 0
2037 | 8 | 18 | 8 | 433.5211 | 0
2037 | 8 | 18 | 9 | 455.3236 | 0
2037 | 8 | 18 | 10 | 469.4271 | 0
2037 | 8 | 18 | 11 | 479.9404 | 0
2037 | 8 | 18 | 12 | 488.2578 | 0
2037 | 8 | 18 | 13 | 491.2514 | 0
2037 | 8 | 18 | 14 | 491.764 | 0
2037 | 8 | 18 | 15 | 489.9226 | 0
2037 | 8 | 18 | 16 | 488.5374 | 0
2037 | 8 | 18 | 17 | 479.8057 | 0
2037 | 8 | 18 | 18 | 457.7679 | 0
2037 | 8 | 18 | 19 | 435.7293 | 0
2037 | 8 | 18 | 20 | 417.4868 | 0
2037 | 8 | 18 | 21 | 406.2961 | 0
2037 | 8 | 18 | 22 | 391.0849 | 0
2037 | 8 | 18 | 23 | 373.8943 | 0
2037 | 8 | 19 | 0 | 348.2012 | 0
2037 | 8 | 19 | 1 | 337.6286 | 0
2037 | 8 | 19 | 2 | 328.6185 | 0
2037 | 8 | 19 | 3 | 322.8919 | 0
2037 | 8 | 19 | 4 | 326.0744 | 0
2037 | 8 | 19 | 5 | 341.693 | 0
2037 | 8 | 19 | 6 | 367.2715 | 0
2037 | 8 | 19 | 7 | 397.1953 | 0
2037 | 8 | 19 | 8 | 422.3195 | 0
2037 | 8 | 19 | 9 | 444.4338 | 0
2037 | 8 | 19 | 10 | 459.0712 | 0
2037 | 8 | 19 | 11 | 470.6379 | 0
2037 | 8 | 19 | 12 | 480.4982 | 0
2037 | 8 | 19 | 13 | 483.82 | 0
2037 | 8 | 19 | 14 | 484.9469 | 0
2037 | 8 | 19 | 15 | 484.4203 | 0
2037 | 8 | 19 | 16 | 483.5695 | 0
2037 | 8 | 19 | 17 | 475.5589 | 0
2037 | 8 | 19 | 18 | 453.0818 | 0
2037 | 8 | 19 | 19 | 430.4005 | 0
2037 | 8 | 19 | 20 | 412.4678 | 0
2037 | 8 | 19 | 21 | 401.829 | 0
2037 | 8 | 19 | 22 | 387.0203 | 0
2037 | 8 | 19 | 23 | 370.0975 | 0
2037 | 8 | 20 | 0 | 345.7312 | 0
2037 | 8 | 20 | 1 | 337.8952 | 0
2037 | 8 | 20 | 2 | 329.2028 | 0
2037 | 8 | 20 | 3 | 323.7396 | 0
2037 | 8 | 20 | 4 | 327.2307 | 0
2037 | 8 | 20 | 5 | 343.2752 | 0
2037 | 8 | 20 | 6 | 372.6338 | 0
2037 | 8 | 20 | 7 | 402.4331 | 0
2037 | 8 | 20 | 8 | 427.5737 | 0
2037 | 8 | 20 | 9 | 449.7008 | 0
2037 | 8 | 20 | 10 | 464.8695 | 0
2037 | 8 | 20 | 11 | 477.8337 | 0
2037 | 8 | 20 | 12 | 489.5122 | 0
2037 | 8 | 20 | 13 | 493.1441 | 0.14409
2037 | 8 | 20 | 14 | 494.2032 | 1.2032
2037 | 8 | 20 | 15 | 493.2273 | 0.22729
2037 | 8 | 20 | 16 | 491.8832 | 0
2037 | 8 | 20 | 17 | 483.28 | 0
2037 | 8 | 20 | 18 | 459.7843 | 0
2037 | 8 | 20 | 19 | 436.9591 | 0
2037 | 8 | 20 | 20 | 418.8583 | 0
2037 | 8 | 20 | 21 | 407.5212 | 0
2037 | 8 | 20 | 22 | 392.2222 | 0
2037 | 8 | 20 | 23 | 375.0817 | 0
2037 | 8 | 21 | 0 | 355.145 | 0
2037 | 8 | 21 | 1 | 343.4688 | 0
2037 | 8 | 21 | 2 | 333.9719 | 0
2037 | 8 | 21 | 3 | 327.6913 | 0
2037 | 8 | 21 | 4 | 330.6675 | 0
2037 | 8 | 21 | 5 | 346.5907 | 0
2037 | 8 | 21 | 6 | 382.3639 | 0
2037 | 8 | 21 | 7 | 410.5868 | 0
2037 | 8 | 21 | 8 | 430.686 | 0
2037 | 8 | 21 | 9 | 447.7936 | 0
2037 | 8 | 21 | 10 | 460.4543 | 0
2037 | 8 | 21 | 11 | 472.4304 | 0
2037 | 8 | 21 | 12 | 489.3645 | 0
2037 | 8 | 21 | 13 | 491.7346 | 0
2037 | 8 | 21 | 14 | 491.4342 | 0
2037 | 8 | 21 | 15 | 488.2482 | 0
2037 | 8 | 21 | 16 | 486.2494 | 0
2037 | 8 | 21 | 17 | 477.6255 | 0
2037 | 8 | 21 | 18 | 455.1091 | 0
2037 | 8 | 21 | 19 | 432.0524 | 0
2037 | 8 | 21 | 20 | 414.5423 | 0
2037 | 8 | 21 | 21 | 402.7929 | 0
2037 | 8 | 21 | 22 | 387.967 | 0
2037 | 8 | 21 | 23 | 372.9346 | 0
2037 | 8 | 22 | 0 | 354.4768 | 0
2037 | 8 | 22 | 1 | 334.042 | 0
2037 | 8 | 22 | 2 | 322.9351 | 0
2037 | 8 | 22 | 3 | 314.1696 | 0
2037 | 8 | 22 | 4 | 310.863 | 0
2037 | 8 | 22 | 5 | 315.4988 | 0
2037 | 8 | 22 | 6 | 326.6195 | 0
2037 | 8 | 22 | 7 | 331.0407 | 0
2037 | 8 | 22 | 8 | 345.233 | 0
2037 | 8 | 22 | 9 | 363.9164 | 0
2037 | 8 | 22 | 10 | 378.4602 | 0
2037 | 8 | 22 | 11 | 388.7081 | 0
2037 | 8 | 22 | 12 | 398.372 | 0
2037 | 8 | 22 | 13 | 397.6957 | 0
2037 | 8 | 22 | 14 | 395.9934 | 0
2037 | 8 | 22 | 15 | 396.625 | 0
2037 | 8 | 22 | 16 | 396.9982 | 0
2037 | 8 | 22 | 17 | 391.2947 | 0
2037 | 8 | 22 | 18 | 384.4103 | 0
2037 | 8 | 22 | 19 | 372.0816 | 0
2037 | 8 | 22 | 20 | 361.0636 | 0
2037 | 8 | 22 | 21 | 352.6494 | 0
2037 | 8 | 22 | 22 | 343.8345 | 0
2037 | 8 | 22 | 23 | 333.0275 | 0
2037 | 8 | 23 | 0 | 319.0235 | 0
2037 | 8 | 23 | 1 | 314.5501 | 0
2037 | 8 | 23 | 2 | 305.9123 | 0
2037 | 8 | 23 | 3 | 298.3583 | 0
2037 | 8 | 23 | 4 | 295.5068 | 0
2037 | 8 | 23 | 5 | 299.2881 | 0
2037 | 8 | 23 | 6 | 307.0981 | 0
2037 | 8 | 23 | 7 | 313.4602 | 0
2037 | 8 | 23 | 8 | 331.4655 | 0
2037 | 8 | 23 | 9 | 356.7207 | 0
2037 | 8 | 23 | 10 | 377.7491 | 0
2037 | 8 | 23 | 11 | 392.0864 | 0
2037 | 8 | 23 | 12 | 403.6046 | 0
2037 | 8 | 23 | 13 | 406.6772 | 0
2037 | 8 | 23 | 14 | 407.0896 | 0
2037 | 8 | 23 | 15 | 408.3334 | 0
2037 | 8 | 23 | 16 | 409.0728 | 0
2037 | 8 | 23 | 17 | 406.5615 | 0
2037 | 8 | 23 | 18 | 399.4934 | 0
2037 | 8 | 23 | 19 | 388.4834 | 0
2037 | 8 | 23 | 20 | 377.8585 | 0
2037 | 8 | 23 | 21 | 370.0448 | 0
2037 | 8 | 23 | 22 | 359.6602 | 0
2037 | 8 | 23 | 23 | 345.2758 | 0
2037 | 8 | 24 | 0 | 331.4492 | 0
2037 | 8 | 24 | 1 | 323.1216 | 0
2037 | 8 | 24 | 2 | 315.1673 | 0
2037 | 8 | 24 | 3 | 309.9882 | 0
2037 | 8 | 24 | 4 | 314.2547 | 0
2037 | 8 | 24 | 5 | 330.5953 | 0
2037 | 8 | 24 | 6 | 361.9635 | 0
2037 | 8 | 24 | 7 | 390.9749 | 0
2037 | 8 | 24 | 8 | 417.0343 | 0
2037 | 8 | 24 | 9 | 441.1001 | 0
2037 | 8 | 24 | 10 | 457.1826 | 0
2037 | 8 | 24 | 11 | 469.5378 | 0
2037 | 8 | 24 | 12 | 478.4425 | 0
2037 | 8 | 24 | 13 | 481.3368 | 0
2037 | 8 | 24 | 14 | 482.4654 | 0
2037 | 8 | 24 | 15 | 482.2046 | 0
2037 | 8 | 24 | 16 | 481.0166 | 0
2037 | 8 | 24 | 17 | 473.0166 | 0
2037 | 8 | 24 | 18 | 450.1021 | 0
2037 | 8 | 24 | 19 | 428.008 | 0
2037 | 8 | 24 | 20 | 410.5102 | 0
2037 | 8 | 24 | 21 | 398.9598 | 0
2037 | 8 | 24 | 22 | 383.2149 | 0
2037 | 8 | 24 | 23 | 365.2515 | 0
2037 | 8 | 25 | 0 | 342.1154 | 0
2037 | 8 | 25 | 1 | 330.6107 | 0
2037 | 8 | 25 | 2 | 322.327 | 0
2037 | 8 | 25 | 3 | 317.2286 | 0
2037 | 8 | 25 | 4 | 321.0893 | 0
2037 | 8 | 25 | 5 | 337.3363 | 0
2037 | 8 | 25 | 6 | 367.3064 | 0
2037 | 8 | 25 | 7 | 397.5194 | 0
2037 | 8 | 25 | 8 | 421.9725 | 0
2037 | 8 | 25 | 9 | 442.5892 | 0
2037 | 8 | 25 | 10 | 457.3529 | 0
2037 | 8 | 25 | 11 | 469.5749 | 0
2037 | 8 | 25 | 12 | 480.823 | 0
2037 | 8 | 25 | 13 | 483.511 | 0
2037 | 8 | 25 | 14 | 483.4944 | 0
2037 | 8 | 25 | 15 | 481.2498 | 0
2037 | 8 | 25 | 16 | 479.9774 | 0
2037 | 8 | 25 | 17 | 472.5729 | 0
2037 | 8 | 25 | 18 | 450.9172 | 0
2037 | 8 | 25 | 19 | 429.4526 | 0
2037 | 8 | 25 | 20 | 413.7569 | 0
2037 | 8 | 25 | 21 | 402.1964 | 0
2037 | 8 | 25 | 22 | 385.9447 | 0
2037 | 8 | 25 | 23 | 367.9771 | 0
2037 | 8 | 26 | 0 | 344.4867 | 0
2037 | 8 | 26 | 1 | 341.3594 | 0
2037 | 8 | 26 | 2 | 333.0845 | 0
2037 | 8 | 26 | 3 | 327.8392 | 0
2037 | 8 | 26 | 4 | 332.0609 | 0
2037 | 8 | 26 | 5 | 348.8195 | 0
2037 | 8 | 26 | 6 | 378.5739 | 0
2037 | 8 | 26 | 7 | 410.0218 | 0
2037 | 8 | 26 | 8 | 435.7119 | 0
2037 | 8 | 26 | 9 | 458.5505 | 0
2037 | 8 | 26 | 10 | 475.7037 | 0
2037 | 8 | 26 | 11 | 489.4863 | 0
2037 | 8 | 26 | 12 | 502.7773 | 9.7773
2037 | 8 | 26 | 13 | 506.5742 | 13.5742
2037 | 8 | 26 | 14 | 507.2165 | 14.2165
2037 | 8 | 26 | 15 | 505.8776 | 12.8776
2037 | 8 | 26 | 16 | 504.6427 | 11.6427
2037 | 8 | 26 | 17 | 496.2521 | 3.2521
2037 | 8 | 26 | 18 | 474.979 | 0
2037 | 8 | 26 | 19 | 451.8013 | 0
2037 | 8 | 26 | 20 | 433.7258 | 0
2037 | 8 | 26 | 21 | 420.8124 | 0
2037 | 8 | 26 | 22 | 403.9199 | 0
2037 | 8 | 26 | 23 | 384.6654 | 0
2037 | 8 | 27 | 0 | 362.5965 | 0
2037 | 8 | 27 | 1 | 360.2938 | 0
2037 | 8 | 27 | 2 | 351.5184 | 0
2037 | 8 | 27 | 3 | 346.0793 | 0
2037 | 8 | 27 | 4 | 350.3939 | 0
2037 | 8 | 27 | 5 | 367.6564 | 0
2037 | 8 | 27 | 6 | 397.8544 | 0
2037 | 8 | 27 | 7 | 427.4665 | 0
2037 | 8 | 27 | 8 | 450.7428 | 0
2037 | 8 | 27 | 9 | 470.5923 | 0
2037 | 8 | 27 | 10 | 485.2536 | 0
2037 | 8 | 27 | 11 | 498.875 | 5.875
2037 | 8 | 27 | 12 | 513.1481 | 20.1481
2037 | 8 | 27 | 13 | 516.4832 | 23.4832
2037 | 8 | 27 | 14 | 516.0483 | 23.0483
2037 | 8 | 27 | 15 | 512.3893 | 19.3893
2037 | 8 | 27 | 16 | 510.1655 | 17.1655
2037 | 8 | 27 | 17 | 501.1822 | 8.1822
2037 | 8 | 27 | 18 | 478.3668 | 0
2037 | 8 | 27 | 19 | 455.6911 | 0
2037 | 8 | 27 | 20 | 438.3091 | 0
2037 | 8 | 27 | 21 | 425.1444 | 0
2037 | 8 | 27 | 22 | 408.0714 | 0
2037 | 8 | 27 | 23 | 389.1924 | 0
2037 | 8 | 28 | 0 | 371.9737 | 0
2037 | 8 | 28 | 1 | 365.0831 | 0
2037 | 8 | 28 | 2 | 355.8231 | 0
2037 | 8 | 28 | 3 | 349.6993 | 0
2037 | 8 | 28 | 4 | 353.9158 | 0
2037 | 8 | 28 | 5 | 371.2278 | 0
2037 | 8 | 28 | 6 | 404.5862 | 0
2037 | 8 | 28 | 7 | 434.0706 | 0
2037 | 8 | 28 | 8 | 456.4584 | 0
2037 | 8 | 28 | 9 | 477.4747 | 0
2037 | 8 | 28 | 10 | 494.8387 | 1.8387
2037 | 8 | 28 | 11 | 509.4791 | 16.4791
2037 | 8 | 28 | 12 | 527.2044 | 34.2044
2037 | 8 | 28 | 13 | 530.7338 | 37.7338
2037 | 8 | 28 | 14 | 530.5529 | 37.5529
2037 | 8 | 28 | 15 | 527.693 | 34.693
2037 | 8 | 28 | 16 | 525.5591 | 32.5591
2037 | 8 | 28 | 17 | 515.7599 | 22.7599
2037 | 8 | 28 | 18 | 493.5351 | 0.53508
2037 | 8 | 28 | 19 | 469.7631 | 0
2037 | 8 | 28 | 20 | 451.6118 | 0
2037 | 8 | 28 | 21 | 438.5864 | 0
2037 | 8 | 28 | 22 | 422.3816 | 0
2037 | 8 | 28 | 23 | 406.0563 | 0
2037 | 8 | 29 | 0 | 382.9021 | 0
2037 | 8 | 29 | 1 | 368.2303 | 0
2037 | 8 | 29 | 2 | 357.0842 | 0
2037 | 8 | 29 | 3 | 348.4657 | 0
2037 | 8 | 29 | 4 | 345.0252 | 0
2037 | 8 | 29 | 5 | 349.6282 | 0
2037 | 8 | 29 | 6 | 360.3405 | 0
2037 | 8 | 29 | 7 | 367.5308 | 0
2037 | 8 | 29 | 8 | 385.2904 | 0
2037 | 8 | 29 | 9 | 408.0393 | 0
2037 | 8 | 29 | 10 | 427.5034 | 0
2037 | 8 | 29 | 11 | 442.5429 | 0
2037 | 8 | 29 | 12 | 455.1164 | 0
2037 | 8 | 29 | 13 | 456.2299 | 0
2037 | 8 | 29 | 14 | 455.1481 | 0
2037 | 8 | 29 | 15 | 454.7962 | 0
2037 | 8 | 29 | 16 | 454.3914 | 0
2037 | 8 | 29 | 17 | 447.9326 | 0
2037 | 8 | 29 | 18 | 434.2822 | 0
2037 | 8 | 29 | 19 | 420.7623 | 0
2037 | 8 | 29 | 20 | 412.0822 | 0
2037 | 8 | 29 | 21 | 403.6326 | 0
2037 | 8 | 29 | 22 | 393.1792 | 0
2037 | 8 | 29 | 23 | 379.6459 | 0
2037 | 8 | 30 | 0 | 364.5342 | 0
2037 | 8 | 30 | 1 | 344.7122 | 0
2037 | 8 | 30 | 2 | 333.9606 | 0
2037 | 8 | 30 | 3 | 324.739 | 0
2037 | 8 | 30 | 4 | 320.7436 | 0
2037 | 8 | 30 | 5 | 323.5003 | 0
2037 | 8 | 30 | 6 | 330.8461 | 0
2037 | 8 | 30 | 7 | 333.6219 | 0
2037 | 8 | 30 | 8 | 344.4544 | 0
2037 | 8 | 30 | 9 | 360.9633 | 0
2037 | 8 | 30 | 10 | 374.0153 | 0
2037 | 8 | 30 | 11 | 383.1871 | 0
2037 | 8 | 30 | 12 | 389.8592 | 0
2037 | 8 | 30 | 13 | 389.5215 | 0
2037 | 8 | 30 | 14 | 387.9372 | 0
2037 | 8 | 30 | 15 | 388.5371 | 0
2037 | 8 | 30 | 16 | 389.2311 | 0
2037 | 8 | 30 | 17 | 386.8385 | 0
2037 | 8 | 30 | 18 | 379.5674 | 0
2037 | 8 | 30 | 19 | 371.9247 | 0
2037 | 8 | 30 | 20 | 364.4364 | 0
2037 | 8 | 30 | 21 | 356.597 | 0
2037 | 8 | 30 | 22 | 347.4812 | 0
2037 | 8 | 30 | 23 | 334.6554 | 0
2037 | 8 | 31 | 0 | 320.2867 | 0
2037 | 8 | 31 | 1 | 312.7844 | 0
2037 | 8 | 31 | 2 | 306.3232 | 0
2037 | 8 | 31 | 3 | 302.3298 | 0
2037 | 8 | 31 | 4 | 306.9463 | 0
2037 | 8 | 31 | 5 | 323.0191 | 0
2037 | 8 | 31 | 6 | 349.6654 | 0
2037 | 8 | 31 | 7 | 376.5664 | 0
2037 | 8 | 31 | 8 | 399.3237 | 0
2037 | 8 | 31 | 9 | 420.3456 | 0
2037 | 8 | 31 | 10 | 433.976 | 0
2037 | 8 | 31 | 11 | 445.3707 | 0
2037 | 8 | 31 | 12 | 458.6845 | 0
2037 | 8 | 31 | 13 | 461.7332 | 0
2037 | 8 | 31 | 14 | 463.044 | 0
2037 | 8 | 31 | 15 | 463.0146 | 0
2037 | 8 | 31 | 16 | 461.7644 | 0
2037 | 8 | 31 | 17 | 455.0772 | 0
2037 | 8 | 31 | 18 | 434.6515 | 0
2037 | 8 | 31 | 19 | 412.7552 | 0
2037 | 8 | 31 | 20 | 394.6122 | 0
2037 | 8 | 31 | 21 | 381.971 | 0
2037 | 8 | 31 | 22 | 366.8845 | 0
2037 | 8 | 31 | 23 | 350.0725 | 0
2037 | 9 | 1 | 0 | 331.6458 | 0
2037 | 9 | 1 | 1 | 323.2634 | 0
2037 | 9 | 1 | 2 | 315.2549 | 0
2037 | 9 | 1 | 3 | 309.3803 | 0
2037 | 9 | 1 | 4 | 309.3058 | 0
2037 | 9 | 1 | 5 | 316.8169 | 0
2037 | 9 | 1 | 6 | 332.0494 | 0
2037 | 9 | 1 | 7 | 340.846 | 0
2037 | 9 | 1 | 8 | 355.1384 | 0
2037 | 9 | 1 | 9 | 375.8687 | 0
2037 | 9 | 1 | 10 | 396.2732 | 0
2037 | 9 | 1 | 11 | 412.5609 | 0
2037 | 9 | 1 | 12 | 422.8152 | 0
2037 | 9 | 1 | 13 | 429.2286 | 0
2037 | 9 | 1 | 14 | 432.4896 | 0
2037 | 9 | 1 | 15 | 432.3494 | 0
2037 | 9 | 1 | 16 | 434.2307 | 0
2037 | 9 | 1 | 17 | 431.769 | 0
2037 | 9 | 1 | 18 | 426.443 | 0
2037 | 9 | 1 | 19 | 415.6259 | 0
2037 | 9 | 1 | 20 | 406.0817 | 0
2037 | 9 | 1 | 21 | 396.804 | 0
2037 | 9 | 1 | 22 | 384.6472 | 0
2037 | 9 | 1 | 23 | 367.6473 | 0
2037 | 9 | 2 | 0 | 346.6685 | 0
2037 | 9 | 2 | 1 | 343.2927 | 0
2037 | 9 | 2 | 2 | 335.6732 | 0
2037 | 9 | 2 | 3 | 331.0028 | 0
2037 | 9 | 2 | 4 | 335.7174 | 0
2037 | 9 | 2 | 5 | 353.0113 | 0
2037 | 9 | 2 | 6 | 383.4188 | 0
2037 | 9 | 2 | 7 | 414.4881 | 0
2037 | 9 | 2 | 8 | 438.996 | 0
2037 | 9 | 2 | 9 | 460.3455 | 0
2037 | 9 | 2 | 10 | 478.4016 | 0
2037 | 9 | 2 | 11 | 493.726 | 0.72595
2037 | 9 | 2 | 12 | 507.4923 | 14.4923
2037 | 9 | 2 | 13 | 512.2698 | 19.2698
2037 | 9 | 2 | 14 | 513.1214 | 20.1214
2037 | 9 | 2 | 15 | 511.4868 | 18.4868
2037 | 9 | 2 | 16 | 510.8107 | 17.8107
2037 | 9 | 2 | 17 | 501.5247 | 8.5247
2037 | 9 | 2 | 18 | 483.3115 | 0
2037 | 9 | 2 | 19 | 459.5903 | 0
2037 | 9 | 2 | 20 | 440.1559 | 0
2037 | 9 | 2 | 21 | 425.6442 | 0
2037 | 9 | 2 | 22 | 408.775 | 0
2037 | 9 | 2 | 23 | 388.0805 | 0
2037 | 9 | 3 | 0 | 366.5103 | 0
2037 | 9 | 3 | 1 | 355.5584 | 0
2037 | 9 | 3 | 2 | 346.1851 | 0
2037 | 9 | 3 | 3 | 340.1191 | 0
2037 | 9 | 3 | 4 | 344.116 | 0
2037 | 9 | 3 | 5 | 360.5994 | 0
2037 | 9 | 3 | 6 | 397.5273 | 0
2037 | 9 | 3 | 7 | 428.2635 | 0
2037 | 9 | 3 | 8 | 452.4959 | 0
2037 | 9 | 3 | 9 | 473.5321 | 0
2037 | 9 | 3 | 10 | 490.921 | 0
2037 | 9 | 3 | 11 | 505.8388 | 12.8388
2037 | 9 | 3 | 12 | 519.9517 | 26.9517
2037 | 9 | 3 | 13 | 524.314 | 31.314
2037 | 9 | 3 | 14 | 524.0302 | 31.0302
2037 | 9 | 3 | 15 | 521.4544 | 28.4544
2037 | 9 | 3 | 16 | 520.197 | 27.197
2037 | 9 | 3 | 17 | 509.8703 | 16.8703
2037 | 9 | 3 | 18 | 489.3058 | 0
2037 | 9 | 3 | 19 | 466.2577 | 0
2037 | 9 | 3 | 20 | 447.6226 | 0
2037 | 9 | 3 | 21 | 433.0917 | 0
2037 | 9 | 3 | 22 | 416.2091 | 0
2037 | 9 | 3 | 23 | 396.4294 | 0
2037 | 9 | 4 | 0 | 373.6024 | 0
2037 | 9 | 4 | 1 | 359.4197 | 0
2037 | 9 | 4 | 2 | 348.7628 | 0
2037 | 9 | 4 | 3 | 341.3571 | 0
2037 | 9 | 4 | 4 | 343.9828 | 0
2037 | 9 | 4 | 5 | 359.0306 | 0
2037 | 9 | 4 | 6 | 394.3725 | 0
2037 | 9 | 4 | 7 | 422.1889 | 0
2037 | 9 | 4 | 8 | 443.4239 | 0
2037 | 9 | 4 | 9 | 462.6509 | 0
2037 | 9 | 4 | 10 | 477.5529 | 0
2037 | 9 | 4 | 11 | 490.1623 | 0
2037 | 9 | 4 | 12 | 503.3289 | 10.3289
2037 | 9 | 4 | 13 | 506.3177 | 13.3177
2037 | 9 | 4 | 14 | 506.3269 | 13.3269
2037 | 9 | 4 | 15 | 504.5855 | 11.5855
2037 | 9 | 4 | 16 | 503.5202 | 10.5202
2037 | 9 | 4 | 17 | 492.9287 | 0
2037 | 9 | 4 | 18 | 471.3072 | 0
2037 | 9 | 4 | 19 | 447.2885 | 0
2037 | 9 | 4 | 20 | 426.8903 | 0
2037 | 9 | 4 | 21 | 412.4492 | 0
2037 | 9 | 4 | 22 | 398.0419 | 0
2037 | 9 | 4 | 23 | 381.9713 | 0
2037 | 9 | 5 | 0 | 360.7068 | 0
2037 | 9 | 5 | 1 | 355.0971 | 0
2037 | 9 | 5 | 2 | 346.0303 | 0
2037 | 9 | 5 | 3 | 338.898 | 0
2037 | 9 | 5 | 4 | 335.8131 | 0
2037 | 9 | 5 | 5 | 339.6111 | 0
2037 | 9 | 5 | 6 | 351.1601 | 0
2037 | 9 | 5 | 7 | 361.1285 | 0
2037 | 9 | 5 | 8 | 382.6279 | 0
2037 | 9 | 5 | 9 | 410.5887 | 0
2037 | 9 | 5 | 10 | 435.6046 | 0
2037 | 9 | 5 | 11 | 455.049 | 0
2037 | 9 | 5 | 12 | 469.4098 | 0
2037 | 9 | 5 | 13 | 474.0069 | 0
2037 | 9 | 5 | 14 | 474.6054 | 0
2037 | 9 | 5 | 15 | 475.3269 | 0
2037 | 9 | 5 | 16 | 475.5985 | 0
2037 | 9 | 5 | 17 | 468.9167 | 0
2037 | 9 | 5 | 18 | 456.9488 | 0
2037 | 9 | 5 | 19 | 441.8963 | 0
2037 | 9 | 5 | 20 | 429.4783 | 0
2037 | 9 | 5 | 21 | 418.693 | 0
2037 | 9 | 5 | 22 | 407.9116 | 0
2037 | 9 | 5 | 23 | 391.537 | 0
2037 | 9 | 6 | 0 | 382.5788 | 0
2037 | 9 | 6 | 1 | 357.6397 | 0
2037 | 9 | 6 | 2 | 346.3559 | 0
2037 | 9 | 6 | 3 | 337.1088 | 0
2037 | 9 | 6 | 4 | 332.7864 | 0
2037 | 9 | 6 | 5 | 336.4174 | 0
2037 | 9 | 6 | 6 | 345.0046 | 0
2037 | 9 | 6 | 7 | 348.669 | 0
2037 | 9 | 6 | 8 | 360.6473 | 0
2037 | 9 | 6 | 9 | 376.4079 | 0
2037 | 9 | 6 | 10 | 391.0464 | 0
2037 | 9 | 6 | 11 | 403.7766 | 0
2037 | 9 | 6 | 12 | 415.5517 | 0
2037 | 9 | 6 | 13 | 417.1787 | 0
2037 | 9 | 6 | 14 | 417.6196 | 0
2037 | 9 | 6 | 15 | 419.6615 | 0
2037 | 9 | 6 | 16 | 420.887 | 0
2037 | 9 | 6 | 17 | 415.3761 | 0
2037 | 9 | 6 | 18 | 403.9324 | 0
2037 | 9 | 6 | 19 | 392.4578 | 0
2037 | 9 | 6 | 20 | 382.136 | 0
2037 | 9 | 6 | 21 | 371.5252 | 0
2037 | 9 | 6 | 22 | 360.8492 | 0
2037 | 9 | 6 | 23 | 345.0314 | 0
2037 | 9 | 7 | 0 | 331.1708 | 0
2037 | 9 | 7 | 1 | 321.2183 | 0
2037 | 9 | 7 | 2 | 313.3511 | 0
2037 | 9 | 7 | 3 | 308.544 | 0
2037 | 9 | 7 | 4 | 312.3437 | 0
2037 | 9 | 7 | 5 | 327.9152 | 0
2037 | 9 | 7 | 6 | 354.3583 | 0
2037 | 9 | 7 | 7 | 380.5513 | 0
2037 | 9 | 7 | 8 | 401.3139 | 0
2037 | 9 | 7 | 9 | 419.383 | 0
2037 | 9 | 7 | 10 | 431.8119 | 0
2037 | 9 | 7 | 11 | 442.3151 | 0
2037 | 9 | 7 | 12 | 452.7867 | 0
2037 | 9 | 7 | 13 | 455.2409 | 0
2037 | 9 | 7 | 14 | 455.092 | 0
2037 | 9 | 7 | 15 | 454.1404 | 0
2037 | 9 | 7 | 16 | 453.3691 | 0
2037 | 9 | 7 | 17 | 445.5153 | 0
2037 | 9 | 7 | 18 | 423.4081 | 0
2037 | 9 | 7 | 19 | 401.6049 | 0
2037 | 9 | 7 | 20 | 383.9208 | 0
2037 | 9 | 7 | 21 | 369.18 | 0
2037 | 9 | 7 | 22 | 352.9841 | 0
2037 | 9 | 7 | 23 | 334.4621 | 0
2037 | 9 | 8 | 0 | 318.1628 | 0
2037 | 9 | 8 | 1 | 305.2727 | 0
2037 | 9 | 8 | 2 | 297.4432 | 0
2037 | 9 | 8 | 3 | 292.1054 | 0
2037 | 9 | 8 | 4 | 294.496 | 0
2037 | 9 | 8 | 5 | 308.0515 | 0
2037 | 9 | 8 | 6 | 338.3111 | 0
2037 | 9 | 8 | 7 | 365.0122 | 0
2037 | 9 | 8 | 8 | 385.0132 | 0
2037 | 9 | 8 | 9 | 400.8716 | 0
2037 | 9 | 8 | 10 | 410.2374 | 0
2037 | 9 | 8 | 11 | 417.185 | 0
2037 | 9 | 8 | 12 | 424.8767 | 0
2037 | 9 | 8 | 13 | 424.9949 | 0
2037 | 9 | 8 | 14 | 423.9333 | 0
2037 | 9 | 8 | 15 | 421.0331 | 0
2037 | 9 | 8 | 16 | 419.6391 | 0
2037 | 9 | 8 | 17 | 413.9134 | 0
2037 | 9 | 8 | 18 | 400.0198 | 0
2037 | 9 | 8 | 19 | 382.5909 | 0
2037 | 9 | 8 | 20 | 366.6053 | 0
2037 | 9 | 8 | 21 | 354.6344 | 0
2037 | 9 | 8 | 22 | 341.0748 | 0
2037 | 9 | 8 | 23 | 323.5796 | 0
2037 | 9 | 9 | 0 | 304.6217 | 0
2037 | 9 | 9 | 1 | 288.8478 | 0
2037 | 9 | 9 | 2 | 282.0065 | 0
2037 | 9 | 9 | 3 | 277.5766 | 0
2037 | 9 | 9 | 4 | 280.2133 | 0
2037 | 9 | 9 | 5 | 294.1968 | 0
2037 | 9 | 9 | 6 | 325.9437 | 0
2037 | 9 | 9 | 7 | 353.1822 | 0
2037 | 9 | 9 | 8 | 372.7045 | 0
2037 | 9 | 9 | 9 | 387.2947 | 0
2037 | 9 | 9 | 10 | 396.3334 | 0
2037 | 9 | 9 | 11 | 404.3052 | 0
2037 | 9 | 9 | 12 | 415.3336 | 0
2037 | 9 | 9 | 13 | 416.6748 | 0
2037 | 9 | 9 | 14 | 416.0138 | 0
2037 | 9 | 9 | 15 | 414.6812 | 0
2037 | 9 | 9 | 16 | 413.8543 | 0
2037 | 9 | 9 | 17 | 407.205 | 0
2037 | 9 | 9 | 18 | 390.5224 | 0
2037 | 9 | 9 | 19 | 373.8218 | 0
2037 | 9 | 9 | 20 | 359.3448 | 0
2037 | 9 | 9 | 21 | 347.5057 | 0
2037 | 9 | 9 | 22 | 333.9172 | 0
2037 | 9 | 9 | 23 | 317.3672 | 0
2037 | 9 | 10 | 0 | 298.447 | 0
2037 | 9 | 10 | 1 | 288.3911 | 0
2037 | 9 | 10 | 2 | 281.6309 | 0
2037 | 9 | 10 | 3 | 277.2857 | 0
2037 | 9 | 10 | 4 | 279.7554 | 0
2037 | 9 | 10 | 5 | 293.3363 | 0
2037 | 9 | 10 | 6 | 322.0849 | 0
2037 | 9 | 10 | 7 | 349.5632 | 0
2037 | 9 | 10 | 8 | 369.498 | 0
2037 | 9 | 10 | 9 | 384.3103 | 0
2037 | 9 | 10 | 10 | 393.5542 | 0
2037 | 9 | 10 | 11 | 401.8843 | 0
2037 | 9 | 10 | 12 | 413.8633 | 0
2037 | 9 | 10 | 13 | 415.4926 | 0
2037 | 9 | 10 | 14 | 414.9125 | 0
2037 | 9 | 10 | 15 | 413.4235 | 0
2037 | 9 | 10 | 16 | 412.903 | 0
2037 | 9 | 10 | 17 | 406.3213 | 0
2037 | 9 | 10 | 18 | 388.4121 | 0
2037 | 9 | 10 | 19 | 373.1579 | 0
2037 | 9 | 10 | 20 | 359.7302 | 0
2037 | 9 | 10 | 21 | 347.961 | 0
2037 | 9 | 10 | 22 | 335.1659 | 0
2037 | 9 | 10 | 23 | 319.1452 | 0
2037 | 9 | 11 | 0 | 301.437 | 0
2037 | 9 | 11 | 1 | 293.4976 | 0
2037 | 9 | 11 | 2 | 286.591 | 0
2037 | 9 | 11 | 3 | 282.1868 | 0
2037 | 9 | 11 | 4 | 284.6174 | 0
2037 | 9 | 11 | 5 | 298.6971 | 0
2037 | 9 | 11 | 6 | 322.8519 | 0
2037 | 9 | 11 | 7 | 350.0911 | 0
2037 | 9 | 11 | 8 | 369.3736 | 0
2037 | 9 | 11 | 9 | 385.3852 | 0
2037 | 9 | 11 | 10 | 397.5868 | 0
2037 | 9 | 11 | 11 | 408.4367 | 0
2037 | 9 | 11 | 12 | 420.1879 | 0
2037 | 9 | 11 | 13 | 422.7513 | 0
2037 | 9 | 11 | 14 | 423.83 | 0
2037 | 9 | 11 | 15 | 423.2227 | 0
2037 | 9 | 11 | 16 | 423.0181 | 0
2037 | 9 | 11 | 17 | 415.8843 | 0
2037 | 9 | 11 | 18 | 397.7929 | 0
2037 | 9 | 11 | 19 | 377.743 | 0
2037 | 9 | 11 | 20 | 361.4466 | 0
2037 | 9 | 11 | 21 | 349.3789 | 0
2037 | 9 | 11 | 22 | 337.2389 | 0
2037 | 9 | 11 | 23 | 323.5627 | 0
2037 | 9 | 12 | 0 | 304.6818 | 0
2037 | 9 | 12 | 1 | 298.2208 | 0
2037 | 9 | 12 | 2 | 290.0691 | 0
2037 | 9 | 12 | 3 | 283.5274 | 0
2037 | 9 | 12 | 4 | 281.6206 | 0
2037 | 9 | 12 | 5 | 287.1744 | 0
2037 | 9 | 12 | 6 | 298.9105 | 0
2037 | 9 | 12 | 7 | 307.0851 | 0
2037 | 9 | 12 | 8 | 323.2806 | 0
2037 | 9 | 12 | 9 | 345.3192 | 0
2037 | 9 | 12 | 10 | 363.926 | 0
2037 | 9 | 12 | 11 | 377.6828 | 0
2037 | 9 | 12 | 12 | 387.4892 | 0
2037 | 9 | 12 | 13 | 390.6927 | 0
2037 | 9 | 12 | 14 | 391.0652 | 0
2037 | 9 | 12 | 15 | 391.9636 | 0
2037 | 9 | 12 | 16 | 393.9261 | 0
2037 | 9 | 12 | 17 | 388.0788 | 0
2037 | 9 | 12 | 18 | 378.1667 | 0
2037 | 9 | 12 | 19 | 368.3645 | 0
2037 | 9 | 12 | 20 | 356.8595 | 0
2037 | 9 | 12 | 21 | 347.2453 | 0
2037 | 9 | 12 | 22 | 338.7406 | 0
2037 | 9 | 12 | 23 | 326.897 | 0
2037 | 9 | 13 | 0 | 314.7687 | 0
2037 | 9 | 13 | 1 | 306.7128 | 0
2037 | 9 | 13 | 2 | 298.9956 | 0
2037 | 9 | 13 | 3 | 292.4346 | 0
2037 | 9 | 13 | 4 | 290.4232 | 0
2037 | 9 | 13 | 5 | 295.5179 | 0
2037 | 9 | 13 | 6 | 309.6716 | 0
2037 | 9 | 13 | 7 | 315.4198 | 0
2037 | 9 | 13 | 8 | 328.9646 | 0
2037 | 9 | 13 | 9 | 348.6972 | 0
2037 | 9 | 13 | 10 | 366.7424 | 0
2037 | 9 | 13 | 11 | 382.141 | 0
2037 | 9 | 13 | 12 | 397.3799 | 0
2037 | 9 | 13 | 13 | 400.7073 | 0
2037 | 9 | 13 | 14 | 402.1696 | 0
2037 | 9 | 13 | 15 | 404.8253 | 0
2037 | 9 | 13 | 16 | 407.3907 | 0
2037 | 9 | 13 | 17 | 402.9378 | 0
2037 | 9 | 13 | 18 | 393.0618 | 0
2037 | 9 | 13 | 19 | 383.6384 | 0
2037 | 9 | 13 | 20 | 373.336 | 0
2037 | 9 | 13 | 21 | 364.6057 | 0
2037 | 9 | 13 | 22 | 354.6545 | 0
2037 | 9 | 13 | 23 | 339.83 | 0
2037 | 9 | 14 | 0 | 321.8678 | 0
2037 | 9 | 14 | 1 | 316.9047 | 0
2037 | 9 | 14 | 2 | 310.0736 | 0
2037 | 9 | 14 | 3 | 305.8584 | 0
2037 | 9 | 14 | 4 | 310.6763 | 0
2037 | 9 | 14 | 5 | 327.458 | 0
2037 | 9 | 14 | 6 | 363.1593 | 0
2037 | 9 | 14 | 7 | 394.1463 | 0
2037 | 9 | 14 | 8 | 418.7395 | 0
2037 | 9 | 14 | 9 | 440.8186 | 0
2037 | 9 | 14 | 10 | 457.3448 | 0
2037 | 9 | 14 | 11 | 471.5933 | 0
2037 | 9 | 14 | 12 | 483.9452 | 0
2037 | 9 | 14 | 13 | 488.593 | 0
2037 | 9 | 14 | 14 | 490.2682 | 0
2037 | 9 | 14 | 15 | 490.7279 | 0
2037 | 9 | 14 | 16 | 490.6506 | 0
2037 | 9 | 14 | 17 | 481.7689 | 0
2037 | 9 | 14 | 18 | 458.1886 | 0
2037 | 9 | 14 | 19 | 438.1091 | 0
2037 | 9 | 14 | 20 | 418.6959 | 0
2037 | 9 | 14 | 21 | 403.4502 | 0
2037 | 9 | 14 | 22 | 387.1016 | 0
2037 | 9 | 14 | 23 | 367.0851 | 0
2037 | 9 | 15 | 0 | 342.9203 | 0
2037 | 9 | 15 | 1 | 335.3024 | 0
2037 | 9 | 15 | 2 | 327.1759 | 0
2037 | 9 | 15 | 3 | 322.1493 | 0
2037 | 9 | 15 | 4 | 326.1961 | 0
2037 | 9 | 15 | 5 | 342.6371 | 0
2037 | 9 | 15 | 6 | 377.5869 | 0
2037 | 9 | 15 | 7 | 410.0028 | 0
2037 | 9 | 15 | 8 | 434.4078 | 0
2037 | 9 | 15 | 9 | 455.4499 | 0
2037 | 9 | 15 | 10 | 471.3974 | 0
2037 | 9 | 15 | 11 | 485.3051 | 0
2037 | 9 | 15 | 12 | 497.0073 | 4.0073
2037 | 9 | 15 | 13 | 502.1971 | 9.1971
2037 | 9 | 15 | 14 | 503.9719 | 10.9719
2037 | 9 | 15 | 15 | 503.6578 | 10.6578
2037 | 9 | 15 | 16 | 503.2964 | 10.2964
2037 | 9 | 15 | 17 | 493.2419 | 0.24187
2037 | 9 | 15 | 18 | 469.5635 | 0
2037 | 9 | 15 | 19 | 449.2383 | 0
2037 | 9 | 15 | 20 | 429.4123 | 0
2037 | 9 | 15 | 21 | 413.6709 | 0
2037 | 9 | 15 | 22 | 396.8536 | 0
2037 | 9 | 15 | 23 | 376.2282 | 0
2037 | 9 | 16 | 0 | 351.8934 | 0
2037 | 9 | 16 | 1 | 339.957 | 0
2037 | 9 | 16 | 2 | 330.7926 | 0
2037 | 9 | 16 | 3 | 324.7898 | 0
2037 | 9 | 16 | 4 | 328.0816 | 0
2037 | 9 | 16 | 5 | 343.7354 | 0
2037 | 9 | 16 | 6 | 377.6365 | 0
2037 | 9 | 16 | 7 | 410.6594 | 0
2037 | 9 | 16 | 8 | 435.8745 | 0
2037 | 9 | 16 | 9 | 458.2466 | 0
2037 | 9 | 16 | 10 | 474.8586 | 0
2037 | 9 | 16 | 11 | 488.3675 | 0
2037 | 9 | 16 | 12 | 500.4744 | 7.4744
2037 | 9 | 16 | 13 | 504.822 | 11.822
2037 | 9 | 16 | 14 | 506.3491 | 13.3491
2037 | 9 | 16 | 15 | 506.9053 | 13.9053
2037 | 9 | 16 | 16 | 506.8526 | 13.8526
2037 | 9 | 16 | 17 | 496.7471 | 3.7471
2037 | 9 | 16 | 18 | 469.1977 | 0
2037 | 9 | 16 | 19 | 448.4966 | 0
2037 | 9 | 16 | 20 | 428.7109 | 0
2037 | 9 | 16 | 21 | 413.1362 | 0
2037 | 9 | 16 | 22 | 396.5316 | 0
2037 | 9 | 16 | 23 | 375.9776 | 0
2037 | 9 | 17 | 0 | 351.0022 | 0
2037 | 9 | 17 | 1 | 343.4668 | 0
2037 | 9 | 17 | 2 | 334.5829 | 0
2037 | 9 | 17 | 3 | 328.9269 | 0
2037 | 9 | 17 | 4 | 332.2538 | 0
2037 | 9 | 17 | 5 | 348.0098 | 0
2037 | 9 | 17 | 6 | 379.6316 | 0
2037 | 9 | 17 | 7 | 411.0214 | 0
2037 | 9 | 17 | 8 | 434.742 | 0
2037 | 9 | 17 | 9 | 455.5644 | 0
2037 | 9 | 17 | 10 | 470.698 | 0
2037 | 9 | 17 | 11 | 484.1989 | 0
2037 | 9 | 17 | 12 | 495.0044 | 2.0044
2037 | 9 | 17 | 13 | 498.9689 | 5.9689
2037 | 9 | 17 | 14 | 499.238 | 6.238
2037 | 9 | 17 | 15 | 497.3664 | 4.3664
2037 | 9 | 17 | 16 | 495.7735 | 2.7735
2037 | 9 | 17 | 17 | 485.1946 | 0
2037 | 9 | 17 | 18 | 462.0193 | 0
2037 | 9 | 17 | 19 | 441.9027 | 0
2037 | 9 | 17 | 20 | 422.5733 | 0
2037 | 9 | 17 | 21 | 406.9787 | 0
2037 | 9 | 17 | 22 | 390.7147 | 0
2037 | 9 | 17 | 23 | 371.135 | 0
2037 | 9 | 18 | 0 | 352.3034 | 0
2037 | 9 | 18 | 1 | 335.5527 | 0
2037 | 9 | 18 | 2 | 325.6172 | 0
2037 | 9 | 18 | 3 | 318.7833 | 0
2037 | 9 | 18 | 4 | 320.7527 | 0
2037 | 9 | 18 | 5 | 335.1557 | 0
2037 | 9 | 18 | 6 | 367.6816 | 0
2037 | 9 | 18 | 7 | 397.5002 | 0
2037 | 9 | 18 | 8 | 418.8351 | 0
2037 | 9 | 18 | 9 | 438.2937 | 0
2037 | 9 | 18 | 10 | 452.5398 | 0
2037 | 9 | 18 | 11 | 464.3667 | 0
2037 | 9 | 18 | 12 | 476.5407 | 0
2037 | 9 | 18 | 13 | 479.0551 | 0
2037 | 9 | 18 | 14 | 479.5971 | 0
2037 | 9 | 18 | 15 | 478.9257 | 0
2037 | 9 | 18 | 16 | 477.6718 | 0
2037 | 9 | 18 | 17 | 467.0766 | 0
2037 | 9 | 18 | 18 | 442.1947 | 0
2037 | 9 | 18 | 19 | 419.1555 | 0
2037 | 9 | 18 | 20 | 397.4992 | 0
2037 | 9 | 18 | 21 | 380.0808 | 0
2037 | 9 | 18 | 22 | 363.7853 | 0
2037 | 9 | 18 | 23 | 345.5054 | 0
2037 | 9 | 19 | 0 | 336.2216 | 0
2037 | 9 | 19 | 1 | 318.7513 | 0
2037 | 9 | 19 | 2 | 309.0239 | 0
2037 | 9 | 19 | 3 | 300.932 | 0
2037 | 9 | 19 | 4 | 297.4969 | 0
2037 | 9 | 19 | 5 | 300.8444 | 0
2037 | 9 | 19 | 6 | 309.1196 | 0
2037 | 9 | 19 | 7 | 316.4636 | 0
2037 | 9 | 19 | 8 | 329.5386 | 0
2037 | 9 | 19 | 9 | 347.7616 | 0
2037 | 9 | 19 | 10 | 362.7779 | 0
2037 | 9 | 19 | 11 | 373.2873 | 0
2037 | 9 | 19 | 12 | 384.0112 | 0
2037 | 9 | 19 | 13 | 384.8824 | 0
2037 | 9 | 19 | 14 | 384.3564 | 0
2037 | 9 | 19 | 15 | 384.9692 | 0
2037 | 9 | 19 | 16 | 385.3261 | 0
2037 | 9 | 19 | 17 | 378.9516 | 0
2037 | 9 | 19 | 18 | 367.3523 | 0
2037 | 9 | 19 | 19 | 359.9961 | 0
2037 | 9 | 19 | 20 | 350.172 | 0
2037 | 9 | 19 | 21 | 340.5836 | 0
2037 | 9 | 19 | 22 | 332.3315 | 0
2037 | 9 | 19 | 23 | 320.1891 | 0
2037 | 9 | 20 | 0 | 309.3345 | 0
2037 | 9 | 20 | 1 | 298.647 | 0
2037 | 9 | 20 | 2 | 291.0926 | 0
2037 | 9 | 20 | 3 | 284.0322 | 0
2037 | 9 | 20 | 4 | 281.1515 | 0
2037 | 9 | 20 | 5 | 284.4363 | 0
2037 | 9 | 20 | 6 | 293.661 | 0
2037 | 9 | 20 | 7 | 299.3165 | 0
2037 | 9 | 20 | 8 | 310.9267 | 0
2037 | 9 | 20 | 9 | 327.9292 | 0
2037 | 9 | 20 | 10 | 342.7215 | 0
2037 | 9 | 20 | 11 | 354.1599 | 0
2037 | 9 | 20 | 12 | 365.946 | 0
2037 | 9 | 20 | 13 | 369.1509 | 0
2037 | 9 | 20 | 14 | 369.3826 | 0
2037 | 9 | 20 | 15 | 369.9762 | 0
2037 | 9 | 20 | 16 | 370.3371 | 0
2037 | 9 | 20 | 17 | 367.1776 | 0
2037 | 9 | 20 | 18 | 363.4954 | 0
2037 | 9 | 20 | 19 | 358.4209 | 0
2037 | 9 | 20 | 20 | 350.008 | 0
2037 | 9 | 20 | 21 | 341.5772 | 0
2037 | 9 | 20 | 22 | 332.102 | 0
2037 | 9 | 20 | 23 | 317.7664 | 0
2037 | 9 | 21 | 0 | 306.3912 | 0
2037 | 9 | 21 | 1 | 301.6457 | 0
2037 | 9 | 21 | 2 | 296.4482 | 0
2037 | 9 | 21 | 3 | 293.5944 | 0
2037 | 9 | 21 | 4 | 299.0602 | 0
2037 | 9 | 21 | 5 | 316.835 | 0
2037 | 9 | 21 | 6 | 351.0937 | 0
2037 | 9 | 21 | 7 | 383.7323 | 0
2037 | 9 | 21 | 8 | 407.893 | 0
2037 | 9 | 21 | 9 | 430.2376 | 0
2037 | 9 | 21 | 10 | 447.9859 | 0
2037 | 9 | 21 | 11 | 463.0608 | 0
2037 | 9 | 21 | 12 | 478.9116 | 0
2037 | 9 | 21 | 13 | 483.0275 | 0
2037 | 9 | 21 | 14 | 483.485 | 0
2037 | 9 | 21 | 15 | 481.635 | 0
2037 | 9 | 21 | 16 | 479.2859 | 0
2037 | 9 | 21 | 17 | 470.1947 | 0
2037 | 9 | 21 | 18 | 453.1133 | 0
2037 | 9 | 21 | 19 | 431.6537 | 0
2037 | 9 | 21 | 20 | 411.5716 | 0
2037 | 9 | 21 | 21 | 392.9684 | 0
2037 | 9 | 21 | 22 | 372.2438 | 0
2037 | 9 | 21 | 23 | 348.1222 | 0
2037 | 9 | 22 | 0 | 342.1364 | 0
2037 | 9 | 22 | 1 | 319.3571 | 0
2037 | 9 | 22 | 2 | 309.5719 | 0
2037 | 9 | 22 | 3 | 303.1667 | 0
2037 | 9 | 22 | 4 | 304.6395 | 0
2037 | 9 | 22 | 5 | 318.6078 | 0
2037 | 9 | 22 | 6 | 349.0267 | 0
2037 | 9 | 22 | 7 | 377.49 | 0
2037 | 9 | 22 | 8 | 396.07 | 0
2037 | 9 | 22 | 9 | 408.3767 | 0
2037 | 9 | 22 | 10 | 415.2329 | 0
2037 | 9 | 22 | 11 | 420.681 | 0
2037 | 9 | 22 | 12 | 424.4994 | 0
2037 | 9 | 22 | 13 | 423.0784 | 0
2037 | 9 | 22 | 14 | 420.5128 | 0
2037 | 9 | 22 | 15 | 417.6265 | 0
2037 | 9 | 22 | 16 | 416.3798 | 0
2037 | 9 | 22 | 17 | 408.6879 | 0
2037 | 9 | 22 | 18 | 391.9978 | 0
2037 | 9 | 22 | 19 | 377.1221 | 0
2037 | 9 | 22 | 20 | 360.0599 | 0
2037 | 9 | 22 | 21 | 345.7453 | 0
2037 | 9 | 22 | 22 | 330.7847 | 0
2037 | 9 | 22 | 23 | 311.6335 | 0
2037 | 9 | 23 | 0 | 289.451 | 0
2037 | 9 | 23 | 1 | 283.0563 | 0
2037 | 9 | 23 | 2 | 276.628 | 0
2037 | 9 | 23 | 3 | 272.6279 | 0
2037 | 9 | 23 | 4 | 275.3129 | 0
2037 | 9 | 23 | 5 | 289.1728 | 0
2037 | 9 | 23 | 6 | 318.805 | 0
2037 | 9 | 23 | 7 | 348.5253 | 0
2037 | 9 | 23 | 8 | 369.0922 | 0
2037 | 9 | 23 | 9 | 384.885 | 0
2037 | 9 | 23 | 10 | 395.4646 | 0
2037 | 9 | 23 | 11 | 404.6668 | 0
2037 | 9 | 23 | 12 | 416.8303 | 0
2037 | 9 | 23 | 13 | 419.0061 | 0
2037 | 9 | 23 | 14 | 419.1691 | 0
2037 | 9 | 23 | 15 | 418.9639 | 0
2037 | 9 | 23 | 16 | 418.8392 | 0
2037 | 9 | 23 | 17 | 412.5589 | 0
2037 | 9 | 23 | 18 | 391.6264 | 0
2037 | 9 | 23 | 19 | 375.1363 | 0
2037 | 9 | 23 | 20 | 359.7231 | 0
2037 | 9 | 23 | 21 | 346.7491 | 0
2037 | 9 | 23 | 22 | 332.067 | 0
2037 | 9 | 23 | 23 | 315.2263 | 0
2037 | 9 | 24 | 0 | 297.3236 | 0
2037 | 9 | 24 | 1 | 292.8666 | 0
2037 | 9 | 24 | 2 | 285.7283 | 0
2037 | 9 | 24 | 3 | 281.1258 | 0
2037 | 9 | 24 | 4 | 283.2091 | 0
2037 | 9 | 24 | 5 | 296.8988 | 0
2037 | 9 | 24 | 6 | 327.3394 | 0
2037 | 9 | 24 | 7 | 356.0876 | 0
2037 | 9 | 24 | 8 | 375.6624 | 0
2037 | 9 | 24 | 9 | 390.4982 | 0
2037 | 9 | 24 | 10 | 399.358 | 0
2037 | 9 | 24 | 11 | 407.5671 | 0
2037 | 9 | 24 | 12 | 418.8926 | 0
2037 | 9 | 24 | 13 | 421.2335 | 0
2037 | 9 | 24 | 14 | 421.2843 | 0
2037 | 9 | 24 | 15 | 419.2658 | 0
2037 | 9 | 24 | 16 | 417.2058 | 0
2037 | 9 | 24 | 17 | 408.7889 | 0
2037 | 9 | 24 | 18 | 392.328 | 0
2037 | 9 | 24 | 19 | 378.7593 | 0
2037 | 9 | 24 | 20 | 363.6431 | 0
2037 | 9 | 24 | 21 | 350.616 | 0
2037 | 9 | 24 | 22 | 337.1767 | 0
2037 | 9 | 24 | 23 | 320.081 | 0
2037 | 9 | 25 | 0 | 302.9666 | 0
2037 | 9 | 25 | 1 | 291.4816 | 0
2037 | 9 | 25 | 2 | 284.4186 | 0
2037 | 9 | 25 | 3 | 279.9569 | 0
2037 | 9 | 25 | 4 | 282.4487 | 0
2037 | 9 | 25 | 5 | 297.2098 | 0
2037 | 9 | 25 | 6 | 333.2524 | 0
2037 | 9 | 25 | 7 | 362.9741 | 0
2037 | 9 | 25 | 8 | 381.4765 | 0
2037 | 9 | 25 | 9 | 396.6501 | 0
2037 | 9 | 25 | 10 | 408.6826 | 0
2037 | 9 | 25 | 11 | 420.6449 | 0
2037 | 9 | 25 | 12 | 434.7996 | 0
2037 | 9 | 25 | 13 | 438.3955 | 0
2037 | 9 | 25 | 14 | 439.5151 | 0
2037 | 9 | 25 | 15 | 437.6968 | 0
2037 | 9 | 25 | 16 | 436.0338 | 0
2037 | 9 | 25 | 17 | 427.7372 | 0
2037 | 9 | 25 | 18 | 408.6701 | 0
2037 | 9 | 25 | 19 | 390.7589 | 0
2037 | 9 | 25 | 20 | 375.7798 | 0
2037 | 9 | 25 | 21 | 363.5623 | 0
2037 | 9 | 25 | 22 | 349.0961 | 0
2037 | 9 | 25 | 23 | 333.5214 | 0
2037 | 9 | 26 | 0 | 310.0509 | 0
2037 | 9 | 26 | 1 | 304.0697 | 0
2037 | 9 | 26 | 2 | 294.9127 | 0
2037 | 9 | 26 | 3 | 287.5607 | 0
2037 | 9 | 26 | 4 | 284.9041 | 0
2037 | 9 | 26 | 5 | 290.0189 | 0
2037 | 9 | 26 | 6 | 300.3448 | 0
2037 | 9 | 26 | 7 | 308.4936 | 0
2037 | 9 | 26 | 8 | 320.5633 | 0
2037 | 9 | 26 | 9 | 337.5656 | 0
2037 | 9 | 26 | 10 | 351.5922 | 0
2037 | 9 | 26 | 11 | 362.0105 | 0
2037 | 9 | 26 | 12 | 372.5336 | 0
2037 | 9 | 26 | 13 | 374.3987 | 0
2037 | 9 | 26 | 14 | 373.8237 | 0
2037 | 9 | 26 | 15 | 374.488 | 0
2037 | 9 | 26 | 16 | 374.8411 | 0
2037 | 9 | 26 | 17 | 366.1579 | 0
2037 | 9 | 26 | 18 | 356.7052 | 0
2037 | 9 | 26 | 19 | 350.7396 | 0
2037 | 9 | 26 | 20 | 340.3312 | 0
2037 | 9 | 26 | 21 | 330.1675 | 0
2037 | 9 | 26 | 22 | 321.4485 | 0
2037 | 9 | 26 | 23 | 310.1361 | 0
2037 | 9 | 27 | 0 | 301.0827 | 0
2037 | 9 | 27 | 1 | 290.0241 | 0
2037 | 9 | 27 | 2 | 282.9633 | 0
2037 | 9 | 27 | 3 | 276.6016 | 0
2037 | 9 | 27 | 4 | 274.6822 | 0
2037 | 9 | 27 | 5 | 279.2043 | 0
2037 | 9 | 27 | 6 | 288.7583 | 0
2037 | 9 | 27 | 7 | 293.8197 | 0
2037 | 9 | 27 | 8 | 304.7152 | 0
2037 | 9 | 27 | 9 | 322.0662 | 0
2037 | 9 | 27 | 10 | 337.0406 | 0
2037 | 9 | 27 | 11 | 348.1657 | 0
2037 | 9 | 27 | 12 | 356.1477 | 0
2037 | 9 | 27 | 13 | 358.0912 | 0
2037 | 9 | 27 | 14 | 357.9613 | 0
2037 | 9 | 27 | 15 | 357.9439 | 0
2037 | 9 | 27 | 16 | 358.5864 | 0
2037 | 9 | 27 | 17 | 355.3691 | 0
2037 | 9 | 27 | 18 | 348.0019 | 0
2037 | 9 | 27 | 19 | 345.2651 | 0
2037 | 9 | 27 | 20 | 337.6458 | 0
2037 | 9 | 27 | 21 | 329.8341 | 0
2037 | 9 | 27 | 22 | 320.5504 | 0
2037 | 9 | 27 | 23 | 307.075 | 0
2037 | 9 | 28 | 0 | 293.222 | 0
2037 | 9 | 28 | 1 | 285.415 | 0
2037 | 9 | 28 | 2 | 279.3608 | 0
2037 | 9 | 28 | 3 | 275.6255 | 0
2037 | 9 | 28 | 4 | 279.0434 | 0
2037 | 9 | 28 | 5 | 294.1838 | 0
2037 | 9 | 28 | 6 | 325.2607 | 0
2037 | 9 | 28 | 7 | 353.7981 | 0
2037 | 9 | 28 | 8 | 373.3952 | 0
2037 | 9 | 28 | 9 | 389.084 | 0
2037 | 9 | 28 | 10 | 399.4196 | 0
2037 | 9 | 28 | 11 | 408.6835 | 0
2037 | 9 | 28 | 12 | 419.2204 | 0
2037 | 9 | 28 | 13 | 421.6497 | 0
2037 | 9 | 28 | 14 | 422.0262 | 0
2037 | 9 | 28 | 15 | 421.4627 | 0
2037 | 9 | 28 | 16 | 419.5097 | 0
2037 | 9 | 28 | 17 | 410.476 | 0
2037 | 9 | 28 | 18 | 390.6412 | 0
2037 | 9 | 28 | 19 | 376.4846 | 0
2037 | 9 | 28 | 20 | 360.3874 | 0
2037 | 9 | 28 | 21 | 346.6724 | 0
2037 | 9 | 28 | 22 | 331.691 | 0
2037 | 9 | 28 | 23 | 313.7809 | 0
2037 | 9 | 29 | 0 | 296.8635 | 0
2037 | 9 | 29 | 1 | 283.0313 | 0
2037 | 9 | 29 | 2 | 276.536 | 0
2037 | 9 | 29 | 3 | 272.3589 | 0
2037 | 9 | 29 | 4 | 274.7959 | 0
2037 | 9 | 29 | 5 | 288.7533 | 0
2037 | 9 | 29 | 6 | 316.6563 | 0
2037 | 9 | 29 | 7 | 346.6272 | 0
2037 | 9 | 29 | 8 | 367.0679 | 0
2037 | 9 | 29 | 9 | 381.903 | 0
2037 | 9 | 29 | 10 | 390.6622 | 0
2037 | 9 | 29 | 11 | 397.8437 | 0
2037 | 9 | 29 | 12 | 405.7246 | 0
2037 | 9 | 29 | 13 | 407.2451 | 0
2037 | 9 | 29 | 14 | 407.0108 | 0
2037 | 9 | 29 | 15 | 405.3248 | 0
2037 | 9 | 29 | 16 | 403.9015 | 0
2037 | 9 | 29 | 17 | 396.3698 | 0
2037 | 9 | 29 | 18 | 379.7183 | 0
2037 | 9 | 29 | 19 | 367.9582 | 0
2037 | 9 | 29 | 20 | 352.9921 | 0
2037 | 9 | 29 | 21 | 339.5984 | 0
2037 | 9 | 29 | 22 | 324.7004 | 0
2037 | 9 | 29 | 23 | 306.8351 | 0
2037 | 9 | 30 | 0 | 288.6728 | 0
2037 | 9 | 30 | 1 | 280.3351 | 0
2037 | 9 | 30 | 2 | 273.6949 | 0
2037 | 9 | 30 | 3 | 269.3778 | 0
2037 | 9 | 30 | 4 | 271.5841 | 0
2037 | 9 | 30 | 5 | 285.5718 | 0
2037 | 9 | 30 | 6 | 316.9583 | 0
2037 | 9 | 30 | 7 | 346.6585 | 0
2037 | 9 | 30 | 8 | 366.5295 | 0
2037 | 9 | 30 | 9 | 381.2112 | 0
2037 | 9 | 30 | 10 | 390.1993 | 0
2037 | 9 | 30 | 11 | 398.3096 | 0
2037 | 9 | 30 | 12 | 407.9102 | 0
2037 | 9 | 30 | 13 | 409.4399 | 0
2037 | 9 | 30 | 14 | 409.7647 | 0
2037 | 9 | 30 | 15 | 409.2026 | 0
2037 | 9 | 30 | 16 | 408.7076 | 0
2037 | 9 | 30 | 17 | 402.7774 | 0
2037 | 9 | 30 | 18 | 384.4376 | 0
2037 | 9 | 30 | 19 | 370.8727 | 0
2037 | 9 | 30 | 20 | 355.2566 | 0
2037 | 9 | 30 | 21 | 342.3139 | 0
2037 | 9 | 30 | 22 | 327.4452 | 0
2037 | 9 | 30 | 23 | 309.8681 | 0
2037 | 10 | 1 | 0 | 291.7831 | 0
2037 | 10 | 1 | 1 | 277.4274 | 0
2037 | 10 | 1 | 2 | 271.3996 | 0
2037 | 10 | 1 | 3 | 267.9398 | 0
2037 | 10 | 1 | 4 | 270.1273 | 0
2037 | 10 | 1 | 5 | 283.533 | 0
2037 | 10 | 1 | 6 | 312.848 | 0
2037 | 10 | 1 | 7 | 341.5002 | 0
2037 | 10 | 1 | 8 | 361.0348 | 0
2037 | 10 | 1 | 9 | 374.7932 | 0
2037 | 10 | 1 | 10 | 382.0515 | 0
2037 | 10 | 1 | 11 | 388.64 | 0
2037 | 10 | 1 | 12 | 394.7822 | 0
2037 | 10 | 1 | 13 | 394.9174 | 0
2037 | 10 | 1 | 14 | 393.3351 | 0
2037 | 10 | 1 | 15 | 391.4975 | 0
2037 | 10 | 1 | 16 | 391.6383 | 0
2037 | 10 | 1 | 17 | 386.4256 | 0
2037 | 10 | 1 | 18 | 373.3003 | 0
2037 | 10 | 1 | 19 | 362.594 | 0
2037 | 10 | 1 | 20 | 347.1268 | 0
2037 | 10 | 1 | 21 | 334.6555 | 0
2037 | 10 | 1 | 22 | 321.3842 | 0
2037 | 10 | 1 | 23 | 305.663 | 0
2037 | 10 | 2 | 0 | 291.4598 | 0
2037 | 10 | 2 | 1 | 281.7281 | 0
2037 | 10 | 2 | 2 | 275.9787 | 0
2037 | 10 | 2 | 3 | 272.3114 | 0
2037 | 10 | 2 | 4 | 274.3108 | 0
2037 | 10 | 2 | 5 | 287.2311 | 0
2037 | 10 | 2 | 6 | 314.4486 | 0
2037 | 10 | 2 | 7 | 341.0475 | 0
2037 | 10 | 2 | 8 | 357.5301 | 0
2037 | 10 | 2 | 9 | 369.2416 | 0
2037 | 10 | 2 | 10 | 375.5291 | 0
2037 | 10 | 2 | 11 | 381.1755 | 0
2037 | 10 | 2 | 12 | 387.4219 | 0
2037 | 10 | 2 | 13 | 386.498 | 0
2037 | 10 | 2 | 14 | 384.2778 | 0
2037 | 10 | 2 | 15 | 381.5239 | 0
2037 | 10 | 2 | 16 | 381.0664 | 0
2037 | 10 | 2 | 17 | 376.6713 | 0
2037 | 10 | 2 | 18 | 363.3681 | 0
2037 | 10 | 2 | 19 | 352.7241 | 0
2037 | 10 | 2 | 20 | 337.6307 | 0
2037 | 10 | 2 | 21 | 325.7722 | 0
2037 | 10 | 2 | 22 | 313.7397 | 0
2037 | 10 | 2 | 23 | 301.1741 | 0
2037 | 10 | 3 | 0 | 287.9004 | 0
2037 | 10 | 3 | 1 | 283.7638 | 0
2037 | 10 | 3 | 2 | 277.34 | 0
2037 | 10 | 3 | 3 | 272.3696 | 0
2037 | 10 | 3 | 4 | 270.8303 | 0
2037 | 10 | 3 | 5 | 276.9859 | 0
2037 | 10 | 3 | 6 | 288.1602 | 0
2037 | 10 | 3 | 7 | 295.5216 | 0
2037 | 10 | 3 | 8 | 305.8318 | 0
2037 | 10 | 3 | 9 | 320.0629 | 0
2037 | 10 | 3 | 10 | 331.6866 | 0
2037 | 10 | 3 | 11 | 340.8744 | 0
2037 | 10 | 3 | 12 | 346.1323 | 0
2037 | 10 | 3 | 13 | 346.0422 | 0
2037 | 10 | 3 | 14 | 343.6262 | 0
2037 | 10 | 3 | 15 | 342.4233 | 0
2037 | 10 | 3 | 16 | 343.4711 | 0
2037 | 10 | 3 | 17 | 340.0822 | 0
2037 | 10 | 3 | 18 | 336.4436 | 0
2037 | 10 | 3 | 19 | 334.1436 | 0
2037 | 10 | 3 | 20 | 325.1865 | 0
2037 | 10 | 3 | 21 | 317.2578 | 0
2037 | 10 | 3 | 22 | 309.9941 | 0
2037 | 10 | 3 | 23 | 300.1714 | 0
2037 | 10 | 4 | 0 | 289.8354 | 0
2037 | 10 | 4 | 1 | 282.3816 | 0
2037 | 10 | 4 | 2 | 275.9568 | 0
2037 | 10 | 4 | 3 | 270.7451 | 0
2037 | 10 | 4 | 4 | 268.6818 | 0
2037 | 10 | 4 | 5 | 274.1397 | 0
2037 | 10 | 4 | 6 | 284.9201 | 0
2037 | 10 | 4 | 7 | 291.4856 | 0
2037 | 10 | 4 | 8 | 299.218 | 0
2037 | 10 | 4 | 9 | 312.9468 | 0
2037 | 10 | 4 | 10 | 325.6211 | 0
2037 | 10 | 4 | 11 | 335.8492 | 0
2037 | 10 | 4 | 12 | 350.486 | 0
2037 | 10 | 4 | 13 | 353.0539 | 0
2037 | 10 | 4 | 14 | 352.739 | 0
2037 | 10 | 4 | 15 | 353.3215 | 0
2037 | 10 | 4 | 16 | 354.2243 | 0
2037 | 10 | 4 | 17 | 348.2241 | 0
2037 | 10 | 4 | 18 | 341.3617 | 0
2037 | 10 | 4 | 19 | 338.8356 | 0
2037 | 10 | 4 | 20 | 328.8538 | 0
2037 | 10 | 4 | 21 | 320.0751 | 0
2037 | 10 | 4 | 22 | 310.9927 | 0
2037 | 10 | 4 | 23 | 298.5801 | 0
2037 | 10 | 5 | 0 | 286.2358 | 0
2037 | 10 | 5 | 1 | 277.3343 | 0
2037 | 10 | 5 | 2 | 272.2058 | 0
2037 | 10 | 5 | 3 | 269.3691 | 0
2037 | 10 | 5 | 4 | 272.9883 | 0
2037 | 10 | 5 | 5 | 287.374 | 0
2037 | 10 | 5 | 6 | 316.6271 | 0
2037 | 10 | 5 | 7 | 344.4615 | 0
2037 | 10 | 5 | 8 | 362.3361 | 0
2037 | 10 | 5 | 9 | 375.1708 | 0
2037 | 10 | 5 | 10 | 381.6519 | 0
2037 | 10 | 5 | 11 | 387.1484 | 0
2037 | 10 | 5 | 12 | 395.9321 | 0
2037 | 10 | 5 | 13 | 395.303 | 0
2037 | 10 | 5 | 14 | 393.2641 | 0
2037 | 10 | 5 | 15 | 391.2902 | 0
2037 | 10 | 5 | 16 | 391.2606 | 0
2037 | 10 | 5 | 17 | 387.1422 | 0
2037 | 10 | 5 | 18 | 375.5718 | 0
2037 | 10 | 5 | 19 | 364.4419 | 0
2037 | 10 | 5 | 20 | 347.9901 | 0
2037 | 10 | 5 | 21 | 335.2554 | 0
2037 | 10 | 5 | 22 | 321.1514 | 0
2037 | 10 | 5 | 23 | 304.2162 | 0
2037 | 10 | 6 | 0 | 285.7878 | 0
2037 | 10 | 6 | 1 | 280.025 | 0
2037 | 10 | 6 | 2 | 274.6296 | 0
2037 | 10 | 6 | 3 | 271.7491 | 0
2037 | 10 | 6 | 4 | 274.5352 | 0
2037 | 10 | 6 | 5 | 288.2934 | 0
2037 | 10 | 6 | 6 | 317.8188 | 0
2037 | 10 | 6 | 7 | 346.8481 | 0
2037 | 10 | 6 | 8 | 364.6632 | 0
2037 | 10 | 6 | 9 | 376.5886 | 0
2037 | 10 | 6 | 10 | 383.292 | 0
2037 | 10 | 6 | 11 | 389.6758 | 0
2037 | 10 | 6 | 12 | 396.9673 | 0
2037 | 10 | 6 | 13 | 397.3983 | 0
2037 | 10 | 6 | 14 | 396.1932 | 0
2037 | 10 | 6 | 15 | 394.7223 | 0
2037 | 10 | 6 | 16 | 394.6544 | 0
2037 | 10 | 6 | 17 | 390.4642 | 0
2037 | 10 | 6 | 18 | 377.1161 | 0
2037 | 10 | 6 | 19 | 364.4737 | 0
2037 | 10 | 6 | 20 | 348.1224 | 0
2037 | 10 | 6 | 21 | 335.5265 | 0
2037 | 10 | 6 | 22 | 321.5806 | 0
2037 | 10 | 6 | 23 | 304.9935 | 0
2037 | 10 | 7 | 0 | 288.4371 | 0
2037 | 10 | 7 | 1 | 279.3671 | 0
2037 | 10 | 7 | 2 | 273.3552 | 0
2037 | 10 | 7 | 3 | 269.9125 | 0
2037 | 10 | 7 | 4 | 272.2071 | 0
2037 | 10 | 7 | 5 | 285.4115 | 0
2037 | 10 | 7 | 6 | 314.1851 | 0
2037 | 10 | 7 | 7 | 343.6659 | 0
2037 | 10 | 7 | 8 | 362.0967 | 0
2037 | 10 | 7 | 9 | 374.3949 | 0
2037 | 10 | 7 | 10 | 381.3565 | 0
2037 | 10 | 7 | 11 | 387.2386 | 0
2037 | 10 | 7 | 12 | 395.0007 | 0
2037 | 10 | 7 | 13 | 395.3792 | 0
2037 | 10 | 7 | 14 | 393.8834 | 0
2037 | 10 | 7 | 15 | 391.6709 | 0
2037 | 10 | 7 | 16 | 391.4843 | 0
2037 | 10 | 7 | 17 | 386.9251 | 0
2037 | 10 | 7 | 18 | 374.7915 | 0
2037 | 10 | 7 | 19 | 363.7363 | 0
2037 | 10 | 7 | 20 | 348.3881 | 0
2037 | 10 | 7 | 21 | 335.8312 | 0
2037 | 10 | 7 | 22 | 322.3365 | 0
2037 | 10 | 7 | 23 | 305.1994 | 0
2037 | 10 | 8 | 0 | 288.1636 | 0
2037 | 10 | 8 | 1 | 280.1382 | 0
2037 | 10 | 8 | 2 | 274.263 | 0
2037 | 10 | 8 | 3 | 270.8589 | 0
2037 | 10 | 8 | 4 | 273.1695 | 0
2037 | 10 | 8 | 5 | 286.2735 | 0
2037 | 10 | 8 | 6 | 314.9347 | 0
2037 | 10 | 8 | 7 | 344.2136 | 0
2037 | 10 | 8 | 8 | 362.2736 | 0
2037 | 10 | 8 | 9 | 374.2526 | 0
2037 | 10 | 8 | 10 | 380.7822 | 0
2037 | 10 | 8 | 11 | 387.1453 | 0
2037 | 10 | 8 | 12 | 394.9273 | 0
2037 | 10 | 8 | 13 | 394.7017 | 0
2037 | 10 | 8 | 14 | 392.7243 | 0
2037 | 10 | 8 | 15 | 390.6552 | 0
2037 | 10 | 8 | 16 | 390.2466 | 0
2037 | 10 | 8 | 17 | 386.0146 | 0
2037 | 10 | 8 | 18 | 374.7309 | 0
2037 | 10 | 8 | 19 | 362.3946 | 0
2037 | 10 | 8 | 20 | 346.5235 | 0
2037 | 10 | 8 | 21 | 335.0454 | 0
2037 | 10 | 8 | 22 | 322.1566 | 0
2037 | 10 | 8 | 23 | 306.3278 | 0
2037 | 10 | 9 | 0 | 289.3809 | 0
2037 | 10 | 9 | 1 | 296.5781 | 0
2037 | 10 | 9 | 2 | 291.6719 | 0
2037 | 10 | 9 | 3 | 289.2102 | 0
2037 | 10 | 9 | 4 | 293.0842 | 0
2037 | 10 | 9 | 5 | 308.6784 | 0
2037 | 10 | 9 | 6 | 334.8924 | 0
2037 | 10 | 9 | 7 | 366.2758 | 0
2037 | 10 | 9 | 8 | 386.4668 | 0
2037 | 10 | 9 | 9 | 403.7733 | 0
2037 | 10 | 9 | 10 | 416.9672 | 0
2037 | 10 | 9 | 11 | 429.476 | 0
2037 | 10 | 9 | 12 | 445.2316 | 0
2037 | 10 | 9 | 13 | 448.9234 | 0
2037 | 10 | 9 | 14 | 450.5891 | 0
2037 | 10 | 9 | 15 | 451.0468 | 0
2037 | 10 | 9 | 16 | 451.1385 | 0
2037 | 10 | 9 | 17 | 443.8539 | 0
2037 | 10 | 9 | 18 | 421.2125 | 0
2037 | 10 | 9 | 19 | 404.1164 | 0
2037 | 10 | 9 | 20 | 385.3111 | 0
2037 | 10 | 9 | 21 | 371.4209 | 0
2037 | 10 | 9 | 22 | 357.1142 | 0
2037 | 10 | 9 | 23 | 341.4563 | 0
2037 | 10 | 10 | 0 | 331.3178 | 0
2037 | 10 | 10 | 1 | 316.1316 | 0
2037 | 10 | 10 | 2 | 306.9169 | 0
2037 | 10 | 10 | 3 | 300.2959 | 0
2037 | 10 | 10 | 4 | 297.297 | 0
2037 | 10 | 10 | 5 | 302.6508 | 0
2037 | 10 | 10 | 6 | 317.247 | 0
2037 | 10 | 10 | 7 | 327.5062 | 0
2037 | 10 | 10 | 8 | 342.1736 | 0
2037 | 10 | 10 | 9 | 361.3791 | 0
2037 | 10 | 10 | 10 | 377.9287 | 0
2037 | 10 | 10 | 11 | 390.7958 | 0
2037 | 10 | 10 | 12 | 400.3879 | 0
2037 | 10 | 10 | 13 | 402.3716 | 0
2037 | 10 | 10 | 14 | 401.8189 | 0
2037 | 10 | 10 | 15 | 402.4369 | 0
2037 | 10 | 10 | 16 | 403.9757 | 0
2037 | 10 | 10 | 17 | 397.5305 | 0
2037 | 10 | 10 | 18 | 387.2923 | 0
2037 | 10 | 10 | 19 | 379.6833 | 0
2037 | 10 | 10 | 20 | 367.7896 | 0
2037 | 10 | 10 | 21 | 358.5791 | 0
2037 | 10 | 10 | 22 | 349.8562 | 0
2037 | 10 | 10 | 23 | 337.4413 | 0
2037 | 10 | 11 | 0 | 322.2958 | 0
2037 | 10 | 11 | 1 | 308.5777 | 0
2037 | 10 | 11 | 2 | 300.281 | 0
2037 | 10 | 11 | 3 | 293.6946 | 0
2037 | 10 | 11 | 4 | 290.7371 | 0
2037 | 10 | 11 | 5 | 294.406 | 0
2037 | 10 | 11 | 6 | 302.6138 | 0
2037 | 10 | 11 | 7 | 307.9001 | 0
2037 | 10 | 11 | 8 | 315.7208 | 0
2037 | 10 | 11 | 9 | 329.1076 | 0
2037 | 10 | 11 | 10 | 340.4855 | 0
2037 | 10 | 11 | 11 | 348.6623 | 0
2037 | 10 | 11 | 12 | 356.1557 | 0
2037 | 10 | 11 | 13 | 355.9214 | 0
2037 | 10 | 11 | 14 | 353.9749 | 0
2037 | 10 | 11 | 15 | 354.4368 | 0
2037 | 10 | 11 | 16 | 356.0017 | 0
2037 | 10 | 11 | 17 | 350.9825 | 0
2037 | 10 | 11 | 18 | 344.946 | 0
2037 | 10 | 11 | 19 | 342.6682 | 0
2037 | 10 | 11 | 20 | 332.3745 | 0
2037 | 10 | 11 | 21 | 322.2949 | 0
2037 | 10 | 11 | 22 | 313.0756 | 0
2037 | 10 | 11 | 23 | 300.5012 | 0
2037 | 10 | 12 | 0 | 290.939 | 0
2037 | 10 | 12 | 1 | 284.64 | 0
2037 | 10 | 12 | 2 | 278.992 | 0
2037 | 10 | 12 | 3 | 276.0481 | 0
2037 | 10 | 12 | 4 | 279.6469 | 0
2037 | 10 | 12 | 5 | 294.0542 | 0
2037 | 10 | 12 | 6 | 322.5677 | 0
2037 | 10 | 12 | 7 | 350.5743 | 0
2037 | 10 | 12 | 8 | 369.7536 | 0
2037 | 10 | 12 | 9 | 384.1154 | 0
2037 | 10 | 12 | 10 | 391.3608 | 0
2037 | 10 | 12 | 11 | 396.903 | 0
2037 | 10 | 12 | 12 | 404.5337 | 0
2037 | 10 | 12 | 13 | 404.0036 | 0
2037 | 10 | 12 | 14 | 401.7844 | 0
2037 | 10 | 12 | 15 | 399.7573 | 0
2037 | 10 | 12 | 16 | 399.4627 | 0
2037 | 10 | 12 | 17 | 395.6324 | 0
2037 | 10 | 12 | 18 | 388.8548 | 0
2037 | 10 | 12 | 19 | 376.5809 | 0
2037 | 10 | 12 | 20 | 359.1644 | 0
2037 | 10 | 12 | 21 | 346.0316 | 0
2037 | 10 | 12 | 22 | 332.013 | 0
2037 | 10 | 12 | 23 | 315.4467 | 0
2037 | 10 | 13 | 0 | 297.6144 | 0
2037 | 10 | 13 | 1 | 285.9718 | 0
2037 | 10 | 13 | 2 | 279.0743 | 0
2037 | 10 | 13 | 3 | 274.409 | 0
2037 | 10 | 13 | 4 | 273.1446 | 0
2037 | 10 | 13 | 5 | 279.8541 | 0
2037 | 10 | 13 | 6 | 293.8968 | 0
2037 | 10 | 13 | 7 | 300.8247 | 0
2037 | 10 | 13 | 8 | 309.6764 | 0
2037 | 10 | 13 | 9 | 323.3559 | 0
2037 | 10 | 13 | 10 | 334.7778 | 0
2037 | 10 | 13 | 11 | 342.6191 | 0
2037 | 10 | 13 | 12 | 353.003 | 0
2037 | 10 | 13 | 13 | 355.0737 | 0
2037 | 10 | 13 | 14 | 355.8925 | 0
2037 | 10 | 13 | 15 | 357.0546 | 0
2037 | 10 | 13 | 16 | 359.8427 | 0
2037 | 10 | 13 | 17 | 359.2294 | 0
2037 | 10 | 13 | 18 | 349.9437 | 0
2037 | 10 | 13 | 19 | 343.3977 | 0
2037 | 10 | 13 | 20 | 332.7767 | 0
2037 | 10 | 13 | 21 | 325.0736 | 0
2037 | 10 | 13 | 22 | 317.3503 | 0
2037 | 10 | 13 | 23 | 304.6955 | 0
2037 | 10 | 14 | 0 | 291.9374 | 0
2037 | 10 | 14 | 1 | 282.8703 | 0
2037 | 10 | 14 | 2 | 276.6744 | 0
2037 | 10 | 14 | 3 | 273.1782 | 0
2037 | 10 | 14 | 4 | 275.4462 | 0
2037 | 10 | 14 | 5 | 288.5953 | 0
2037 | 10 | 14 | 6 | 317.4292 | 0
2037 | 10 | 14 | 7 | 346.0708 | 0
2037 | 10 | 14 | 8 | 364.6166 | 0
2037 | 10 | 14 | 9 | 377.0554 | 0
2037 | 10 | 14 | 10 | 383.3244 | 0
2037 | 10 | 14 | 11 | 388.239 | 0
2037 | 10 | 14 | 12 | 392.3124 | 0
2037 | 10 | 14 | 13 | 391.4219 | 0
2037 | 10 | 14 | 14 | 389.1567 | 0
2037 | 10 | 14 | 15 | 386.9616 | 0
2037 | 10 | 14 | 16 | 387.0718 | 0
2037 | 10 | 14 | 17 | 382.9712 | 0
2037 | 10 | 14 | 18 | 372.8219 | 0
2037 | 10 | 14 | 19 | 361.085 | 0
2037 | 10 | 14 | 20 | 345.5302 | 0
2037 | 10 | 14 | 21 | 332.998 | 0
2037 | 10 | 14 | 22 | 319.2741 | 0
2037 | 10 | 14 | 23 | 302.1554 | 0
2037 | 10 | 15 | 0 | 287.2314 | 0
2037 | 10 | 15 | 1 | 279.1743 | 0
2037 | 10 | 15 | 2 | 273.0577 | 0
2037 | 10 | 15 | 3 | 269.6651 | 0
2037 | 10 | 15 | 4 | 271.9841 | 0
2037 | 10 | 15 | 5 | 285.0054 | 0
2037 | 10 | 15 | 6 | 313.9857 | 0
2037 | 10 | 15 | 7 | 342.6996 | 0
2037 | 10 | 15 | 8 | 361.7 | 0
2037 | 10 | 15 | 9 | 374.3824 | 0
2037 | 10 | 15 | 10 | 380.8353 | 0
2037 | 10 | 15 | 11 | 386.3795 | 0
2037 | 10 | 15 | 12 | 393.985 | 0
2037 | 10 | 15 | 13 | 393.849 | 0
2037 | 10 | 15 | 14 | 391.8912 | 0
2037 | 10 | 15 | 15 | 390.1167 | 0
2037 | 10 | 15 | 16 | 390.6007 | 0
2037 | 10 | 15 | 17 | 387.322 | 0
2037 | 10 | 15 | 18 | 376.4329 | 0
2037 | 10 | 15 | 19 | 365.9754 | 0
2037 | 10 | 15 | 20 | 351.2743 | 0
2037 | 10 | 15 | 21 | 339.9887 | 0
2037 | 10 | 15 | 22 | 327.4476 | 0
2037 | 10 | 15 | 23 | 311.8416 | 0
2037 | 10 | 16 | 0 | 291.506 | 0
2037 | 10 | 16 | 1 | 284.7046 | 0
2037 | 10 | 16 | 2 | 278.8115 | 0
2037 | 10 | 16 | 3 | 275.3306 | 0
2037 | 10 | 16 | 4 | 277.686 | 0
2037 | 10 | 16 | 5 | 290.636 | 0
2037 | 10 | 16 | 6 | 316.3874 | 0
2037 | 10 | 16 | 7 | 343.8897 | 0
2037 | 10 | 16 | 8 | 362.0297 | 0
2037 | 10 | 16 | 9 | 374.7816 | 0
2037 | 10 | 16 | 10 | 381.3858 | 0
2037 | 10 | 16 | 11 | 386.6568 | 0
2037 | 10 | 16 | 12 | 391.7779 | 0
2037 | 10 | 16 | 13 | 390.641 | 0
2037 | 10 | 16 | 14 | 388.3953 | 0
2037 | 10 | 16 | 15 | 386.4869 | 0
2037 | 10 | 16 | 16 | 386.9089 | 0
2037 | 10 | 16 | 17 | 383.5893 | 0
2037 | 10 | 16 | 18 | 377.8499 | 0
2037 | 10 | 16 | 19 | 365.841 | 0
2037 | 10 | 16 | 20 | 350.188 | 0
2037 | 10 | 16 | 21 | 338.6315 | 0
2037 | 10 | 16 | 22 | 326.7785 | 0
2037 | 10 | 16 | 23 | 313.3689 | 0
2037 | 10 | 17 | 0 | 297.0695 | 0
2037 | 10 | 17 | 1 | 290.5196 | 0
2037 | 10 | 17 | 2 | 283.9744 | 0
2037 | 10 | 17 | 3 | 279.307 | 0
2037 | 10 | 17 | 4 | 278.7325 | 0
2037 | 10 | 17 | 5 | 285.6958 | 0
2037 | 10 | 17 | 6 | 298.2002 | 0
2037 | 10 | 17 | 7 | 306.408 | 0
2037 | 10 | 17 | 8 | 315.0615 | 0
2037 | 10 | 17 | 9 | 328.2718 | 0
2037 | 10 | 17 | 10 | 339.5259 | 0
2037 | 10 | 17 | 11 | 348.4589 | 0
2037 | 10 | 17 | 12 | 354.9405 | 0
2037 | 10 | 17 | 13 | 354.8562 | 0
2037 | 10 | 17 | 14 | 353.033 | 0
2037 | 10 | 17 | 15 | 352.8138 | 0
2037 | 10 | 17 | 16 | 354.9408 | 0
2037 | 10 | 17 | 17 | 352.8583 | 0
2037 | 10 | 17 | 18 | 347.344 | 0
2037 | 10 | 17 | 19 | 343.7119 | 0
2037 | 10 | 17 | 20 | 334.6108 | 0
2037 | 10 | 17 | 21 | 327.5257 | 0
2037 | 10 | 17 | 22 | 320.3007 | 0
2037 | 10 | 17 | 23 | 310.2842 | 0
2037 | 10 | 18 | 0 | 297.211 | 0
2037 | 10 | 18 | 1 | 293.0545 | 0
2037 | 10 | 18 | 2 | 287.0291 | 0
2037 | 10 | 18 | 3 | 282.4378 | 0
2037 | 10 | 18 | 4 | 281.7698 | 0
2037 | 10 | 18 | 5 | 288.5107 | 0
2037 | 10 | 18 | 6 | 301.463 | 0
2037 | 10 | 18 | 7 | 308.1372 | 0
2037 | 10 | 18 | 8 | 313.2587 | 0
2037 | 10 | 18 | 9 | 323.611 | 0
2037 | 10 | 18 | 10 | 333.5609 | 0
2037 | 10 | 18 | 11 | 342.8205 | 0
2037 | 10 | 18 | 12 | 351.4174 | 0
2037 | 10 | 18 | 13 | 351.9274 | 0
2037 | 10 | 18 | 14 | 350.9767 | 0
2037 | 10 | 18 | 15 | 351.3511 | 0
2037 | 10 | 18 | 16 | 354.0151 | 0
2037 | 10 | 18 | 17 | 353.6502 | 0
2037 | 10 | 18 | 18 | 348.9926 | 0
2037 | 10 | 18 | 19 | 347.0775 | 0
2037 | 10 | 18 | 20 | 339.1196 | 0
2037 | 10 | 18 | 21 | 332.803 | 0
2037 | 10 | 18 | 22 | 324.4477 | 0
2037 | 10 | 18 | 23 | 312.2461 | 0
2037 | 10 | 19 | 0 | 299.2625 | 0
2037 | 10 | 19 | 1 | 291.1145 | 0
2037 | 10 | 19 | 2 | 285.9383 | 0
2037 | 10 | 19 | 3 | 283.3498 | 0
2037 | 10 | 19 | 4 | 286.9238 | 0
2037 | 10 | 19 | 5 | 300.7279 | 0
2037 | 10 | 19 | 6 | 324.9675 | 0
2037 | 10 | 19 | 7 | 351.0982 | 0
2037 | 10 | 19 | 8 | 368.4524 | 0
2037 | 10 | 19 | 9 | 379.9154 | 0
2037 | 10 | 19 | 10 | 384.8896 | 0
2037 | 10 | 19 | 11 | 388.8041 | 0
2037 | 10 | 19 | 12 | 397.3912 | 0
2037 | 10 | 19 | 13 | 396.5552 | 0
2037 | 10 | 19 | 14 | 394.1541 | 0
2037 | 10 | 19 | 15 | 392.1341 | 0
2037 | 10 | 19 | 16 | 392.2726 | 0
2037 | 10 | 19 | 17 | 389.2903 | 0
2037 | 10 | 19 | 18 | 381.6913 | 0
2037 | 10 | 19 | 19 | 369.4333 | 0
2037 | 10 | 19 | 20 | 352.281 | 0
2037 | 10 | 19 | 21 | 339.0593 | 0
2037 | 10 | 19 | 22 | 324.9301 | 0
2037 | 10 | 19 | 23 | 307.895 | 0
2037 | 10 | 20 | 0 | 288.6028 | 0
2037 | 10 | 20 | 1 | 282.4615 | 0
2037 | 10 | 20 | 2 | 276.7877 | 0
2037 | 10 | 20 | 3 | 274.0872 | 0
2037 | 10 | 20 | 4 | 277.1203 | 0
2037 | 10 | 20 | 5 | 290.44 | 0
2037 | 10 | 20 | 6 | 317.2958 | 0
2037 | 10 | 20 | 7 | 346.1651 | 0
2037 | 10 | 20 | 8 | 365.0177 | 0
2037 | 10 | 20 | 9 | 376.1349 | 0
2037 | 10 | 20 | 10 | 381.0755 | 0
2037 | 10 | 20 | 11 | 385.221 | 0
2037 | 10 | 20 | 12 | 394.3928 | 0
2037 | 10 | 20 | 13 | 394.4602 | 0
2037 | 10 | 20 | 14 | 393.178 | 0
2037 | 10 | 20 | 15 | 391.8593 | 0
2037 | 10 | 20 | 16 | 392.6833 | 0
2037 | 10 | 20 | 17 | 390.0436 | 0
2037 | 10 | 20 | 18 | 385.7862 | 0
2037 | 10 | 20 | 19 | 373.9148 | 0
2037 | 10 | 20 | 20 | 357.3428 | 0
2037 | 10 | 20 | 21 | 344.5881 | 0
2037 | 10 | 20 | 22 | 330.7184 | 0
2037 | 10 | 20 | 23 | 313.7007 | 0
2037 | 10 | 21 | 0 | 296.1882 | 0
2037 | 10 | 21 | 1 | 289.7755 | 0
2037 | 10 | 21 | 2 | 284.2349 | 0
2037 | 10 | 21 | 3 | 281.4465 | 0
2037 | 10 | 21 | 4 | 284.383 | 0
2037 | 10 | 21 | 5 | 297.695 | 0
2037 | 10 | 21 | 6 | 323.9636 | 0
2037 | 10 | 21 | 7 | 353.1528 | 0
2037 | 10 | 21 | 8 | 373.6497 | 0
2037 | 10 | 21 | 9 | 387.3158 | 0
2037 | 10 | 21 | 10 | 394.4645 | 0
2037 | 10 | 21 | 11 | 399.922 | 0
2037 | 10 | 21 | 12 | 406.1008 | 0
2037 | 10 | 21 | 13 | 406.1528 | 0
2037 | 10 | 21 | 14 | 404.679 | 0
2037 | 10 | 21 | 15 | 403.6054 | 0
2037 | 10 | 21 | 16 | 404.6579 | 0
2037 | 10 | 21 | 17 | 402.4743 | 0
2037 | 10 | 21 | 18 | 395.7013 | 0
2037 | 10 | 21 | 19 | 383.7673 | 0
2037 | 10 | 21 | 20 | 367.3826 | 0
2037 | 10 | 21 | 21 | 354.8449 | 0
2037 | 10 | 21 | 22 | 341.0773 | 0
2037 | 10 | 21 | 23 | 323.6902 | 0
2037 | 10 | 22 | 0 | 307.646 | 0
2037 | 10 | 22 | 1 | 292.5933 | 0
2037 | 10 | 22 | 2 | 286.1907 | 0
2037 | 10 | 22 | 3 | 282.6487 | 0
2037 | 10 | 22 | 4 | 284.7379 | 0
2037 | 10 | 22 | 5 | 297.2794 | 0
2037 | 10 | 22 | 6 | 325.4934 | 0
2037 | 10 | 22 | 7 | 353.6366 | 0
2037 | 10 | 22 | 8 | 372.2706 | 0
2037 | 10 | 22 | 9 | 384.3381 | 0
2037 | 10 | 22 | 10 | 389.7025 | 0
2037 | 10 | 22 | 11 | 394.0812 | 0
2037 | 10 | 22 | 12 | 400.3408 | 0
2037 | 10 | 22 | 13 | 399.0592 | 0
2037 | 10 | 22 | 14 | 396.6319 | 0
2037 | 10 | 22 | 15 | 394.5384 | 0
2037 | 10 | 22 | 16 | 394.4617 | 0
2037 | 10 | 22 | 17 | 391.0874 | 0
2037 | 10 | 22 | 18 | 379.2145 | 0
2037 | 10 | 22 | 19 | 367.1165 | 0
2037 | 10 | 22 | 20 | 351.1352 | 0
2037 | 10 | 22 | 21 | 339.2003 | 0
2037 | 10 | 22 | 22 | 326.0804 | 0
2037 | 10 | 22 | 23 | 310.2087 | 0
2037 | 10 | 23 | 0 | 296.5092 | 0
2037 | 10 | 23 | 1 | 288.0325 | 0
2037 | 10 | 23 | 2 | 281.5191 | 0
2037 | 10 | 23 | 3 | 277.7737 | 0
2037 | 10 | 23 | 4 | 279.8309 | 0
2037 | 10 | 23 | 5 | 292.3044 | 0
2037 | 10 | 23 | 6 | 319.5624 | 0
2037 | 10 | 23 | 7 | 347.0574 | 0
2037 | 10 | 23 | 8 | 365.114 | 0
2037 | 10 | 23 | 9 | 377.7213 | 0
2037 | 10 | 23 | 10 | 384.2968 | 0
2037 | 10 | 23 | 11 | 389.0678 | 0
2037 | 10 | 23 | 12 | 397.1318 | 0
2037 | 10 | 23 | 13 | 396.4493 | 0
2037 | 10 | 23 | 14 | 394.6938 | 0
2037 | 10 | 23 | 15 | 393.2028 | 0
2037 | 10 | 23 | 16 | 393.82 | 0
2037 | 10 | 23 | 17 | 391.1221 | 0
2037 | 10 | 23 | 18 | 383.7752 | 0
2037 | 10 | 23 | 19 | 370.2436 | 0
2037 | 10 | 23 | 20 | 353.3016 | 0
2037 | 10 | 23 | 21 | 341.0515 | 0
2037 | 10 | 23 | 22 | 328.8475 | 0
2037 | 10 | 23 | 23 | 315.2678 | 0
2037 | 10 | 24 | 0 | 298.8841 | 0
2037 | 10 | 24 | 1 | 294.6824 | 0
2037 | 10 | 24 | 2 | 288.1453 | 0
2037 | 10 | 24 | 3 | 283.4096 | 0
2037 | 10 | 24 | 4 | 282.9145 | 0
2037 | 10 | 24 | 5 | 290.0345 | 0
2037 | 10 | 24 | 6 | 305.1394 | 0
2037 | 10 | 24 | 7 | 313.2318 | 0
2037 | 10 | 24 | 8 | 319.4145 | 0
2037 | 10 | 24 | 9 | 330.4718 | 0
2037 | 10 | 24 | 10 | 340.7954 | 0
2037 | 10 | 24 | 11 | 349.8132 | 0
2037 | 10 | 24 | 12 | 359.7397 | 0
2037 | 10 | 24 | 13 | 359.5604 | 0
2037 | 10 | 24 | 14 | 358.5664 | 0
2037 | 10 | 24 | 15 | 358.5323 | 0
2037 | 10 | 24 | 16 | 360.2685 | 0
2037 | 10 | 24 | 17 | 359.3288 | 0
2037 | 10 | 24 | 18 | 356.4836 | 0
2037 | 10 | 24 | 19 | 350.7109 | 0
2037 | 10 | 24 | 20 | 339.5557 | 0
2037 | 10 | 24 | 21 | 331.484 | 0
2037 | 10 | 24 | 22 | 323.5706 | 0
2037 | 10 | 24 | 23 | 313.3796 | 0
2037 | 10 | 25 | 0 | 303.7225 | 0
2037 | 10 | 25 | 1 | 293.9609 | 0
2037 | 10 | 25 | 2 | 287.6151 | 0
2037 | 10 | 25 | 3 | 282.7453 | 0
2037 | 10 | 25 | 4 | 281.7781 | 0
2037 | 10 | 25 | 5 | 288.13 | 0
2037 | 10 | 25 | 6 | 301.8727 | 0
2037 | 10 | 25 | 7 | 308.3335 | 0
2037 | 10 | 25 | 8 | 313.4765 | 0
2037 | 10 | 25 | 9 | 324.419 | 0
2037 | 10 | 25 | 10 | 335.111 | 0
2037 | 10 | 25 | 11 | 344.3905 | 0
2037 | 10 | 25 | 12 | 351.3529 | 0
2037 | 10 | 25 | 13 | 351.6975 | 0
2037 | 10 | 25 | 14 | 350.9425 | 0
2037 | 10 | 25 | 15 | 351.5741 | 0
2037 | 10 | 25 | 16 | 353.9521 | 0
2037 | 10 | 25 | 17 | 354.0995 | 0
2037 | 10 | 25 | 18 | 352.8174 | 0
2037 | 10 | 25 | 19 | 347.4676 | 0
2037 | 10 | 25 | 20 | 336.7448 | 0
2037 | 10 | 25 | 21 | 328.9964 | 0
2037 | 10 | 25 | 22 | 319.9118 | 0
2037 | 10 | 25 | 23 | 307.3586 | 0
2037 | 10 | 26 | 0 | 297.4399 | 0
2037 | 10 | 26 | 1 | 287.7481 | 0
2037 | 10 | 26 | 2 | 282.3659 | 0
2037 | 10 | 26 | 3 | 279.7781 | 0
2037 | 10 | 26 | 4 | 283.345 | 0
2037 | 10 | 26 | 5 | 297.1728 | 0
2037 | 10 | 26 | 6 | 326.2396 | 0
2037 | 10 | 26 | 7 | 353.1683 | 0
2037 | 10 | 26 | 8 | 371.7992 | 0
2037 | 10 | 26 | 9 | 384.3899 | 0
2037 | 10 | 26 | 10 | 390.4334 | 0
2037 | 10 | 26 | 11 | 394.9029 | 0
2037 | 10 | 26 | 12 | 400.9975 | 0
2037 | 10 | 26 | 13 | 400.0061 | 0
2037 | 10 | 26 | 14 | 397.7391 | 0
2037 | 10 | 26 | 15 | 395.9319 | 0
2037 | 10 | 26 | 16 | 396.3274 | 0
2037 | 10 | 26 | 17 | 394.473 | 0
2037 | 10 | 26 | 18 | 390.5191 | 0
2037 | 10 | 26 | 19 | 378.0642 | 0
2037 | 10 | 26 | 20 | 360.8397 | 0
2037 | 10 | 26 | 21 | 347.6476 | 0
2037 | 10 | 26 | 22 | 333.4506 | 0
2037 | 10 | 26 | 23 | 316.1508 | 0
2037 | 10 | 27 | 0 | 298.313 | 0
2037 | 10 | 27 | 1 | 290.8549 | 0
2037 | 10 | 27 | 2 | 285.0841 | 0
2037 | 10 | 27 | 3 | 282.3402 | 0
2037 | 10 | 27 | 4 | 285.3128 | 0
2037 | 10 | 27 | 5 | 298.4376 | 0
2037 | 10 | 27 | 6 | 325.8489 | 0
2037 | 10 | 27 | 7 | 354.8955 | 0
2037 | 10 | 27 | 8 | 375.6713 | 0
2037 | 10 | 27 | 9 | 389.1033 | 0
2037 | 10 | 27 | 10 | 395.7576 | 0
2037 | 10 | 27 | 11 | 400.4791 | 0
2037 | 10 | 27 | 12 | 405.3599 | 0
2037 | 10 | 27 | 13 | 405.3256 | 0
2037 | 10 | 27 | 14 | 404.015 | 0
2037 | 10 | 27 | 15 | 402.9146 | 0
2037 | 10 | 27 | 16 | 403.9591 | 0
2037 | 10 | 27 | 17 | 402.2338 | 0
2037 | 10 | 27 | 18 | 396.2864 | 0
2037 | 10 | 27 | 19 | 383.3576 | 0
2037 | 10 | 27 | 20 | 365.9026 | 0
2037 | 10 | 27 | 21 | 352.7526 | 0
2037 | 10 | 27 | 22 | 338.4927 | 0
2037 | 10 | 27 | 23 | 320.9302 | 0
2037 | 10 | 28 | 0 | 306.6177 | 0
2037 | 10 | 28 | 1 | 294.5886 | 0
2037 | 10 | 28 | 2 | 288.4017 | 0
2037 | 10 | 28 | 3 | 285.0995 | 0
2037 | 10 | 28 | 4 | 287.542 | 0
2037 | 10 | 28 | 5 | 300.2763 | 0
2037 | 10 | 28 | 6 | 328.2439 | 0
2037 | 10 | 28 | 7 | 356.9135 | 0
2037 | 10 | 28 | 8 | 376.4842 | 0
2037 | 10 | 28 | 9 | 389.0408 | 0
2037 | 10 | 28 | 10 | 395.0771 | 0
2037 | 10 | 28 | 11 | 399.4392 | 0
2037 | 10 | 28 | 12 | 405.7982 | 0
2037 | 10 | 28 | 13 | 405.0593 | 0
2037 | 10 | 28 | 14 | 403.2905 | 0
2037 | 10 | 28 | 15 | 401.9228 | 0
2037 | 10 | 28 | 16 | 402.558 | 0
2037 | 10 | 28 | 17 | 400.2737 | 0
2037 | 10 | 28 | 18 | 391.8991 | 0
2037 | 10 | 28 | 19 | 377.8954 | 0
2037 | 10 | 28 | 20 | 360.293 | 0
2037 | 10 | 28 | 21 | 347.3522 | 0
2037 | 10 | 28 | 22 | 333.1831 | 0
2037 | 10 | 28 | 23 | 315.523 | 0
2037 | 10 | 29 | 0 | 302.7082 | 0
2037 | 10 | 29 | 1 | 301.0927 | 0
2037 | 10 | 29 | 2 | 294.4269 | 0
2037 | 10 | 29 | 3 | 290.9854 | 0
2037 | 10 | 29 | 4 | 293.3766 | 0
2037 | 10 | 29 | 5 | 306.3349 | 0
2037 | 10 | 29 | 6 | 334.2478 | 0
2037 | 10 | 29 | 7 | 363.8251 | 0
2037 | 10 | 29 | 8 | 384.9308 | 0
2037 | 10 | 29 | 9 | 398.7973 | 0
2037 | 10 | 29 | 10 | 405.7808 | 0
2037 | 10 | 29 | 11 | 410.7184 | 0
2037 | 10 | 29 | 12 | 415.6024 | 0
2037 | 10 | 29 | 13 | 415.1017 | 0
2037 | 10 | 29 | 14 | 412.9153 | 0
2037 | 10 | 29 | 15 | 411.3861 | 0
2037 | 10 | 29 | 16 | 412.0987 | 0
2037 | 10 | 29 | 17 | 409.9962 | 0
2037 | 10 | 29 | 18 | 400.859 | 0
2037 | 10 | 29 | 19 | 388.1802 | 0
2037 | 10 | 29 | 20 | 371.3322 | 0
2037 | 10 | 29 | 21 | 358.9572 | 0
2037 | 10 | 29 | 22 | 345.5715 | 0
2037 | 10 | 29 | 23 | 329.1124 | 0
2037 | 10 | 30 | 0 | 312.3052 | 0
2037 | 10 | 30 | 1 | 310.3303 | 0
2037 | 10 | 30 | 2 | 303.4418 | 0
2037 | 10 | 30 | 3 | 299.4197 | 0
2037 | 10 | 30 | 4 | 301.6058 | 0
2037 | 10 | 30 | 5 | 314.7098 | 0
2037 | 10 | 30 | 6 | 343.2096 | 0
2037 | 10 | 30 | 7 | 371.8421 | 0
2037 | 10 | 30 | 8 | 390.6421 | 0
2037 | 10 | 30 | 9 | 402.3126 | 0
2037 | 10 | 30 | 10 | 407.2546 | 0
2037 | 10 | 30 | 11 | 411.0856 | 0
2037 | 10 | 30 | 12 | 418.4227 | 0
2037 | 10 | 30 | 13 | 416.2805 | 0
2037 | 10 | 30 | 14 | 413.6212 | 0
2037 | 10 | 30 | 15 | 411.577 | 0
2037 | 10 | 30 | 16 | 411.8941 | 0
2037 | 10 | 30 | 17 | 409.169 | 0
2037 | 10 | 30 | 18 | 405.5662 | 0
2037 | 10 | 30 | 19 | 390.1467 | 0
2037 | 10 | 30 | 20 | 371.3631 | 0
2037 | 10 | 30 | 21 | 358.2434 | 0
2037 | 10 | 30 | 22 | 345.2517 | 0
2037 | 10 | 30 | 23 | 330.7766 | 0
2037 | 10 | 31 | 0 | 317.026 | 0
2037 | 10 | 31 | 1 | 312.9527 | 0
2037 | 10 | 31 | 2 | 304.9845 | 0
2037 | 10 | 31 | 3 | 299.307 | 0
2037 | 10 | 31 | 4 | 297.9548 | 0
2037 | 10 | 31 | 5 | 304.6654 | 0
2037 | 10 | 31 | 6 | 318.9255 | 0
2037 | 10 | 31 | 7 | 327.3837 | 0
2037 | 10 | 31 | 8 | 336.5426 | 0
2037 | 10 | 31 | 9 | 350.351 | 0
2037 | 10 | 31 | 10 | 362.2713 | 0
2037 | 10 | 31 | 11 | 371.5769 | 0
2037 | 10 | 31 | 12 | 378.5964 | 0
2037 | 10 | 31 | 13 | 378.1463 | 0
2037 | 10 | 31 | 14 | 376.7419 | 0
2037 | 10 | 31 | 15 | 376.6648 | 0
2037 | 10 | 31 | 16 | 378.3305 | 0
2037 | 10 | 31 | 17 | 377.1255 | 0
2037 | 10 | 31 | 18 | 371.3818 | 0
2037 | 10 | 31 | 19 | 363.7484 | 0
2037 | 10 | 31 | 20 | 351.4407 | 0
2037 | 10 | 31 | 21 | 342.9025 | 0
2037 | 10 | 31 | 22 | 334.9074 | 0
2037 | 10 | 31 | 23 | 324.3894 | 0
2037 | 11 | 1 | 0 | 314.1271 | 0
2037 | 11 | 1 | 1 | 320.5035 | 0
2037 | 11 | 1 | 2 | 311.3437 | 0
2037 | 11 | 1 | 3 | 302.4967 | 0
2037 | 11 | 1 | 4 | 297.0566 | 0
2037 | 11 | 1 | 5 | 297.9106 | 0
2037 | 11 | 1 | 6 | 299.9586 | 0
2037 | 11 | 1 | 7 | 302.7486 | 0
2037 | 11 | 1 | 8 | 318.1315 | 0
2037 | 11 | 1 | 9 | 336.8333 | 0
2037 | 11 | 1 | 10 | 354.0096 | 0
2037 | 11 | 1 | 11 | 367.2793 | 0
2037 | 11 | 1 | 12 | 378.3546 | 0
2037 | 11 | 1 | 13 | 383.6951 | 0
2037 | 11 | 1 | 14 | 385.1603 | 0
2037 | 11 | 1 | 15 | 385.7604 | 0
2037 | 11 | 1 | 16 | 387.8745 | 0
2037 | 11 | 1 | 17 | 389.9783 | 0
2037 | 11 | 1 | 18 | 391.7226 | 0
2037 | 11 | 1 | 19 | 389.8043 | 0
2037 | 11 | 1 | 20 | 379.97 | 0
2037 | 11 | 1 | 21 | 371.2828 | 0
2037 | 11 | 1 | 22 | 365.6225 | 0
2037 | 11 | 1 | 23 | 354.037 | 0
2037 | 11 | 2 | 0 | 336.7619 | 0
2037 | 11 | 2 | 1 | 333.3407 | 0
2037 | 11 | 2 | 2 | 325.2864 | 0
2037 | 11 | 2 | 3 | 319.1745 | 0
2037 | 11 | 2 | 4 | 319.3444 | 0
2037 | 11 | 2 | 5 | 329.2787 | 0
2037 | 11 | 2 | 6 | 346.7887 | 0
2037 | 11 | 2 | 7 | 373.5806 | 0
2037 | 11 | 2 | 8 | 404.6017 | 0
2037 | 11 | 2 | 9 | 425.2635 | 0
2037 | 11 | 2 | 10 | 437.1761 | 0
2037 | 11 | 2 | 11 | 444.9315 | 0
2037 | 11 | 2 | 12 | 453.1654 | 0
2037 | 11 | 2 | 13 | 456.7536 | 0
2037 | 11 | 2 | 14 | 455.858 | 0
2037 | 11 | 2 | 15 | 453.8749 | 0
2037 | 11 | 2 | 16 | 454.3188 | 0
2037 | 11 | 2 | 17 | 453.8995 | 0
2037 | 11 | 2 | 18 | 449.1708 | 0
2037 | 11 | 2 | 19 | 437.6697 | 0
2037 | 11 | 2 | 20 | 419.3214 | 0
2037 | 11 | 2 | 21 | 403.7931 | 0
2037 | 11 | 2 | 22 | 391.4201 | 0
2037 | 11 | 2 | 23 | 373.7692 | 0
2037 | 11 | 3 | 0 | 354.2591 | 0
2037 | 11 | 3 | 1 | 293.5366 | 0
2037 | 11 | 3 | 2 | 285.5541 | 0
2037 | 11 | 3 | 3 | 279.6332 | 0
2037 | 11 | 3 | 4 | 278.7213 | 0
2037 | 11 | 3 | 5 | 286.2574 | 0
2037 | 11 | 3 | 6 | 302.8253 | 0
2037 | 11 | 3 | 7 | 327.9315 | 0
2037 | 11 | 3 | 8 | 355.4858 | 0
2037 | 11 | 3 | 9 | 373.2181 | 0
2037 | 11 | 3 | 10 | 383.4715 | 0
2037 | 11 | 3 | 11 | 389.5607 | 0
2037 | 11 | 3 | 12 | 397.8533 | 0
2037 | 11 | 3 | 13 | 401.8965 | 0
2037 | 11 | 3 | 14 | 401.8711 | 0
2037 | 11 | 3 | 15 | 400.5439 | 0
2037 | 11 | 3 | 16 | 401.3472 | 0
2037 | 11 | 3 | 17 | 401.0256 | 0
2037 | 11 | 3 | 18 | 394.9151 | 0
2037 | 11 | 3 | 19 | 384.7495 | 0
2037 | 11 | 3 | 20 | 368.9985 | 0
2037 | 11 | 3 | 21 | 355.7627 | 0
2037 | 11 | 3 | 22 | 345.0524 | 0
2037 | 11 | 3 | 23 | 329.6828 | 0
2037 | 11 | 4 | 0 | 311.0568 | 0
2037 | 11 | 4 | 1 | 341.583 | 0
2037 | 11 | 4 | 2 | 332.1691 | 0
2037 | 11 | 4 | 3 | 325.0301 | 0
2037 | 11 | 4 | 4 | 323.7121 | 0
2037 | 11 | 4 | 5 | 332.1054 | 0
2037 | 11 | 4 | 6 | 352.0569 | 0
2037 | 11 | 4 | 7 | 380.3631 | 0
2037 | 11 | 4 | 8 | 410.591 | 0
2037 | 11 | 4 | 9 | 428.8378 | 0
2037 | 11 | 4 | 10 | 438.7723 | 0
2037 | 11 | 4 | 11 | 445.0494 | 0
2037 | 11 | 4 | 12 | 457.5714 | 0
2037 | 11 | 4 | 13 | 461.1704 | 0
2037 | 11 | 4 | 14 | 460.3286 | 0
2037 | 11 | 4 | 15 | 458.504 | 0
2037 | 11 | 4 | 16 | 459.1467 | 0
2037 | 11 | 4 | 17 | 458.5489 | 0
2037 | 11 | 4 | 18 | 459.2674 | 0
2037 | 11 | 4 | 19 | 446.7692 | 0
2037 | 11 | 4 | 20 | 428.4223 | 0
2037 | 11 | 4 | 21 | 413.2878 | 0
2037 | 11 | 4 | 22 | 401.201 | 0
2037 | 11 | 4 | 23 | 383.2632 | 0
2037 | 11 | 5 | 0 | 358.2595 | 0
2037 | 11 | 5 | 1 | 338.8065 | 0
2037 | 11 | 5 | 2 | 328.6249 | 0
2037 | 11 | 5 | 3 | 320.788 | 0
2037 | 11 | 5 | 4 | 318.6561 | 0
2037 | 11 | 5 | 5 | 326.4361 | 0
2037 | 11 | 5 | 6 | 344.1452 | 0
2037 | 11 | 5 | 7 | 372.1683 | 0
2037 | 11 | 5 | 8 | 403.6751 | 0
2037 | 11 | 5 | 9 | 424.2967 | 0
2037 | 11 | 5 | 10 | 436.2687 | 0
2037 | 11 | 5 | 11 | 443.7464 | 0
2037 | 11 | 5 | 12 | 450.7241 | 0
2037 | 11 | 5 | 13 | 454.2962 | 0
2037 | 11 | 5 | 14 | 453.3021 | 0
2037 | 11 | 5 | 15 | 451.3084 | 0
2037 | 11 | 5 | 16 | 451.4972 | 0
2037 | 11 | 5 | 17 | 449.7289 | 0
2037 | 11 | 5 | 18 | 440.2556 | 0
2037 | 11 | 5 | 19 | 426.9719 | 0
2037 | 11 | 5 | 20 | 408.2785 | 0
2037 | 11 | 5 | 21 | 393.4738 | 0
2037 | 11 | 5 | 22 | 382.1431 | 0
2037 | 11 | 5 | 23 | 365.8496 | 0
2037 | 11 | 6 | 0 | 348.3994 | 0
2037 | 11 | 6 | 1 | 329.1688 | 0
2037 | 11 | 6 | 2 | 319.0311 | 0
2037 | 11 | 6 | 3 | 310.9152 | 0
2037 | 11 | 6 | 4 | 308.7201 | 0
2037 | 11 | 6 | 5 | 316.5805 | 0
2037 | 11 | 6 | 6 | 333.9524 | 0
2037 | 11 | 6 | 7 | 361.2445 | 0
2037 | 11 | 6 | 8 | 391.6434 | 0
2037 | 11 | 6 | 9 | 412.0103 | 0
2037 | 11 | 6 | 10 | 424.4723 | 0
2037 | 11 | 6 | 11 | 432.1833 | 0
2037 | 11 | 6 | 12 | 439.0821 | 0
2037 | 11 | 6 | 13 | 442.7633 | 0
2037 | 11 | 6 | 14 | 441.9982 | 0
2037 | 11 | 6 | 15 | 440.2414 | 0
2037 | 11 | 6 | 16 | 441.0145 | 0
2037 | 11 | 6 | 17 | 439.7771 | 0
2037 | 11 | 6 | 18 | 438.362 | 0
2037 | 11 | 6 | 19 | 424.9013 | 0
2037 | 11 | 6 | 20 | 406.5966 | 0
2037 | 11 | 6 | 21 | 392.5122 | 0
2037 | 11 | 6 | 22 | 382.9524 | 0
2037 | 11 | 6 | 23 | 369.8057 | 0
2037 | 11 | 7 | 0 | 345.6249 | 0
2037 | 11 | 7 | 1 | 334.4155 | 0
2037 | 11 | 7 | 2 | 324.6502 | 0
2037 | 11 | 7 | 3 | 315.8414 | 0
2037 | 11 | 7 | 4 | 310.8822 | 0
2037 | 11 | 7 | 5 | 312.4044 | 0
2037 | 11 | 7 | 6 | 312.9316 | 0
2037 | 11 | 7 | 7 | 317.9656 | 0
2037 | 11 | 7 | 8 | 336.5009 | 0
2037 | 11 | 7 | 9 | 356.8365 | 0
2037 | 11 | 7 | 10 | 374.3389 | 0
2037 | 11 | 7 | 11 | 387.1105 | 0
2037 | 11 | 7 | 12 | 398.5972 | 0
2037 | 11 | 7 | 13 | 403.3106 | 0
2037 | 11 | 7 | 14 | 403.9579 | 0
2037 | 11 | 7 | 15 | 404.0892 | 0
2037 | 11 | 7 | 16 | 406.0509 | 0
2037 | 11 | 7 | 17 | 407.2268 | 0
2037 | 11 | 7 | 18 | 410.675 | 0
2037 | 11 | 7 | 19 | 406.5767 | 0
2037 | 11 | 7 | 20 | 395.038 | 0
2037 | 11 | 7 | 21 | 385.5061 | 0
2037 | 11 | 7 | 22 | 380.8918 | 0
2037 | 11 | 7 | 23 | 371.3244 | 0
2037 | 11 | 8 | 0 | 354.1469 | 0
2037 | 11 | 8 | 1 | 340.0594 | 0
2037 | 11 | 8 | 2 | 330.5899 | 0
2037 | 11 | 8 | 3 | 321.6908 | 0
2037 | 11 | 8 | 4 | 316.3978 | 0
2037 | 11 | 8 | 5 | 317.2742 | 0
2037 | 11 | 8 | 6 | 318.0136 | 0
2037 | 11 | 8 | 7 | 321.2761 | 0
2037 | 11 | 8 | 8 | 338.1053 | 0
2037 | 11 | 8 | 9 | 357.7131 | 0
2037 | 11 | 8 | 10 | 375.1604 | 0
2037 | 11 | 8 | 11 | 387.9141 | 0
2037 | 11 | 8 | 12 | 397.157 | 0
2037 | 11 | 8 | 13 | 402.5631 | 0
2037 | 11 | 8 | 14 | 403.2906 | 0
2037 | 11 | 8 | 15 | 404.3881 | 0
2037 | 11 | 8 | 16 | 407.5776 | 0
2037 | 11 | 8 | 17 | 410.0867 | 0
2037 | 11 | 8 | 18 | 414.7213 | 0
2037 | 11 | 8 | 19 | 410.5015 | 0
2037 | 11 | 8 | 20 | 398.7891 | 0
2037 | 11 | 8 | 21 | 389.2097 | 0
2037 | 11 | 8 | 22 | 382.7379 | 0
2037 | 11 | 8 | 23 | 370.1281 | 0
2037 | 11 | 9 | 0 | 354.4758 | 0
2037 | 11 | 9 | 1 | 339.4926 | 0
2037 | 11 | 9 | 2 | 330.9931 | 0
2037 | 11 | 9 | 3 | 324.6795 | 0
2037 | 11 | 9 | 4 | 324.6106 | 0
2037 | 11 | 9 | 5 | 334.1109 | 0
2037 | 11 | 9 | 6 | 353.3536 | 0
2037 | 11 | 9 | 7 | 379.9757 | 0
2037 | 11 | 9 | 8 | 410.8689 | 0
2037 | 11 | 9 | 9 | 431.702 | 0
2037 | 11 | 9 | 10 | 443.7 | 0
2037 | 11 | 9 | 11 | 451.0574 | 0
2037 | 11 | 9 | 12 | 460.7089 | 0
2037 | 11 | 9 | 13 | 464.68 | 0
2037 | 11 | 9 | 14 | 464.0679 | 0
2037 | 11 | 9 | 15 | 462.4692 | 0
2037 | 11 | 9 | 16 | 463.1107 | 0
2037 | 11 | 9 | 17 | 463.3159 | 0
2037 | 11 | 9 | 18 | 456.3493 | 0
2037 | 11 | 9 | 19 | 444.0631 | 0
2037 | 11 | 9 | 20 | 425.2349 | 0
2037 | 11 | 9 | 21 | 409.4426 | 0
2037 | 11 | 9 | 22 | 396.8418 | 0
2037 | 11 | 9 | 23 | 379.21 | 0
2037 | 11 | 10 | 0 | 359.5972 | 0
2037 | 11 | 10 | 1 | 352.7597 | 0
2037 | 11 | 10 | 2 | 343.87 | 0
2037 | 11 | 10 | 3 | 337.5954 | 0
2037 | 11 | 10 | 4 | 337.0355 | 0
2037 | 11 | 10 | 5 | 345.6456 | 0
2037 | 11 | 10 | 6 | 360.8368 | 0
2037 | 11 | 10 | 7 | 389.2089 | 0
2037 | 11 | 10 | 8 | 422.4358 | 0
2037 | 11 | 10 | 9 | 442.8297 | 0
2037 | 11 | 10 | 10 | 453.8067 | 0
2037 | 11 | 10 | 11 | 460.2363 | 0
2037 | 11 | 10 | 12 | 470.6221 | 0
2037 | 11 | 10 | 13 | 475.1625 | 0
2037 | 11 | 10 | 14 | 474.8577 | 0
2037 | 11 | 10 | 15 | 473.7128 | 0
2037 | 11 | 10 | 16 | 475.0511 | 0
2037 | 11 | 10 | 17 | 475.9934 | 0
2037 | 11 | 10 | 18 | 470.7538 | 0
2037 | 11 | 10 | 19 | 460.3747 | 0
2037 | 11 | 10 | 20 | 442.9993 | 0
2037 | 11 | 10 | 21 | 428.0574 | 0
2037 | 11 | 10 | 22 | 416.074 | 0
2037 | 11 | 10 | 23 | 398.3341 | 0
2037 | 11 | 11 | 0 | 377.1733 | 0
2037 | 11 | 11 | 1 | 359.5757 | 0
2037 | 11 | 11 | 2 | 349.7936 | 0
2037 | 11 | 11 | 3 | 342.388 | 0
2037 | 11 | 11 | 4 | 340.7575 | 0
2037 | 11 | 11 | 5 | 348.5773 | 0
2037 | 11 | 11 | 6 | 366.0066 | 0
2037 | 11 | 11 | 7 | 393.5957 | 0
2037 | 11 | 11 | 8 | 425.2668 | 0
2037 | 11 | 11 | 9 | 445.4862 | 0
2037 | 11 | 11 | 10 | 456.3614 | 0
2037 | 11 | 11 | 11 | 462.7878 | 0
2037 | 11 | 11 | 12 | 472.2443 | 0
2037 | 11 | 11 | 13 | 475.5082 | 0
2037 | 11 | 11 | 14 | 474.2767 | 0
2037 | 11 | 11 | 15 | 472.6198 | 0
2037 | 11 | 11 | 16 | 473.1592 | 0
2037 | 11 | 11 | 17 | 473.0684 | 0
2037 | 11 | 11 | 18 | 468.4896 | 0
2037 | 11 | 11 | 19 | 455.8584 | 0
2037 | 11 | 11 | 20 | 437.2595 | 0
2037 | 11 | 11 | 21 | 421.9278 | 0
2037 | 11 | 11 | 22 | 409.7959 | 0
2037 | 11 | 11 | 23 | 391.6867 | 0
2037 | 11 | 12 | 0 | 371.5202 | 0
2037 | 11 | 12 | 1 | 353.5872 | 0
2037 | 11 | 12 | 2 | 343.2448 | 0
2037 | 11 | 12 | 3 | 335.5473 | 0
2037 | 11 | 12 | 4 | 333.5715 | 0
2037 | 11 | 12 | 5 | 341.1305 | 0
2037 | 11 | 12 | 6 | 358.5561 | 0
2037 | 11 | 12 | 7 | 386.224 | 0
2037 | 11 | 12 | 8 | 418.5204 | 0
2037 | 11 | 12 | 9 | 439.9438 | 0
2037 | 11 | 12 | 10 | 452.0023 | 0
2037 | 11 | 12 | 11 | 459.2752 | 0
2037 | 11 | 12 | 12 | 467.7714 | 0
2037 | 11 | 12 | 13 | 471.2752 | 0
2037 | 11 | 12 | 14 | 470.0516 | 0
2037 | 11 | 12 | 15 | 468.4354 | 0
2037 | 11 | 12 | 16 | 468.8069 | 0
2037 | 11 | 12 | 17 | 468.3505 | 0
2037 | 11 | 12 | 18 | 462.1968 | 0
2037 | 11 | 12 | 19 | 448.6335 | 0
2037 | 11 | 12 | 20 | 429.3902 | 0
2037 | 11 | 12 | 21 | 413.9906 | 0
2037 | 11 | 12 | 22 | 402.3124 | 0
2037 | 11 | 12 | 23 | 385.4683 | 0
2037 | 11 | 13 | 0 | 368.9867 | 0
2037 | 11 | 13 | 1 | 355.1005 | 0
2037 | 11 | 13 | 2 | 344.8987 | 0
2037 | 11 | 13 | 3 | 336.9793 | 0
2037 | 11 | 13 | 4 | 334.9681 | 0
2037 | 11 | 13 | 5 | 342.5637 | 0
2037 | 11 | 13 | 6 | 360.4852 | 0
2037 | 11 | 13 | 7 | 387.095 | 0
2037 | 11 | 13 | 8 | 419.5629 | 0
2037 | 11 | 13 | 9 | 441.5066 | 0
2037 | 11 | 13 | 10 | 453.9615 | 0
2037 | 11 | 13 | 11 | 461.5041 | 0
2037 | 11 | 13 | 12 | 469.5332 | 0
2037 | 11 | 13 | 13 | 472.6846 | 0
2037 | 11 | 13 | 14 | 471.5345 | 0
2037 | 11 | 13 | 15 | 470.1751 | 0
2037 | 11 | 13 | 16 | 471.0013 | 0
2037 | 11 | 13 | 17 | 471.3816 | 0
2037 | 11 | 13 | 18 | 468.4737 | 0
2037 | 11 | 13 | 19 | 456.229 | 0
2037 | 11 | 13 | 20 | 438.2011 | 0
2037 | 11 | 13 | 21 | 423.8225 | 0
2037 | 11 | 13 | 22 | 414.0436 | 0
2037 | 11 | 13 | 23 | 400.1857 | 0
2037 | 11 | 14 | 0 | 380.7478 | 0
2037 | 11 | 14 | 1 | 369.1069 | 0
2037 | 11 | 14 | 2 | 358.7791 | 0
2037 | 11 | 14 | 3 | 349.7988 | 0
2037 | 11 | 14 | 4 | 345.6189 | 0
2037 | 11 | 14 | 5 | 348.1698 | 0
2037 | 11 | 14 | 6 | 352.596 | 0
2037 | 11 | 14 | 7 | 358.5343 | 0
2037 | 11 | 14 | 8 | 372.9342 | 0
2037 | 11 | 14 | 9 | 390.693 | 0
2037 | 11 | 14 | 10 | 407.4151 | 0
2037 | 11 | 14 | 11 | 420.5087 | 0
2037 | 11 | 14 | 12 | 429.7518 | 0
2037 | 11 | 14 | 13 | 433.2841 | 0
2037 | 11 | 14 | 14 | 433.0165 | 0
2037 | 11 | 14 | 15 | 432.9969 | 0
2037 | 11 | 14 | 16 | 435.3403 | 0
2037 | 11 | 14 | 17 | 437.61 | 0
2037 | 11 | 14 | 18 | 437.287 | 0
2037 | 11 | 14 | 19 | 432.4925 | 0
2037 | 11 | 14 | 20 | 420.5301 | 0
2037 | 11 | 14 | 21 | 410.945 | 0
2037 | 11 | 14 | 22 | 405.1554 | 0
2037 | 11 | 14 | 23 | 395.3832 | 0
2037 | 11 | 15 | 0 | 381.5458 | 0
2037 | 11 | 15 | 1 | 368.8665 | 0
2037 | 11 | 15 | 2 | 358.4355 | 0
2037 | 11 | 15 | 3 | 349.0542 | 0
2037 | 11 | 15 | 4 | 344.0611 | 0
2037 | 11 | 15 | 5 | 345.5724 | 0
2037 | 11 | 15 | 6 | 350.094 | 0
2037 | 11 | 15 | 7 | 353.6667 | 0
2037 | 11 | 15 | 8 | 366.0253 | 0
2037 | 11 | 15 | 9 | 381.9026 | 0
2037 | 11 | 15 | 10 | 397.521 | 0
2037 | 11 | 15 | 11 | 410.2454 | 0
2037 | 11 | 15 | 12 | 422.7688 | 0
2037 | 11 | 15 | 13 | 427.8958 | 0
2037 | 11 | 15 | 14 | 428.5161 | 0
2037 | 11 | 15 | 15 | 429.5814 | 0
2037 | 11 | 15 | 16 | 432.8874 | 0
2037 | 11 | 15 | 17 | 436.6117 | 0
2037 | 11 | 15 | 18 | 436.2075 | 0
2037 | 11 | 15 | 19 | 431.5747 | 0
2037 | 11 | 15 | 20 | 419.8281 | 0
2037 | 11 | 15 | 21 | 410.4861 | 0
2037 | 11 | 15 | 22 | 403.3771 | 0
2037 | 11 | 15 | 23 | 391.0557 | 0
2037 | 11 | 16 | 0 | 373.6684 | 0
2037 | 11 | 16 | 1 | 359.1502 | 0
2037 | 11 | 16 | 2 | 349.8343 | 0
2037 | 11 | 16 | 3 | 343.0014 | 0
2037 | 11 | 16 | 4 | 342.6133 | 0
2037 | 11 | 16 | 5 | 351.5161 | 0
2037 | 11 | 16 | 6 | 368.6797 | 0
2037 | 11 | 16 | 7 | 394.2999 | 0
2037 | 11 | 16 | 8 | 426.1213 | 0
2037 | 11 | 16 | 9 | 447.5067 | 0
2037 | 11 | 16 | 10 | 458.952 | 0
2037 | 11 | 16 | 11 | 465.7527 | 0
2037 | 11 | 16 | 12 | 475.4548 | 0
2037 | 11 | 16 | 13 | 478.9781 | 0
2037 | 11 | 16 | 14 | 477.2946 | 0
2037 | 11 | 16 | 15 | 475.6652 | 0
2037 | 11 | 16 | 16 | 476.1589 | 0
2037 | 11 | 16 | 17 | 477.5859 | 0
2037 | 11 | 16 | 18 | 471.6362 | 0
2037 | 11 | 16 | 19 | 459.8037 | 0
2037 | 11 | 16 | 20 | 441.0678 | 0
2037 | 11 | 16 | 21 | 425.3719 | 0
2037 | 11 | 16 | 22 | 413.1002 | 0
2037 | 11 | 16 | 23 | 394.9556 | 0
2037 | 11 | 17 | 0 | 372.3065 | 0
2037 | 11 | 17 | 1 | 357.6766 | 0
2037 | 11 | 17 | 2 | 347.933 | 0
2037 | 11 | 17 | 3 | 340.8136 | 0
2037 | 11 | 17 | 4 | 339.7036 | 0
2037 | 11 | 17 | 5 | 347.926 | 0
2037 | 11 | 17 | 6 | 364.6295 | 0
2037 | 11 | 17 | 7 | 392.7359 | 0
2037 | 11 | 17 | 8 | 426.6926 | 0
2037 | 11 | 17 | 9 | 448.7525 | 0
2037 | 11 | 17 | 10 | 460.736 | 0
2037 | 11 | 17 | 11 | 467.7384 | 0
2037 | 11 | 17 | 12 | 476.025 | 0
2037 | 11 | 17 | 13 | 480.2753 | 0
2037 | 11 | 17 | 14 | 479.537 | 0
2037 | 11 | 17 | 15 | 478.4649 | 0
2037 | 11 | 17 | 16 | 479.5063 | 0
2037 | 11 | 17 | 17 | 480.9626 | 0
2037 | 11 | 17 | 18 | 474.5459 | 0
2037 | 11 | 17 | 19 | 462.653 | 0
2037 | 11 | 17 | 20 | 444.1387 | 0
2037 | 11 | 17 | 21 | 428.8453 | 0
2037 | 11 | 17 | 22 | 416.7748 | 0
2037 | 11 | 17 | 23 | 398.5553 | 0
2037 | 11 | 18 | 0 | 377.6609 | 0
2037 | 11 | 18 | 1 | 360.9314 | 0
2037 | 11 | 18 | 2 | 350.8803 | 0
2037 | 11 | 18 | 3 | 343.3608 | 0
2037 | 11 | 18 | 4 | 341.9179 | 0
2037 | 11 | 18 | 5 | 349.9564 | 0
2037 | 11 | 18 | 6 | 366.4786 | 0
2037 | 11 | 18 | 7 | 394.7735 | 0
2037 | 11 | 18 | 8 | 427.8785 | 0
2037 | 11 | 18 | 9 | 449.8352 | 0
2037 | 11 | 18 | 10 | 461.9297 | 0
2037 | 11 | 18 | 11 | 469.3133 | 0
2037 | 11 | 18 | 12 | 478.7338 | 0
2037 | 11 | 18 | 13 | 482.4942 | 0
2037 | 11 | 18 | 14 | 481.5425 | 0
2037 | 11 | 18 | 15 | 480.3723 | 0
2037 | 11 | 18 | 16 | 481.0061 | 0
2037 | 11 | 18 | 17 | 482.1473 | 0
2037 | 11 | 18 | 18 | 475.5493 | 0
2037 | 11 | 18 | 19 | 462.4302 | 0
2037 | 11 | 18 | 20 | 443.6103 | 0
2037 | 11 | 18 | 21 | 428.413 | 0
2037 | 11 | 18 | 22 | 416.3553 | 0
2037 | 11 | 18 | 23 | 397.916 | 0
2037 | 11 | 19 | 0 | 376.5927 | 0
2037 | 11 | 19 | 1 | 361.1164 | 0
2037 | 11 | 19 | 2 | 350.6811 | 0
2037 | 11 | 19 | 3 | 343.0115 | 0
2037 | 11 | 19 | 4 | 341.3324 | 0
2037 | 11 | 19 | 5 | 349.121 | 0
2037 | 11 | 19 | 6 | 365.8795 | 0
2037 | 11 | 19 | 7 | 393.8335 | 0
2037 | 11 | 19 | 8 | 426.8003 | 0
2037 | 11 | 19 | 9 | 448.3742 | 0
2037 | 11 | 19 | 10 | 459.8055 | 0
2037 | 11 | 19 | 11 | 466.9076 | 0
2037 | 11 | 19 | 12 | 474.1381 | 0
2037 | 11 | 19 | 13 | 476.9258 | 0
2037 | 11 | 19 | 14 | 474.9613 | 0
2037 | 11 | 19 | 15 | 473.0703 | 0
2037 | 11 | 19 | 16 | 473.0985 | 0
2037 | 11 | 19 | 17 | 473.9609 | 0
2037 | 11 | 19 | 18 | 472.0011 | 0
2037 | 11 | 19 | 19 | 458.924 | 0
2037 | 11 | 19 | 20 | 440.3038 | 0
2037 | 11 | 19 | 21 | 425.4982 | 0
2037 | 11 | 19 | 22 | 414.0713 | 0
2037 | 11 | 19 | 23 | 396.9683 | 0
2037 | 11 | 20 | 0 | 377.128 | 0
2037 | 11 | 20 | 1 | 364.1706 | 0
2037 | 11 | 20 | 2 | 353.348 | 0
2037 | 11 | 20 | 3 | 345.0752 | 0
2037 | 11 | 20 | 4 | 342.8565 | 0
2037 | 11 | 20 | 5 | 350.2052 | 0
2037 | 11 | 20 | 6 | 367.6539 | 0
2037 | 11 | 20 | 7 | 394.3933 | 0
2037 | 11 | 20 | 8 | 427.5113 | 0
2037 | 11 | 20 | 9 | 450.3897 | 0
2037 | 11 | 20 | 10 | 463.1555 | 0
2037 | 11 | 20 | 11 | 470.6706 | 0
2037 | 11 | 20 | 12 | 477.096 | 0
2037 | 11 | 20 | 13 | 479.9467 | 0
2037 | 11 | 20 | 14 | 478.3638 | 0
2037 | 11 | 20 | 15 | 476.8182 | 0
2037 | 11 | 20 | 16 | 477.2975 | 0
2037 | 11 | 20 | 17 | 478.7533 | 0
2037 | 11 | 20 | 18 | 477.0661 | 0
2037 | 11 | 20 | 19 | 463.4073 | 0
2037 | 11 | 20 | 20 | 444.4613 | 0
2037 | 11 | 20 | 21 | 429.7474 | 0
2037 | 11 | 20 | 22 | 419.5892 | 0
2037 | 11 | 20 | 23 | 405.3017 | 0
2037 | 11 | 21 | 0 | 386.467 | 0
2037 | 11 | 21 | 1 | 377.6947 | 0
2037 | 11 | 21 | 2 | 366.6986 | 0
2037 | 11 | 21 | 3 | 357.4159 | 0
2037 | 11 | 21 | 4 | 353.2737 | 0
2037 | 11 | 21 | 5 | 356.149 | 0
2037 | 11 | 21 | 6 | 362.2583 | 0
2037 | 11 | 21 | 7 | 369.0592 | 0
2037 | 11 | 21 | 8 | 383.2278 | 0
2037 | 11 | 21 | 9 | 400.63 | 0
2037 | 11 | 21 | 10 | 417.3417 | 0
2037 | 11 | 21 | 11 | 430.6666 | 0
2037 | 11 | 21 | 12 | 438.9869 | 0
2037 | 11 | 21 | 13 | 442.6249 | 0
2037 | 11 | 21 | 14 | 441.9847 | 0
2037 | 11 | 21 | 15 | 441.7792 | 0
2037 | 11 | 21 | 16 | 444.4021 | 0
2037 | 11 | 21 | 17 | 448.2179 | 0
2037 | 11 | 21 | 18 | 446.3033 | 0
2037 | 11 | 21 | 19 | 443.0327 | 0
2037 | 11 | 21 | 20 | 432.602 | 0
2037 | 11 | 21 | 21 | 424.2384 | 0
2037 | 11 | 21 | 22 | 418.8397 | 0
2037 | 11 | 21 | 23 | 409.2846 | 0
2037 | 11 | 22 | 0 | 393.3613 | 0
2037 | 11 | 22 | 1 | 389.0717 | 0
2037 | 11 | 22 | 2 | 379.0696 | 0
2037 | 11 | 22 | 3 | 370.1896 | 0
2037 | 11 | 22 | 4 | 366.5253 | 0
2037 | 11 | 22 | 5 | 369.5788 | 0
2037 | 11 | 22 | 6 | 375.7221 | 0
2037 | 11 | 22 | 7 | 380.6079 | 0
2037 | 11 | 22 | 8 | 389.2148 | 0
2037 | 11 | 22 | 9 | 401.5175 | 0
2037 | 11 | 22 | 10 | 415.0865 | 0
2037 | 11 | 22 | 11 | 428.0371 | 0
2037 | 11 | 22 | 12 | 441.9666 | 0
2037 | 11 | 22 | 13 | 446.0191 | 0
2037 | 11 | 22 | 14 | 446.1942 | 0
2037 | 11 | 22 | 15 | 446.7916 | 0
2037 | 11 | 22 | 16 | 450.1012 | 0
2037 | 11 | 22 | 17 | 455.5872 | 0
2037 | 11 | 22 | 18 | 456.0763 | 0
2037 | 11 | 22 | 19 | 453.9063 | 0
2037 | 11 | 22 | 20 | 443.9307 | 0
2037 | 11 | 22 | 21 | 435.8833 | 0
2037 | 11 | 22 | 22 | 428.6142 | 0
2037 | 11 | 22 | 23 | 416.172 | 0
2037 | 11 | 23 | 0 | 398.3969 | 0
2037 | 11 | 23 | 1 | 384.5734 | 0
2037 | 11 | 23 | 2 | 374.4327 | 0
2037 | 11 | 23 | 3 | 367.0395 | 0
2037 | 11 | 23 | 4 | 366.0823 | 0
2037 | 11 | 23 | 5 | 374.1463 | 0
2037 | 11 | 23 | 6 | 389.2148 | 0
2037 | 11 | 23 | 7 | 413.6305 | 0
2037 | 11 | 23 | 8 | 445.7708 | 0
2037 | 11 | 23 | 9 | 467.4258 | 0
2037 | 11 | 23 | 10 | 477.8942 | 0
2037 | 11 | 23 | 11 | 483.7033 | 0
2037 | 11 | 23 | 12 | 487.7468 | 0
2037 | 11 | 23 | 13 | 489.0972 | 0
2037 | 11 | 23 | 14 | 485.6288 | 0
2037 | 11 | 23 | 15 | 482.9529 | 0
2037 | 11 | 23 | 16 | 482.4039 | 0
2037 | 11 | 23 | 17 | 484.2749 | 0
2037 | 11 | 23 | 18 | 482.8809 | 0
2037 | 11 | 23 | 19 | 470.7998 | 0
2037 | 11 | 23 | 20 | 451.7593 | 0
2037 | 11 | 23 | 21 | 435.9007 | 0
2037 | 11 | 23 | 22 | 423.4531 | 0
2037 | 11 | 23 | 23 | 404.9557 | 0
2037 | 11 | 24 | 0 | 385.8277 | 0
2037 | 11 | 24 | 1 | 365.1661 | 0
2037 | 11 | 24 | 2 | 354.2147 | 0
2037 | 11 | 24 | 3 | 346.2447 | 0
2037 | 11 | 24 | 4 | 344.4131 | 0
2037 | 11 | 24 | 5 | 351.8817 | 0
2037 | 11 | 24 | 6 | 369.4145 | 0
2037 | 11 | 24 | 7 | 396.8113 | 0
2037 | 11 | 24 | 8 | 429.8403 | 0
2037 | 11 | 24 | 9 | 450.9325 | 0
2037 | 11 | 24 | 10 | 461.733 | 0
2037 | 11 | 24 | 11 | 467.7863 | 0
2037 | 11 | 24 | 12 | 477.2777 | 0
2037 | 11 | 24 | 13 | 480.8175 | 0
2037 | 11 | 24 | 14 | 479.3621 | 0
2037 | 11 | 24 | 15 | 477.8888 | 0
2037 | 11 | 24 | 16 | 478.3813 | 0
2037 | 11 | 24 | 17 | 480.2523 | 0
2037 | 11 | 24 | 18 | 475.4229 | 0
2037 | 11 | 24 | 19 | 461.8613 | 0
2037 | 11 | 24 | 20 | 442.2598 | 0
2037 | 11 | 24 | 21 | 426.5482 | 0
2037 | 11 | 24 | 22 | 414.2834 | 0
2037 | 11 | 24 | 23 | 395.824 | 0
2037 | 11 | 25 | 0 | 375.8545 | 0
2037 | 11 | 25 | 1 | 355.9693 | 0
2037 | 11 | 25 | 2 | 345.1515 | 0
2037 | 11 | 25 | 3 | 336.8792 | 0
2037 | 11 | 25 | 4 | 334.8865 | 0
2037 | 11 | 25 | 5 | 342.6698 | 0
2037 | 11 | 25 | 6 | 360.331 | 0
2037 | 11 | 25 | 7 | 388.3904 | 0
2037 | 11 | 25 | 8 | 421.7268 | 0
2037 | 11 | 25 | 9 | 443.1708 | 0
2037 | 11 | 25 | 10 | 454.6126 | 0
2037 | 11 | 25 | 11 | 461.7229 | 0
2037 | 11 | 25 | 12 | 470.6189 | 0
2037 | 11 | 25 | 13 | 474.2405 | 0
2037 | 11 | 25 | 14 | 472.6441 | 0
2037 | 11 | 25 | 15 | 471.3352 | 0
2037 | 11 | 25 | 16 | 472.0365 | 0
2037 | 11 | 25 | 17 | 473.8136 | 0
2037 | 11 | 25 | 18 | 468.6606 | 0
2037 | 11 | 25 | 19 | 454.2281 | 0
2037 | 11 | 25 | 20 | 434.6554 | 0
2037 | 11 | 25 | 21 | 419.5561 | 0
2037 | 11 | 25 | 22 | 407.7914 | 0
2037 | 11 | 25 | 23 | 389.3899 | 0
2037 | 11 | 26 | 0 | 370.4661 | 0
2037 | 11 | 26 | 1 | 349.1331 | 0
2037 | 11 | 26 | 2 | 338.2325 | 0
2037 | 11 | 26 | 3 | 330.0832 | 0
2037 | 11 | 26 | 4 | 328.1325 | 0
2037 | 11 | 26 | 5 | 336.0908 | 0
2037 | 11 | 26 | 6 | 354.3237 | 0
2037 | 11 | 26 | 7 | 383.1052 | 0
2037 | 11 | 26 | 8 | 416.9245 | 0
2037 | 11 | 26 | 9 | 438.8632 | 0
2037 | 11 | 26 | 10 | 450.6031 | 0
2037 | 11 | 26 | 11 | 458.3803 | 0
2037 | 11 | 26 | 12 | 468.4635 | 0
2037 | 11 | 26 | 13 | 472.6199 | 0
2037 | 11 | 26 | 14 | 471.534 | 0
2037 | 11 | 26 | 15 | 470.3295 | 0
2037 | 11 | 26 | 16 | 470.7795 | 0
2037 | 11 | 26 | 17 | 472.3696 | 0
2037 | 11 | 26 | 18 | 464.2874 | 0
2037 | 11 | 26 | 19 | 450.6925 | 0
2037 | 11 | 26 | 20 | 432.1483 | 0
2037 | 11 | 26 | 21 | 418.0311 | 0
2037 | 11 | 26 | 22 | 407.1644 | 0
2037 | 11 | 26 | 23 | 390.4121 | 0
2037 | 11 | 27 | 0 | 369.4737 | 0
2037 | 11 | 27 | 1 | 356.101 | 0
2037 | 11 | 27 | 2 | 345.0941 | 0
2037 | 11 | 27 | 3 | 336.7984 | 0
2037 | 11 | 27 | 4 | 334.71 | 0
2037 | 11 | 27 | 5 | 342.419 | 0
2037 | 11 | 27 | 6 | 357.7698 | 0
2037 | 11 | 27 | 7 | 385.6485 | 0
2037 | 11 | 27 | 8 | 419.0662 | 0
2037 | 11 | 27 | 9 | 442.0505 | 0
2037 | 11 | 27 | 10 | 454.9882 | 0
2037 | 11 | 27 | 11 | 462.9403 | 0
2037 | 11 | 27 | 12 | 472.8313 | 0
2037 | 11 | 27 | 13 | 476.9083 | 0
2037 | 11 | 27 | 14 | 476.185 | 0
2037 | 11 | 27 | 15 | 475.162 | 0
2037 | 11 | 27 | 16 | 475.928 | 0
2037 | 11 | 27 | 17 | 478.3727 | 0
2037 | 11 | 27 | 18 | 472.3111 | 0
2037 | 11 | 27 | 19 | 458.2022 | 0
2037 | 11 | 27 | 20 | 439.5679 | 0
2037 | 11 | 27 | 21 | 425.6132 | 0
2037 | 11 | 27 | 22 | 415.8172 | 0
2037 | 11 | 27 | 23 | 401.8037 | 0
2037 | 11 | 28 | 0 | 382.1313 | 0
2037 | 11 | 28 | 1 | 366.62 | 0
2037 | 11 | 28 | 2 | 354.8639 | 0
2037 | 11 | 28 | 3 | 345.0686 | 0
2037 | 11 | 28 | 4 | 340.003 | 0
2037 | 11 | 28 | 5 | 341.6422 | 0
2037 | 11 | 28 | 6 | 344.2026 | 0
2037 | 11 | 28 | 7 | 350.2379 | 0
2037 | 11 | 28 | 8 | 367.565 | 0
2037 | 11 | 28 | 9 | 386.6237 | 0
2037 | 11 | 28 | 10 | 402.6358 | 0
2037 | 11 | 28 | 11 | 414.643 | 0
2037 | 11 | 28 | 12 | 425.803 | 0
2037 | 11 | 28 | 13 | 429.923 | 0
2037 | 11 | 28 | 14 | 429.0594 | 0
2037 | 11 | 28 | 15 | 429.2174 | 0
2037 | 11 | 28 | 16 | 431.7092 | 0
2037 | 11 | 28 | 17 | 435.3283 | 0
2037 | 11 | 28 | 18 | 435.0096 | 0
2037 | 11 | 28 | 19 | 428.5342 | 0
2037 | 11 | 28 | 20 | 416.1791 | 0
2037 | 11 | 28 | 21 | 407.0143 | 0
2037 | 11 | 28 | 22 | 401.7771 | 0
2037 | 11 | 28 | 23 | 392.0128 | 0
2037 | 11 | 29 | 0 | 376.6547 | 0
2037 | 11 | 29 | 1 | 362.7338 | 0
2037 | 11 | 29 | 2 | 351.5627 | 0
2037 | 11 | 29 | 3 | 341.707 | 0
2037 | 11 | 29 | 4 | 336.3937 | 0
2037 | 11 | 29 | 5 | 337.7808 | 0
2037 | 11 | 29 | 6 | 340.807 | 0
2037 | 11 | 29 | 7 | 345.2386 | 0
2037 | 11 | 29 | 8 | 359.5528 | 0
2037 | 11 | 29 | 9 | 377.2334 | 0
2037 | 11 | 29 | 10 | 393.6313 | 0
2037 | 11 | 29 | 11 | 406.8698 | 0
2037 | 11 | 29 | 12 | 419.2871 | 0
2037 | 11 | 29 | 13 | 424.7752 | 0
2037 | 11 | 29 | 14 | 425.5808 | 0
2037 | 11 | 29 | 15 | 426.6861 | 0
2037 | 11 | 29 | 16 | 429.7226 | 0
2037 | 11 | 29 | 17 | 435.026 | 0
2037 | 11 | 29 | 18 | 432.9131 | 0
2037 | 11 | 29 | 19 | 427.315 | 0
2037 | 11 | 29 | 20 | 415.4298 | 0
2037 | 11 | 29 | 21 | 406.6414 | 0
2037 | 11 | 29 | 22 | 399.8149 | 0
2037 | 11 | 29 | 23 | 387.4431 | 0
2037 | 11 | 30 | 0 | 373.2758 | 0
2037 | 11 | 30 | 1 | 358.5621 | 0
2037 | 11 | 30 | 2 | 348.7188 | 0
2037 | 11 | 30 | 3 | 341.4685 | 0
2037 | 11 | 30 | 4 | 341.0087 | 0
2037 | 11 | 30 | 5 | 350.1093 | 0
2037 | 11 | 30 | 6 | 368.5637 | 0
2037 | 11 | 30 | 7 | 394.9319 | 0
2037 | 11 | 30 | 8 | 426.9737 | 0
2037 | 11 | 30 | 9 | 448.5439 | 0
2037 | 11 | 30 | 10 | 459.5831 | 0
2037 | 11 | 30 | 11 | 466.6276 | 0
2037 | 11 | 30 | 12 | 477.1999 | 0
2037 | 11 | 30 | 13 | 480.4724 | 0
2037 | 11 | 30 | 14 | 478.8475 | 0
2037 | 11 | 30 | 15 | 477.3143 | 0
2037 | 11 | 30 | 16 | 477.4718 | 0
2037 | 11 | 30 | 17 | 480.1831 | 0
2037 | 11 | 30 | 18 | 473.7673 | 0
2037 | 11 | 30 | 19 | 460.2967 | 0
2037 | 11 | 30 | 20 | 440.8737 | 0
2037 | 11 | 30 | 21 | 425.4504 | 0
2037 | 11 | 30 | 22 | 413.0884 | 0
2037 | 11 | 30 | 23 | 394.8831 | 0
2037 | 12 | 1 | 0 | 375.7803 | 0
2037 | 12 | 1 | 1 | 355.2314 | 0
2037 | 12 | 1 | 2 | 344.9759 | 0
2037 | 12 | 1 | 3 | 337.672 | 0
2037 | 12 | 1 | 4 | 336.182 | 0
2037 | 12 | 1 | 5 | 344.2108 | 0
2037 | 12 | 1 | 6 | 362.3394 | 0
2037 | 12 | 1 | 7 | 390.7863 | 0
2037 | 12 | 1 | 8 | 423.0735 | 0
2037 | 12 | 1 | 9 | 444.2629 | 0
2037 | 12 | 1 | 10 | 456.0461 | 0
2037 | 12 | 1 | 11 | 463.0396 | 0
2037 | 12 | 1 | 12 | 472.9056 | 0
2037 | 12 | 1 | 13 | 476.9431 | 0
2037 | 12 | 1 | 14 | 476.3046 | 0
2037 | 12 | 1 | 15 | 475.3745 | 0
2037 | 12 | 1 | 16 | 476.0749 | 0
2037 | 12 | 1 | 17 | 477.0555 | 0
2037 | 12 | 1 | 18 | 471.9222 | 0
2037 | 12 | 1 | 19 | 457.8923 | 0
2037 | 12 | 1 | 20 | 439.432 | 0
2037 | 12 | 1 | 21 | 424.7875 | 0
2037 | 12 | 1 | 22 | 412.5138 | 0
2037 | 12 | 1 | 23 | 394.0068 | 0
2037 | 12 | 2 | 0 | 371.0613 | 0
2037 | 12 | 2 | 1 | 351.5655 | 0
2037 | 12 | 2 | 2 | 340.733 | 0
2037 | 12 | 2 | 3 | 332.7449 | 0
2037 | 12 | 2 | 4 | 330.6352 | 0
2037 | 12 | 2 | 5 | 338.3173 | 0
2037 | 12 | 2 | 6 | 354.7608 | 0
2037 | 12 | 2 | 7 | 383.3027 | 0
2037 | 12 | 2 | 8 | 415.0163 | 0
2037 | 12 | 2 | 9 | 436.0307 | 0
2037 | 12 | 2 | 10 | 448.2356 | 0
2037 | 12 | 2 | 11 | 455.5413 | 0
2037 | 12 | 2 | 12 | 461.549 | 0
2037 | 12 | 2 | 13 | 464.4073 | 0
2037 | 12 | 2 | 14 | 462.94 | 0
2037 | 12 | 2 | 15 | 461.3437 | 0
2037 | 12 | 2 | 16 | 461.4443 | 0
2037 | 12 | 2 | 17 | 461.7251 | 0
2037 | 12 | 2 | 18 | 454.3207 | 0
2037 | 12 | 2 | 19 | 439.1766 | 0
2037 | 12 | 2 | 20 | 420.8654 | 0
2037 | 12 | 2 | 21 | 406.7885 | 0
2037 | 12 | 2 | 22 | 394.9185 | 0
2037 | 12 | 2 | 23 | 376.7954 | 0
2037 | 12 | 3 | 0 | 358.8072 | 0
2037 | 12 | 3 | 1 | 346.6863 | 0
2037 | 12 | 3 | 2 | 336.4029 | 0
2037 | 12 | 3 | 3 | 329.2063 | 0
2037 | 12 | 3 | 4 | 327.8359 | 0
2037 | 12 | 3 | 5 | 336.1613 | 0
2037 | 12 | 3 | 6 | 354.0702 | 0
2037 | 12 | 3 | 7 | 383.3976 | 0
2037 | 12 | 3 | 8 | 417.4617 | 0
2037 | 12 | 3 | 9 | 439.3658 | 0
2037 | 12 | 3 | 10 | 451.9832 | 0
2037 | 12 | 3 | 11 | 460.082 | 0
2037 | 12 | 3 | 12 | 470.8395 | 0
2037 | 12 | 3 | 13 | 475.2316 | 0
2037 | 12 | 3 | 14 | 474.6529 | 0
2037 | 12 | 3 | 15 | 474.0299 | 0
2037 | 12 | 3 | 16 | 474.93 | 0
2037 | 12 | 3 | 17 | 476.2434 | 0
2037 | 12 | 3 | 18 | 471.6417 | 0
2037 | 12 | 3 | 19 | 457.8944 | 0
2037 | 12 | 3 | 20 | 440.271 | 0
2037 | 12 | 3 | 21 | 426.6373 | 0
2037 | 12 | 3 | 22 | 415.4965 | 0
2037 | 12 | 3 | 23 | 398.3909 | 0
2037 | 12 | 4 | 0 | 376.3463 | 0
2037 | 12 | 4 | 1 | 363.6283 | 0
2037 | 12 | 4 | 2 | 353.1021 | 0
2037 | 12 | 4 | 3 | 345.2213 | 0
2037 | 12 | 4 | 4 | 343.1957 | 0
2037 | 12 | 4 | 5 | 350.8409 | 0
2037 | 12 | 4 | 6 | 367.1171 | 0
2037 | 12 | 4 | 7 | 394.3808 | 0
2037 | 12 | 4 | 8 | 426.8563 | 0
2037 | 12 | 4 | 9 | 449.6296 | 0
2037 | 12 | 4 | 10 | 462.6523 | 0
2037 | 12 | 4 | 11 | 470.6399 | 0
2037 | 12 | 4 | 12 | 474.2939 | 0
2037 | 12 | 4 | 13 | 475.9207 | 0
2037 | 12 | 4 | 14 | 474.0307 | 0
2037 | 12 | 4 | 15 | 472.3017 | 0
2037 | 12 | 4 | 16 | 472.3495 | 0
2037 | 12 | 4 | 17 | 473.3836 | 0
2037 | 12 | 4 | 18 | 469.4943 | 0
2037 | 12 | 4 | 19 | 455.9435 | 0
2037 | 12 | 4 | 20 | 438.8145 | 0
2037 | 12 | 4 | 21 | 425.7041 | 0
2037 | 12 | 4 | 22 | 415.8135 | 0
2037 | 12 | 4 | 23 | 401.7077 | 0
2037 | 12 | 5 | 0 | 387.2258 | 0
2037 | 12 | 5 | 1 | 372.6589 | 0
2037 | 12 | 5 | 2 | 361.2054 | 0
2037 | 12 | 5 | 3 | 351.9093 | 0
2037 | 12 | 5 | 4 | 347.3808 | 0
2037 | 12 | 5 | 5 | 349.6548 | 0
2037 | 12 | 5 | 6 | 355.163 | 0
2037 | 12 | 5 | 7 | 361.5772 | 0
2037 | 12 | 5 | 8 | 375.9668 | 0
2037 | 12 | 5 | 9 | 392.4707 | 0
2037 | 12 | 5 | 10 | 407.3415 | 0
2037 | 12 | 5 | 11 | 418.9775 | 0
2037 | 12 | 5 | 12 | 432.1743 | 0
2037 | 12 | 5 | 13 | 435.5668 | 0
2037 | 12 | 5 | 14 | 434.6579 | 0
2037 | 12 | 5 | 15 | 435.0897 | 0
2037 | 12 | 5 | 16 | 438.0192 | 0
2037 | 12 | 5 | 17 | 439.3917 | 0
2037 | 12 | 5 | 18 | 439.5177 | 0
2037 | 12 | 5 | 19 | 431.8841 | 0
2037 | 12 | 5 | 20 | 419.8395 | 0
2037 | 12 | 5 | 21 | 411.014 | 0
2037 | 12 | 5 | 22 | 404.9403 | 0
2037 | 12 | 5 | 23 | 394.7731 | 0
2037 | 12 | 6 | 0 | 378.8942 | 0
2037 | 12 | 6 | 1 | 372.5537 | 0
2037 | 12 | 6 | 2 | 361.7387 | 0
2037 | 12 | 6 | 3 | 352.3348 | 0
2037 | 12 | 6 | 4 | 347.2798 | 0
2037 | 12 | 6 | 5 | 348.8483 | 0
2037 | 12 | 6 | 6 | 352.3518 | 0
2037 | 12 | 6 | 7 | 356.1358 | 0
2037 | 12 | 6 | 8 | 367.2844 | 0
2037 | 12 | 6 | 9 | 382.1218 | 0
2037 | 12 | 6 | 10 | 397.3643 | 0
2037 | 12 | 6 | 11 | 410.3004 | 0
2037 | 12 | 6 | 12 | 425.1613 | 0
2037 | 12 | 6 | 13 | 430.2092 | 0
2037 | 12 | 6 | 14 | 431.029 | 0
2037 | 12 | 6 | 15 | 432.324 | 0
2037 | 12 | 6 | 16 | 435.4944 | 0
2037 | 12 | 6 | 17 | 439.9662 | 0
2037 | 12 | 6 | 18 | 437.3777 | 0
2037 | 12 | 6 | 19 | 432.4144 | 0
2037 | 12 | 6 | 20 | 422.0219 | 0
2037 | 12 | 6 | 21 | 414.1963 | 0
2037 | 12 | 6 | 22 | 407.4411 | 0
2037 | 12 | 6 | 23 | 395.3858 | 0
2037 | 12 | 7 | 0 | 377.4422 | 0
2037 | 12 | 7 | 1 | 370.1841 | 0
2037 | 12 | 7 | 2 | 361.1898 | 0
2037 | 12 | 7 | 3 | 355.0352 | 0
2037 | 12 | 7 | 4 | 355.2428 | 0
2037 | 12 | 7 | 5 | 364.5333 | 0
2037 | 12 | 7 | 6 | 383.1798 | 0
2037 | 12 | 7 | 7 | 408.9903 | 0
2037 | 12 | 7 | 8 | 441.3986 | 0
2037 | 12 | 7 | 9 | 462.0656 | 0
2037 | 12 | 7 | 10 | 472.3925 | 0
2037 | 12 | 7 | 11 | 478.9512 | 0
2037 | 12 | 7 | 12 | 489.996 | 0
2037 | 12 | 7 | 13 | 492.5794 | 0
2037 | 12 | 7 | 14 | 490.5677 | 0
2037 | 12 | 7 | 15 | 489.4117 | 0
2037 | 12 | 7 | 16 | 489.9758 | 0
2037 | 12 | 7 | 17 | 492.4407 | 0
2037 | 12 | 7 | 18 | 492.3141 | 0
2037 | 12 | 7 | 19 | 479.8368 | 0
2037 | 12 | 7 | 20 | 461.6493 | 0
2037 | 12 | 7 | 21 | 446.5779 | 0
2037 | 12 | 7 | 22 | 433.9505 | 0
2037 | 12 | 7 | 23 | 415.146 | 0
2037 | 12 | 8 | 0 | 397.0176 | 0
2037 | 12 | 8 | 1 | 378.9004 | 0
2037 | 12 | 8 | 2 | 368.5264 | 0
2037 | 12 | 8 | 3 | 361.016 | 0
2037 | 12 | 8 | 4 | 359.3133 | 0
2037 | 12 | 8 | 5 | 366.8149 | 0
2037 | 12 | 8 | 6 | 385.0845 | 0
2037 | 12 | 8 | 7 | 411.9637 | 0
2037 | 12 | 8 | 8 | 444.65 | 0
2037 | 12 | 8 | 9 | 465.6128 | 0
2037 | 12 | 8 | 10 | 475.9596 | 0
2037 | 12 | 8 | 11 | 481.8594 | 0
2037 | 12 | 8 | 12 | 488.5422 | 0
2037 | 12 | 8 | 13 | 490.9329 | 0
2037 | 12 | 8 | 14 | 488.7784 | 0
2037 | 12 | 8 | 15 | 487.1824 | 0
2037 | 12 | 8 | 16 | 487.565 | 0
2037 | 12 | 8 | 17 | 489.1191 | 0
2037 | 12 | 8 | 18 | 487.3623 | 0
2037 | 12 | 8 | 19 | 474.2413 | 0
2037 | 12 | 8 | 20 | 456.005 | 0
2037 | 12 | 8 | 21 | 441.3646 | 0
2037 | 12 | 8 | 22 | 429.0928 | 0
2037 | 12 | 8 | 23 | 410.5207 | 0
2037 | 12 | 9 | 0 | 388.4777 | 0
2037 | 12 | 9 | 1 | 374.6418 | 0
2037 | 12 | 9 | 2 | 363.8398 | 0
2037 | 12 | 9 | 3 | 356.2171 | 0
2037 | 12 | 9 | 4 | 354.3802 | 0
2037 | 12 | 9 | 5 | 361.7749 | 0
2037 | 12 | 9 | 6 | 381.0534 | 0
2037 | 12 | 9 | 7 | 408.4385 | 0
2037 | 12 | 9 | 8 | 440.4988 | 0
2037 | 12 | 9 | 9 | 460.0781 | 0
2037 | 12 | 9 | 10 | 469.9115 | 0
2037 | 12 | 9 | 11 | 475.7795 | 0
2037 | 12 | 9 | 12 | 486.2242 | 0
2037 | 12 | 9 | 13 | 488.5296 | 0
2037 | 12 | 9 | 14 | 486.3306 | 0
2037 | 12 | 9 | 15 | 484.8342 | 0
2037 | 12 | 9 | 16 | 485.3656 | 0
2037 | 12 | 9 | 17 | 487.3518 | 0
2037 | 12 | 9 | 18 | 489.8356 | 0
2037 | 12 | 9 | 19 | 476.0053 | 0
2037 | 12 | 9 | 20 | 457.7873 | 0
2037 | 12 | 9 | 21 | 443.2284 | 0
2037 | 12 | 9 | 22 | 431.0534 | 0
2037 | 12 | 9 | 23 | 412.4128 | 0
2037 | 12 | 10 | 0 | 392.4442 | 0
2037 | 12 | 10 | 1 | 374.0978 | 0
2037 | 12 | 10 | 2 | 363.14 | 0
2037 | 12 | 10 | 3 | 355.0643 | 0
2037 | 12 | 10 | 4 | 352.7711 | 0
2037 | 12 | 10 | 5 | 359.9171 | 0
2037 | 12 | 10 | 6 | 376.4005 | 0
2037 | 12 | 10 | 7 | 403.2863 | 0
2037 | 12 | 10 | 8 | 436.3791 | 0
2037 | 12 | 10 | 9 | 458.6354 | 0
2037 | 12 | 10 | 10 | 470.5118 | 0
2037 | 12 | 10 | 11 | 477.8739 | 0
2037 | 12 | 10 | 12 | 486.0324 | 0
2037 | 12 | 10 | 13 | 488.7148 | 0
2037 | 12 | 10 | 14 | 486.7525 | 0
2037 | 12 | 10 | 15 | 485.5719 | 0
2037 | 12 | 10 | 16 | 485.911 | 0
2037 | 12 | 10 | 17 | 486.5808 | 0
2037 | 12 | 10 | 18 | 481.2507 | 0
2037 | 12 | 10 | 19 | 466.8916 | 0
2037 | 12 | 10 | 20 | 448.1593 | 0
2037 | 12 | 10 | 21 | 433.8545 | 0
2037 | 12 | 10 | 22 | 422.5024 | 0
2037 | 12 | 10 | 23 | 405.2539 | 0
2037 | 12 | 11 | 0 | 386.4745 | 0
2037 | 12 | 11 | 1 | 369.8569 | 0
2037 | 12 | 11 | 2 | 358.804 | 0
2037 | 12 | 11 | 3 | 350.4813 | 0
2037 | 12 | 11 | 4 | 348.0594 | 0
2037 | 12 | 11 | 5 | 355.1456 | 0
2037 | 12 | 11 | 6 | 371.5066 | 0
2037 | 12 | 11 | 7 | 397.7412 | 0
2037 | 12 | 11 | 8 | 429.9385 | 0
2037 | 12 | 11 | 9 | 452.5306 | 0
2037 | 12 | 11 | 10 | 465.367 | 0
2037 | 12 | 11 | 11 | 473.0022 | 0
2037 | 12 | 11 | 12 | 482.0277 | 0
2037 | 12 | 11 | 13 | 484.8748 | 0
2037 | 12 | 11 | 14 | 483.6437 | 0
2037 | 12 | 11 | 15 | 482.8599 | 0
2037 | 12 | 11 | 16 | 483.5786 | 0
2037 | 12 | 11 | 17 | 484.6153 | 0
2037 | 12 | 11 | 18 | 476.8554 | 0
2037 | 12 | 11 | 19 | 462.3756 | 0
2037 | 12 | 11 | 20 | 444.0836 | 0
2037 | 12 | 11 | 21 | 430.3162 | 0
2037 | 12 | 11 | 22 | 420.3118 | 0
2037 | 12 | 11 | 23 | 406.2613 | 0
2037 | 12 | 12 | 0 | 390.4542 | 0
2037 | 12 | 12 | 1 | 373.6374 | 0
2037 | 12 | 12 | 2 | 362.27 | 0
2037 | 12 | 12 | 3 | 352.5066 | 0
2037 | 12 | 12 | 4 | 347.3696 | 0
2037 | 12 | 12 | 5 | 349.0353 | 0
2037 | 12 | 12 | 6 | 353.8506 | 0
2037 | 12 | 12 | 7 | 358.7094 | 0
2037 | 12 | 12 | 8 | 371.5251 | 0
2037 | 12 | 12 | 9 | 389.0869 | 0
2037 | 12 | 12 | 10 | 405.8621 | 0
2037 | 12 | 12 | 11 | 419.1302 | 0
2037 | 12 | 12 | 12 | 430.9254 | 0
2037 | 12 | 12 | 13 | 434.5235 | 0
2037 | 12 | 12 | 14 | 434.5159 | 0
2037 | 12 | 12 | 15 | 435.1618 | 0
2037 | 12 | 12 | 16 | 437.1606 | 0
2037 | 12 | 12 | 17 | 439.9547 | 0
2037 | 12 | 12 | 18 | 437.1112 | 0
2037 | 12 | 12 | 19 | 430.1293 | 0
2037 | 12 | 12 | 20 | 418.2149 | 0
2037 | 12 | 12 | 21 | 409.5463 | 0
2037 | 12 | 12 | 22 | 404.2066 | 0
2037 | 12 | 12 | 23 | 395.1796 | 0
2037 | 12 | 13 | 0 | 379.1551 | 0
2037 | 12 | 13 | 1 | 365.2949 | 0
2037 | 12 | 13 | 2 | 354.664 | 0
2037 | 12 | 13 | 3 | 345.0508 | 0
2037 | 12 | 13 | 4 | 339.7141 | 0
2037 | 12 | 13 | 5 | 340.9916 | 0
2037 | 12 | 13 | 6 | 344.1219 | 0
2037 | 12 | 13 | 7 | 347.3584 | 0
2037 | 12 | 13 | 8 | 358.8232 | 0
2037 | 12 | 13 | 9 | 375.2119 | 0
2037 | 12 | 13 | 10 | 391.7137 | 0
2037 | 12 | 13 | 11 | 405.4186 | 0
2037 | 12 | 13 | 12 | 417.9989 | 0
2037 | 12 | 13 | 13 | 422.8981 | 0
2037 | 12 | 13 | 14 | 423.9896 | 0
2037 | 12 | 13 | 15 | 425.3794 | 0
2037 | 12 | 13 | 16 | 428.174 | 0
2037 | 12 | 13 | 17 | 432.6576 | 0
2037 | 12 | 13 | 18 | 429.507 | 0
2037 | 12 | 13 | 19 | 423.7777 | 0
2037 | 12 | 13 | 20 | 412.7335 | 0
2037 | 12 | 13 | 21 | 404.6766 | 0
2037 | 12 | 13 | 22 | 398.0454 | 0
2037 | 12 | 13 | 23 | 386.3914 | 0
2037 | 12 | 14 | 0 | 371.1866 | 0
2037 | 12 | 14 | 1 | 356.2394 | 0
2037 | 12 | 14 | 2 | 346.8072 | 0
2037 | 12 | 14 | 3 | 339.7546 | 0
2037 | 12 | 14 | 4 | 339.2133 | 0
2037 | 12 | 14 | 5 | 348.2208 | 0
2037 | 12 | 14 | 6 | 366.017 | 0
2037 | 12 | 14 | 7 | 391.5467 | 0
2037 | 12 | 14 | 8 | 421.692 | 0
2037 | 12 | 14 | 9 | 441.9107 | 0
2037 | 12 | 14 | 10 | 452.5705 | 0
2037 | 12 | 14 | 11 | 459.5002 | 0
2037 | 12 | 14 | 12 | 469.8428 | 0
2037 | 12 | 14 | 13 | 472.4372 | 0
2037 | 12 | 14 | 14 | 470.6268 | 0
2037 | 12 | 14 | 15 | 469.1761 | 0
2037 | 12 | 14 | 16 | 469.5701 | 0
2037 | 12 | 14 | 17 | 470.8543 | 0
2037 | 12 | 14 | 18 | 464.9289 | 0
2037 | 12 | 14 | 19 | 450.7787 | 0
2037 | 12 | 14 | 20 | 431.9352 | 0
2037 | 12 | 14 | 21 | 417.2748 | 0
2037 | 12 | 14 | 22 | 405.0773 | 0
2037 | 12 | 14 | 23 | 387.387 | 0
2037 | 12 | 15 | 0 | 367.5953 | 0
2037 | 12 | 15 | 1 | 352.6297 | 0
2037 | 12 | 15 | 2 | 342.8347 | 0
2037 | 12 | 15 | 3 | 335.6383 | 0
2037 | 12 | 15 | 4 | 334.4958 | 0
2037 | 12 | 15 | 5 | 342.8752 | 0
2037 | 12 | 15 | 6 | 360.1865 | 0
2037 | 12 | 15 | 7 | 388.4818 | 0
2037 | 12 | 15 | 8 | 420.241 | 0
2037 | 12 | 15 | 9 | 441.2978 | 0
2037 | 12 | 15 | 10 | 453.0349 | 0
2037 | 12 | 15 | 11 | 460.4031 | 0
2037 | 12 | 15 | 12 | 470.0814 | 0
2037 | 12 | 15 | 13 | 473.8883 | 0
2037 | 12 | 15 | 14 | 473.3967 | 0
2037 | 12 | 15 | 15 | 472.6798 | 0
2037 | 12 | 15 | 16 | 473.7847 | 0
2037 | 12 | 15 | 17 | 475.0986 | 0
2037 | 12 | 15 | 18 | 469.1929 | 0
2037 | 12 | 15 | 19 | 455.0944 | 0
2037 | 12 | 15 | 20 | 436.5963 | 0
2037 | 12 | 15 | 21 | 422.321 | 0
2037 | 12 | 15 | 22 | 410.2564 | 0
2037 | 12 | 15 | 23 | 392.6372 | 0
2037 | 12 | 16 | 0 | 371.2264 | 0
2037 | 12 | 16 | 1 | 357.0323 | 0
2037 | 12 | 16 | 2 | 346.7607 | 0
2037 | 12 | 16 | 3 | 339.0127 | 0
2037 | 12 | 16 | 4 | 337.2356 | 0
2037 | 12 | 16 | 5 | 345.195 | 0
2037 | 12 | 16 | 6 | 363.7447 | 0
2037 | 12 | 16 | 7 | 391.9643 | 0
2037 | 12 | 16 | 8 | 423.8083 | 0
2037 | 12 | 16 | 9 | 445.1294 | 0
2037 | 12 | 16 | 10 | 457.1994 | 0
2037 | 12 | 16 | 11 | 464.8396 | 0
2037 | 12 | 16 | 12 | 472.9669 | 0
2037 | 12 | 16 | 13 | 476.012 | 0
2037 | 12 | 16 | 14 | 474.913 | 0
2037 | 12 | 16 | 15 | 473.8807 | 0
2037 | 12 | 16 | 16 | 474.7262 | 0
2037 | 12 | 16 | 17 | 475.919 | 0
2037 | 12 | 16 | 18 | 469.7029 | 0
2037 | 12 | 16 | 19 | 455.4236 | 0
2037 | 12 | 16 | 20 | 437.3153 | 0
2037 | 12 | 16 | 21 | 423.4833 | 0
2037 | 12 | 16 | 22 | 411.7287 | 0
2037 | 12 | 16 | 23 | 394.156 | 0
2037 | 12 | 17 | 0 | 375.2782 | 0
2037 | 12 | 17 | 1 | 360.1811 | 0
2037 | 12 | 17 | 2 | 349.6553 | 0
2037 | 12 | 17 | 3 | 341.8819 | 0
2037 | 12 | 17 | 4 | 339.9173 | 0
2037 | 12 | 17 | 5 | 347.58 | 0
2037 | 12 | 17 | 6 | 366.1652 | 0
2037 | 12 | 17 | 7 | 393.8305 | 0
2037 | 12 | 17 | 8 | 425.8633 | 0
2037 | 12 | 17 | 9 | 446.4975 | 0
2037 | 12 | 17 | 10 | 457.4408 | 0
2037 | 12 | 17 | 11 | 464.7491 | 0
2037 | 12 | 17 | 12 | 477.1882 | 0
2037 | 12 | 17 | 13 | 481.0213 | 0
2037 | 12 | 17 | 14 | 480.0248 | 0
2037 | 12 | 17 | 15 | 479.2472 | 0
2037 | 12 | 17 | 16 | 480.2751 | 0
2037 | 12 | 17 | 17 | 481.3925 | 0
2037 | 12 | 17 | 18 | 475.1655 | 0
2037 | 12 | 17 | 19 | 461.5953 | 0
2037 | 12 | 17 | 20 | 443.8835 | 0
2037 | 12 | 17 | 21 | 430.5152 | 0
2037 | 12 | 17 | 22 | 419.622 | 0
2037 | 12 | 17 | 23 | 403.4589 | 0
2037 | 12 | 18 | 0 | 379.7311 | 0
2037 | 12 | 18 | 1 | 368.205 | 0
2037 | 12 | 18 | 2 | 357.6568 | 0
2037 | 12 | 18 | 3 | 349.6144 | 0
2037 | 12 | 18 | 4 | 347.4607 | 0
2037 | 12 | 18 | 5 | 354.8303 | 0
2037 | 12 | 18 | 6 | 371.703 | 0
2037 | 12 | 18 | 7 | 397.9547 | 0
2037 | 12 | 18 | 8 | 429.4009 | 0
2037 | 12 | 18 | 9 | 451.4235 | 0
2037 | 12 | 18 | 10 | 463.8471 | 0
2037 | 12 | 18 | 11 | 471.4656 | 0
2037 | 12 | 18 | 12 | 477.7656 | 0
2037 | 12 | 18 | 13 | 479.6494 | 0
2037 | 12 | 18 | 14 | 477.9912 | 0
2037 | 12 | 18 | 15 | 476.757 | 0
2037 | 12 | 18 | 16 | 477.5135 | 0
2037 | 12 | 18 | 17 | 478.7207 | 0
2037 | 12 | 18 | 18 | 473.5762 | 0
2037 | 12 | 18 | 19 | 460.3551 | 0
2037 | 12 | 18 | 20 | 443.1279 | 0
2037 | 12 | 18 | 21 | 430.0975 | 0
2037 | 12 | 18 | 22 | 420.3848 | 0
2037 | 12 | 18 | 23 | 407.2398 | 0
2037 | 12 | 19 | 0 | 394.0405 | 0
2037 | 12 | 19 | 1 | 374.769 | 0
2037 | 12 | 19 | 2 | 363.2329 | 0
2037 | 12 | 19 | 3 | 353.3006 | 0
2037 | 12 | 19 | 4 | 347.8993 | 0
2037 | 12 | 19 | 5 | 349.117 | 0
2037 | 12 | 19 | 6 | 353.4672 | 0
2037 | 12 | 19 | 7 | 357.4834 | 0
2037 | 12 | 19 | 8 | 370.6842 | 0
2037 | 12 | 19 | 9 | 387.6699 | 0
2037 | 12 | 19 | 10 | 403.017 | 0
2037 | 12 | 19 | 11 | 414.8379 | 0
2037 | 12 | 19 | 12 | 426.0707 | 0
2037 | 12 | 19 | 13 | 429.0344 | 0
2037 | 12 | 19 | 14 | 428.0224 | 0
2037 | 12 | 19 | 15 | 428.5513 | 0
2037 | 12 | 19 | 16 | 431.0713 | 0
2037 | 12 | 19 | 17 | 432.9274 | 0
2037 | 12 | 19 | 18 | 426.9915 | 0
2037 | 12 | 19 | 19 | 420.09 | 0
2037 | 12 | 19 | 20 | 408.5476 | 0
2037 | 12 | 19 | 21 | 400.2051 | 0
2037 | 12 | 19 | 22 | 395.1658 | 0
2037 | 12 | 19 | 23 | 386.9081 | 0
2037 | 12 | 20 | 0 | 374.1442 | 0
2037 | 12 | 20 | 1 | 360.5574 | 0
2037 | 12 | 20 | 2 | 350.1095 | 0
2037 | 12 | 20 | 3 | 340.4268 | 0
2037 | 12 | 20 | 4 | 334.9751 | 0
2037 | 12 | 20 | 5 | 336.1851 | 0
2037 | 12 | 20 | 6 | 339.3208 | 0
2037 | 12 | 20 | 7 | 341.9836 | 0
2037 | 12 | 20 | 8 | 352.9093 | 0
2037 | 12 | 20 | 9 | 368.6277 | 0
2037 | 12 | 20 | 10 | 384.4459 | 0
2037 | 12 | 20 | 11 | 397.9485 | 0
2037 | 12 | 20 | 12 | 411.6375 | 0
2037 | 12 | 20 | 13 | 416.3138 | 0
2037 | 12 | 20 | 14 | 417.4801 | 0
2037 | 12 | 20 | 15 | 418.7252 | 0
2037 | 12 | 20 | 16 | 421.8123 | 0
2037 | 12 | 20 | 17 | 425.721 | 0
2037 | 12 | 20 | 18 | 424.2202 | 0
2037 | 12 | 20 | 19 | 418.4487 | 0
2037 | 12 | 20 | 20 | 407.2874 | 0
2037 | 12 | 20 | 21 | 399.3241 | 0
2037 | 12 | 20 | 22 | 392.8646 | 0
2037 | 12 | 20 | 23 | 381.949 | 0
2037 | 12 | 21 | 0 | 366.4272 | 0
2037 | 12 | 21 | 1 | 355.9932 | 0
2037 | 12 | 21 | 2 | 346.9475 | 0
2037 | 12 | 21 | 3 | 340.0293 | 0
2037 | 12 | 21 | 4 | 339.556 | 0
2037 | 12 | 21 | 5 | 348.6387 | 0
2037 | 12 | 21 | 6 | 364.9027 | 0
2037 | 12 | 21 | 7 | 390.1514 | 0
2037 | 12 | 21 | 8 | 420.851 | 0
2037 | 12 | 21 | 9 | 441.9008 | 0
2037 | 12 | 21 | 10 | 453.4109 | 0
2037 | 12 | 21 | 11 | 460.898 | 0
2037 | 12 | 21 | 12 | 469.3723 | 0
2037 | 12 | 21 | 13 | 472.1827 | 0
2037 | 12 | 21 | 14 | 470.4527 | 0
2037 | 12 | 21 | 15 | 469.256 | 0
2037 | 12 | 21 | 16 | 470.3261 | 0
2037 | 12 | 21 | 17 | 471.7654 | 0
2037 | 12 | 21 | 18 | 470.2994 | 0
2037 | 12 | 21 | 19 | 457.7154 | 0
2037 | 12 | 21 | 20 | 439.7569 | 0
2037 | 12 | 21 | 21 | 425.7769 | 0
2037 | 12 | 21 | 22 | 414.2678 | 0
2037 | 12 | 21 | 23 | 397.2769 | 0
2037 | 12 | 22 | 0 | 372.8672 | 0
2037 | 12 | 22 | 1 | 355.9306 | 0
2037 | 12 | 22 | 2 | 347.048 | 0
2037 | 12 | 22 | 3 | 340.2978 | 0
2037 | 12 | 22 | 4 | 339.0763 | 0
2037 | 12 | 22 | 5 | 346.6005 | 0
2037 | 12 | 22 | 6 | 359.1008 | 0
2037 | 12 | 22 | 7 | 383.6172 | 0
2037 | 12 | 22 | 8 | 412.8645 | 0
2037 | 12 | 22 | 9 | 433.153 | 0
2037 | 12 | 22 | 10 | 446.6483 | 0
2037 | 12 | 22 | 11 | 455.9328 | 0
2037 | 12 | 22 | 12 | 464.0885 | 0
2037 | 12 | 22 | 13 | 467.8409 | 0
2037 | 12 | 22 | 14 | 468.2145 | 0
2037 | 12 | 22 | 15 | 467.7965 | 0
2037 | 12 | 22 | 16 | 468.9585 | 0
2037 | 12 | 22 | 17 | 471.0058 | 0
2037 | 12 | 22 | 18 | 468.788 | 0
2037 | 12 | 22 | 19 | 455.948 | 0
2037 | 12 | 22 | 20 | 438.6899 | 0
2037 | 12 | 22 | 21 | 424.7854 | 0
2037 | 12 | 22 | 22 | 414.4836 | 0
2037 | 12 | 22 | 23 | 399.2864 | 0
2037 | 12 | 23 | 0 | 380.8096 | 0
2037 | 12 | 23 | 1 | 363.5483 | 0
2037 | 12 | 23 | 2 | 353.9963 | 0
2037 | 12 | 23 | 3 | 346.2835 | 0
2037 | 12 | 23 | 4 | 344.1065 | 0
2037 | 12 | 23 | 5 | 350.878 | 0
2037 | 12 | 23 | 6 | 366.0715 | 0
2037 | 12 | 23 | 7 | 389.6386 | 0
2037 | 12 | 23 | 8 | 416.711 | 0
2037 | 12 | 23 | 9 | 435.9695 | 0
2037 | 12 | 23 | 10 | 448.6024 | 0
2037 | 12 | 23 | 11 | 457.6002 | 0
2037 | 12 | 23 | 12 | 466.5207 | 0
2037 | 12 | 23 | 13 | 468.9377 | 0
2037 | 12 | 23 | 14 | 468.4533 | 0
2037 | 12 | 23 | 15 | 467.4363 | 0
2037 | 12 | 23 | 16 | 467.8904 | 0
2037 | 12 | 23 | 17 | 468.9076 | 0
2037 | 12 | 23 | 18 | 461.8504 | 0
2037 | 12 | 23 | 19 | 448.0484 | 0
2037 | 12 | 23 | 20 | 430.6054 | 0
2037 | 12 | 23 | 21 | 416.8039 | 0
2037 | 12 | 23 | 22 | 406.5931 | 0
2037 | 12 | 23 | 23 | 391.5616 | 0
2037 | 12 | 24 | 0 | 375.6612 | 0
2037 | 12 | 24 | 1 | 362.8197 | 0
2037 | 12 | 24 | 2 | 353.2091 | 0
2037 | 12 | 24 | 3 | 345.151 | 0
2037 | 12 | 24 | 4 | 342.6395 | 0
2037 | 12 | 24 | 5 | 349.483 | 0
2037 | 12 | 24 | 6 | 364.2664 | 0
2037 | 12 | 24 | 7 | 387.8633 | 0
2037 | 12 | 24 | 8 | 414.8329 | 0
2037 | 12 | 24 | 9 | 433.0378 | 0
2037 | 12 | 24 | 10 | 444.553 | 0
2037 | 12 | 24 | 11 | 452.1148 | 0
2037 | 12 | 24 | 12 | 459.4586 | 0
2037 | 12 | 24 | 13 | 459.9309 | 0
2037 | 12 | 24 | 14 | 458.0985 | 0
2037 | 12 | 24 | 15 | 454.628 | 0
2037 | 12 | 24 | 16 | 452.6146 | 0
2037 | 12 | 24 | 17 | 450.7543 | 0
2037 | 12 | 24 | 18 | 439.0235 | 0
2037 | 12 | 24 | 19 | 423.476 | 0
2037 | 12 | 24 | 20 | 405.133 | 0
2037 | 12 | 24 | 21 | 392.2137 | 0
2037 | 12 | 24 | 22 | 385.1846 | 0
2037 | 12 | 24 | 23 | 376.5891 | 0
2037 | 12 | 25 | 0 | 364.646 | 0
2037 | 12 | 25 | 1 | 358.7309 | 0
2037 | 12 | 25 | 2 | 351.2834 | 0
2037 | 12 | 25 | 3 | 343.658 | 0
2037 | 12 | 25 | 4 | 340.2842 | 0
2037 | 12 | 25 | 5 | 343.5479 | 0
2037 | 12 | 25 | 6 | 351.3421 | 0
2037 | 12 | 25 | 7 | 358.3937 | 0
2037 | 12 | 25 | 8 | 366.502 | 0
2037 | 12 | 25 | 9 | 375.7605 | 0
2037 | 12 | 25 | 10 | 384.1586 | 0
2037 | 12 | 25 | 11 | 391.9114 | 0
2037 | 12 | 25 | 12 | 399.8328 | 0
2037 | 12 | 25 | 13 | 401.0921 | 0
2037 | 12 | 25 | 14 | 400.2819 | 0
2037 | 12 | 25 | 15 | 400.6686 | 0
2037 | 12 | 25 | 16 | 402.9439 | 0
2037 | 12 | 25 | 17 | 403.5054 | 0
2037 | 12 | 25 | 18 | 396.3365 | 0
2037 | 12 | 25 | 19 | 386.508 | 0
2037 | 12 | 25 | 20 | 374.7252 | 0
2037 | 12 | 25 | 21 | 369.4215 | 0
2037 | 12 | 25 | 22 | 368.3937 | 0
2037 | 12 | 25 | 23 | 367.5619 | 0
2037 | 12 | 26 | 0 | 363.496 | 0
2037 | 12 | 26 | 1 | 356.6407 | 0
2037 | 12 | 26 | 2 | 349.3904 | 0
2037 | 12 | 26 | 3 | 341.9205 | 0
2037 | 12 | 26 | 4 | 337.1248 | 0
2037 | 12 | 26 | 5 | 336.0293 | 0
2037 | 12 | 26 | 6 | 333.3859 | 0
2037 | 12 | 26 | 7 | 321.0335 | 0
2037 | 12 | 26 | 8 | 311.9489 | 0
2037 | 12 | 26 | 9 | 314.5021 | 0
2037 | 12 | 26 | 10 | 326.0714 | 0
2037 | 12 | 26 | 11 | 340.1926 | 0
2037 | 12 | 26 | 12 | 353.7802 | 0
2037 | 12 | 26 | 13 | 358.3567 | 0
2037 | 12 | 26 | 14 | 359.3231 | 0
2037 | 12 | 26 | 15 | 361.4863 | 0
2037 | 12 | 26 | 16 | 365.7309 | 0
2037 | 12 | 26 | 17 | 370.8559 | 0
2037 | 12 | 26 | 18 | 374.8798 | 0
2037 | 12 | 26 | 19 | 374.5669 | 0
2037 | 12 | 26 | 20 | 370.2264 | 0
2037 | 12 | 26 | 21 | 368.7907 | 0
2037 | 12 | 26 | 22 | 370.4814 | 0
2037 | 12 | 26 | 23 | 371.1096 | 0
2037 | 12 | 27 | 0 | 363.1717 | 0
2037 | 12 | 27 | 1 | 372.3815 | 0
2037 | 12 | 27 | 2 | 362.8192 | 0
2037 | 12 | 27 | 3 | 353.6173 | 0
2037 | 12 | 27 | 4 | 348.883 | 0
2037 | 12 | 27 | 5 | 350.6971 | 0
2037 | 12 | 27 | 6 | 354.1846 | 0
2037 | 12 | 27 | 7 | 356.5506 | 0
2037 | 12 | 27 | 8 | 365.5967 | 0
2037 | 12 | 27 | 9 | 379.922 | 0
2037 | 12 | 27 | 10 | 395.0566 | 0
2037 | 12 | 27 | 11 | 408.571 | 0
2037 | 12 | 27 | 12 | 422.778 | 0
2037 | 12 | 27 | 13 | 427.3373 | 0
2037 | 12 | 27 | 14 | 428.4123 | 0
2037 | 12 | 27 | 15 | 429.9555 | 0
2037 | 12 | 27 | 16 | 433.8574 | 0
2037 | 12 | 27 | 17 | 437.8624 | 0
2037 | 12 | 27 | 18 | 439.4203 | 0
2037 | 12 | 27 | 19 | 435.3045 | 0
2037 | 12 | 27 | 20 | 424.7316 | 0
2037 | 12 | 27 | 21 | 417.1249 | 0
2037 | 12 | 27 | 22 | 410.7232 | 0
2037 | 12 | 27 | 23 | 400.1167 | 0
2037 | 12 | 28 | 0 | 379.304 | 0
2037 | 12 | 28 | 1 | 360.2885 | 0
2037 | 12 | 28 | 2 | 350.9101 | 0
2037 | 12 | 28 | 3 | 343.1716 | 0
2037 | 12 | 28 | 4 | 341.7899 | 0
2037 | 12 | 28 | 5 | 349.9928 | 0
2037 | 12 | 28 | 6 | 365.8093 | 0
2037 | 12 | 28 | 7 | 389.1019 | 0
2037 | 12 | 28 | 8 | 416.675 | 0
2037 | 12 | 28 | 9 | 436.0678 | 0
2037 | 12 | 28 | 10 | 446.3543 | 0
2037 | 12 | 28 | 11 | 452.9116 | 0
2037 | 12 | 28 | 12 | 460.9727 | 0
2037 | 12 | 28 | 13 | 463.0735 | 0
2037 | 12 | 28 | 14 | 460.9334 | 0
2037 | 12 | 28 | 15 | 459.2758 | 0
2037 | 12 | 28 | 16 | 460.1049 | 0
2037 | 12 | 28 | 17 | 459.5382 | 0
2037 | 12 | 28 | 18 | 450.1974 | 0
2037 | 12 | 28 | 19 | 436.6307 | 0
2037 | 12 | 28 | 20 | 417.924 | 0
2037 | 12 | 28 | 21 | 403.7436 | 0
2037 | 12 | 28 | 22 | 392.2369 | 0
2037 | 12 | 28 | 23 | 376.3796 | 0
2037 | 12 | 29 | 0 | 355.33 | 0
2037 | 12 | 29 | 1 | 348.9334 | 0
2037 | 12 | 29 | 2 | 340.383 | 0
2037 | 12 | 29 | 3 | 334.1404 | 0
2037 | 12 | 29 | 4 | 333.8087 | 0
2037 | 12 | 29 | 5 | 342.7485 | 0
2037 | 12 | 29 | 6 | 360.9769 | 0
2037 | 12 | 29 | 7 | 389.1497 | 0
2037 | 12 | 29 | 8 | 422.2384 | 0
2037 | 12 | 29 | 9 | 444.401 | 0
2037 | 12 | 29 | 10 | 457.6997 | 0
2037 | 12 | 29 | 11 | 466.1435 | 0
2037 | 12 | 29 | 12 | 473.2781 | 0
2037 | 12 | 29 | 13 | 477.3736 | 0
2037 | 12 | 29 | 14 | 477.4915 | 0
2037 | 12 | 29 | 15 | 477.6058 | 0
2037 | 12 | 29 | 16 | 480.2782 | 0
2037 | 12 | 29 | 17 | 482.1258 | 0
2037 | 12 | 29 | 18 | 480.1519 | 0
2037 | 12 | 29 | 19 | 469.7272 | 0
2037 | 12 | 29 | 20 | 453.2245 | 0
2037 | 12 | 29 | 21 | 439.8183 | 0
2037 | 12 | 29 | 22 | 428.4531 | 0
2037 | 12 | 29 | 23 | 412.3293 | 0
2037 | 12 | 30 | 0 | 394.0413 | 0
2037 | 12 | 30 | 1 | 373.6905 | 0
2037 | 12 | 30 | 2 | 364.3648 | 0
2037 | 12 | 30 | 3 | 356.4649 | 0
2037 | 12 | 30 | 4 | 354.3914 | 0
2037 | 12 | 30 | 5 | 361.9361 | 0
2037 | 12 | 30 | 6 | 380.6357 | 0
2037 | 12 | 30 | 7 | 406.1808 | 0
2037 | 12 | 30 | 8 | 436.2479 | 0
2037 | 12 | 30 | 9 | 456.9517 | 0
2037 | 12 | 30 | 10 | 467.7879 | 0
2037 | 12 | 30 | 11 | 475.0471 | 0
2037 | 12 | 30 | 12 | 484.084 | 0
2037 | 12 | 30 | 13 | 486.6315 | 0
2037 | 12 | 30 | 14 | 485.2176 | 0
2037 | 12 | 30 | 15 | 484.3359 | 0
2037 | 12 | 30 | 16 | 485.9516 | 0
2037 | 12 | 30 | 17 | 485.8929 | 0
2037 | 12 | 30 | 18 | 475.517 | 0
2037 | 12 | 30 | 19 | 462.8854 | 0
2037 | 12 | 30 | 20 | 445.0252 | 0
2037 | 12 | 30 | 21 | 431.4169 | 0
2037 | 12 | 30 | 22 | 420.1068 | 0
2037 | 12 | 30 | 23 | 403.7648 | 0
2037 | 12 | 31 | 0 | 382.8754 | 0
2037 | 12 | 31 | 1 | 365.6393 | 0
2037 | 12 | 31 | 2 | 354.8791 | 0
2037 | 12 | 31 | 3 | 346.8808 | 0
2037 | 12 | 31 | 4 | 344.924 | 0
2037 | 12 | 31 | 5 | 352.5208 | 0
2037 | 12 | 31 | 6 | 369.9599 | 0
2037 | 12 | 31 | 7 | 398.1636 | 0
2037 | 12 | 31 | 8 | 424.1776 | 0
2037 | 12 | 31 | 9 | 439.2445 | 0
2037 | 12 | 31 | 10 | 449.0988 | 0
2037 | 12 | 31 | 11 | 457.3629 | 0
2037 | 12 | 31 | 12 | 470.158 | 0
2037 | 12 | 31 | 13 | 474.7095 | 0
2037 | 12 | 31 | 14 | 474.9631 | 0
2037 | 12 | 31 | 15 | 474.4058 | 0
2037 | 12 | 31 | 16 | 474.5059 | 0
2037 | 12 | 31 | 17 | 473.9025 | 0
2037 | 12 | 31 | 18 | 465.627 | 0
2037 | 12 | 31 | 19 | 450.9649 | 0
2037 | 12 | 31 | 20 | 433.3379 | 0
2037 | 12 | 31 | 21 | 418.4189 | 0
2037 | 12 | 31 | 22 | 406.9021 | 0
2037 | 12 | 31 | 23 | 392.7375 | 0
2038 | 1 | 1 | 0 | 374.5264 | 0
2038 | 1 | 1 | 1 | 403.9072 | 0
2038 | 1 | 1 | 2 | 395.8744 | 0
2038 | 1 | 1 | 3 | 387.9927 | 0
2038 | 1 | 1 | 4 | 381.3092 | 0
2038 | 1 | 1 | 5 | 381.5979 | 0
2038 | 1 | 1 | 6 | 385.9763 | 0
2038 | 1 | 1 | 7 | 390.5863 | 0
2038 | 1 | 1 | 8 | 396.8308 | 0
2038 | 1 | 1 | 9 | 402.8772 | 0
2038 | 1 | 1 | 10 | 410.0721 | 0
2038 | 1 | 1 | 11 | 420.1633 | 0
2038 | 1 | 1 | 12 | 429.1163 | 0
2038 | 1 | 1 | 13 | 434.046 | 0
2038 | 1 | 1 | 14 | 436.3594 | 0
2038 | 1 | 1 | 15 | 439.2227 | 0
2038 | 1 | 1 | 16 | 444.3814 | 0
2038 | 1 | 1 | 17 | 447.9617 | 0
2038 | 1 | 1 | 18 | 457.3173 | 0
2038 | 1 | 1 | 19 | 451.8748 | 0
2038 | 1 | 1 | 20 | 439.5315 | 0
2038 | 1 | 1 | 21 | 432.3638 | 0
2038 | 1 | 1 | 22 | 427.2885 | 0
2038 | 1 | 1 | 23 | 420.0178 | 0
2038 | 1 | 2 | 0 | 410.0924 | 0
2038 | 1 | 2 | 1 | 409.5743 | 0
2038 | 1 | 2 | 2 | 398.3951 | 0
2038 | 1 | 2 | 3 | 388.9061 | 0
2038 | 1 | 2 | 4 | 384.8891 | 0
2038 | 1 | 2 | 5 | 388.4221 | 0
2038 | 1 | 2 | 6 | 396.1375 | 0
2038 | 1 | 2 | 7 | 402.941 | 0
2038 | 1 | 2 | 8 | 414.1976 | 0
2038 | 1 | 2 | 9 | 430.38 | 0
2038 | 1 | 2 | 10 | 446.8141 | 0
2038 | 1 | 2 | 11 | 461.5079 | 0
2038 | 1 | 2 | 12 | 473.4123 | 0
2038 | 1 | 2 | 13 | 477.9156 | 0
2038 | 1 | 2 | 14 | 478.0481 | 0
2038 | 1 | 2 | 15 | 477.5929 | 0
2038 | 1 | 2 | 16 | 479.5259 | 0
2038 | 1 | 2 | 17 | 482.8058 | 0
2038 | 1 | 2 | 18 | 485.5842 | 0
2038 | 1 | 2 | 19 | 481.5861 | 0
2038 | 1 | 2 | 20 | 470.0965 | 0
2038 | 1 | 2 | 21 | 460.6447 | 0
2038 | 1 | 2 | 22 | 453.6172 | 0
2038 | 1 | 2 | 23 | 442.6968 | 0
2038 | 1 | 3 | 0 | 426.5116 | 0
2038 | 1 | 3 | 1 | 420.8027 | 0
2038 | 1 | 3 | 2 | 410.5696 | 0
2038 | 1 | 3 | 3 | 401.4089 | 0
2038 | 1 | 3 | 4 | 397.5715 | 0
2038 | 1 | 3 | 5 | 400.7826 | 0
2038 | 1 | 3 | 6 | 408.5117 | 0
2038 | 1 | 3 | 7 | 412.7323 | 0
2038 | 1 | 3 | 8 | 419.6351 | 0
2038 | 1 | 3 | 9 | 431.0802 | 0
2038 | 1 | 3 | 10 | 444.0757 | 0
2038 | 1 | 3 | 11 | 457.6947 | 0
2038 | 1 | 3 | 12 | 471.9709 | 0
2038 | 1 | 3 | 13 | 476.1064 | 0
2038 | 1 | 3 | 14 | 475.9484 | 0
2038 | 1 | 3 | 15 | 475.7857 | 0
2038 | 1 | 3 | 16 | 478.3998 | 0
2038 | 1 | 3 | 17 | 483.9412 | 0
2038 | 1 | 3 | 18 | 489.7032 | 0
2038 | 1 | 3 | 19 | 488.4926 | 0
2038 | 1 | 3 | 20 | 478.9077 | 0
2038 | 1 | 3 | 21 | 470.5397 | 0
2038 | 1 | 3 | 22 | 462.366 | 0
2038 | 1 | 3 | 23 | 448.8685 | 0
2038 | 1 | 4 | 0 | 429.1421 | 0
2038 | 1 | 4 | 1 | 415.5146 | 0
2038 | 1 | 4 | 2 | 405.9704 | 0
2038 | 1 | 4 | 3 | 399.1978 | 0
2038 | 1 | 4 | 4 | 398.8933 | 0
2038 | 1 | 4 | 5 | 407.5272 | 0
2038 | 1 | 4 | 6 | 421.7061 | 0
2038 | 1 | 4 | 7 | 446.2258 | 0
2038 | 1 | 4 | 8 | 480.2633 | 0
2038 | 1 | 4 | 9 | 502.5059 | 0
2038 | 1 | 4 | 10 | 511.8046 | 0
2038 | 1 | 4 | 11 | 517.1216 | 0
2038 | 1 | 4 | 12 | 525.4576 | 6.4576
2038 | 1 | 4 | 13 | 527.4102 | 8.4102
2038 | 1 | 4 | 14 | 523.5946 | 4.5946
2038 | 1 | 4 | 15 | 520.5788 | 1.5788
2038 | 1 | 4 | 16 | 519.9544 | 0.9544
2038 | 1 | 4 | 17 | 521.3715 | 2.3715
2038 | 1 | 4 | 18 | 523.614 | 4.614
2038 | 1 | 4 | 19 | 515.4425 | 0
2038 | 1 | 4 | 20 | 498.7781 | 0
2038 | 1 | 4 | 21 | 483.2511 | 0
2038 | 1 | 4 | 22 | 470.5107 | 0
2038 | 1 | 4 | 23 | 450.7361 | 0
2038 | 1 | 5 | 0 | 421.1774 | 0
2038 | 1 | 5 | 1 | 407.545 | 0
2038 | 1 | 5 | 2 | 396.992 | 0
2038 | 1 | 5 | 3 | 389.5297 | 0
2038 | 1 | 5 | 4 | 387.9647 | 0
2038 | 1 | 5 | 5 | 395.5048 | 0
2038 | 1 | 5 | 6 | 409.1214 | 0
2038 | 1 | 5 | 7 | 436.3808 | 0
2038 | 1 | 5 | 8 | 472.8995 | 0
2038 | 1 | 5 | 9 | 497.0942 | 0
2038 | 1 | 5 | 10 | 508.7477 | 0
2038 | 1 | 5 | 11 | 515.0317 | 0
2038 | 1 | 5 | 12 | 521.2455 | 2.2455
2038 | 1 | 5 | 13 | 524.9062 | 5.9062
2038 | 1 | 5 | 14 | 522.8918 | 3.8918
2038 | 1 | 5 | 15 | 521.0678 | 2.0678
2038 | 1 | 5 | 16 | 521.2268 | 2.2268
2038 | 1 | 5 | 17 | 521.8171 | 2.8171
2038 | 1 | 5 | 18 | 522.6625 | 3.6625
2038 | 1 | 5 | 19 | 510.9414 | 0
2038 | 1 | 5 | 20 | 491.6736 | 0
2038 | 1 | 5 | 21 | 474.9176 | 0
2038 | 1 | 5 | 22 | 461.3817 | 0
2038 | 1 | 5 | 23 | 440.9707 | 0
2038 | 1 | 6 | 0 | 421.6186 | 0
2038 | 1 | 6 | 1 | 405.1164 | 0
2038 | 1 | 6 | 2 | 394.8271 | 0
2038 | 1 | 6 | 3 | 387.26 | 0
2038 | 1 | 6 | 4 | 385.6396 | 0
2038 | 1 | 6 | 5 | 393.3801 | 0
2038 | 1 | 6 | 6 | 409.8901 | 0
2038 | 1 | 6 | 7 | 437.2533 | 0
2038 | 1 | 6 | 8 | 473.7322 | 0
2038 | 1 | 6 | 9 | 497.2492 | 0
2038 | 1 | 6 | 10 | 508.417 | 0
2038 | 1 | 6 | 11 | 515.0339 | 0
2038 | 1 | 6 | 12 | 520.3769 | 1.3769
2038 | 1 | 6 | 13 | 523.0021 | 4.0021
2038 | 1 | 6 | 14 | 519.9293 | 0.92932
2038 | 1 | 6 | 15 | 517.652 | 0
2038 | 1 | 6 | 16 | 518.006 | 0
2038 | 1 | 6 | 17 | 519.1599 | 0.15994
2038 | 1 | 6 | 18 | 524.8085 | 5.8085
2038 | 1 | 6 | 19 | 514.2517 | 0
2038 | 1 | 6 | 20 | 496.3447 | 0
2038 | 1 | 6 | 21 | 480.6114 | 0
2038 | 1 | 6 | 22 | 467.8257 | 0
2038 | 1 | 6 | 23 | 447.625 | 0
2038 | 1 | 7 | 0 | 427.4989 | 0
2038 | 1 | 7 | 1 | 402.9451 | 0
2038 | 1 | 7 | 2 | 392.0834 | 0
2038 | 1 | 7 | 3 | 383.8445 | 0
2038 | 1 | 7 | 4 | 381.4308 | 0
2038 | 1 | 7 | 5 | 388.5798 | 0
2038 | 1 | 7 | 6 | 403.7312 | 0
2038 | 1 | 7 | 7 | 430.4475 | 0
2038 | 1 | 7 | 8 | 466.489 | 0
2038 | 1 | 7 | 9 | 490.7555 | 0
2038 | 1 | 7 | 10 | 502.4734 | 0
2038 | 1 | 7 | 11 | 509.4726 | 0
2038 | 1 | 7 | 12 | 513.5576 | 0
2038 | 1 | 7 | 13 | 516.4373 | 0
2038 | 1 | 7 | 14 | 513.3465 | 0
2038 | 1 | 7 | 15 | 510.8255 | 0
2038 | 1 | 7 | 16 | 510.6809 | 0
2038 | 1 | 7 | 17 | 510.3134 | 0
2038 | 1 | 7 | 18 | 508.1219 | 0
2038 | 1 | 7 | 19 | 496.8914 | 0
2038 | 1 | 7 | 20 | 478.7419 | 0
2038 | 1 | 7 | 21 | 463.4388 | 0
2038 | 1 | 7 | 22 | 451.4815 | 0
2038 | 1 | 7 | 23 | 433.176 | 0
2038 | 1 | 8 | 0 | 411.6443 | 0
2038 | 1 | 8 | 1 | 391.4854 | 0
2038 | 1 | 8 | 2 | 380.6909 | 0
2038 | 1 | 8 | 3 | 372.2136 | 0
2038 | 1 | 8 | 4 | 369.8027 | 0
2038 | 1 | 8 | 5 | 377.021 | 0
2038 | 1 | 8 | 6 | 392.299 | 0
2038 | 1 | 8 | 7 | 417.8601 | 0
2038 | 1 | 8 | 8 | 450.2191 | 0
2038 | 1 | 8 | 9 | 471.3347 | 0
2038 | 1 | 8 | 10 | 481.18 | 0
2038 | 1 | 8 | 11 | 487.2935 | 0
2038 | 1 | 8 | 12 | 496.0228 | 0
2038 | 1 | 8 | 13 | 498.306 | 0
2038 | 1 | 8 | 14 | 495.5946 | 0
2038 | 1 | 8 | 15 | 493.0771 | 0
2038 | 1 | 8 | 16 | 493.0201 | 0
2038 | 1 | 8 | 17 | 492.1932 | 0
2038 | 1 | 8 | 18 | 497.838 | 0
2038 | 1 | 8 | 19 | 484.4833 | 0
2038 | 1 | 8 | 20 | 465.2612 | 0
2038 | 1 | 8 | 21 | 449.7851 | 0
2038 | 1 | 8 | 22 | 438.8825 | 0
2038 | 1 | 8 | 23 | 423.8263 | 0
2038 | 1 | 9 | 0 | 402.6226 | 0
2038 | 1 | 9 | 1 | 386.5888 | 0
2038 | 1 | 9 | 2 | 375.5493 | 0
2038 | 1 | 9 | 3 | 365.587 | 0
2038 | 1 | 9 | 4 | 360.153 | 0
2038 | 1 | 9 | 5 | 361.7433 | 0
2038 | 1 | 9 | 6 | 364.6187 | 0
2038 | 1 | 9 | 7 | 368.461 | 0
2038 | 1 | 9 | 8 | 382.0014 | 0
2038 | 1 | 9 | 9 | 400.6988 | 0
2038 | 1 | 9 | 10 | 417.9306 | 0
2038 | 1 | 9 | 11 | 432.0371 | 0
2038 | 1 | 9 | 12 | 442.4422 | 0
2038 | 1 | 9 | 13 | 446.9763 | 0
2038 | 1 | 9 | 14 | 447.19 | 0
2038 | 1 | 9 | 15 | 446.8403 | 0
2038 | 1 | 9 | 16 | 447.9661 | 0
2038 | 1 | 9 | 17 | 449.7262 | 0
2038 | 1 | 9 | 18 | 449.5753 | 0
2038 | 1 | 9 | 19 | 443.6703 | 0
2038 | 1 | 9 | 20 | 430.8822 | 0
2038 | 1 | 9 | 21 | 420.5226 | 0
2038 | 1 | 9 | 22 | 414.3513 | 0
2038 | 1 | 9 | 23 | 404.6981 | 0
2038 | 1 | 10 | 0 | 393.0531 | 0
2038 | 1 | 10 | 1 | 379.7693 | 0
2038 | 1 | 10 | 2 | 369.7743 | 0
2038 | 1 | 10 | 3 | 360.227 | 0
2038 | 1 | 10 | 4 | 354.9325 | 0
2038 | 1 | 10 | 5 | 356.5177 | 0
2038 | 1 | 10 | 6 | 358.9522 | 0
2038 | 1 | 10 | 7 | 361.8173 | 0
2038 | 1 | 10 | 8 | 374.2378 | 0
2038 | 1 | 10 | 9 | 391.9514 | 0
2038 | 1 | 10 | 10 | 409.0594 | 0
2038 | 1 | 10 | 11 | 423.8217 | 0
2038 | 1 | 10 | 12 | 433.0529 | 0
2038 | 1 | 10 | 13 | 438.3734 | 0
2038 | 1 | 10 | 14 | 439.3503 | 0
2038 | 1 | 10 | 15 | 439.577 | 0
2038 | 1 | 10 | 16 | 441.7204 | 0
2038 | 1 | 10 | 17 | 445.4909 | 0
2038 | 1 | 10 | 18 | 448.6273 | 0
2038 | 1 | 10 | 19 | 446.9465 | 0
2038 | 1 | 10 | 20 | 437.0829 | 0
2038 | 1 | 10 | 21 | 428.5461 | 0
2038 | 1 | 10 | 22 | 421.6293 | 0
2038 | 1 | 10 | 23 | 409.2484 | 0
2038 | 1 | 11 | 0 | 394.1015 | 0
2038 | 1 | 11 | 1 | 374.5117 | 0
2038 | 1 | 11 | 2 | 365.3408 | 0
2038 | 1 | 11 | 3 | 358.2676 | 0
2038 | 1 | 11 | 4 | 357.7222 | 0
2038 | 1 | 11 | 5 | 367.1223 | 0
2038 | 1 | 11 | 6 | 385.6867 | 0
2038 | 1 | 11 | 7 | 411.8448 | 0
2038 | 1 | 11 | 8 | 444.4571 | 0
2038 | 1 | 11 | 9 | 466.9553 | 0
2038 | 1 | 11 | 10 | 478.2138 | 0
2038 | 1 | 11 | 11 | 485.4859 | 0
2038 | 1 | 11 | 12 | 494.4829 | 0
2038 | 1 | 11 | 13 | 498.0557 | 0
2038 | 1 | 11 | 14 | 496.2505 | 0
2038 | 1 | 11 | 15 | 493.9524 | 0
2038 | 1 | 11 | 16 | 493.9418 | 0
2038 | 1 | 11 | 17 | 493.6623 | 0
2038 | 1 | 11 | 18 | 489.9198 | 0
2038 | 1 | 11 | 19 | 477.5941 | 0
2038 | 1 | 11 | 20 | 458.2768 | 0
2038 | 1 | 11 | 21 | 442.0134 | 0
2038 | 1 | 11 | 22 | 428.5864 | 0
2038 | 1 | 11 | 23 | 409.4924 | 0
2038 | 1 | 12 | 0 | 390.9581 | 0
2038 | 1 | 12 | 1 | 373.3944 | 0
2038 | 1 | 12 | 2 | 363.4942 | 0
2038 | 1 | 12 | 3 | 356.1911 | 0
2038 | 1 | 12 | 4 | 354.8796 | 0
2038 | 1 | 12 | 5 | 363.4144 | 0
2038 | 1 | 12 | 6 | 382.2489 | 0
2038 | 1 | 12 | 7 | 411.2361 | 0
2038 | 1 | 12 | 8 | 445.6798 | 0
2038 | 1 | 12 | 9 | 468.5871 | 0
2038 | 1 | 12 | 10 | 480.4954 | 0
2038 | 1 | 12 | 11 | 487.8188 | 0
2038 | 1 | 12 | 12 | 497.2824 | 0
2038 | 1 | 12 | 13 | 502.2158 | 0
2038 | 1 | 12 | 14 | 501.7062 | 0
2038 | 1 | 12 | 15 | 500.1408 | 0
2038 | 1 | 12 | 16 | 500.8676 | 0
2038 | 1 | 12 | 17 | 500.9175 | 0
2038 | 1 | 12 | 18 | 499.1243 | 0
2038 | 1 | 12 | 19 | 487.1637 | 0
2038 | 1 | 12 | 20 | 468.3695 | 0
2038 | 1 | 12 | 21 | 452.4875 | 0
2038 | 1 | 12 | 22 | 439.2052 | 0
2038 | 1 | 12 | 23 | 420.0162 | 0
2038 | 1 | 13 | 0 | 398.514 | 0
2038 | 1 | 13 | 1 | 381.6031 | 0
2038 | 1 | 13 | 2 | 371.5183 | 0
2038 | 1 | 13 | 3 | 363.7932 | 0
2038 | 1 | 13 | 4 | 362.099 | 0
2038 | 1 | 13 | 5 | 370.3316 | 0
2038 | 1 | 13 | 6 | 387.6632 | 0
2038 | 1 | 13 | 7 | 416.1773 | 0
2038 | 1 | 13 | 8 | 450.405 | 0
2038 | 1 | 13 | 9 | 473.2353 | 0
2038 | 1 | 13 | 10 | 485.0403 | 0
2038 | 1 | 13 | 11 | 492.4747 | 0
2038 | 1 | 13 | 12 | 501.062 | 0
2038 | 1 | 13 | 13 | 505.1693 | 0
2038 | 1 | 13 | 14 | 503.9338 | 0
2038 | 1 | 13 | 15 | 502.1292 | 0
2038 | 1 | 13 | 16 | 502.5859 | 0
2038 | 1 | 13 | 17 | 502.1483 | 0
2038 | 1 | 13 | 18 | 500.7287 | 0
2038 | 1 | 13 | 19 | 488.7435 | 0
2038 | 1 | 13 | 20 | 470.3257 | 0
2038 | 1 | 13 | 21 | 454.9257 | 0
2038 | 1 | 13 | 22 | 442.0766 | 0
2038 | 1 | 13 | 23 | 422.8711 | 0
2038 | 1 | 14 | 0 | 400.0753 | 0
2038 | 1 | 14 | 1 | 387.9061 | 0
2038 | 1 | 14 | 2 | 377.7802 | 0
2038 | 1 | 14 | 3 | 370.428 | 0
2038 | 1 | 14 | 4 | 368.9276 | 0
2038 | 1 | 14 | 5 | 377.1066 | 0
2038 | 1 | 14 | 6 | 392.8891 | 0
2038 | 1 | 14 | 7 | 421.3554 | 0
2038 | 1 | 14 | 8 | 457.2362 | 0
2038 | 1 | 14 | 9 | 481.0621 | 0
2038 | 1 | 14 | 10 | 493.2556 | 0
2038 | 1 | 14 | 11 | 500.9726 | 0
2038 | 1 | 14 | 12 | 507.0396 | 0
2038 | 1 | 14 | 13 | 510.6782 | 0
2038 | 1 | 14 | 14 | 508.7655 | 0
2038 | 1 | 14 | 15 | 506.6327 | 0
2038 | 1 | 14 | 16 | 506.9243 | 0
2038 | 1 | 14 | 17 | 506.9249 | 0
2038 | 1 | 14 | 18 | 505.2122 | 0
2038 | 1 | 14 | 19 | 496.3437 | 0
2038 | 1 | 14 | 20 | 480.2615 | 0
2038 | 1 | 14 | 21 | 466.2014 | 0
2038 | 1 | 14 | 22 | 454.5889 | 0
2038 | 1 | 14 | 23 | 437.037 | 0
2038 | 1 | 15 | 0 | 415.427 | 0
2038 | 1 | 15 | 1 | 397.7305 | 0
2038 | 1 | 15 | 2 | 387.04 | 0
2038 | 1 | 15 | 3 | 378.5924 | 0
2038 | 1 | 15 | 4 | 376.1558 | 0
2038 | 1 | 15 | 5 | 383.454 | 0
2038 | 1 | 15 | 6 | 397.4114 | 0
2038 | 1 | 15 | 7 | 423.2146 | 0
2038 | 1 | 15 | 8 | 456.0159 | 0
2038 | 1 | 15 | 9 | 478.783 | 0
2038 | 1 | 15 | 10 | 490.0715 | 0
2038 | 1 | 15 | 11 | 496.8063 | 0
2038 | 1 | 15 | 12 | 504.9151 | 0
2038 | 1 | 15 | 13 | 507.6991 | 0
2038 | 1 | 15 | 14 | 505.5837 | 0
2038 | 1 | 15 | 15 | 503.232 | 0
2038 | 1 | 15 | 16 | 503.1908 | 0
2038 | 1 | 15 | 17 | 502.1205 | 0
2038 | 1 | 15 | 18 | 502.7939 | 0
2038 | 1 | 15 | 19 | 490.1101 | 0
2038 | 1 | 15 | 20 | 471.2048 | 0
2038 | 1 | 15 | 21 | 456.0043 | 0
2038 | 1 | 15 | 22 | 444.928 | 0
2038 | 1 | 15 | 23 | 429.8568 | 0
2038 | 1 | 16 | 0 | 408.3741 | 0
2038 | 1 | 16 | 1 | 393.4774 | 0
2038 | 1 | 16 | 2 | 382.0385 | 0
2038 | 1 | 16 | 3 | 372.1393 | 0
2038 | 1 | 16 | 4 | 367.1183 | 0
2038 | 1 | 16 | 5 | 369.4309 | 0
2038 | 1 | 16 | 6 | 375.1694 | 0
2038 | 1 | 16 | 7 | 380.2023 | 0
2038 | 1 | 16 | 8 | 393.656 | 0
2038 | 1 | 16 | 9 | 410.687 | 0
2038 | 1 | 16 | 10 | 426.3385 | 0
2038 | 1 | 16 | 11 | 439.2915 | 0
2038 | 1 | 16 | 12 | 446.1284 | 0
2038 | 1 | 16 | 13 | 449.0236 | 0
2038 | 1 | 16 | 14 | 447.5434 | 0
2038 | 1 | 16 | 15 | 445.9991 | 0
2038 | 1 | 16 | 16 | 447.9023 | 0
2038 | 1 | 16 | 17 | 448.8436 | 0
2038 | 1 | 16 | 18 | 451.3617 | 0
2038 | 1 | 16 | 19 | 449.15 | 0
2038 | 1 | 16 | 20 | 439.3897 | 0
2038 | 1 | 16 | 21 | 430.9535 | 0
2038 | 1 | 16 | 22 | 425.1451 | 0
2038 | 1 | 16 | 23 | 415.9544 | 0
2038 | 1 | 17 | 0 | 402.6635 | 0
2038 | 1 | 17 | 1 | 390.8005 | 0
2038 | 1 | 17 | 2 | 380.5689 | 0
2038 | 1 | 17 | 3 | 370.8333 | 0
2038 | 1 | 17 | 4 | 365.5945 | 0
2038 | 1 | 17 | 5 | 367.3221 | 0
2038 | 1 | 17 | 6 | 371.8617 | 0
2038 | 1 | 17 | 7 | 374.2207 | 0
2038 | 1 | 17 | 8 | 384.2916 | 0
2038 | 1 | 17 | 9 | 399.8526 | 0
2038 | 1 | 17 | 10 | 415.6019 | 0
2038 | 1 | 17 | 11 | 429.7559 | 0
2038 | 1 | 17 | 12 | 442.3701 | 0
2038 | 1 | 17 | 13 | 447.6852 | 0
2038 | 1 | 17 | 14 | 448.5834 | 0
2038 | 1 | 17 | 15 | 448.7805 | 0
2038 | 1 | 17 | 16 | 450.971 | 0
2038 | 1 | 17 | 17 | 454.7571 | 0
2038 | 1 | 17 | 18 | 460.8521 | 0
2038 | 1 | 17 | 19 | 458.0082 | 0
2038 | 1 | 17 | 20 | 446.8798 | 0
2038 | 1 | 17 | 21 | 437.6723 | 0
2038 | 1 | 17 | 22 | 429.9895 | 0
2038 | 1 | 17 | 23 | 417.2498 | 0
2038 | 1 | 18 | 0 | 399.5791 | 0
2038 | 1 | 18 | 1 | 380.038 | 0
2038 | 1 | 18 | 2 | 370.6158 | 0
2038 | 1 | 18 | 3 | 363.3574 | 0
2038 | 1 | 18 | 4 | 362.7063 | 0
2038 | 1 | 18 | 5 | 371.9514 | 0
2038 | 1 | 18 | 6 | 389.2928 | 0
2038 | 1 | 18 | 7 | 414.864 | 0
2038 | 1 | 18 | 8 | 447.3826 | 0
2038 | 1 | 18 | 9 | 469.0567 | 0
2038 | 1 | 18 | 10 | 479.5112 | 0
2038 | 1 | 18 | 11 | 486.1036 | 0
2038 | 1 | 18 | 12 | 496.4612 | 0
2038 | 1 | 18 | 13 | 500.1295 | 0
2038 | 1 | 18 | 14 | 498.1148 | 0
2038 | 1 | 18 | 15 | 495.6441 | 0
2038 | 1 | 18 | 16 | 495.6935 | 0
2038 | 1 | 18 | 17 | 495.2995 | 0
2038 | 1 | 18 | 18 | 490.9153 | 0
2038 | 1 | 18 | 19 | 479.3361 | 0
2038 | 1 | 18 | 20 | 460.3077 | 0
2038 | 1 | 18 | 21 | 444.3029 | 0
2038 | 1 | 18 | 22 | 431.0082 | 0
2038 | 1 | 18 | 23 | 411.9199 | 0
2038 | 1 | 19 | 0 | 389.7599 | 0
2038 | 1 | 19 | 1 | 369.6529 | 0
2038 | 1 | 19 | 2 | 359.4485 | 0
2038 | 1 | 19 | 3 | 351.7718 | 0
2038 | 1 | 19 | 4 | 350.2103 | 0
2038 | 1 | 19 | 5 | 358.7176 | 0
2038 | 1 | 19 | 6 | 377.4305 | 0
2038 | 1 | 19 | 7 | 406.2049 | 0
2038 | 1 | 19 | 8 | 439.9464 | 0
2038 | 1 | 19 | 9 | 462.1197 | 0
2038 | 1 | 19 | 10 | 473.6523 | 0
2038 | 1 | 19 | 11 | 480.7861 | 0
2038 | 1 | 19 | 12 | 490.549 | 0
2038 | 1 | 19 | 13 | 495.5322 | 0
2038 | 1 | 19 | 14 | 494.8112 | 0
2038 | 1 | 19 | 15 | 492.9956 | 0
2038 | 1 | 19 | 16 | 493.7423 | 0
2038 | 1 | 19 | 17 | 493.3969 | 0
2038 | 1 | 19 | 18 | 491.6836 | 0
2038 | 1 | 19 | 19 | 480.151 | 0
2038 | 1 | 19 | 20 | 461.6823 | 0
2038 | 1 | 19 | 21 | 446.3133 | 0
2038 | 1 | 19 | 22 | 433.3248 | 0
2038 | 1 | 19 | 23 | 414.2899 | 0
2038 | 1 | 20 | 0 | 390.1974 | 0
2038 | 1 | 20 | 1 | 375.3769 | 0
2038 | 1 | 20 | 2 | 365.4026 | 0
2038 | 1 | 20 | 3 | 357.8826 | 0
2038 | 1 | 20 | 4 | 356.4575 | 0
2038 | 1 | 20 | 5 | 365.1413 | 0
2038 | 1 | 20 | 6 | 382.2085 | 0
2038 | 1 | 20 | 7 | 411.5359 | 0
2038 | 1 | 20 | 8 | 447.1086 | 0
2038 | 1 | 20 | 9 | 470.8587 | 0
2038 | 1 | 20 | 10 | 483.8555 | 0
2038 | 1 | 20 | 11 | 491.9163 | 0
2038 | 1 | 20 | 12 | 500.6831 | 0
2038 | 1 | 20 | 13 | 505.8151 | 0
2038 | 1 | 20 | 14 | 505.0672 | 0
2038 | 1 | 20 | 15 | 503.5633 | 0
2038 | 1 | 20 | 16 | 504.6312 | 0
2038 | 1 | 20 | 17 | 504.8697 | 0
2038 | 1 | 20 | 18 | 501.8948 | 0
2038 | 1 | 20 | 19 | 490.9618 | 0
2038 | 1 | 20 | 20 | 473.3201 | 0
2038 | 1 | 20 | 21 | 458.5396 | 0
2038 | 1 | 20 | 22 | 445.8511 | 0
2038 | 1 | 20 | 23 | 426.5649 | 0
2038 | 1 | 21 | 0 | 403.4889 | 0
2038 | 1 | 21 | 1 | 388.7625 | 0
2038 | 1 | 21 | 2 | 378.5442 | 0
2038 | 1 | 21 | 3 | 371.0918 | 0
2038 | 1 | 21 | 4 | 369.506 | 0
2038 | 1 | 21 | 5 | 377.7856 | 0
2038 | 1 | 21 | 6 | 393.094 | 0
2038 | 1 | 21 | 7 | 421.8065 | 0
2038 | 1 | 21 | 8 | 457.922 | 0
2038 | 1 | 21 | 9 | 482.2015 | 0
2038 | 1 | 21 | 10 | 494.8565 | 0
2038 | 1 | 21 | 11 | 502.8048 | 0
2038 | 1 | 21 | 12 | 509.2 | 0
2038 | 1 | 21 | 13 | 513.434 | 0
2038 | 1 | 21 | 14 | 511.7879 | 0
2038 | 1 | 21 | 15 | 509.6729 | 0
2038 | 1 | 21 | 16 | 510.1074 | 0
2038 | 1 | 21 | 17 | 510.1096 | 0
2038 | 1 | 21 | 18 | 504.3586 | 0
2038 | 1 | 21 | 19 | 495.6728 | 0
2038 | 1 | 21 | 20 | 479.6907 | 0
2038 | 1 | 21 | 21 | 465.8925 | 0
2038 | 1 | 21 | 22 | 454.1384 | 0
2038 | 1 | 21 | 23 | 436.4496 | 0
2038 | 1 | 22 | 0 | 415.6598 | 0
2038 | 1 | 22 | 1 | 404.8548 | 0
2038 | 1 | 22 | 2 | 394.4013 | 0
2038 | 1 | 22 | 3 | 386.6072 | 0
2038 | 1 | 22 | 4 | 384.7602 | 0
2038 | 1 | 22 | 5 | 392.4518 | 0
2038 | 1 | 22 | 6 | 405.4512 | 0
2038 | 1 | 22 | 7 | 432.1248 | 0
2038 | 1 | 22 | 8 | 467.5679 | 0
2038 | 1 | 22 | 9 | 492.2573 | 0
2038 | 1 | 22 | 10 | 505.2665 | 0
2038 | 1 | 22 | 11 | 512.5874 | 0
2038 | 1 | 22 | 12 | 516.9594 | 0
2038 | 1 | 22 | 13 | 520.2175 | 1.2175
2038 | 1 | 22 | 14 | 518.1688 | 0
2038 | 1 | 22 | 15 | 515.9109 | 0
2038 | 1 | 22 | 16 | 516.3603 | 0
2038 | 1 | 22 | 17 | 516.6319 | 0
2038 | 1 | 22 | 18 | 517.1639 | 0
2038 | 1 | 22 | 19 | 507.8154 | 0
2038 | 1 | 22 | 20 | 491.3193 | 0
2038 | 1 | 22 | 21 | 477.2625 | 0
2038 | 1 | 22 | 22 | 466.4337 | 0
2038 | 1 | 22 | 23 | 451.2925 | 0
2038 | 1 | 23 | 0 | 429.4893 | 0
2038 | 1 | 23 | 1 | 422.3015 | 0
2038 | 1 | 23 | 2 | 411.422 | 0
2038 | 1 | 23 | 3 | 402.1673 | 0
2038 | 1 | 23 | 4 | 398.6831 | 0
2038 | 1 | 23 | 5 | 402.8712 | 0
2038 | 1 | 23 | 6 | 414.2349 | 0
2038 | 1 | 23 | 7 | 420.8569 | 0
2038 | 1 | 23 | 8 | 430.1446 | 0
2038 | 1 | 23 | 9 | 443.5233 | 0
2038 | 1 | 23 | 10 | 457.5874 | 0
2038 | 1 | 23 | 11 | 470.7143 | 0
2038 | 1 | 23 | 12 | 480.8354 | 0
2038 | 1 | 23 | 13 | 483.3684 | 0
2038 | 1 | 23 | 14 | 481.8963 | 0
2038 | 1 | 23 | 15 | 480.4795 | 0
2038 | 1 | 23 | 16 | 483.4626 | 0
2038 | 1 | 23 | 17 | 484.7605 | 0
2038 | 1 | 23 | 18 | 490.7107 | 0
2038 | 1 | 23 | 19 | 490.8913 | 0
2038 | 1 | 23 | 20 | 482.1477 | 0
2038 | 1 | 23 | 21 | 474.3993 | 0
2038 | 1 | 23 | 22 | 467.527 | 0
2038 | 1 | 23 | 23 | 457.2354 | 0
2038 | 1 | 24 | 0 | 438.5204 | 0
2038 | 1 | 24 | 1 | 435.871 | 0
2038 | 1 | 24 | 2 | 425.7865 | 0
2038 | 1 | 24 | 3 | 416.674 | 0
2038 | 1 | 24 | 4 | 413.2492 | 0
2038 | 1 | 24 | 5 | 417.1197 | 0
2038 | 1 | 24 | 6 | 427.0289 | 0
2038 | 1 | 24 | 7 | 430.8898 | 0
2038 | 1 | 24 | 8 | 435.0401 | 0
2038 | 1 | 24 | 9 | 444.2993 | 0
2038 | 1 | 24 | 10 | 456.5047 | 0
2038 | 1 | 24 | 11 | 469.7777 | 0
2038 | 1 | 24 | 12 | 482.325 | 0
2038 | 1 | 24 | 13 | 485.7093 | 0
2038 | 1 | 24 | 14 | 485.2189 | 0
2038 | 1 | 24 | 15 | 484.6948 | 0
2038 | 1 | 24 | 16 | 488.0945 | 0
2038 | 1 | 24 | 17 | 491.5937 | 0
2038 | 1 | 24 | 18 | 496.3463 | 0
2038 | 1 | 24 | 19 | 497.0815 | 0
2038 | 1 | 24 | 20 | 488.3933 | 0
2038 | 1 | 24 | 21 | 480.6539 | 0
2038 | 1 | 24 | 22 | 471.8712 | 0
2038 | 1 | 24 | 23 | 458.8583 | 0
2038 | 1 | 25 | 0 | 440.4145 | 0
2038 | 1 | 25 | 1 | 426.9231 | 0
2038 | 1 | 25 | 2 | 416.9787 | 0
2038 | 1 | 25 | 3 | 409.666 | 0
2038 | 1 | 25 | 4 | 408.7391 | 0
2038 | 1 | 25 | 5 | 416.8405 | 0
2038 | 1 | 25 | 6 | 430.0389 | 0
2038 | 1 | 25 | 7 | 453.2245 | 0
2038 | 1 | 25 | 8 | 488.0996 | 0
2038 | 1 | 25 | 9 | 511.9275 | 0
2038 | 1 | 25 | 10 | 522.9962 | 3.9962
2038 | 1 | 25 | 11 | 528.4528 | 9.4528
2038 | 1 | 25 | 12 | 532.298 | 13.298
2038 | 1 | 25 | 13 | 534.4158 | 15.4158
2038 | 1 | 25 | 14 | 530.663 | 11.663
2038 | 1 | 25 | 15 | 527.6458 | 8.6458
2038 | 1 | 25 | 16 | 527.3517 | 8.3517
2038 | 1 | 25 | 17 | 527.1984 | 8.1984
2038 | 1 | 25 | 18 | 527.7896 | 8.7896
2038 | 1 | 25 | 19 | 519.402 | 0.40203
2038 | 1 | 25 | 20 | 501.5165 | 0
2038 | 1 | 25 | 21 | 485.3546 | 0
2038 | 1 | 25 | 22 | 471.8899 | 0
2038 | 1 | 25 | 23 | 451.8447 | 0
2038 | 1 | 26 | 0 | 427.167 | 0
2038 | 1 | 26 | 1 | 412.4104 | 0
2038 | 1 | 26 | 2 | 402.2484 | 0
2038 | 1 | 26 | 3 | 395.0175 | 0
2038 | 1 | 26 | 4 | 393.8041 | 0
2038 | 1 | 26 | 5 | 401.6992 | 0
2038 | 1 | 26 | 6 | 415.9006 | 0
2038 | 1 | 26 | 7 | 442.4642 | 0
2038 | 1 | 26 | 8 | 478.9751 | 0
2038 | 1 | 26 | 9 | 502.4023 | 0
2038 | 1 | 26 | 10 | 513.6893 | 0
2038 | 1 | 26 | 11 | 519.5721 | 0.57213
2038 | 1 | 26 | 12 | 522.7128 | 3.7128
2038 | 1 | 26 | 13 | 525.7426 | 6.7426
2038 | 1 | 26 | 14 | 522.7863 | 3.7863
2038 | 1 | 26 | 15 | 520.324 | 1.324
2038 | 1 | 26 | 16 | 521.0081 | 2.0081
2038 | 1 | 26 | 17 | 521.5093 | 2.5093
2038 | 1 | 26 | 18 | 527.6777 | 8.6777
2038 | 1 | 26 | 19 | 519.6126 | 0.61264
2038 | 1 | 26 | 20 | 502.2651 | 0
2038 | 1 | 26 | 21 | 486.6047 | 0
2038 | 1 | 26 | 22 | 473.4154 | 0
2038 | 1 | 26 | 23 | 453.3839 | 0
2038 | 1 | 27 | 0 | 431.4571 | 0
2038 | 1 | 27 | 1 | 411.1545 | 0
2038 | 1 | 27 | 2 | 400.7845 | 0
2038 | 1 | 27 | 3 | 392.8088 | 0
2038 | 1 | 27 | 4 | 390.9453 | 0
2038 | 1 | 27 | 5 | 398.686 | 0
2038 | 1 | 27 | 6 | 414.7589 | 0
2038 | 1 | 27 | 7 | 441.1521 | 0
2038 | 1 | 27 | 8 | 476.4839 | 0
2038 | 1 | 27 | 9 | 499.1384 | 0
2038 | 1 | 27 | 10 | 509.7304 | 0
2038 | 1 | 27 | 11 | 515.9229 | 0
2038 | 1 | 27 | 12 | 522.5666 | 3.5666
2038 | 1 | 27 | 13 | 525.3728 | 6.3728
2038 | 1 | 27 | 14 | 522.6379 | 3.6379
2038 | 1 | 27 | 15 | 520.2822 | 1.2822
2038 | 1 | 27 | 16 | 520.5531 | 1.5531
2038 | 1 | 27 | 17 | 519.7396 | 0.73962
2038 | 1 | 27 | 18 | 519.5876 | 0.58758
2038 | 1 | 27 | 19 | 509.693 | 0
2038 | 1 | 27 | 20 | 491.5321 | 0
2038 | 1 | 27 | 21 | 475.954 | 0
2038 | 1 | 27 | 22 | 462.8295 | 0
2038 | 1 | 27 | 23 | 442.6677 | 0
2038 | 1 | 28 | 0 | 422.5593 | 0
2038 | 1 | 28 | 1 | 401.6259 | 0
2038 | 1 | 28 | 2 | 390.6683 | 0
2038 | 1 | 28 | 3 | 382.5619 | 0
2038 | 1 | 28 | 4 | 380.4043 | 0
2038 | 1 | 28 | 5 | 387.9977 | 0
2038 | 1 | 28 | 6 | 404.5531 | 0
2038 | 1 | 28 | 7 | 431.63 | 0
2038 | 1 | 28 | 8 | 466.9441 | 0
2038 | 1 | 28 | 9 | 490.0331 | 0
2038 | 1 | 28 | 10 | 501.3502 | 0
2038 | 1 | 28 | 11 | 508.1311 | 0
2038 | 1 | 28 | 12 | 516.0946 | 0
2038 | 1 | 28 | 13 | 519.5202 | 0.52019
2038 | 1 | 28 | 14 | 517.0697 | 0
2038 | 1 | 28 | 15 | 514.5573 | 0
2038 | 1 | 28 | 16 | 514.6585 | 0
2038 | 1 | 28 | 17 | 513.8955 | 0
2038 | 1 | 28 | 18 | 514.4769 | 0
2038 | 1 | 28 | 19 | 505.6857 | 0
2038 | 1 | 28 | 20 | 488.7984 | 0
2038 | 1 | 28 | 21 | 474.3466 | 0
2038 | 1 | 28 | 22 | 462.3604 | 0
2038 | 1 | 28 | 23 | 444.0095 | 0
2038 | 1 | 29 | 0 | 418.1906 | 0
2038 | 1 | 29 | 1 | 401.9961 | 0
2038 | 1 | 29 | 2 | 391.2897 | 0
2038 | 1 | 29 | 3 | 383.0405 | 0
2038 | 1 | 29 | 4 | 380.9585 | 0
2038 | 1 | 29 | 5 | 388.6199 | 0
2038 | 1 | 29 | 6 | 402.272 | 0
2038 | 1 | 29 | 7 | 428.2126 | 0
2038 | 1 | 29 | 8 | 462.328 | 0
2038 | 1 | 29 | 9 | 485.5614 | 0
2038 | 1 | 29 | 10 | 497.4231 | 0
2038 | 1 | 29 | 11 | 504.2539 | 0
2038 | 1 | 29 | 12 | 509.3957 | 0
2038 | 1 | 29 | 13 | 511.7966 | 0
2038 | 1 | 29 | 14 | 509.1545 | 0
2038 | 1 | 29 | 15 | 506.4589 | 0
2038 | 1 | 29 | 16 | 506.5192 | 0
2038 | 1 | 29 | 17 | 505.6587 | 0
2038 | 1 | 29 | 18 | 506.7309 | 0
2038 | 1 | 29 | 19 | 496.9852 | 0
2038 | 1 | 29 | 20 | 479.9089 | 0
2038 | 1 | 29 | 21 | 465.6958 | 0
2038 | 1 | 29 | 22 | 454.8052 | 0
2038 | 1 | 29 | 23 | 439.4075 | 0
2038 | 1 | 30 | 0 | 420.2217 | 0
2038 | 1 | 30 | 1 | 403.9756 | 0
2038 | 1 | 30 | 2 | 392.5282 | 0
2038 | 1 | 30 | 3 | 382.5626 | 0
2038 | 1 | 30 | 4 | 377.6539 | 0
2038 | 1 | 30 | 5 | 380.1217 | 0
2038 | 1 | 30 | 6 | 386.4093 | 0
2038 | 1 | 30 | 7 | 391.2011 | 0
2038 | 1 | 30 | 8 | 403.8001 | 0
2038 | 1 | 30 | 9 | 421.0315 | 0
2038 | 1 | 30 | 10 | 437.5317 | 0
2038 | 1 | 30 | 11 | 451.0598 | 0
2038 | 1 | 30 | 12 | 462.2329 | 0
2038 | 1 | 30 | 13 | 466.4642 | 0
2038 | 1 | 30 | 14 | 466.337 | 0
2038 | 1 | 30 | 15 | 465.6081 | 0
2038 | 1 | 30 | 16 | 467.3386 | 0
2038 | 1 | 30 | 17 | 468.3835 | 0
2038 | 1 | 30 | 18 | 468.8712 | 0
2038 | 1 | 30 | 19 | 465.6168 | 0
2038 | 1 | 30 | 20 | 454.2343 | 0
2038 | 1 | 30 | 21 | 444.9145 | 0
2038 | 1 | 30 | 22 | 438.1199 | 0
2038 | 1 | 30 | 23 | 427.7439 | 0
2038 | 1 | 31 | 0 | 411.4029 | 0
2038 | 1 | 31 | 1 | 407.2654 | 0
2038 | 1 | 31 | 2 | 397.1369 | 0
2038 | 1 | 31 | 3 | 387.9082 | 0
2038 | 1 | 31 | 4 | 383.7748 | 0
2038 | 1 | 31 | 5 | 387.1187 | 0
2038 | 1 | 31 | 6 | 393.9118 | 0
2038 | 1 | 31 | 7 | 398.4076 | 0
2038 | 1 | 31 | 8 | 407.8725 | 0
2038 | 1 | 31 | 9 | 422.2249 | 0
2038 | 1 | 31 | 10 | 438.2238 | 0
2038 | 1 | 31 | 11 | 452.8948 | 0
2038 | 1 | 31 | 12 | 459.8762 | 0
2038 | 1 | 31 | 13 | 464.2245 | 0
2038 | 1 | 31 | 14 | 464.5272 | 0
2038 | 1 | 31 | 15 | 463.7733 | 0
2038 | 1 | 31 | 16 | 466.5862 | 0
2038 | 1 | 31 | 17 | 470.2714 | 0
2038 | 1 | 31 | 18 | 477.2338 | 0
2038 | 1 | 31 | 19 | 480.1313 | 0
2038 | 1 | 31 | 20 | 473.1156 | 0
2038 | 1 | 31 | 21 | 466.4923 | 0
2038 | 1 | 31 | 22 | 458.831 | 0
2038 | 1 | 31 | 23 | 445.7079 | 0
2038 | 2 | 1 | 0 | 427.7711 | 0
2038 | 2 | 1 | 1 | 413.1409 | 0
2038 | 2 | 1 | 2 | 404.5486 | 0
2038 | 2 | 1 | 3 | 398.2456 | 0
2038 | 2 | 1 | 4 | 398.2145 | 0
2038 | 2 | 1 | 5 | 407.0608 | 0
2038 | 2 | 1 | 6 | 420.6479 | 0
2038 | 2 | 1 | 7 | 445.256 | 0
2038 | 2 | 1 | 8 | 477.7939 | 0
2038 | 2 | 1 | 9 | 498.5207 | 0
2038 | 2 | 1 | 10 | 506.8788 | 0
2038 | 2 | 1 | 11 | 510.9231 | 0
2038 | 2 | 1 | 12 | 516.3532 | 0
2038 | 2 | 1 | 13 | 516.9549 | 0
2038 | 2 | 1 | 14 | 512.1233 | 0
2038 | 2 | 1 | 15 | 508.8831 | 0
2038 | 2 | 1 | 16 | 508.2217 | 0
2038 | 2 | 1 | 17 | 508.0694 | 0
2038 | 2 | 1 | 18 | 510.4081 | 0
2038 | 2 | 1 | 19 | 505.4189 | 0
2038 | 2 | 1 | 20 | 490.6167 | 0
2038 | 2 | 1 | 21 | 476.0856 | 0
2038 | 2 | 1 | 22 | 463.7095 | 0
2038 | 2 | 1 | 23 | 444.5989 | 0
2038 | 2 | 2 | 0 | 420.7875 | 0
2038 | 2 | 2 | 1 | 407.022 | 0
2038 | 2 | 2 | 2 | 397.1391 | 0
2038 | 2 | 2 | 3 | 390.0726 | 0
2038 | 2 | 2 | 4 | 388.7756 | 0
2038 | 2 | 2 | 5 | 396.3941 | 0
2038 | 2 | 2 | 6 | 411.8799 | 0
2038 | 2 | 2 | 7 | 439.0319 | 0
2038 | 2 | 2 | 8 | 471.8592 | 0
2038 | 2 | 2 | 9 | 492.1993 | 0
2038 | 2 | 2 | 10 | 500.8914 | 0
2038 | 2 | 2 | 11 | 504.7616 | 0
2038 | 2 | 2 | 12 | 510.7223 | 0
2038 | 2 | 2 | 13 | 512.2685 | 0
2038 | 2 | 2 | 14 | 508.5337 | 0
2038 | 2 | 2 | 15 | 505.7461 | 0
2038 | 2 | 2 | 16 | 505.4176 | 0
2038 | 2 | 2 | 17 | 504.8 | 0
2038 | 2 | 2 | 18 | 509.095 | 0
2038 | 2 | 2 | 19 | 502.5867 | 0
2038 | 2 | 2 | 20 | 487.0916 | 0
2038 | 2 | 2 | 21 | 472.334 | 0
2038 | 2 | 2 | 22 | 459.7168 | 0
2038 | 2 | 2 | 23 | 440.3811 | 0
2038 | 2 | 3 | 0 | 417.0461 | 0
2038 | 2 | 3 | 1 | 405.134 | 0
2038 | 2 | 3 | 2 | 394.923 | 0
2038 | 2 | 3 | 3 | 387.3272 | 0
2038 | 2 | 3 | 4 | 385.5019 | 0
2038 | 2 | 3 | 5 | 392.9781 | 0
2038 | 2 | 3 | 6 | 409.9095 | 0
2038 | 2 | 3 | 7 | 437.4716 | 0
2038 | 2 | 3 | 8 | 472.2072 | 0
2038 | 2 | 3 | 9 | 495.0286 | 0
2038 | 2 | 3 | 10 | 506.2852 | 0
2038 | 2 | 3 | 11 | 511.7989 | 0
2038 | 2 | 3 | 12 | 519.2089 | 0.20888
2038 | 2 | 3 | 13 | 521.9001 | 2.9001
2038 | 2 | 3 | 14 | 519.1745 | 0.17452
2038 | 2 | 3 | 15 | 517.5162 | 0
2038 | 2 | 3 | 16 | 517.6938 | 0
2038 | 2 | 3 | 17 | 516.6478 | 0
2038 | 2 | 3 | 18 | 516.4505 | 0
2038 | 2 | 3 | 19 | 508.3107 | 0
2038 | 2 | 3 | 20 | 491.3528 | 0
2038 | 2 | 3 | 21 | 475.937 | 0
2038 | 2 | 3 | 22 | 463.1963 | 0
2038 | 2 | 3 | 23 | 443.4739 | 0
2038 | 2 | 4 | 0 | 424.0828 | 0
2038 | 2 | 4 | 1 | 406.4387 | 0
2038 | 2 | 4 | 2 | 396.0146 | 0
2038 | 2 | 4 | 3 | 388.3189 | 0
2038 | 2 | 4 | 4 | 386.2805 | 0
2038 | 2 | 4 | 5 | 393.5612 | 0
2038 | 2 | 4 | 6 | 407.3212 | 0
2038 | 2 | 4 | 7 | 434.7128 | 0
2038 | 2 | 4 | 8 | 470.1405 | 0
2038 | 2 | 4 | 9 | 494.0038 | 0
2038 | 2 | 4 | 10 | 505.8418 | 0
2038 | 2 | 4 | 11 | 511.9016 | 0
2038 | 2 | 4 | 12 | 519.7134 | 0.71342
2038 | 2 | 4 | 13 | 522.8297 | 3.8297
2038 | 2 | 4 | 14 | 519.9673 | 0.96727
2038 | 2 | 4 | 15 | 518.1268 | 0
2038 | 2 | 4 | 16 | 518.1788 | 0
2038 | 2 | 4 | 17 | 516.9956 | 0
2038 | 2 | 4 | 18 | 510.7325 | 0
2038 | 2 | 4 | 19 | 504.3184 | 0
2038 | 2 | 4 | 20 | 488.8949 | 0
2038 | 2 | 4 | 21 | 474.7876 | 0
2038 | 2 | 4 | 22 | 463.4151 | 0
2038 | 2 | 4 | 23 | 445.4246 | 0
2038 | 2 | 5 | 0 | 421.341 | 0
2038 | 2 | 5 | 1 | 408.0115 | 0
2038 | 2 | 5 | 2 | 397.7021 | 0
2038 | 2 | 5 | 3 | 389.9185 | 0
2038 | 2 | 5 | 4 | 387.982 | 0
2038 | 2 | 5 | 5 | 395.2404 | 0
2038 | 2 | 5 | 6 | 407.955 | 0
2038 | 2 | 5 | 7 | 433.9176 | 0
2038 | 2 | 5 | 8 | 466.8038 | 0
2038 | 2 | 5 | 9 | 488.1818 | 0
2038 | 2 | 5 | 10 | 498.087 | 0
2038 | 2 | 5 | 11 | 502.911 | 0
2038 | 2 | 5 | 12 | 508.7342 | 0
2038 | 2 | 5 | 13 | 509.6561 | 0
2038 | 2 | 5 | 14 | 505.7582 | 0
2038 | 2 | 5 | 15 | 502.9943 | 0
2038 | 2 | 5 | 16 | 502.5745 | 0
2038 | 2 | 5 | 17 | 501.4355 | 0
2038 | 2 | 5 | 18 | 501.6179 | 0
2038 | 2 | 5 | 19 | 495.3341 | 0
2038 | 2 | 5 | 20 | 480.7284 | 0
2038 | 2 | 5 | 21 | 467.34 | 0
2038 | 2 | 5 | 22 | 457.3204 | 0
2038 | 2 | 5 | 23 | 442.5637 | 0
2038 | 2 | 6 | 0 | 423.8573 | 0
2038 | 2 | 6 | 1 | 410.8546 | 0
2038 | 2 | 6 | 2 | 400.0111 | 0
2038 | 2 | 6 | 3 | 390.5418 | 0
2038 | 2 | 6 | 4 | 386.1384 | 0
2038 | 2 | 6 | 5 | 388.7483 | 0
2038 | 2 | 6 | 6 | 394.4212 | 0
2038 | 2 | 6 | 7 | 399.5206 | 0
2038 | 2 | 6 | 8 | 409.0346 | 0
2038 | 2 | 6 | 9 | 423.6604 | 0
2038 | 2 | 6 | 10 | 438.4121 | 0
2038 | 2 | 6 | 11 | 450.2396 | 0
2038 | 2 | 6 | 12 | 458.5751 | 0
2038 | 2 | 6 | 13 | 460.8845 | 0
2038 | 2 | 6 | 14 | 458.9045 | 0
2038 | 2 | 6 | 15 | 457.8728 | 0
2038 | 2 | 6 | 16 | 459.1709 | 0
2038 | 2 | 6 | 17 | 459.5936 | 0
2038 | 2 | 6 | 18 | 464.7693 | 0
2038 | 2 | 6 | 19 | 463.2574 | 0
2038 | 2 | 6 | 20 | 453.0647 | 0
2038 | 2 | 6 | 21 | 443.9706 | 0
2038 | 2 | 6 | 22 | 437.3556 | 0
2038 | 2 | 6 | 23 | 427.2931 | 0
2038 | 2 | 7 | 0 | 412.3645 | 0
2038 | 2 | 7 | 1 | 405.3848 | 0
2038 | 2 | 7 | 2 | 395.1609 | 0
2038 | 2 | 7 | 3 | 385.7395 | 0
2038 | 2 | 7 | 4 | 381.047 | 0
2038 | 2 | 7 | 5 | 383.3785 | 0
2038 | 2 | 7 | 6 | 389.4413 | 0
2038 | 2 | 7 | 7 | 393.2531 | 0
2038 | 2 | 7 | 8 | 401.0187 | 0
2038 | 2 | 7 | 9 | 414.9369 | 0
2038 | 2 | 7 | 10 | 430.4756 | 0
2038 | 2 | 7 | 11 | 443.6514 | 0
2038 | 2 | 7 | 12 | 453.3207 | 0
2038 | 2 | 7 | 13 | 457.5892 | 0
2038 | 2 | 7 | 14 | 457.4698 | 0
2038 | 2 | 7 | 15 | 457.5796 | 0
2038 | 2 | 7 | 16 | 459.8471 | 0
2038 | 2 | 7 | 17 | 462.316 | 0
2038 | 2 | 7 | 18 | 470.1513 | 0
2038 | 2 | 7 | 19 | 470.4181 | 0
2038 | 2 | 7 | 20 | 461.0936 | 0
2038 | 2 | 7 | 21 | 452.6218 | 0
2038 | 2 | 7 | 22 | 444.5633 | 0
2038 | 2 | 7 | 23 | 431.4382 | 0
2038 | 2 | 8 | 0 | 413.6002 | 0
2038 | 2 | 8 | 1 | 400.0889 | 0
2038 | 2 | 8 | 2 | 390.6878 | 0
2038 | 2 | 8 | 3 | 383.777 | 0
2038 | 2 | 8 | 4 | 383.1525 | 0
2038 | 2 | 8 | 5 | 391.8923 | 0
2038 | 2 | 8 | 6 | 406.8342 | 0
2038 | 2 | 8 | 7 | 432.3587 | 0
2038 | 2 | 8 | 8 | 465.9477 | 0
2038 | 2 | 8 | 9 | 488.8997 | 0
2038 | 2 | 8 | 10 | 500.2189 | 0
2038 | 2 | 8 | 11 | 505.5714 | 0
2038 | 2 | 8 | 12 | 511.508 | 0
2038 | 2 | 8 | 13 | 514.0574 | 0
2038 | 2 | 8 | 14 | 510.6454 | 0
2038 | 2 | 8 | 15 | 508.1812 | 0
2038 | 2 | 8 | 16 | 507.869 | 0
2038 | 2 | 8 | 17 | 507.0148 | 0
2038 | 2 | 8 | 18 | 504.0805 | 0
2038 | 2 | 8 | 19 | 496.7988 | 0
2038 | 2 | 8 | 20 | 479.9919 | 0
2038 | 2 | 8 | 21 | 464.5017 | 0
2038 | 2 | 8 | 22 | 451.4323 | 0
2038 | 2 | 8 | 23 | 431.7705 | 0
2038 | 2 | 9 | 0 | 411.1293 | 0
2038 | 2 | 9 | 1 | 393.3012 | 0
2038 | 2 | 9 | 2 | 383.2481 | 0
2038 | 2 | 9 | 3 | 376.0627 | 0
2038 | 2 | 9 | 4 | 374.6952 | 0
2038 | 2 | 9 | 5 | 382.733 | 0
2038 | 2 | 9 | 6 | 399.117 | 0
2038 | 2 | 9 | 7 | 427.651 | 0
2038 | 2 | 9 | 8 | 462.5138 | 0
2038 | 2 | 9 | 9 | 485.4421 | 0
2038 | 2 | 9 | 10 | 497.1582 | 0
2038 | 2 | 9 | 11 | 502.64 | 0
2038 | 2 | 9 | 12 | 509.0066 | 0
2038 | 2 | 9 | 13 | 512.5134 | 0
2038 | 2 | 9 | 14 | 510.5014 | 0
2038 | 2 | 9 | 15 | 508.6806 | 0
2038 | 2 | 9 | 16 | 508.8023 | 0
2038 | 2 | 9 | 17 | 507.717 | 0
2038 | 2 | 9 | 18 | 505.4925 | 0
2038 | 2 | 9 | 19 | 497.484 | 0
2038 | 2 | 9 | 20 | 480.4629 | 0
2038 | 2 | 9 | 21 | 464.99 | 0
2038 | 2 | 9 | 22 | 451.7403 | 0
2038 | 2 | 9 | 23 | 431.9322 | 0
2038 | 2 | 10 | 0 | 413.5362 | 0
2038 | 2 | 10 | 1 | 394.6111 | 0
2038 | 2 | 10 | 2 | 384.2221 | 0
2038 | 2 | 10 | 3 | 376.4475 | 0
2038 | 2 | 10 | 4 | 374.5281 | 0
2038 | 2 | 10 | 5 | 382.3115 | 0
2038 | 2 | 10 | 6 | 399.819 | 0
2038 | 2 | 10 | 7 | 428.2429 | 0
2038 | 2 | 10 | 8 | 462.3786 | 0
2038 | 2 | 10 | 9 | 485.0978 | 0
2038 | 2 | 10 | 10 | 496.8434 | 0
2038 | 2 | 10 | 11 | 502.5872 | 0
2038 | 2 | 10 | 12 | 509.1063 | 0
2038 | 2 | 10 | 13 | 512.0812 | 0
2038 | 2 | 10 | 14 | 509.5058 | 0
2038 | 2 | 10 | 15 | 507.4713 | 0
2038 | 2 | 10 | 16 | 507.3528 | 0
2038 | 2 | 10 | 17 | 505.7931 | 0
2038 | 2 | 10 | 18 | 503.8277 | 0
2038 | 2 | 10 | 19 | 495.6285 | 0
2038 | 2 | 10 | 20 | 479.0134 | 0
2038 | 2 | 10 | 21 | 464.1043 | 0
2038 | 2 | 10 | 22 | 451.3134 | 0
2038 | 2 | 10 | 23 | 431.5082 | 0
2038 | 2 | 11 | 0 | 411.2063 | 0
2038 | 2 | 11 | 1 | 392.9603 | 0
2038 | 2 | 11 | 2 | 382.2329 | 0
2038 | 2 | 11 | 3 | 374.4441 | 0
2038 | 2 | 11 | 4 | 372.3851 | 0
2038 | 2 | 11 | 5 | 380.0099 | 0
2038 | 2 | 11 | 6 | 395.9802 | 0
2038 | 2 | 11 | 7 | 424.491 | 0
2038 | 2 | 11 | 8 | 459.3272 | 0
2038 | 2 | 11 | 9 | 482.3646 | 0
2038 | 2 | 11 | 10 | 494.1952 | 0
2038 | 2 | 11 | 11 | 500.2613 | 0
2038 | 2 | 11 | 12 | 508.0746 | 0
2038 | 2 | 11 | 13 | 511.4463 | 0
2038 | 2 | 11 | 14 | 508.9536 | 0
2038 | 2 | 11 | 15 | 506.7927 | 0
2038 | 2 | 11 | 16 | 506.4781 | 0
2038 | 2 | 11 | 17 | 504.774 | 0
2038 | 2 | 11 | 18 | 502.0252 | 0
2038 | 2 | 11 | 19 | 493.8937 | 0
2038 | 2 | 11 | 20 | 477.4006 | 0
2038 | 2 | 11 | 21 | 462.8703 | 0
2038 | 2 | 11 | 22 | 450.7707 | 0
2038 | 2 | 11 | 23 | 432.2851 | 0
2038 | 2 | 12 | 0 | 409.8301 | 0
2038 | 2 | 12 | 1 | 393.7926 | 0
2038 | 2 | 12 | 2 | 382.7763 | 0
2038 | 2 | 12 | 3 | 374.437 | 0
2038 | 2 | 12 | 4 | 371.9198 | 0
2038 | 2 | 12 | 5 | 379.1787 | 0
2038 | 2 | 12 | 6 | 392.6075 | 0
2038 | 2 | 12 | 7 | 419.7899 | 0
2038 | 2 | 12 | 8 | 453.7126 | 0
2038 | 2 | 12 | 9 | 477.3258 | 0
2038 | 2 | 12 | 10 | 490.1633 | 0
2038 | 2 | 12 | 11 | 496.2446 | 0
2038 | 2 | 12 | 12 | 501.5101 | 0
2038 | 2 | 12 | 13 | 504.3502 | 0
2038 | 2 | 12 | 14 | 501.928 | 0
2038 | 2 | 12 | 15 | 499.7758 | 0
2038 | 2 | 12 | 16 | 499.4947 | 0
2038 | 2 | 12 | 17 | 497.4661 | 0
2038 | 2 | 12 | 18 | 493.8972 | 0
2038 | 2 | 12 | 19 | 484.5668 | 0
2038 | 2 | 12 | 20 | 467.6263 | 0
2038 | 2 | 12 | 21 | 453.2372 | 0
2038 | 2 | 12 | 22 | 442.324 | 0
2038 | 2 | 12 | 23 | 426.8706 | 0
2038 | 2 | 13 | 0 | 410.8796 | 0
2038 | 2 | 13 | 1 | 394.852 | 0
2038 | 2 | 13 | 2 | 383.4739 | 0
2038 | 2 | 13 | 3 | 373.8418 | 0
2038 | 2 | 13 | 4 | 368.6858 | 0
2038 | 2 | 13 | 5 | 370.5054 | 0
2038 | 2 | 13 | 6 | 371.5725 | 0
2038 | 2 | 13 | 7 | 377.0713 | 0
2038 | 2 | 13 | 8 | 391.9314 | 0
2038 | 2 | 13 | 9 | 410.6332 | 0
2038 | 2 | 13 | 10 | 427.9101 | 0
2038 | 2 | 13 | 11 | 440.0531 | 0
2038 | 2 | 13 | 12 | 446.6772 | 0
2038 | 2 | 13 | 13 | 450.2306 | 0
2038 | 2 | 13 | 14 | 449.0276 | 0
2038 | 2 | 13 | 15 | 448.1521 | 0
2038 | 2 | 13 | 16 | 449.2585 | 0
2038 | 2 | 13 | 17 | 449.324 | 0
2038 | 2 | 13 | 18 | 446.2362 | 0
2038 | 2 | 13 | 19 | 446.678 | 0
2038 | 2 | 13 | 20 | 438.4057 | 0
2038 | 2 | 13 | 21 | 430.4741 | 0
2038 | 2 | 13 | 22 | 424.8582 | 0
2038 | 2 | 13 | 23 | 414.6897 | 0
2038 | 2 | 14 | 0 | 402.1537 | 0
2038 | 2 | 14 | 1 | 388.6907 | 0
2038 | 2 | 14 | 2 | 378.5494 | 0
2038 | 2 | 14 | 3 | 369.282 | 0
2038 | 2 | 14 | 4 | 364.3243 | 0
2038 | 2 | 14 | 5 | 366.076 | 0
2038 | 2 | 14 | 6 | 367.5983 | 0
2038 | 2 | 14 | 7 | 371.1503 | 0
2038 | 2 | 14 | 8 | 382.4418 | 0
2038 | 2 | 14 | 9 | 397.9916 | 0
2038 | 2 | 14 | 10 | 413.4407 | 0
2038 | 2 | 14 | 11 | 425.7046 | 0
2038 | 2 | 14 | 12 | 438.7583 | 0
2038 | 2 | 14 | 13 | 443.7656 | 0
2038 | 2 | 14 | 14 | 443.9875 | 0
2038 | 2 | 14 | 15 | 444.1007 | 0
2038 | 2 | 14 | 16 | 445.8414 | 0
2038 | 2 | 14 | 17 | 447.9669 | 0
2038 | 2 | 14 | 18 | 443.6665 | 0
2038 | 2 | 14 | 19 | 446.7509 | 0
2038 | 2 | 14 | 20 | 440.0946 | 0
2038 | 2 | 14 | 21 | 433.0968 | 0
2038 | 2 | 14 | 22 | 426.3904 | 0
2038 | 2 | 14 | 23 | 413.5044 | 0
2038 | 2 | 15 | 0 | 394.2412 | 0
2038 | 2 | 15 | 1 | 384.1671 | 0
2038 | 2 | 15 | 2 | 375.6683 | 0
2038 | 2 | 15 | 3 | 367.8062 | 0
2038 | 2 | 15 | 4 | 365.9671 | 0
2038 | 2 | 15 | 5 | 371.0088 | 0
2038 | 2 | 15 | 6 | 378.3813 | 0
2038 | 2 | 15 | 7 | 389.863 | 0
2038 | 2 | 15 | 8 | 399.5664 | 0
2038 | 2 | 15 | 9 | 410.2197 | 0
2038 | 2 | 15 | 10 | 420.8345 | 0
2038 | 2 | 15 | 11 | 432.1037 | 0
2038 | 2 | 15 | 12 | 442.5263 | 0
2038 | 2 | 15 | 13 | 445.1137 | 0
2038 | 2 | 15 | 14 | 443.621 | 0
2038 | 2 | 15 | 15 | 443.345 | 0
2038 | 2 | 15 | 16 | 444.7816 | 0
2038 | 2 | 15 | 17 | 447.4438 | 0
2038 | 2 | 15 | 18 | 451.4352 | 0
2038 | 2 | 15 | 19 | 453.2614 | 0
2038 | 2 | 15 | 20 | 444.7819 | 0
2038 | 2 | 15 | 21 | 437.2009 | 0
2038 | 2 | 15 | 22 | 430.3406 | 0
2038 | 2 | 15 | 23 | 416.4354 | 0
2038 | 2 | 16 | 0 | 397.0439 | 0
2038 | 2 | 16 | 1 | 386.8582 | 0
2038 | 2 | 16 | 2 | 376.7537 | 0
2038 | 2 | 16 | 3 | 369.5698 | 0
2038 | 2 | 16 | 4 | 368.2865 | 0
2038 | 2 | 16 | 5 | 376.6852 | 0
2038 | 2 | 16 | 6 | 393.9386 | 0
2038 | 2 | 16 | 7 | 423.2858 | 0
2038 | 2 | 16 | 8 | 457.6658 | 0
2038 | 2 | 16 | 9 | 479.9413 | 0
2038 | 2 | 16 | 10 | 491.3692 | 0
2038 | 2 | 16 | 11 | 496.7879 | 0
2038 | 2 | 16 | 12 | 505.3496 | 0
2038 | 2 | 16 | 13 | 509.2306 | 0
2038 | 2 | 16 | 14 | 507.6352 | 0
2038 | 2 | 16 | 15 | 505.4682 | 0
2038 | 2 | 16 | 16 | 505.2409 | 0
2038 | 2 | 16 | 17 | 503.8773 | 0
2038 | 2 | 16 | 18 | 499.5641 | 0
2038 | 2 | 16 | 19 | 491.7222 | 0
2038 | 2 | 16 | 20 | 474.9791 | 0
2038 | 2 | 16 | 21 | 459.817 | 0
2038 | 2 | 16 | 22 | 446.4036 | 0
2038 | 2 | 16 | 23 | 426.3351 | 0
2038 | 2 | 17 | 0 | 403.4848 | 0
2038 | 2 | 17 | 1 | 386.8405 | 0
2038 | 2 | 17 | 2 | 376.139 | 0
2038 | 2 | 17 | 3 | 368.3828 | 0
2038 | 2 | 17 | 4 | 366.5 | 0
2038 | 2 | 17 | 5 | 374.5275 | 0
2038 | 2 | 17 | 6 | 393.2598 | 0
2038 | 2 | 17 | 7 | 422.7828 | 0
2038 | 2 | 17 | 8 | 457.3092 | 0
2038 | 2 | 17 | 9 | 479.9596 | 0
2038 | 2 | 17 | 10 | 492.1607 | 0
2038 | 2 | 17 | 11 | 498.1251 | 0
2038 | 2 | 17 | 12 | 505.849 | 0
2038 | 2 | 17 | 13 | 509.3563 | 0
2038 | 2 | 17 | 14 | 507.5454 | 0
2038 | 2 | 17 | 15 | 505.359 | 0
2038 | 2 | 17 | 16 | 504.9316 | 0
2038 | 2 | 17 | 17 | 503.165 | 0
2038 | 2 | 17 | 18 | 495.1444 | 0
2038 | 2 | 17 | 19 | 486.6792 | 0
2038 | 2 | 17 | 20 | 470.222 | 0
2038 | 2 | 17 | 21 | 455.4389 | 0
2038 | 2 | 17 | 22 | 442.1956 | 0
2038 | 2 | 17 | 23 | 421.971 | 0
2038 | 2 | 18 | 0 | 404.6297 | 0
2038 | 2 | 18 | 1 | 387.9413 | 0
2038 | 2 | 18 | 2 | 377.2718 | 0
2038 | 2 | 18 | 3 | 369.6461 | 0
2038 | 2 | 18 | 4 | 367.8452 | 0
2038 | 2 | 18 | 5 | 375.8982 | 0
2038 | 2 | 18 | 6 | 393.3694 | 0
2038 | 2 | 18 | 7 | 422.579 | 0
2038 | 2 | 18 | 8 | 457.1812 | 0
2038 | 2 | 18 | 9 | 479.8342 | 0
2038 | 2 | 18 | 10 | 491.6297 | 0
2038 | 2 | 18 | 11 | 497.7234 | 0
2038 | 2 | 18 | 12 | 504.5686 | 0
2038 | 2 | 18 | 13 | 507.3827 | 0
2038 | 2 | 18 | 14 | 504.809 | 0
2038 | 2 | 18 | 15 | 502.2068 | 0
2038 | 2 | 18 | 16 | 501.3738 | 0
2038 | 2 | 18 | 17 | 499.2089 | 0
2038 | 2 | 18 | 18 | 494.4046 | 0
2038 | 2 | 18 | 19 | 486.9568 | 0
2038 | 2 | 18 | 20 | 471.2652 | 0
2038 | 2 | 18 | 21 | 457.1694 | 0
2038 | 2 | 18 | 22 | 444.8129 | 0
2038 | 2 | 18 | 23 | 425.8975 | 0
2038 | 2 | 19 | 0 | 408.502 | 0
2038 | 2 | 19 | 1 | 397.9082 | 0
2038 | 2 | 19 | 2 | 387.1741 | 0
2038 | 2 | 19 | 3 | 379.3642 | 0
2038 | 2 | 19 | 4 | 377.3915 | 0
2038 | 2 | 19 | 5 | 385.1447 | 0
2038 | 2 | 19 | 6 | 400.0862 | 0
2038 | 2 | 19 | 7 | 428.099 | 0
2038 | 2 | 19 | 8 | 463.76 | 0
2038 | 2 | 19 | 9 | 488.3805 | 0
2038 | 2 | 19 | 10 | 501.9946 | 0
2038 | 2 | 19 | 11 | 508.4308 | 0
2038 | 2 | 19 | 12 | 513.2574 | 0
2038 | 2 | 19 | 13 | 516.3621 | 0
2038 | 2 | 19 | 14 | 514.2039 | 0
2038 | 2 | 19 | 15 | 512.0671 | 0
2038 | 2 | 19 | 16 | 511.8003 | 0
2038 | 2 | 19 | 17 | 510.3518 | 0
2038 | 2 | 19 | 18 | 510.0646 | 0
2038 | 2 | 19 | 19 | 502.795 | 0
2038 | 2 | 19 | 20 | 487.1022 | 0
2038 | 2 | 19 | 21 | 473.131 | 0
2038 | 2 | 19 | 22 | 462.0804 | 0
2038 | 2 | 19 | 23 | 445.8658 | 0
2038 | 2 | 20 | 0 | 424.8436 | 0
2038 | 2 | 20 | 1 | 411.3022 | 0
2038 | 2 | 20 | 2 | 399.5089 | 0
2038 | 2 | 20 | 3 | 390.0113 | 0
2038 | 2 | 20 | 4 | 385.1672 | 0
2038 | 2 | 20 | 5 | 387.243 | 0
2038 | 2 | 20 | 6 | 387.5917 | 0
2038 | 2 | 20 | 7 | 393.6664 | 0
2038 | 2 | 20 | 8 | 408.8562 | 0
2038 | 2 | 20 | 9 | 427.1 | 0
2038 | 2 | 20 | 10 | 444.1244 | 0
2038 | 2 | 20 | 11 | 455.6316 | 0
2038 | 2 | 20 | 12 | 463.5476 | 0
2038 | 2 | 20 | 13 | 467.4142 | 0
2038 | 2 | 20 | 14 | 466.1112 | 0
2038 | 2 | 20 | 15 | 465.4148 | 0
2038 | 2 | 20 | 16 | 466.9852 | 0
2038 | 2 | 20 | 17 | 466.6174 | 0
2038 | 2 | 20 | 18 | 459.2207 | 0
2038 | 2 | 20 | 19 | 458.5311 | 0
2038 | 2 | 20 | 20 | 448.936 | 0
2038 | 2 | 20 | 21 | 440.0347 | 0
2038 | 2 | 20 | 22 | 433.2113 | 0
2038 | 2 | 20 | 23 | 422.0916 | 0
2038 | 2 | 21 | 0 | 412.9108 | 0
2038 | 2 | 21 | 1 | 394.5519 | 0
2038 | 2 | 21 | 2 | 383.2744 | 0
2038 | 2 | 21 | 3 | 373.4947 | 0
2038 | 2 | 21 | 4 | 367.9473 | 0
2038 | 2 | 21 | 5 | 369.3491 | 0
2038 | 2 | 21 | 6 | 371.9122 | 0
2038 | 2 | 21 | 7 | 375.7129 | 0
2038 | 2 | 21 | 8 | 387.9696 | 0
2038 | 2 | 21 | 9 | 404.0436 | 0
2038 | 2 | 21 | 10 | 420.3063 | 0
2038 | 2 | 21 | 11 | 432.5183 | 0
2038 | 2 | 21 | 12 | 442.3716 | 0
2038 | 2 | 21 | 13 | 447.4943 | 0
2038 | 2 | 21 | 14 | 447.4194 | 0
2038 | 2 | 21 | 15 | 447.1365 | 0
2038 | 2 | 21 | 16 | 448.8946 | 0
2038 | 2 | 21 | 17 | 450.5214 | 0
2038 | 2 | 21 | 18 | 448.3847 | 0
2038 | 2 | 21 | 19 | 449.2913 | 0
2038 | 2 | 21 | 20 | 440.9569 | 0
2038 | 2 | 21 | 21 | 432.9245 | 0
2038 | 2 | 21 | 22 | 425.1633 | 0
2038 | 2 | 21 | 23 | 411.5572 | 0
2038 | 2 | 22 | 0 | 396.5458 | 0
2038 | 2 | 22 | 1 | 381.5824 | 0
2038 | 2 | 22 | 2 | 372.004 | 0
2038 | 2 | 22 | 3 | 365.2516 | 0
2038 | 2 | 22 | 4 | 364.9547 | 0
2038 | 2 | 22 | 5 | 374.5038 | 0
2038 | 2 | 22 | 6 | 391.4059 | 0
2038 | 2 | 22 | 7 | 418.7345 | 0
2038 | 2 | 22 | 8 | 453.1056 | 0
2038 | 2 | 22 | 9 | 475.6899 | 0
2038 | 2 | 22 | 10 | 487.6244 | 0
2038 | 2 | 22 | 11 | 493.3607 | 0
2038 | 2 | 22 | 12 | 497.4598 | 0
2038 | 2 | 22 | 13 | 500.2694 | 0
2038 | 2 | 22 | 14 | 497.1565 | 0
2038 | 2 | 22 | 15 | 494.2016 | 0
2038 | 2 | 22 | 16 | 493.4513 | 0
2038 | 2 | 22 | 17 | 492.0158 | 0
2038 | 2 | 22 | 18 | 492.2875 | 0
2038 | 2 | 22 | 19 | 485.7511 | 0
2038 | 2 | 22 | 20 | 469.7128 | 0
2038 | 2 | 22 | 21 | 454.7893 | 0
2038 | 2 | 22 | 22 | 441.5007 | 0
2038 | 2 | 22 | 23 | 421.0914 | 0
2038 | 2 | 23 | 0 | 400.0518 | 0
2038 | 2 | 23 | 1 | 382.371 | 0
2038 | 2 | 23 | 2 | 372.1882 | 0
2038 | 2 | 23 | 3 | 365.1098 | 0
2038 | 2 | 23 | 4 | 363.9327 | 0
2038 | 2 | 23 | 5 | 372.6241 | 0
2038 | 2 | 23 | 6 | 389.2058 | 0
2038 | 2 | 23 | 7 | 419.179 | 0
2038 | 2 | 23 | 8 | 454.9123 | 0
2038 | 2 | 23 | 9 | 477.578 | 0
2038 | 2 | 23 | 10 | 489.5833 | 0
2038 | 2 | 23 | 11 | 495.0906 | 0
2038 | 2 | 23 | 12 | 494.4207 | 0
2038 | 2 | 23 | 13 | 496.935 | 0
2038 | 2 | 23 | 14 | 493.9581 | 0
2038 | 2 | 23 | 15 | 490.6652 | 0
2038 | 2 | 23 | 16 | 489.9488 | 0
2038 | 2 | 23 | 17 | 488.5485 | 0
2038 | 2 | 23 | 18 | 492.9683 | 0
2038 | 2 | 23 | 19 | 486.7841 | 0
2038 | 2 | 23 | 20 | 471.8661 | 0
2038 | 2 | 23 | 21 | 457.9156 | 0
2038 | 2 | 23 | 22 | 444.8474 | 0
2038 | 2 | 23 | 23 | 424.2226 | 0
2038 | 2 | 24 | 0 | 403.8083 | 0
2038 | 2 | 24 | 1 | 386.301 | 0
2038 | 2 | 24 | 2 | 375.7506 | 0
2038 | 2 | 24 | 3 | 368.3486 | 0
2038 | 2 | 24 | 4 | 366.8611 | 0
2038 | 2 | 24 | 5 | 375.3021 | 0
2038 | 2 | 24 | 6 | 392.4772 | 0
2038 | 2 | 24 | 7 | 422.5966 | 0
2038 | 2 | 24 | 8 | 457.5143 | 0
2038 | 2 | 24 | 9 | 479.7501 | 0
2038 | 2 | 24 | 10 | 491.7277 | 0
2038 | 2 | 24 | 11 | 497.3182 | 0
2038 | 2 | 24 | 12 | 498.4928 | 0
2038 | 2 | 24 | 13 | 500.7425 | 0
2038 | 2 | 24 | 14 | 497.7496 | 0
2038 | 2 | 24 | 15 | 494.5098 | 0
2038 | 2 | 24 | 16 | 493.4603 | 0
2038 | 2 | 24 | 17 | 491.5192 | 0
2038 | 2 | 24 | 18 | 491.2237 | 0
2038 | 2 | 24 | 19 | 485.6524 | 0
2038 | 2 | 24 | 20 | 471.9941 | 0
2038 | 2 | 24 | 21 | 458.8756 | 0
2038 | 2 | 24 | 22 | 446.2494 | 0
2038 | 2 | 24 | 23 | 425.8023 | 0
2038 | 2 | 25 | 0 | 404.9014 | 0
2038 | 2 | 25 | 1 | 388.823 | 0
2038 | 2 | 25 | 2 | 377.8468 | 0
2038 | 2 | 25 | 3 | 370.2656 | 0
2038 | 2 | 25 | 4 | 368.4749 | 0
2038 | 2 | 25 | 5 | 376.5421 | 0
2038 | 2 | 25 | 6 | 393.7424 | 0
2038 | 2 | 25 | 7 | 423.2174 | 0
2038 | 2 | 25 | 8 | 458.1463 | 0
2038 | 2 | 25 | 9 | 479.8793 | 0
2038 | 2 | 25 | 10 | 490.9508 | 0
2038 | 2 | 25 | 11 | 496.0691 | 0
2038 | 2 | 25 | 12 | 498.8698 | 0
2038 | 2 | 25 | 13 | 501.0355 | 0
2038 | 2 | 25 | 14 | 497.4582 | 0
2038 | 2 | 25 | 15 | 493.9609 | 0
2038 | 2 | 25 | 16 | 492.6891 | 0
2038 | 2 | 25 | 17 | 490.4721 | 0
2038 | 2 | 25 | 18 | 490.6836 | 0
2038 | 2 | 25 | 19 | 485.0361 | 0
2038 | 2 | 25 | 20 | 471.4801 | 0
2038 | 2 | 25 | 21 | 458.6635 | 0
2038 | 2 | 25 | 22 | 446.725 | 0
2038 | 2 | 25 | 23 | 427.4225 | 0
2038 | 2 | 26 | 0 | 406.9118 | 0
2038 | 2 | 26 | 1 | 393.9125 | 0
2038 | 2 | 26 | 2 | 382.9484 | 0
2038 | 2 | 26 | 3 | 375.1081 | 0
2038 | 2 | 26 | 4 | 373.2158 | 0
2038 | 2 | 26 | 5 | 381.0236 | 0
2038 | 2 | 26 | 6 | 395.4629 | 0
2038 | 2 | 26 | 7 | 423.2262 | 0
2038 | 2 | 26 | 8 | 456.7771 | 0
2038 | 2 | 26 | 9 | 477.7914 | 0
2038 | 2 | 26 | 10 | 488.4048 | 0
2038 | 2 | 26 | 11 | 492.8954 | 0
2038 | 2 | 26 | 12 | 497.0896 | 0
2038 | 2 | 26 | 13 | 498.5368 | 0
2038 | 2 | 26 | 14 | 494.8422 | 0
2038 | 2 | 26 | 15 | 491.2618 | 0
2038 | 2 | 26 | 16 | 490.1598 | 0
2038 | 2 | 26 | 17 | 488.201 | 0
2038 | 2 | 26 | 18 | 488.0409 | 0
2038 | 2 | 26 | 19 | 482.2464 | 0
2038 | 2 | 26 | 20 | 469.1466 | 0
2038 | 2 | 26 | 21 | 456.8517 | 0
2038 | 2 | 26 | 22 | 446.4369 | 0
2038 | 2 | 26 | 23 | 430.1759 | 0
2038 | 2 | 27 | 0 | 411.0433 | 0
2038 | 2 | 27 | 1 | 399.2703 | 0
2038 | 2 | 27 | 2 | 388.0315 | 0
2038 | 2 | 27 | 3 | 378.8623 | 0
2038 | 2 | 27 | 4 | 374.5152 | 0
2038 | 2 | 27 | 5 | 377.1105 | 0
2038 | 2 | 27 | 6 | 381.0861 | 0
2038 | 2 | 27 | 7 | 387.0509 | 0
2038 | 2 | 27 | 8 | 400.4374 | 0
2038 | 2 | 27 | 9 | 415.4399 | 0
2038 | 2 | 27 | 10 | 429.5414 | 0
2038 | 2 | 27 | 11 | 439.7627 | 0
2038 | 2 | 27 | 12 | 447.4376 | 0
2038 | 2 | 27 | 13 | 449.3411 | 0
2038 | 2 | 27 | 14 | 446.6266 | 0
2038 | 2 | 27 | 15 | 444.3524 | 0
2038 | 2 | 27 | 16 | 444.9785 | 0
2038 | 2 | 27 | 17 | 444.832 | 0
2038 | 2 | 27 | 18 | 447.074 | 0
2038 | 2 | 27 | 19 | 449.1765 | 0
2038 | 2 | 27 | 20 | 442.9306 | 0
2038 | 2 | 27 | 21 | 435.9861 | 0
2038 | 2 | 27 | 22 | 430.1088 | 0
2038 | 2 | 27 | 23 | 418.7231 | 0
2038 | 2 | 28 | 0 | 404.7997 | 0
2038 | 2 | 28 | 1 | 394.1259 | 0
2038 | 2 | 28 | 2 | 383.4585 | 0
2038 | 2 | 28 | 3 | 374.2232 | 0
2038 | 2 | 28 | 4 | 369.3121 | 0
2038 | 2 | 28 | 5 | 370.9524 | 0
2038 | 2 | 28 | 6 | 372.5097 | 0
2038 | 2 | 28 | 7 | 375.8183 | 0
2038 | 2 | 28 | 8 | 386.8915 | 0
2038 | 2 | 28 | 9 | 400.5654 | 0
2038 | 2 | 28 | 10 | 414.2737 | 0
2038 | 2 | 28 | 11 | 424.8324 | 0
2038 | 2 | 28 | 12 | 433.1888 | 0
2038 | 2 | 28 | 13 | 436.0853 | 0
2038 | 2 | 28 | 14 | 434.2034 | 0
2038 | 2 | 28 | 15 | 432.6643 | 0
2038 | 2 | 28 | 16 | 433.6212 | 0
2038 | 2 | 28 | 17 | 435.3367 | 0
2038 | 2 | 28 | 18 | 440.9887 | 0
2038 | 2 | 28 | 19 | 443.8785 | 0
2038 | 2 | 28 | 20 | 438.216 | 0
2038 | 2 | 28 | 21 | 431.5584 | 0
2038 | 2 | 28 | 22 | 424.5624 | 0
2038 | 2 | 28 | 23 | 410.5773 | 0
2038 | 3 | 1 | 0 | 394.0116 | 0
2038 | 3 | 1 | 1 | 378.7016 | 0
2038 | 3 | 1 | 2 | 369.4768 | 0
2038 | 3 | 1 | 3 | 362.7502 | 0
2038 | 3 | 1 | 4 | 362.5329 | 0
2038 | 3 | 1 | 5 | 372.6791 | 0
2038 | 3 | 1 | 6 | 388.4912 | 0
2038 | 3 | 1 | 7 | 415.8907 | 0
2038 | 3 | 1 | 8 | 447.0494 | 0
2038 | 3 | 1 | 9 | 466.4252 | 0
2038 | 3 | 1 | 10 | 475.7703 | 0
2038 | 3 | 1 | 11 | 480.6719 | 0
2038 | 3 | 1 | 12 | 486.139 | 0
2038 | 3 | 1 | 13 | 488.1915 | 0
2038 | 3 | 1 | 14 | 484.3311 | 0
2038 | 3 | 1 | 15 | 480.7311 | 0
2038 | 3 | 1 | 16 | 479.8433 | 0
2038 | 3 | 1 | 17 | 478.4439 | 0
2038 | 3 | 1 | 18 | 473.3119 | 0
2038 | 3 | 1 | 19 | 469.4789 | 0
2038 | 3 | 1 | 20 | 457.1857 | 0
2038 | 3 | 1 | 21 | 444.1125 | 0
2038 | 3 | 1 | 22 | 431.7035 | 0
2038 | 3 | 1 | 23 | 412.3662 | 0
2038 | 3 | 2 | 0 | 388.8613 | 0
2038 | 3 | 2 | 1 | 371.4435 | 0
2038 | 3 | 2 | 2 | 361.4654 | 0
2038 | 3 | 2 | 3 | 354.0421 | 0
2038 | 3 | 2 | 4 | 352.6878 | 0
2038 | 3 | 2 | 5 | 361.874 | 0
2038 | 3 | 2 | 6 | 379.7578 | 0
2038 | 3 | 2 | 7 | 409.2667 | 0
2038 | 3 | 2 | 8 | 440.5947 | 0
2038 | 3 | 2 | 9 | 458.434 | 0
2038 | 3 | 2 | 10 | 466.5144 | 0
2038 | 3 | 2 | 11 | 470.547 | 0
2038 | 3 | 2 | 12 | 477.3343 | 0
2038 | 3 | 2 | 13 | 479.8871 | 0
2038 | 3 | 2 | 14 | 476.6908 | 0
2038 | 3 | 2 | 15 | 473.2408 | 0
2038 | 3 | 2 | 16 | 472.6623 | 0
2038 | 3 | 2 | 17 | 470.6937 | 0
2038 | 3 | 2 | 18 | 466.2389 | 0
2038 | 3 | 2 | 19 | 461.1541 | 0
2038 | 3 | 2 | 20 | 448.5523 | 0
2038 | 3 | 2 | 21 | 435.6557 | 0
2038 | 3 | 2 | 22 | 423.4152 | 0
2038 | 3 | 2 | 23 | 404.2494 | 0
2038 | 3 | 3 | 0 | 380.9538 | 0
2038 | 3 | 3 | 1 | 364.7751 | 0
2038 | 3 | 3 | 2 | 354.6574 | 0
2038 | 3 | 3 | 3 | 347.0172 | 0
2038 | 3 | 3 | 4 | 345.5076 | 0
2038 | 3 | 3 | 5 | 354.7766 | 0
2038 | 3 | 3 | 6 | 374.307 | 0
2038 | 3 | 3 | 7 | 404.5315 | 0
2038 | 3 | 3 | 8 | 435.2849 | 0
2038 | 3 | 3 | 9 | 453.0771 | 0
2038 | 3 | 3 | 10 | 461.7642 | 0
2038 | 3 | 3 | 11 | 466.6113 | 0
2038 | 3 | 3 | 12 | 474.743 | 0
2038 | 3 | 3 | 13 | 477.1769 | 0
2038 | 3 | 3 | 14 | 474.1598 | 0
2038 | 3 | 3 | 15 | 470.8786 | 0
2038 | 3 | 3 | 16 | 470.2253 | 0
2038 | 3 | 3 | 17 | 467.9779 | 0
2038 | 3 | 3 | 18 | 462.2583 | 0
2038 | 3 | 3 | 19 | 456.28 | 0
2038 | 3 | 3 | 20 | 443.8832 | 0
2038 | 3 | 3 | 21 | 431.3036 | 0
2038 | 3 | 3 | 22 | 419.2248 | 0
2038 | 3 | 3 | 23 | 400.0984 | 0
2038 | 3 | 4 | 0 | 379.6019 | 0
2038 | 3 | 4 | 1 | 364.4729 | 0
2038 | 3 | 4 | 2 | 354.2133 | 0
2038 | 3 | 4 | 3 | 346.5412 | 0
2038 | 3 | 4 | 4 | 344.8536 | 0
2038 | 3 | 4 | 5 | 353.9668 | 0
2038 | 3 | 4 | 6 | 372.636 | 0
2038 | 3 | 4 | 7 | 402.8056 | 0
2038 | 3 | 4 | 8 | 434.5598 | 0
2038 | 3 | 4 | 9 | 453.6278 | 0
2038 | 3 | 4 | 10 | 463.0157 | 0
2038 | 3 | 4 | 11 | 468.7122 | 0
2038 | 3 | 4 | 12 | 483.1106 | 0
2038 | 3 | 4 | 13 | 487.2458 | 0
2038 | 3 | 4 | 14 | 485.3983 | 0
2038 | 3 | 4 | 15 | 482.9239 | 0
2038 | 3 | 4 | 16 | 482.5527 | 0
2038 | 3 | 4 | 17 | 480.0549 | 0
2038 | 3 | 4 | 18 | 470.4064 | 0
2038 | 3 | 4 | 19 | 462.4868 | 0
2038 | 3 | 4 | 20 | 448.1022 | 0
2038 | 3 | 4 | 21 | 434.5391 | 0
2038 | 3 | 4 | 22 | 422.5542 | 0
2038 | 3 | 4 | 23 | 404.4395 | 0
2038 | 3 | 5 | 0 | 381.6711 | 0
2038 | 3 | 5 | 1 | 363.5241 | 0
2038 | 3 | 5 | 2 | 352.4428 | 0
2038 | 3 | 5 | 3 | 343.7542 | 0
2038 | 3 | 5 | 4 | 341.0355 | 0
2038 | 3 | 5 | 5 | 349.3262 | 0
2038 | 3 | 5 | 6 | 367.8318 | 0
2038 | 3 | 5 | 7 | 396.3529 | 0
2038 | 3 | 5 | 8 | 425.8719 | 0
2038 | 3 | 5 | 9 | 444.8139 | 0
2038 | 3 | 5 | 10 | 454.7124 | 0
2038 | 3 | 5 | 11 | 460.0458 | 0
2038 | 3 | 5 | 12 | 466.1874 | 0
2038 | 3 | 5 | 13 | 468.0151 | 0
2038 | 3 | 5 | 14 | 464.8049 | 0
2038 | 3 | 5 | 15 | 461.1354 | 0
2038 | 3 | 5 | 16 | 460.093 | 0
2038 | 3 | 5 | 17 | 457.0189 | 0
2038 | 3 | 5 | 18 | 453.3139 | 0
2038 | 3 | 5 | 19 | 445.7269 | 0
2038 | 3 | 5 | 20 | 432.995 | 0
2038 | 3 | 5 | 21 | 420.8845 | 0
2038 | 3 | 5 | 22 | 410.8873 | 0
2038 | 3 | 5 | 23 | 396.2281 | 0
2038 | 3 | 6 | 0 | 378.0659 | 0
2038 | 3 | 6 | 1 | 361.1534 | 0
2038 | 3 | 6 | 2 | 349.9814 | 0
2038 | 3 | 6 | 3 | 340.345 | 0
2038 | 3 | 6 | 4 | 334.7005 | 0
2038 | 3 | 6 | 5 | 336.4974 | 0
2038 | 3 | 6 | 6 | 336.6125 | 0
2038 | 3 | 6 | 7 | 342.7727 | 0
2038 | 3 | 6 | 8 | 361.649 | 0
2038 | 3 | 6 | 9 | 382.6999 | 0
2038 | 3 | 6 | 10 | 400.4251 | 0
2038 | 3 | 6 | 11 | 412.4331 | 0
2038 | 3 | 6 | 12 | 423.7515 | 0
2038 | 3 | 6 | 13 | 428.802 | 0
2038 | 3 | 6 | 14 | 428.2544 | 0
2038 | 3 | 6 | 15 | 427.5125 | 0
2038 | 3 | 6 | 16 | 428.8648 | 0
2038 | 3 | 6 | 17 | 427.9651 | 0
2038 | 3 | 6 | 18 | 424.4689 | 0
2038 | 3 | 6 | 19 | 424.7436 | 0
2038 | 3 | 6 | 20 | 417.2278 | 0
2038 | 3 | 6 | 21 | 408.7183 | 0
2038 | 3 | 6 | 22 | 403.6083 | 0
2038 | 3 | 6 | 23 | 393.3647 | 0
2038 | 3 | 7 | 0 | 374.5888 | 0
2038 | 3 | 7 | 1 | 362.7386 | 0
2038 | 3 | 7 | 2 | 352.521 | 0
2038 | 3 | 7 | 3 | 343.1057 | 0
2038 | 3 | 7 | 4 | 337.3025 | 0
2038 | 3 | 7 | 5 | 338.5526 | 0
2038 | 3 | 7 | 6 | 337.2926 | 0
2038 | 3 | 7 | 7 | 341.2484 | 0
2038 | 3 | 7 | 8 | 358.2942 | 0
2038 | 3 | 7 | 9 | 378.3772 | 0
2038 | 3 | 7 | 10 | 396.3126 | 0
2038 | 3 | 7 | 11 | 409.0934 | 0
2038 | 3 | 7 | 12 | 421.4163 | 0
2038 | 3 | 7 | 13 | 428.1562 | 0
2038 | 3 | 7 | 14 | 428.7948 | 0
2038 | 3 | 7 | 15 | 429.2338 | 0
2038 | 3 | 7 | 16 | 431.4484 | 0
2038 | 3 | 7 | 17 | 433.4858 | 0
2038 | 3 | 7 | 18 | 430.6135 | 0
2038 | 3 | 7 | 19 | 432.3741 | 0
2038 | 3 | 7 | 20 | 425.4592 | 0
2038 | 3 | 7 | 21 | 417.1946 | 0
2038 | 3 | 7 | 22 | 410.7619 | 0
2038 | 3 | 7 | 23 | 397.5393 | 0
2038 | 3 | 8 | 0 | 376.7135 | 0
2038 | 3 | 8 | 1 | 353.5083 | 0
2038 | 3 | 8 | 2 | 347.1103 | 0
2038 | 3 | 8 | 3 | 343.7431 | 0
2038 | 3 | 8 | 4 | 347.8686 | 0
2038 | 3 | 8 | 5 | 364.5991 | 0
2038 | 3 | 8 | 6 | 394.8194 | 0
2038 | 3 | 8 | 7 | 428.6686 | 0
2038 | 3 | 8 | 8 | 451.8737 | 0
2038 | 3 | 8 | 9 | 466.5052 | 0
2038 | 3 | 8 | 10 | 473.3161 | 0
2038 | 3 | 8 | 11 | 478.6792 | 0
2038 | 3 | 8 | 12 | 485.7249 | 0
2038 | 3 | 8 | 13 | 485.6606 | 0
2038 | 3 | 8 | 14 | 483.7186 | 0
2038 | 3 | 8 | 15 | 481.9015 | 0
2038 | 3 | 8 | 16 | 481.8955 | 0
2038 | 3 | 8 | 17 | 478.316 | 0
2038 | 3 | 8 | 18 | 462.5452 | 0
2038 | 3 | 8 | 19 | 451.7011 | 0
2038 | 3 | 8 | 20 | 435.3953 | 0
2038 | 3 | 8 | 21 | 421.2709 | 0
2038 | 3 | 8 | 22 | 403.8432 | 0
2038 | 3 | 8 | 23 | 382.7789 | 0
2038 | 3 | 9 | 0 | 365.1026 | 0
2038 | 3 | 9 | 1 | 350.6638 | 0
2038 | 3 | 9 | 2 | 343.3954 | 0
2038 | 3 | 9 | 3 | 339.2632 | 0
2038 | 3 | 9 | 4 | 342.1958 | 0
2038 | 3 | 9 | 5 | 357.7954 | 0
2038 | 3 | 9 | 6 | 390.6935 | 0
2038 | 3 | 9 | 7 | 426.4644 | 0
2038 | 3 | 9 | 8 | 449.7658 | 0
2038 | 3 | 9 | 9 | 463.604 | 0
2038 | 3 | 9 | 10 | 469.8258 | 0
2038 | 3 | 9 | 11 | 474.652 | 0
2038 | 3 | 9 | 12 | 479.3302 | 0
2038 | 3 | 9 | 13 | 479.2062 | 0
2038 | 3 | 9 | 14 | 477.4416 | 0
2038 | 3 | 9 | 15 | 475.5974 | 0
2038 | 3 | 9 | 16 | 475.6528 | 0
2038 | 3 | 9 | 17 | 471.2747 | 0
2038 | 3 | 9 | 18 | 450.772 | 0
2038 | 3 | 9 | 19 | 440.37 | 0
2038 | 3 | 9 | 20 | 425.9923 | 0
2038 | 3 | 9 | 21 | 413.3372 | 0
2038 | 3 | 9 | 22 | 396.4591 | 0
2038 | 3 | 9 | 23 | 375.2267 | 0
2038 | 3 | 10 | 0 | 360.2192 | 0
2038 | 3 | 10 | 1 | 350.8168 | 0
2038 | 3 | 10 | 2 | 343.7634 | 0
2038 | 3 | 10 | 3 | 339.6476 | 0
2038 | 3 | 10 | 4 | 342.7426 | 0
2038 | 3 | 10 | 5 | 358.4867 | 0
2038 | 3 | 10 | 6 | 391.0415 | 0
2038 | 3 | 10 | 7 | 426.4489 | 0
2038 | 3 | 10 | 8 | 447.8716 | 0
2038 | 3 | 10 | 9 | 459.1504 | 0
2038 | 3 | 10 | 10 | 463.3706 | 0
2038 | 3 | 10 | 11 | 467.2182 | 0
2038 | 3 | 10 | 12 | 472.3262 | 0
2038 | 3 | 10 | 13 | 470.4461 | 0
2038 | 3 | 10 | 14 | 467.0317 | 0
2038 | 3 | 10 | 15 | 464.3837 | 0
2038 | 3 | 10 | 16 | 464.0557 | 0
2038 | 3 | 10 | 17 | 459.537 | 0
2038 | 3 | 10 | 18 | 451.1311 | 0
2038 | 3 | 10 | 19 | 441.9438 | 0
2038 | 3 | 10 | 20 | 429.4046 | 0
2038 | 3 | 10 | 21 | 417.9773 | 0
2038 | 3 | 10 | 22 | 402.0443 | 0
2038 | 3 | 10 | 23 | 380.9575 | 0
2038 | 3 | 11 | 0 | 359.3402 | 0
2038 | 3 | 11 | 1 | 351.4607 | 0
2038 | 3 | 11 | 2 | 344.11 | 0
2038 | 3 | 11 | 3 | 339.7621 | 0
2038 | 3 | 11 | 4 | 342.494 | 0
2038 | 3 | 11 | 5 | 357.8816 | 0
2038 | 3 | 11 | 6 | 388.0929 | 0
2038 | 3 | 11 | 7 | 422.8573 | 0
2038 | 3 | 11 | 8 | 444.0957 | 0
2038 | 3 | 11 | 9 | 455.1448 | 0
2038 | 3 | 11 | 10 | 458.6756 | 0
2038 | 3 | 11 | 11 | 462.5727 | 0
2038 | 3 | 11 | 12 | 468.3279 | 0
2038 | 3 | 11 | 13 | 466.2673 | 0
2038 | 3 | 11 | 14 | 462.2699 | 0
2038 | 3 | 11 | 15 | 459.1937 | 0
2038 | 3 | 11 | 16 | 458.5342 | 0
2038 | 3 | 11 | 17 | 453.46 | 0
2038 | 3 | 11 | 18 | 442.0253 | 0
2038 | 3 | 11 | 19 | 432.2912 | 0
2038 | 3 | 11 | 20 | 419.583 | 0
2038 | 3 | 11 | 21 | 408.4127 | 0
2038 | 3 | 11 | 22 | 393.2337 | 0
2038 | 3 | 11 | 23 | 373.589 | 0
2038 | 3 | 12 | 0 | 354.4055 | 0
2038 | 3 | 12 | 1 | 344.8006 | 0
2038 | 3 | 12 | 2 | 337.1346 | 0
2038 | 3 | 12 | 3 | 332.1638 | 0
2038 | 3 | 12 | 4 | 334.4462 | 0
2038 | 3 | 12 | 5 | 349.5399 | 0
2038 | 3 | 12 | 6 | 379.1282 | 0
2038 | 3 | 12 | 7 | 412.9182 | 0
2038 | 3 | 12 | 8 | 432.9872 | 0
2038 | 3 | 12 | 9 | 445.3024 | 0
2038 | 3 | 12 | 10 | 450.8656 | 0
2038 | 3 | 12 | 11 | 455.4254 | 0
2038 | 3 | 12 | 12 | 460.1135 | 0
2038 | 3 | 12 | 13 | 458.3442 | 0
2038 | 3 | 12 | 14 | 454.9419 | 0
2038 | 3 | 12 | 15 | 452.2442 | 0
2038 | 3 | 12 | 16 | 451.978 | 0
2038 | 3 | 12 | 17 | 446.8044 | 0
2038 | 3 | 12 | 18 | 433.2725 | 0
2038 | 3 | 12 | 19 | 421.8826 | 0
2038 | 3 | 12 | 20 | 408.6208 | 0
2038 | 3 | 12 | 21 | 397.4845 | 0
2038 | 3 | 12 | 22 | 383.5653 | 0
2038 | 3 | 12 | 23 | 367.1318 | 0
2038 | 3 | 13 | 0 | 350.1617 | 0
2038 | 3 | 13 | 1 | 338.2572 | 0
2038 | 3 | 13 | 2 | 330.201 | 0
2038 | 3 | 13 | 3 | 323.997 | 0
2038 | 3 | 13 | 4 | 322.5062 | 0
2038 | 3 | 13 | 5 | 330.2158 | 0
2038 | 3 | 13 | 6 | 344.8596 | 0
2038 | 3 | 13 | 7 | 354.7856 | 0
2038 | 3 | 13 | 8 | 365.563 | 0
2038 | 3 | 13 | 9 | 380.271 | 0
2038 | 3 | 13 | 10 | 392.7197 | 0
2038 | 3 | 13 | 11 | 402.841 | 0
2038 | 3 | 13 | 12 | 410.1529 | 0
2038 | 3 | 13 | 13 | 410.5262 | 0
2038 | 3 | 13 | 14 | 408.604 | 0
2038 | 3 | 13 | 15 | 407.7239 | 0
2038 | 3 | 13 | 16 | 407.5238 | 0
2038 | 3 | 13 | 17 | 402.3554 | 0
2038 | 3 | 13 | 18 | 394.5812 | 0
2038 | 3 | 13 | 19 | 391.353 | 0
2038 | 3 | 13 | 20 | 383.4046 | 0
2038 | 3 | 13 | 21 | 375.7864 | 0
2038 | 3 | 13 | 22 | 367.0109 | 0
2038 | 3 | 13 | 23 | 355.0244 | 0
2038 | 3 | 14 | 0 | 338.5318 | 0
2038 | 3 | 14 | 1 | 344.5637 | 0
2038 | 3 | 14 | 2 | 338.0245 | 0
2038 | 3 | 14 | 3 | 332.5025 | 0
2038 | 3 | 14 | 4 | 331.9468 | 0
2038 | 3 | 14 | 5 | 340.479 | 0
2038 | 3 | 14 | 6 | 355.3457 | 0
2038 | 3 | 14 | 7 | 365.4381 | 0
2038 | 3 | 14 | 8 | 373.0415 | 0
2038 | 3 | 14 | 9 | 386.1852 | 0
2038 | 3 | 14 | 10 | 399.1178 | 0
2038 | 3 | 14 | 11 | 411.3414 | 0
2038 | 3 | 14 | 12 | 423.8791 | 0
2038 | 3 | 14 | 13 | 426.1434 | 0
2038 | 3 | 14 | 14 | 426.8387 | 0
2038 | 3 | 14 | 15 | 427.9078 | 0
2038 | 3 | 14 | 16 | 430.8187 | 0
2038 | 3 | 14 | 17 | 430.3039 | 0
2038 | 3 | 14 | 18 | 421.0382 | 0
2038 | 3 | 14 | 19 | 420.4031 | 0
2038 | 3 | 14 | 20 | 413.5835 | 0
2038 | 3 | 14 | 21 | 406.6329 | 0
2038 | 3 | 14 | 22 | 395.9674 | 0
2038 | 3 | 14 | 23 | 380.184 | 0
2038 | 3 | 15 | 0 | 363.9195 | 0
2038 | 3 | 15 | 1 | 356.1078 | 0
2038 | 3 | 15 | 2 | 350.1499 | 0
2038 | 3 | 15 | 3 | 346.8771 | 0
2038 | 3 | 15 | 4 | 351.1255 | 0
2038 | 3 | 15 | 5 | 367.7973 | 0
2038 | 3 | 15 | 6 | 400.7135 | 0
2038 | 3 | 15 | 7 | 433.7514 | 0
2038 | 3 | 15 | 8 | 456.0346 | 0
2038 | 3 | 15 | 9 | 470.6596 | 0
2038 | 3 | 15 | 10 | 476.9963 | 0
2038 | 3 | 15 | 11 | 482.4529 | 0
2038 | 3 | 15 | 12 | 489.5113 | 0
2038 | 3 | 15 | 13 | 488.4683 | 0
2038 | 3 | 15 | 14 | 485.8555 | 0
2038 | 3 | 15 | 15 | 483.5743 | 0
2038 | 3 | 15 | 16 | 483.2748 | 0
2038 | 3 | 15 | 17 | 479.2724 | 0
2038 | 3 | 15 | 18 | 457.0183 | 0
2038 | 3 | 15 | 19 | 446.1935 | 0
2038 | 3 | 15 | 20 | 431.5975 | 0
2038 | 3 | 15 | 21 | 418.0226 | 0
2038 | 3 | 15 | 22 | 400.88 | 0
2038 | 3 | 15 | 23 | 379.6468 | 0
2038 | 3 | 16 | 0 | 365.3618 | 0
2038 | 3 | 16 | 1 | 356.1648 | 0
2038 | 3 | 16 | 2 | 349.1557 | 0
2038 | 3 | 16 | 3 | 345.4598 | 0
2038 | 3 | 16 | 4 | 348.7445 | 0
2038 | 3 | 16 | 5 | 364.184 | 0
2038 | 3 | 16 | 6 | 396.5537 | 0
2038 | 3 | 16 | 7 | 431.8274 | 0
2038 | 3 | 16 | 8 | 455.547 | 0
2038 | 3 | 16 | 9 | 470.1228 | 0
2038 | 3 | 16 | 10 | 476.812 | 0
2038 | 3 | 16 | 11 | 481.8051 | 0
2038 | 3 | 16 | 12 | 490.4669 | 0
2038 | 3 | 16 | 13 | 490.8384 | 0
2038 | 3 | 16 | 14 | 489.3826 | 0
2038 | 3 | 16 | 15 | 487.7673 | 0
2038 | 3 | 16 | 16 | 488.1943 | 0
2038 | 3 | 16 | 17 | 484.2927 | 0
2038 | 3 | 16 | 18 | 468.3489 | 0
2038 | 3 | 16 | 19 | 456.8091 | 0
2038 | 3 | 16 | 20 | 441.4267 | 0
2038 | 3 | 16 | 21 | 427.1291 | 0
2038 | 3 | 16 | 22 | 409.9295 | 0
2038 | 3 | 16 | 23 | 388.7107 | 0
2038 | 3 | 17 | 0 | 368.2105 | 0
2038 | 3 | 17 | 1 | 359.913 | 0
2038 | 3 | 17 | 2 | 352.7207 | 0
2038 | 3 | 17 | 3 | 348.4864 | 0
2038 | 3 | 17 | 4 | 351.2644 | 0
2038 | 3 | 17 | 5 | 366.3688 | 0
2038 | 3 | 17 | 6 | 398.3344 | 0
2038 | 3 | 17 | 7 | 433.0873 | 0
2038 | 3 | 17 | 8 | 457.6128 | 0
2038 | 3 | 17 | 9 | 473.0694 | 0
2038 | 3 | 17 | 10 | 480.5163 | 0
2038 | 3 | 17 | 11 | 486.2437 | 0
2038 | 3 | 17 | 12 | 493.3155 | 0
2038 | 3 | 17 | 13 | 493.2879 | 0
2038 | 3 | 17 | 14 | 491.1036 | 0
2038 | 3 | 17 | 15 | 489.536 | 0
2038 | 3 | 17 | 16 | 490.1421 | 0
2038 | 3 | 17 | 17 | 486.036 | 0
2038 | 3 | 17 | 18 | 469.4933 | 0
2038 | 3 | 17 | 19 | 457.7825 | 0
2038 | 3 | 17 | 20 | 442.5253 | 0
2038 | 3 | 17 | 21 | 428.5124 | 0
2038 | 3 | 17 | 22 | 411.9306 | 0
2038 | 3 | 17 | 23 | 390.7009 | 0
2038 | 3 | 18 | 0 | 371.0423 | 0
2038 | 3 | 18 | 1 | 356.4441 | 0
2038 | 3 | 18 | 2 | 349.2824 | 0
2038 | 3 | 18 | 3 | 345.0232 | 0
2038 | 3 | 18 | 4 | 347.822 | 0
2038 | 3 | 18 | 5 | 362.917 | 0
2038 | 3 | 18 | 6 | 395.352 | 0
2038 | 3 | 18 | 7 | 429.0041 | 0
2038 | 3 | 18 | 8 | 450.5572 | 0
2038 | 3 | 18 | 9 | 462.2159 | 0
2038 | 3 | 18 | 10 | 465.9176 | 0
2038 | 3 | 18 | 11 | 469.7378 | 0
2038 | 3 | 18 | 12 | 475.3072 | 0
2038 | 3 | 18 | 13 | 472.667 | 0
2038 | 3 | 18 | 14 | 467.9306 | 0
2038 | 3 | 18 | 15 | 464.6454 | 0
2038 | 3 | 18 | 16 | 464.1372 | 0
2038 | 3 | 18 | 17 | 459.1536 | 0
2038 | 3 | 18 | 18 | 448.3945 | 0
2038 | 3 | 18 | 19 | 438.5906 | 0
2038 | 3 | 18 | 20 | 426.5951 | 0
2038 | 3 | 18 | 21 | 415.0459 | 0
2038 | 3 | 18 | 22 | 400.0311 | 0
2038 | 3 | 18 | 23 | 380.1443 | 0
2038 | 3 | 19 | 0 | 362.1385 | 0
2038 | 3 | 19 | 1 | 355.7181 | 0
2038 | 3 | 19 | 2 | 348.616 | 0
2038 | 3 | 19 | 3 | 344.1702 | 0
2038 | 3 | 19 | 4 | 346.8892 | 0
2038 | 3 | 19 | 5 | 361.9039 | 0
2038 | 3 | 19 | 6 | 392.2506 | 0
2038 | 3 | 19 | 7 | 425.5227 | 0
2038 | 3 | 19 | 8 | 448.2821 | 0
2038 | 3 | 19 | 9 | 463.7028 | 0
2038 | 3 | 19 | 10 | 471.3161 | 0
2038 | 3 | 19 | 11 | 477.3831 | 0
2038 | 3 | 19 | 12 | 485.6422 | 0
2038 | 3 | 19 | 13 | 485.0778 | 0
2038 | 3 | 19 | 14 | 482.7104 | 0
2038 | 3 | 19 | 15 | 481.09 | 0
2038 | 3 | 19 | 16 | 481.6438 | 0
2038 | 3 | 19 | 17 | 477.0967 | 0
2038 | 3 | 19 | 18 | 462.8878 | 0
2038 | 3 | 19 | 19 | 451.0644 | 0
2038 | 3 | 19 | 20 | 436.5706 | 0
2038 | 3 | 19 | 21 | 423.4845 | 0
2038 | 3 | 19 | 22 | 409.2197 | 0
2038 | 3 | 19 | 23 | 392.5176 | 0
2038 | 3 | 20 | 0 | 371.3661 | 0
2038 | 3 | 20 | 1 | 373.5477 | 0
2038 | 3 | 20 | 2 | 366.6314 | 0
2038 | 3 | 20 | 3 | 361.3951 | 0
2038 | 3 | 20 | 4 | 362.0219 | 0
2038 | 3 | 20 | 5 | 371.8848 | 0
2038 | 3 | 20 | 6 | 390.9364 | 0
2038 | 3 | 20 | 7 | 402.1505 | 0
2038 | 3 | 20 | 8 | 405.8365 | 0
2038 | 3 | 20 | 9 | 414.9272 | 0
2038 | 3 | 20 | 10 | 424.6585 | 0
2038 | 3 | 20 | 11 | 434.9779 | 0
2038 | 3 | 20 | 12 | 442.235 | 0
2038 | 3 | 20 | 13 | 439.9428 | 0
2038 | 3 | 20 | 14 | 436.7611 | 0
2038 | 3 | 20 | 15 | 435.4532 | 0
2038 | 3 | 20 | 16 | 437.4092 | 0
2038 | 3 | 20 | 17 | 434.6586 | 0
2038 | 3 | 20 | 18 | 428.6088 | 0
2038 | 3 | 20 | 19 | 428.471 | 0
2038 | 3 | 20 | 20 | 424.2402 | 0
2038 | 3 | 20 | 21 | 418.3515 | 0
2038 | 3 | 20 | 22 | 409.0725 | 0
2038 | 3 | 20 | 23 | 396.0089 | 0
2038 | 3 | 21 | 0 | 388.9358 | 0
2038 | 3 | 21 | 1 | 380.6466 | 0
2038 | 3 | 21 | 2 | 373.5258 | 0
2038 | 3 | 21 | 3 | 367.736 | 0
2038 | 3 | 21 | 4 | 367.3803 | 0
2038 | 3 | 21 | 5 | 375.6205 | 0
2038 | 3 | 21 | 6 | 393.4319 | 0
2038 | 3 | 21 | 7 | 401.0274 | 0
2038 | 3 | 21 | 8 | 402.3044 | 0
2038 | 3 | 21 | 9 | 409.5191 | 0
2038 | 3 | 21 | 10 | 417.7219 | 0
2038 | 3 | 21 | 11 | 426.9913 | 0
2038 | 3 | 21 | 12 | 437.6762 | 0
2038 | 3 | 21 | 13 | 437.0954 | 0
2038 | 3 | 21 | 14 | 434.2576 | 0
2038 | 3 | 21 | 15 | 434.4113 | 0
2038 | 3 | 21 | 16 | 437.3856 | 0
2038 | 3 | 21 | 17 | 435.7431 | 0
2038 | 3 | 21 | 18 | 431.5662 | 0
2038 | 3 | 21 | 19 | 428.2683 | 0
2038 | 3 | 21 | 20 | 421.4643 | 0
2038 | 3 | 21 | 21 | 413.9092 | 0
2038 | 3 | 21 | 22 | 402.5288 | 0
2038 | 3 | 21 | 23 | 386.6555 | 0
2038 | 3 | 22 | 0 | 372.4268 | 0
2038 | 3 | 22 | 1 | 361.8655 | 0
2038 | 3 | 22 | 2 | 355.4329 | 0
2038 | 3 | 22 | 3 | 351.8417 | 0
2038 | 3 | 22 | 4 | 355.7482 | 0
2038 | 3 | 22 | 5 | 371.5232 | 0
2038 | 3 | 22 | 6 | 404.8139 | 0
2038 | 3 | 22 | 7 | 435.8573 | 0
2038 | 3 | 22 | 8 | 457.4374 | 0
2038 | 3 | 22 | 9 | 471.5759 | 0
2038 | 3 | 22 | 10 | 477.4967 | 0
2038 | 3 | 22 | 11 | 482.0192 | 0
2038 | 3 | 22 | 12 | 491.9695 | 0
2038 | 3 | 22 | 13 | 490.6906 | 0
2038 | 3 | 22 | 14 | 487.2106 | 0
2038 | 3 | 22 | 15 | 484.7665 | 0
2038 | 3 | 22 | 16 | 484.6699 | 0
2038 | 3 | 22 | 17 | 480.3644 | 0
2038 | 3 | 22 | 18 | 463.4806 | 0
2038 | 3 | 22 | 19 | 451.7195 | 0
2038 | 3 | 22 | 20 | 436.0324 | 0
2038 | 3 | 22 | 21 | 420.6624 | 0
2038 | 3 | 22 | 22 | 403.5659 | 0
2038 | 3 | 22 | 23 | 382.5413 | 0
2038 | 3 | 23 | 0 | 364.5791 | 0
2038 | 3 | 23 | 1 | 352.5483 | 0
2038 | 3 | 23 | 2 | 345.9811 | 0
2038 | 3 | 23 | 3 | 342.1499 | 0
2038 | 3 | 23 | 4 | 345.432 | 0
2038 | 3 | 23 | 5 | 360.7528 | 0
2038 | 3 | 23 | 6 | 393.4058 | 0
2038 | 3 | 23 | 7 | 427.1743 | 0
2038 | 3 | 23 | 8 | 451.546 | 0
2038 | 3 | 23 | 9 | 466.7429 | 0
2038 | 3 | 23 | 10 | 473.632 | 0
2038 | 3 | 23 | 11 | 478.9622 | 0
2038 | 3 | 23 | 12 | 478.5964 | 0
2038 | 3 | 23 | 13 | 477.4128 | 0
2038 | 3 | 23 | 14 | 473.6379 | 0
2038 | 3 | 23 | 15 | 471.2966 | 0
2038 | 3 | 23 | 16 | 471.8749 | 0
2038 | 3 | 23 | 17 | 467.3584 | 0
2038 | 3 | 23 | 18 | 451.7972 | 0
2038 | 3 | 23 | 19 | 442.5127 | 0
2038 | 3 | 23 | 20 | 430.5787 | 0
2038 | 3 | 23 | 21 | 418.0254 | 0
2038 | 3 | 23 | 22 | 402.4096 | 0
2038 | 3 | 23 | 23 | 381.2741 | 0
2038 | 3 | 24 | 0 | 364.5181 | 0
2038 | 3 | 24 | 1 | 351.2669 | 0
2038 | 3 | 24 | 2 | 344.9625 | 0
2038 | 3 | 24 | 3 | 341.1515 | 0
2038 | 3 | 24 | 4 | 344.5523 | 0
2038 | 3 | 24 | 5 | 360.0873 | 0
2038 | 3 | 24 | 6 | 392.1223 | 0
2038 | 3 | 24 | 7 | 425.8097 | 0
2038 | 3 | 24 | 8 | 447.3623 | 0
2038 | 3 | 24 | 9 | 459.3758 | 0
2038 | 3 | 24 | 10 | 463.6927 | 0
2038 | 3 | 24 | 11 | 467.9378 | 0
2038 | 3 | 24 | 12 | 473.915 | 0
2038 | 3 | 24 | 13 | 471.7693 | 0
2038 | 3 | 24 | 14 | 467.3589 | 0
2038 | 3 | 24 | 15 | 464.5391 | 0
2038 | 3 | 24 | 16 | 464.6963 | 0
2038 | 3 | 24 | 17 | 459.8387 | 0
2038 | 3 | 24 | 18 | 448.3022 | 0
2038 | 3 | 24 | 19 | 438.3156 | 0
2038 | 3 | 24 | 20 | 426.8566 | 0
2038 | 3 | 24 | 21 | 414.8596 | 0
2038 | 3 | 24 | 22 | 399.539 | 0
2038 | 3 | 24 | 23 | 378.4119 | 0
2038 | 3 | 25 | 0 | 359.3457 | 0
2038 | 3 | 25 | 1 | 347.2929 | 0
2038 | 3 | 25 | 2 | 340.5797 | 0
2038 | 3 | 25 | 3 | 336.5626 | 0
2038 | 3 | 25 | 4 | 339.6339 | 0
2038 | 3 | 25 | 5 | 354.8906 | 0
2038 | 3 | 25 | 6 | 386.7077 | 0
2038 | 3 | 25 | 7 | 420.275 | 0
2038 | 3 | 25 | 8 | 441.1234 | 0
2038 | 3 | 25 | 9 | 452.9691 | 0
2038 | 3 | 25 | 10 | 457.0448 | 0
2038 | 3 | 25 | 11 | 461.4504 | 0
2038 | 3 | 25 | 12 | 471.1658 | 0
2038 | 3 | 25 | 13 | 469.5154 | 0
2038 | 3 | 25 | 14 | 465.3699 | 0
2038 | 3 | 25 | 15 | 462.5035 | 0
2038 | 3 | 25 | 16 | 462.3406 | 0
2038 | 3 | 25 | 17 | 456.8733 | 0
2038 | 3 | 25 | 18 | 439.2022 | 0
2038 | 3 | 25 | 19 | 428.3274 | 0
2038 | 3 | 25 | 20 | 416.4703 | 0
2038 | 3 | 25 | 21 | 404.4867 | 0
2038 | 3 | 25 | 22 | 389.6485 | 0
2038 | 3 | 25 | 23 | 370.0889 | 0
2038 | 3 | 26 | 0 | 352.8419 | 0
2038 | 3 | 26 | 1 | 340.9508 | 0
2038 | 3 | 26 | 2 | 333.8766 | 0
2038 | 3 | 26 | 3 | 329.0852 | 0
2038 | 3 | 26 | 4 | 331.4946 | 0
2038 | 3 | 26 | 5 | 346.2835 | 0
2038 | 3 | 26 | 6 | 376.9865 | 0
2038 | 3 | 26 | 7 | 409.6151 | 0
2038 | 3 | 26 | 8 | 431.0265 | 0
2038 | 3 | 26 | 9 | 445.6046 | 0
2038 | 3 | 26 | 10 | 453.3715 | 0
2038 | 3 | 26 | 11 | 459.6796 | 0
2038 | 3 | 26 | 12 | 468.9871 | 0
2038 | 3 | 26 | 13 | 468.0746 | 0
2038 | 3 | 26 | 14 | 465.539 | 0
2038 | 3 | 26 | 15 | 462.9787 | 0
2038 | 3 | 26 | 16 | 462.3444 | 0
2038 | 3 | 26 | 17 | 455.3793 | 0
2038 | 3 | 26 | 18 | 435.6603 | 0
2038 | 3 | 26 | 19 | 420.5709 | 0
2038 | 3 | 26 | 20 | 405.3114 | 0
2038 | 3 | 26 | 21 | 392.1221 | 0
2038 | 3 | 26 | 22 | 378.0387 | 0
2038 | 3 | 26 | 23 | 361.6972 | 0
2038 | 3 | 27 | 0 | 344.5219 | 0
2038 | 3 | 27 | 1 | 338.7917 | 0
2038 | 3 | 27 | 2 | 331.146 | 0
2038 | 3 | 27 | 3 | 324.8505 | 0
2038 | 3 | 27 | 4 | 323.0323 | 0
2038 | 3 | 27 | 5 | 330.1082 | 0
2038 | 3 | 27 | 6 | 344.0432 | 0
2038 | 3 | 27 | 7 | 354.0662 | 0
2038 | 3 | 27 | 8 | 366.2567 | 0
2038 | 3 | 27 | 9 | 383.0705 | 0
2038 | 3 | 27 | 10 | 397.5766 | 0
2038 | 3 | 27 | 11 | 409.3296 | 0
2038 | 3 | 27 | 12 | 417.9058 | 0
2038 | 3 | 27 | 13 | 418.4016 | 0
2038 | 3 | 27 | 14 | 416.2481 | 0
2038 | 3 | 27 | 15 | 415.6267 | 0
2038 | 3 | 27 | 16 | 416.4314 | 0
2038 | 3 | 27 | 17 | 411.7162 | 0
2038 | 3 | 27 | 18 | 401.5888 | 0
2038 | 3 | 27 | 19 | 398.018 | 0
2038 | 3 | 27 | 20 | 391.0928 | 0
2038 | 3 | 27 | 21 | 382.4057 | 0
2038 | 3 | 27 | 22 | 374.1341 | 0
2038 | 3 | 27 | 23 | 361.7819 | 0
2038 | 3 | 28 | 0 | 347.4202 | 0
2038 | 3 | 28 | 1 | 337.7305 | 0
2038 | 3 | 28 | 2 | 330.3424 | 0
2038 | 3 | 28 | 3 | 323.8711 | 0
2038 | 3 | 28 | 4 | 321.5959 | 0
2038 | 3 | 28 | 5 | 327.6246 | 0
2038 | 3 | 28 | 6 | 340.6974 | 0
2038 | 3 | 28 | 7 | 349.1005 | 0
2038 | 3 | 28 | 8 | 359.1377 | 0
2038 | 3 | 28 | 9 | 375.0741 | 0
2038 | 3 | 28 | 10 | 389.8612 | 0
2038 | 3 | 28 | 11 | 402.0563 | 0
2038 | 3 | 28 | 12 | 411.1233 | 0
2038 | 3 | 28 | 13 | 413.3731 | 0
2038 | 3 | 28 | 14 | 411.8186 | 0
2038 | 3 | 28 | 15 | 411.5539 | 0
2038 | 3 | 28 | 16 | 413.4311 | 0
2038 | 3 | 28 | 17 | 411.1638 | 0
2038 | 3 | 28 | 18 | 400.6376 | 0
2038 | 3 | 28 | 19 | 397.8191 | 0
2038 | 3 | 28 | 20 | 389.9306 | 0
2038 | 3 | 28 | 21 | 379.7982 | 0
2038 | 3 | 28 | 22 | 369.1405 | 0
2038 | 3 | 28 | 23 | 354.1269 | 0
2038 | 3 | 29 | 0 | 342.8976 | 0
2038 | 3 | 29 | 1 | 325.1768 | 0
2038 | 3 | 29 | 2 | 319.3562 | 0
2038 | 3 | 29 | 3 | 315.9607 | 0
2038 | 3 | 29 | 4 | 320.4143 | 0
2038 | 3 | 29 | 5 | 337.3887 | 0
2038 | 3 | 29 | 6 | 372.1234 | 0
2038 | 3 | 29 | 7 | 406.3538 | 0
2038 | 3 | 29 | 8 | 428.2003 | 0
2038 | 3 | 29 | 9 | 443.2776 | 0
2038 | 3 | 29 | 10 | 451.3479 | 0
2038 | 3 | 29 | 11 | 458.212 | 0
2038 | 3 | 29 | 12 | 467.9284 | 0
2038 | 3 | 29 | 13 | 467.2368 | 0
2038 | 3 | 29 | 14 | 464.3418 | 0
2038 | 3 | 29 | 15 | 461.6962 | 0
2038 | 3 | 29 | 16 | 460.5538 | 0
2038 | 3 | 29 | 17 | 453.4996 | 0
2038 | 3 | 29 | 18 | 435.5487 | 0
2038 | 3 | 29 | 19 | 420.7684 | 0
2038 | 3 | 29 | 20 | 404.9855 | 0
2038 | 3 | 29 | 21 | 390.9913 | 0
2038 | 3 | 29 | 22 | 374.5472 | 0
2038 | 3 | 29 | 23 | 353.998 | 0
2038 | 3 | 30 | 0 | 330.935 | 0
2038 | 3 | 30 | 1 | 328.8288 | 0
2038 | 3 | 30 | 2 | 322.8494 | 0
2038 | 3 | 30 | 3 | 319.4717 | 0
2038 | 3 | 30 | 4 | 323.2069 | 0
2038 | 3 | 30 | 5 | 339.4677 | 0
2038 | 3 | 30 | 6 | 373.648 | 0
2038 | 3 | 30 | 7 | 409.7878 | 0
2038 | 3 | 30 | 8 | 432.3652 | 0
2038 | 3 | 30 | 9 | 446.9426 | 0
2038 | 3 | 30 | 10 | 455.4467 | 0
2038 | 3 | 30 | 11 | 463.6205 | 0
2038 | 3 | 30 | 12 | 479.2659 | 0
2038 | 3 | 30 | 13 | 481.9932 | 0
2038 | 3 | 30 | 14 | 481.7493 | 0
2038 | 3 | 30 | 15 | 481.374 | 0
2038 | 3 | 30 | 16 | 480.7457 | 0
2038 | 3 | 30 | 17 | 470.7418 | 0
2038 | 3 | 30 | 18 | 448.6223 | 0
2038 | 3 | 30 | 19 | 430.7406 | 0
2038 | 3 | 30 | 20 | 413.9531 | 0
2038 | 3 | 30 | 21 | 398.7309 | 0
2038 | 3 | 30 | 22 | 382.0172 | 0
2038 | 3 | 30 | 23 | 361.3046 | 0
2038 | 3 | 31 | 0 | 345.5402 | 0
2038 | 3 | 31 | 1 | 326.4384 | 0
2038 | 3 | 31 | 2 | 319.127 | 0
2038 | 3 | 31 | 3 | 314.3996 | 0
2038 | 3 | 31 | 4 | 316.9875 | 0
2038 | 3 | 31 | 5 | 332.2802 | 0
2038 | 3 | 31 | 6 | 368.6849 | 0
2038 | 3 | 31 | 7 | 404.6314 | 0
2038 | 3 | 31 | 8 | 428.1959 | 0
2038 | 3 | 31 | 9 | 444.1123 | 0
2038 | 3 | 31 | 10 | 452.3746 | 0
2038 | 3 | 31 | 11 | 458.8617 | 0
2038 | 3 | 31 | 12 | 467.83 | 0
2038 | 3 | 31 | 13 | 467.9698 | 0
2038 | 3 | 31 | 14 | 465.7668 | 0
2038 | 3 | 31 | 15 | 463.4076 | 0
2038 | 3 | 31 | 16 | 463.9066 | 0
2038 | 3 | 31 | 17 | 458.1506 | 0
2038 | 3 | 31 | 18 | 437.0744 | 0
2038 | 3 | 31 | 19 | 422.8146 | 0
2038 | 3 | 31 | 20 | 407.7782 | 0
2038 | 3 | 31 | 21 | 392.8295 | 0
2038 | 3 | 31 | 22 | 376.7668 | 0
2038 | 3 | 31 | 23 | 355.8266 | 0
2038 | 4 | 1 | 0 | 339.3684 | 0
2038 | 4 | 1 | 1 | 329.8844 | 0
2038 | 4 | 1 | 2 | 323.7099 | 0
2038 | 4 | 1 | 3 | 320.0267 | 0
2038 | 4 | 1 | 4 | 323.3951 | 0
2038 | 4 | 1 | 5 | 339.4091 | 0
2038 | 4 | 1 | 6 | 375.0576 | 0
2038 | 4 | 1 | 7 | 412.4534 | 0
2038 | 4 | 1 | 8 | 433.3177 | 0
2038 | 4 | 1 | 9 | 445.6905 | 0
2038 | 4 | 1 | 10 | 451.6647 | 0
2038 | 4 | 1 | 11 | 459.0124 | 0
2038 | 4 | 1 | 12 | 470.588 | 0
2038 | 4 | 1 | 13 | 471.554 | 0
2038 | 4 | 1 | 14 | 469.67 | 0
2038 | 4 | 1 | 15 | 467.5375 | 0
2038 | 4 | 1 | 16 | 467.8729 | 0
2038 | 4 | 1 | 17 | 463.315 | 0
2038 | 4 | 1 | 18 | 444.7857 | 0
2038 | 4 | 1 | 19 | 428.4239 | 0
2038 | 4 | 1 | 20 | 413.3178 | 0
2038 | 4 | 1 | 21 | 400.0286 | 0
2038 | 4 | 1 | 22 | 383.9209 | 0
2038 | 4 | 1 | 23 | 365.1101 | 0
2038 | 4 | 2 | 0 | 343.787 | 0
2038 | 4 | 2 | 1 | 330.9401 | 0
2038 | 4 | 2 | 2 | 323.4144 | 0
2038 | 4 | 2 | 3 | 318.2756 | 0
2038 | 4 | 2 | 4 | 320.4232 | 0
2038 | 4 | 2 | 5 | 335.4514 | 0
2038 | 4 | 2 | 6 | 369.666 | 0
2038 | 4 | 2 | 7 | 405.1918 | 0
2038 | 4 | 2 | 8 | 428.2133 | 0
2038 | 4 | 2 | 9 | 444.3449 | 0
2038 | 4 | 2 | 10 | 452.4789 | 0
2038 | 4 | 2 | 11 | 458.8186 | 0
2038 | 4 | 2 | 12 | 467.7402 | 0
2038 | 4 | 2 | 13 | 468.0957 | 0
2038 | 4 | 2 | 14 | 466.7891 | 0
2038 | 4 | 2 | 15 | 464.3968 | 0
2038 | 4 | 2 | 16 | 465.3779 | 0
2038 | 4 | 2 | 17 | 460.0896 | 0
2038 | 4 | 2 | 18 | 439.457 | 0
2038 | 4 | 2 | 19 | 424.389 | 0
2038 | 4 | 2 | 20 | 409.1687 | 0
2038 | 4 | 2 | 21 | 395.05 | 0
2038 | 4 | 2 | 22 | 380.2695 | 0
2038 | 4 | 2 | 23 | 364.1118 | 0
2038 | 4 | 3 | 0 | 344.7048 | 0
2038 | 4 | 3 | 1 | 341.8128 | 0
2038 | 4 | 3 | 2 | 335.1723 | 0
2038 | 4 | 3 | 3 | 329.8199 | 0
2038 | 4 | 3 | 4 | 330.1298 | 0
2038 | 4 | 3 | 5 | 338.8345 | 0
2038 | 4 | 3 | 6 | 354.9488 | 0
2038 | 4 | 3 | 7 | 366.6435 | 0
2038 | 4 | 3 | 8 | 377.7458 | 0
2038 | 4 | 3 | 9 | 393.5649 | 0
2038 | 4 | 3 | 10 | 406.5857 | 0
2038 | 4 | 3 | 11 | 418.0962 | 0
2038 | 4 | 3 | 12 | 429.599 | 0
2038 | 4 | 3 | 13 | 429.6998 | 0
2038 | 4 | 3 | 14 | 428.7086 | 0
2038 | 4 | 3 | 15 | 428.7542 | 0
2038 | 4 | 3 | 16 | 432.3102 | 0
2038 | 4 | 3 | 17 | 429.4978 | 0
2038 | 4 | 3 | 18 | 417.4699 | 0
2038 | 4 | 3 | 19 | 413.275 | 0
2038 | 4 | 3 | 20 | 406.7674 | 0
2038 | 4 | 3 | 21 | 398.7168 | 0
2038 | 4 | 3 | 22 | 388.9271 | 0
2038 | 4 | 3 | 23 | 376.4296 | 0
2038 | 4 | 4 | 0 | 362.683 | 0
2038 | 4 | 4 | 1 | 351.6025 | 0
2038 | 4 | 4 | 2 | 344.6024 | 0
2038 | 4 | 4 | 3 | 338.5903 | 0
2038 | 4 | 4 | 4 | 337.142 | 0
2038 | 4 | 4 | 5 | 343.824 | 0
2038 | 4 | 4 | 6 | 356.1491 | 0
2038 | 4 | 4 | 7 | 362.5574 | 0
2038 | 4 | 4 | 8 | 369.3785 | 0
2038 | 4 | 4 | 9 | 380.9931 | 0
2038 | 4 | 4 | 10 | 389.9386 | 0
2038 | 4 | 4 | 11 | 397.6586 | 0
2038 | 4 | 4 | 12 | 405.0446 | 0
2038 | 4 | 4 | 13 | 405.3439 | 0
2038 | 4 | 4 | 14 | 402.4395 | 0
2038 | 4 | 4 | 15 | 402.2296 | 0
2038 | 4 | 4 | 16 | 404.6645 | 0
2038 | 4 | 4 | 17 | 403.4976 | 0
2038 | 4 | 4 | 18 | 405.766 | 0
2038 | 4 | 4 | 19 | 400.002 | 0
2038 | 4 | 4 | 20 | 393.4704 | 0
2038 | 4 | 4 | 21 | 386.1317 | 0
2038 | 4 | 4 | 22 | 375.9467 | 0
2038 | 4 | 4 | 23 | 360.9016 | 0
2038 | 4 | 5 | 0 | 345.9491 | 0
2038 | 4 | 5 | 1 | 337.0976 | 0
2038 | 4 | 5 | 2 | 331.6348 | 0
2038 | 4 | 5 | 3 | 328.7286 | 0
2038 | 4 | 5 | 4 | 333.5121 | 0
2038 | 4 | 5 | 5 | 350.4006 | 0
2038 | 4 | 5 | 6 | 383.3215 | 0
2038 | 4 | 5 | 7 | 415.7159 | 0
2038 | 4 | 5 | 8 | 435.4095 | 0
2038 | 4 | 5 | 9 | 447.0757 | 0
2038 | 4 | 5 | 10 | 451.3703 | 0
2038 | 4 | 5 | 11 | 455.3504 | 0
2038 | 4 | 5 | 12 | 459.9829 | 0
2038 | 4 | 5 | 13 | 457.8994 | 0
2038 | 4 | 5 | 14 | 453.5194 | 0
2038 | 4 | 5 | 15 | 449.7633 | 0
2038 | 4 | 5 | 16 | 449.8424 | 0
2038 | 4 | 5 | 17 | 445.9396 | 0
2038 | 4 | 5 | 18 | 437.9911 | 0
2038 | 4 | 5 | 19 | 425.7185 | 0
2038 | 4 | 5 | 20 | 413.6316 | 0
2038 | 4 | 5 | 21 | 400.8121 | 0
2038 | 4 | 5 | 22 | 384.1103 | 0
2038 | 4 | 5 | 23 | 363.8983 | 0
2038 | 4 | 6 | 0 | 345.7248 | 0
2038 | 4 | 6 | 1 | 337.7164 | 0
2038 | 4 | 6 | 2 | 332.1639 | 0
2038 | 4 | 6 | 3 | 328.9093 | 0
2038 | 4 | 6 | 4 | 333.0112 | 0
2038 | 4 | 6 | 5 | 349.3321 | 0
2038 | 4 | 6 | 6 | 383.0853 | 0
2038 | 4 | 6 | 7 | 417.295 | 0
2038 | 4 | 6 | 8 | 438.9776 | 0
2038 | 4 | 6 | 9 | 451.0527 | 0
2038 | 4 | 6 | 10 | 455.2748 | 0
2038 | 4 | 6 | 11 | 459.4305 | 0
2038 | 4 | 6 | 12 | 463.5915 | 0
2038 | 4 | 6 | 13 | 462.2311 | 0
2038 | 4 | 6 | 14 | 458.5748 | 0
2038 | 4 | 6 | 15 | 455.4912 | 0
2038 | 4 | 6 | 16 | 456.231 | 0
2038 | 4 | 6 | 17 | 452.1199 | 0
2038 | 4 | 6 | 18 | 445.5611 | 0
2038 | 4 | 6 | 19 | 431.556 | 0
2038 | 4 | 6 | 20 | 418.4849 | 0
2038 | 4 | 6 | 21 | 405.5447 | 0
2038 | 4 | 6 | 22 | 388.6254 | 0
2038 | 4 | 6 | 23 | 367.6644 | 0
2038 | 4 | 7 | 0 | 350.8706 | 0
2038 | 4 | 7 | 1 | 339.5161 | 0
2038 | 4 | 7 | 2 | 333.1496 | 0
2038 | 4 | 7 | 3 | 329.1252 | 0
2038 | 4 | 7 | 4 | 332.3621 | 0
2038 | 4 | 7 | 5 | 348.1186 | 0
2038 | 4 | 7 | 6 | 383.5057 | 0
2038 | 4 | 7 | 7 | 417.68 | 0
2038 | 4 | 7 | 8 | 438.6924 | 0
2038 | 4 | 7 | 9 | 451.3166 | 0
2038 | 4 | 7 | 10 | 456.5489 | 0
2038 | 4 | 7 | 11 | 461.2672 | 0
2038 | 4 | 7 | 12 | 464.7634 | 0
2038 | 4 | 7 | 13 | 463.0859 | 0
2038 | 4 | 7 | 14 | 459.2795 | 0
2038 | 4 | 7 | 15 | 456.0964 | 0
2038 | 4 | 7 | 16 | 456.3939 | 0
2038 | 4 | 7 | 17 | 451.7088 | 0
2038 | 4 | 7 | 18 | 437.0975 | 0
2038 | 4 | 7 | 19 | 423.7992 | 0
2038 | 4 | 7 | 20 | 412.5383 | 0
2038 | 4 | 7 | 21 | 400.9827 | 0
2038 | 4 | 7 | 22 | 384.7882 | 0
2038 | 4 | 7 | 23 | 364.3337 | 0
2038 | 4 | 8 | 0 | 350.5206 | 0
2038 | 4 | 8 | 1 | 338.737 | 0
2038 | 4 | 8 | 2 | 332.3276 | 0
2038 | 4 | 8 | 3 | 328.3934 | 0
2038 | 4 | 8 | 4 | 331.759 | 0
2038 | 4 | 8 | 5 | 347.5202 | 0
2038 | 4 | 8 | 6 | 381.6245 | 0
2038 | 4 | 8 | 7 | 415.2044 | 0
2038 | 4 | 8 | 8 | 435.8092 | 0
2038 | 4 | 8 | 9 | 447.5814 | 0
2038 | 4 | 8 | 10 | 451.7912 | 0
2038 | 4 | 8 | 11 | 456.3108 | 0
2038 | 4 | 8 | 12 | 462.4386 | 0
2038 | 4 | 8 | 13 | 460.5752 | 0
2038 | 4 | 8 | 14 | 456.4819 | 0
2038 | 4 | 8 | 15 | 453.0657 | 0
2038 | 4 | 8 | 16 | 452.9572 | 0
2038 | 4 | 8 | 17 | 447.8749 | 0
2038 | 4 | 8 | 18 | 434.577 | 0
2038 | 4 | 8 | 19 | 420.8503 | 0
2038 | 4 | 8 | 20 | 409.2942 | 0
2038 | 4 | 8 | 21 | 397.852 | 0
2038 | 4 | 8 | 22 | 382.2531 | 0
2038 | 4 | 8 | 23 | 363.3427 | 0
2038 | 4 | 9 | 0 | 346.758 | 0
2038 | 4 | 9 | 1 | 338.2765 | 0
2038 | 4 | 9 | 2 | 331.5204 | 0
2038 | 4 | 9 | 3 | 326.7613 | 0
2038 | 4 | 9 | 4 | 329.4298 | 0
2038 | 4 | 9 | 5 | 344.6586 | 0
2038 | 4 | 9 | 6 | 376.6583 | 0
2038 | 4 | 9 | 7 | 408.7222 | 0
2038 | 4 | 9 | 8 | 430.5411 | 0
2038 | 4 | 9 | 9 | 445.5872 | 0
2038 | 4 | 9 | 10 | 453.844 | 0
2038 | 4 | 9 | 11 | 460.3898 | 0
2038 | 4 | 9 | 12 | 465.0007 | 0
2038 | 4 | 9 | 13 | 464.5326 | 0
2038 | 4 | 9 | 14 | 462.0463 | 0
2038 | 4 | 9 | 15 | 459.0817 | 0
2038 | 4 | 9 | 16 | 458.687 | 0
2038 | 4 | 9 | 17 | 453.0161 | 0
2038 | 4 | 9 | 18 | 438.1307 | 0
2038 | 4 | 9 | 19 | 420.2595 | 0
2038 | 4 | 9 | 20 | 405.2106 | 0
2038 | 4 | 9 | 21 | 392.7452 | 0
2038 | 4 | 9 | 22 | 378.0341 | 0
2038 | 4 | 9 | 23 | 362.2263 | 0
2038 | 4 | 10 | 0 | 343.2799 | 0
2038 | 4 | 10 | 1 | 337.9513 | 0
2038 | 4 | 10 | 2 | 330.6609 | 0
2038 | 4 | 10 | 3 | 324.509 | 0
2038 | 4 | 10 | 4 | 323.077 | 0
2038 | 4 | 10 | 5 | 330.5327 | 0
2038 | 4 | 10 | 6 | 343.6149 | 0
2038 | 4 | 10 | 7 | 352.62 | 0
2038 | 4 | 10 | 8 | 363.7468 | 0
2038 | 4 | 10 | 9 | 379.2289 | 0
2038 | 4 | 10 | 10 | 392.2113 | 0
2038 | 4 | 10 | 11 | 402.9678 | 0
2038 | 4 | 10 | 12 | 414.6882 | 0
2038 | 4 | 10 | 13 | 416.0486 | 0
2038 | 4 | 10 | 14 | 414.0941 | 0
2038 | 4 | 10 | 15 | 413.2224 | 0
2038 | 4 | 10 | 16 | 413.7621 | 0
2038 | 4 | 10 | 17 | 407.7799 | 0
2038 | 4 | 10 | 18 | 400.9528 | 0
2038 | 4 | 10 | 19 | 393.1609 | 0
2038 | 4 | 10 | 20 | 384.9036 | 0
2038 | 4 | 10 | 21 | 375.8582 | 0
2038 | 4 | 10 | 22 | 366.0684 | 0
2038 | 4 | 10 | 23 | 354.4832 | 0
2038 | 4 | 11 | 0 | 344.0936 | 0
2038 | 4 | 11 | 1 | 340.8228 | 0
2038 | 4 | 11 | 2 | 334.2205 | 0
2038 | 4 | 11 | 3 | 328.4268 | 0
2038 | 4 | 11 | 4 | 327.7439 | 0
2038 | 4 | 11 | 5 | 335.557 | 0
2038 | 4 | 11 | 6 | 349.2709 | 0
2038 | 4 | 11 | 7 | 356.7849 | 0
2038 | 4 | 11 | 8 | 364.6818 | 0
2038 | 4 | 11 | 9 | 379.4288 | 0
2038 | 4 | 11 | 10 | 393.6377 | 0
2038 | 4 | 11 | 11 | 405.8191 | 0
2038 | 4 | 11 | 12 | 415.8938 | 0
2038 | 4 | 11 | 13 | 418.3223 | 0
2038 | 4 | 11 | 14 | 417.9065 | 0
2038 | 4 | 11 | 15 | 418.0792 | 0
2038 | 4 | 11 | 16 | 421.3302 | 0
2038 | 4 | 11 | 17 | 420.6094 | 0
2038 | 4 | 11 | 18 | 411.3026 | 0
2038 | 4 | 11 | 19 | 406.5804 | 0
2038 | 4 | 11 | 20 | 401.1992 | 0
2038 | 4 | 11 | 21 | 394.789 | 0
2038 | 4 | 11 | 22 | 383.9907 | 0
2038 | 4 | 11 | 23 | 368.7402 | 0
2038 | 4 | 12 | 0 | 355.0539 | 0
2038 | 4 | 12 | 1 | 342.8291 | 0
2038 | 4 | 12 | 2 | 337.2144 | 0
2038 | 4 | 12 | 3 | 333.8929 | 0
2038 | 4 | 12 | 4 | 338.3876 | 0
2038 | 4 | 12 | 5 | 355.4593 | 0
2038 | 4 | 12 | 6 | 388.2497 | 0
2038 | 4 | 12 | 7 | 419.1142 | 0
2038 | 4 | 12 | 8 | 439.5385 | 0
2038 | 4 | 12 | 9 | 453.2481 | 0
2038 | 4 | 12 | 10 | 459.3484 | 0
2038 | 4 | 12 | 11 | 464.5965 | 0
2038 | 4 | 12 | 12 | 466.8992 | 0
2038 | 4 | 12 | 13 | 464.5956 | 0
2038 | 4 | 12 | 14 | 460.1419 | 0
2038 | 4 | 12 | 15 | 456.8932 | 0
2038 | 4 | 12 | 16 | 456.4802 | 0
2038 | 4 | 12 | 17 | 451.9908 | 0
2038 | 4 | 12 | 18 | 436.413 | 0
2038 | 4 | 12 | 19 | 422.3986 | 0
2038 | 4 | 12 | 20 | 411.3106 | 0
2038 | 4 | 12 | 21 | 400.351 | 0
2038 | 4 | 12 | 22 | 384.067 | 0
2038 | 4 | 12 | 23 | 364.2076 | 0
2038 | 4 | 13 | 0 | 346.7528 | 0
2038 | 4 | 13 | 1 | 336.3588 | 0
2038 | 4 | 13 | 2 | 330.0813 | 0
2038 | 4 | 13 | 3 | 326.4688 | 0
2038 | 4 | 13 | 4 | 330.3203 | 0
2038 | 4 | 13 | 5 | 346.5963 | 0
2038 | 4 | 13 | 6 | 379.4037 | 0
2038 | 4 | 13 | 7 | 412.0475 | 0
2038 | 4 | 13 | 8 | 433.03 | 0
2038 | 4 | 13 | 9 | 444.8733 | 0
2038 | 4 | 13 | 10 | 449.5262 | 0
2038 | 4 | 13 | 11 | 453.1763 | 0
2038 | 4 | 13 | 12 | 459.0006 | 0
2038 | 4 | 13 | 13 | 457.6212 | 0
2038 | 4 | 13 | 14 | 454.1314 | 0
2038 | 4 | 13 | 15 | 450.8854 | 0
2038 | 4 | 13 | 16 | 450.9214 | 0
2038 | 4 | 13 | 17 | 446.109 | 0
2038 | 4 | 13 | 18 | 434.0314 | 0
2038 | 4 | 13 | 19 | 420.8001 | 0
2038 | 4 | 13 | 20 | 410.5783 | 0
2038 | 4 | 13 | 21 | 399.5258 | 0
2038 | 4 | 13 | 22 | 383.4985 | 0
2038 | 4 | 13 | 23 | 363.4689 | 0
2038 | 4 | 14 | 0 | 343.9933 | 0
2038 | 4 | 14 | 1 | 332.9067 | 0
2038 | 4 | 14 | 2 | 326.5134 | 0
2038 | 4 | 14 | 3 | 322.4349 | 0
2038 | 4 | 14 | 4 | 325.7972 | 0
2038 | 4 | 14 | 5 | 341.9779 | 0
2038 | 4 | 14 | 6 | 375.6872 | 0
2038 | 4 | 14 | 7 | 408.5575 | 0
2038 | 4 | 14 | 8 | 432.3024 | 0
2038 | 4 | 14 | 9 | 448.2377 | 0
2038 | 4 | 14 | 10 | 457.4767 | 0
2038 | 4 | 14 | 11 | 464.2728 | 0
2038 | 4 | 14 | 12 | 470.3966 | 0
2038 | 4 | 14 | 13 | 470.4261 | 0
2038 | 4 | 14 | 14 | 468.4302 | 0
2038 | 4 | 14 | 15 | 465.9744 | 0
2038 | 4 | 14 | 16 | 465.6948 | 0
2038 | 4 | 14 | 17 | 459.8142 | 0
2038 | 4 | 14 | 18 | 444.1726 | 0
2038 | 4 | 14 | 19 | 426.464 | 0
2038 | 4 | 14 | 20 | 411.9502 | 0
2038 | 4 | 14 | 21 | 399.8329 | 0
2038 | 4 | 14 | 22 | 383.354 | 0
2038 | 4 | 14 | 23 | 363.2633 | 0
2038 | 4 | 15 | 0 | 336.3243 | 0
2038 | 4 | 15 | 1 | 330.6843 | 0
2038 | 4 | 15 | 2 | 324.1281 | 0
2038 | 4 | 15 | 3 | 319.9804 | 0
2038 | 4 | 15 | 4 | 323.2708 | 0
2038 | 4 | 15 | 5 | 339.2573 | 0
2038 | 4 | 15 | 6 | 373.1539 | 0
2038 | 4 | 15 | 7 | 405.6281 | 0
2038 | 4 | 15 | 8 | 425.9421 | 0
2038 | 4 | 15 | 9 | 437.5399 | 0
2038 | 4 | 15 | 10 | 442.1147 | 0
2038 | 4 | 15 | 11 | 446.8023 | 0
2038 | 4 | 15 | 12 | 457.3884 | 0
2038 | 4 | 15 | 13 | 456.3099 | 0
2038 | 4 | 15 | 14 | 452.8699 | 0
2038 | 4 | 15 | 15 | 449.9799 | 0
2038 | 4 | 15 | 16 | 449.8512 | 0
2038 | 4 | 15 | 17 | 444.5794 | 0
2038 | 4 | 15 | 18 | 433.5879 | 0
2038 | 4 | 15 | 19 | 418.7608 | 0
2038 | 4 | 15 | 20 | 407.4149 | 0
2038 | 4 | 15 | 21 | 396.9724 | 0
2038 | 4 | 15 | 22 | 381.9195 | 0
2038 | 4 | 15 | 23 | 363.4921 | 0
2038 | 4 | 16 | 0 | 341.9833 | 0
2038 | 4 | 16 | 1 | 338.0306 | 0
2038 | 4 | 16 | 2 | 331.5083 | 0
2038 | 4 | 16 | 3 | 327.2249 | 0
2038 | 4 | 16 | 4 | 330.3821 | 0
2038 | 4 | 16 | 5 | 346.1788 | 0
2038 | 4 | 16 | 6 | 376.399 | 0
2038 | 4 | 16 | 7 | 407.8759 | 0
2038 | 4 | 16 | 8 | 428.9478 | 0
2038 | 4 | 16 | 9 | 443.4139 | 0
2038 | 4 | 16 | 10 | 450.8869 | 0
2038 | 4 | 16 | 11 | 456.5697 | 0
2038 | 4 | 16 | 12 | 459.0565 | 0
2038 | 4 | 16 | 13 | 456.8261 | 0
2038 | 4 | 16 | 14 | 453.1462 | 0
2038 | 4 | 16 | 15 | 450.1211 | 0
2038 | 4 | 16 | 16 | 449.9719 | 0
2038 | 4 | 16 | 17 | 445.0915 | 0
2038 | 4 | 16 | 18 | 433.4561 | 0
2038 | 4 | 16 | 19 | 418.8756 | 0
2038 | 4 | 16 | 20 | 408.3671 | 0
2038 | 4 | 16 | 21 | 398.7777 | 0
2038 | 4 | 16 | 22 | 385.0534 | 0
2038 | 4 | 16 | 23 | 369.5252 | 0
2038 | 4 | 17 | 0 | 356.9479 | 0
2038 | 4 | 17 | 1 | 345.8387 | 0
2038 | 4 | 17 | 2 | 338.3817 | 0
2038 | 4 | 17 | 3 | 332.4182 | 0
2038 | 4 | 17 | 4 | 331.685 | 0
2038 | 4 | 17 | 5 | 339.6354 | 0
2038 | 4 | 17 | 6 | 352.9355 | 0
2038 | 4 | 17 | 7 | 359.6345 | 0
2038 | 4 | 17 | 8 | 368.4044 | 0
2038 | 4 | 17 | 9 | 381.332 | 0
2038 | 4 | 17 | 10 | 391.3888 | 0
2038 | 4 | 17 | 11 | 399.451 | 0
2038 | 4 | 17 | 12 | 405.9738 | 0
2038 | 4 | 17 | 13 | 403.8011 | 0
2038 | 4 | 17 | 14 | 399.4681 | 0
2038 | 4 | 17 | 15 | 397.9509 | 0
2038 | 4 | 17 | 16 | 399.1857 | 0
2038 | 4 | 17 | 17 | 394.8526 | 0
2038 | 4 | 17 | 18 | 388.1552 | 0
2038 | 4 | 17 | 19 | 381.3936 | 0
2038 | 4 | 17 | 20 | 377.1829 | 0
2038 | 4 | 17 | 21 | 372.1549 | 0
2038 | 4 | 17 | 22 | 363.7715 | 0
2038 | 4 | 17 | 23 | 352.0333 | 0
2038 | 4 | 18 | 0 | 344.2984 | 0
2038 | 4 | 18 | 1 | 334.8337 | 0
2038 | 4 | 18 | 2 | 327.8084 | 0
2038 | 4 | 18 | 3 | 321.6486 | 0
2038 | 4 | 18 | 4 | 320.2921 | 0
2038 | 4 | 18 | 5 | 327.6547 | 0
2038 | 4 | 18 | 6 | 341.0943 | 0
2038 | 4 | 18 | 7 | 345.9565 | 0
2038 | 4 | 18 | 8 | 352.9978 | 0
2038 | 4 | 18 | 9 | 365.2549 | 0
2038 | 4 | 18 | 10 | 376.0701 | 0
2038 | 4 | 18 | 11 | 385.5726 | 0
2038 | 4 | 18 | 12 | 397.1947 | 0
2038 | 4 | 18 | 13 | 397.993 | 0
2038 | 4 | 18 | 14 | 396.2074 | 0
2038 | 4 | 18 | 15 | 396.2168 | 0
2038 | 4 | 18 | 16 | 398.4413 | 0
2038 | 4 | 18 | 17 | 396.0993 | 0
2038 | 4 | 18 | 18 | 392.9894 | 0
2038 | 4 | 18 | 19 | 386.2069 | 0
2038 | 4 | 18 | 20 | 380.2203 | 0
2038 | 4 | 18 | 21 | 374.1058 | 0
2038 | 4 | 18 | 22 | 364.0434 | 0
2038 | 4 | 18 | 23 | 350.2604 | 0
2038 | 4 | 19 | 0 | 334.572 | 0
2038 | 4 | 19 | 1 | 328.221 | 0
2038 | 4 | 19 | 2 | 322.7251 | 0
2038 | 4 | 19 | 3 | 319.4117 | 0
2038 | 4 | 19 | 4 | 323.9992 | 0
2038 | 4 | 19 | 5 | 341.3325 | 0
2038 | 4 | 19 | 6 | 375.8641 | 0
2038 | 4 | 19 | 7 | 406.7775 | 0
2038 | 4 | 19 | 8 | 429.4082 | 0
2038 | 4 | 19 | 9 | 444.7023 | 0
2038 | 4 | 19 | 10 | 452.4677 | 0
2038 | 4 | 19 | 11 | 459.0224 | 0
2038 | 4 | 19 | 12 | 468.6723 | 0
2038 | 4 | 19 | 13 | 469.0622 | 0
2038 | 4 | 19 | 14 | 467.1049 | 0
2038 | 4 | 19 | 15 | 465.1265 | 0
2038 | 4 | 19 | 16 | 465.4945 | 0
2038 | 4 | 19 | 17 | 461.4665 | 0
2038 | 4 | 19 | 18 | 440.3053 | 0
2038 | 4 | 19 | 19 | 424.5488 | 0
2038 | 4 | 19 | 20 | 409.8264 | 0
2038 | 4 | 19 | 21 | 396.8756 | 0
2038 | 4 | 19 | 22 | 380.1461 | 0
2038 | 4 | 19 | 23 | 360.9969 | 0
2038 | 4 | 20 | 0 | 343.4521 | 0
2038 | 4 | 20 | 1 | 329.6217 | 0
2038 | 4 | 20 | 2 | 323.7974 | 0
2038 | 4 | 20 | 3 | 320.2308 | 0
2038 | 4 | 20 | 4 | 323.8807 | 0
2038 | 4 | 20 | 5 | 340.2848 | 0
2038 | 4 | 20 | 6 | 372.2383 | 0
2038 | 4 | 20 | 7 | 404.7301 | 0
2038 | 4 | 20 | 8 | 427.1329 | 0
2038 | 4 | 20 | 9 | 441.1254 | 0
2038 | 4 | 20 | 10 | 448.2905 | 0
2038 | 4 | 20 | 11 | 453.9808 | 0
2038 | 4 | 20 | 12 | 463.0109 | 0
2038 | 4 | 20 | 13 | 463.373 | 0
2038 | 4 | 20 | 14 | 461.6038 | 0
2038 | 4 | 20 | 15 | 458.9841 | 0
2038 | 4 | 20 | 16 | 458.3975 | 0
2038 | 4 | 20 | 17 | 452.7449 | 0
2038 | 4 | 20 | 18 | 436.9224 | 0
2038 | 4 | 20 | 19 | 419.6059 | 0
2038 | 4 | 20 | 20 | 403.9332 | 0
2038 | 4 | 20 | 21 | 391.0201 | 0
2038 | 4 | 20 | 22 | 373.9683 | 0
2038 | 4 | 20 | 23 | 354.8695 | 0
2038 | 4 | 21 | 0 | 334.7154 | 0
2038 | 4 | 21 | 1 | 336.2927 | 0
2038 | 4 | 21 | 2 | 330.2938 | 0
2038 | 4 | 21 | 3 | 326.9332 | 0
2038 | 4 | 21 | 4 | 330.8949 | 0
2038 | 4 | 21 | 5 | 347.4064 | 0
2038 | 4 | 21 | 6 | 378.5163 | 0
2038 | 4 | 21 | 7 | 411.6939 | 0
2038 | 4 | 21 | 8 | 433.9038 | 0
2038 | 4 | 21 | 9 | 446.8319 | 0
2038 | 4 | 21 | 10 | 452.8528 | 0
2038 | 4 | 21 | 11 | 457.5789 | 0
2038 | 4 | 21 | 12 | 466.1791 | 0
2038 | 4 | 21 | 13 | 465.7735 | 0
2038 | 4 | 21 | 14 | 462.8842 | 0
2038 | 4 | 21 | 15 | 460.6282 | 0
2038 | 4 | 21 | 16 | 461.066 | 0
2038 | 4 | 21 | 17 | 457.0665 | 0
2038 | 4 | 21 | 18 | 446.2251 | 0
2038 | 4 | 21 | 19 | 433.0556 | 0
2038 | 4 | 21 | 20 | 422.8752 | 0
2038 | 4 | 21 | 21 | 413.4323 | 0
2038 | 4 | 21 | 22 | 398.0662 | 0
2038 | 4 | 21 | 23 | 378.1953 | 0
2038 | 4 | 22 | 0 | 357.6446 | 0
2038 | 4 | 22 | 1 | 347.8805 | 0
2038 | 4 | 22 | 2 | 341.0786 | 0
2038 | 4 | 22 | 3 | 336.839 | 0
2038 | 4 | 22 | 4 | 339.7174 | 0
2038 | 4 | 22 | 5 | 355.2683 | 0
2038 | 4 | 22 | 6 | 386.3124 | 0
2038 | 4 | 22 | 7 | 417.7811 | 0
2038 | 4 | 22 | 8 | 439.4551 | 0
2038 | 4 | 22 | 9 | 452.5405 | 0
2038 | 4 | 22 | 10 | 457.758 | 0
2038 | 4 | 22 | 11 | 462.0979 | 0
2038 | 4 | 22 | 12 | 466.4578 | 0
2038 | 4 | 22 | 13 | 464.3801 | 0
2038 | 4 | 22 | 14 | 459.7236 | 0
2038 | 4 | 22 | 15 | 456.2221 | 0
2038 | 4 | 22 | 16 | 455.609 | 0
2038 | 4 | 22 | 17 | 450.6262 | 0
2038 | 4 | 22 | 18 | 436.4765 | 0
2038 | 4 | 22 | 19 | 422.892 | 0
2038 | 4 | 22 | 20 | 412.6758 | 0
2038 | 4 | 22 | 21 | 403.8228 | 0
2038 | 4 | 22 | 22 | 389.2014 | 0
2038 | 4 | 22 | 23 | 370.5964 | 0
2038 | 4 | 23 | 0 | 353.7004 | 0
2038 | 4 | 23 | 1 | 340.1748 | 0
2038 | 4 | 23 | 2 | 332.5176 | 0
2038 | 4 | 23 | 3 | 326.5461 | 0
2038 | 4 | 23 | 4 | 327.4318 | 0
2038 | 4 | 23 | 5 | 336.875 | 0
2038 | 4 | 23 | 6 | 356.16 | 0
2038 | 4 | 23 | 7 | 367.2196 | 0
2038 | 4 | 23 | 8 | 375.1941 | 0
2038 | 4 | 23 | 9 | 384.4826 | 0
2038 | 4 | 23 | 10 | 393.7212 | 0
2038 | 4 | 23 | 11 | 400.0216 | 0
2038 | 4 | 23 | 12 | 406.4228 | 0
2038 | 4 | 23 | 13 | 404.6504 | 0
2038 | 4 | 23 | 14 | 401.1359 | 0
2038 | 4 | 23 | 15 | 398.2827 | 0
2038 | 4 | 23 | 16 | 398.6203 | 0
2038 | 4 | 23 | 17 | 394.6127 | 0
2038 | 4 | 23 | 18 | 392.0657 | 0
2038 | 4 | 23 | 19 | 379.5224 | 0
2038 | 4 | 23 | 20 | 371.4689 | 0
2038 | 4 | 23 | 21 | 366.6386 | 0
2038 | 4 | 23 | 22 | 358.7453 | 0
2038 | 4 | 23 | 23 | 346.5916 | 0
2038 | 4 | 24 | 0 | 337.7506 | 0
2038 | 4 | 24 | 1 | 339.3689 | 0
2038 | 4 | 24 | 2 | 332.0273 | 0
2038 | 4 | 24 | 3 | 325.6999 | 0
2038 | 4 | 24 | 4 | 324.0264 | 0
2038 | 4 | 24 | 5 | 331.5622 | 0
2038 | 4 | 24 | 6 | 342.8504 | 0
2038 | 4 | 24 | 7 | 349.8 | 0
2038 | 4 | 24 | 8 | 362.0846 | 0
2038 | 4 | 24 | 9 | 379.3678 | 0
2038 | 4 | 24 | 10 | 394.7365 | 0
2038 | 4 | 24 | 11 | 406.3985 | 0
2038 | 4 | 24 | 12 | 416.3474 | 0
2038 | 4 | 24 | 13 | 416.9973 | 0
2038 | 4 | 24 | 14 | 415.8399 | 0
2038 | 4 | 24 | 15 | 415.5118 | 0
2038 | 4 | 24 | 16 | 415.8166 | 0
2038 | 4 | 24 | 17 | 410.8724 | 0
2038 | 4 | 24 | 18 | 403.2173 | 0
2038 | 4 | 24 | 19 | 393.5762 | 0
2038 | 4 | 24 | 20 | 384.6889 | 0
2038 | 4 | 24 | 21 | 377.9657 | 0
2038 | 4 | 24 | 22 | 369.2528 | 0
2038 | 4 | 24 | 23 | 357.9731 | 0
2038 | 4 | 25 | 0 | 345.6084 | 0
2038 | 4 | 25 | 1 | 341.3891 | 0
2038 | 4 | 25 | 2 | 334.0269 | 0
2038 | 4 | 25 | 3 | 327.251 | 0
2038 | 4 | 25 | 4 | 324.4286 | 0
2038 | 4 | 25 | 5 | 330.6424 | 0
2038 | 4 | 25 | 6 | 342.8472 | 0
2038 | 4 | 25 | 7 | 348.7384 | 0
2038 | 4 | 25 | 8 | 359.7944 | 0
2038 | 4 | 25 | 9 | 376.1941 | 0
2038 | 4 | 25 | 10 | 391.521 | 0
2038 | 4 | 25 | 11 | 403.6137 | 0
2038 | 4 | 25 | 12 | 412.5098 | 0
2038 | 4 | 25 | 13 | 415.3937 | 0
2038 | 4 | 25 | 14 | 414.4664 | 0
2038 | 4 | 25 | 15 | 414.8458 | 0
2038 | 4 | 25 | 16 | 416.2538 | 0
2038 | 4 | 25 | 17 | 414.2877 | 0
2038 | 4 | 25 | 18 | 411.856 | 0
2038 | 4 | 25 | 19 | 404.8981 | 0
2038 | 4 | 25 | 20 | 396.6387 | 0
2038 | 4 | 25 | 21 | 389.5855 | 0
2038 | 4 | 25 | 22 | 379.333 | 0
2038 | 4 | 25 | 23 | 364.6057 | 0
2038 | 4 | 26 | 0 | 349.0476 | 0
2038 | 4 | 26 | 1 | 339.6583 | 0
2038 | 4 | 26 | 2 | 333.8162 | 0
2038 | 4 | 26 | 3 | 330.658 | 0
2038 | 4 | 26 | 4 | 335.8171 | 0
2038 | 4 | 26 | 5 | 354.7107 | 0
2038 | 4 | 26 | 6 | 396.1255 | 0
2038 | 4 | 26 | 7 | 429.8985 | 0
2038 | 4 | 26 | 8 | 451.3798 | 0
2038 | 4 | 26 | 9 | 466.4059 | 0
2038 | 4 | 26 | 10 | 476.8306 | 0
2038 | 4 | 26 | 11 | 488.5696 | 0
2038 | 4 | 26 | 12 | 505.766 | 0
2038 | 4 | 26 | 13 | 509.9027 | 0
2038 | 4 | 26 | 14 | 510.7796 | 0
2038 | 4 | 26 | 15 | 509.7764 | 0
2038 | 4 | 26 | 16 | 508.5845 | 0
2038 | 4 | 26 | 17 | 500.3866 | 0
2038 | 4 | 26 | 18 | 474.1477 | 0
2038 | 4 | 26 | 19 | 452.0733 | 0
2038 | 4 | 26 | 20 | 435.1037 | 0
2038 | 4 | 26 | 21 | 421.5738 | 0
2038 | 4 | 26 | 22 | 402.3374 | 0
2038 | 4 | 26 | 23 | 380.591 | 0
2038 | 4 | 27 | 0 | 362.2377 | 0
2038 | 4 | 27 | 1 | 346.3617 | 0
2038 | 4 | 27 | 2 | 337.0227 | 0
2038 | 4 | 27 | 3 | 331.6186 | 0
2038 | 4 | 27 | 4 | 334.252 | 0
2038 | 4 | 27 | 5 | 351.9617 | 0
2038 | 4 | 27 | 6 | 387.2468 | 0
2038 | 4 | 27 | 7 | 424.2399 | 0
2038 | 4 | 27 | 8 | 450.8666 | 0
2038 | 4 | 27 | 9 | 470.7877 | 0
2038 | 4 | 27 | 10 | 484.4815 | 0
2038 | 4 | 27 | 11 | 495.4145 | 0
2038 | 4 | 27 | 12 | 503.3991 | 0
2038 | 4 | 27 | 13 | 505.7341 | 0
2038 | 4 | 27 | 14 | 505.9942 | 0
2038 | 4 | 27 | 15 | 506.4284 | 0
2038 | 4 | 27 | 16 | 505.447 | 0
2038 | 4 | 27 | 17 | 495.4207 | 0
2038 | 4 | 27 | 18 | 473.7517 | 0
2038 | 4 | 27 | 19 | 447.4867 | 0
2038 | 4 | 27 | 20 | 424.8195 | 0
2038 | 4 | 27 | 21 | 408.4053 | 0
2038 | 4 | 27 | 22 | 389.0968 | 0
2038 | 4 | 27 | 23 | 366.2566 | 0
2038 | 4 | 28 | 0 | 341.6715 | 0
2038 | 4 | 28 | 1 | 340.1677 | 0
2038 | 4 | 28 | 2 | 331.6695 | 0
2038 | 4 | 28 | 3 | 326.1545 | 0
2038 | 4 | 28 | 4 | 328.2626 | 0
2038 | 4 | 28 | 5 | 343.8911 | 0
2038 | 4 | 28 | 6 | 378.9189 | 0
2038 | 4 | 28 | 7 | 414.863 | 0
2038 | 4 | 28 | 8 | 438.8594 | 0
2038 | 4 | 28 | 9 | 455.5932 | 0
2038 | 4 | 28 | 10 | 466.2528 | 0
2038 | 4 | 28 | 11 | 474.9937 | 0
2038 | 4 | 28 | 12 | 486.817 | 0
2038 | 4 | 28 | 13 | 489.2065 | 0
2038 | 4 | 28 | 14 | 488.4617 | 0
2038 | 4 | 28 | 15 | 487.7796 | 0
2038 | 4 | 28 | 16 | 486.321 | 0
2038 | 4 | 28 | 17 | 476.1286 | 0
2038 | 4 | 28 | 18 | 458.1758 | 0
2038 | 4 | 28 | 19 | 434.9856 | 0
2038 | 4 | 28 | 20 | 416.17 | 0
2038 | 4 | 28 | 21 | 403.4806 | 0
2038 | 4 | 28 | 22 | 386.9819 | 0
2038 | 4 | 28 | 23 | 366.8616 | 0
2038 | 4 | 29 | 0 | 347.1341 | 0
2038 | 4 | 29 | 1 | 331.6224 | 0
2038 | 4 | 29 | 2 | 324.0817 | 0
2038 | 4 | 29 | 3 | 319.808 | 0
2038 | 4 | 29 | 4 | 322.5322 | 0
2038 | 4 | 29 | 5 | 339.2905 | 0
2038 | 4 | 29 | 6 | 362.574 | 0
2038 | 4 | 29 | 7 | 397.8405 | 0
2038 | 4 | 29 | 8 | 424.163 | 0
2038 | 4 | 29 | 9 | 444.3836 | 0
2038 | 4 | 29 | 10 | 457.8453 | 0
2038 | 4 | 29 | 11 | 469.2527 | 0
2038 | 4 | 29 | 12 | 479.4467 | 0
2038 | 4 | 29 | 13 | 481.4385 | 0
2038 | 4 | 29 | 14 | 480.9088 | 0
2038 | 4 | 29 | 15 | 481.2501 | 0
2038 | 4 | 29 | 16 | 479.5388 | 0
2038 | 4 | 29 | 17 | 469.4777 | 0
2038 | 4 | 29 | 18 | 448.3277 | 0
2038 | 4 | 29 | 19 | 425.6006 | 0
2038 | 4 | 29 | 20 | 408.7276 | 0
2038 | 4 | 29 | 21 | 397.6504 | 0
2038 | 4 | 29 | 22 | 382.0254 | 0
2038 | 4 | 29 | 23 | 364.2884 | 0
2038 | 4 | 30 | 0 | 342.9977 | 0
2038 | 4 | 30 | 1 | 313.149 | 0
2038 | 4 | 30 | 2 | 304.8797 | 0
2038 | 4 | 30 | 3 | 299.0977 | 0
2038 | 4 | 30 | 4 | 300.346 | 0
2038 | 4 | 30 | 5 | 314.5895 | 0
2038 | 4 | 30 | 6 | 345.1866 | 0
2038 | 4 | 30 | 7 | 375.8092 | 0
2038 | 4 | 30 | 8 | 397.305 | 0
2038 | 4 | 30 | 9 | 413.0846 | 0
2038 | 4 | 30 | 10 | 422.0271 | 0
2038 | 4 | 30 | 11 | 428.3249 | 0
2038 | 4 | 30 | 12 | 434.5763 | 0
2038 | 4 | 30 | 13 | 434.8123 | 0
2038 | 4 | 30 | 14 | 432.6318 | 0
2038 | 4 | 30 | 15 | 430.1906 | 0
2038 | 4 | 30 | 16 | 427.7874 | 0
2038 | 4 | 30 | 17 | 417.722 | 0
2038 | 4 | 30 | 18 | 405.9663 | 0
2038 | 4 | 30 | 19 | 386.716 | 0
2038 | 4 | 30 | 20 | 369.7306 | 0
2038 | 4 | 30 | 21 | 358.8282 | 0
2038 | 4 | 30 | 22 | 345.4613 | 0
2038 | 4 | 30 | 23 | 331.1124 | 0
2038 | 5 | 1 | 0 | 313.4132 | 0
2038 | 5 | 1 | 1 | 300.4561 | 0
2038 | 5 | 1 | 2 | 293.4875 | 0
2038 | 5 | 1 | 3 | 287.3772 | 0
2038 | 5 | 1 | 4 | 286.6332 | 0
2038 | 5 | 1 | 5 | 292.3926 | 0
2038 | 5 | 1 | 6 | 304.1614 | 0
2038 | 5 | 1 | 7 | 310.4807 | 0
2038 | 5 | 1 | 8 | 322.7253 | 0
2038 | 5 | 1 | 9 | 339.4824 | 0
2038 | 5 | 1 | 10 | 351.5828 | 0
2038 | 5 | 1 | 11 | 360.9725 | 0
2038 | 5 | 1 | 12 | 374.8958 | 0
2038 | 5 | 1 | 13 | 373.7687 | 0
2038 | 5 | 1 | 14 | 373.2935 | 0
2038 | 5 | 1 | 15 | 374.8347 | 0
2038 | 5 | 1 | 16 | 376.3298 | 0
2038 | 5 | 1 | 17 | 372.7925 | 0
2038 | 5 | 1 | 18 | 362.0031 | 0
2038 | 5 | 1 | 19 | 354.002 | 0
2038 | 5 | 1 | 20 | 347.8807 | 0
2038 | 5 | 1 | 21 | 343.8429 | 0
2038 | 5 | 1 | 22 | 336.8722 | 0
2038 | 5 | 1 | 23 | 325.547 | 0
2038 | 5 | 2 | 0 | 311.7009 | 0
2038 | 5 | 2 | 1 | 295.4087 | 0
2038 | 5 | 2 | 2 | 289.2278 | 0
2038 | 5 | 2 | 3 | 283.5785 | 0
2038 | 5 | 2 | 4 | 282.0874 | 0
2038 | 5 | 2 | 5 | 287.7335 | 0
2038 | 5 | 2 | 6 | 296.9241 | 0
2038 | 5 | 2 | 7 | 301.7921 | 0
2038 | 5 | 2 | 8 | 311.895 | 0
2038 | 5 | 2 | 9 | 327.2193 | 0
2038 | 5 | 2 | 10 | 339.6768 | 0
2038 | 5 | 2 | 11 | 349.0741 | 0
2038 | 5 | 2 | 12 | 360.033 | 0
2038 | 5 | 2 | 13 | 362.9882 | 0
2038 | 5 | 2 | 14 | 363.6749 | 0
2038 | 5 | 2 | 15 | 365.8358 | 0
2038 | 5 | 2 | 16 | 367.8064 | 0
2038 | 5 | 2 | 17 | 367.7759 | 0
2038 | 5 | 2 | 18 | 358.8271 | 0
2038 | 5 | 2 | 19 | 352.7142 | 0
2038 | 5 | 2 | 20 | 347.6948 | 0
2038 | 5 | 2 | 21 | 345.0847 | 0
2038 | 5 | 2 | 22 | 338.0099 | 0
2038 | 5 | 2 | 23 | 324.5063 | 0
2038 | 5 | 3 | 0 | 305.4822 | 0
2038 | 5 | 3 | 1 | 288.7277 | 0
2038 | 5 | 3 | 2 | 284.1854 | 0
2038 | 5 | 3 | 3 | 281.7201 | 0
2038 | 5 | 3 | 4 | 285.8453 | 0
2038 | 5 | 3 | 5 | 299.9539 | 0
2038 | 5 | 3 | 6 | 325.5807 | 0
2038 | 5 | 3 | 7 | 351.9175 | 0
2038 | 5 | 3 | 8 | 371.4465 | 0
2038 | 5 | 3 | 9 | 384.7762 | 0
2038 | 5 | 3 | 10 | 391.5104 | 0
2038 | 5 | 3 | 11 | 396.7633 | 0
2038 | 5 | 3 | 12 | 400.0484 | 0
2038 | 5 | 3 | 13 | 399.1266 | 0
2038 | 5 | 3 | 14 | 396.6122 | 0
2038 | 5 | 3 | 15 | 395.2053 | 0
2038 | 5 | 3 | 16 | 395.5519 | 0
2038 | 5 | 3 | 17 | 392.4423 | 0
2038 | 5 | 3 | 18 | 372.5302 | 0
2038 | 5 | 3 | 19 | 361.0632 | 0
2038 | 5 | 3 | 20 | 352.746 | 0
2038 | 5 | 3 | 21 | 346.0883 | 0
2038 | 5 | 3 | 22 | 333.0925 | 0
2038 | 5 | 3 | 23 | 314.8225 | 0
2038 | 5 | 4 | 0 | 301.9855 | 0
2038 | 5 | 4 | 1 | 291.298 | 0
2038 | 5 | 4 | 2 | 285.9937 | 0
2038 | 5 | 4 | 3 | 282.7954 | 0
2038 | 5 | 4 | 4 | 285.857 | 0
2038 | 5 | 4 | 5 | 298.8667 | 0
2038 | 5 | 4 | 6 | 324.7633 | 0
2038 | 5 | 4 | 7 | 351.8432 | 0
2038 | 5 | 4 | 8 | 369.3755 | 0
2038 | 5 | 4 | 9 | 379.5361 | 0
2038 | 5 | 4 | 10 | 383.392 | 0
2038 | 5 | 4 | 11 | 386.5899 | 0
2038 | 5 | 4 | 12 | 392.8235 | 0
2038 | 5 | 4 | 13 | 391.253 | 0
2038 | 5 | 4 | 14 | 388.5409 | 0
2038 | 5 | 4 | 15 | 386.8123 | 0
2038 | 5 | 4 | 16 | 386.8339 | 0
2038 | 5 | 4 | 17 | 382.5504 | 0
2038 | 5 | 4 | 18 | 364.6358 | 0
2038 | 5 | 4 | 19 | 351.4691 | 0
2038 | 5 | 4 | 20 | 342.2783 | 0
2038 | 5 | 4 | 21 | 335.5382 | 0
2038 | 5 | 4 | 22 | 322.3747 | 0
2038 | 5 | 4 | 23 | 303.9524 | 0
2038 | 5 | 5 | 0 | 292.8036 | 0
2038 | 5 | 5 | 1 | 284.6975 | 0
2038 | 5 | 5 | 2 | 279.3922 | 0
2038 | 5 | 5 | 3 | 275.9384 | 0
2038 | 5 | 5 | 4 | 278.2495 | 0
2038 | 5 | 5 | 5 | 289.9273 | 0
2038 | 5 | 5 | 6 | 311.7358 | 0
2038 | 5 | 5 | 7 | 338.0245 | 0
2038 | 5 | 5 | 8 | 362.7521 | 0
2038 | 5 | 5 | 9 | 378.68 | 0
2038 | 5 | 5 | 10 | 385.9319 | 0
2038 | 5 | 5 | 11 | 388.872 | 0
2038 | 5 | 5 | 12 | 400.2546 | 0
2038 | 5 | 5 | 13 | 400.3992 | 0
2038 | 5 | 5 | 14 | 399.1731 | 0
2038 | 5 | 5 | 15 | 398.61 | 0
2038 | 5 | 5 | 16 | 398.7247 | 0
2038 | 5 | 5 | 17 | 394.6795 | 0
2038 | 5 | 5 | 18 | 377.3176 | 0
2038 | 5 | 5 | 19 | 362.3841 | 0
2038 | 5 | 5 | 20 | 351.468 | 0
2038 | 5 | 5 | 21 | 343.4533 | 0
2038 | 5 | 5 | 22 | 333.3202 | 0
2038 | 5 | 5 | 23 | 316.5952 | 0
2038 | 5 | 6 | 0 | 294.4728 | 0
2038 | 5 | 6 | 1 | 286.7452 | 0
2038 | 5 | 6 | 2 | 280.6915 | 0
2038 | 5 | 6 | 3 | 276.9013 | 0
2038 | 5 | 6 | 4 | 278.0421 | 0
2038 | 5 | 6 | 5 | 289.7957 | 0
2038 | 5 | 6 | 6 | 314.7542 | 0
2038 | 5 | 6 | 7 | 339.078 | 0
2038 | 5 | 6 | 8 | 357.0203 | 0
2038 | 5 | 6 | 9 | 370.3035 | 0
2038 | 5 | 6 | 10 | 378.7079 | 0
2038 | 5 | 6 | 11 | 385.5568 | 0
2038 | 5 | 6 | 12 | 390.5394 | 0
2038 | 5 | 6 | 13 | 390.7611 | 0
2038 | 5 | 6 | 14 | 389.8899 | 0
2038 | 5 | 6 | 15 | 389.4929 | 0
2038 | 5 | 6 | 16 | 390.3865 | 0
2038 | 5 | 6 | 17 | 385.6041 | 0
2038 | 5 | 6 | 18 | 358.4316 | 0
2038 | 5 | 6 | 19 | 346.3311 | 0
2038 | 5 | 6 | 20 | 338.425 | 0
2038 | 5 | 6 | 21 | 333.108 | 0
2038 | 5 | 6 | 22 | 320.2784 | 0
2038 | 5 | 6 | 23 | 303.3651 | 0
2038 | 5 | 7 | 0 | 295.5323 | 0
2038 | 5 | 7 | 1 | 283.9486 | 0
2038 | 5 | 7 | 2 | 277.9071 | 0
2038 | 5 | 7 | 3 | 273.7501 | 0
2038 | 5 | 7 | 4 | 275.8831 | 0
2038 | 5 | 7 | 5 | 288.4189 | 0
2038 | 5 | 7 | 6 | 315.1394 | 0
2038 | 5 | 7 | 7 | 341.7345 | 0
2038 | 5 | 7 | 8 | 360.0614 | 0
2038 | 5 | 7 | 9 | 372.5977 | 0
2038 | 5 | 7 | 10 | 379.0553 | 0
2038 | 5 | 7 | 11 | 384.4023 | 0
2038 | 5 | 7 | 12 | 395.9117 | 0
2038 | 5 | 7 | 13 | 395.6308 | 0
2038 | 5 | 7 | 14 | 394.6271 | 0
2038 | 5 | 7 | 15 | 393.9699 | 0
2038 | 5 | 7 | 16 | 394.4255 | 0
2038 | 5 | 7 | 17 | 389.9758 | 0
2038 | 5 | 7 | 18 | 371.6922 | 0
2038 | 5 | 7 | 19 | 355.7877 | 0
2038 | 5 | 7 | 20 | 342.8834 | 0
2038 | 5 | 7 | 21 | 334.6801 | 0
2038 | 5 | 7 | 22 | 323.028 | 0
2038 | 5 | 7 | 23 | 309.2233 | 0
2038 | 5 | 8 | 0 | 292.5267 | 0
2038 | 5 | 8 | 1 | 289.0063 | 0
2038 | 5 | 8 | 2 | 282.7023 | 0
2038 | 5 | 8 | 3 | 277.3395 | 0
2038 | 5 | 8 | 4 | 275.8595 | 0
2038 | 5 | 8 | 5 | 281.5884 | 0
2038 | 5 | 8 | 6 | 290.0596 | 0
2038 | 5 | 8 | 7 | 296.9612 | 0
2038 | 5 | 8 | 8 | 307.9455 | 0
2038 | 5 | 8 | 9 | 322.2785 | 0
2038 | 5 | 8 | 10 | 334.3829 | 0
2038 | 5 | 8 | 11 | 343.8033 | 0
2038 | 5 | 8 | 12 | 354.9398 | 0
2038 | 5 | 8 | 13 | 355.9921 | 0
2038 | 5 | 8 | 14 | 355.0557 | 0
2038 | 5 | 8 | 15 | 355.9714 | 0
2038 | 5 | 8 | 16 | 356.2303 | 0
2038 | 5 | 8 | 17 | 349.8235 | 0
2038 | 5 | 8 | 18 | 343.6564 | 0
2038 | 5 | 8 | 19 | 333.8007 | 0
2038 | 5 | 8 | 20 | 325.5765 | 0
2038 | 5 | 8 | 21 | 320.7884 | 0
2038 | 5 | 8 | 22 | 313.284 | 0
2038 | 5 | 8 | 23 | 301.9613 | 0
2038 | 5 | 9 | 0 | 292.575 | 0
2038 | 5 | 9 | 1 | 278.915 | 0
2038 | 5 | 9 | 2 | 272.6887 | 0
2038 | 5 | 9 | 3 | 267.4041 | 0
2038 | 5 | 9 | 4 | 265.9978 | 0
2038 | 5 | 9 | 5 | 271.6691 | 0
2038 | 5 | 9 | 6 | 283.0147 | 0
2038 | 5 | 9 | 7 | 288.4256 | 0
2038 | 5 | 9 | 8 | 295.4991 | 0
2038 | 5 | 9 | 9 | 306.9884 | 0
2038 | 5 | 9 | 10 | 317.7367 | 0
2038 | 5 | 9 | 11 | 327.0948 | 0
2038 | 5 | 9 | 12 | 336.4142 | 0
2038 | 5 | 9 | 13 | 338.0704 | 0
2038 | 5 | 9 | 14 | 337.145 | 0
2038 | 5 | 9 | 15 | 336.9522 | 0
2038 | 5 | 9 | 16 | 338.2885 | 0
2038 | 5 | 9 | 17 | 336.7838 | 0
2038 | 5 | 9 | 18 | 330.5523 | 0
2038 | 5 | 9 | 19 | 324.8226 | 0
2038 | 5 | 9 | 20 | 318.8591 | 0
2038 | 5 | 9 | 21 | 315.6452 | 0
2038 | 5 | 9 | 22 | 307.6718 | 0
2038 | 5 | 9 | 23 | 295.1073 | 0
2038 | 5 | 10 | 0 | 278.3972 | 0
2038 | 5 | 10 | 1 | 273.3767 | 0
2038 | 5 | 10 | 2 | 268.618 | 0
2038 | 5 | 10 | 3 | 265.9271 | 0
2038 | 5 | 10 | 4 | 269.8551 | 0
2038 | 5 | 10 | 5 | 284.4265 | 0
2038 | 5 | 10 | 6 | 313.0924 | 0
2038 | 5 | 10 | 7 | 341.0628 | 0
2038 | 5 | 10 | 8 | 360.1834 | 0
2038 | 5 | 10 | 9 | 373.9143 | 0
2038 | 5 | 10 | 10 | 382.5773 | 0
2038 | 5 | 10 | 11 | 390.1266 | 0
2038 | 5 | 10 | 12 | 398.8665 | 0
2038 | 5 | 10 | 13 | 399.3062 | 0
2038 | 5 | 10 | 14 | 398.5767 | 0
2038 | 5 | 10 | 15 | 398.3101 | 0
2038 | 5 | 10 | 16 | 398.0709 | 0
2038 | 5 | 10 | 17 | 392.9788 | 0
2038 | 5 | 10 | 18 | 381.2793 | 0
2038 | 5 | 10 | 19 | 361.5708 | 0
2038 | 5 | 10 | 20 | 346.4572 | 0
2038 | 5 | 10 | 21 | 338.541 | 0
2038 | 5 | 10 | 22 | 324.8248 | 0
2038 | 5 | 10 | 23 | 306.3455 | 0
2038 | 5 | 11 | 0 | 284.4737 | 0
2038 | 5 | 11 | 1 | 275.796 | 0
2038 | 5 | 11 | 2 | 269.9534 | 0
2038 | 5 | 11 | 3 | 266.3369 | 0
2038 | 5 | 11 | 4 | 269.0258 | 0
2038 | 5 | 11 | 5 | 282.2557 | 0
2038 | 5 | 11 | 6 | 311.0371 | 0
2038 | 5 | 11 | 7 | 340.3779 | 0
2038 | 5 | 11 | 8 | 361.358 | 0
2038 | 5 | 11 | 9 | 375.1598 | 0
2038 | 5 | 11 | 10 | 383.3002 | 0
2038 | 5 | 11 | 11 | 389.4332 | 0
2038 | 5 | 11 | 12 | 393.5866 | 0
2038 | 5 | 11 | 13 | 394.7256 | 0
2038 | 5 | 11 | 14 | 394.0033 | 0
2038 | 5 | 11 | 15 | 392.8491 | 0
2038 | 5 | 11 | 16 | 392.637 | 0
2038 | 5 | 11 | 17 | 387.296 | 0
2038 | 5 | 11 | 18 | 374.3953 | 0
2038 | 5 | 11 | 19 | 358.5269 | 0
2038 | 5 | 11 | 20 | 345.1628 | 0
2038 | 5 | 11 | 21 | 336.5394 | 0
2038 | 5 | 11 | 22 | 323.2701 | 0
2038 | 5 | 11 | 23 | 305.2586 | 0
2038 | 5 | 12 | 0 | 286.2151 | 0
2038 | 5 | 12 | 1 | 279.0003 | 0
2038 | 5 | 12 | 2 | 273.2492 | 0
2038 | 5 | 12 | 3 | 269.5346 | 0
2038 | 5 | 12 | 4 | 272.0715 | 0
2038 | 5 | 12 | 5 | 284.9984 | 0
2038 | 5 | 12 | 6 | 313.0481 | 0
2038 | 5 | 12 | 7 | 342.9241 | 0
2038 | 5 | 12 | 8 | 362.7106 | 0
2038 | 5 | 12 | 9 | 375.4644 | 0
2038 | 5 | 12 | 10 | 383.2129 | 0
2038 | 5 | 12 | 11 | 389.8903 | 0
2038 | 5 | 12 | 12 | 399.1987 | 0
2038 | 5 | 12 | 13 | 400.1864 | 0
2038 | 5 | 12 | 14 | 399.747 | 0
2038 | 5 | 12 | 15 | 399.3387 | 0
2038 | 5 | 12 | 16 | 399.1829 | 0
2038 | 5 | 12 | 17 | 393.5491 | 0
2038 | 5 | 12 | 18 | 378.9688 | 0
2038 | 5 | 12 | 19 | 360.6168 | 0
2038 | 5 | 12 | 20 | 346.3705 | 0
2038 | 5 | 12 | 21 | 338.5777 | 0
2038 | 5 | 12 | 22 | 325.4421 | 0
2038 | 5 | 12 | 23 | 307.3502 | 0
2038 | 5 | 13 | 0 | 289.9433 | 0
2038 | 5 | 13 | 1 | 280.1765 | 0
2038 | 5 | 13 | 2 | 273.6657 | 0
2038 | 5 | 13 | 3 | 269.6421 | 0
2038 | 5 | 13 | 4 | 271.7886 | 0
2038 | 5 | 13 | 5 | 284.5505 | 0
2038 | 5 | 13 | 6 | 313.101 | 0
2038 | 5 | 13 | 7 | 344.0778 | 0
2038 | 5 | 13 | 8 | 365.9712 | 0
2038 | 5 | 13 | 9 | 381.8438 | 0
2038 | 5 | 13 | 10 | 392.7543 | 0
2038 | 5 | 13 | 11 | 401.6799 | 0
2038 | 5 | 13 | 12 | 411.8052 | 0
2038 | 5 | 13 | 13 | 413.906 | 0
2038 | 5 | 13 | 14 | 414.6853 | 0
2038 | 5 | 13 | 15 | 415.3042 | 0
2038 | 5 | 13 | 16 | 415.2348 | 0
2038 | 5 | 13 | 17 | 407.7454 | 0
2038 | 5 | 13 | 18 | 388.488 | 0
2038 | 5 | 13 | 19 | 367.4436 | 0
2038 | 5 | 13 | 20 | 351.6325 | 0
2038 | 5 | 13 | 21 | 343.2828 | 0
2038 | 5 | 13 | 22 | 330.5056 | 0
2038 | 5 | 13 | 23 | 312.7068 | 0
2038 | 5 | 14 | 0 | 296.0741 | 0
2038 | 5 | 14 | 1 | 284.7295 | 0
2038 | 5 | 14 | 2 | 277.6971 | 0
2038 | 5 | 14 | 3 | 272.9977 | 0
2038 | 5 | 14 | 4 | 275.1352 | 0
2038 | 5 | 14 | 5 | 288.3149 | 0
2038 | 5 | 14 | 6 | 317.0022 | 0
2038 | 5 | 14 | 7 | 349.555 | 0
2038 | 5 | 14 | 8 | 374.5987 | 0
2038 | 5 | 14 | 9 | 395.6808 | 0
2038 | 5 | 14 | 10 | 410.2077 | 0
2038 | 5 | 14 | 11 | 421.4106 | 0
2038 | 5 | 14 | 12 | 431.2082 | 0
2038 | 5 | 14 | 13 | 434.8435 | 0
2038 | 5 | 14 | 14 | 437.6973 | 0
2038 | 5 | 14 | 15 | 440.4574 | 0
2038 | 5 | 14 | 16 | 441.5508 | 0
2038 | 5 | 14 | 17 | 434.1089 | 0
2038 | 5 | 14 | 18 | 409.8148 | 0
2038 | 5 | 14 | 19 | 386.7887 | 0
2038 | 5 | 14 | 20 | 367.9569 | 0
2038 | 5 | 14 | 21 | 358.114 | 0
2038 | 5 | 14 | 22 | 345.2537 | 0
2038 | 5 | 14 | 23 | 329.3952 | 0
2038 | 5 | 15 | 0 | 310.5425 | 0
2038 | 5 | 15 | 1 | 297.7642 | 0
2038 | 5 | 15 | 2 | 288.7387 | 0
2038 | 5 | 15 | 3 | 281.4477 | 0
2038 | 5 | 15 | 4 | 278.7536 | 0
2038 | 5 | 15 | 5 | 282.8684 | 0
2038 | 5 | 15 | 6 | 292.5318 | 0
2038 | 5 | 15 | 7 | 300.7515 | 0
2038 | 5 | 15 | 8 | 314.8349 | 0
2038 | 5 | 15 | 9 | 332.1409 | 0
2038 | 5 | 15 | 10 | 345.8134 | 0
2038 | 5 | 15 | 11 | 354.8727 | 0
2038 | 5 | 15 | 12 | 358.4905 | 0
2038 | 5 | 15 | 13 | 357.8291 | 0
2038 | 5 | 15 | 14 | 356.4081 | 0
2038 | 5 | 15 | 15 | 357.5539 | 0
2038 | 5 | 15 | 16 | 359.8711 | 0
2038 | 5 | 15 | 17 | 355.5867 | 0
2038 | 5 | 15 | 18 | 349.7884 | 0
2038 | 5 | 15 | 19 | 339.8872 | 0
2038 | 5 | 15 | 20 | 330.3996 | 0
2038 | 5 | 15 | 21 | 325.6395 | 0
2038 | 5 | 15 | 22 | 318.5982 | 0
2038 | 5 | 15 | 23 | 306.6111 | 0
2038 | 5 | 16 | 0 | 294.3082 | 0
2038 | 5 | 16 | 1 | 287.3279 | 0
2038 | 5 | 16 | 2 | 280.4522 | 0
2038 | 5 | 16 | 3 | 274.206 | 0
2038 | 5 | 16 | 4 | 271.5038 | 0
2038 | 5 | 16 | 5 | 274.6124 | 0
2038 | 5 | 16 | 6 | 282.9499 | 0
2038 | 5 | 16 | 7 | 289.0988 | 0
2038 | 5 | 16 | 8 | 300.7363 | 0
2038 | 5 | 16 | 9 | 316.6916 | 0
2038 | 5 | 16 | 10 | 329.5123 | 0
2038 | 5 | 16 | 11 | 338.5771 | 0
2038 | 5 | 16 | 12 | 349.4235 | 0
2038 | 5 | 16 | 13 | 351.1016 | 0
2038 | 5 | 16 | 14 | 350.5492 | 0
2038 | 5 | 16 | 15 | 351.6078 | 0
2038 | 5 | 16 | 16 | 353.5314 | 0
2038 | 5 | 16 | 17 | 352.1618 | 0
2038 | 5 | 16 | 18 | 346.4776 | 0
2038 | 5 | 16 | 19 | 340.2425 | 0
2038 | 5 | 16 | 20 | 332.9475 | 0
2038 | 5 | 16 | 21 | 329.266 | 0
2038 | 5 | 16 | 22 | 321.7175 | 0
2038 | 5 | 16 | 23 | 308.154 | 0
2038 | 5 | 17 | 0 | 295.1147 | 0
2038 | 5 | 17 | 1 | 289.1994 | 0
2038 | 5 | 17 | 2 | 283.7662 | 0
2038 | 5 | 17 | 3 | 280.8588 | 0
2038 | 5 | 17 | 4 | 284.9294 | 0
2038 | 5 | 17 | 5 | 300.4628 | 0
2038 | 5 | 17 | 6 | 329.9947 | 0
2038 | 5 | 17 | 7 | 360.164 | 0
2038 | 5 | 17 | 8 | 381.7944 | 0
2038 | 5 | 17 | 9 | 398.2011 | 0
2038 | 5 | 17 | 10 | 408.6006 | 0
2038 | 5 | 17 | 11 | 419.0346 | 0
2038 | 5 | 17 | 12 | 431.9832 | 0
2038 | 5 | 17 | 13 | 434.8857 | 0
2038 | 5 | 17 | 14 | 436.8716 | 0
2038 | 5 | 17 | 15 | 439.411 | 0
2038 | 5 | 17 | 16 | 440.0866 | 0
2038 | 5 | 17 | 17 | 432.9053 | 0
2038 | 5 | 17 | 18 | 413.5564 | 0
2038 | 5 | 17 | 19 | 391.1013 | 0
2038 | 5 | 17 | 20 | 370.2705 | 0
2038 | 5 | 17 | 21 | 359.3961 | 0
2038 | 5 | 17 | 22 | 345.5407 | 0
2038 | 5 | 17 | 23 | 326.6159 | 0
2038 | 5 | 18 | 0 | 306.9471 | 0
2038 | 5 | 18 | 1 | 294.9942 | 0
2038 | 5 | 18 | 2 | 287.9591 | 0
2038 | 5 | 18 | 3 | 283.7176 | 0
2038 | 5 | 18 | 4 | 286.7537 | 0
2038 | 5 | 18 | 5 | 301.1235 | 0
2038 | 5 | 18 | 6 | 333.2112 | 0
2038 | 5 | 18 | 7 | 368.0451 | 0
2038 | 5 | 18 | 8 | 393.9272 | 0
2038 | 5 | 18 | 9 | 413.9455 | 0
2038 | 5 | 18 | 10 | 427.1439 | 0
2038 | 5 | 18 | 11 | 438.0851 | 0
2038 | 5 | 18 | 12 | 450.0669 | 0
2038 | 5 | 18 | 13 | 454.0431 | 0
2038 | 5 | 18 | 14 | 456.949 | 0
2038 | 5 | 18 | 15 | 460.3437 | 0
2038 | 5 | 18 | 16 | 461.9408 | 0
2038 | 5 | 18 | 17 | 454.2253 | 0
2038 | 5 | 18 | 18 | 429.5241 | 0
2038 | 5 | 18 | 19 | 406.6911 | 0
2038 | 5 | 18 | 20 | 385.8495 | 0
2038 | 5 | 18 | 21 | 374.5702 | 0
2038 | 5 | 18 | 22 | 359.8154 | 0
2038 | 5 | 18 | 23 | 339.9573 | 0
2038 | 5 | 19 | 0 | 318.9317 | 0
2038 | 5 | 19 | 1 | 310.5712 | 0
2038 | 5 | 19 | 2 | 302.9352 | 0
2038 | 5 | 19 | 3 | 298.205 | 0
2038 | 5 | 19 | 4 | 301.3448 | 0
2038 | 5 | 19 | 5 | 316.1614 | 0
2038 | 5 | 19 | 6 | 348.9597 | 0
2038 | 5 | 19 | 7 | 384.6354 | 0
2038 | 5 | 19 | 8 | 410.9162 | 0
2038 | 5 | 19 | 9 | 431.7406 | 0
2038 | 5 | 19 | 10 | 446.3973 | 0
2038 | 5 | 19 | 11 | 458.4751 | 0
2038 | 5 | 19 | 12 | 471.4281 | 0
2038 | 5 | 19 | 13 | 475.6859 | 0
2038 | 5 | 19 | 14 | 478.0997 | 0
2038 | 5 | 19 | 15 | 480.9558 | 0
2038 | 5 | 19 | 16 | 482.4498 | 0
2038 | 5 | 19 | 17 | 474.1843 | 0
2038 | 5 | 19 | 18 | 448.66 | 0
2038 | 5 | 19 | 19 | 425.7668 | 0
2038 | 5 | 19 | 20 | 405.01 | 0
2038 | 5 | 19 | 21 | 394.0067 | 0
2038 | 5 | 19 | 22 | 379.1826 | 0
2038 | 5 | 19 | 23 | 359.0895 | 0
2038 | 5 | 20 | 0 | 334.5376 | 0
2038 | 5 | 20 | 1 | 326.0269 | 0
2038 | 5 | 20 | 2 | 317.6105 | 0
2038 | 5 | 20 | 3 | 312.4439 | 0
2038 | 5 | 20 | 4 | 315.7154 | 0
2038 | 5 | 20 | 5 | 331.0626 | 0
2038 | 5 | 20 | 6 | 363.9541 | 0
2038 | 5 | 20 | 7 | 399.993 | 0
2038 | 5 | 20 | 8 | 427.6993 | 0
2038 | 5 | 20 | 9 | 450.5794 | 0
2038 | 5 | 20 | 10 | 466.8582 | 0
2038 | 5 | 20 | 11 | 479.9899 | 0
2038 | 5 | 20 | 12 | 492.3791 | 0
2038 | 5 | 20 | 13 | 496.9811 | 3.9811
2038 | 5 | 20 | 14 | 498.9658 | 5.9658
2038 | 5 | 20 | 15 | 500.8722 | 7.8722
2038 | 5 | 20 | 16 | 501.8272 | 8.8272
2038 | 5 | 20 | 17 | 492.6249 | 0
2038 | 5 | 20 | 18 | 468.1393 | 0
2038 | 5 | 20 | 19 | 444.3126 | 0
2038 | 5 | 20 | 20 | 422.7424 | 0
2038 | 5 | 20 | 21 | 411.5251 | 0
2038 | 5 | 20 | 22 | 396.2193 | 0
2038 | 5 | 20 | 23 | 376.2726 | 0
2038 | 5 | 21 | 0 | 349.0844 | 0
2038 | 5 | 21 | 1 | 338.3105 | 0
2038 | 5 | 21 | 2 | 328.517 | 0
2038 | 5 | 21 | 3 | 322.0626 | 0
2038 | 5 | 21 | 4 | 324.2339 | 0
2038 | 5 | 21 | 5 | 338.7257 | 0
2038 | 5 | 21 | 6 | 368.6295 | 0
2038 | 5 | 21 | 7 | 401.6567 | 0
2038 | 5 | 21 | 8 | 426.2472 | 0
2038 | 5 | 21 | 9 | 447.0159 | 0
2038 | 5 | 21 | 10 | 461.3373 | 0
2038 | 5 | 21 | 11 | 472.6988 | 0
2038 | 5 | 21 | 12 | 482.3266 | 0
2038 | 5 | 21 | 13 | 485.3469 | 0
2038 | 5 | 21 | 14 | 486.6512 | 0
2038 | 5 | 21 | 15 | 488.0456 | 0
2038 | 5 | 21 | 16 | 488.7204 | 0
2038 | 5 | 21 | 17 | 478.8889 | 0
2038 | 5 | 21 | 18 | 454.1999 | 0
2038 | 5 | 21 | 19 | 429.5589 | 0
2038 | 5 | 21 | 20 | 408.0276 | 0
2038 | 5 | 21 | 21 | 397.4553 | 0
2038 | 5 | 21 | 22 | 383.7462 | 0
2038 | 5 | 21 | 23 | 367.0438 | 0
2038 | 5 | 22 | 0 | 341.8213 | 0
2038 | 5 | 22 | 1 | 327.9801 | 0
2038 | 5 | 22 | 2 | 318.3191 | 0
2038 | 5 | 22 | 3 | 310.7458 | 0
2038 | 5 | 22 | 4 | 306.8762 | 0
2038 | 5 | 22 | 5 | 309.8106 | 0
2038 | 5 | 22 | 6 | 316.9418 | 0
2038 | 5 | 22 | 7 | 326.7691 | 0
2038 | 5 | 22 | 8 | 343.335 | 0
2038 | 5 | 22 | 9 | 363.0377 | 0
2038 | 5 | 22 | 10 | 378.3758 | 0
2038 | 5 | 22 | 11 | 389.4414 | 0
2038 | 5 | 22 | 12 | 398.4079 | 0
2038 | 5 | 22 | 13 | 399.957 | 0
2038 | 5 | 22 | 14 | 400.1126 | 0
2038 | 5 | 22 | 15 | 403.0673 | 0
2038 | 5 | 22 | 16 | 405.0893 | 0
2038 | 5 | 22 | 17 | 399.0286 | 0
2038 | 5 | 22 | 18 | 390.3588 | 0
2038 | 5 | 22 | 19 | 378.2575 | 0
2038 | 5 | 22 | 20 | 365.1141 | 0
2038 | 5 | 22 | 21 | 359.1609 | 0
2038 | 5 | 22 | 22 | 352.2086 | 0
2038 | 5 | 22 | 23 | 339.89 | 0
2038 | 5 | 23 | 0 | 322.8237 | 0
2038 | 5 | 23 | 1 | 309.0978 | 0
2038 | 5 | 23 | 2 | 300.5074 | 0
2038 | 5 | 23 | 3 | 293.2372 | 0
2038 | 5 | 23 | 4 | 289.3968 | 0
2038 | 5 | 23 | 5 | 291.9975 | 0
2038 | 5 | 23 | 6 | 299.0527 | 0
2038 | 5 | 23 | 7 | 308.7834 | 0
2038 | 5 | 23 | 8 | 324.5596 | 0
2038 | 5 | 23 | 9 | 344.1987 | 0
2038 | 5 | 23 | 10 | 361.0089 | 0
2038 | 5 | 23 | 11 | 373.3977 | 0
2038 | 5 | 23 | 12 | 385.7304 | 0
2038 | 5 | 23 | 13 | 388.8146 | 0
2038 | 5 | 23 | 14 | 390.0358 | 0
2038 | 5 | 23 | 15 | 393.8751 | 0
2038 | 5 | 23 | 16 | 396.205 | 0
2038 | 5 | 23 | 17 | 392.7674 | 0
2038 | 5 | 23 | 18 | 385.623 | 0
2038 | 5 | 23 | 19 | 373.6572 | 0
2038 | 5 | 23 | 20 | 360.1997 | 0
2038 | 5 | 23 | 21 | 353.2569 | 0
2038 | 5 | 23 | 22 | 343.4211 | 0
2038 | 5 | 23 | 23 | 326.9497 | 0
2038 | 5 | 24 | 0 | 313.8681 | 0
2038 | 5 | 24 | 1 | 308.0432 | 0
2038 | 5 | 24 | 2 | 300.5265 | 0
2038 | 5 | 24 | 3 | 294.8138 | 0
2038 | 5 | 24 | 4 | 295.0832 | 0
2038 | 5 | 24 | 5 | 303.5491 | 0
2038 | 5 | 24 | 6 | 321.0886 | 0
2038 | 5 | 24 | 7 | 332.9288 | 0
2038 | 5 | 24 | 8 | 347.8245 | 0
2038 | 5 | 24 | 9 | 368.0144 | 0
2038 | 5 | 24 | 10 | 385.7972 | 0
2038 | 5 | 24 | 11 | 400.723 | 0
2038 | 5 | 24 | 12 | 413.0276 | 0
2038 | 5 | 24 | 13 | 417.1099 | 0
2038 | 5 | 24 | 14 | 420.103 | 0
2038 | 5 | 24 | 15 | 424.2682 | 0
2038 | 5 | 24 | 16 | 427.6307 | 0
2038 | 5 | 24 | 17 | 423.9421 | 0
2038 | 5 | 24 | 18 | 411.5166 | 0
2038 | 5 | 24 | 19 | 395.5808 | 0
2038 | 5 | 24 | 20 | 379.4177 | 0
2038 | 5 | 24 | 21 | 371.3852 | 0
2038 | 5 | 24 | 22 | 360.0041 | 0
2038 | 5 | 24 | 23 | 344.0106 | 0
2038 | 5 | 25 | 0 | 325.5649 | 0
2038 | 5 | 25 | 1 | 314.0551 | 0
2038 | 5 | 25 | 2 | 305.6542 | 0
2038 | 5 | 25 | 3 | 300.5868 | 0
2038 | 5 | 25 | 4 | 303.2536 | 0
2038 | 5 | 25 | 5 | 317.7212 | 0
2038 | 5 | 25 | 6 | 347.0456 | 0
2038 | 5 | 25 | 7 | 381.7392 | 0
2038 | 5 | 25 | 8 | 407.1838 | 0
2038 | 5 | 25 | 9 | 426.8176 | 0
2038 | 5 | 25 | 10 | 439.4629 | 0
2038 | 5 | 25 | 11 | 449.467 | 0
2038 | 5 | 25 | 12 | 457.4579 | 0
2038 | 5 | 25 | 13 | 460.9699 | 0
2038 | 5 | 25 | 14 | 462.6921 | 0
2038 | 5 | 25 | 15 | 463.9137 | 0
2038 | 5 | 25 | 16 | 464.856 | 0
2038 | 5 | 25 | 17 | 456.5149 | 0
2038 | 5 | 25 | 18 | 434.1587 | 0
2038 | 5 | 25 | 19 | 411.8156 | 0
2038 | 5 | 25 | 20 | 392.3285 | 0
2038 | 5 | 25 | 21 | 382.7866 | 0
2038 | 5 | 25 | 22 | 368.2291 | 0
2038 | 5 | 25 | 23 | 349.0466 | 0
2038 | 5 | 26 | 0 | 322.4398 | 0
2038 | 5 | 26 | 1 | 315.5671 | 0
2038 | 5 | 26 | 2 | 307.9103 | 0
2038 | 5 | 26 | 3 | 303.5051 | 0
2038 | 5 | 26 | 4 | 306.3994 | 0
2038 | 5 | 26 | 5 | 321.2375 | 0
2038 | 5 | 26 | 6 | 345.1699 | 0
2038 | 5 | 26 | 7 | 379.2381 | 0
2038 | 5 | 26 | 8 | 402.3966 | 0
2038 | 5 | 26 | 9 | 419.596 | 0
2038 | 5 | 26 | 10 | 431.5942 | 0
2038 | 5 | 26 | 11 | 441.7947 | 0
2038 | 5 | 26 | 12 | 455.0264 | 0
2038 | 5 | 26 | 13 | 458.0809 | 0
2038 | 5 | 26 | 14 | 459.546 | 0
2038 | 5 | 26 | 15 | 461.8616 | 0
2038 | 5 | 26 | 16 | 463.2841 | 0
2038 | 5 | 26 | 17 | 455.4285 | 0
2038 | 5 | 26 | 18 | 433.5947 | 0
2038 | 5 | 26 | 19 | 409.6292 | 0
2038 | 5 | 26 | 20 | 387.094 | 0
2038 | 5 | 26 | 21 | 375.1189 | 0
2038 | 5 | 26 | 22 | 360.3211 | 0
2038 | 5 | 26 | 23 | 340.2937 | 0
2038 | 5 | 27 | 0 | 323.0124 | 0
2038 | 5 | 27 | 1 | 309.2491 | 0
2038 | 5 | 27 | 2 | 300.6366 | 0
2038 | 5 | 27 | 3 | 295.3571 | 0
2038 | 5 | 27 | 4 | 297.5128 | 0
2038 | 5 | 27 | 5 | 311.4139 | 0
2038 | 5 | 27 | 6 | 344.6678 | 0
2038 | 5 | 27 | 7 | 378.4063 | 0
2038 | 5 | 27 | 8 | 402.7386 | 0
2038 | 5 | 27 | 9 | 421.355 | 0
2038 | 5 | 27 | 10 | 433.4249 | 0
2038 | 5 | 27 | 11 | 443.941 | 0
2038 | 5 | 27 | 12 | 452.1288 | 0
2038 | 5 | 27 | 13 | 455.2538 | 0
2038 | 5 | 27 | 14 | 455.6441 | 0
2038 | 5 | 27 | 15 | 454.5383 | 0
2038 | 5 | 27 | 16 | 454.2547 | 0
2038 | 5 | 27 | 17 | 446.0051 | 0
2038 | 5 | 27 | 18 | 422.6661 | 0
2038 | 5 | 27 | 19 | 401.9303 | 0
2038 | 5 | 27 | 20 | 384.9062 | 0
2038 | 5 | 27 | 21 | 376.3522 | 0
2038 | 5 | 27 | 22 | 362.6032 | 0
2038 | 5 | 27 | 23 | 344.9262 | 0
2038 | 5 | 28 | 0 | 321.7632 | 0
2038 | 5 | 28 | 1 | 308.2709 | 0
2038 | 5 | 28 | 2 | 299.1932 | 0
2038 | 5 | 28 | 3 | 293.6167 | 0
2038 | 5 | 28 | 4 | 294.918 | 0
2038 | 5 | 28 | 5 | 308.633 | 0
2038 | 5 | 28 | 6 | 338.3499 | 0
2038 | 5 | 28 | 7 | 369.0267 | 0
2038 | 5 | 28 | 8 | 388.7862 | 0
2038 | 5 | 28 | 9 | 402.9843 | 0
2038 | 5 | 28 | 10 | 411.6964 | 0
2038 | 5 | 28 | 11 | 420.2147 | 0
2038 | 5 | 28 | 12 | 428.953 | 0
2038 | 5 | 28 | 13 | 430.1438 | 0
2038 | 5 | 28 | 14 | 429.7183 | 0
2038 | 5 | 28 | 15 | 427.9207 | 0
2038 | 5 | 28 | 16 | 427.5861 | 0
2038 | 5 | 28 | 17 | 419.8191 | 0
2038 | 5 | 28 | 18 | 395.811 | 0
2038 | 5 | 28 | 19 | 374.9397 | 0
2038 | 5 | 28 | 20 | 358.3082 | 0
2038 | 5 | 28 | 21 | 350.1212 | 0
2038 | 5 | 28 | 22 | 338.2115 | 0
2038 | 5 | 28 | 23 | 323.924 | 0
2038 | 5 | 29 | 0 | 301.6847 | 0
2038 | 5 | 29 | 1 | 298.4455 | 0
2038 | 5 | 29 | 2 | 290.22 | 0
2038 | 5 | 29 | 3 | 283.839 | 0
2038 | 5 | 29 | 4 | 281.0625 | 0
2038 | 5 | 29 | 5 | 285.1686 | 0
2038 | 5 | 29 | 6 | 288.5207 | 0
2038 | 5 | 29 | 7 | 298.9012 | 0
2038 | 5 | 29 | 8 | 316.1149 | 0
2038 | 5 | 29 | 9 | 336.586 | 0
2038 | 5 | 29 | 10 | 351.7285 | 0
2038 | 5 | 29 | 11 | 362.2303 | 0
2038 | 5 | 29 | 12 | 371.2347 | 0
2038 | 5 | 29 | 13 | 373.7079 | 0
2038 | 5 | 29 | 14 | 374.7039 | 0
2038 | 5 | 29 | 15 | 377.676 | 0
2038 | 5 | 29 | 16 | 380.4042 | 0
2038 | 5 | 29 | 17 | 375.9486 | 0
2038 | 5 | 29 | 18 | 357.8554 | 0
2038 | 5 | 29 | 19 | 349.0437 | 0
2038 | 5 | 29 | 20 | 340.2026 | 0
2038 | 5 | 29 | 21 | 336.9981 | 0
2038 | 5 | 29 | 22 | 330.2781 | 0
2038 | 5 | 29 | 23 | 319.4994 | 0
2038 | 5 | 30 | 0 | 303.0031 | 0
2038 | 5 | 30 | 1 | 301.6661 | 0
2038 | 5 | 30 | 2 | 294.5977 | 0
2038 | 5 | 30 | 3 | 288.7349 | 0
2038 | 5 | 30 | 4 | 286.1833 | 0
2038 | 5 | 30 | 5 | 290.3465 | 0
2038 | 5 | 30 | 6 | 290.2723 | 0
2038 | 5 | 30 | 7 | 300.2468 | 0
2038 | 5 | 30 | 8 | 316.1182 | 0
2038 | 5 | 30 | 9 | 335.6758 | 0
2038 | 5 | 30 | 10 | 352.21 | 0
2038 | 5 | 30 | 11 | 365.1016 | 0
2038 | 5 | 30 | 12 | 378.3513 | 0
2038 | 5 | 30 | 13 | 381.9783 | 0
2038 | 5 | 30 | 14 | 383.4564 | 0
2038 | 5 | 30 | 15 | 386.6431 | 0
2038 | 5 | 30 | 16 | 389.3122 | 0
2038 | 5 | 30 | 17 | 386.4743 | 0
2038 | 5 | 30 | 18 | 379.3542 | 0
2038 | 5 | 30 | 19 | 368.4538 | 0
2038 | 5 | 30 | 20 | 357.3187 | 0
2038 | 5 | 30 | 21 | 353.3533 | 0
2038 | 5 | 30 | 22 | 344.5287 | 0
2038 | 5 | 30 | 23 | 329.5382 | 0
2038 | 5 | 31 | 0 | 316.5002 | 0
2038 | 5 | 31 | 1 | 296.6254 | 0
2038 | 5 | 31 | 2 | 289.045 | 0
2038 | 5 | 31 | 3 | 284.4609 | 0
2038 | 5 | 31 | 4 | 286.9225 | 0
2038 | 5 | 31 | 5 | 300.6172 | 0
2038 | 5 | 31 | 6 | 330.6239 | 0
2038 | 5 | 31 | 7 | 360.9277 | 0
2038 | 5 | 31 | 8 | 378.8614 | 0
2038 | 5 | 31 | 9 | 389.3115 | 0
2038 | 5 | 31 | 10 | 393.7112 | 0
2038 | 5 | 31 | 11 | 398.2178 | 0
2038 | 5 | 31 | 12 | 409.9019 | 0
2038 | 5 | 31 | 13 | 409.301 | 0
2038 | 5 | 31 | 14 | 407.2713 | 0
2038 | 5 | 31 | 15 | 405.8451 | 0
2038 | 5 | 31 | 16 | 406.0799 | 0
2038 | 5 | 31 | 17 | 399.9341 | 0
2038 | 5 | 31 | 18 | 385.293 | 0
2038 | 5 | 31 | 19 | 366.1488 | 0
2038 | 5 | 31 | 20 | 347.8913 | 0
2038 | 5 | 31 | 21 | 338.5562 | 0
2038 | 5 | 31 | 22 | 325.2615 | 0
2038 | 5 | 31 | 23 | 306.4335 | 0
2038 | 6 | 1 | 0 | 289.0349 | 0
2038 | 6 | 1 | 1 | 280.8868 | 0
2038 | 6 | 1 | 2 | 274.0785 | 0
2038 | 6 | 1 | 3 | 269.6341 | 0
2038 | 6 | 1 | 4 | 271.968 | 0
2038 | 6 | 1 | 5 | 285.4423 | 0
2038 | 6 | 1 | 6 | 315.0861 | 0
2038 | 6 | 1 | 7 | 346.5943 | 0
2038 | 6 | 1 | 8 | 369.0955 | 0
2038 | 6 | 1 | 9 | 385.1982 | 0
2038 | 6 | 1 | 10 | 394.7629 | 0
2038 | 6 | 1 | 11 | 402.6082 | 0
2038 | 6 | 1 | 12 | 410.5624 | 0
2038 | 6 | 1 | 13 | 411.9337 | 0
2038 | 6 | 1 | 14 | 411.7447 | 0
2038 | 6 | 1 | 15 | 411.4233 | 0
2038 | 6 | 1 | 16 | 411.65 | 0
2038 | 6 | 1 | 17 | 405.5927 | 0
2038 | 6 | 1 | 18 | 391.225 | 0
2038 | 6 | 1 | 19 | 370.6998 | 0
2038 | 6 | 1 | 20 | 352.7531 | 0
2038 | 6 | 1 | 21 | 343.5029 | 0
2038 | 6 | 1 | 22 | 330.8012 | 0
2038 | 6 | 1 | 23 | 313.2758 | 0
2038 | 6 | 2 | 0 | 293.6835 | 0
2038 | 6 | 2 | 1 | 284.5403 | 0
2038 | 6 | 2 | 2 | 277.2122 | 0
2038 | 6 | 2 | 3 | 272.2382 | 0
2038 | 6 | 2 | 4 | 274.1166 | 0
2038 | 6 | 2 | 5 | 287.4629 | 0
2038 | 6 | 2 | 6 | 318.3522 | 0
2038 | 6 | 2 | 7 | 349.7241 | 0
2038 | 6 | 2 | 8 | 372.4329 | 0
2038 | 6 | 2 | 9 | 388.9879 | 0
2038 | 6 | 2 | 10 | 399.1865 | 0
2038 | 6 | 2 | 11 | 407.2986 | 0
2038 | 6 | 2 | 12 | 415.2443 | 0
2038 | 6 | 2 | 13 | 416.2203 | 0
2038 | 6 | 2 | 14 | 416.4173 | 0
2038 | 6 | 2 | 15 | 415.6867 | 0
2038 | 6 | 2 | 16 | 415.9401 | 0
2038 | 6 | 2 | 17 | 410.2952 | 0
2038 | 6 | 2 | 18 | 396.2978 | 0
2038 | 6 | 2 | 19 | 375.5437 | 0
2038 | 6 | 2 | 20 | 357.7004 | 0
2038 | 6 | 2 | 21 | 349.179 | 0
2038 | 6 | 2 | 22 | 337.1926 | 0
2038 | 6 | 2 | 23 | 318.3431 | 0
2038 | 6 | 3 | 0 | 296.5964 | 0
2038 | 6 | 3 | 1 | 284.8927 | 0
2038 | 6 | 3 | 2 | 278.0084 | 0
2038 | 6 | 3 | 3 | 273.1724 | 0
2038 | 6 | 3 | 4 | 275.0187 | 0
2038 | 6 | 3 | 5 | 287.7346 | 0
2038 | 6 | 3 | 6 | 317.4248 | 0
2038 | 6 | 3 | 7 | 348.2293 | 0
2038 | 6 | 3 | 8 | 369.0521 | 0
2038 | 6 | 3 | 9 | 381.6579 | 0
2038 | 6 | 3 | 10 | 387.4599 | 0
2038 | 6 | 3 | 11 | 393.9992 | 0
2038 | 6 | 3 | 12 | 404.7147 | 0
2038 | 6 | 3 | 13 | 404.7542 | 0
2038 | 6 | 3 | 14 | 403.4444 | 0
2038 | 6 | 3 | 15 | 402.0071 | 0
2038 | 6 | 3 | 16 | 402.4517 | 0
2038 | 6 | 3 | 17 | 398.6764 | 0
2038 | 6 | 3 | 18 | 380.9628 | 0
2038 | 6 | 3 | 19 | 364.6645 | 0
2038 | 6 | 3 | 20 | 349.349 | 0
2038 | 6 | 3 | 21 | 341.3753 | 0
2038 | 6 | 3 | 22 | 330.4601 | 0
2038 | 6 | 3 | 23 | 314.498 | 0
2038 | 6 | 4 | 0 | 297.7557 | 0
2038 | 6 | 4 | 1 | 284.6871 | 0
2038 | 6 | 4 | 2 | 277.1559 | 0
2038 | 6 | 4 | 3 | 271.7853 | 0
2038 | 6 | 4 | 4 | 273.1712 | 0
2038 | 6 | 4 | 5 | 285.752 | 0
2038 | 6 | 4 | 6 | 316.852 | 0
2038 | 6 | 4 | 7 | 347.353 | 0
2038 | 6 | 4 | 8 | 367.4059 | 0
2038 | 6 | 4 | 9 | 381.7313 | 0
2038 | 6 | 4 | 10 | 390.342 | 0
2038 | 6 | 4 | 11 | 398.5095 | 0
2038 | 6 | 4 | 12 | 409.359 | 0
2038 | 6 | 4 | 13 | 410.4289 | 0
2038 | 6 | 4 | 14 | 410.2963 | 0
2038 | 6 | 4 | 15 | 410.0394 | 0
2038 | 6 | 4 | 16 | 410.2954 | 0
2038 | 6 | 4 | 17 | 404.2045 | 0
2038 | 6 | 4 | 18 | 388.3444 | 0
2038 | 6 | 4 | 19 | 366.8298 | 0
2038 | 6 | 4 | 20 | 348.7501 | 0
2038 | 6 | 4 | 21 | 340.1672 | 0
2038 | 6 | 4 | 22 | 329.6473 | 0
2038 | 6 | 4 | 23 | 315.4337 | 0
2038 | 6 | 5 | 0 | 301.0791 | 0
2038 | 6 | 5 | 1 | 294.6651 | 0
2038 | 6 | 5 | 2 | 286.6478 | 0
2038 | 6 | 5 | 3 | 280.1046 | 0
2038 | 6 | 5 | 4 | 277.7779 | 0
2038 | 6 | 5 | 5 | 283.3942 | 0
2038 | 6 | 5 | 6 | 290.9492 | 0
2038 | 6 | 5 | 7 | 300.2927 | 0
2038 | 6 | 5 | 8 | 316.7842 | 0
2038 | 6 | 5 | 9 | 336.3678 | 0
2038 | 6 | 5 | 10 | 350.9559 | 0
2038 | 6 | 5 | 11 | 362.2156 | 0
2038 | 6 | 5 | 12 | 373.6829 | 0
2038 | 6 | 5 | 13 | 375.9094 | 0
2038 | 6 | 5 | 14 | 376.9192 | 0
2038 | 6 | 5 | 15 | 380.1075 | 0
2038 | 6 | 5 | 16 | 383.2315 | 0
2038 | 6 | 5 | 17 | 379.0754 | 0
2038 | 6 | 5 | 18 | 369.9018 | 0
2038 | 6 | 5 | 19 | 358.3301 | 0
2038 | 6 | 5 | 20 | 344.6876 | 0
2038 | 6 | 5 | 21 | 339.969 | 0
2038 | 6 | 5 | 22 | 334.4682 | 0
2038 | 6 | 5 | 23 | 324.0679 | 0
2038 | 6 | 6 | 0 | 303.7039 | 0
2038 | 6 | 6 | 1 | 294.6575 | 0
2038 | 6 | 6 | 2 | 286.6682 | 0
2038 | 6 | 6 | 3 | 279.2846 | 0
2038 | 6 | 6 | 4 | 276.4034 | 0
2038 | 6 | 6 | 5 | 280.1284 | 0
2038 | 6 | 6 | 6 | 289.4494 | 0
2038 | 6 | 6 | 7 | 296.6338 | 0
2038 | 6 | 6 | 8 | 308.6883 | 0
2038 | 6 | 6 | 9 | 323.7699 | 0
2038 | 6 | 6 | 10 | 335.2908 | 0
2038 | 6 | 6 | 11 | 344.6075 | 0
2038 | 6 | 6 | 12 | 355.3176 | 0
2038 | 6 | 6 | 13 | 355.8924 | 0
2038 | 6 | 6 | 14 | 355.221 | 0
2038 | 6 | 6 | 15 | 356.1915 | 0
2038 | 6 | 6 | 16 | 359.3948 | 0
2038 | 6 | 6 | 17 | 358.9263 | 0
2038 | 6 | 6 | 18 | 350.2 | 0
2038 | 6 | 6 | 19 | 344.1424 | 0
2038 | 6 | 6 | 20 | 334.8604 | 0
2038 | 6 | 6 | 21 | 330.4464 | 0
2038 | 6 | 6 | 22 | 323.8231 | 0
2038 | 6 | 6 | 23 | 311.0796 | 0
2038 | 6 | 7 | 0 | 299.6093 | 0
2038 | 6 | 7 | 1 | 291.4175 | 0
2038 | 6 | 7 | 2 | 285.6541 | 0
2038 | 6 | 7 | 3 | 282.2381 | 0
2038 | 6 | 7 | 4 | 286.1177 | 0
2038 | 6 | 7 | 5 | 301.743 | 0
2038 | 6 | 7 | 6 | 333.9915 | 0
2038 | 6 | 7 | 7 | 364.446 | 0
2038 | 6 | 7 | 8 | 384.0362 | 0
2038 | 6 | 7 | 9 | 396.7522 | 0
2038 | 6 | 7 | 10 | 404.2447 | 0
2038 | 6 | 7 | 11 | 413.9896 | 0
2038 | 6 | 7 | 12 | 429.5989 | 0
2038 | 6 | 7 | 13 | 432.0028 | 0
2038 | 6 | 7 | 14 | 432.4558 | 0
2038 | 6 | 7 | 15 | 431.2852 | 0
2038 | 6 | 7 | 16 | 431.5069 | 0
2038 | 6 | 7 | 17 | 426.0709 | 0
2038 | 6 | 7 | 18 | 405.7738 | 0
2038 | 6 | 7 | 19 | 386.1667 | 0
2038 | 6 | 7 | 20 | 368.926 | 0
2038 | 6 | 7 | 21 | 360.3764 | 0
2038 | 6 | 7 | 22 | 347.8515 | 0
2038 | 6 | 7 | 23 | 331.0065 | 0
2038 | 6 | 8 | 0 | 308.7418 | 0
2038 | 6 | 8 | 1 | 302.7818 | 0
2038 | 6 | 8 | 2 | 295.8258 | 0
2038 | 6 | 8 | 3 | 291.4798 | 0
2038 | 6 | 8 | 4 | 294.6469 | 0
2038 | 6 | 8 | 5 | 309.8147 | 0
2038 | 6 | 8 | 6 | 342.5731 | 0
2038 | 6 | 8 | 7 | 375.9794 | 0
2038 | 6 | 8 | 8 | 399.5659 | 0
2038 | 6 | 8 | 9 | 416.3942 | 0
2038 | 6 | 8 | 10 | 427.2245 | 0
2038 | 6 | 8 | 11 | 438.3407 | 0
2038 | 6 | 8 | 12 | 450.3047 | 0
2038 | 6 | 8 | 13 | 453.3145 | 0
2038 | 6 | 8 | 14 | 454.4609 | 0
2038 | 6 | 8 | 15 | 454.2143 | 0
2038 | 6 | 8 | 16 | 454.6344 | 0
2038 | 6 | 8 | 17 | 447.6802 | 0
2038 | 6 | 8 | 18 | 429.5953 | 0
2038 | 6 | 8 | 19 | 407.3374 | 0
2038 | 6 | 8 | 20 | 386.9052 | 0
2038 | 6 | 8 | 21 | 376.3839 | 0
2038 | 6 | 8 | 22 | 362.4037 | 0
2038 | 6 | 8 | 23 | 343.3743 | 0
2038 | 6 | 9 | 0 | 323.9276 | 0
2038 | 6 | 9 | 1 | 303.8365 | 0
2038 | 6 | 9 | 2 | 294.6424 | 0
2038 | 6 | 9 | 3 | 288.3432 | 0
2038 | 6 | 9 | 4 | 289.4755 | 0
2038 | 6 | 9 | 5 | 302.3202 | 0
2038 | 6 | 9 | 6 | 333.6476 | 0
2038 | 6 | 9 | 7 | 366.1464 | 0
2038 | 6 | 9 | 8 | 388.369 | 0
2038 | 6 | 9 | 9 | 403.4383 | 0
2038 | 6 | 9 | 10 | 412.6909 | 0
2038 | 6 | 9 | 11 | 420.3829 | 0
2038 | 6 | 9 | 12 | 425.9446 | 0
2038 | 6 | 9 | 13 | 426.1268 | 0
2038 | 6 | 9 | 14 | 425.2343 | 0
2038 | 6 | 9 | 15 | 424.593 | 0
2038 | 6 | 9 | 16 | 425.3049 | 0
2038 | 6 | 9 | 17 | 419.2539 | 0
2038 | 6 | 9 | 18 | 402.0602 | 0
2038 | 6 | 9 | 19 | 380.1924 | 0
2038 | 6 | 9 | 20 | 360.8029 | 0
2038 | 6 | 9 | 21 | 351.2224 | 0
2038 | 6 | 9 | 22 | 338.9516 | 0
2038 | 6 | 9 | 23 | 319.9138 | 0
2038 | 6 | 10 | 0 | 301.114 | 0
2038 | 6 | 10 | 1 | 289.5688 | 0
2038 | 6 | 10 | 2 | 282.0108 | 0
2038 | 6 | 10 | 3 | 277.2888 | 0
2038 | 6 | 10 | 4 | 279.4371 | 0
2038 | 6 | 10 | 5 | 293.527 | 0
2038 | 6 | 10 | 6 | 330.7938 | 0
2038 | 6 | 10 | 7 | 362.9235 | 0
2038 | 6 | 10 | 8 | 384.1199 | 0
2038 | 6 | 10 | 9 | 397.9645 | 0
2038 | 6 | 10 | 10 | 406.2244 | 0
2038 | 6 | 10 | 11 | 416.2709 | 0
2038 | 6 | 10 | 12 | 431.3672 | 0
2038 | 6 | 10 | 13 | 433.1323 | 0
2038 | 6 | 10 | 14 | 432.7326 | 0
2038 | 6 | 10 | 15 | 432.0997 | 0
2038 | 6 | 10 | 16 | 432.1498 | 0
2038 | 6 | 10 | 17 | 425.7386 | 0
2038 | 6 | 10 | 18 | 409.7271 | 0
2038 | 6 | 10 | 19 | 385.1719 | 0
2038 | 6 | 10 | 20 | 364.1673 | 0
2038 | 6 | 10 | 21 | 351.9781 | 0
2038 | 6 | 10 | 22 | 336.9657 | 0
2038 | 6 | 10 | 23 | 317.8931 | 0
2038 | 6 | 11 | 0 | 307.221 | 0
2038 | 6 | 11 | 1 | 296.1383 | 0
2038 | 6 | 11 | 2 | 286.8821 | 0
2038 | 6 | 11 | 3 | 280.6876 | 0
2038 | 6 | 11 | 4 | 281.807 | 0
2038 | 6 | 11 | 5 | 295.8697 | 0
2038 | 6 | 11 | 6 | 326.2969 | 0
2038 | 6 | 11 | 7 | 359.3248 | 0
2038 | 6 | 11 | 8 | 382.9465 | 0
2038 | 6 | 11 | 9 | 401.6102 | 0
2038 | 6 | 11 | 10 | 414.0399 | 0
2038 | 6 | 11 | 11 | 423.8292 | 0
2038 | 6 | 11 | 12 | 437.4956 | 0
2038 | 6 | 11 | 13 | 439.1105 | 0
2038 | 6 | 11 | 14 | 441.005 | 0
2038 | 6 | 11 | 15 | 443.532 | 0
2038 | 6 | 11 | 16 | 444.8623 | 0
2038 | 6 | 11 | 17 | 437.2619 | 0
2038 | 6 | 11 | 18 | 413.6347 | 0
2038 | 6 | 11 | 19 | 389.9638 | 0
2038 | 6 | 11 | 20 | 366.5388 | 0
2038 | 6 | 11 | 21 | 355.6659 | 0
2038 | 6 | 11 | 22 | 344.9955 | 0
2038 | 6 | 11 | 23 | 330.1609 | 0
2038 | 6 | 12 | 0 | 300.7985 | 0
2038 | 6 | 12 | 1 | 301.8097 | 0
2038 | 6 | 12 | 2 | 293.0921 | 0
2038 | 6 | 12 | 3 | 285.8444 | 0
2038 | 6 | 12 | 4 | 283.0153 | 0
2038 | 6 | 12 | 5 | 287.2524 | 0
2038 | 6 | 12 | 6 | 294.7219 | 0
2038 | 6 | 12 | 7 | 306.4093 | 0
2038 | 6 | 12 | 8 | 327.46 | 0
2038 | 6 | 12 | 9 | 352.6119 | 0
2038 | 6 | 12 | 10 | 371.2431 | 0
2038 | 6 | 12 | 11 | 384.1233 | 0
2038 | 6 | 12 | 12 | 393.8111 | 0
2038 | 6 | 12 | 13 | 395.5752 | 0
2038 | 6 | 12 | 14 | 396.196 | 0
2038 | 6 | 12 | 15 | 399.1451 | 0
2038 | 6 | 12 | 16 | 402.0529 | 0
2038 | 6 | 12 | 17 | 397.5577 | 0
2038 | 6 | 12 | 18 | 386.2904 | 0
2038 | 6 | 12 | 19 | 374.3595 | 0
2038 | 6 | 12 | 20 | 360.2981 | 0
2038 | 6 | 12 | 21 | 354.8585 | 0
2038 | 6 | 12 | 22 | 348.8214 | 0
2038 | 6 | 12 | 23 | 337.2713 | 0
2038 | 6 | 13 | 0 | 320.9944 | 0
2038 | 6 | 13 | 1 | 317.5608 | 0
2038 | 6 | 13 | 2 | 309.4543 | 0
2038 | 6 | 13 | 3 | 302.4369 | 0
2038 | 6 | 13 | 4 | 299.3532 | 0
2038 | 6 | 13 | 5 | 303.4126 | 0
2038 | 6 | 13 | 6 | 316.3624 | 0
2038 | 6 | 13 | 7 | 326.0751 | 0
2038 | 6 | 13 | 8 | 342.8836 | 0
2038 | 6 | 13 | 9 | 363.5269 | 0
2038 | 6 | 13 | 10 | 381.1066 | 0
2038 | 6 | 13 | 11 | 396.4505 | 0
2038 | 6 | 13 | 12 | 412.3244 | 0
2038 | 6 | 13 | 13 | 416.0864 | 0
2038 | 6 | 13 | 14 | 417.3471 | 0
2038 | 6 | 13 | 15 | 418.7795 | 0
2038 | 6 | 13 | 16 | 421.0357 | 0
2038 | 6 | 13 | 17 | 418.2778 | 0
2038 | 6 | 13 | 18 | 414.0745 | 0
2038 | 6 | 13 | 19 | 401.0168 | 0
2038 | 6 | 13 | 20 | 386.6406 | 0
2038 | 6 | 13 | 21 | 380.8035 | 0
2038 | 6 | 13 | 22 | 372.4395 | 0
2038 | 6 | 13 | 23 | 356.4515 | 0
2038 | 6 | 14 | 0 | 341.0617 | 0
2038 | 6 | 14 | 1 | 328.679 | 0
2038 | 6 | 14 | 2 | 319.9773 | 0
2038 | 6 | 14 | 3 | 314.3661 | 0
2038 | 6 | 14 | 4 | 317.8161 | 0
2038 | 6 | 14 | 5 | 333.8096 | 0
2038 | 6 | 14 | 6 | 361.0545 | 0
2038 | 6 | 14 | 7 | 394.1861 | 0
2038 | 6 | 14 | 8 | 419.2048 | 0
2038 | 6 | 14 | 9 | 438.9073 | 0
2038 | 6 | 14 | 10 | 452.0828 | 0
2038 | 6 | 14 | 11 | 462.6893 | 0
2038 | 6 | 14 | 12 | 471.2023 | 0
2038 | 6 | 14 | 13 | 472.7895 | 0
2038 | 6 | 14 | 14 | 472.3031 | 0
2038 | 6 | 14 | 15 | 471.84 | 0
2038 | 6 | 14 | 16 | 472.2082 | 0
2038 | 6 | 14 | 17 | 464.2606 | 0
2038 | 6 | 14 | 18 | 443.4796 | 0
2038 | 6 | 14 | 19 | 420.6263 | 0
2038 | 6 | 14 | 20 | 397.4926 | 0
2038 | 6 | 14 | 21 | 384.2867 | 0
2038 | 6 | 14 | 22 | 369.1897 | 0
2038 | 6 | 14 | 23 | 348.7824 | 0
2038 | 6 | 15 | 0 | 329.7131 | 0
2038 | 6 | 15 | 1 | 318.6776 | 0
2038 | 6 | 15 | 2 | 310.1831 | 0
2038 | 6 | 15 | 3 | 304.7621 | 0
2038 | 6 | 15 | 4 | 307.5423 | 0
2038 | 6 | 15 | 5 | 322.4377 | 0
2038 | 6 | 15 | 6 | 348.9927 | 0
2038 | 6 | 15 | 7 | 383.7895 | 0
2038 | 6 | 15 | 8 | 410.7135 | 0
2038 | 6 | 15 | 9 | 431.8952 | 0
2038 | 6 | 15 | 10 | 445.078 | 0
2038 | 6 | 15 | 11 | 455.6618 | 0
2038 | 6 | 15 | 12 | 465.2353 | 0
2038 | 6 | 15 | 13 | 468.5808 | 0
2038 | 6 | 15 | 14 | 470.3602 | 0
2038 | 6 | 15 | 15 | 472.0408 | 0
2038 | 6 | 15 | 16 | 473.6494 | 0
2038 | 6 | 15 | 17 | 466.4661 | 0
2038 | 6 | 15 | 18 | 443.3408 | 0
2038 | 6 | 15 | 19 | 420.5305 | 0
2038 | 6 | 15 | 20 | 398.4749 | 0
2038 | 6 | 15 | 21 | 387.6351 | 0
2038 | 6 | 15 | 22 | 374.0629 | 0
2038 | 6 | 15 | 23 | 355.6851 | 0
2038 | 6 | 16 | 0 | 328.0349 | 0
2038 | 6 | 16 | 1 | 324.3801 | 0
2038 | 6 | 16 | 2 | 316.0999 | 0
2038 | 6 | 16 | 3 | 310.7136 | 0
2038 | 6 | 16 | 4 | 313.4514 | 0
2038 | 6 | 16 | 5 | 328.5736 | 0
2038 | 6 | 16 | 6 | 364.0569 | 0
2038 | 6 | 16 | 7 | 396.5729 | 0
2038 | 6 | 16 | 8 | 416.5539 | 0
2038 | 6 | 16 | 9 | 429.7744 | 0
2038 | 6 | 16 | 10 | 438.1512 | 0
2038 | 6 | 16 | 11 | 448.1053 | 0
2038 | 6 | 16 | 12 | 464.8008 | 0
2038 | 6 | 16 | 13 | 467.4612 | 0
2038 | 6 | 16 | 14 | 467.6444 | 0
2038 | 6 | 16 | 15 | 464.8716 | 0
2038 | 6 | 16 | 16 | 464.2204 | 0
2038 | 6 | 16 | 17 | 456.8718 | 0
2038 | 6 | 16 | 18 | 435.7549 | 0
2038 | 6 | 16 | 19 | 413.1823 | 0
2038 | 6 | 16 | 20 | 392.1018 | 0
2038 | 6 | 16 | 21 | 380.0239 | 0
2038 | 6 | 16 | 22 | 365.1204 | 0
2038 | 6 | 16 | 23 | 344.9617 | 0
2038 | 6 | 17 | 0 | 333.0415 | 0
2038 | 6 | 17 | 1 | 320.4092 | 0
2038 | 6 | 17 | 2 | 311.9736 | 0
2038 | 6 | 17 | 3 | 306.4448 | 0
2038 | 6 | 17 | 4 | 309.5682 | 0
2038 | 6 | 17 | 5 | 325.1077 | 0
2038 | 6 | 17 | 6 | 367.3449 | 0
2038 | 6 | 17 | 7 | 402.4107 | 0
2038 | 6 | 17 | 8 | 428.2819 | 0
2038 | 6 | 17 | 9 | 448.6784 | 0
2038 | 6 | 17 | 10 | 462.6077 | 0
2038 | 6 | 17 | 11 | 475.9446 | 0
2038 | 6 | 17 | 12 | 489.2524 | 0
2038 | 6 | 17 | 13 | 493.6779 | 0.67793
2038 | 6 | 17 | 14 | 494.5247 | 1.5247
2038 | 6 | 17 | 15 | 492.6883 | 0
2038 | 6 | 17 | 16 | 492.2562 | 0
2038 | 6 | 17 | 17 | 484.0143 | 0
2038 | 6 | 17 | 18 | 462.3564 | 0
2038 | 6 | 17 | 19 | 438.8749 | 0
2038 | 6 | 17 | 20 | 417.0984 | 0
2038 | 6 | 17 | 21 | 404.5253 | 0
2038 | 6 | 17 | 22 | 388.6407 | 0
2038 | 6 | 17 | 23 | 368.1501 | 0
2038 | 6 | 18 | 0 | 350.2494 | 0
2038 | 6 | 18 | 1 | 340.2961 | 0
2038 | 6 | 18 | 2 | 330.0149 | 0
2038 | 6 | 18 | 3 | 323.0297 | 0
2038 | 6 | 18 | 4 | 324.8412 | 0
2038 | 6 | 18 | 5 | 339.843 | 0
2038 | 6 | 18 | 6 | 373.1761 | 0
2038 | 6 | 18 | 7 | 405.0577 | 0
2038 | 6 | 18 | 8 | 426.4566 | 0
2038 | 6 | 18 | 9 | 442.6597 | 0
2038 | 6 | 18 | 10 | 453.8037 | 0
2038 | 6 | 18 | 11 | 464.4198 | 0
2038 | 6 | 18 | 12 | 476.8064 | 0
2038 | 6 | 18 | 13 | 477.7459 | 0
2038 | 6 | 18 | 14 | 477.058 | 0
2038 | 6 | 18 | 15 | 476.3533 | 0
2038 | 6 | 18 | 16 | 476.1424 | 0
2038 | 6 | 18 | 17 | 466.6488 | 0
2038 | 6 | 18 | 18 | 449.9402 | 0
2038 | 6 | 18 | 19 | 424.5426 | 0
2038 | 6 | 18 | 20 | 399.7723 | 0
2038 | 6 | 18 | 21 | 387.1785 | 0
2038 | 6 | 18 | 22 | 374.0489 | 0
2038 | 6 | 18 | 23 | 357.0026 | 0
2038 | 6 | 19 | 0 | 336.3156 | 0
2038 | 6 | 19 | 1 | 321.5709 | 0
2038 | 6 | 19 | 2 | 311.4838 | 0
2038 | 6 | 19 | 3 | 303.2173 | 0
2038 | 6 | 19 | 4 | 299.2148 | 0
2038 | 6 | 19 | 5 | 302.3867 | 0
2038 | 6 | 19 | 6 | 309.3452 | 0
2038 | 6 | 19 | 7 | 319.7426 | 0
2038 | 6 | 19 | 8 | 338.5761 | 0
2038 | 6 | 19 | 9 | 361.1087 | 0
2038 | 6 | 19 | 10 | 377.903 | 0
2038 | 6 | 19 | 11 | 389.0059 | 0
2038 | 6 | 19 | 12 | 396.75 | 0
2038 | 6 | 19 | 13 | 398.019 | 0
2038 | 6 | 19 | 14 | 398.4083 | 0
2038 | 6 | 19 | 15 | 401.4991 | 0
2038 | 6 | 19 | 16 | 404.3066 | 0
2038 | 6 | 19 | 17 | 399.2828 | 0
2038 | 6 | 19 | 18 | 386.5722 | 0
2038 | 6 | 19 | 19 | 374.9453 | 0
2038 | 6 | 19 | 20 | 360.5357 | 0
2038 | 6 | 19 | 21 | 353.965 | 0
2038 | 6 | 19 | 22 | 347.861 | 0
2038 | 6 | 19 | 23 | 336.2516 | 0
2038 | 6 | 20 | 0 | 318.503 | 0
2038 | 6 | 20 | 1 | 315.2432 | 0
2038 | 6 | 20 | 2 | 307.1831 | 0
2038 | 6 | 20 | 3 | 300.0174 | 0
2038 | 6 | 20 | 4 | 296.7108 | 0
2038 | 6 | 20 | 5 | 300.3201 | 0
2038 | 6 | 20 | 6 | 310.8798 | 0
2038 | 6 | 20 | 7 | 318.664 | 0
2038 | 6 | 20 | 8 | 330.5707 | 0
2038 | 6 | 20 | 9 | 344.665 | 0
2038 | 6 | 20 | 10 | 356.5675 | 0
2038 | 6 | 20 | 11 | 368.5839 | 0
2038 | 6 | 20 | 12 | 384.7233 | 0
2038 | 6 | 20 | 13 | 387.8868 | 0
2038 | 6 | 20 | 14 | 388.3097 | 0
2038 | 6 | 20 | 15 | 387.9194 | 0
2038 | 6 | 20 | 16 | 389.2514 | 0
2038 | 6 | 20 | 17 | 387.2682 | 0
2038 | 6 | 20 | 18 | 382.1536 | 0
2038 | 6 | 20 | 19 | 374.1007 | 0
2038 | 6 | 20 | 20 | 364.3353 | 0
2038 | 6 | 20 | 21 | 361.3932 | 0
2038 | 6 | 20 | 22 | 354.7596 | 0
2038 | 6 | 20 | 23 | 341.8085 | 0
2038 | 6 | 21 | 0 | 320.4697 | 0
2038 | 6 | 21 | 1 | 311.4666 | 0
2038 | 6 | 21 | 2 | 304.5946 | 0
2038 | 6 | 21 | 3 | 300.2465 | 0
2038 | 6 | 21 | 4 | 304.1189 | 0
2038 | 6 | 21 | 5 | 319.9871 | 0
2038 | 6 | 21 | 6 | 352.3081 | 0
2038 | 6 | 21 | 7 | 383.2397 | 0
2038 | 6 | 21 | 8 | 405.6465 | 0
2038 | 6 | 21 | 9 | 422.5731 | 0
2038 | 6 | 21 | 10 | 432.7919 | 0
2038 | 6 | 21 | 11 | 443.5541 | 0
2038 | 6 | 21 | 12 | 454.3172 | 0
2038 | 6 | 21 | 13 | 456.9753 | 0
2038 | 6 | 21 | 14 | 457.59 | 0
2038 | 6 | 21 | 15 | 456.3964 | 0
2038 | 6 | 21 | 16 | 456.2342 | 0
2038 | 6 | 21 | 17 | 449.2597 | 0
2038 | 6 | 21 | 18 | 422.8421 | 0
2038 | 6 | 21 | 19 | 403.5761 | 0
2038 | 6 | 21 | 20 | 386.0473 | 0
2038 | 6 | 21 | 21 | 376.6919 | 0
2038 | 6 | 21 | 22 | 363.1707 | 0
2038 | 6 | 21 | 23 | 345.1418 | 0
2038 | 6 | 22 | 0 | 326.3558 | 0
2038 | 6 | 22 | 1 | 315.003 | 0
2038 | 6 | 22 | 2 | 307.4917 | 0
2038 | 6 | 22 | 3 | 302.8005 | 0
2038 | 6 | 22 | 4 | 306.3678 | 0
2038 | 6 | 22 | 5 | 322.2484 | 0
2038 | 6 | 22 | 6 | 357.1077 | 0
2038 | 6 | 22 | 7 | 392.2097 | 0
2038 | 6 | 22 | 8 | 417.2969 | 0
2038 | 6 | 22 | 9 | 436.3915 | 0
2038 | 6 | 22 | 10 | 449.7472 | 0
2038 | 6 | 22 | 11 | 461.9773 | 0
2038 | 6 | 22 | 12 | 474.9223 | 0
2038 | 6 | 22 | 13 | 479.0602 | 0
2038 | 6 | 22 | 14 | 480.3417 | 0
2038 | 6 | 22 | 15 | 479.781 | 0
2038 | 6 | 22 | 16 | 480.0822 | 0
2038 | 6 | 22 | 17 | 472.3288 | 0
2038 | 6 | 22 | 18 | 453.5314 | 0
2038 | 6 | 22 | 19 | 428.7324 | 0
2038 | 6 | 22 | 20 | 404.3541 | 0
2038 | 6 | 22 | 21 | 389.4077 | 0
2038 | 6 | 22 | 22 | 372.3244 | 0
2038 | 6 | 22 | 23 | 349.9522 | 0
2038 | 6 | 23 | 0 | 339.9802 | 0
2038 | 6 | 23 | 1 | 317.7395 | 0
2038 | 6 | 23 | 2 | 307.2671 | 0
2038 | 6 | 23 | 3 | 300.1709 | 0
2038 | 6 | 23 | 4 | 300.9356 | 0
2038 | 6 | 23 | 5 | 313.9362 | 0
2038 | 6 | 23 | 6 | 344.5485 | 0
2038 | 6 | 23 | 7 | 376.4168 | 0
2038 | 6 | 23 | 8 | 396.9421 | 0
2038 | 6 | 23 | 9 | 410.5732 | 0
2038 | 6 | 23 | 10 | 418.1296 | 0
2038 | 6 | 23 | 11 | 424.2296 | 0
2038 | 6 | 23 | 12 | 431.1964 | 0
2038 | 6 | 23 | 13 | 430.7157 | 0
2038 | 6 | 23 | 14 | 428.8539 | 0
2038 | 6 | 23 | 15 | 427.2807 | 0
2038 | 6 | 23 | 16 | 426.9191 | 0
2038 | 6 | 23 | 17 | 418.0947 | 0
2038 | 6 | 23 | 18 | 401.1932 | 0
2038 | 6 | 23 | 19 | 379.5666 | 0
2038 | 6 | 23 | 20 | 358.9572 | 0
2038 | 6 | 23 | 21 | 348.3218 | 0
2038 | 6 | 23 | 22 | 335.6215 | 0
2038 | 6 | 23 | 23 | 316.7435 | 0
2038 | 6 | 24 | 0 | 297.5348 | 0
2038 | 6 | 24 | 1 | 285.3425 | 0
2038 | 6 | 24 | 2 | 277.7229 | 0
2038 | 6 | 24 | 3 | 272.6965 | 0
2038 | 6 | 24 | 4 | 274.4047 | 0
2038 | 6 | 24 | 5 | 287.1904 | 0
2038 | 6 | 24 | 6 | 316.4081 | 0
2038 | 6 | 24 | 7 | 348.637 | 0
2038 | 6 | 24 | 8 | 371.355 | 0
2038 | 6 | 24 | 9 | 388.1956 | 0
2038 | 6 | 24 | 10 | 398.2823 | 0
2038 | 6 | 24 | 11 | 406.601 | 0
2038 | 6 | 24 | 12 | 413.9302 | 0
2038 | 6 | 24 | 13 | 415.4077 | 0
2038 | 6 | 24 | 14 | 414.5256 | 0
2038 | 6 | 24 | 15 | 413.7227 | 0
2038 | 6 | 24 | 16 | 413.7669 | 0
2038 | 6 | 24 | 17 | 407.5371 | 0
2038 | 6 | 24 | 18 | 391.5692 | 0
2038 | 6 | 24 | 19 | 371.5135 | 0
2038 | 6 | 24 | 20 | 353.2755 | 0
2038 | 6 | 24 | 21 | 344.2547 | 0
2038 | 6 | 24 | 22 | 332.7007 | 0
2038 | 6 | 24 | 23 | 317.1159 | 0
2038 | 6 | 25 | 0 | 300.7017 | 0
2038 | 6 | 25 | 1 | 289.6491 | 0
2038 | 6 | 25 | 2 | 281.3868 | 0
2038 | 6 | 25 | 3 | 275.5274 | 0
2038 | 6 | 25 | 4 | 276.5833 | 0
2038 | 6 | 25 | 5 | 289.2527 | 0
2038 | 6 | 25 | 6 | 320.3186 | 0
2038 | 6 | 25 | 7 | 351.1447 | 0
2038 | 6 | 25 | 8 | 373.1927 | 0
2038 | 6 | 25 | 9 | 390.7961 | 0
2038 | 6 | 25 | 10 | 401.8743 | 0
2038 | 6 | 25 | 11 | 410.4998 | 0
2038 | 6 | 25 | 12 | 417.2632 | 0
2038 | 6 | 25 | 13 | 418.3727 | 0
2038 | 6 | 25 | 14 | 418.7655 | 0
2038 | 6 | 25 | 15 | 417.9595 | 0
2038 | 6 | 25 | 16 | 417.6372 | 0
2038 | 6 | 25 | 17 | 410.194 | 0
2038 | 6 | 25 | 18 | 394.7831 | 0
2038 | 6 | 25 | 19 | 372.3685 | 0
2038 | 6 | 25 | 20 | 352.5696 | 0
2038 | 6 | 25 | 21 | 343.7852 | 0
2038 | 6 | 25 | 22 | 333.4835 | 0
2038 | 6 | 25 | 23 | 318.5578 | 0
2038 | 6 | 26 | 0 | 303.2391 | 0
2038 | 6 | 26 | 1 | 286.8813 | 0
2038 | 6 | 26 | 2 | 278.0253 | 0
2038 | 6 | 26 | 3 | 270.6668 | 0
2038 | 6 | 26 | 4 | 267.7829 | 0
2038 | 6 | 26 | 5 | 272.4116 | 0
2038 | 6 | 26 | 6 | 283.3817 | 0
2038 | 6 | 26 | 7 | 294.668 | 0
2038 | 6 | 26 | 8 | 315.7704 | 0
2038 | 6 | 26 | 9 | 340.7481 | 0
2038 | 6 | 26 | 10 | 358.581 | 0
2038 | 6 | 26 | 11 | 370.7137 | 0
2038 | 6 | 26 | 12 | 376.604 | 0
2038 | 6 | 26 | 13 | 378.5743 | 0
2038 | 6 | 26 | 14 | 379.5889 | 0
2038 | 6 | 26 | 15 | 383.1389 | 0
2038 | 6 | 26 | 16 | 386.6377 | 0
2038 | 6 | 26 | 17 | 382.5961 | 0
2038 | 6 | 26 | 18 | 371.7804 | 0
2038 | 6 | 26 | 19 | 359.7175 | 0
2038 | 6 | 26 | 20 | 344.1239 | 0
2038 | 6 | 26 | 21 | 337.5815 | 0
2038 | 6 | 26 | 22 | 331.4855 | 0
2038 | 6 | 26 | 23 | 320.0772 | 0
2038 | 6 | 27 | 0 | 303.1261 | 0
2038 | 6 | 27 | 1 | 300.4578 | 0
2038 | 6 | 27 | 2 | 292.4712 | 0
2038 | 6 | 27 | 3 | 285.503 | 0
2038 | 6 | 27 | 4 | 282.6316 | 0
2038 | 6 | 27 | 5 | 286.8733 | 0
2038 | 6 | 27 | 6 | 295.2406 | 0
2038 | 6 | 27 | 7 | 306.672 | 0
2038 | 6 | 27 | 8 | 327.1838 | 0
2038 | 6 | 27 | 9 | 352.6361 | 0
2038 | 6 | 27 | 10 | 373.172 | 0
2038 | 6 | 27 | 11 | 388.4748 | 0
2038 | 6 | 27 | 12 | 399.888 | 0
2038 | 6 | 27 | 13 | 403.6071 | 0
2038 | 6 | 27 | 14 | 405.6959 | 0
2038 | 6 | 27 | 15 | 409.5487 | 0
2038 | 6 | 27 | 16 | 413.3778 | 0
2038 | 6 | 27 | 17 | 410.7912 | 0
2038 | 6 | 27 | 18 | 401.1869 | 0
2038 | 6 | 27 | 19 | 388.3718 | 0
2038 | 6 | 27 | 20 | 372.6252 | 0
2038 | 6 | 27 | 21 | 365.7374 | 0
2038 | 6 | 27 | 22 | 357.2657 | 0
2038 | 6 | 27 | 23 | 341.44 | 0
2038 | 6 | 28 | 0 | 326.8436 | 0
2038 | 6 | 28 | 1 | 315.8914 | 0
2038 | 6 | 28 | 2 | 308.3621 | 0
2038 | 6 | 28 | 3 | 303.4931 | 0
2038 | 6 | 28 | 4 | 308.3065 | 0
2038 | 6 | 28 | 5 | 325.2214 | 0
2038 | 6 | 28 | 6 | 361.0846 | 0
2038 | 6 | 28 | 7 | 395.359 | 0
2038 | 6 | 28 | 8 | 422.8712 | 0
2038 | 6 | 28 | 9 | 446.3655 | 0
2038 | 6 | 28 | 10 | 462.0443 | 0
2038 | 6 | 28 | 11 | 475.3227 | 0
2038 | 6 | 28 | 12 | 486.6833 | 0
2038 | 6 | 28 | 13 | 490.199 | 0
2038 | 6 | 28 | 14 | 491.9758 | 0
2038 | 6 | 28 | 15 | 493.0613 | 0.061251
2038 | 6 | 28 | 16 | 492.3505 | 0
2038 | 6 | 28 | 17 | 484.2159 | 0
2038 | 6 | 28 | 18 | 462.109 | 0
2038 | 6 | 28 | 19 | 439.5029 | 0
2038 | 6 | 28 | 20 | 415.3999 | 0
2038 | 6 | 28 | 21 | 401.8865 | 0
2038 | 6 | 28 | 22 | 387.4727 | 0
2038 | 6 | 28 | 23 | 366.8126 | 0
2038 | 6 | 29 | 0 | 344.0172 | 0
2038 | 6 | 29 | 1 | 341.1576 | 0
2038 | 6 | 29 | 2 | 333.3275 | 0
2038 | 6 | 29 | 3 | 328.3068 | 0
2038 | 6 | 29 | 4 | 333.439 | 0
2038 | 6 | 29 | 5 | 350.8104 | 0
2038 | 6 | 29 | 6 | 384.3973 | 0
2038 | 6 | 29 | 7 | 421.9241 | 0
2038 | 6 | 29 | 8 | 450.8558 | 0
2038 | 6 | 29 | 9 | 475.4839 | 0
2038 | 6 | 29 | 10 | 493.0482 | 0.048172
2038 | 6 | 29 | 11 | 507.7153 | 14.7153
2038 | 6 | 29 | 12 | 521.5055 | 28.5055
2038 | 6 | 29 | 13 | 526.7485 | 33.7485
2038 | 6 | 29 | 14 | 528.339 | 35.339
2038 | 6 | 29 | 15 | 527.2222 | 34.2222
2038 | 6 | 29 | 16 | 525.6835 | 32.6835
2038 | 6 | 29 | 17 | 516.3606 | 23.3606
2038 | 6 | 29 | 18 | 492.7503 | 0
2038 | 6 | 29 | 19 | 471.805 | 0
2038 | 6 | 29 | 20 | 450.9288 | 0
2038 | 6 | 29 | 21 | 438.9426 | 0
2038 | 6 | 29 | 22 | 423.7413 | 0
2038 | 6 | 29 | 23 | 403.0459 | 0
2038 | 6 | 30 | 0 | 378.1844 | 0
2038 | 6 | 30 | 1 | 366.114 | 0
2038 | 6 | 30 | 2 | 356.0774 | 0
2038 | 6 | 30 | 3 | 349.3245 | 0
2038 | 6 | 30 | 4 | 353.3846 | 0
2038 | 6 | 30 | 5 | 370.2461 | 0
2038 | 6 | 30 | 6 | 405.6683 | 0
2038 | 6 | 30 | 7 | 441.1411 | 0
2038 | 6 | 30 | 8 | 466.843 | 0
2038 | 6 | 30 | 9 | 487.9559 | 0
2038 | 6 | 30 | 10 | 502.6716 | 9.6716
2038 | 6 | 30 | 11 | 515.699 | 22.699
2038 | 6 | 30 | 12 | 528.9942 | 35.9942
2038 | 6 | 30 | 13 | 533.045 | 40.045
2038 | 6 | 30 | 14 | 533.7367 | 40.7367
2038 | 6 | 30 | 15 | 531.9449 | 38.9449
2038 | 6 | 30 | 16 | 529.8927 | 36.8927
2038 | 6 | 30 | 17 | 519.218 | 26.218
2038 | 6 | 30 | 18 | 497.8207 | 4.8207
2038 | 6 | 30 | 19 | 474.6293 | 0
2038 | 6 | 30 | 20 | 450.1419 | 0
2038 | 6 | 30 | 21 | 436.0978 | 0
2038 | 6 | 30 | 22 | 420.8361 | 0
2038 | 6 | 30 | 23 | 399.0228 | 0
2038 | 7 | 1 | 0 | 377.8884 | 0
2038 | 7 | 1 | 1 | 367.65 | 0
2038 | 7 | 1 | 2 | 358.1277 | 0
2038 | 7 | 1 | 3 | 350.1938 | 0
2038 | 7 | 1 | 4 | 350.9133 | 0
2038 | 7 | 1 | 5 | 360.173 | 0
2038 | 7 | 1 | 6 | 375.9629 | 0
2038 | 7 | 1 | 7 | 392.534 | 0
2038 | 7 | 1 | 8 | 411.314 | 0
2038 | 7 | 1 | 9 | 434.7781 | 0
2038 | 7 | 1 | 10 | 453.1039 | 0
2038 | 7 | 1 | 11 | 466.0529 | 0
2038 | 7 | 1 | 12 | 474.8078 | 0
2038 | 7 | 1 | 13 | 481.592 | 0
2038 | 7 | 1 | 14 | 485.0577 | 0
2038 | 7 | 1 | 15 | 483.8441 | 0
2038 | 7 | 1 | 16 | 480.7052 | 0
2038 | 7 | 1 | 17 | 472.1455 | 0
2038 | 7 | 1 | 18 | 459.7901 | 0
2038 | 7 | 1 | 19 | 448.9842 | 0
2038 | 7 | 1 | 20 | 432.286 | 0
2038 | 7 | 1 | 21 | 422.7951 | 0
2038 | 7 | 1 | 22 | 411.7389 | 0
2038 | 7 | 1 | 23 | 400.3103 | 0
2038 | 7 | 2 | 0 | 374.5989 | 0
2038 | 7 | 2 | 1 | 382.5035 | 0
2038 | 7 | 2 | 2 | 372.0804 | 0
2038 | 7 | 2 | 3 | 364.7884 | 0
2038 | 7 | 2 | 4 | 368.4904 | 0
2038 | 7 | 2 | 5 | 385.8382 | 0
2038 | 7 | 2 | 6 | 412.8489 | 0
2038 | 7 | 2 | 7 | 446.7512 | 0
2038 | 7 | 2 | 8 | 473.4476 | 0
2038 | 7 | 2 | 9 | 498.8012 | 5.8012
2038 | 7 | 2 | 10 | 516.4005 | 23.4005
2038 | 7 | 2 | 11 | 529.4111 | 36.4111
2038 | 7 | 2 | 12 | 541.7578 | 48.7578
2038 | 7 | 2 | 13 | 545.3449 | 52.3449
2038 | 7 | 2 | 14 | 546.095 | 53.095
2038 | 7 | 2 | 15 | 544.2248 | 51.2248
2038 | 7 | 2 | 16 | 541.0094 | 48.0094
2038 | 7 | 2 | 17 | 530.208 | 37.208
2038 | 7 | 2 | 18 | 510.0917 | 17.0917
2038 | 7 | 2 | 19 | 486.4804 | 0
2038 | 7 | 2 | 20 | 462.0309 | 0
2038 | 7 | 2 | 21 | 450.7817 | 0
2038 | 7 | 2 | 22 | 437.9256 | 0
2038 | 7 | 2 | 23 | 421.411 | 0
2038 | 7 | 3 | 0 | 401.2189 | 0
2038 | 7 | 3 | 1 | 373.9478 | 0
2038 | 7 | 3 | 2 | 361.8536 | 0
2038 | 7 | 3 | 3 | 352.3252 | 0
2038 | 7 | 3 | 4 | 347.2096 | 0
2038 | 7 | 3 | 5 | 350.8805 | 0
2038 | 7 | 3 | 6 | 363.2675 | 0
2038 | 7 | 3 | 7 | 372.4666 | 0
2038 | 7 | 3 | 8 | 385.8147 | 0
2038 | 7 | 3 | 9 | 400.1308 | 0
2038 | 7 | 3 | 10 | 412.1458 | 0
2038 | 7 | 3 | 11 | 422.6269 | 0
2038 | 7 | 3 | 12 | 435.9008 | 0
2038 | 7 | 3 | 13 | 435.8233 | 0
2038 | 7 | 3 | 14 | 434.0342 | 0
2038 | 7 | 3 | 15 | 433.6329 | 0
2038 | 7 | 3 | 16 | 433.9353 | 0
2038 | 7 | 3 | 17 | 428.3342 | 0
2038 | 7 | 3 | 18 | 416.8199 | 0
2038 | 7 | 3 | 19 | 405.8945 | 0
2038 | 7 | 3 | 20 | 392.8805 | 0
2038 | 7 | 3 | 21 | 386.1464 | 0
2038 | 7 | 3 | 22 | 379.0506 | 0
2038 | 7 | 3 | 23 | 366.4759 | 0
2038 | 7 | 4 | 0 | 356.1026 | 0
2038 | 7 | 4 | 1 | 339.0547 | 0
2038 | 7 | 4 | 2 | 329.0545 | 0
2038 | 7 | 4 | 3 | 320.4071 | 0
2038 | 7 | 4 | 4 | 315.5335 | 0
2038 | 7 | 4 | 5 | 318.1719 | 0
2038 | 7 | 4 | 6 | 324.3795 | 0
2038 | 7 | 4 | 7 | 335.3169 | 0
2038 | 7 | 4 | 8 | 353.8647 | 0
2038 | 7 | 4 | 9 | 377.1488 | 0
2038 | 7 | 4 | 10 | 396.9904 | 0
2038 | 7 | 4 | 11 | 410.1247 | 0
2038 | 7 | 4 | 12 | 422.0481 | 0
2038 | 7 | 4 | 13 | 425.0523 | 0
2038 | 7 | 4 | 14 | 426.0982 | 0
2038 | 7 | 4 | 15 | 429.8743 | 0
2038 | 7 | 4 | 16 | 432.0017 | 0
2038 | 7 | 4 | 17 | 429.3712 | 0
2038 | 7 | 4 | 18 | 420.3335 | 0
2038 | 7 | 4 | 19 | 409.0009 | 0
2038 | 7 | 4 | 20 | 393.064 | 0
2038 | 7 | 4 | 21 | 386.0689 | 0
2038 | 7 | 4 | 22 | 377.7888 | 0
2038 | 7 | 4 | 23 | 362.167 | 0
2038 | 7 | 5 | 0 | 346.3369 | 0
2038 | 7 | 5 | 1 | 334.6812 | 0
2038 | 7 | 5 | 2 | 325.9953 | 0
2038 | 7 | 5 | 3 | 320.1937 | 0
2038 | 7 | 5 | 4 | 323.6795 | 0
2038 | 7 | 5 | 5 | 340.261 | 0
2038 | 7 | 5 | 6 | 373.0497 | 0
2038 | 7 | 5 | 7 | 405.1213 | 0
2038 | 7 | 5 | 8 | 430.845 | 0
2038 | 7 | 5 | 9 | 453.2214 | 0
2038 | 7 | 5 | 10 | 467.3178 | 0
2038 | 7 | 5 | 11 | 477.9228 | 0
2038 | 7 | 5 | 12 | 487.4211 | 0
2038 | 7 | 5 | 13 | 489.8788 | 0
2038 | 7 | 5 | 14 | 490.672 | 0
2038 | 7 | 5 | 15 | 490.2627 | 0
2038 | 7 | 5 | 16 | 489.4998 | 0
2038 | 7 | 5 | 17 | 481.9975 | 0
2038 | 7 | 5 | 18 | 462.3674 | 0
2038 | 7 | 5 | 19 | 440.796 | 0
2038 | 7 | 5 | 20 | 416.9613 | 0
2038 | 7 | 5 | 21 | 406.1912 | 0
2038 | 7 | 5 | 22 | 393.0582 | 0
2038 | 7 | 5 | 23 | 374.7887 | 0
2038 | 7 | 6 | 0 | 350.9497 | 0
2038 | 7 | 6 | 1 | 338.9716 | 0
2038 | 7 | 6 | 2 | 330.4064 | 0
2038 | 7 | 6 | 3 | 324.9046 | 0
2038 | 7 | 6 | 4 | 328.1518 | 0
2038 | 7 | 6 | 5 | 344.6065 | 0
2038 | 7 | 6 | 6 | 375.5388 | 0
2038 | 7 | 6 | 7 | 409.6542 | 0
2038 | 7 | 6 | 8 | 434.8481 | 0
2038 | 7 | 6 | 9 | 454.8108 | 0
2038 | 7 | 6 | 10 | 468.3383 | 0
2038 | 7 | 6 | 11 | 479.3686 | 0
2038 | 7 | 6 | 12 | 489.4424 | 0
2038 | 7 | 6 | 13 | 492.5811 | 0
2038 | 7 | 6 | 14 | 492.6623 | 0
2038 | 7 | 6 | 15 | 489.7716 | 0
2038 | 7 | 6 | 16 | 488.7224 | 0
2038 | 7 | 6 | 17 | 481.5701 | 0
2038 | 7 | 6 | 18 | 464.758 | 0
2038 | 7 | 6 | 19 | 444.0414 | 0
2038 | 7 | 6 | 20 | 423.1492 | 0
2038 | 7 | 6 | 21 | 413.5792 | 0
2038 | 7 | 6 | 22 | 399.9471 | 0
2038 | 7 | 6 | 23 | 381.7539 | 0
2038 | 7 | 7 | 0 | 358.3102 | 0
2038 | 7 | 7 | 1 | 349.3482 | 0
2038 | 7 | 7 | 2 | 340.5418 | 0
2038 | 7 | 7 | 3 | 334.8791 | 0
2038 | 7 | 7 | 4 | 338.2218 | 0
2038 | 7 | 7 | 5 | 355.2014 | 0
2038 | 7 | 7 | 6 | 386.6111 | 0
2038 | 7 | 7 | 7 | 420.8923 | 0
2038 | 7 | 7 | 8 | 445.644 | 0
2038 | 7 | 7 | 9 | 465.2083 | 0
2038 | 7 | 7 | 10 | 479.0376 | 0
2038 | 7 | 7 | 11 | 490.889 | 0
2038 | 7 | 7 | 12 | 503.0828 | 10.0828
2038 | 7 | 7 | 13 | 506.9319 | 13.9319
2038 | 7 | 7 | 14 | 507.6322 | 14.6322
2038 | 7 | 7 | 15 | 506.2215 | 13.2215
2038 | 7 | 7 | 16 | 505.797 | 12.797
2038 | 7 | 7 | 17 | 497.9286 | 4.9286
2038 | 7 | 7 | 18 | 473.6045 | 0
2038 | 7 | 7 | 19 | 452.481 | 0
2038 | 7 | 7 | 20 | 431.9003 | 0
2038 | 7 | 7 | 21 | 421.8042 | 0
2038 | 7 | 7 | 22 | 407.3455 | 0
2038 | 7 | 7 | 23 | 388.1704 | 0
2038 | 7 | 8 | 0 | 367.0231 | 0
2038 | 7 | 8 | 1 | 349.4451 | 0
2038 | 7 | 8 | 2 | 339.0498 | 0
2038 | 7 | 8 | 3 | 332.1535 | 0
2038 | 7 | 8 | 4 | 334.5019 | 0
2038 | 7 | 8 | 5 | 350.4771 | 0
2038 | 7 | 8 | 6 | 387.1234 | 0
2038 | 7 | 8 | 7 | 421.005 | 0
2038 | 7 | 8 | 8 | 445.6594 | 0
2038 | 7 | 8 | 9 | 465.0193 | 0
2038 | 7 | 8 | 10 | 478.6089 | 0
2038 | 7 | 8 | 11 | 489.8362 | 0
2038 | 7 | 8 | 12 | 502.914 | 9.914
2038 | 7 | 8 | 13 | 505.8117 | 12.8117
2038 | 7 | 8 | 14 | 506.0395 | 13.0395
2038 | 7 | 8 | 15 | 505.8592 | 12.8592
2038 | 7 | 8 | 16 | 505.634 | 12.634
2038 | 7 | 8 | 17 | 496.9797 | 3.9797
2038 | 7 | 8 | 18 | 476.3833 | 0
2038 | 7 | 8 | 19 | 454.0728 | 0
2038 | 7 | 8 | 20 | 430.6142 | 0
2038 | 7 | 8 | 21 | 420.0828 | 0
2038 | 7 | 8 | 22 | 407.08 | 0
2038 | 7 | 8 | 23 | 389.3221 | 0
2038 | 7 | 9 | 0 | 361.0352 | 0
2038 | 7 | 9 | 1 | 352.7702 | 0
2038 | 7 | 9 | 2 | 342.8882 | 0
2038 | 7 | 9 | 3 | 335.9801 | 0
2038 | 7 | 9 | 4 | 338.5675 | 0
2038 | 7 | 9 | 5 | 354.5792 | 0
2038 | 7 | 9 | 6 | 386.4628 | 0
2038 | 7 | 9 | 7 | 420.5304 | 0
2038 | 7 | 9 | 8 | 447.1488 | 0
2038 | 7 | 9 | 9 | 470.8984 | 0
2038 | 7 | 9 | 10 | 487.7687 | 0
2038 | 7 | 9 | 11 | 500.4151 | 7.4151
2038 | 7 | 9 | 12 | 511.6337 | 18.6337
2038 | 7 | 9 | 13 | 514.6858 | 21.6858
2038 | 7 | 9 | 14 | 515.1794 | 22.1794
2038 | 7 | 9 | 15 | 514.765 | 21.765
2038 | 7 | 9 | 16 | 514.3615 | 21.3615
2038 | 7 | 9 | 17 | 505.6614 | 12.6614
2038 | 7 | 9 | 18 | 485.7533 | 0
2038 | 7 | 9 | 19 | 461.762 | 0
2038 | 7 | 9 | 20 | 438.229 | 0
2038 | 7 | 9 | 21 | 427.9302 | 0
2038 | 7 | 9 | 22 | 414.9343 | 0
2038 | 7 | 9 | 23 | 399.1549 | 0
2038 | 7 | 10 | 0 | 376.0745 | 0
2038 | 7 | 10 | 1 | 361.5013 | 0
2038 | 7 | 10 | 2 | 350.7015 | 0
2038 | 7 | 10 | 3 | 342.2738 | 0
2038 | 7 | 10 | 4 | 338.078 | 0
2038 | 7 | 10 | 5 | 342.6519 | 0
2038 | 7 | 10 | 6 | 348.4227 | 0
2038 | 7 | 10 | 7 | 360.5626 | 0
2038 | 7 | 10 | 8 | 381.1786 | 0
2038 | 7 | 10 | 9 | 404.9451 | 0
2038 | 7 | 10 | 10 | 424.4705 | 0
2038 | 7 | 10 | 11 | 438.8446 | 0
2038 | 7 | 10 | 12 | 450.5388 | 0
2038 | 7 | 10 | 13 | 451.9025 | 0
2038 | 7 | 10 | 14 | 451.822 | 0
2038 | 7 | 10 | 15 | 454.7896 | 0
2038 | 7 | 10 | 16 | 456.3404 | 0
2038 | 7 | 10 | 17 | 450.7005 | 0
2038 | 7 | 10 | 18 | 439.7497 | 0
2038 | 7 | 10 | 19 | 425.3179 | 0
2038 | 7 | 10 | 20 | 408.1262 | 0
2038 | 7 | 10 | 21 | 400.2863 | 0
2038 | 7 | 10 | 22 | 392.7144 | 0
2038 | 7 | 10 | 23 | 378.4968 | 0
2038 | 7 | 11 | 0 | 368.1527 | 0
2038 | 7 | 11 | 1 | 353.0331 | 0
2038 | 7 | 11 | 2 | 342.6122 | 0
2038 | 7 | 11 | 3 | 334.1445 | 0
2038 | 7 | 11 | 4 | 329.4661 | 0
2038 | 7 | 11 | 5 | 333.4071 | 0
2038 | 7 | 11 | 6 | 340.8538 | 0
2038 | 7 | 11 | 7 | 351.9222 | 0
2038 | 7 | 11 | 8 | 370.942 | 0
2038 | 7 | 11 | 9 | 394.5873 | 0
2038 | 7 | 11 | 10 | 415.1924 | 0
2038 | 7 | 11 | 11 | 429.7804 | 0
2038 | 7 | 11 | 12 | 439.8186 | 0
2038 | 7 | 11 | 13 | 441.6216 | 0
2038 | 7 | 11 | 14 | 440.4285 | 0
2038 | 7 | 11 | 15 | 440.4487 | 0
2038 | 7 | 11 | 16 | 440.9727 | 0
2038 | 7 | 11 | 17 | 437.6052 | 0
2038 | 7 | 11 | 18 | 430.9826 | 0
2038 | 7 | 11 | 19 | 420.0704 | 0
2038 | 7 | 11 | 20 | 407.0443 | 0
2038 | 7 | 11 | 21 | 400.4815 | 0
2038 | 7 | 11 | 22 | 391.4366 | 0
2038 | 7 | 11 | 23 | 375.0624 | 0
2038 | 7 | 12 | 0 | 358.0802 | 0
2038 | 7 | 12 | 1 | 348.3407 | 0
2038 | 7 | 12 | 2 | 338.4598 | 0
2038 | 7 | 12 | 3 | 331.8934 | 0
2038 | 7 | 12 | 4 | 335.1472 | 0
2038 | 7 | 12 | 5 | 351.8165 | 0
2038 | 7 | 12 | 6 | 383.8693 | 0
2038 | 7 | 12 | 7 | 416.3839 | 0
2038 | 7 | 12 | 8 | 442.0598 | 0
2038 | 7 | 12 | 9 | 463.9929 | 0
2038 | 7 | 12 | 10 | 478.1326 | 0
2038 | 7 | 12 | 11 | 488.2481 | 0
2038 | 7 | 12 | 12 | 495.2674 | 2.2674
2038 | 7 | 12 | 13 | 496.7965 | 3.7965
2038 | 7 | 12 | 14 | 495.5006 | 2.5006
2038 | 7 | 12 | 15 | 493.0526 | 0.052601
2038 | 7 | 12 | 16 | 491.6354 | 0
2038 | 7 | 12 | 17 | 483.6498 | 0
2038 | 7 | 12 | 18 | 461.7416 | 0
2038 | 7 | 12 | 19 | 441.6242 | 0
2038 | 7 | 12 | 20 | 421.0842 | 0
2038 | 7 | 12 | 21 | 410.6872 | 0
2038 | 7 | 12 | 22 | 396.4126 | 0
2038 | 7 | 12 | 23 | 377.9076 | 0
2038 | 7 | 13 | 0 | 352.9809 | 0
2038 | 7 | 13 | 1 | 345.3605 | 0
2038 | 7 | 13 | 2 | 336.4875 | 0
2038 | 7 | 13 | 3 | 330.882 | 0
2038 | 7 | 13 | 4 | 334.0916 | 0
2038 | 7 | 13 | 5 | 350.7275 | 0
2038 | 7 | 13 | 6 | 381.2131 | 0
2038 | 7 | 13 | 7 | 414.3988 | 0
2038 | 7 | 13 | 8 | 437.3503 | 0
2038 | 7 | 13 | 9 | 455.0311 | 0
2038 | 7 | 13 | 10 | 467.1237 | 0
2038 | 7 | 13 | 11 | 477.2874 | 0
2038 | 7 | 13 | 12 | 492.3633 | 0
2038 | 7 | 13 | 13 | 495.0485 | 2.0485
2038 | 7 | 13 | 14 | 495.4403 | 2.4403
2038 | 7 | 13 | 15 | 495.1066 | 2.1066
2038 | 7 | 13 | 16 | 494.6717 | 1.6717
2038 | 7 | 13 | 17 | 486.839 | 0
2038 | 7 | 13 | 18 | 469.2176 | 0
2038 | 7 | 13 | 19 | 446.1548 | 0
2038 | 7 | 13 | 20 | 422.1983 | 0
2038 | 7 | 13 | 21 | 410.4953 | 0
2038 | 7 | 13 | 22 | 395.9545 | 0
2038 | 7 | 13 | 23 | 376.6986 | 0
2038 | 7 | 14 | 0 | 356.5797 | 0
2038 | 7 | 14 | 1 | 346.3049 | 0
2038 | 7 | 14 | 2 | 337.0129 | 0
2038 | 7 | 14 | 3 | 330.9334 | 0
2038 | 7 | 14 | 4 | 333.6954 | 0
2038 | 7 | 14 | 5 | 350.062 | 0
2038 | 7 | 14 | 6 | 382.536 | 0
2038 | 7 | 14 | 7 | 415.5441 | 0
2038 | 7 | 14 | 8 | 438.6446 | 0
2038 | 7 | 14 | 9 | 456.519 | 0
2038 | 7 | 14 | 10 | 468.6391 | 0
2038 | 7 | 14 | 11 | 479.167 | 0
2038 | 7 | 14 | 12 | 493.8798 | 0.87984
2038 | 7 | 14 | 13 | 496.7633 | 3.7633
2038 | 7 | 14 | 14 | 497.8919 | 4.8919
2038 | 7 | 14 | 15 | 498.5511 | 5.5511
2038 | 7 | 14 | 16 | 498.5618 | 5.5618
2038 | 7 | 14 | 17 | 490.496 | 0
2038 | 7 | 14 | 18 | 463.7935 | 0
2038 | 7 | 14 | 19 | 442.2896 | 0
2038 | 7 | 14 | 20 | 420.4926 | 0
2038 | 7 | 14 | 21 | 410.1727 | 0
2038 | 7 | 14 | 22 | 396.5921 | 0
2038 | 7 | 14 | 23 | 377.941 | 0
2038 | 7 | 15 | 0 | 355.9853 | 0
2038 | 7 | 15 | 1 | 342.4812 | 0
2038 | 7 | 15 | 2 | 333.0347 | 0
2038 | 7 | 15 | 3 | 326.7119 | 0
2038 | 7 | 15 | 4 | 329.3908 | 0
2038 | 7 | 15 | 5 | 345.2767 | 0
2038 | 7 | 15 | 6 | 378.8961 | 0
2038 | 7 | 15 | 7 | 413.0146 | 0
2038 | 7 | 15 | 8 | 439.4764 | 0
2038 | 7 | 15 | 9 | 461.2706 | 0
2038 | 7 | 15 | 10 | 476.2367 | 0
2038 | 7 | 15 | 11 | 488.279 | 0
2038 | 7 | 15 | 12 | 497.9555 | 4.9555
2038 | 7 | 15 | 13 | 500.3504 | 7.3504
2038 | 7 | 15 | 14 | 499.588 | 6.588
2038 | 7 | 15 | 15 | 498.2513 | 5.2513
2038 | 7 | 15 | 16 | 497.0173 | 4.0173
2038 | 7 | 15 | 17 | 488.4134 | 0
2038 | 7 | 15 | 18 | 473.633 | 0
2038 | 7 | 15 | 19 | 449.261 | 0
2038 | 7 | 15 | 20 | 424.0815 | 0
2038 | 7 | 15 | 21 | 410.6992 | 0
2038 | 7 | 15 | 22 | 395.4345 | 0
2038 | 7 | 15 | 23 | 375.4053 | 0
2038 | 7 | 16 | 0 | 364.0316 | 0
2038 | 7 | 16 | 1 | 345.8274 | 0
2038 | 7 | 16 | 2 | 335.0892 | 0
2038 | 7 | 16 | 3 | 327.5386 | 0
2038 | 7 | 16 | 4 | 329.2551 | 0
2038 | 7 | 16 | 5 | 344.6209 | 0
2038 | 7 | 16 | 6 | 376.7089 | 0
2038 | 7 | 16 | 7 | 409.9944 | 0
2038 | 7 | 16 | 8 | 435.9702 | 0
2038 | 7 | 16 | 9 | 458.7768 | 0
2038 | 7 | 16 | 10 | 474.7356 | 0
2038 | 7 | 16 | 11 | 486.0416 | 0
2038 | 7 | 16 | 12 | 493.4027 | 0.40265
2038 | 7 | 16 | 13 | 495.5948 | 2.5948
2038 | 7 | 16 | 14 | 495.2463 | 2.2463
2038 | 7 | 16 | 15 | 493.4815 | 0.48154
2038 | 7 | 16 | 16 | 492.1914 | 0
2038 | 7 | 16 | 17 | 483.1249 | 0
2038 | 7 | 16 | 18 | 460.5594 | 0
2038 | 7 | 16 | 19 | 438.6387 | 0
2038 | 7 | 16 | 20 | 418.3511 | 0
2038 | 7 | 16 | 21 | 408.9916 | 0
2038 | 7 | 16 | 22 | 396.4612 | 0
2038 | 7 | 16 | 23 | 381.3417 | 0
2038 | 7 | 17 | 0 | 356.7412 | 0
2038 | 7 | 17 | 1 | 353.6588 | 0
2038 | 7 | 17 | 2 | 344.1587 | 0
2038 | 7 | 17 | 3 | 336.7801 | 0
2038 | 7 | 17 | 4 | 333.3255 | 0
2038 | 7 | 17 | 5 | 338.5227 | 0
2038 | 7 | 17 | 6 | 349.0208 | 0
2038 | 7 | 17 | 7 | 359.533 | 0
2038 | 7 | 17 | 8 | 376.8451 | 0
2038 | 7 | 17 | 9 | 397.4658 | 0
2038 | 7 | 17 | 10 | 415.1527 | 0
2038 | 7 | 17 | 11 | 429.59 | 0
2038 | 7 | 17 | 12 | 443.9664 | 0
2038 | 7 | 17 | 13 | 446.119 | 0
2038 | 7 | 17 | 14 | 445.0963 | 0
2038 | 7 | 17 | 15 | 444.3614 | 0
2038 | 7 | 17 | 16 | 444.4016 | 0
2038 | 7 | 17 | 17 | 439.3241 | 0
2038 | 7 | 17 | 18 | 429.9084 | 0
2038 | 7 | 17 | 19 | 418.781 | 0
2038 | 7 | 17 | 20 | 407.2043 | 0
2038 | 7 | 17 | 21 | 402.8016 | 0
2038 | 7 | 17 | 22 | 395.9724 | 0
2038 | 7 | 17 | 23 | 383.3847 | 0
2038 | 7 | 18 | 0 | 367.0177 | 0
2038 | 7 | 18 | 1 | 354.9943 | 0
2038 | 7 | 18 | 2 | 344.963 | 0
2038 | 7 | 18 | 3 | 336.5994 | 0
2038 | 7 | 18 | 4 | 332.3064 | 0
2038 | 7 | 18 | 5 | 336.4799 | 0
2038 | 7 | 18 | 6 | 346.8024 | 0
2038 | 7 | 18 | 7 | 355.7345 | 0
2038 | 7 | 18 | 8 | 372.0487 | 0
2038 | 7 | 18 | 9 | 391.904 | 0
2038 | 7 | 18 | 10 | 409.1619 | 0
2038 | 7 | 18 | 11 | 423.4792 | 0
2038 | 7 | 18 | 12 | 435.8537 | 0
2038 | 7 | 18 | 13 | 438.65 | 0
2038 | 7 | 18 | 14 | 438.7672 | 0
2038 | 7 | 18 | 15 | 438.8728 | 0
2038 | 7 | 18 | 16 | 439.5548 | 0
2038 | 7 | 18 | 17 | 436.32 | 0
2038 | 7 | 18 | 18 | 427.4391 | 0
2038 | 7 | 18 | 19 | 417.7034 | 0
2038 | 7 | 18 | 20 | 406.4604 | 0
2038 | 7 | 18 | 21 | 402.077 | 0
2038 | 7 | 18 | 22 | 394.5048 | 0
2038 | 7 | 18 | 23 | 379.8439 | 0
2038 | 7 | 19 | 0 | 360.4087 | 0
2038 | 7 | 19 | 1 | 342.402 | 0
2038 | 7 | 19 | 2 | 332.4359 | 0
2038 | 7 | 19 | 3 | 325.8654 | 0
2038 | 7 | 19 | 4 | 328.7306 | 0
2038 | 7 | 19 | 5 | 345.0769 | 0
2038 | 7 | 19 | 6 | 383.5909 | 0
2038 | 7 | 19 | 7 | 413.4654 | 0
2038 | 7 | 19 | 8 | 432.7995 | 0
2038 | 7 | 19 | 9 | 446.7674 | 0
2038 | 7 | 19 | 10 | 456.0703 | 0
2038 | 7 | 19 | 11 | 464.4364 | 0
2038 | 7 | 19 | 12 | 480.0759 | 0
2038 | 7 | 19 | 13 | 480.4967 | 0
2038 | 7 | 19 | 14 | 478.9124 | 0
2038 | 7 | 19 | 15 | 478.1369 | 0
2038 | 7 | 19 | 16 | 477.132 | 0
2038 | 7 | 19 | 17 | 469.0997 | 0
2038 | 7 | 19 | 18 | 453.4899 | 0
2038 | 7 | 19 | 19 | 429.9121 | 0
2038 | 7 | 19 | 20 | 404.489 | 0
2038 | 7 | 19 | 21 | 390.522 | 0
2038 | 7 | 19 | 22 | 375.532 | 0
2038 | 7 | 19 | 23 | 355.5616 | 0
2038 | 7 | 20 | 0 | 337.397 | 0
2038 | 7 | 20 | 1 | 327.1287 | 0
2038 | 7 | 20 | 2 | 318.1598 | 0
2038 | 7 | 20 | 3 | 312.1126 | 0
2038 | 7 | 20 | 4 | 314.9001 | 0
2038 | 7 | 20 | 5 | 330.4716 | 0
2038 | 7 | 20 | 6 | 363.7223 | 0
2038 | 7 | 20 | 7 | 398.3419 | 0
2038 | 7 | 20 | 8 | 425.7024 | 0
2038 | 7 | 20 | 9 | 449.0199 | 0
2038 | 7 | 20 | 10 | 464.8027 | 0
2038 | 7 | 20 | 11 | 475.8658 | 0
2038 | 7 | 20 | 12 | 486.688 | 0
2038 | 7 | 20 | 13 | 490.5083 | 0
2038 | 7 | 20 | 14 | 492.0121 | 0
2038 | 7 | 20 | 15 | 492.387 | 0
2038 | 7 | 20 | 16 | 491.9958 | 0
2038 | 7 | 20 | 17 | 484.3162 | 0
2038 | 7 | 20 | 18 | 464.1851 | 0
2038 | 7 | 20 | 19 | 441.1178 | 0
2038 | 7 | 20 | 20 | 417.5212 | 0
2038 | 7 | 20 | 21 | 405.2529 | 0
2038 | 7 | 20 | 22 | 390.4203 | 0
2038 | 7 | 20 | 23 | 370.9533 | 0
2038 | 7 | 21 | 0 | 351.1073 | 0
2038 | 7 | 21 | 1 | 340.6987 | 0
2038 | 7 | 21 | 2 | 331.1014 | 0
2038 | 7 | 21 | 3 | 324.4957 | 0
2038 | 7 | 21 | 4 | 327.0836 | 0
2038 | 7 | 21 | 5 | 343.0436 | 0
2038 | 7 | 21 | 6 | 376.1834 | 0
2038 | 7 | 21 | 7 | 410.6668 | 0
2038 | 7 | 21 | 8 | 438.2905 | 0
2038 | 7 | 21 | 9 | 461.9452 | 0
2038 | 7 | 21 | 10 | 478.1312 | 0
2038 | 7 | 21 | 11 | 489.9648 | 0
2038 | 7 | 21 | 12 | 499.5468 | 6.5468
2038 | 7 | 21 | 13 | 502.6943 | 9.6943
2038 | 7 | 21 | 14 | 504.118 | 11.118
2038 | 7 | 21 | 15 | 505.0812 | 12.0812
2038 | 7 | 21 | 16 | 504.7367 | 11.7367
2038 | 7 | 21 | 17 | 496.0597 | 3.0597
2038 | 7 | 21 | 18 | 471.8228 | 0
2038 | 7 | 21 | 19 | 448.2785 | 0
2038 | 7 | 21 | 20 | 424.3262 | 0
2038 | 7 | 21 | 21 | 411.8271 | 0
2038 | 7 | 21 | 22 | 396.7951 | 0
2038 | 7 | 21 | 23 | 376.2365 | 0
2038 | 7 | 22 | 0 | 358.5492 | 0
2038 | 7 | 22 | 1 | 343.7793 | 0
2038 | 7 | 22 | 2 | 334.0574 | 0
2038 | 7 | 22 | 3 | 327.4892 | 0
2038 | 7 | 22 | 4 | 330.2325 | 0
2038 | 7 | 22 | 5 | 346.3547 | 0
2038 | 7 | 22 | 6 | 385.6837 | 0
2038 | 7 | 22 | 7 | 419.5566 | 0
2038 | 7 | 22 | 8 | 444.1884 | 0
2038 | 7 | 22 | 9 | 463.8554 | 0
2038 | 7 | 22 | 10 | 478.5411 | 0
2038 | 7 | 22 | 11 | 490.7652 | 0
2038 | 7 | 22 | 12 | 504.1248 | 11.1248
2038 | 7 | 22 | 13 | 506.5467 | 13.5467
2038 | 7 | 22 | 14 | 505.1305 | 12.1305
2038 | 7 | 22 | 15 | 502.368 | 9.368
2038 | 7 | 22 | 16 | 500.3775 | 7.3775
2038 | 7 | 22 | 17 | 491.5271 | 0
2038 | 7 | 22 | 18 | 468.9801 | 0
2038 | 7 | 22 | 19 | 447.8739 | 0
2038 | 7 | 22 | 20 | 428.056 | 0
2038 | 7 | 22 | 21 | 416.2817 | 0
2038 | 7 | 22 | 22 | 400.7681 | 0
2038 | 7 | 22 | 23 | 381.2615 | 0
2038 | 7 | 23 | 0 | 365.3483 | 0
2038 | 7 | 23 | 1 | 341.4357 | 0
2038 | 7 | 23 | 2 | 329.2889 | 0
2038 | 7 | 23 | 3 | 320.6208 | 0
2038 | 7 | 23 | 4 | 320.9933 | 0
2038 | 7 | 23 | 5 | 335.018 | 0
2038 | 7 | 23 | 6 | 366.8134 | 0
2038 | 7 | 23 | 7 | 397.9047 | 0
2038 | 7 | 23 | 8 | 422.0405 | 0
2038 | 7 | 23 | 9 | 442.4346 | 0
2038 | 7 | 23 | 10 | 455.8957 | 0
2038 | 7 | 23 | 11 | 464.778 | 0
2038 | 7 | 23 | 12 | 471.5343 | 0
2038 | 7 | 23 | 13 | 471.68 | 0
2038 | 7 | 23 | 14 | 471.0779 | 0
2038 | 7 | 23 | 15 | 471.479 | 0
2038 | 7 | 23 | 16 | 470.8482 | 0
2038 | 7 | 23 | 17 | 461.7634 | 0
2038 | 7 | 23 | 18 | 437.7035 | 0
2038 | 7 | 23 | 19 | 414.1788 | 0
2038 | 7 | 23 | 20 | 390.8068 | 0
2038 | 7 | 23 | 21 | 378.953 | 0
2038 | 7 | 23 | 22 | 366.8891 | 0
2038 | 7 | 23 | 23 | 351.5384 | 0
2038 | 7 | 24 | 0 | 330.5158 | 0
2038 | 7 | 24 | 1 | 320.7417 | 0
2038 | 7 | 24 | 2 | 310.7179 | 0
2038 | 7 | 24 | 3 | 302.3089 | 0
2038 | 7 | 24 | 4 | 298.3474 | 0
2038 | 7 | 24 | 5 | 302.2134 | 0
2038 | 7 | 24 | 6 | 311.8813 | 0
2038 | 7 | 24 | 7 | 321.668 | 0
2038 | 7 | 24 | 8 | 340.7911 | 0
2038 | 7 | 24 | 9 | 364.5012 | 0
2038 | 7 | 24 | 10 | 382.9835 | 0
2038 | 7 | 24 | 11 | 394.4362 | 0
2038 | 7 | 24 | 12 | 402.3724 | 0
2038 | 7 | 24 | 13 | 404.3275 | 0
2038 | 7 | 24 | 14 | 404.452 | 0
2038 | 7 | 24 | 15 | 406.6608 | 0
2038 | 7 | 24 | 16 | 407.6809 | 0
2038 | 7 | 24 | 17 | 402.9497 | 0
2038 | 7 | 24 | 18 | 393.2717 | 0
2038 | 7 | 24 | 19 | 381.818 | 0
2038 | 7 | 24 | 20 | 367.7334 | 0
2038 | 7 | 24 | 21 | 361.304 | 0
2038 | 7 | 24 | 22 | 354.2521 | 0
2038 | 7 | 24 | 23 | 342.2194 | 0
2038 | 7 | 25 | 0 | 327.2135 | 0
2038 | 7 | 25 | 1 | 317.5931 | 0
2038 | 7 | 25 | 2 | 308.4011 | 0
2038 | 7 | 25 | 3 | 300.1057 | 0
2038 | 7 | 25 | 4 | 296.4334 | 0
2038 | 7 | 25 | 5 | 300.6033 | 0
2038 | 7 | 25 | 6 | 303.8436 | 0
2038 | 7 | 25 | 7 | 312.0647 | 0
2038 | 7 | 25 | 8 | 330.3096 | 0
2038 | 7 | 25 | 9 | 352.672 | 0
2038 | 7 | 25 | 10 | 370.2028 | 0
2038 | 7 | 25 | 11 | 382.6283 | 0
2038 | 7 | 25 | 12 | 389.5548 | 0
2038 | 7 | 25 | 13 | 392.5655 | 0
2038 | 7 | 25 | 14 | 393.952 | 0
2038 | 7 | 25 | 15 | 396.8289 | 0
2038 | 7 | 25 | 16 | 398.0752 | 0
2038 | 7 | 25 | 17 | 395.2464 | 0
2038 | 7 | 25 | 18 | 382.3883 | 0
2038 | 7 | 25 | 19 | 374.9177 | 0
2038 | 7 | 25 | 20 | 366.1785 | 0
2038 | 7 | 25 | 21 | 363.6441 | 0
2038 | 7 | 25 | 22 | 356.7151 | 0
2038 | 7 | 25 | 23 | 344.2264 | 0
2038 | 7 | 26 | 0 | 324.2458 | 0
2038 | 7 | 26 | 1 | 318.6163 | 0
2038 | 7 | 26 | 2 | 311.8935 | 0
2038 | 7 | 26 | 3 | 307.6685 | 0
2038 | 7 | 26 | 4 | 311.8529 | 0
2038 | 7 | 26 | 5 | 329.0177 | 0
2038 | 7 | 26 | 6 | 354.3589 | 0
2038 | 7 | 26 | 7 | 385.7611 | 0
2038 | 7 | 26 | 8 | 411.3892 | 0
2038 | 7 | 26 | 9 | 433.0962 | 0
2038 | 7 | 26 | 10 | 447.8464 | 0
2038 | 7 | 26 | 11 | 459.4676 | 0
2038 | 7 | 26 | 12 | 468.843 | 0
2038 | 7 | 26 | 13 | 471.7288 | 0
2038 | 7 | 26 | 14 | 472.8566 | 0
2038 | 7 | 26 | 15 | 474.0348 | 0
2038 | 7 | 26 | 16 | 473.8146 | 0
2038 | 7 | 26 | 17 | 466.7379 | 0
2038 | 7 | 26 | 18 | 445.9403 | 0
2038 | 7 | 26 | 19 | 425.0949 | 0
2038 | 7 | 26 | 20 | 405.1879 | 0
2038 | 7 | 26 | 21 | 395.8758 | 0
2038 | 7 | 26 | 22 | 382.702 | 0
2038 | 7 | 26 | 23 | 365.1031 | 0
2038 | 7 | 27 | 0 | 339.9747 | 0
2038 | 7 | 27 | 1 | 331.8329 | 0
2038 | 7 | 27 | 2 | 323.8618 | 0
2038 | 7 | 27 | 3 | 318.6458 | 0
2038 | 7 | 27 | 4 | 322.2082 | 0
2038 | 7 | 27 | 5 | 338.8772 | 0
2038 | 7 | 27 | 6 | 370.6684 | 0
2038 | 7 | 27 | 7 | 404.8043 | 0
2038 | 7 | 27 | 8 | 431.5459 | 0
2038 | 7 | 27 | 9 | 453.4929 | 0
2038 | 7 | 27 | 10 | 468.9087 | 0
2038 | 7 | 27 | 11 | 481.1833 | 0
2038 | 7 | 27 | 12 | 490.7361 | 0
2038 | 7 | 27 | 13 | 494.6618 | 1.6618
2038 | 7 | 27 | 14 | 495.8036 | 2.8036
2038 | 7 | 27 | 15 | 495.0235 | 2.0235
2038 | 7 | 27 | 16 | 494.301 | 1.301
2038 | 7 | 27 | 17 | 486.4384 | 0
2038 | 7 | 27 | 18 | 462.557 | 0
2038 | 7 | 27 | 19 | 442.4535 | 0
2038 | 7 | 27 | 20 | 423.9081 | 0
2038 | 7 | 27 | 21 | 414.1981 | 0
2038 | 7 | 27 | 22 | 399.8246 | 0
2038 | 7 | 27 | 23 | 381.0641 | 0
2038 | 7 | 28 | 0 | 357.3818 | 0
2038 | 7 | 28 | 1 | 348.5183 | 0
2038 | 7 | 28 | 2 | 339.6609 | 0
2038 | 7 | 28 | 3 | 333.7472 | 0
2038 | 7 | 28 | 4 | 337.4403 | 0
2038 | 7 | 28 | 5 | 354.7528 | 0
2038 | 7 | 28 | 6 | 391.427 | 0
2038 | 7 | 28 | 7 | 426.3797 | 0
2038 | 7 | 28 | 8 | 452.9767 | 0
2038 | 7 | 28 | 9 | 475.2717 | 0
2038 | 7 | 28 | 10 | 492.3847 | 0
2038 | 7 | 28 | 11 | 506.064 | 13.064
2038 | 7 | 28 | 12 | 518.4359 | 25.4359
2038 | 7 | 28 | 13 | 522.4757 | 29.4757
2038 | 7 | 28 | 14 | 522.8894 | 29.8894
2038 | 7 | 28 | 15 | 521.8548 | 28.8548
2038 | 7 | 28 | 16 | 520.8816 | 27.8816
2038 | 7 | 28 | 17 | 512.025 | 19.025
2038 | 7 | 28 | 18 | 489.9707 | 0
2038 | 7 | 28 | 19 | 467.1204 | 0
2038 | 7 | 28 | 20 | 445.5048 | 0
2038 | 7 | 28 | 21 | 432.8158 | 0
2038 | 7 | 28 | 22 | 416.2596 | 0
2038 | 7 | 28 | 23 | 394.8114 | 0
2038 | 7 | 29 | 0 | 374.2707 | 0
2038 | 7 | 29 | 1 | 364.9949 | 0
2038 | 7 | 29 | 2 | 354.7273 | 0
2038 | 7 | 29 | 3 | 347.8248 | 0
2038 | 7 | 29 | 4 | 350.9757 | 0
2038 | 7 | 29 | 5 | 367.9617 | 0
2038 | 7 | 29 | 6 | 400.3893 | 0
2038 | 7 | 29 | 7 | 435.0708 | 0
2038 | 7 | 29 | 8 | 462.3375 | 0
2038 | 7 | 29 | 9 | 485.4958 | 0
2038 | 7 | 29 | 10 | 502.5574 | 9.5574
2038 | 7 | 29 | 11 | 515.4907 | 22.4907
2038 | 7 | 29 | 12 | 525.5701 | 32.5701
2038 | 7 | 29 | 13 | 528.5718 | 35.5718
2038 | 7 | 29 | 14 | 527.7309 | 34.7309
2038 | 7 | 29 | 15 | 525.8932 | 32.8932
2038 | 7 | 29 | 16 | 524.2353 | 31.2353
2038 | 7 | 29 | 17 | 514.2295 | 21.2295
2038 | 7 | 29 | 18 | 492.1874 | 0
2038 | 7 | 29 | 19 | 470.6189 | 0
2038 | 7 | 29 | 20 | 450.1916 | 0
2038 | 7 | 29 | 21 | 439.0739 | 0
2038 | 7 | 29 | 22 | 424.1353 | 0
2038 | 7 | 29 | 23 | 404.9283 | 0
2038 | 7 | 30 | 0 | 377.539 | 0
2038 | 7 | 30 | 1 | 368.9012 | 0
2038 | 7 | 30 | 2 | 358.407 | 0
2038 | 7 | 30 | 3 | 351.1106 | 0
2038 | 7 | 30 | 4 | 353.6791 | 0
2038 | 7 | 30 | 5 | 370.1024 | 0
2038 | 7 | 30 | 6 | 396.0141 | 0
2038 | 7 | 30 | 7 | 428.3468 | 0
2038 | 7 | 30 | 8 | 453.6783 | 0
2038 | 7 | 30 | 9 | 476.3105 | 0
2038 | 7 | 30 | 10 | 492.3453 | 0
2038 | 7 | 30 | 11 | 504.0983 | 11.0983
2038 | 7 | 30 | 12 | 512.0414 | 19.0414
2038 | 7 | 30 | 13 | 513.6739 | 20.6739
2038 | 7 | 30 | 14 | 512.1912 | 19.1912
2038 | 7 | 30 | 15 | 509.9277 | 16.9277
2038 | 7 | 30 | 16 | 507.9132 | 14.9132
2038 | 7 | 30 | 17 | 497.8784 | 4.8784
2038 | 7 | 30 | 18 | 478.8115 | 0
2038 | 7 | 30 | 19 | 454.0835 | 0
2038 | 7 | 30 | 20 | 430.2442 | 0
2038 | 7 | 30 | 21 | 416.0577 | 0
2038 | 7 | 30 | 22 | 400.8266 | 0
2038 | 7 | 30 | 23 | 382.7038 | 0
2038 | 7 | 31 | 0 | 371.4507 | 0
2038 | 7 | 31 | 1 | 343.2467 | 0
2038 | 7 | 31 | 2 | 331.0652 | 0
2038 | 7 | 31 | 3 | 321.06 | 0
2038 | 7 | 31 | 4 | 316.0567 | 0
2038 | 7 | 31 | 5 | 319.5455 | 0
2038 | 7 | 31 | 6 | 328.2591 | 0
2038 | 7 | 31 | 7 | 337.0006 | 0
2038 | 7 | 31 | 8 | 354.2108 | 0
2038 | 7 | 31 | 9 | 374.5891 | 0
2038 | 7 | 31 | 10 | 390.3502 | 0
2038 | 7 | 31 | 11 | 399.7855 | 0
2038 | 7 | 31 | 12 | 403.4781 | 0
2038 | 7 | 31 | 13 | 402.8481 | 0
2038 | 7 | 31 | 14 | 401.1051 | 0
2038 | 7 | 31 | 15 | 402.175 | 0
2038 | 7 | 31 | 16 | 402.3754 | 0
2038 | 7 | 31 | 17 | 396.4581 | 0
2038 | 7 | 31 | 18 | 387.5538 | 0
2038 | 7 | 31 | 19 | 375.8115 | 0
2038 | 7 | 31 | 20 | 361.7367 | 0
2038 | 7 | 31 | 21 | 352.3631 | 0
2038 | 7 | 31 | 22 | 343.9324 | 0
2038 | 7 | 31 | 23 | 330.7116 | 0
2038 | 8 | 1 | 0 | 320.9408 | 0
2038 | 8 | 1 | 1 | 316.5682 | 0
2038 | 8 | 1 | 2 | 307.0561 | 0
2038 | 8 | 1 | 3 | 298.8005 | 0
2038 | 8 | 1 | 4 | 294.9577 | 0
2038 | 8 | 1 | 5 | 298.0059 | 0
2038 | 8 | 1 | 6 | 305.6016 | 0
2038 | 8 | 1 | 7 | 311.7466 | 0
2038 | 8 | 1 | 8 | 328.6565 | 0
2038 | 8 | 1 | 9 | 351.224 | 0
2038 | 8 | 1 | 10 | 368.9374 | 0
2038 | 8 | 1 | 11 | 381.5993 | 0
2038 | 8 | 1 | 12 | 390.2655 | 0
2038 | 8 | 1 | 13 | 393.8056 | 0
2038 | 8 | 1 | 14 | 394.2859 | 0
2038 | 8 | 1 | 15 | 394.8098 | 0
2038 | 8 | 1 | 16 | 395.5023 | 0
2038 | 8 | 1 | 17 | 393.1396 | 0
2038 | 8 | 1 | 18 | 387.8188 | 0
2038 | 8 | 1 | 19 | 377.2244 | 0
2038 | 8 | 1 | 20 | 365.3191 | 0
2038 | 8 | 1 | 21 | 359.4435 | 0
2038 | 8 | 1 | 22 | 349.928 | 0
2038 | 8 | 1 | 23 | 336.907 | 0
2038 | 8 | 2 | 0 | 327.4814 | 0
2038 | 8 | 2 | 1 | 319.1179 | 0
2038 | 8 | 2 | 2 | 312.4211 | 0
2038 | 8 | 2 | 3 | 308.1027 | 0
2038 | 8 | 2 | 4 | 309.193 | 0
2038 | 8 | 2 | 5 | 319.0272 | 0
2038 | 8 | 2 | 6 | 339.3909 | 0
2038 | 8 | 2 | 7 | 349.9991 | 0
2038 | 8 | 2 | 8 | 361.0819 | 0
2038 | 8 | 2 | 9 | 377.3372 | 0
2038 | 8 | 2 | 10 | 394.8838 | 0
2038 | 8 | 2 | 11 | 411.6909 | 0
2038 | 8 | 2 | 12 | 432.8425 | 0
2038 | 8 | 2 | 13 | 434.9318 | 0
2038 | 8 | 2 | 14 | 433.7797 | 0
2038 | 8 | 2 | 15 | 427.7742 | 0
2038 | 8 | 2 | 16 | 426.8269 | 0
2038 | 8 | 2 | 17 | 426.1137 | 0
2038 | 8 | 2 | 18 | 424.7397 | 0
2038 | 8 | 2 | 19 | 407.8935 | 0
2038 | 8 | 2 | 20 | 392.9501 | 0
2038 | 8 | 2 | 21 | 385.408 | 0
2038 | 8 | 2 | 22 | 376.3144 | 0
2038 | 8 | 2 | 23 | 359.9613 | 0
2038 | 8 | 3 | 0 | 354.168 | 0
2038 | 8 | 3 | 1 | 341.226 | 0
2038 | 8 | 3 | 2 | 331.7359 | 0
2038 | 8 | 3 | 3 | 325.8381 | 0
2038 | 8 | 3 | 4 | 329.2261 | 0
2038 | 8 | 3 | 5 | 345.8309 | 0
2038 | 8 | 3 | 6 | 384.5261 | 0
2038 | 8 | 3 | 7 | 415.6156 | 0
2038 | 8 | 3 | 8 | 439.413 | 0
2038 | 8 | 3 | 9 | 458.3582 | 0
2038 | 8 | 3 | 10 | 471.5927 | 0
2038 | 8 | 3 | 11 | 483.8681 | 0
2038 | 8 | 3 | 12 | 496.16 | 3.16
2038 | 8 | 3 | 13 | 499.5546 | 6.5546
2038 | 8 | 3 | 14 | 499.583 | 6.583
2038 | 8 | 3 | 15 | 496.4977 | 3.4977
2038 | 8 | 3 | 16 | 495.2792 | 2.2792
2038 | 8 | 3 | 17 | 487.0367 | 0
2038 | 8 | 3 | 18 | 466.3706 | 0
2038 | 8 | 3 | 19 | 445.3208 | 0
2038 | 8 | 3 | 20 | 426.8802 | 0
2038 | 8 | 3 | 21 | 417.0002 | 0
2038 | 8 | 3 | 22 | 401.9783 | 0
2038 | 8 | 3 | 23 | 384.6988 | 0
2038 | 8 | 4 | 0 | 359.1868 | 0
2038 | 8 | 4 | 1 | 351.552 | 0
2038 | 8 | 4 | 2 | 342.3842 | 0
2038 | 8 | 4 | 3 | 336.6422 | 0
2038 | 8 | 4 | 4 | 340.483 | 0
2038 | 8 | 4 | 5 | 357.3671 | 0
2038 | 8 | 4 | 6 | 389.7708 | 0
2038 | 8 | 4 | 7 | 422.0006 | 0
2038 | 8 | 4 | 8 | 448.2128 | 0
2038 | 8 | 4 | 9 | 470.612 | 0
2038 | 8 | 4 | 10 | 486.6951 | 0
2038 | 8 | 4 | 11 | 500.4993 | 7.4993
2038 | 8 | 4 | 12 | 514.036 | 21.036
2038 | 8 | 4 | 13 | 519.1683 | 26.1683
2038 | 8 | 4 | 14 | 520.763 | 27.763
2038 | 8 | 4 | 15 | 520.4659 | 27.4659
2038 | 8 | 4 | 16 | 520.7095 | 27.7095
2038 | 8 | 4 | 17 | 512.4326 | 19.4326
2038 | 8 | 4 | 18 | 487.536 | 0
2038 | 8 | 4 | 19 | 462.9535 | 0
2038 | 8 | 4 | 20 | 440.4954 | 0
2038 | 8 | 4 | 21 | 427.3177 | 0
2038 | 8 | 4 | 22 | 410.4705 | 0
2038 | 8 | 4 | 23 | 391.1254 | 0
2038 | 8 | 5 | 0 | 375.376 | 0
2038 | 8 | 5 | 1 | 362.0631 | 0
2038 | 8 | 5 | 2 | 351.374 | 0
2038 | 8 | 5 | 3 | 344.5459 | 0
2038 | 8 | 5 | 4 | 347.5856 | 0
2038 | 8 | 5 | 5 | 364.0621 | 0
2038 | 8 | 5 | 6 | 395.5628 | 0
2038 | 8 | 5 | 7 | 426.9521 | 0
2038 | 8 | 5 | 8 | 453.3515 | 0
2038 | 8 | 5 | 9 | 476.3211 | 0
2038 | 8 | 5 | 10 | 491.7972 | 0
2038 | 8 | 5 | 11 | 504.5974 | 11.5974
2038 | 8 | 5 | 12 | 516.5043 | 23.5043
2038 | 8 | 5 | 13 | 519.986 | 26.986
2038 | 8 | 5 | 14 | 520.4874 | 27.4874
2038 | 8 | 5 | 15 | 519.5651 | 26.5651
2038 | 8 | 5 | 16 | 518.8497 | 25.8497
2038 | 8 | 5 | 17 | 509.4176 | 16.4176
2038 | 8 | 5 | 18 | 482.5298 | 0
2038 | 8 | 5 | 19 | 459.7073 | 0
2038 | 8 | 5 | 20 | 439.566 | 0
2038 | 8 | 5 | 21 | 428.9512 | 0
2038 | 8 | 5 | 22 | 414.0251 | 0
2038 | 8 | 5 | 23 | 397.1734 | 0
2038 | 8 | 6 | 0 | 371.8364 | 0
2038 | 8 | 6 | 1 | 360.6954 | 0
2038 | 8 | 6 | 2 | 350.2136 | 0
2038 | 8 | 6 | 3 | 343.292 | 0
2038 | 8 | 6 | 4 | 345.9825 | 0
2038 | 8 | 6 | 5 | 362.0555 | 0
2038 | 8 | 6 | 6 | 394.2216 | 0
2038 | 8 | 6 | 7 | 422.8084 | 0
2038 | 8 | 6 | 8 | 444.0436 | 0
2038 | 8 | 6 | 9 | 462.5302 | 0
2038 | 8 | 6 | 10 | 475.6084 | 0
2038 | 8 | 6 | 11 | 487.4514 | 0
2038 | 8 | 6 | 12 | 505.1352 | 12.1352
2038 | 8 | 6 | 13 | 507.4434 | 14.4434
2038 | 8 | 6 | 14 | 507.6077 | 14.6077
2038 | 8 | 6 | 15 | 506.9927 | 13.9927
2038 | 8 | 6 | 16 | 506.2868 | 13.2868
2038 | 8 | 6 | 17 | 497.1033 | 4.1033
2038 | 8 | 6 | 18 | 473.2105 | 0
2038 | 8 | 6 | 19 | 447.8896 | 0
2038 | 8 | 6 | 20 | 424.7164 | 0
2038 | 8 | 6 | 21 | 411.93 | 0
2038 | 8 | 6 | 22 | 397.5164 | 0
2038 | 8 | 6 | 23 | 382.4914 | 0
2038 | 8 | 7 | 0 | 367.7178 | 0
2038 | 8 | 7 | 1 | 352.0483 | 0
2038 | 8 | 7 | 2 | 341.1269 | 0
2038 | 8 | 7 | 3 | 332.5656 | 0
2038 | 8 | 7 | 4 | 328.7662 | 0
2038 | 8 | 7 | 5 | 332.8086 | 0
2038 | 8 | 7 | 6 | 344.1279 | 0
2038 | 8 | 7 | 7 | 352.4005 | 0
2038 | 8 | 7 | 8 | 371.7841 | 0
2038 | 8 | 7 | 9 | 395.7363 | 0
2038 | 8 | 7 | 10 | 414.7495 | 0
2038 | 8 | 7 | 11 | 429.502 | 0
2038 | 8 | 7 | 12 | 442.7292 | 0
2038 | 8 | 7 | 13 | 445.5784 | 0
2038 | 8 | 7 | 14 | 446.6334 | 0
2038 | 8 | 7 | 15 | 449.0813 | 0
2038 | 8 | 7 | 16 | 450.5063 | 0
2038 | 8 | 7 | 17 | 445.0772 | 0
2038 | 8 | 7 | 18 | 428.4467 | 0
2038 | 8 | 7 | 19 | 414.9225 | 0
2038 | 8 | 7 | 20 | 402.2314 | 0
2038 | 8 | 7 | 21 | 395.8788 | 0
2038 | 8 | 7 | 22 | 387.6539 | 0
2038 | 8 | 7 | 23 | 376.0638 | 0
2038 | 8 | 8 | 0 | 361.9103 | 0
2038 | 8 | 8 | 1 | 349.2987 | 0
2038 | 8 | 8 | 2 | 339.2862 | 0
2038 | 8 | 8 | 3 | 331.0233 | 0
2038 | 8 | 8 | 4 | 327.2268 | 0
2038 | 8 | 8 | 5 | 331.0313 | 0
2038 | 8 | 8 | 6 | 340.7101 | 0
2038 | 8 | 8 | 7 | 347.9913 | 0
2038 | 8 | 8 | 8 | 365.9681 | 0
2038 | 8 | 8 | 9 | 389.4059 | 0
2038 | 8 | 8 | 10 | 409.156 | 0
2038 | 8 | 8 | 11 | 425.0007 | 0
2038 | 8 | 8 | 12 | 438.5 | 0
2038 | 8 | 8 | 13 | 442.6298 | 0
2038 | 8 | 8 | 14 | 443.8427 | 0
2038 | 8 | 8 | 15 | 445.0287 | 0
2038 | 8 | 8 | 16 | 446.0596 | 0
2038 | 8 | 8 | 17 | 442.4986 | 0
2038 | 8 | 8 | 18 | 428.8518 | 0
2038 | 8 | 8 | 19 | 418.2521 | 0
2038 | 8 | 8 | 20 | 409.2358 | 0
2038 | 8 | 8 | 21 | 405.0099 | 0
2038 | 8 | 8 | 22 | 396.0753 | 0
2038 | 8 | 8 | 23 | 382.7341 | 0
2038 | 8 | 9 | 0 | 363.5035 | 0
2038 | 8 | 9 | 1 | 358.5937 | 0
2038 | 8 | 9 | 2 | 350.2522 | 0
2038 | 8 | 9 | 3 | 345.2452 | 0
2038 | 8 | 9 | 4 | 350.5225 | 0
2038 | 8 | 9 | 5 | 369.1181 | 0
2038 | 8 | 9 | 6 | 406.752 | 0
2038 | 8 | 9 | 7 | 435.4554 | 0
2038 | 8 | 9 | 8 | 456.7612 | 0
2038 | 8 | 9 | 9 | 474.9269 | 0
2038 | 8 | 9 | 10 | 487.9163 | 0
2038 | 8 | 9 | 11 | 500.8707 | 7.8707
2038 | 8 | 9 | 12 | 519.3619 | 26.3619
2038 | 8 | 9 | 13 | 523.5061 | 30.5061
2038 | 8 | 9 | 14 | 523.8226 | 30.8226
2038 | 8 | 9 | 15 | 521.024 | 28.024
2038 | 8 | 9 | 16 | 519.5069 | 26.5069
2038 | 8 | 9 | 17 | 510.9832 | 17.9832
2038 | 8 | 9 | 18 | 488.5732 | 0
2038 | 8 | 9 | 19 | 466.9205 | 0
2038 | 8 | 9 | 20 | 447.7548 | 0
2038 | 8 | 9 | 21 | 436.826 | 0
2038 | 8 | 9 | 22 | 420.8144 | 0
2038 | 8 | 9 | 23 | 402.9106 | 0
2038 | 8 | 10 | 0 | 376.5491 | 0
2038 | 8 | 10 | 1 | 354.9451 | 0
2038 | 8 | 10 | 2 | 343.8493 | 0
2038 | 8 | 10 | 3 | 336.6553 | 0
2038 | 8 | 10 | 4 | 339.1908 | 0
2038 | 8 | 10 | 5 | 354.7909 | 0
2038 | 8 | 10 | 6 | 384.1704 | 0
2038 | 8 | 10 | 7 | 414.7293 | 0
2038 | 8 | 10 | 8 | 438.9345 | 0
2038 | 8 | 10 | 9 | 459.1872 | 0
2038 | 8 | 10 | 10 | 472.7667 | 0
2038 | 8 | 10 | 11 | 482.8611 | 0
2038 | 8 | 10 | 12 | 492.6725 | 0
2038 | 8 | 10 | 13 | 493.9353 | 0.93531
2038 | 8 | 10 | 14 | 492.7508 | 0
2038 | 8 | 10 | 15 | 490.8043 | 0
2038 | 8 | 10 | 16 | 489.4578 | 0
2038 | 8 | 10 | 17 | 480.3387 | 0
2038 | 8 | 10 | 18 | 461.718 | 0
2038 | 8 | 10 | 19 | 437.1934 | 0
2038 | 8 | 10 | 20 | 414.36 | 0
2038 | 8 | 10 | 21 | 399.845 | 0
2038 | 8 | 10 | 22 | 383.0838 | 0
2038 | 8 | 10 | 23 | 363.7179 | 0
2038 | 8 | 11 | 0 | 349.8291 | 0
2038 | 8 | 11 | 1 | 334.1395 | 0
2038 | 8 | 11 | 2 | 324.2763 | 0
2038 | 8 | 11 | 3 | 317.7631 | 0
2038 | 8 | 11 | 4 | 320.3508 | 0
2038 | 8 | 11 | 5 | 335.3621 | 0
2038 | 8 | 11 | 6 | 370.785 | 0
2038 | 8 | 11 | 7 | 400.8321 | 0
2038 | 8 | 11 | 8 | 424.4688 | 0
2038 | 8 | 11 | 9 | 444.5723 | 0
2038 | 8 | 11 | 10 | 458.2268 | 0
2038 | 8 | 11 | 11 | 469.456 | 0
2038 | 8 | 11 | 12 | 481.2763 | 0
2038 | 8 | 11 | 13 | 483.6524 | 0
2038 | 8 | 11 | 14 | 482.9749 | 0
2038 | 8 | 11 | 15 | 480.9445 | 0
2038 | 8 | 11 | 16 | 479.4439 | 0
2038 | 8 | 11 | 17 | 471.3398 | 0
2038 | 8 | 11 | 18 | 454.8675 | 0
2038 | 8 | 11 | 19 | 430.6805 | 0
2038 | 8 | 11 | 20 | 410.8828 | 0
2038 | 8 | 11 | 21 | 398.9544 | 0
2038 | 8 | 11 | 22 | 382.9497 | 0
2038 | 8 | 11 | 23 | 365.0132 | 0
2038 | 8 | 12 | 0 | 347.3366 | 0
2038 | 8 | 12 | 1 | 333.6083 | 0
2038 | 8 | 12 | 2 | 323.5207 | 0
2038 | 8 | 12 | 3 | 316.971 | 0
2038 | 8 | 12 | 4 | 319.126 | 0
2038 | 8 | 12 | 5 | 334.1139 | 0
2038 | 8 | 12 | 6 | 371.0579 | 0
2038 | 8 | 12 | 7 | 399.0773 | 0
2038 | 8 | 12 | 8 | 421.0813 | 0
2038 | 8 | 12 | 9 | 438.8768 | 0
2038 | 8 | 12 | 10 | 449.5588 | 0
2038 | 8 | 12 | 11 | 460.1009 | 0
2038 | 8 | 12 | 12 | 473.3451 | 0
2038 | 8 | 12 | 13 | 475.4513 | 0
2038 | 8 | 12 | 14 | 475.9655 | 0
2038 | 8 | 12 | 15 | 475.1422 | 0
2038 | 8 | 12 | 16 | 474.0733 | 0
2038 | 8 | 12 | 17 | 465.8134 | 0
2038 | 8 | 12 | 18 | 445.0184 | 0
2038 | 8 | 12 | 19 | 421.3264 | 0
2038 | 8 | 12 | 20 | 399.4991 | 0
2038 | 8 | 12 | 21 | 387.5023 | 0
2038 | 8 | 12 | 22 | 373.8472 | 0
2038 | 8 | 12 | 23 | 357.5562 | 0
2038 | 8 | 13 | 0 | 338.4547 | 0
2038 | 8 | 13 | 1 | 324.8676 | 0
2038 | 8 | 13 | 2 | 315.5634 | 0
2038 | 8 | 13 | 3 | 309.108 | 0
2038 | 8 | 13 | 4 | 311.5801 | 0
2038 | 8 | 13 | 5 | 326.4051 | 0
2038 | 8 | 13 | 6 | 358.4521 | 0
2038 | 8 | 13 | 7 | 389.139 | 0
2038 | 8 | 13 | 8 | 415.648 | 0
2038 | 8 | 13 | 9 | 440.4503 | 0
2038 | 8 | 13 | 10 | 457.5016 | 0
2038 | 8 | 13 | 11 | 470.4431 | 0
2038 | 8 | 13 | 12 | 481.0719 | 0
2038 | 8 | 13 | 13 | 483.9345 | 0
2038 | 8 | 13 | 14 | 484.504 | 0
2038 | 8 | 13 | 15 | 483.2736 | 0
2038 | 8 | 13 | 16 | 482.1757 | 0
2038 | 8 | 13 | 17 | 474.0981 | 0
2038 | 8 | 13 | 18 | 452.3592 | 0
2038 | 8 | 13 | 19 | 427.0244 | 0
2038 | 8 | 13 | 20 | 406.5197 | 0
2038 | 8 | 13 | 21 | 393.8893 | 0
2038 | 8 | 13 | 22 | 378.5986 | 0
2038 | 8 | 13 | 23 | 363.0843 | 0
2038 | 8 | 14 | 0 | 353.5397 | 0
2038 | 8 | 14 | 1 | 327.6794 | 0
2038 | 8 | 14 | 2 | 315.9256 | 0
2038 | 8 | 14 | 3 | 306.3744 | 0
2038 | 8 | 14 | 4 | 302.659 | 0
2038 | 8 | 14 | 5 | 306.8577 | 0
2038 | 8 | 14 | 6 | 315.3628 | 0
2038 | 8 | 14 | 7 | 321.4068 | 0
2038 | 8 | 14 | 8 | 340.2506 | 0
2038 | 8 | 14 | 9 | 363.5994 | 0
2038 | 8 | 14 | 10 | 379.8781 | 0
2038 | 8 | 14 | 11 | 390.42 | 0
2038 | 8 | 14 | 12 | 396.0802 | 0
2038 | 8 | 14 | 13 | 396.371 | 0
2038 | 8 | 14 | 14 | 396.7357 | 0
2038 | 8 | 14 | 15 | 400.0783 | 0
2038 | 8 | 14 | 16 | 402.01 | 0
2038 | 8 | 14 | 17 | 396.4964 | 0
2038 | 8 | 14 | 18 | 381.9701 | 0
2038 | 8 | 14 | 19 | 370.0017 | 0
2038 | 8 | 14 | 20 | 358.0891 | 0
2038 | 8 | 14 | 21 | 351.4332 | 0
2038 | 8 | 14 | 22 | 344.2897 | 0
2038 | 8 | 14 | 23 | 335.0664 | 0
2038 | 8 | 15 | 0 | 319.5071 | 0
2038 | 8 | 15 | 1 | 320.3476 | 0
2038 | 8 | 15 | 2 | 312.6024 | 0
2038 | 8 | 15 | 3 | 306.0746 | 0
2038 | 8 | 15 | 4 | 303.7621 | 0
2038 | 8 | 15 | 5 | 308.7351 | 0
2038 | 8 | 15 | 6 | 321.3743 | 0
2038 | 8 | 15 | 7 | 325.8959 | 0
2038 | 8 | 15 | 8 | 339.7101 | 0
2038 | 8 | 15 | 9 | 360.0468 | 0
2038 | 8 | 15 | 10 | 377.6458 | 0
2038 | 8 | 15 | 11 | 392.2047 | 0
2038 | 8 | 15 | 12 | 408.4631 | 0
2038 | 8 | 15 | 13 | 412.3807 | 0
2038 | 8 | 15 | 14 | 412.3972 | 0
2038 | 8 | 15 | 15 | 410.5904 | 0
2038 | 8 | 15 | 16 | 410.8356 | 0
2038 | 8 | 15 | 17 | 408.988 | 0
2038 | 8 | 15 | 18 | 401.2871 | 0
2038 | 8 | 15 | 19 | 392.4161 | 0
2038 | 8 | 15 | 20 | 385.5188 | 0
2038 | 8 | 15 | 21 | 381.8423 | 0
2038 | 8 | 15 | 22 | 372.9129 | 0
2038 | 8 | 15 | 23 | 360.4953 | 0
2038 | 8 | 16 | 0 | 340.9598 | 0
2038 | 8 | 16 | 1 | 335.8543 | 0
2038 | 8 | 16 | 2 | 327.9208 | 0
2038 | 8 | 16 | 3 | 323.1547 | 0
2038 | 8 | 16 | 4 | 327.5866 | 0
2038 | 8 | 16 | 5 | 345.1495 | 0
2038 | 8 | 16 | 6 | 378.7834 | 0
2038 | 8 | 16 | 7 | 405.6652 | 0
2038 | 8 | 16 | 8 | 425.7903 | 0
2038 | 8 | 16 | 9 | 442.131 | 0
2038 | 8 | 16 | 10 | 452.8413 | 0
2038 | 8 | 16 | 11 | 463.9713 | 0
2038 | 8 | 16 | 12 | 478.0037 | 0
2038 | 8 | 16 | 13 | 480.3242 | 0
2038 | 8 | 16 | 14 | 480.1406 | 0
2038 | 8 | 16 | 15 | 476.9532 | 0
2038 | 8 | 16 | 16 | 475.052 | 0
2038 | 8 | 16 | 17 | 467.346 | 0
2038 | 8 | 16 | 18 | 446.9617 | 0
2038 | 8 | 16 | 19 | 425.1685 | 0
2038 | 8 | 16 | 20 | 406.7181 | 0
2038 | 8 | 16 | 21 | 394.9358 | 0
2038 | 8 | 16 | 22 | 379.3265 | 0
2038 | 8 | 16 | 23 | 361.3167 | 0
2038 | 8 | 17 | 0 | 342.8664 | 0
2038 | 8 | 17 | 1 | 326.7304 | 0
2038 | 8 | 17 | 2 | 317.8178 | 0
2038 | 8 | 17 | 3 | 312.4211 | 0
2038 | 8 | 17 | 4 | 315.4288 | 0
2038 | 8 | 17 | 5 | 331.2317 | 0
2038 | 8 | 17 | 6 | 360.7742 | 0
2038 | 8 | 17 | 7 | 389.9639 | 0
2038 | 8 | 17 | 8 | 410.981 | 0
2038 | 8 | 17 | 9 | 426.7986 | 0
2038 | 8 | 17 | 10 | 437.6845 | 0
2038 | 8 | 17 | 11 | 447.5423 | 0
2038 | 8 | 17 | 12 | 460.7271 | 0
2038 | 8 | 17 | 13 | 462.5493 | 0
2038 | 8 | 17 | 14 | 461.6475 | 0
2038 | 8 | 17 | 15 | 458.6845 | 0
2038 | 8 | 17 | 16 | 457.4516 | 0
2038 | 8 | 17 | 17 | 450.4367 | 0
2038 | 8 | 17 | 18 | 431.0336 | 0
2038 | 8 | 17 | 19 | 409.5813 | 0
2038 | 8 | 17 | 20 | 393.5019 | 0
2038 | 8 | 17 | 21 | 382.8081 | 0
2038 | 8 | 17 | 22 | 367.5752 | 0
2038 | 8 | 17 | 23 | 350.7999 | 0
2038 | 8 | 18 | 0 | 328.4732 | 0
2038 | 8 | 18 | 1 | 322.5288 | 0
2038 | 8 | 18 | 2 | 313.9433 | 0
2038 | 8 | 18 | 3 | 308.4964 | 0
2038 | 8 | 18 | 4 | 311.4112 | 0
2038 | 8 | 18 | 5 | 326.8645 | 0
2038 | 8 | 18 | 6 | 355.5005 | 0
2038 | 8 | 18 | 7 | 385.0083 | 0
2038 | 8 | 18 | 8 | 409.1793 | 0
2038 | 8 | 18 | 9 | 429.6372 | 0
2038 | 8 | 18 | 10 | 443.2534 | 0
2038 | 8 | 18 | 11 | 454.6626 | 0
2038 | 8 | 18 | 12 | 466.4234 | 0
2038 | 8 | 18 | 13 | 469.2501 | 0
2038 | 8 | 18 | 14 | 470.608 | 0
2038 | 8 | 18 | 15 | 471.4967 | 0
2038 | 8 | 18 | 16 | 471.4932 | 0
2038 | 8 | 18 | 17 | 464.1547 | 0
2038 | 8 | 18 | 18 | 440.239 | 0
2038 | 8 | 18 | 19 | 416.6557 | 0
2038 | 8 | 18 | 20 | 396.5889 | 0
2038 | 8 | 18 | 21 | 384.1177 | 0
2038 | 8 | 18 | 22 | 369.2671 | 0
2038 | 8 | 18 | 23 | 351.729 | 0
2038 | 8 | 19 | 0 | 333.9149 | 0
2038 | 8 | 19 | 1 | 323.5645 | 0
2038 | 8 | 19 | 2 | 314.6809 | 0
2038 | 8 | 19 | 3 | 308.855 | 0
2038 | 8 | 19 | 4 | 311.6416 | 0
2038 | 8 | 19 | 5 | 326.7404 | 0
2038 | 8 | 19 | 6 | 356.3743 | 0
2038 | 8 | 19 | 7 | 386.8437 | 0
2038 | 8 | 19 | 8 | 413.5977 | 0
2038 | 8 | 19 | 9 | 436.9848 | 0
2038 | 8 | 19 | 10 | 452.1186 | 0
2038 | 8 | 19 | 11 | 464.3882 | 0
2038 | 8 | 19 | 12 | 473.2187 | 0
2038 | 8 | 19 | 13 | 476.536 | 0
2038 | 8 | 19 | 14 | 477.6616 | 0
2038 | 8 | 19 | 15 | 477.2125 | 0
2038 | 8 | 19 | 16 | 476.4287 | 0
2038 | 8 | 19 | 17 | 468.4151 | 0
2038 | 8 | 19 | 18 | 442.6795 | 0
2038 | 8 | 19 | 19 | 419.4801 | 0
2038 | 8 | 19 | 20 | 400.6386 | 0
2038 | 8 | 19 | 21 | 388.1601 | 0
2038 | 8 | 19 | 22 | 372.8167 | 0
2038 | 8 | 19 | 23 | 355.4038 | 0
2038 | 8 | 20 | 0 | 342.8507 | 0
2038 | 8 | 20 | 1 | 321.7238 | 0
2038 | 8 | 20 | 2 | 311.4498 | 0
2038 | 8 | 20 | 3 | 304.2742 | 0
2038 | 8 | 20 | 4 | 305.3739 | 0
2038 | 8 | 20 | 5 | 318.6321 | 0
2038 | 8 | 20 | 6 | 348.5186 | 0
2038 | 8 | 20 | 7 | 375.6915 | 0
2038 | 8 | 20 | 8 | 396.8013 | 0
2038 | 8 | 20 | 9 | 415.0143 | 0
2038 | 8 | 20 | 10 | 426.8307 | 0
2038 | 8 | 20 | 11 | 435.7316 | 0
2038 | 8 | 20 | 12 | 442.2421 | 0
2038 | 8 | 20 | 13 | 442.3262 | 0
2038 | 8 | 20 | 14 | 441.2646 | 0
2038 | 8 | 20 | 15 | 439.8675 | 0
2038 | 8 | 20 | 16 | 438.8795 | 0
2038 | 8 | 20 | 17 | 431.5595 | 0
2038 | 8 | 20 | 18 | 412.0273 | 0
2038 | 8 | 20 | 19 | 388.8345 | 0
2038 | 8 | 20 | 20 | 370.6045 | 0
2038 | 8 | 20 | 21 | 359.5148 | 0
2038 | 8 | 20 | 22 | 347.1213 | 0
2038 | 8 | 20 | 23 | 333.7857 | 0
2038 | 8 | 21 | 0 | 320.3418 | 0
2038 | 8 | 21 | 1 | 306.8299 | 0
2038 | 8 | 21 | 2 | 297.5239 | 0
2038 | 8 | 21 | 3 | 289.6795 | 0
2038 | 8 | 21 | 4 | 287.1681 | 0
2038 | 8 | 21 | 5 | 291.6854 | 0
2038 | 8 | 21 | 6 | 301.1009 | 0
2038 | 8 | 21 | 7 | 307.4918 | 0
2038 | 8 | 21 | 8 | 327.088 | 0
2038 | 8 | 21 | 9 | 353.0988 | 0
2038 | 8 | 21 | 10 | 372.1891 | 0
2038 | 8 | 21 | 11 | 384.3955 | 0
2038 | 8 | 21 | 12 | 391.2933 | 0
2038 | 8 | 21 | 13 | 393.4582 | 0
2038 | 8 | 21 | 14 | 393.7469 | 0
2038 | 8 | 21 | 15 | 395.0057 | 0
2038 | 8 | 21 | 16 | 395.9429 | 0
2038 | 8 | 21 | 17 | 391.4535 | 0
2038 | 8 | 21 | 18 | 379.7656 | 0
2038 | 8 | 21 | 19 | 368.3183 | 0
2038 | 8 | 21 | 20 | 357.1313 | 0
2038 | 8 | 21 | 21 | 349.4829 | 0
2038 | 8 | 21 | 22 | 341.1901 | 0
2038 | 8 | 21 | 23 | 330.6894 | 0
2038 | 8 | 22 | 0 | 320.9469 | 0
2038 | 8 | 22 | 1 | 315.0607 | 0
2038 | 8 | 22 | 2 | 306.5516 | 0
2038 | 8 | 22 | 3 | 299.0626 | 0
2038 | 8 | 22 | 4 | 296.6013 | 0
2038 | 8 | 22 | 5 | 301.3177 | 0
2038 | 8 | 22 | 6 | 311.845 | 0
2038 | 8 | 22 | 7 | 319.1028 | 0
2038 | 8 | 22 | 8 | 339.3457 | 0
2038 | 8 | 22 | 9 | 366.4661 | 0
2038 | 8 | 22 | 10 | 388.6712 | 0
2038 | 8 | 22 | 11 | 405.2436 | 0
2038 | 8 | 22 | 12 | 419.4304 | 0
2038 | 8 | 22 | 13 | 424.1695 | 0
2038 | 8 | 22 | 14 | 426.7063 | 0
2038 | 8 | 22 | 15 | 429.906 | 0
2038 | 8 | 22 | 16 | 431.723 | 0
2038 | 8 | 22 | 17 | 429.1487 | 0
2038 | 8 | 22 | 18 | 415.5388 | 0
2038 | 8 | 22 | 19 | 403.074 | 0
2038 | 8 | 22 | 20 | 391.6669 | 0
2038 | 8 | 22 | 21 | 384.7274 | 0
2038 | 8 | 22 | 22 | 374.7815 | 0
2038 | 8 | 22 | 23 | 360.2204 | 0
2038 | 8 | 23 | 0 | 346.0109 | 0
2038 | 8 | 23 | 1 | 337.0663 | 0
2038 | 8 | 23 | 2 | 328.7923 | 0
2038 | 8 | 23 | 3 | 323.4059 | 0
2038 | 8 | 23 | 4 | 328.1051 | 0
2038 | 8 | 23 | 5 | 345.3368 | 0
2038 | 8 | 23 | 6 | 378.6768 | 0
2038 | 8 | 23 | 7 | 408.829 | 0
2038 | 8 | 23 | 8 | 435.3503 | 0
2038 | 8 | 23 | 9 | 459.4167 | 0
2038 | 8 | 23 | 10 | 476.3831 | 0
2038 | 8 | 23 | 11 | 489.8111 | 0
2038 | 8 | 23 | 12 | 501.9085 | 8.9085
2038 | 8 | 23 | 13 | 505.2556 | 12.2556
2038 | 8 | 23 | 14 | 506.7439 | 13.7439
2038 | 8 | 23 | 15 | 507.8619 | 14.8619
2038 | 8 | 23 | 16 | 508.065 | 15.065
2038 | 8 | 23 | 17 | 500.058 | 7.058
2038 | 8 | 23 | 18 | 470.1247 | 0
2038 | 8 | 23 | 19 | 447.3131 | 0
2038 | 8 | 23 | 20 | 427.4181 | 0
2038 | 8 | 23 | 21 | 413.5174 | 0
2038 | 8 | 23 | 22 | 396.7259 | 0
2038 | 8 | 23 | 23 | 377.2994 | 0
2038 | 8 | 24 | 0 | 357.3292 | 0
2038 | 8 | 24 | 1 | 350.6407 | 0
2038 | 8 | 24 | 2 | 342.2629 | 0
2038 | 8 | 24 | 3 | 336.8601 | 0
2038 | 8 | 24 | 4 | 341.7746 | 0
2038 | 8 | 24 | 5 | 359.1351 | 0
2038 | 8 | 24 | 6 | 396.3388 | 0
2038 | 8 | 24 | 7 | 429.0721 | 0
2038 | 8 | 24 | 8 | 456.646 | 0
2038 | 8 | 24 | 9 | 481.4677 | 0
2038 | 8 | 24 | 10 | 500.0228 | 7.0228
2038 | 8 | 24 | 11 | 515.17 | 22.17
2038 | 8 | 24 | 12 | 529.3285 | 36.3285
2038 | 8 | 24 | 13 | 534.2703 | 41.2703
2038 | 8 | 24 | 14 | 535.3254 | 42.3254
2038 | 8 | 24 | 15 | 534.3729 | 41.3729
2038 | 8 | 24 | 16 | 533.8135 | 40.8135
2038 | 8 | 24 | 17 | 525.2086 | 32.2086
2038 | 8 | 24 | 18 | 501.0447 | 8.0447
2038 | 8 | 24 | 19 | 477.0941 | 0
2038 | 8 | 24 | 20 | 457.9921 | 0
2038 | 8 | 24 | 21 | 443.951 | 0
2038 | 8 | 24 | 22 | 425.207 | 0
2038 | 8 | 24 | 23 | 404.6428 | 0
2038 | 8 | 25 | 0 | 384.5401 | 0
2038 | 8 | 25 | 1 | 375.8288 | 0
2038 | 8 | 25 | 2 | 365.6041 | 0
2038 | 8 | 25 | 3 | 358.7161 | 0
2038 | 8 | 25 | 4 | 362.9092 | 0
2038 | 8 | 25 | 5 | 380.2097 | 0
2038 | 8 | 25 | 6 | 419.1251 | 0
2038 | 8 | 25 | 7 | 450.2867 | 0
2038 | 8 | 25 | 8 | 476.0386 | 0
2038 | 8 | 25 | 9 | 499.3794 | 6.3794
2038 | 8 | 25 | 10 | 516.7169 | 23.7169
2038 | 8 | 25 | 11 | 531.2545 | 38.2545
2038 | 8 | 25 | 12 | 543.1528 | 50.1528
2038 | 8 | 25 | 13 | 547.1495 | 54.1495
2038 | 8 | 25 | 14 | 547.2356 | 54.2356
2038 | 8 | 25 | 15 | 544.7918 | 51.7918
2038 | 8 | 25 | 16 | 543.1311 | 50.1311
2038 | 8 | 25 | 17 | 532.9148 | 39.9148
2038 | 8 | 25 | 18 | 508.7748 | 15.7748
2038 | 8 | 25 | 19 | 484.6014 | 0
2038 | 8 | 25 | 20 | 463.8842 | 0
2038 | 8 | 25 | 21 | 448.7781 | 0
2038 | 8 | 25 | 22 | 430.4427 | 0
2038 | 8 | 25 | 23 | 409.2267 | 0
2038 | 8 | 26 | 0 | 390.0476 | 0
2038 | 8 | 26 | 1 | 377.3442 | 0
2038 | 8 | 26 | 2 | 366.9219 | 0
2038 | 8 | 26 | 3 | 359.9897 | 0
2038 | 8 | 26 | 4 | 363.9767 | 0
2038 | 8 | 26 | 5 | 380.9167 | 0
2038 | 8 | 26 | 6 | 412.998 | 0
2038 | 8 | 26 | 7 | 444.4005 | 0
2038 | 8 | 26 | 8 | 470.796 | 0
2038 | 8 | 26 | 9 | 494.9174 | 1.9174
2038 | 8 | 26 | 10 | 512.407 | 19.407
2038 | 8 | 26 | 11 | 526.3199 | 33.3199
2038 | 8 | 26 | 12 | 539.0274 | 46.0274
2038 | 8 | 26 | 13 | 542.1407 | 49.1407
2038 | 8 | 26 | 14 | 541.0206 | 48.0206
2038 | 8 | 26 | 15 | 538.3109 | 45.3109
2038 | 8 | 26 | 16 | 536.2158 | 43.2158
2038 | 8 | 26 | 17 | 525.8555 | 32.8555
2038 | 8 | 26 | 18 | 503.0516 | 10.0516
2038 | 8 | 26 | 19 | 478.4329 | 0
2038 | 8 | 26 | 20 | 458.0251 | 0
2038 | 8 | 26 | 21 | 442.6229 | 0
2038 | 8 | 26 | 22 | 424.2513 | 0
2038 | 8 | 26 | 23 | 404.0459 | 0
2038 | 8 | 27 | 0 | 388.2976 | 0
2038 | 8 | 27 | 1 | 382.1976 | 0
2038 | 8 | 27 | 2 | 371.9741 | 0
2038 | 8 | 27 | 3 | 365.0904 | 0
2038 | 8 | 27 | 4 | 368.7713 | 0
2038 | 8 | 27 | 5 | 385.8762 | 0
2038 | 8 | 27 | 6 | 413.623 | 0
2038 | 8 | 27 | 7 | 441.2981 | 0
2038 | 8 | 27 | 8 | 462.9888 | 0
2038 | 8 | 27 | 9 | 483.5852 | 0
2038 | 8 | 27 | 10 | 498.8261 | 5.8261
2038 | 8 | 27 | 11 | 511.7816 | 18.7816
2038 | 8 | 27 | 12 | 525.5425 | 32.5425
2038 | 8 | 27 | 13 | 528.3178 | 35.3178
2038 | 8 | 27 | 14 | 527.7219 | 34.7219
2038 | 8 | 27 | 15 | 524.0346 | 31.0346
2038 | 8 | 27 | 16 | 521.4122 | 28.4122
2038 | 8 | 27 | 17 | 511.0147 | 18.0147
2038 | 8 | 27 | 18 | 487.7613 | 0
2038 | 8 | 27 | 19 | 464.7368 | 0
2038 | 8 | 27 | 20 | 447.7355 | 0
2038 | 8 | 27 | 21 | 436.7317 | 0
2038 | 8 | 27 | 22 | 422.0793 | 0
2038 | 8 | 27 | 23 | 407.4695 | 0
2038 | 8 | 28 | 0 | 381.1907 | 0
2038 | 8 | 28 | 1 | 363.41 | 0
2038 | 8 | 28 | 2 | 352.617 | 0
2038 | 8 | 28 | 3 | 343.9167 | 0
2038 | 8 | 28 | 4 | 340.4375 | 0
2038 | 8 | 28 | 5 | 344.6064 | 0
2038 | 8 | 28 | 6 | 354.1726 | 0
2038 | 8 | 28 | 7 | 360.445 | 0
2038 | 8 | 28 | 8 | 375.6517 | 0
2038 | 8 | 28 | 9 | 395.3271 | 0
2038 | 8 | 28 | 10 | 412.3172 | 0
2038 | 8 | 28 | 11 | 425.7087 | 0
2038 | 8 | 28 | 12 | 439.1056 | 0
2038 | 8 | 28 | 13 | 440.1268 | 0
2038 | 8 | 28 | 14 | 438.4333 | 0
2038 | 8 | 28 | 15 | 436.9014 | 0
2038 | 8 | 28 | 16 | 435.8626 | 0
2038 | 8 | 28 | 17 | 429.7747 | 0
2038 | 8 | 28 | 18 | 421.637 | 0
2038 | 8 | 28 | 19 | 408.4904 | 0
2038 | 8 | 28 | 20 | 398.4883 | 0
2038 | 8 | 28 | 21 | 389.3849 | 0
2038 | 8 | 28 | 22 | 379.2477 | 0
2038 | 8 | 28 | 23 | 366.1736 | 0
2038 | 8 | 29 | 0 | 356.9185 | 0
2038 | 8 | 29 | 1 | 333.6809 | 0
2038 | 8 | 29 | 2 | 323.856 | 0
2038 | 8 | 29 | 3 | 315.1616 | 0
2038 | 8 | 29 | 4 | 311.9642 | 0
2038 | 8 | 29 | 5 | 315.2829 | 0
2038 | 8 | 29 | 6 | 321.5048 | 0
2038 | 8 | 29 | 7 | 324.2902 | 0
2038 | 8 | 29 | 8 | 334.6247 | 0
2038 | 8 | 29 | 9 | 351.101 | 0
2038 | 8 | 29 | 10 | 364.5931 | 0
2038 | 8 | 29 | 11 | 374.5127 | 0
2038 | 8 | 29 | 12 | 384.154 | 0
2038 | 8 | 29 | 13 | 385.6844 | 0
2038 | 8 | 29 | 14 | 384.6992 | 0
2038 | 8 | 29 | 15 | 385.0946 | 0
2038 | 8 | 29 | 16 | 384.4756 | 0
2038 | 8 | 29 | 17 | 379.4032 | 0
2038 | 8 | 29 | 18 | 372.3991 | 0
2038 | 8 | 29 | 19 | 364.801 | 0
2038 | 8 | 29 | 20 | 357.4665 | 0
2038 | 8 | 29 | 21 | 350.226 | 0
2038 | 8 | 29 | 22 | 340.9557 | 0
2038 | 8 | 29 | 23 | 328.877 | 0
2038 | 8 | 30 | 0 | 317.2605 | 0
2038 | 8 | 30 | 1 | 302.7396 | 0
2038 | 8 | 30 | 2 | 295.8938 | 0
2038 | 8 | 30 | 3 | 291.4341 | 0
2038 | 8 | 30 | 4 | 295.37 | 0
2038 | 8 | 30 | 5 | 310.7523 | 0
2038 | 8 | 30 | 6 | 341.2133 | 0
2038 | 8 | 30 | 7 | 366.6673 | 0
2038 | 8 | 30 | 8 | 387.3882 | 0
2038 | 8 | 30 | 9 | 405.9422 | 0
2038 | 8 | 30 | 10 | 417.1799 | 0
2038 | 8 | 30 | 11 | 425.987 | 0
2038 | 8 | 30 | 12 | 434.2052 | 0
2038 | 8 | 30 | 13 | 435.3529 | 0
2038 | 8 | 30 | 14 | 434.1607 | 0
2038 | 8 | 30 | 15 | 432.1305 | 0
2038 | 8 | 30 | 16 | 429.9645 | 0
2038 | 8 | 30 | 17 | 423.2775 | 0
2038 | 8 | 30 | 18 | 408.4992 | 0
2038 | 8 | 30 | 19 | 389.4795 | 0
2038 | 8 | 30 | 20 | 374.2107 | 0
2038 | 8 | 30 | 21 | 362.8905 | 0
2038 | 8 | 30 | 22 | 348.6221 | 0
2038 | 8 | 30 | 23 | 332.9122 | 0
2038 | 8 | 31 | 0 | 314.2316 | 0
2038 | 8 | 31 | 1 | 306.5115 | 0
2038 | 8 | 31 | 2 | 299.3438 | 0
2038 | 8 | 31 | 3 | 294.7859 | 0
2038 | 8 | 31 | 4 | 298.0479 | 0
2038 | 8 | 31 | 5 | 313.119 | 0
2038 | 8 | 31 | 6 | 346.245 | 0
2038 | 8 | 31 | 7 | 372.86 | 0
2038 | 8 | 31 | 8 | 393.1146 | 0
2038 | 8 | 31 | 9 | 408.91 | 0
2038 | 8 | 31 | 10 | 418.6123 | 0
2038 | 8 | 31 | 11 | 428.5254 | 0
2038 | 8 | 31 | 12 | 439.8061 | 0
2038 | 8 | 31 | 13 | 441.9169 | 0
2038 | 8 | 31 | 14 | 442.1391 | 0
2038 | 8 | 31 | 15 | 439.613 | 0
2038 | 8 | 31 | 16 | 437.7629 | 0
2038 | 8 | 31 | 17 | 430.8332 | 0
2038 | 8 | 31 | 18 | 412.7988 | 0
2038 | 8 | 31 | 19 | 392.6175 | 0
2038 | 8 | 31 | 20 | 378.3825 | 0
2038 | 8 | 31 | 21 | 367.0706 | 0
2038 | 8 | 31 | 22 | 352.0182 | 0
2038 | 8 | 31 | 23 | 334.9608 | 0
2038 | 9 | 1 | 0 | 320.1346 | 0
2038 | 9 | 1 | 1 | 306.9863 | 0
2038 | 9 | 1 | 2 | 300.7827 | 0
2038 | 9 | 1 | 3 | 296.8488 | 0
2038 | 9 | 1 | 4 | 301.11 | 0
2038 | 9 | 1 | 5 | 316.9757 | 0
2038 | 9 | 1 | 6 | 347.3886 | 0
2038 | 9 | 1 | 7 | 377.8376 | 0
2038 | 9 | 1 | 8 | 402.6125 | 0
2038 | 9 | 1 | 9 | 424.1131 | 0
2038 | 9 | 1 | 10 | 441.1717 | 0
2038 | 9 | 1 | 11 | 455.2984 | 0
2038 | 9 | 1 | 12 | 469.5154 | 0
2038 | 9 | 1 | 13 | 473.1655 | 0
2038 | 9 | 1 | 14 | 474.0012 | 0
2038 | 9 | 1 | 15 | 473.8339 | 0
2038 | 9 | 1 | 16 | 473.6286 | 0
2038 | 9 | 1 | 17 | 466.111 | 0
2038 | 9 | 1 | 18 | 440.772 | 0
2038 | 9 | 1 | 19 | 418.9138 | 0
2038 | 9 | 1 | 20 | 403.4977 | 0
2038 | 9 | 1 | 21 | 389.6027 | 0
2038 | 9 | 1 | 22 | 372.5596 | 0
2038 | 9 | 1 | 23 | 352.3052 | 0
2038 | 9 | 2 | 0 | 343.4552 | 0
2038 | 9 | 2 | 1 | 321.64 | 0
2038 | 9 | 2 | 2 | 311.7291 | 0
2038 | 9 | 2 | 3 | 305.0958 | 0
2038 | 9 | 2 | 4 | 306.59 | 0
2038 | 9 | 2 | 5 | 320.0181 | 0
2038 | 9 | 2 | 6 | 351.0633 | 0
2038 | 9 | 2 | 7 | 377.983 | 0
2038 | 9 | 2 | 8 | 396.8507 | 0
2038 | 9 | 2 | 9 | 410.7561 | 0
2038 | 9 | 2 | 10 | 420.1158 | 0
2038 | 9 | 2 | 11 | 428.3628 | 0
2038 | 9 | 2 | 12 | 437.3085 | 0
2038 | 9 | 2 | 13 | 437.8568 | 0
2038 | 9 | 2 | 14 | 436.0008 | 0
2038 | 9 | 2 | 15 | 434.5686 | 0
2038 | 9 | 2 | 16 | 433.3753 | 0
2038 | 9 | 2 | 17 | 423.6994 | 0
2038 | 9 | 2 | 18 | 401.7282 | 0
2038 | 9 | 2 | 19 | 382.5088 | 0
2038 | 9 | 2 | 20 | 366.5118 | 0
2038 | 9 | 2 | 21 | 353.7178 | 0
2038 | 9 | 2 | 22 | 340.616 | 0
2038 | 9 | 2 | 23 | 324.6748 | 0
2038 | 9 | 3 | 0 | 308.8369 | 0
2038 | 9 | 3 | 1 | 294.5174 | 0
2038 | 9 | 3 | 2 | 286.81 | 0
2038 | 9 | 3 | 3 | 281.4196 | 0
2038 | 9 | 3 | 4 | 283.3404 | 0
2038 | 9 | 3 | 5 | 296.2708 | 0
2038 | 9 | 3 | 6 | 326.3815 | 0
2038 | 9 | 3 | 7 | 352.3379 | 0
2038 | 9 | 3 | 8 | 371.4209 | 0
2038 | 9 | 3 | 9 | 386.9789 | 0
2038 | 9 | 3 | 10 | 397.3371 | 0
2038 | 9 | 3 | 11 | 406.1972 | 0
2038 | 9 | 3 | 12 | 418.5437 | 0
2038 | 9 | 3 | 13 | 420.0413 | 0
2038 | 9 | 3 | 14 | 419.1106 | 0
2038 | 9 | 3 | 15 | 418.2574 | 0
2038 | 9 | 3 | 16 | 417.982 | 0
2038 | 9 | 3 | 17 | 411.1884 | 0
2038 | 9 | 3 | 18 | 390.8178 | 0
2038 | 9 | 3 | 19 | 371.8729 | 0
2038 | 9 | 3 | 20 | 357.4915 | 0
2038 | 9 | 3 | 21 | 345.9511 | 0
2038 | 9 | 3 | 22 | 334.2081 | 0
2038 | 9 | 3 | 23 | 322.2921 | 0
2038 | 9 | 4 | 0 | 308.7113 | 0
2038 | 9 | 4 | 1 | 298.4892 | 0
2038 | 9 | 4 | 2 | 289.978 | 0
2038 | 9 | 4 | 3 | 282.5275 | 0
2038 | 9 | 4 | 4 | 280.3521 | 0
2038 | 9 | 4 | 5 | 285.0172 | 0
2038 | 9 | 4 | 6 | 294.2936 | 0
2038 | 9 | 4 | 7 | 299.019 | 0
2038 | 9 | 4 | 8 | 313.5777 | 0
2038 | 9 | 4 | 9 | 332.9492 | 0
2038 | 9 | 4 | 10 | 348.8975 | 0
2038 | 9 | 4 | 11 | 360.2224 | 0
2038 | 9 | 4 | 12 | 369.3559 | 0
2038 | 9 | 4 | 13 | 370.7193 | 0
2038 | 9 | 4 | 14 | 370.4619 | 0
2038 | 9 | 4 | 15 | 371.0608 | 0
2038 | 9 | 4 | 16 | 371.7709 | 0
2038 | 9 | 4 | 17 | 368.2617 | 0
2038 | 9 | 4 | 18 | 357.6789 | 0
2038 | 9 | 4 | 19 | 349.002 | 0
2038 | 9 | 4 | 20 | 340.9307 | 0
2038 | 9 | 4 | 21 | 333.8523 | 0
2038 | 9 | 4 | 22 | 327.1886 | 0
2038 | 9 | 4 | 23 | 317.5791 | 0
2038 | 9 | 5 | 0 | 308.2099 | 0
2038 | 9 | 5 | 1 | 293.8334 | 0
2038 | 9 | 5 | 2 | 286.1227 | 0
2038 | 9 | 5 | 3 | 279.1424 | 0
2038 | 9 | 5 | 4 | 276.9745 | 0
2038 | 9 | 5 | 5 | 281.7282 | 0
2038 | 9 | 5 | 6 | 292.0205 | 0
2038 | 9 | 5 | 7 | 294.9684 | 0
2038 | 9 | 5 | 8 | 307.5425 | 0
2038 | 9 | 5 | 9 | 326.7116 | 0
2038 | 9 | 5 | 10 | 343.448 | 0
2038 | 9 | 5 | 11 | 355.2035 | 0
2038 | 9 | 5 | 12 | 364.4543 | 0
2038 | 9 | 5 | 13 | 367.098 | 0
2038 | 9 | 5 | 14 | 367.4562 | 0
2038 | 9 | 5 | 15 | 368.4681 | 0
2038 | 9 | 5 | 16 | 370.1532 | 0
2038 | 9 | 5 | 17 | 367.4449 | 0
2038 | 9 | 5 | 18 | 356.9107 | 0
2038 | 9 | 5 | 19 | 350.4851 | 0
2038 | 9 | 5 | 20 | 343.5173 | 0
2038 | 9 | 5 | 21 | 336.8456 | 0
2038 | 9 | 5 | 22 | 329.1862 | 0
2038 | 9 | 5 | 23 | 317.1635 | 0
2038 | 9 | 6 | 0 | 302.9627 | 0
2038 | 9 | 6 | 1 | 295.3926 | 0
2038 | 9 | 6 | 2 | 288.1731 | 0
2038 | 9 | 6 | 3 | 282.5833 | 0
2038 | 9 | 6 | 4 | 281.8101 | 0
2038 | 9 | 6 | 5 | 287.5508 | 0
2038 | 9 | 6 | 6 | 298.8041 | 0
2038 | 9 | 6 | 7 | 304.839 | 0
2038 | 9 | 6 | 8 | 314.5347 | 0
2038 | 9 | 6 | 9 | 329.5481 | 0
2038 | 9 | 6 | 10 | 344.7255 | 0
2038 | 9 | 6 | 11 | 356.6652 | 0
2038 | 9 | 6 | 12 | 365.5085 | 0
2038 | 9 | 6 | 13 | 368.5136 | 0
2038 | 9 | 6 | 14 | 369.0297 | 0
2038 | 9 | 6 | 15 | 369.2386 | 0
2038 | 9 | 6 | 16 | 371.8922 | 0
2038 | 9 | 6 | 17 | 372.2599 | 0
2038 | 9 | 6 | 18 | 366.1401 | 0
2038 | 9 | 6 | 19 | 358.5207 | 0
2038 | 9 | 6 | 20 | 350.6853 | 0
2038 | 9 | 6 | 21 | 340.8883 | 0
2038 | 9 | 6 | 22 | 330.3691 | 0
2038 | 9 | 6 | 23 | 315.3363 | 0
2038 | 9 | 7 | 0 | 305.3956 | 0
2038 | 9 | 7 | 1 | 290.9801 | 0
2038 | 9 | 7 | 2 | 283.6427 | 0
2038 | 9 | 7 | 3 | 278.8733 | 0
2038 | 9 | 7 | 4 | 281.4021 | 0
2038 | 9 | 7 | 5 | 295.0543 | 0
2038 | 9 | 7 | 6 | 328.2484 | 0
2038 | 9 | 7 | 7 | 357.1941 | 0
2038 | 9 | 7 | 8 | 378.8626 | 0
2038 | 9 | 7 | 9 | 396.0301 | 0
2038 | 9 | 7 | 10 | 408.2441 | 0
2038 | 9 | 7 | 11 | 418.2362 | 0
2038 | 9 | 7 | 12 | 428.3417 | 0
2038 | 9 | 7 | 13 | 431.3363 | 0
2038 | 9 | 7 | 14 | 432.2606 | 0
2038 | 9 | 7 | 15 | 432.2759 | 0
2038 | 9 | 7 | 16 | 431.9858 | 0
2038 | 9 | 7 | 17 | 423.761 | 0
2038 | 9 | 7 | 18 | 401.9065 | 0
2038 | 9 | 7 | 19 | 382.5019 | 0
2038 | 9 | 7 | 20 | 366.4826 | 0
2038 | 9 | 7 | 21 | 353.5476 | 0
2038 | 9 | 7 | 22 | 339.7063 | 0
2038 | 9 | 7 | 23 | 322.5091 | 0
2038 | 9 | 8 | 0 | 306.9812 | 0
2038 | 9 | 8 | 1 | 289.2743 | 0
2038 | 9 | 8 | 2 | 281.6666 | 0
2038 | 9 | 8 | 3 | 276.5766 | 0
2038 | 9 | 8 | 4 | 278.7909 | 0
2038 | 9 | 8 | 5 | 292.4195 | 0
2038 | 9 | 8 | 6 | 325.3716 | 0
2038 | 9 | 8 | 7 | 354.2639 | 0
2038 | 9 | 8 | 8 | 375.2234 | 0
2038 | 9 | 8 | 9 | 391.7475 | 0
2038 | 9 | 8 | 10 | 403.0874 | 0
2038 | 9 | 8 | 11 | 412.3116 | 0
2038 | 9 | 8 | 12 | 422.0863 | 0
2038 | 9 | 8 | 13 | 423.7054 | 0
2038 | 9 | 8 | 14 | 423.4425 | 0
2038 | 9 | 8 | 15 | 422.7274 | 0
2038 | 9 | 8 | 16 | 422.3033 | 0
2038 | 9 | 8 | 17 | 414.9093 | 0
2038 | 9 | 8 | 18 | 393.4421 | 0
2038 | 9 | 8 | 19 | 375.2909 | 0
2038 | 9 | 8 | 20 | 359.8119 | 0
2038 | 9 | 8 | 21 | 347.2561 | 0
2038 | 9 | 8 | 22 | 333.5916 | 0
2038 | 9 | 8 | 23 | 316.9473 | 0
2038 | 9 | 9 | 0 | 299.7882 | 0
2038 | 9 | 9 | 1 | 288.6763 | 0
2038 | 9 | 9 | 2 | 281.4353 | 0
2038 | 9 | 9 | 3 | 276.6996 | 0
2038 | 9 | 9 | 4 | 279.0276 | 0
2038 | 9 | 9 | 5 | 292.8328 | 0
2038 | 9 | 9 | 6 | 324.2633 | 0
2038 | 9 | 9 | 7 | 352.1525 | 0
2038 | 9 | 9 | 8 | 373.6766 | 0
2038 | 9 | 9 | 9 | 390.3455 | 0
2038 | 9 | 9 | 10 | 401.4385 | 0
2038 | 9 | 9 | 11 | 410.8097 | 0
2038 | 9 | 9 | 12 | 418.432 | 0
2038 | 9 | 9 | 13 | 419.4434 | 0
2038 | 9 | 9 | 14 | 418.6888 | 0
2038 | 9 | 9 | 15 | 417.7226 | 0
2038 | 9 | 9 | 16 | 417.632 | 0
2038 | 9 | 9 | 17 | 411.8437 | 0
2038 | 9 | 9 | 18 | 392.5909 | 0
2038 | 9 | 9 | 19 | 374.8511 | 0
2038 | 9 | 9 | 20 | 360.0893 | 0
2038 | 9 | 9 | 21 | 348.5248 | 0
2038 | 9 | 9 | 22 | 335.6791 | 0
2038 | 9 | 9 | 23 | 319.8763 | 0
2038 | 9 | 10 | 0 | 301.0858 | 0
2038 | 9 | 10 | 1 | 290.8184 | 0
2038 | 9 | 10 | 2 | 283.6814 | 0
2038 | 9 | 10 | 3 | 278.6154 | 0
2038 | 9 | 10 | 4 | 280.6017 | 0
2038 | 9 | 10 | 5 | 293.93 | 0
2038 | 9 | 10 | 6 | 323.9736 | 0
2038 | 9 | 10 | 7 | 350.0184 | 0
2038 | 9 | 10 | 8 | 369.0238 | 0
2038 | 9 | 10 | 9 | 383.555 | 0
2038 | 9 | 10 | 10 | 392.5152 | 0
2038 | 9 | 10 | 11 | 400.5474 | 0
2038 | 9 | 10 | 12 | 410.366 | 0
2038 | 9 | 10 | 13 | 410.9756 | 0
2038 | 9 | 10 | 14 | 410.0029 | 0
2038 | 9 | 10 | 15 | 408.4385 | 0
2038 | 9 | 10 | 16 | 408.3323 | 0
2038 | 9 | 10 | 17 | 402.7823 | 0
2038 | 9 | 10 | 18 | 382.5876 | 0
2038 | 9 | 10 | 19 | 366.4973 | 0
2038 | 9 | 10 | 20 | 352.3543 | 0
2038 | 9 | 10 | 21 | 340.2278 | 0
2038 | 9 | 10 | 22 | 328.3416 | 0
2038 | 9 | 10 | 23 | 315.502 | 0
2038 | 9 | 11 | 0 | 302.6678 | 0
2038 | 9 | 11 | 1 | 289.7009 | 0
2038 | 9 | 11 | 2 | 281.6631 | 0
2038 | 9 | 11 | 3 | 274.0712 | 0
2038 | 9 | 11 | 4 | 268.9415 | 0
2038 | 9 | 11 | 5 | 267.6756 | 0
2038 | 9 | 11 | 6 | 260.3352 | 0
2038 | 9 | 11 | 7 | 243.6339 | 0
2038 | 9 | 11 | 8 | 246.2792 | 0
2038 | 9 | 11 | 9 | 264.5662 | 0
2038 | 9 | 11 | 10 | 284.0969 | 0
2038 | 9 | 11 | 11 | 297.4483 | 0
2038 | 9 | 11 | 12 | 307.1754 | 0
2038 | 9 | 11 | 13 | 309.4967 | 0
2038 | 9 | 11 | 14 | 310.227 | 0
2038 | 9 | 11 | 15 | 312.415 | 0
2038 | 9 | 11 | 16 | 316.3673 | 0
2038 | 9 | 11 | 17 | 317.0375 | 0
2038 | 9 | 11 | 18 | 313.1894 | 0
2038 | 9 | 11 | 19 | 311.2689 | 0
2038 | 9 | 11 | 20 | 309.4085 | 0
2038 | 9 | 11 | 21 | 307.1289 | 0
2038 | 9 | 11 | 22 | 306.4626 | 0
2038 | 9 | 11 | 23 | 301.0047 | 0
2038 | 9 | 12 | 0 | 292.8401 | 0
2038 | 9 | 12 | 1 | 291.7483 | 0
2038 | 9 | 12 | 2 | 284.7135 | 0
2038 | 9 | 12 | 3 | 278.2825 | 0
2038 | 9 | 12 | 4 | 276.2065 | 0
2038 | 9 | 12 | 5 | 281.4504 | 0
2038 | 9 | 12 | 6 | 292.062 | 0
2038 | 9 | 12 | 7 | 296.2385 | 0
2038 | 9 | 12 | 8 | 308.1856 | 0
2038 | 9 | 12 | 9 | 325.8509 | 0
2038 | 9 | 12 | 10 | 341.218 | 0
2038 | 9 | 12 | 11 | 352.8829 | 0
2038 | 9 | 12 | 12 | 360.9955 | 0
2038 | 9 | 12 | 13 | 363.5454 | 0
2038 | 9 | 12 | 14 | 363.3728 | 0
2038 | 9 | 12 | 15 | 364.3454 | 0
2038 | 9 | 12 | 16 | 365.796 | 0
2038 | 9 | 12 | 17 | 362.6304 | 0
2038 | 9 | 12 | 18 | 355.9894 | 0
2038 | 9 | 12 | 19 | 350.92 | 0
2038 | 9 | 12 | 20 | 343.7377 | 0
2038 | 9 | 12 | 21 | 335.8117 | 0
2038 | 9 | 12 | 22 | 327.5374 | 0
2038 | 9 | 12 | 23 | 315.0547 | 0
2038 | 9 | 13 | 0 | 302.1412 | 0
2038 | 9 | 13 | 1 | 286.7892 | 0
2038 | 9 | 13 | 2 | 280.7928 | 0
2038 | 9 | 13 | 3 | 276.7932 | 0
2038 | 9 | 13 | 4 | 280.3371 | 0
2038 | 9 | 13 | 5 | 294.7932 | 0
2038 | 9 | 13 | 6 | 324.6364 | 0
2038 | 9 | 13 | 7 | 351.5303 | 0
2038 | 9 | 13 | 8 | 371.7046 | 0
2038 | 9 | 13 | 9 | 387.6737 | 0
2038 | 9 | 13 | 10 | 397.7984 | 0
2038 | 9 | 13 | 11 | 405.94 | 0
2038 | 9 | 13 | 12 | 413.5178 | 0
2038 | 9 | 13 | 13 | 414.0407 | 0
2038 | 9 | 13 | 14 | 412.8885 | 0
2038 | 9 | 13 | 15 | 410.8352 | 0
2038 | 9 | 13 | 16 | 410.2649 | 0
2038 | 9 | 13 | 17 | 404.5641 | 0
2038 | 9 | 13 | 18 | 385.4343 | 0
2038 | 9 | 13 | 19 | 370.6795 | 0
2038 | 9 | 13 | 20 | 355.8952 | 0
2038 | 9 | 13 | 21 | 342.9517 | 0
2038 | 9 | 13 | 22 | 329.0696 | 0
2038 | 9 | 13 | 23 | 312.0972 | 0
2038 | 9 | 14 | 0 | 295.8109 | 0
2038 | 9 | 14 | 1 | 283.3222 | 0
2038 | 9 | 14 | 2 | 276.8861 | 0
2038 | 9 | 14 | 3 | 272.8272 | 0
2038 | 9 | 14 | 4 | 275.7803 | 0
2038 | 9 | 14 | 5 | 290.0273 | 0
2038 | 9 | 14 | 6 | 322.6914 | 0
2038 | 9 | 14 | 7 | 351.5547 | 0
2038 | 9 | 14 | 8 | 372.0314 | 0
2038 | 9 | 14 | 9 | 387.6184 | 0
2038 | 9 | 14 | 10 | 397.8792 | 0
2038 | 9 | 14 | 11 | 406.7642 | 0
2038 | 9 | 14 | 12 | 415.9415 | 0
2038 | 9 | 14 | 13 | 417.2836 | 0
2038 | 9 | 14 | 14 | 417.3858 | 0
2038 | 9 | 14 | 15 | 416.7529 | 0
2038 | 9 | 14 | 16 | 416.7983 | 0
2038 | 9 | 14 | 17 | 411.0442 | 0
2038 | 9 | 14 | 18 | 390.228 | 0
2038 | 9 | 14 | 19 | 373.2592 | 0
2038 | 9 | 14 | 20 | 357.776 | 0
2038 | 9 | 14 | 21 | 345.3377 | 0
2038 | 9 | 14 | 22 | 331.2911 | 0
2038 | 9 | 14 | 23 | 314.4758 | 0
2038 | 9 | 15 | 0 | 295.5276 | 0
2038 | 9 | 15 | 1 | 294.6702 | 0
2038 | 9 | 15 | 2 | 288.5902 | 0
2038 | 9 | 15 | 3 | 284.9018 | 0
2038 | 9 | 15 | 4 | 288.5664 | 0
2038 | 9 | 15 | 5 | 304.0907 | 0
2038 | 9 | 15 | 6 | 340.601 | 0
2038 | 9 | 15 | 7 | 370.9067 | 0
2038 | 9 | 15 | 8 | 391.7998 | 0
2038 | 9 | 15 | 9 | 408.4265 | 0
2038 | 9 | 15 | 10 | 421.4653 | 0
2038 | 9 | 15 | 11 | 434.3061 | 0
2038 | 9 | 15 | 12 | 450.9683 | 0
2038 | 9 | 15 | 13 | 455.2052 | 0
2038 | 9 | 15 | 14 | 456.6512 | 0
2038 | 9 | 15 | 15 | 456.8766 | 0
2038 | 9 | 15 | 16 | 456.8579 | 0
2038 | 9 | 15 | 17 | 448.898 | 0
2038 | 9 | 15 | 18 | 425.3117 | 0
2038 | 9 | 15 | 19 | 406.0902 | 0
2038 | 9 | 15 | 20 | 390.0311 | 0
2038 | 9 | 15 | 21 | 375.2558 | 0
2038 | 9 | 15 | 22 | 358.8403 | 0
2038 | 9 | 15 | 23 | 338.9532 | 0
2038 | 9 | 16 | 0 | 325.2282 | 0
2038 | 9 | 16 | 1 | 314.5937 | 0
2038 | 9 | 16 | 2 | 306.5041 | 0
2038 | 9 | 16 | 3 | 301.401 | 0
2038 | 9 | 16 | 4 | 303.9135 | 0
2038 | 9 | 16 | 5 | 318.6552 | 0
2038 | 9 | 16 | 6 | 352.0733 | 0
2038 | 9 | 16 | 7 | 381.0369 | 0
2038 | 9 | 16 | 8 | 399.2303 | 0
2038 | 9 | 16 | 9 | 412.0073 | 0
2038 | 9 | 16 | 10 | 421.3397 | 0
2038 | 9 | 16 | 11 | 431.8173 | 0
2038 | 9 | 16 | 12 | 445.5303 | 0
2038 | 9 | 16 | 13 | 447.5932 | 0
2038 | 9 | 16 | 14 | 447.0716 | 0
2038 | 9 | 16 | 15 | 444.582 | 0
2038 | 9 | 16 | 16 | 443.3942 | 0
2038 | 9 | 16 | 17 | 434.7913 | 0
2038 | 9 | 16 | 18 | 414.6584 | 0
2038 | 9 | 16 | 19 | 395.5506 | 0
2038 | 9 | 16 | 20 | 377.534 | 0
2038 | 9 | 16 | 21 | 362.0806 | 0
2038 | 9 | 16 | 22 | 346.8712 | 0
2038 | 9 | 16 | 23 | 327.6894 | 0
2038 | 9 | 17 | 0 | 315.4443 | 0
2038 | 9 | 17 | 1 | 301.0282 | 0
2038 | 9 | 17 | 2 | 292.7889 | 0
2038 | 9 | 17 | 3 | 286.9428 | 0
2038 | 9 | 17 | 4 | 288.4558 | 0
2038 | 9 | 17 | 5 | 301.2343 | 0
2038 | 9 | 17 | 6 | 331.8897 | 0
2038 | 9 | 17 | 7 | 360.7708 | 0
2038 | 9 | 17 | 8 | 380.3338 | 0
2038 | 9 | 17 | 9 | 396.6634 | 0
2038 | 9 | 17 | 10 | 408.1533 | 0
2038 | 9 | 17 | 11 | 418.0204 | 0
2038 | 9 | 17 | 12 | 426.0875 | 0
2038 | 9 | 17 | 13 | 427.3303 | 0
2038 | 9 | 17 | 14 | 426.9023 | 0
2038 | 9 | 17 | 15 | 426.1495 | 0
2038 | 9 | 17 | 16 | 425.683 | 0
2038 | 9 | 17 | 17 | 418.2499 | 0
2038 | 9 | 17 | 18 | 395.9887 | 0
2038 | 9 | 17 | 19 | 377.366 | 0
2038 | 9 | 17 | 20 | 360.9542 | 0
2038 | 9 | 17 | 21 | 348.1798 | 0
2038 | 9 | 17 | 22 | 335.7688 | 0
2038 | 9 | 17 | 23 | 321.7818 | 0
2038 | 9 | 18 | 0 | 308.2195 | 0
2038 | 9 | 18 | 1 | 311.6422 | 0
2038 | 9 | 18 | 2 | 304.6963 | 0
2038 | 9 | 18 | 3 | 299.068 | 0
2038 | 9 | 18 | 4 | 297.496 | 0
2038 | 9 | 18 | 5 | 303.3387 | 0
2038 | 9 | 18 | 6 | 312.8909 | 0
2038 | 9 | 18 | 7 | 322.5427 | 0
2038 | 9 | 18 | 8 | 339.8232 | 0
2038 | 9 | 18 | 9 | 363.2073 | 0
2038 | 9 | 18 | 10 | 384.4256 | 0
2038 | 9 | 18 | 11 | 401.5891 | 0
2038 | 9 | 18 | 12 | 417.5093 | 0
2038 | 9 | 18 | 13 | 420.9153 | 0
2038 | 9 | 18 | 14 | 419.8875 | 0
2038 | 9 | 18 | 15 | 418.1749 | 0
2038 | 9 | 18 | 16 | 417.0397 | 0
2038 | 9 | 18 | 17 | 410.687 | 0
2038 | 9 | 18 | 18 | 403.39 | 0
2038 | 9 | 18 | 19 | 391.9766 | 0
2038 | 9 | 18 | 20 | 380.8967 | 0
2038 | 9 | 18 | 21 | 368.953 | 0
2038 | 9 | 18 | 22 | 356.8088 | 0
2038 | 9 | 18 | 23 | 340.2454 | 0
2038 | 9 | 19 | 0 | 343.451 | 0
2038 | 9 | 19 | 1 | 317.1008 | 0
2038 | 9 | 19 | 2 | 307.2897 | 0
2038 | 9 | 19 | 3 | 298.8491 | 0
2038 | 9 | 19 | 4 | 295.7031 | 0
2038 | 9 | 19 | 5 | 299.9521 | 0
2038 | 9 | 19 | 6 | 306.4984 | 0
2038 | 9 | 19 | 7 | 309.8902 | 0
2038 | 9 | 19 | 8 | 319.2004 | 0
2038 | 9 | 19 | 9 | 333.7861 | 0
2038 | 9 | 19 | 10 | 345.3286 | 0
2038 | 9 | 19 | 11 | 354.342 | 0
2038 | 9 | 19 | 12 | 361.7768 | 0
2038 | 9 | 19 | 13 | 362.9177 | 0
2038 | 9 | 19 | 14 | 362.9847 | 0
2038 | 9 | 19 | 15 | 364.8215 | 0
2038 | 9 | 19 | 16 | 365.7774 | 0
2038 | 9 | 19 | 17 | 359.7994 | 0
2038 | 9 | 19 | 18 | 349.04 | 0
2038 | 9 | 19 | 19 | 343.8207 | 0
2038 | 9 | 19 | 20 | 334.4347 | 0
2038 | 9 | 19 | 21 | 325.0096 | 0
2038 | 9 | 19 | 22 | 316.8819 | 0
2038 | 9 | 19 | 23 | 304.8519 | 0
2038 | 9 | 20 | 0 | 293.4577 | 0
2038 | 9 | 20 | 1 | 282.7822 | 0
2038 | 9 | 20 | 2 | 277.1879 | 0
2038 | 9 | 20 | 3 | 273.7119 | 0
2038 | 9 | 20 | 4 | 277.5501 | 0
2038 | 9 | 20 | 5 | 292.5201 | 0
2038 | 9 | 20 | 6 | 323.4728 | 0
2038 | 9 | 20 | 7 | 350.5366 | 0
2038 | 9 | 20 | 8 | 369.7503 | 0
2038 | 9 | 20 | 9 | 384.3925 | 0
2038 | 9 | 20 | 10 | 393.0719 | 0
2038 | 9 | 20 | 11 | 401.1034 | 0
2038 | 9 | 20 | 12 | 410.2132 | 0
2038 | 9 | 20 | 13 | 410.8435 | 0
2038 | 9 | 20 | 14 | 409.1713 | 0
2038 | 9 | 20 | 15 | 407.5068 | 0
2038 | 9 | 20 | 16 | 407.3226 | 0
2038 | 9 | 20 | 17 | 403.3699 | 0
2038 | 9 | 20 | 18 | 386.0169 | 0
2038 | 9 | 20 | 19 | 371.8387 | 0
2038 | 9 | 20 | 20 | 357.2613 | 0
2038 | 9 | 20 | 21 | 344.3111 | 0
2038 | 9 | 20 | 22 | 329.9386 | 0
2038 | 9 | 20 | 23 | 313.6394 | 0
2038 | 9 | 21 | 0 | 294.574 | 0
2038 | 9 | 21 | 1 | 289.6262 | 0
2038 | 9 | 21 | 2 | 283.0211 | 0
2038 | 9 | 21 | 3 | 278.8068 | 0
2038 | 9 | 21 | 4 | 281.5444 | 0
2038 | 9 | 21 | 5 | 295.9924 | 0
2038 | 9 | 21 | 6 | 329.0721 | 0
2038 | 9 | 21 | 7 | 357.5119 | 0
2038 | 9 | 21 | 8 | 376.8119 | 0
2038 | 9 | 21 | 9 | 391.0208 | 0
2038 | 9 | 21 | 10 | 399.1583 | 0
2038 | 9 | 21 | 11 | 406.911 | 0
2038 | 9 | 21 | 12 | 416.4838 | 0
2038 | 9 | 21 | 13 | 418.4785 | 0
2038 | 9 | 21 | 14 | 418.5495 | 0
2038 | 9 | 21 | 15 | 416.6475 | 0
2038 | 9 | 21 | 16 | 415.4909 | 0
2038 | 9 | 21 | 17 | 408.9998 | 0
2038 | 9 | 21 | 18 | 392.8779 | 0
2038 | 9 | 21 | 19 | 379.0936 | 0
2038 | 9 | 21 | 20 | 363.9459 | 0
2038 | 9 | 21 | 21 | 350.7642 | 0
2038 | 9 | 21 | 22 | 336.8 | 0
2038 | 9 | 21 | 23 | 319.148 | 0
2038 | 9 | 22 | 0 | 300.3038 | 0
2038 | 9 | 22 | 1 | 288.1489 | 0
2038 | 9 | 22 | 2 | 281.6265 | 0
2038 | 9 | 22 | 3 | 277.3789 | 0
2038 | 9 | 22 | 4 | 279.7929 | 0
2038 | 9 | 22 | 5 | 293.5057 | 0
2038 | 9 | 22 | 6 | 324.0791 | 0
2038 | 9 | 22 | 7 | 353.7634 | 0
2038 | 9 | 22 | 8 | 372.4958 | 0
2038 | 9 | 22 | 9 | 385.87 | 0
2038 | 9 | 22 | 10 | 394.3244 | 0
2038 | 9 | 22 | 11 | 402.5749 | 0
2038 | 9 | 22 | 12 | 414.7893 | 0
2038 | 9 | 22 | 13 | 416.8851 | 0
2038 | 9 | 22 | 14 | 416.7557 | 0
2038 | 9 | 22 | 15 | 415.5122 | 0
2038 | 9 | 22 | 16 | 414.961 | 0
2038 | 9 | 22 | 17 | 408.775 | 0
2038 | 9 | 22 | 18 | 390.6904 | 0
2038 | 9 | 22 | 19 | 376.3616 | 0
2038 | 9 | 22 | 20 | 361.5928 | 0
2038 | 9 | 22 | 21 | 348.4555 | 0
2038 | 9 | 22 | 22 | 334.3436 | 0
2038 | 9 | 22 | 23 | 316.7338 | 0
2038 | 9 | 23 | 0 | 300.0798 | 0
2038 | 9 | 23 | 1 | 289.2109 | 0
2038 | 9 | 23 | 2 | 282.2506 | 0
2038 | 9 | 23 | 3 | 277.6861 | 0
2038 | 9 | 23 | 4 | 279.8358 | 0
2038 | 9 | 23 | 5 | 293.3092 | 0
2038 | 9 | 23 | 6 | 323.5191 | 0
2038 | 9 | 23 | 7 | 353.7679 | 0
2038 | 9 | 23 | 8 | 374.2462 | 0
2038 | 9 | 23 | 9 | 389.9684 | 0
2038 | 9 | 23 | 10 | 400.4923 | 0
2038 | 9 | 23 | 11 | 410.1284 | 0
2038 | 9 | 23 | 12 | 419.0479 | 0
2038 | 9 | 23 | 13 | 420.9539 | 0
2038 | 9 | 23 | 14 | 420.8994 | 0
2038 | 9 | 23 | 15 | 419.9372 | 0
2038 | 9 | 23 | 16 | 419.121 | 0
2038 | 9 | 23 | 17 | 412.3392 | 0
2038 | 9 | 23 | 18 | 393.0995 | 0
2038 | 9 | 23 | 19 | 377.8047 | 0
2038 | 9 | 23 | 20 | 362.5943 | 0
2038 | 9 | 23 | 21 | 350.2477 | 0
2038 | 9 | 23 | 22 | 336.7729 | 0
2038 | 9 | 23 | 23 | 319.8903 | 0
2038 | 9 | 24 | 0 | 302.2291 | 0
2038 | 9 | 24 | 1 | 292.043 | 0
2038 | 9 | 24 | 2 | 284.719 | 0
2038 | 9 | 24 | 3 | 279.514 | 0
2038 | 9 | 24 | 4 | 281.1512 | 0
2038 | 9 | 24 | 5 | 294.2659 | 0
2038 | 9 | 24 | 6 | 324.6828 | 0
2038 | 9 | 24 | 7 | 353.5736 | 0
2038 | 9 | 24 | 8 | 372.9929 | 0
2038 | 9 | 24 | 9 | 388.4879 | 0
2038 | 9 | 24 | 10 | 398.9284 | 0
2038 | 9 | 24 | 11 | 408.3735 | 0
2038 | 9 | 24 | 12 | 416.5581 | 0
2038 | 9 | 24 | 13 | 417.8553 | 0
2038 | 9 | 24 | 14 | 417.8565 | 0
2038 | 9 | 24 | 15 | 416.9425 | 0
2038 | 9 | 24 | 16 | 416.3471 | 0
2038 | 9 | 24 | 17 | 410.2687 | 0
2038 | 9 | 24 | 18 | 389.6233 | 0
2038 | 9 | 24 | 19 | 372.9616 | 0
2038 | 9 | 24 | 20 | 356.6792 | 0
2038 | 9 | 24 | 21 | 343.7169 | 0
2038 | 9 | 24 | 22 | 330.9831 | 0
2038 | 9 | 24 | 23 | 316.7938 | 0
2038 | 9 | 25 | 0 | 305.0487 | 0
2038 | 9 | 25 | 1 | 288.3655 | 0
2038 | 9 | 25 | 2 | 280.5145 | 0
2038 | 9 | 25 | 3 | 274.0518 | 0
2038 | 9 | 25 | 4 | 272.5193 | 0
2038 | 9 | 25 | 5 | 278.2806 | 0
2038 | 9 | 25 | 6 | 288.1489 | 0
2038 | 9 | 25 | 7 | 295.2025 | 0
2038 | 9 | 25 | 8 | 307.1052 | 0
2038 | 9 | 25 | 9 | 325.1791 | 0
2038 | 9 | 25 | 10 | 339.7821 | 0
2038 | 9 | 25 | 11 | 350.5288 | 0
2038 | 9 | 25 | 12 | 359.9313 | 0
2038 | 9 | 25 | 13 | 361.5468 | 0
2038 | 9 | 25 | 14 | 361.0061 | 0
2038 | 9 | 25 | 15 | 360.6677 | 0
2038 | 9 | 25 | 16 | 360.4164 | 0
2038 | 9 | 25 | 17 | 353.7073 | 0
2038 | 9 | 25 | 18 | 343.7128 | 0
2038 | 9 | 25 | 19 | 338.7841 | 0
2038 | 9 | 25 | 20 | 330.0554 | 0
2038 | 9 | 25 | 21 | 322.0329 | 0
2038 | 9 | 25 | 22 | 314.3414 | 0
2038 | 9 | 25 | 23 | 303.9546 | 0
2038 | 9 | 26 | 0 | 290.8995 | 0
2038 | 9 | 26 | 1 | 283.415 | 0
2038 | 9 | 26 | 2 | 276.7938 | 0
2038 | 9 | 26 | 3 | 270.597 | 0
2038 | 9 | 26 | 4 | 269.2712 | 0
2038 | 9 | 26 | 5 | 274.9281 | 0
2038 | 9 | 26 | 6 | 284.8164 | 0
2038 | 9 | 26 | 7 | 289.1263 | 0
2038 | 9 | 26 | 8 | 299.5794 | 0
2038 | 9 | 26 | 9 | 316.4062 | 0
2038 | 9 | 26 | 10 | 329.8677 | 0
2038 | 9 | 26 | 11 | 341.1045 | 0
2038 | 9 | 26 | 12 | 351.7297 | 0
2038 | 9 | 26 | 13 | 353.4854 | 0
2038 | 9 | 26 | 14 | 354.6272 | 0
2038 | 9 | 26 | 15 | 356.1207 | 0
2038 | 9 | 26 | 16 | 357.1731 | 0
2038 | 9 | 26 | 17 | 354.6178 | 0
2038 | 9 | 26 | 18 | 346.9097 | 0
2038 | 9 | 26 | 19 | 342.7283 | 0
2038 | 9 | 26 | 20 | 334.6508 | 0
2038 | 9 | 26 | 21 | 327.2685 | 0
2038 | 9 | 26 | 22 | 318.9089 | 0
2038 | 9 | 26 | 23 | 306.2331 | 0
2038 | 9 | 27 | 0 | 289.8596 | 0
2038 | 9 | 27 | 1 | 285.0233 | 0
2038 | 9 | 27 | 2 | 279.535 | 0
2038 | 9 | 27 | 3 | 276.1995 | 0
2038 | 9 | 27 | 4 | 279.8565 | 0
2038 | 9 | 27 | 5 | 295.1221 | 0
2038 | 9 | 27 | 6 | 323.8438 | 0
2038 | 9 | 27 | 7 | 350.7987 | 0
2038 | 9 | 27 | 8 | 370.6599 | 0
2038 | 9 | 27 | 9 | 385.9197 | 0
2038 | 9 | 27 | 10 | 394.7027 | 0
2038 | 9 | 27 | 11 | 402.277 | 0
2038 | 9 | 27 | 12 | 409.396 | 0
2038 | 9 | 27 | 13 | 410.3566 | 0
2038 | 9 | 27 | 14 | 409.4846 | 0
2038 | 9 | 27 | 15 | 408.0311 | 0
2038 | 9 | 27 | 16 | 407.6868 | 0
2038 | 9 | 27 | 17 | 402.4428 | 0
2038 | 9 | 27 | 18 | 386.1903 | 0
2038 | 9 | 27 | 19 | 374.9288 | 0
2038 | 9 | 27 | 20 | 360.7322 | 0
2038 | 9 | 27 | 21 | 347.5596 | 0
2038 | 9 | 27 | 22 | 332.9891 | 0
2038 | 9 | 27 | 23 | 315.4176 | 0
2038 | 9 | 28 | 0 | 298.8084 | 0
2038 | 9 | 28 | 1 | 288.0809 | 0
2038 | 9 | 28 | 2 | 282.0874 | 0
2038 | 9 | 28 | 3 | 278.3156 | 0
2038 | 9 | 28 | 4 | 281.1298 | 0
2038 | 9 | 28 | 5 | 295.2664 | 0
2038 | 9 | 28 | 6 | 324.2027 | 0
2038 | 9 | 28 | 7 | 352.5546 | 0
2038 | 9 | 28 | 8 | 371.9537 | 0
2038 | 9 | 28 | 9 | 385.3269 | 0
2038 | 9 | 28 | 10 | 392.4321 | 0
2038 | 9 | 28 | 11 | 398.7958 | 0
2038 | 9 | 28 | 12 | 409.1892 | 0
2038 | 9 | 28 | 13 | 410.5909 | 0
2038 | 9 | 28 | 14 | 410.4472 | 0
2038 | 9 | 28 | 15 | 409.1296 | 0
2038 | 9 | 28 | 16 | 408.8798 | 0
2038 | 9 | 28 | 17 | 403.5481 | 0
2038 | 9 | 28 | 18 | 388.5362 | 0
2038 | 9 | 28 | 19 | 375.7041 | 0
2038 | 9 | 28 | 20 | 360.1722 | 0
2038 | 9 | 28 | 21 | 346.6451 | 0
2038 | 9 | 28 | 22 | 331.6065 | 0
2038 | 9 | 28 | 23 | 313.7886 | 0
2038 | 9 | 29 | 0 | 297.2678 | 0
2038 | 9 | 29 | 1 | 289.0837 | 0
2038 | 9 | 29 | 2 | 283.2114 | 0
2038 | 9 | 29 | 3 | 279.303 | 0
2038 | 9 | 29 | 4 | 281.8875 | 0
2038 | 9 | 29 | 5 | 295.768 | 0
2038 | 9 | 29 | 6 | 323.3817 | 0
2038 | 9 | 29 | 7 | 351.4156 | 0
2038 | 9 | 29 | 8 | 369.349 | 0
2038 | 9 | 29 | 9 | 381.0632 | 0
2038 | 9 | 29 | 10 | 387.317 | 0
2038 | 9 | 29 | 11 | 393.5253 | 0
2038 | 9 | 29 | 12 | 402.8976 | 0
2038 | 9 | 29 | 13 | 403.5513 | 0
2038 | 9 | 29 | 14 | 402.3022 | 0
2038 | 9 | 29 | 15 | 400.0178 | 0
2038 | 9 | 29 | 16 | 398.9709 | 0
2038 | 9 | 29 | 17 | 393.9494 | 0
2038 | 9 | 29 | 18 | 380.4567 | 0
2038 | 9 | 29 | 19 | 369.411 | 0
2038 | 9 | 29 | 20 | 355.764 | 0
2038 | 9 | 29 | 21 | 343.6388 | 0
2038 | 9 | 29 | 22 | 329.3909 | 0
2038 | 9 | 29 | 23 | 311.9844 | 0
2038 | 9 | 30 | 0 | 293.3296 | 0
2038 | 9 | 30 | 1 | 287.2406 | 0
2038 | 9 | 30 | 2 | 281.0553 | 0
2038 | 9 | 30 | 3 | 277.0981 | 0
2038 | 9 | 30 | 4 | 279.5461 | 0
2038 | 9 | 30 | 5 | 293.4244 | 0
2038 | 9 | 30 | 6 | 322.3107 | 0
2038 | 9 | 30 | 7 | 350.9848 | 0
2038 | 9 | 30 | 8 | 369.5847 | 0
2038 | 9 | 30 | 9 | 382.1193 | 0
2038 | 9 | 30 | 10 | 389.3026 | 0
2038 | 9 | 30 | 11 | 396.8747 | 0
2038 | 9 | 30 | 12 | 407.6983 | 0
2038 | 9 | 30 | 13 | 409.1656 | 0
2038 | 9 | 30 | 14 | 408.4537 | 0
2038 | 9 | 30 | 15 | 406.7472 | 0
2038 | 9 | 30 | 16 | 405.6558 | 0
2038 | 9 | 30 | 17 | 399.9028 | 0
2038 | 9 | 30 | 18 | 384.6171 | 0
2038 | 9 | 30 | 19 | 372.4458 | 0
2038 | 9 | 30 | 20 | 358.0543 | 0
2038 | 9 | 30 | 21 | 345.6856 | 0
2038 | 9 | 30 | 22 | 331.9238 | 0
2038 | 9 | 30 | 23 | 315.4714 | 0
2038 | 10 | 1 | 0 | 298.378 | 0
2038 | 10 | 1 | 1 | 282.2575 | 0
2038 | 10 | 1 | 2 | 275.872 | 0
2038 | 10 | 1 | 3 | 271.6928 | 0
2038 | 10 | 1 | 4 | 273.4689 | 0
2038 | 10 | 1 | 5 | 286.4882 | 0
2038 | 10 | 1 | 6 | 315.3463 | 0
2038 | 10 | 1 | 7 | 343.6995 | 0
2038 | 10 | 1 | 8 | 360.6676 | 0
2038 | 10 | 1 | 9 | 374.1335 | 0
2038 | 10 | 1 | 10 | 382.3541 | 0
2038 | 10 | 1 | 11 | 389.669 | 0
2038 | 10 | 1 | 12 | 401.2995 | 0
2038 | 10 | 1 | 13 | 402.2549 | 0
2038 | 10 | 1 | 14 | 401.4284 | 0
2038 | 10 | 1 | 15 | 399.9299 | 0
2038 | 10 | 1 | 16 | 398.7104 | 0
2038 | 10 | 1 | 17 | 389.1911 | 0
2038 | 10 | 1 | 18 | 370.6358 | 0
2038 | 10 | 1 | 19 | 358.3975 | 0
2038 | 10 | 1 | 20 | 341.9862 | 0
2038 | 10 | 1 | 21 | 329.5117 | 0
2038 | 10 | 1 | 22 | 317.5312 | 0
2038 | 10 | 1 | 23 | 304.8394 | 0
2038 | 10 | 2 | 0 | 291.8511 | 0
2038 | 10 | 2 | 1 | 285.8078 | 0
2038 | 10 | 2 | 2 | 278.5596 | 0
2038 | 10 | 2 | 3 | 272.9401 | 0
2038 | 10 | 2 | 4 | 271.0296 | 0
2038 | 10 | 2 | 5 | 276.9267 | 0
2038 | 10 | 2 | 6 | 289.4499 | 0
2038 | 10 | 2 | 7 | 297.9523 | 0
2038 | 10 | 2 | 8 | 308.9839 | 0
2038 | 10 | 2 | 9 | 325.2438 | 0
2038 | 10 | 2 | 10 | 338.7263 | 0
2038 | 10 | 2 | 11 | 349.0761 | 0
2038 | 10 | 2 | 12 | 361.4507 | 0
2038 | 10 | 2 | 13 | 362.6006 | 0
2038 | 10 | 2 | 14 | 361.3513 | 0
2038 | 10 | 2 | 15 | 361.5159 | 0
2038 | 10 | 2 | 16 | 362.1612 | 0
2038 | 10 | 2 | 17 | 353.6836 | 0
2038 | 10 | 2 | 18 | 342.9765 | 0
2038 | 10 | 2 | 19 | 339.8592 | 0
2038 | 10 | 2 | 20 | 329.5515 | 0
2038 | 10 | 2 | 21 | 320.3657 | 0
2038 | 10 | 2 | 22 | 312.5648 | 0
2038 | 10 | 2 | 23 | 302.709 | 0
2038 | 10 | 3 | 0 | 292.876 | 0
2038 | 10 | 3 | 1 | 279.8841 | 0
2038 | 10 | 3 | 2 | 273.1379 | 0
2038 | 10 | 3 | 3 | 267.6181 | 0
2038 | 10 | 3 | 4 | 265.8684 | 0
2038 | 10 | 3 | 5 | 271.3548 | 0
2038 | 10 | 3 | 6 | 283.3307 | 0
2038 | 10 | 3 | 7 | 288.9669 | 0
2038 | 10 | 3 | 8 | 296.957 | 0
2038 | 10 | 3 | 9 | 311.4116 | 0
2038 | 10 | 3 | 10 | 323.9669 | 0
2038 | 10 | 3 | 11 | 333.9516 | 0
2038 | 10 | 3 | 12 | 345.4082 | 0
2038 | 10 | 3 | 13 | 346.7827 | 0
2038 | 10 | 3 | 14 | 346.3203 | 0
2038 | 10 | 3 | 15 | 346.0833 | 0
2038 | 10 | 3 | 16 | 347.5353 | 0
2038 | 10 | 3 | 17 | 344.3905 | 0
2038 | 10 | 3 | 18 | 333.9425 | 0
2038 | 10 | 3 | 19 | 332.0938 | 0
2038 | 10 | 3 | 20 | 322.7975 | 0
2038 | 10 | 3 | 21 | 315.4728 | 0
2038 | 10 | 3 | 22 | 307.3148 | 0
2038 | 10 | 3 | 23 | 295.5617 | 0
2038 | 10 | 4 | 0 | 279.9074 | 0
2038 | 10 | 4 | 1 | 275.8948 | 0
2038 | 10 | 4 | 2 | 270.8087 | 0
2038 | 10 | 4 | 3 | 268.1655 | 0
2038 | 10 | 4 | 4 | 271.8645 | 0
2038 | 10 | 4 | 5 | 286.9949 | 0
2038 | 10 | 4 | 6 | 319.8058 | 0
2038 | 10 | 4 | 7 | 347.9363 | 0
2038 | 10 | 4 | 8 | 365.258 | 0
2038 | 10 | 4 | 9 | 378.0759 | 0
2038 | 10 | 4 | 10 | 385.6008 | 0
2038 | 10 | 4 | 11 | 393.2755 | 0
2038 | 10 | 4 | 12 | 405.4528 | 0
2038 | 10 | 4 | 13 | 406.1193 | 0
2038 | 10 | 4 | 14 | 405.2729 | 0
2038 | 10 | 4 | 15 | 404.4231 | 0
2038 | 10 | 4 | 16 | 403.9307 | 0
2038 | 10 | 4 | 17 | 397.424 | 0
2038 | 10 | 4 | 18 | 376.7073 | 0
2038 | 10 | 4 | 19 | 364.019 | 0
2038 | 10 | 4 | 20 | 346.9507 | 0
2038 | 10 | 4 | 21 | 333.6245 | 0
2038 | 10 | 4 | 22 | 319.5102 | 0
2038 | 10 | 4 | 23 | 303.5731 | 0
2038 | 10 | 5 | 0 | 287.7986 | 0
2038 | 10 | 5 | 1 | 277.8911 | 0
2038 | 10 | 5 | 2 | 271.9505 | 0
2038 | 10 | 5 | 3 | 268.5 | 0
2038 | 10 | 5 | 4 | 271.0216 | 0
2038 | 10 | 5 | 5 | 284.7869 | 0
2038 | 10 | 5 | 6 | 316.456 | 0
2038 | 10 | 5 | 7 | 345.4553 | 0
2038 | 10 | 5 | 8 | 364.0207 | 0
2038 | 10 | 5 | 9 | 376.005 | 0
2038 | 10 | 5 | 10 | 381.7681 | 0
2038 | 10 | 5 | 11 | 387.0605 | 0
2038 | 10 | 5 | 12 | 394.5748 | 0
2038 | 10 | 5 | 13 | 394.6169 | 0
2038 | 10 | 5 | 14 | 393.0285 | 0
2038 | 10 | 5 | 15 | 390.5269 | 0
2038 | 10 | 5 | 16 | 390.4567 | 0
2038 | 10 | 5 | 17 | 386.0347 | 0
2038 | 10 | 5 | 18 | 372.7289 | 0
2038 | 10 | 5 | 19 | 362.4952 | 0
2038 | 10 | 5 | 20 | 346.8562 | 0
2038 | 10 | 5 | 21 | 333.985 | 0
2038 | 10 | 5 | 22 | 320.3516 | 0
2038 | 10 | 5 | 23 | 303.5767 | 0
2038 | 10 | 6 | 0 | 285.4837 | 0
2038 | 10 | 6 | 1 | 280.3229 | 0
2038 | 10 | 6 | 2 | 274.5922 | 0
2038 | 10 | 6 | 3 | 271.3191 | 0
2038 | 10 | 6 | 4 | 273.9903 | 0
2038 | 10 | 6 | 5 | 287.786 | 0
2038 | 10 | 6 | 6 | 317.4526 | 0
2038 | 10 | 6 | 7 | 346.7968 | 0
2038 | 10 | 6 | 8 | 365.3058 | 0
2038 | 10 | 6 | 9 | 377.8158 | 0
2038 | 10 | 6 | 10 | 384.4495 | 0
2038 | 10 | 6 | 11 | 390.2562 | 0
2038 | 10 | 6 | 12 | 394.6332 | 0
2038 | 10 | 6 | 13 | 393.6185 | 0
2038 | 10 | 6 | 14 | 391.3621 | 0
2038 | 10 | 6 | 15 | 389.4887 | 0
2038 | 10 | 6 | 16 | 389.679 | 0
2038 | 10 | 6 | 17 | 385.3969 | 0
2038 | 10 | 6 | 18 | 375.9903 | 0
2038 | 10 | 6 | 19 | 365.746 | 0
2038 | 10 | 6 | 20 | 351.0178 | 0
2038 | 10 | 6 | 21 | 339.6771 | 0
2038 | 10 | 6 | 22 | 326.5259 | 0
2038 | 10 | 6 | 23 | 310.3536 | 0
2038 | 10 | 7 | 0 | 292.8995 | 0
2038 | 10 | 7 | 1 | 281.9863 | 0
2038 | 10 | 7 | 2 | 276.006 | 0
2038 | 10 | 7 | 3 | 272.4763 | 0
2038 | 10 | 7 | 4 | 274.7307 | 0
2038 | 10 | 7 | 5 | 288.2592 | 0
2038 | 10 | 7 | 6 | 317.1511 | 0
2038 | 10 | 7 | 7 | 345.292 | 0
2038 | 10 | 7 | 8 | 363.8978 | 0
2038 | 10 | 7 | 9 | 376.5222 | 0
2038 | 10 | 7 | 10 | 382.8663 | 0
2038 | 10 | 7 | 11 | 388.7014 | 0
2038 | 10 | 7 | 12 | 391.9672 | 0
2038 | 10 | 7 | 13 | 391.1453 | 0
2038 | 10 | 7 | 14 | 388.3918 | 0
2038 | 10 | 7 | 15 | 385.5464 | 0
2038 | 10 | 7 | 16 | 385.0302 | 0
2038 | 10 | 7 | 17 | 380.7794 | 0
2038 | 10 | 7 | 18 | 369.182 | 0
2038 | 10 | 7 | 19 | 358.8465 | 0
2038 | 10 | 7 | 20 | 343.8163 | 0
2038 | 10 | 7 | 21 | 332.0977 | 0
2038 | 10 | 7 | 22 | 319.3034 | 0
2038 | 10 | 7 | 23 | 304.0107 | 0
2038 | 10 | 8 | 0 | 285.1857 | 0
2038 | 10 | 8 | 1 | 278.2541 | 0
2038 | 10 | 8 | 2 | 271.8733 | 0
2038 | 10 | 8 | 3 | 267.8301 | 0
2038 | 10 | 8 | 4 | 269.6571 | 0
2038 | 10 | 8 | 5 | 282.713 | 0
2038 | 10 | 8 | 6 | 311.9945 | 0
2038 | 10 | 8 | 7 | 339.6337 | 0
2038 | 10 | 8 | 8 | 357.7358 | 0
2038 | 10 | 8 | 9 | 371.6295 | 0
2038 | 10 | 8 | 10 | 379.5977 | 0
2038 | 10 | 8 | 11 | 386.0023 | 0
2038 | 10 | 8 | 12 | 394.1171 | 0
2038 | 10 | 8 | 13 | 394.2869 | 0
2038 | 10 | 8 | 14 | 393.2005 | 0
2038 | 10 | 8 | 15 | 391.7285 | 0
2038 | 10 | 8 | 16 | 392.2702 | 0
2038 | 10 | 8 | 17 | 387.8294 | 0
2038 | 10 | 8 | 18 | 369.7513 | 0
2038 | 10 | 8 | 19 | 357.7452 | 0
2038 | 10 | 8 | 20 | 341.6361 | 0
2038 | 10 | 8 | 21 | 329.5169 | 0
2038 | 10 | 8 | 22 | 317.5825 | 0
2038 | 10 | 8 | 23 | 304.8026 | 0
2038 | 10 | 9 | 0 | 291.9007 | 0
2038 | 10 | 9 | 1 | 284.3546 | 0
2038 | 10 | 9 | 2 | 278.1275 | 0
2038 | 10 | 9 | 3 | 273.3494 | 0
2038 | 10 | 9 | 4 | 272.5442 | 0
2038 | 10 | 9 | 5 | 279.3972 | 0
2038 | 10 | 9 | 6 | 290.8724 | 0
2038 | 10 | 9 | 7 | 297.8021 | 0
2038 | 10 | 9 | 8 | 306.4329 | 0
2038 | 10 | 9 | 9 | 319.5335 | 0
2038 | 10 | 9 | 10 | 330.0996 | 0
2038 | 10 | 9 | 11 | 338.8526 | 0
2038 | 10 | 9 | 12 | 347.8957 | 0
2038 | 10 | 9 | 13 | 347.8699 | 0
2038 | 10 | 9 | 14 | 345.9641 | 0
2038 | 10 | 9 | 15 | 345.4868 | 0
2038 | 10 | 9 | 16 | 347.0287 | 0
2038 | 10 | 9 | 17 | 344.4136 | 0
2038 | 10 | 9 | 18 | 338.5416 | 0
2038 | 10 | 9 | 19 | 335.9651 | 0
2038 | 10 | 9 | 20 | 327.1509 | 0
2038 | 10 | 9 | 21 | 319.9986 | 0
2038 | 10 | 9 | 22 | 313.4332 | 0
2038 | 10 | 9 | 23 | 304.1293 | 0
2038 | 10 | 10 | 0 | 288.1052 | 0
2038 | 10 | 10 | 1 | 282.7499 | 0
2038 | 10 | 10 | 2 | 276.922 | 0
2038 | 10 | 10 | 3 | 272.1875 | 0
2038 | 10 | 10 | 4 | 271.081 | 0
2038 | 10 | 10 | 5 | 277.386 | 0
2038 | 10 | 10 | 6 | 287.8298 | 0
2038 | 10 | 10 | 7 | 293.0774 | 0
2038 | 10 | 10 | 8 | 299.7455 | 0
2038 | 10 | 10 | 9 | 310.8349 | 0
2038 | 10 | 10 | 10 | 320.1795 | 0
2038 | 10 | 10 | 11 | 328.7075 | 0
2038 | 10 | 10 | 12 | 336.0226 | 0
2038 | 10 | 10 | 13 | 335.8824 | 0
2038 | 10 | 10 | 14 | 334.0602 | 0
2038 | 10 | 10 | 15 | 333.7736 | 0
2038 | 10 | 10 | 16 | 335.6202 | 0
2038 | 10 | 10 | 17 | 334.3124 | 0
2038 | 10 | 10 | 18 | 335.1837 | 0
2038 | 10 | 10 | 19 | 332.884 | 0
2038 | 10 | 10 | 20 | 324.3422 | 0
2038 | 10 | 10 | 21 | 317.4612 | 0
2038 | 10 | 10 | 22 | 309.5437 | 0
2038 | 10 | 10 | 23 | 297.6834 | 0
2038 | 10 | 11 | 0 | 284.574 | 0
2038 | 10 | 11 | 1 | 276.6324 | 0
2038 | 10 | 11 | 2 | 271.7351 | 0
2038 | 10 | 11 | 3 | 269.1104 | 0
2038 | 10 | 11 | 4 | 272.8093 | 0
2038 | 10 | 11 | 5 | 287.4008 | 0
2038 | 10 | 11 | 6 | 317.3456 | 0
2038 | 10 | 11 | 7 | 344.0374 | 0
2038 | 10 | 11 | 8 | 360.811 | 0
2038 | 10 | 11 | 9 | 371.7686 | 0
2038 | 10 | 11 | 10 | 376.6452 | 0
2038 | 10 | 11 | 11 | 381.2747 | 0
2038 | 10 | 11 | 12 | 388.3778 | 0
2038 | 10 | 11 | 13 | 387.4423 | 0
2038 | 10 | 11 | 14 | 384.6643 | 0
2038 | 10 | 11 | 15 | 382.2025 | 0
2038 | 10 | 11 | 16 | 382.3962 | 0
2038 | 10 | 11 | 17 | 379.1456 | 0
2038 | 10 | 11 | 18 | 370.1138 | 0
2038 | 10 | 11 | 19 | 360.6216 | 0
2038 | 10 | 11 | 20 | 345.7855 | 0
2038 | 10 | 11 | 21 | 333.871 | 0
2038 | 10 | 11 | 22 | 320.5853 | 0
2038 | 10 | 11 | 23 | 304.508 | 0
2038 | 10 | 12 | 0 | 284.9275 | 0
2038 | 10 | 12 | 1 | 277.9093 | 0
2038 | 10 | 12 | 2 | 272.6666 | 0
2038 | 10 | 12 | 3 | 269.9258 | 0
2038 | 10 | 12 | 4 | 273.1013 | 0
2038 | 10 | 12 | 5 | 287.0709 | 0
2038 | 10 | 12 | 6 | 315.8589 | 0
2038 | 10 | 12 | 7 | 345.0109 | 0
2038 | 10 | 12 | 8 | 364.1283 | 0
2038 | 10 | 12 | 9 | 377.0906 | 0
2038 | 10 | 12 | 10 | 383.8594 | 0
2038 | 10 | 12 | 11 | 389.3825 | 0
2038 | 10 | 12 | 12 | 394.2489 | 0
2038 | 10 | 12 | 13 | 394.3083 | 0
2038 | 10 | 12 | 14 | 392.9493 | 0
2038 | 10 | 12 | 15 | 391.3912 | 0
2038 | 10 | 12 | 16 | 392.0587 | 0
2038 | 10 | 12 | 17 | 388.5829 | 0
2038 | 10 | 12 | 18 | 378.6642 | 0
2038 | 10 | 12 | 19 | 368.2466 | 0
2038 | 10 | 12 | 20 | 352.7419 | 0
2038 | 10 | 12 | 21 | 340.509 | 0
2038 | 10 | 12 | 22 | 326.9099 | 0
2038 | 10 | 12 | 23 | 310.4537 | 0
2038 | 10 | 13 | 0 | 292.9923 | 0
2038 | 10 | 13 | 1 | 282.1601 | 0
2038 | 10 | 13 | 2 | 275.4972 | 0
2038 | 10 | 13 | 3 | 270.6487 | 0
2038 | 10 | 13 | 4 | 269.1712 | 0
2038 | 10 | 13 | 5 | 275.3653 | 0
2038 | 10 | 13 | 6 | 288.3595 | 0
2038 | 10 | 13 | 7 | 295.2118 | 0
2038 | 10 | 13 | 8 | 303.0821 | 0
2038 | 10 | 13 | 9 | 315.2516 | 0
2038 | 10 | 13 | 10 | 326.0254 | 0
2038 | 10 | 13 | 11 | 333.772 | 0
2038 | 10 | 13 | 12 | 342.2527 | 0
2038 | 10 | 13 | 13 | 343.5994 | 0
2038 | 10 | 13 | 14 | 343.3863 | 0
2038 | 10 | 13 | 15 | 344.0639 | 0
2038 | 10 | 13 | 16 | 347.3535 | 0
2038 | 10 | 13 | 17 | 347.7039 | 0
2038 | 10 | 13 | 18 | 345.0103 | 0
2038 | 10 | 13 | 19 | 338.42 | 0
2038 | 10 | 13 | 20 | 328.0863 | 0
2038 | 10 | 13 | 21 | 320.6008 | 0
2038 | 10 | 13 | 22 | 313.1311 | 0
2038 | 10 | 13 | 23 | 300.8488 | 0
2038 | 10 | 14 | 0 | 286.5113 | 0
2038 | 10 | 14 | 1 | 281.6986 | 0
2038 | 10 | 14 | 2 | 275.92 | 0
2038 | 10 | 14 | 3 | 272.7123 | 0
2038 | 10 | 14 | 4 | 275.1583 | 0
2038 | 10 | 14 | 5 | 288.4209 | 0
2038 | 10 | 14 | 6 | 315.1292 | 0
2038 | 10 | 14 | 7 | 343.5766 | 0
2038 | 10 | 14 | 8 | 361.5766 | 0
2038 | 10 | 14 | 9 | 373.1865 | 0
2038 | 10 | 14 | 10 | 378.9885 | 0
2038 | 10 | 14 | 11 | 384.2054 | 0
2038 | 10 | 14 | 12 | 391.219 | 0
2038 | 10 | 14 | 13 | 391.4768 | 0
2038 | 10 | 14 | 14 | 389.25 | 0
2038 | 10 | 14 | 15 | 386.9095 | 0
2038 | 10 | 14 | 16 | 385.775 | 0
2038 | 10 | 14 | 17 | 379.3499 | 0
2038 | 10 | 14 | 18 | 367.6293 | 0
2038 | 10 | 14 | 19 | 356.4461 | 0
2038 | 10 | 14 | 20 | 340.5017 | 0
2038 | 10 | 14 | 21 | 327.912 | 0
2038 | 10 | 14 | 22 | 314.6481 | 0
2038 | 10 | 14 | 23 | 299.7391 | 0
2038 | 10 | 15 | 0 | 286.5634 | 0
2038 | 10 | 15 | 1 | 283.1684 | 0
2038 | 10 | 15 | 2 | 277.0511 | 0
2038 | 10 | 15 | 3 | 273.3984 | 0
2038 | 10 | 15 | 4 | 275.6058 | 0
2038 | 10 | 15 | 5 | 288.7184 | 0
2038 | 10 | 15 | 6 | 317.3517 | 0
2038 | 10 | 15 | 7 | 345.1412 | 0
2038 | 10 | 15 | 8 | 364.1522 | 0
2038 | 10 | 15 | 9 | 377.5646 | 0
2038 | 10 | 15 | 10 | 384.7831 | 0
2038 | 10 | 15 | 11 | 390.4355 | 0
2038 | 10 | 15 | 12 | 397.4417 | 0
2038 | 10 | 15 | 13 | 396.9742 | 0
2038 | 10 | 15 | 14 | 395.588 | 0
2038 | 10 | 15 | 15 | 394.2274 | 0
2038 | 10 | 15 | 16 | 394.8483 | 0
2038 | 10 | 15 | 17 | 391.2258 | 0
2038 | 10 | 15 | 18 | 381.585 | 0
2038 | 10 | 15 | 19 | 369.5895 | 0
2038 | 10 | 15 | 20 | 353.4315 | 0
2038 | 10 | 15 | 21 | 341.5257 | 0
2038 | 10 | 15 | 22 | 329.6931 | 0
2038 | 10 | 15 | 23 | 316.6006 | 0
2038 | 10 | 16 | 0 | 303.1852 | 0
2038 | 10 | 16 | 1 | 293.0186 | 0
2038 | 10 | 16 | 2 | 286.3671 | 0
2038 | 10 | 16 | 3 | 281.4612 | 0
2038 | 10 | 16 | 4 | 280.6807 | 0
2038 | 10 | 16 | 5 | 287.5123 | 0
2038 | 10 | 16 | 6 | 301.331 | 0
2038 | 10 | 16 | 7 | 308.7094 | 0
2038 | 10 | 16 | 8 | 316.715 | 0
2038 | 10 | 16 | 9 | 329.0801 | 0
2038 | 10 | 16 | 10 | 339.1997 | 0
2038 | 10 | 16 | 11 | 347.5315 | 0
2038 | 10 | 16 | 12 | 357.2762 | 0
2038 | 10 | 16 | 13 | 356.955 | 0
2038 | 10 | 16 | 14 | 355.1526 | 0
2038 | 10 | 16 | 15 | 355.0972 | 0
2038 | 10 | 16 | 16 | 356.9919 | 0
2038 | 10 | 16 | 17 | 354.5037 | 0
2038 | 10 | 16 | 18 | 350.158 | 0
2038 | 10 | 16 | 19 | 345.0001 | 0
2038 | 10 | 16 | 20 | 334.2648 | 0
2038 | 10 | 16 | 21 | 326.2213 | 0
2038 | 10 | 16 | 22 | 318.758 | 0
2038 | 10 | 16 | 23 | 308.7865 | 0
2038 | 10 | 17 | 0 | 297.3035 | 0
2038 | 10 | 17 | 1 | 285.2417 | 0
2038 | 10 | 17 | 2 | 278.576 | 0
2038 | 10 | 17 | 3 | 273.3615 | 0
2038 | 10 | 17 | 4 | 271.7841 | 0
2038 | 10 | 17 | 5 | 277.7334 | 0
2038 | 10 | 17 | 6 | 289.7651 | 0
2038 | 10 | 17 | 7 | 295.512 | 0
2038 | 10 | 17 | 8 | 302.642 | 0
2038 | 10 | 17 | 9 | 315.0129 | 0
2038 | 10 | 17 | 10 | 325.8277 | 0
2038 | 10 | 17 | 11 | 334.9309 | 0
2038 | 10 | 17 | 12 | 343.1039 | 0
2038 | 10 | 17 | 13 | 343.9035 | 0
2038 | 10 | 17 | 14 | 343.068 | 0
2038 | 10 | 17 | 15 | 343.5676 | 0
2038 | 10 | 17 | 16 | 345.8797 | 0
2038 | 10 | 17 | 17 | 344.5816 | 0
2038 | 10 | 17 | 18 | 341.3106 | 0
2038 | 10 | 17 | 19 | 335.7926 | 0
2038 | 10 | 17 | 20 | 324.8379 | 0
2038 | 10 | 17 | 21 | 316.8058 | 0
2038 | 10 | 17 | 22 | 308.1401 | 0
2038 | 10 | 17 | 23 | 296.0617 | 0
2038 | 10 | 18 | 0 | 285.7178 | 0
2038 | 10 | 18 | 1 | 276.4049 | 0
2038 | 10 | 18 | 2 | 271.2281 | 0
2038 | 10 | 18 | 3 | 268.5226 | 0
2038 | 10 | 18 | 4 | 272.1123 | 0
2038 | 10 | 18 | 5 | 286.5116 | 0
2038 | 10 | 18 | 6 | 315.6338 | 0
2038 | 10 | 18 | 7 | 342.8539 | 0
2038 | 10 | 18 | 8 | 361.1304 | 0
2038 | 10 | 18 | 9 | 374.0727 | 0
2038 | 10 | 18 | 10 | 380.8512 | 0
2038 | 10 | 18 | 11 | 386.4563 | 0
2038 | 10 | 18 | 12 | 393.737 | 0
2038 | 10 | 18 | 13 | 393.5084 | 0
2038 | 10 | 18 | 14 | 391.8909 | 0
2038 | 10 | 18 | 15 | 390.3201 | 0
2038 | 10 | 18 | 16 | 390.7967 | 0
2038 | 10 | 18 | 17 | 387.7633 | 0
2038 | 10 | 18 | 18 | 377.0451 | 0
2038 | 10 | 18 | 19 | 364.2471 | 0
2038 | 10 | 18 | 20 | 346.7135 | 0
2038 | 10 | 18 | 21 | 333.4009 | 0
2038 | 10 | 18 | 22 | 319.2832 | 0
2038 | 10 | 18 | 23 | 302.4201 | 0
2038 | 10 | 19 | 0 | 288.5525 | 0
2038 | 10 | 19 | 1 | 280.4274 | 0
2038 | 10 | 19 | 2 | 275.1093 | 0
2038 | 10 | 19 | 3 | 272.2765 | 0
2038 | 10 | 19 | 4 | 275.2835 | 0
2038 | 10 | 19 | 5 | 288.9152 | 0
2038 | 10 | 19 | 6 | 318.1365 | 0
2038 | 10 | 19 | 7 | 347.74 | 0
2038 | 10 | 19 | 8 | 365.7427 | 0
2038 | 10 | 19 | 9 | 377.0229 | 0
2038 | 10 | 19 | 10 | 383.3019 | 0
2038 | 10 | 19 | 11 | 389.4849 | 0
2038 | 10 | 19 | 12 | 398.3314 | 0
2038 | 10 | 19 | 13 | 399.6033 | 0
2038 | 10 | 19 | 14 | 398.951 | 0
2038 | 10 | 19 | 15 | 397.8226 | 0
2038 | 10 | 19 | 16 | 398.131 | 0
2038 | 10 | 19 | 17 | 394.4345 | 0
2038 | 10 | 19 | 18 | 382.271 | 0
2038 | 10 | 19 | 19 | 368.4514 | 0
2038 | 10 | 19 | 20 | 351.4716 | 0
2038 | 10 | 19 | 21 | 338.6481 | 0
2038 | 10 | 19 | 22 | 325.0011 | 0
2038 | 10 | 19 | 23 | 308.054 | 0
2038 | 10 | 20 | 0 | 294.7662 | 0
2038 | 10 | 20 | 1 | 280.4946 | 0
2038 | 10 | 20 | 2 | 273.7985 | 0
2038 | 10 | 20 | 3 | 269.9508 | 0
2038 | 10 | 20 | 4 | 272.1595 | 0
2038 | 10 | 20 | 5 | 285.1968 | 0
2038 | 10 | 20 | 6 | 318.0821 | 0
2038 | 10 | 20 | 7 | 349.1973 | 0
2038 | 10 | 20 | 8 | 367.6782 | 0
2038 | 10 | 20 | 9 | 379.8996 | 0
2038 | 10 | 20 | 10 | 387.3773 | 0
2038 | 10 | 20 | 11 | 394.0742 | 0
2038 | 10 | 20 | 12 | 403.0501 | 0
2038 | 10 | 20 | 13 | 404.4783 | 0
2038 | 10 | 20 | 14 | 403.8814 | 0
2038 | 10 | 20 | 15 | 402.6519 | 0
2038 | 10 | 20 | 16 | 402.481 | 0
2038 | 10 | 20 | 17 | 397.6091 | 0
2038 | 10 | 20 | 18 | 384.7447 | 0
2038 | 10 | 20 | 19 | 370.0916 | 0
2038 | 10 | 20 | 20 | 352.8058 | 0
2038 | 10 | 20 | 21 | 339.9947 | 0
2038 | 10 | 20 | 22 | 326.4494 | 0
2038 | 10 | 20 | 23 | 308.9162 | 0
2038 | 10 | 21 | 0 | 293.4177 | 0
2038 | 10 | 21 | 1 | 279.1346 | 0
2038 | 10 | 21 | 2 | 272.0791 | 0
2038 | 10 | 21 | 3 | 268.1203 | 0
2038 | 10 | 21 | 4 | 270.085 | 0
2038 | 10 | 21 | 5 | 283.1633 | 0
2038 | 10 | 21 | 6 | 314.7283 | 0
2038 | 10 | 21 | 7 | 346.3716 | 0
2038 | 10 | 21 | 8 | 365.3427 | 0
2038 | 10 | 21 | 9 | 378.5914 | 0
2038 | 10 | 21 | 10 | 386.4152 | 0
2038 | 10 | 21 | 11 | 393.4862 | 0
2038 | 10 | 21 | 12 | 405.1249 | 0
2038 | 10 | 21 | 13 | 406.2792 | 0
2038 | 10 | 21 | 14 | 405.5704 | 0
2038 | 10 | 21 | 15 | 404.8208 | 0
2038 | 10 | 21 | 16 | 403.7042 | 0
2038 | 10 | 21 | 17 | 395.7601 | 0
2038 | 10 | 21 | 18 | 377.8376 | 0
2038 | 10 | 21 | 19 | 362.3006 | 0
2038 | 10 | 21 | 20 | 343.7764 | 0
2038 | 10 | 21 | 21 | 330.8106 | 0
2038 | 10 | 21 | 22 | 317.4093 | 0
2038 | 10 | 21 | 23 | 301.8368 | 0
2038 | 10 | 22 | 0 | 287.3175 | 0
2038 | 10 | 22 | 1 | 282.2842 | 0
2038 | 10 | 22 | 2 | 275.2321 | 0
2038 | 10 | 22 | 3 | 270.9811 | 0
2038 | 10 | 22 | 4 | 272.7457 | 0
2038 | 10 | 22 | 5 | 285.7771 | 0
2038 | 10 | 22 | 6 | 312.5213 | 0
2038 | 10 | 22 | 7 | 341.8664 | 0
2038 | 10 | 22 | 8 | 362.4305 | 0
2038 | 10 | 22 | 9 | 377.8541 | 0
2038 | 10 | 22 | 10 | 386.9357 | 0
2038 | 10 | 22 | 11 | 393.4665 | 0
2038 | 10 | 22 | 12 | 398.6683 | 0
2038 | 10 | 22 | 13 | 398.5901 | 0
2038 | 10 | 22 | 14 | 397.592 | 0
2038 | 10 | 22 | 15 | 396.9361 | 0
2038 | 10 | 22 | 16 | 397.5982 | 0
2038 | 10 | 22 | 17 | 393.6174 | 0
2038 | 10 | 22 | 18 | 380.4264 | 0
2038 | 10 | 22 | 19 | 364.0925 | 0
2038 | 10 | 22 | 20 | 345.2053 | 0
2038 | 10 | 22 | 21 | 332.6156 | 0
2038 | 10 | 22 | 22 | 320.3028 | 0
2038 | 10 | 22 | 23 | 306.7297 | 0
2038 | 10 | 23 | 0 | 292.5636 | 0
2038 | 10 | 23 | 1 | 285.2751 | 0
2038 | 10 | 23 | 2 | 278.4276 | 0
2038 | 10 | 23 | 3 | 273.2361 | 0
2038 | 10 | 23 | 4 | 272.3347 | 0
2038 | 10 | 23 | 5 | 278.47 | 0
2038 | 10 | 23 | 6 | 288.2793 | 0
2038 | 10 | 23 | 7 | 295.6506 | 0
2038 | 10 | 23 | 8 | 307.3713 | 0
2038 | 10 | 23 | 9 | 323.4189 | 0
2038 | 10 | 23 | 10 | 335.3925 | 0
2038 | 10 | 23 | 11 | 343.9756 | 0
2038 | 10 | 23 | 12 | 350.685 | 0
2038 | 10 | 23 | 13 | 350.8067 | 0
2038 | 10 | 23 | 14 | 350.1674 | 0
2038 | 10 | 23 | 15 | 350.9623 | 0
2038 | 10 | 23 | 16 | 352.5477 | 0
2038 | 10 | 23 | 17 | 351.1121 | 0
2038 | 10 | 23 | 18 | 344.557 | 0
2038 | 10 | 23 | 19 | 339.5894 | 0
2038 | 10 | 23 | 20 | 329.3618 | 0
2038 | 10 | 23 | 21 | 322.4804 | 0
2038 | 10 | 23 | 22 | 316.2319 | 0
2038 | 10 | 23 | 23 | 306.6767 | 0
2038 | 10 | 24 | 0 | 296.38 | 0
2038 | 10 | 24 | 1 | 287.7677 | 0
2038 | 10 | 24 | 2 | 281.1276 | 0
2038 | 10 | 24 | 3 | 275.9633 | 0
2038 | 10 | 24 | 4 | 274.3568 | 0
2038 | 10 | 24 | 5 | 280.0057 | 0
2038 | 10 | 24 | 6 | 288.6185 | 0
2038 | 10 | 24 | 7 | 294.3367 | 0
2038 | 10 | 24 | 8 | 303.3566 | 0
2038 | 10 | 24 | 9 | 317.4678 | 0
2038 | 10 | 24 | 10 | 329.189 | 0
2038 | 10 | 24 | 11 | 337.9635 | 0
2038 | 10 | 24 | 12 | 343.7719 | 0
2038 | 10 | 24 | 13 | 345.4925 | 0
2038 | 10 | 24 | 14 | 345.1077 | 0
2038 | 10 | 24 | 15 | 346.243 | 0
2038 | 10 | 24 | 16 | 348.4683 | 0
2038 | 10 | 24 | 17 | 348.6391 | 0
2038 | 10 | 24 | 18 | 348.1374 | 0
2038 | 10 | 24 | 19 | 342.4958 | 0
2038 | 10 | 24 | 20 | 331.5206 | 0
2038 | 10 | 24 | 21 | 324.1441 | 0
2038 | 10 | 24 | 22 | 316.3459 | 0
2038 | 10 | 24 | 23 | 304.2294 | 0
2038 | 10 | 25 | 0 | 289.1844 | 0
2038 | 10 | 25 | 1 | 284.438 | 0
2038 | 10 | 25 | 2 | 279.5226 | 0
2038 | 10 | 25 | 3 | 277.4278 | 0
2038 | 10 | 25 | 4 | 281.5872 | 0
2038 | 10 | 25 | 5 | 296.1729 | 0
2038 | 10 | 25 | 6 | 324.8253 | 0
2038 | 10 | 25 | 7 | 352.5627 | 0
2038 | 10 | 25 | 8 | 371.9646 | 0
2038 | 10 | 25 | 9 | 385.012 | 0
2038 | 10 | 25 | 10 | 391.5892 | 0
2038 | 10 | 25 | 11 | 396.7797 | 0
2038 | 10 | 25 | 12 | 404.4534 | 0
2038 | 10 | 25 | 13 | 404.1594 | 0
2038 | 10 | 25 | 14 | 402.5444 | 0
2038 | 10 | 25 | 15 | 401.1796 | 0
2038 | 10 | 25 | 16 | 402.0233 | 0
2038 | 10 | 25 | 17 | 400.6201 | 0
2038 | 10 | 25 | 18 | 391.538 | 0
2038 | 10 | 25 | 19 | 380.6077 | 0
2038 | 10 | 25 | 20 | 364.567 | 0
2038 | 10 | 25 | 21 | 352.0656 | 0
2038 | 10 | 25 | 22 | 338.3105 | 0
2038 | 10 | 25 | 23 | 321.4621 | 0
2038 | 10 | 26 | 0 | 305.2559 | 0
2038 | 10 | 26 | 1 | 296.2115 | 0
2038 | 10 | 26 | 2 | 290.647 | 0
2038 | 10 | 26 | 3 | 287.8358 | 0
2038 | 10 | 26 | 4 | 290.8601 | 0
2038 | 10 | 26 | 5 | 304.2384 | 0
2038 | 10 | 26 | 6 | 333.3605 | 0
2038 | 10 | 26 | 7 | 361.6809 | 0
2038 | 10 | 26 | 8 | 380.6916 | 0
2038 | 10 | 26 | 9 | 391.8874 | 0
2038 | 10 | 26 | 10 | 396.0794 | 0
2038 | 10 | 26 | 11 | 399.633 | 0
2038 | 10 | 26 | 12 | 405.492 | 0
2038 | 10 | 26 | 13 | 403.9253 | 0
2038 | 10 | 26 | 14 | 401.4937 | 0
2038 | 10 | 26 | 15 | 399.4355 | 0
2038 | 10 | 26 | 16 | 399.9185 | 0
2038 | 10 | 26 | 17 | 397.9067 | 0
2038 | 10 | 26 | 18 | 394.3834 | 0
2038 | 10 | 26 | 19 | 383.1708 | 0
2038 | 10 | 26 | 20 | 366.9867 | 0
2038 | 10 | 26 | 21 | 354.6304 | 0
2038 | 10 | 26 | 22 | 341.022 | 0
2038 | 10 | 26 | 23 | 324.0762 | 0
2038 | 10 | 27 | 0 | 306.1192 | 0
2038 | 10 | 27 | 1 | 298.3908 | 0
2038 | 10 | 27 | 2 | 292.3568 | 0
2038 | 10 | 27 | 3 | 289.2504 | 0
2038 | 10 | 27 | 4 | 292.0006 | 0
2038 | 10 | 27 | 5 | 305.0529 | 0
2038 | 10 | 27 | 6 | 333.6075 | 0
2038 | 10 | 27 | 7 | 362.038 | 0
2038 | 10 | 27 | 8 | 380.7445 | 0
2038 | 10 | 27 | 9 | 391.7252 | 0
2038 | 10 | 27 | 10 | 396.2336 | 0
2038 | 10 | 27 | 11 | 399.8306 | 0
2038 | 10 | 27 | 12 | 406.7426 | 0
2038 | 10 | 27 | 13 | 405.0867 | 0
2038 | 10 | 27 | 14 | 402.6737 | 0
2038 | 10 | 27 | 15 | 400.7301 | 0
2038 | 10 | 27 | 16 | 401.0718 | 0
2038 | 10 | 27 | 17 | 398.8385 | 0
2038 | 10 | 27 | 18 | 392.6831 | 0
2038 | 10 | 27 | 19 | 380.3386 | 0
2038 | 10 | 27 | 20 | 363.8912 | 0
2038 | 10 | 27 | 21 | 351.4774 | 0
2038 | 10 | 27 | 22 | 337.7835 | 0
2038 | 10 | 27 | 23 | 320.7319 | 0
2038 | 10 | 28 | 0 | 304.9388 | 0
2038 | 10 | 28 | 1 | 297.049 | 0
2038 | 10 | 28 | 2 | 290.6943 | 0
2038 | 10 | 28 | 3 | 287.2479 | 0
2038 | 10 | 28 | 4 | 289.6079 | 0
2038 | 10 | 28 | 5 | 302.3754 | 0
2038 | 10 | 28 | 6 | 331.1008 | 0
2038 | 10 | 28 | 7 | 358.9668 | 0
2038 | 10 | 28 | 8 | 377.9173 | 0
2038 | 10 | 28 | 9 | 389.1001 | 0
2038 | 10 | 28 | 10 | 393.4125 | 0
2038 | 10 | 28 | 11 | 397.1931 | 0
2038 | 10 | 28 | 12 | 404.8096 | 0
2038 | 10 | 28 | 13 | 403.3354 | 0
2038 | 10 | 28 | 14 | 400.63 | 0
2038 | 10 | 28 | 15 | 398.7567 | 0
2038 | 10 | 28 | 16 | 399.0586 | 0
2038 | 10 | 28 | 17 | 396.3023 | 0
2038 | 10 | 28 | 18 | 394.0075 | 0
2038 | 10 | 28 | 19 | 379.7865 | 0
2038 | 10 | 28 | 20 | 361.6417 | 0
2038 | 10 | 28 | 21 | 348.6305 | 0
2038 | 10 | 28 | 22 | 335.1547 | 0
2038 | 10 | 28 | 23 | 318.7472 | 0
2038 | 10 | 29 | 0 | 303.0568 | 0
2038 | 10 | 29 | 1 | 304.0456 | 0
2038 | 10 | 29 | 2 | 296.9018 | 0
2038 | 10 | 29 | 3 | 292.5408 | 0
2038 | 10 | 29 | 4 | 294.2829 | 0
2038 | 10 | 29 | 5 | 307.1227 | 0
2038 | 10 | 29 | 6 | 336.615 | 0
2038 | 10 | 29 | 7 | 364.8156 | 0
2038 | 10 | 29 | 8 | 383.8623 | 0
2038 | 10 | 29 | 9 | 397.0937 | 0
2038 | 10 | 29 | 10 | 403.711 | 0
2038 | 10 | 29 | 11 | 408.5203 | 0
2038 | 10 | 29 | 12 | 416.6627 | 0
2038 | 10 | 29 | 13 | 415.5441 | 0
2038 | 10 | 29 | 14 | 413.8049 | 0
2038 | 10 | 29 | 15 | 412.4368 | 0
2038 | 10 | 29 | 16 | 413.0167 | 0
2038 | 10 | 29 | 17 | 409.8373 | 0
2038 | 10 | 29 | 18 | 399.7625 | 0
2038 | 10 | 29 | 19 | 383.5987 | 0
2038 | 10 | 29 | 20 | 364.2518 | 0
2038 | 10 | 29 | 21 | 350.9397 | 0
2038 | 10 | 29 | 22 | 338.0579 | 0
2038 | 10 | 29 | 23 | 323.7241 | 0
2038 | 10 | 30 | 0 | 313.4279 | 0
2038 | 10 | 30 | 1 | 317.5556 | 0
2038 | 10 | 30 | 2 | 310.3016 | 0
2038 | 10 | 30 | 3 | 305.0704 | 0
2038 | 10 | 30 | 4 | 304.5629 | 0
2038 | 10 | 30 | 5 | 312.5693 | 0
2038 | 10 | 30 | 6 | 329.0975 | 0
2038 | 10 | 30 | 7 | 338.6806 | 0
2038 | 10 | 30 | 8 | 347.0788 | 0
2038 | 10 | 30 | 9 | 360.9234 | 0
2038 | 10 | 30 | 10 | 373.9395 | 0
2038 | 10 | 30 | 11 | 384.7667 | 0
2038 | 10 | 30 | 12 | 393.0866 | 0
2038 | 10 | 30 | 13 | 393.5451 | 0
2038 | 10 | 30 | 14 | 393.1848 | 0
2038 | 10 | 30 | 15 | 393.5478 | 0
2038 | 10 | 30 | 16 | 395.9387 | 0
2038 | 10 | 30 | 17 | 395.3445 | 0
2038 | 10 | 30 | 18 | 389.6404 | 0
2038 | 10 | 30 | 19 | 382.6878 | 0
2038 | 10 | 30 | 20 | 370.1138 | 0
2038 | 10 | 30 | 21 | 361.5222 | 0
2038 | 10 | 30 | 22 | 353.1037 | 0
2038 | 10 | 30 | 23 | 342.137 | 0
2038 | 10 | 31 | 0 | 330.6599 | 0
2038 | 10 | 31 | 1 | 335.0069 | 0
2038 | 10 | 31 | 2 | 328.0557 | 0
2038 | 10 | 31 | 3 | 322.6999 | 0
2038 | 10 | 31 | 4 | 321.976 | 0
2038 | 10 | 31 | 5 | 329.6048 | 0
2038 | 10 | 31 | 6 | 347.4755 | 0
2038 | 10 | 31 | 7 | 354.7416 | 0
2038 | 10 | 31 | 8 | 359.1881 | 0
2038 | 10 | 31 | 9 | 368.9116 | 0
2038 | 10 | 31 | 10 | 378.6921 | 0
2038 | 10 | 31 | 11 | 388.2746 | 0
2038 | 10 | 31 | 12 | 399.5734 | 0
2038 | 10 | 31 | 13 | 399.7017 | 0
2038 | 10 | 31 | 14 | 398.9646 | 0
2038 | 10 | 31 | 15 | 399.8092 | 0
2038 | 10 | 31 | 16 | 402.6317 | 0
2038 | 10 | 31 | 17 | 403.5192 | 0
2038 | 10 | 31 | 18 | 405.2384 | 0
2038 | 10 | 31 | 19 | 398.3192 | 0
2038 | 10 | 31 | 20 | 385.441 | 0
2038 | 10 | 31 | 21 | 376.6999 | 0
2038 | 10 | 31 | 22 | 366.4334 | 0
2038 | 10 | 31 | 23 | 352.1655 | 0
2038 | 11 | 1 | 0 | 340.8378 | 0
2038 | 11 | 1 | 1 | 348.739 | 0
2038 | 11 | 1 | 2 | 340.1402 | 0
2038 | 11 | 1 | 3 | 333.5358 | 0
2038 | 11 | 1 | 4 | 333.3544 | 0
2038 | 11 | 1 | 5 | 343.0726 | 0
2038 | 11 | 1 | 6 | 362.4898 | 0
2038 | 11 | 1 | 7 | 388.4174 | 0
2038 | 11 | 1 | 8 | 418.5728 | 0
2038 | 11 | 1 | 9 | 438.766 | 0
2038 | 11 | 1 | 10 | 450.0022 | 0
2038 | 11 | 1 | 11 | 456.9294 | 0
2038 | 11 | 1 | 12 | 463.8492 | 0
2038 | 11 | 1 | 13 | 466.3672 | 0
2038 | 11 | 1 | 14 | 464.3527 | 0
2038 | 11 | 1 | 15 | 461.6969 | 0
2038 | 11 | 1 | 16 | 461.7222 | 0
2038 | 11 | 1 | 17 | 460.8827 | 0
2038 | 11 | 1 | 18 | 455.366 | 0
2038 | 11 | 1 | 19 | 445.126 | 0
2038 | 11 | 1 | 20 | 427.5404 | 0
2038 | 11 | 1 | 21 | 412.2497 | 0
2038 | 11 | 1 | 22 | 400.1619 | 0
2038 | 11 | 1 | 23 | 382.7165 | 0
2038 | 11 | 2 | 0 | 361.4427 | 0
2038 | 11 | 2 | 1 | 358.3679 | 0
2038 | 11 | 2 | 2 | 348.9714 | 0
2038 | 11 | 2 | 3 | 341.7882 | 0
2038 | 11 | 2 | 4 | 340.8562 | 0
2038 | 11 | 2 | 5 | 350.1159 | 0
2038 | 11 | 2 | 6 | 370.6568 | 0
2038 | 11 | 2 | 7 | 399.5313 | 0
2038 | 11 | 2 | 8 | 431.2775 | 0
2038 | 11 | 2 | 9 | 450.148 | 0
2038 | 11 | 2 | 10 | 459.8665 | 0
2038 | 11 | 2 | 11 | 466.0158 | 0
2038 | 11 | 2 | 12 | 474.2766 | 0
2038 | 11 | 2 | 13 | 477.1318 | 0
2038 | 11 | 2 | 14 | 475.4078 | 0
2038 | 11 | 2 | 15 | 472.8587 | 0
2038 | 11 | 2 | 16 | 473.3438 | 0
2038 | 11 | 2 | 17 | 472.3829 | 0
2038 | 11 | 2 | 18 | 473.5855 | 0
2038 | 11 | 2 | 19 | 463.016 | 0
2038 | 11 | 2 | 20 | 445.1457 | 0
2038 | 11 | 2 | 21 | 429.8597 | 0
2038 | 11 | 2 | 22 | 417.7991 | 0
2038 | 11 | 2 | 23 | 399.7381 | 0
2038 | 11 | 3 | 0 | 372.9758 | 0
2038 | 11 | 3 | 1 | 300.1892 | 0
2038 | 11 | 3 | 2 | 292.2375 | 0
2038 | 11 | 3 | 3 | 286.0478 | 0
2038 | 11 | 3 | 4 | 285.077 | 0
2038 | 11 | 3 | 5 | 292.7143 | 0
2038 | 11 | 3 | 6 | 308.5546 | 0
2038 | 11 | 3 | 7 | 332.8804 | 0
2038 | 11 | 3 | 8 | 359.6918 | 0
2038 | 11 | 3 | 9 | 375.9325 | 0
2038 | 11 | 3 | 10 | 384.7271 | 0
2038 | 11 | 3 | 11 | 390.4277 | 0
2038 | 11 | 3 | 12 | 396.8352 | 0
2038 | 11 | 3 | 13 | 399.0319 | 0
2038 | 11 | 3 | 14 | 397.4911 | 0
2038 | 11 | 3 | 15 | 395.4724 | 0
2038 | 11 | 3 | 16 | 395.8699 | 0
2038 | 11 | 3 | 17 | 394.9709 | 0
2038 | 11 | 3 | 18 | 392.9134 | 0
2038 | 11 | 3 | 19 | 383.4513 | 0
2038 | 11 | 3 | 20 | 368.5367 | 0
2038 | 11 | 3 | 21 | 356.0209 | 0
2038 | 11 | 3 | 22 | 346.1118 | 0
2038 | 11 | 3 | 23 | 331.0143 | 0
2038 | 11 | 4 | 0 | 312.8601 | 0
2038 | 11 | 4 | 1 | 359.1144 | 0
2038 | 11 | 4 | 2 | 349.2439 | 0
2038 | 11 | 4 | 3 | 341.6252 | 0
2038 | 11 | 4 | 4 | 340.1798 | 0
2038 | 11 | 4 | 5 | 349.1116 | 0
2038 | 11 | 4 | 6 | 368.8175 | 0
2038 | 11 | 4 | 7 | 397.749 | 0
2038 | 11 | 4 | 8 | 429.7266 | 0
2038 | 11 | 4 | 9 | 448.9876 | 0
2038 | 11 | 4 | 10 | 458.9699 | 0
2038 | 11 | 4 | 11 | 465.8358 | 0
2038 | 11 | 4 | 12 | 474.3489 | 0
2038 | 11 | 4 | 13 | 476.7635 | 0
2038 | 11 | 4 | 14 | 474.5539 | 0
2038 | 11 | 4 | 15 | 471.8151 | 0
2038 | 11 | 4 | 16 | 471.9214 | 0
2038 | 11 | 4 | 17 | 470.5278 | 0
2038 | 11 | 4 | 18 | 468.4064 | 0
2038 | 11 | 4 | 19 | 456.8449 | 0
2038 | 11 | 4 | 20 | 438.9203 | 0
2038 | 11 | 4 | 21 | 424.2669 | 0
2038 | 11 | 4 | 22 | 413.0494 | 0
2038 | 11 | 4 | 23 | 396.2919 | 0
2038 | 11 | 5 | 0 | 373.778 | 0
2038 | 11 | 5 | 1 | 359.3201 | 0
2038 | 11 | 5 | 2 | 349.0639 | 0
2038 | 11 | 5 | 3 | 340.817 | 0
2038 | 11 | 5 | 4 | 338.858 | 0
2038 | 11 | 5 | 5 | 347.3505 | 0
2038 | 11 | 5 | 6 | 365.8539 | 0
2038 | 11 | 5 | 7 | 393.456 | 0
2038 | 11 | 5 | 8 | 423.9541 | 0
2038 | 11 | 5 | 9 | 443.3284 | 0
2038 | 11 | 5 | 10 | 453.9218 | 0
2038 | 11 | 5 | 11 | 460.717 | 0
2038 | 11 | 5 | 12 | 469.2077 | 0
2038 | 11 | 5 | 13 | 471.2092 | 0
2038 | 11 | 5 | 14 | 469.3845 | 0
2038 | 11 | 5 | 15 | 466.7744 | 0
2038 | 11 | 5 | 16 | 466.9194 | 0
2038 | 11 | 5 | 17 | 465.3119 | 0
2038 | 11 | 5 | 18 | 461.1416 | 0
2038 | 11 | 5 | 19 | 448.1268 | 0
2038 | 11 | 5 | 20 | 429.5874 | 0
2038 | 11 | 5 | 21 | 415.0011 | 0
2038 | 11 | 5 | 22 | 404.9578 | 0
2038 | 11 | 5 | 23 | 391.3183 | 0
2038 | 11 | 6 | 0 | 373.3279 | 0
2038 | 11 | 6 | 1 | 359.0923 | 0
2038 | 11 | 6 | 2 | 348.5378 | 0
2038 | 11 | 6 | 3 | 339.0285 | 0
2038 | 11 | 6 | 4 | 333.91 | 0
2038 | 11 | 6 | 5 | 335.8129 | 0
2038 | 11 | 6 | 6 | 337.936 | 0
2038 | 11 | 6 | 7 | 342.8715 | 0
2038 | 11 | 6 | 8 | 360.8276 | 0
2038 | 11 | 6 | 9 | 381.3015 | 0
2038 | 11 | 6 | 10 | 399.1146 | 0
2038 | 11 | 6 | 11 | 412.0286 | 0
2038 | 11 | 6 | 12 | 419.1422 | 0
2038 | 11 | 6 | 13 | 422.4294 | 0
2038 | 11 | 6 | 14 | 421.7673 | 0
2038 | 11 | 6 | 15 | 421.2041 | 0
2038 | 11 | 6 | 16 | 423.0435 | 0
2038 | 11 | 6 | 17 | 423.092 | 0
2038 | 11 | 6 | 18 | 423.7354 | 0
2038 | 11 | 6 | 19 | 419.2521 | 0
2038 | 11 | 6 | 20 | 407.443 | 0
2038 | 11 | 6 | 21 | 397.7124 | 0
2038 | 11 | 6 | 22 | 392.8328 | 0
2038 | 11 | 6 | 23 | 383.4058 | 0
2038 | 11 | 7 | 0 | 368.815 | 0
2038 | 11 | 7 | 1 | 356.3488 | 0
2038 | 11 | 7 | 2 | 346.4482 | 0
2038 | 11 | 7 | 3 | 336.9183 | 0
2038 | 11 | 7 | 4 | 331.3341 | 0
2038 | 11 | 7 | 5 | 332.4339 | 0
2038 | 11 | 7 | 6 | 333.8373 | 0
2038 | 11 | 7 | 7 | 336.3456 | 0
2038 | 11 | 7 | 8 | 351.8918 | 0
2038 | 11 | 7 | 9 | 370.6564 | 0
2038 | 11 | 7 | 10 | 387.7189 | 0
2038 | 11 | 7 | 11 | 400.9215 | 0
2038 | 11 | 7 | 12 | 411.1187 | 0
2038 | 11 | 7 | 13 | 416.1767 | 0
2038 | 11 | 7 | 14 | 416.7833 | 0
2038 | 11 | 7 | 15 | 417.5186 | 0
2038 | 11 | 7 | 16 | 420.1192 | 0
2038 | 11 | 7 | 17 | 422.3023 | 0
2038 | 11 | 7 | 18 | 425.3026 | 0
2038 | 11 | 7 | 19 | 421.065 | 0
2038 | 11 | 7 | 20 | 409.1253 | 0
2038 | 11 | 7 | 21 | 399.3766 | 0
2038 | 11 | 7 | 22 | 393.0202 | 0
2038 | 11 | 7 | 23 | 380.5691 | 0
2038 | 11 | 8 | 0 | 363.6227 | 0
2038 | 11 | 8 | 1 | 348.3223 | 0
2038 | 11 | 8 | 2 | 339.3866 | 0
2038 | 11 | 8 | 3 | 332.423 | 0
2038 | 11 | 8 | 4 | 332.1797 | 0
2038 | 11 | 8 | 5 | 342.3893 | 0
2038 | 11 | 8 | 6 | 362.6382 | 0
2038 | 11 | 8 | 7 | 390.216 | 0
2038 | 11 | 8 | 8 | 421.5669 | 0
2038 | 11 | 8 | 9 | 442.7763 | 0
2038 | 11 | 8 | 10 | 455.0643 | 0
2038 | 11 | 8 | 11 | 462.9242 | 0
2038 | 11 | 8 | 12 | 473.5526 | 0
2038 | 11 | 8 | 13 | 477.6581 | 0
2038 | 11 | 8 | 14 | 476.8719 | 0
2038 | 11 | 8 | 15 | 475.1058 | 0
2038 | 11 | 8 | 16 | 475.8345 | 0
2038 | 11 | 8 | 17 | 475.2952 | 0
2038 | 11 | 8 | 18 | 471.0497 | 0
2038 | 11 | 8 | 19 | 457.3082 | 0
2038 | 11 | 8 | 20 | 436.9357 | 0
2038 | 11 | 8 | 21 | 420.4527 | 0
2038 | 11 | 8 | 22 | 407.6833 | 0
2038 | 11 | 8 | 23 | 389.392 | 0
2038 | 11 | 9 | 0 | 364.933 | 0
2038 | 11 | 9 | 1 | 348.4473 | 0
2038 | 11 | 9 | 2 | 339.2651 | 0
2038 | 11 | 9 | 3 | 332.1956 | 0
2038 | 11 | 9 | 4 | 331.4446 | 0
2038 | 11 | 9 | 5 | 341.0037 | 0
2038 | 11 | 9 | 6 | 361.1128 | 0
2038 | 11 | 9 | 7 | 390.7819 | 0
2038 | 11 | 9 | 8 | 422.4879 | 0
2038 | 11 | 9 | 9 | 441.5292 | 0
2038 | 11 | 9 | 10 | 451.7036 | 0
2038 | 11 | 9 | 11 | 458.3545 | 0
2038 | 11 | 9 | 12 | 470.534 | 0
2038 | 11 | 9 | 13 | 475.065 | 0
2038 | 11 | 9 | 14 | 474.7063 | 0
2038 | 11 | 9 | 15 | 473.2455 | 0
2038 | 11 | 9 | 16 | 474.4439 | 0
2038 | 11 | 9 | 17 | 473.7803 | 0
2038 | 11 | 9 | 18 | 467.3345 | 0
2038 | 11 | 9 | 19 | 454.7551 | 0
2038 | 11 | 9 | 20 | 435.751 | 0
2038 | 11 | 9 | 21 | 420.2398 | 0
2038 | 11 | 9 | 22 | 407.9796 | 0
2038 | 11 | 9 | 23 | 390.1164 | 0
2038 | 11 | 10 | 0 | 366.6774 | 0
2038 | 11 | 10 | 1 | 350.0337 | 0
2038 | 11 | 10 | 2 | 339.9783 | 0
2038 | 11 | 10 | 3 | 332.0303 | 0
2038 | 11 | 10 | 4 | 330.3411 | 0
2038 | 11 | 10 | 5 | 339.3191 | 0
2038 | 11 | 10 | 6 | 361.1674 | 0
2038 | 11 | 10 | 7 | 391.0032 | 0
2038 | 11 | 10 | 8 | 422.6335 | 0
2038 | 11 | 10 | 9 | 442.5689 | 0
2038 | 11 | 10 | 10 | 453.8347 | 0
2038 | 11 | 10 | 11 | 461.2236 | 0
2038 | 11 | 10 | 12 | 472.3488 | 0
2038 | 11 | 10 | 13 | 476.5041 | 0
2038 | 11 | 10 | 14 | 475.7873 | 0
2038 | 11 | 10 | 15 | 474.1558 | 0
2038 | 11 | 10 | 16 | 475.0686 | 0
2038 | 11 | 10 | 17 | 474.2854 | 0
2038 | 11 | 10 | 18 | 475.0789 | 0
2038 | 11 | 10 | 19 | 460.2796 | 0
2038 | 11 | 10 | 20 | 440.054 | 0
2038 | 11 | 10 | 21 | 424.2258 | 0
2038 | 11 | 10 | 22 | 411.9091 | 0
2038 | 11 | 10 | 23 | 393.4956 | 0
2038 | 11 | 11 | 0 | 366.9079 | 0
2038 | 11 | 11 | 1 | 349.1062 | 0
2038 | 11 | 11 | 2 | 338.6966 | 0
2038 | 11 | 11 | 3 | 330.7134 | 0
2038 | 11 | 11 | 4 | 328.9019 | 0
2038 | 11 | 11 | 5 | 337.7428 | 0
2038 | 11 | 11 | 6 | 357.6904 | 0
2038 | 11 | 11 | 7 | 387.9159 | 0
2038 | 11 | 11 | 8 | 422.0164 | 0
2038 | 11 | 11 | 9 | 444.6736 | 0
2038 | 11 | 11 | 10 | 458.1673 | 0
2038 | 11 | 11 | 11 | 466.8153 | 0
2038 | 11 | 11 | 12 | 477.2587 | 0
2038 | 11 | 11 | 13 | 482.7302 | 0
2038 | 11 | 11 | 14 | 482.3628 | 0
2038 | 11 | 11 | 15 | 481.117 | 0
2038 | 11 | 11 | 16 | 482.4015 | 0
2038 | 11 | 11 | 17 | 482.343 | 0
2038 | 11 | 11 | 18 | 470.1178 | 0
2038 | 11 | 11 | 19 | 456.6957 | 0
2038 | 11 | 11 | 20 | 437.7209 | 0
2038 | 11 | 11 | 21 | 422.8841 | 0
2038 | 11 | 11 | 22 | 411.6455 | 0
2038 | 11 | 11 | 23 | 394.9493 | 0
2038 | 11 | 12 | 0 | 370.6427 | 0
2038 | 11 | 12 | 1 | 356.5415 | 0
2038 | 11 | 12 | 2 | 346.1817 | 0
2038 | 11 | 12 | 3 | 337.9618 | 0
2038 | 11 | 12 | 4 | 336.0855 | 0
2038 | 11 | 12 | 5 | 344.7649 | 0
2038 | 11 | 12 | 6 | 362.4882 | 0
2038 | 11 | 12 | 7 | 391.3185 | 0
2038 | 11 | 12 | 8 | 424.0723 | 0
2038 | 11 | 12 | 9 | 446.8653 | 0
2038 | 11 | 12 | 10 | 460.5182 | 0
2038 | 11 | 12 | 11 | 469.1632 | 0
2038 | 11 | 12 | 12 | 477.9536 | 0
2038 | 11 | 12 | 13 | 481.9045 | 0
2038 | 11 | 12 | 14 | 481.5558 | 0
2038 | 11 | 12 | 15 | 480.2649 | 0
2038 | 11 | 12 | 16 | 481.1145 | 0
2038 | 11 | 12 | 17 | 480.621 | 0
2038 | 11 | 12 | 18 | 472.6642 | 0
2038 | 11 | 12 | 19 | 459.2063 | 0
2038 | 11 | 12 | 20 | 440.4776 | 0
2038 | 11 | 12 | 21 | 426.0218 | 0
2038 | 11 | 12 | 22 | 416.1368 | 0
2038 | 11 | 12 | 23 | 402.4138 | 0
2038 | 11 | 13 | 0 | 380.8408 | 0
2038 | 11 | 13 | 1 | 367.598 | 0
2038 | 11 | 13 | 2 | 356.5011 | 0
2038 | 11 | 13 | 3 | 346.8501 | 0
2038 | 11 | 13 | 4 | 341.7562 | 0
2038 | 11 | 13 | 5 | 343.7257 | 0
2038 | 11 | 13 | 6 | 346.3701 | 0
2038 | 11 | 13 | 7 | 352.0026 | 0
2038 | 11 | 13 | 8 | 369.8307 | 0
2038 | 11 | 13 | 9 | 389.8084 | 0
2038 | 11 | 13 | 10 | 406.7043 | 0
2038 | 11 | 13 | 11 | 419.1057 | 0
2038 | 11 | 13 | 12 | 430.9418 | 0
2038 | 11 | 13 | 13 | 434.9877 | 0
2038 | 11 | 13 | 14 | 434.4032 | 0
2038 | 11 | 13 | 15 | 434.5155 | 0
2038 | 11 | 13 | 16 | 437.0347 | 0
2038 | 11 | 13 | 17 | 437.8196 | 0
2038 | 11 | 13 | 18 | 440.6848 | 0
2038 | 11 | 13 | 19 | 434.3649 | 0
2038 | 11 | 13 | 20 | 421.2374 | 0
2038 | 11 | 13 | 21 | 411.035 | 0
2038 | 11 | 13 | 22 | 405.6234 | 0
2038 | 11 | 13 | 23 | 395.3835 | 0
2038 | 11 | 14 | 0 | 380.685 | 0
2038 | 11 | 14 | 1 | 368.5462 | 0
2038 | 11 | 14 | 2 | 357.804 | 0
2038 | 11 | 14 | 3 | 348.026 | 0
2038 | 11 | 14 | 4 | 342.4583 | 0
2038 | 11 | 14 | 5 | 343.7674 | 0
2038 | 11 | 14 | 6 | 345.0073 | 0
2038 | 11 | 14 | 7 | 348.6217 | 0
2038 | 11 | 14 | 8 | 364.9032 | 0
2038 | 11 | 14 | 9 | 384.0228 | 0
2038 | 11 | 14 | 10 | 401.4084 | 0
2038 | 11 | 14 | 11 | 414.6628 | 0
2038 | 11 | 14 | 12 | 423.9774 | 0
2038 | 11 | 14 | 13 | 429.475 | 0
2038 | 11 | 14 | 14 | 429.653 | 0
2038 | 11 | 14 | 15 | 430.4884 | 0
2038 | 11 | 14 | 16 | 433.9273 | 0
2038 | 11 | 14 | 17 | 437.3973 | 0
2038 | 11 | 14 | 18 | 441.542 | 0
2038 | 11 | 14 | 19 | 436.4622 | 0
2038 | 11 | 14 | 20 | 424.1183 | 0
2038 | 11 | 14 | 21 | 414.4745 | 0
2038 | 11 | 14 | 22 | 407.7407 | 0
2038 | 11 | 14 | 23 | 394.8888 | 0
2038 | 11 | 15 | 0 | 378.4827 | 0
2038 | 11 | 15 | 1 | 363.9099 | 0
2038 | 11 | 15 | 2 | 354.5239 | 0
2038 | 11 | 15 | 3 | 347.5316 | 0
2038 | 11 | 15 | 4 | 347.3809 | 0
2038 | 11 | 15 | 5 | 357.434 | 0
2038 | 11 | 15 | 6 | 376.464 | 0
2038 | 11 | 15 | 7 | 404.1409 | 0
2038 | 11 | 15 | 8 | 437.5604 | 0
2038 | 11 | 15 | 9 | 460.2634 | 0
2038 | 11 | 15 | 10 | 472.9841 | 0
2038 | 11 | 15 | 11 | 480.7999 | 0
2038 | 11 | 15 | 12 | 488.0573 | 0
2038 | 11 | 15 | 13 | 491.8537 | 0
2038 | 11 | 15 | 14 | 490.2268 | 0
2038 | 11 | 15 | 15 | 488.4368 | 0
2038 | 11 | 15 | 16 | 489.0917 | 0
2038 | 11 | 15 | 17 | 490.3366 | 0
2038 | 11 | 15 | 18 | 488.6307 | 0
2038 | 11 | 15 | 19 | 475.1151 | 0
2038 | 11 | 15 | 20 | 454.8547 | 0
2038 | 11 | 15 | 21 | 438.3891 | 0
2038 | 11 | 15 | 22 | 425.519 | 0
2038 | 11 | 15 | 23 | 406.6898 | 0
2038 | 11 | 16 | 0 | 383.9841 | 0
2038 | 11 | 16 | 1 | 364.1956 | 0
2038 | 11 | 16 | 2 | 353.9536 | 0
2038 | 11 | 16 | 3 | 345.9924 | 0
2038 | 11 | 16 | 4 | 344.3383 | 0
2038 | 11 | 16 | 5 | 352.8887 | 0
2038 | 11 | 16 | 6 | 370.5376 | 0
2038 | 11 | 16 | 7 | 399.7768 | 0
2038 | 11 | 16 | 8 | 430.0648 | 0
2038 | 11 | 16 | 9 | 448.23 | 0
2038 | 11 | 16 | 10 | 457.7548 | 0
2038 | 11 | 16 | 11 | 464.4198 | 0
2038 | 11 | 16 | 12 | 474.7495 | 0
2038 | 11 | 16 | 13 | 479.3544 | 0
2038 | 11 | 16 | 14 | 477.9344 | 0
2038 | 11 | 16 | 15 | 475.6451 | 0
2038 | 11 | 16 | 16 | 475.022 | 0
2038 | 11 | 16 | 17 | 473.633 | 0
2038 | 11 | 16 | 18 | 468.8717 | 0
2038 | 11 | 16 | 19 | 453.793 | 0
2038 | 11 | 16 | 20 | 433.8902 | 0
2038 | 11 | 16 | 21 | 418.1262 | 0
2038 | 11 | 16 | 22 | 405.767 | 0
2038 | 11 | 16 | 23 | 387.2529 | 0
2038 | 11 | 17 | 0 | 367.744 | 0
2038 | 11 | 17 | 1 | 351.0326 | 0
2038 | 11 | 17 | 2 | 340.0042 | 0
2038 | 11 | 17 | 3 | 331.7176 | 0
2038 | 11 | 17 | 4 | 330.0212 | 0
2038 | 11 | 17 | 5 | 338.8234 | 0
2038 | 11 | 17 | 6 | 357.2503 | 0
2038 | 11 | 17 | 7 | 388.8366 | 0
2038 | 11 | 17 | 8 | 423.8846 | 0
2038 | 11 | 17 | 9 | 446.7558 | 0
2038 | 11 | 17 | 10 | 460.432 | 0
2038 | 11 | 17 | 11 | 468.5348 | 0
2038 | 11 | 17 | 12 | 477.3471 | 0
2038 | 11 | 17 | 13 | 482.3986 | 0
2038 | 11 | 17 | 14 | 481.8161 | 0
2038 | 11 | 17 | 15 | 480.4932 | 0
2038 | 11 | 17 | 16 | 481.7268 | 0
2038 | 11 | 17 | 17 | 482.8994 | 0
2038 | 11 | 17 | 18 | 481.0431 | 0
2038 | 11 | 17 | 19 | 466.9648 | 0
2038 | 11 | 17 | 20 | 447.4035 | 0
2038 | 11 | 17 | 21 | 432.2662 | 0
2038 | 11 | 17 | 22 | 420.4619 | 0
2038 | 11 | 17 | 23 | 401.6476 | 0
2038 | 11 | 18 | 0 | 376.0259 | 0
2038 | 11 | 18 | 1 | 363.2227 | 0
2038 | 11 | 18 | 2 | 353.0252 | 0
2038 | 11 | 18 | 3 | 345.4773 | 0
2038 | 11 | 18 | 4 | 344.2897 | 0
2038 | 11 | 18 | 5 | 353.712 | 0
2038 | 11 | 18 | 6 | 373.4917 | 0
2038 | 11 | 18 | 7 | 404.2012 | 0
2038 | 11 | 18 | 8 | 439.1834 | 0
2038 | 11 | 18 | 9 | 461.6671 | 0
2038 | 11 | 18 | 10 | 473.897 | 0
2038 | 11 | 18 | 11 | 482.6118 | 0
2038 | 11 | 18 | 12 | 491.7085 | 0
2038 | 11 | 18 | 13 | 495.1383 | 0
2038 | 11 | 18 | 14 | 493.7527 | 0
2038 | 11 | 18 | 15 | 492.543 | 0
2038 | 11 | 18 | 16 | 493.1536 | 0
2038 | 11 | 18 | 17 | 494.2699 | 0
2038 | 11 | 18 | 18 | 496.0293 | 0
2038 | 11 | 18 | 19 | 480.9175 | 0
2038 | 11 | 18 | 20 | 460.607 | 0
2038 | 11 | 18 | 21 | 445.4939 | 0
2038 | 11 | 18 | 22 | 433.6564 | 0
2038 | 11 | 18 | 23 | 416.1058 | 0
2038 | 11 | 19 | 0 | 396.3138 | 0
2038 | 11 | 19 | 1 | 375.1685 | 0
2038 | 11 | 19 | 2 | 363.34 | 0
2038 | 11 | 19 | 3 | 354.1252 | 0
2038 | 11 | 19 | 4 | 351.2345 | 0
2038 | 11 | 19 | 5 | 359.04 | 0
2038 | 11 | 19 | 6 | 375.4259 | 0
2038 | 11 | 19 | 7 | 403.6568 | 0
2038 | 11 | 19 | 8 | 437.2148 | 0
2038 | 11 | 19 | 9 | 461.0239 | 0
2038 | 11 | 19 | 10 | 474.5088 | 0
2038 | 11 | 19 | 11 | 482.3782 | 0
2038 | 11 | 19 | 12 | 491.7614 | 0
2038 | 11 | 19 | 13 | 495.6973 | 0
2038 | 11 | 19 | 14 | 495.0176 | 0
2038 | 11 | 19 | 15 | 493.4052 | 0
2038 | 11 | 19 | 16 | 493.626 | 0
2038 | 11 | 19 | 17 | 493.6343 | 0
2038 | 11 | 19 | 18 | 481.3369 | 0
2038 | 11 | 19 | 19 | 464.4874 | 0
2038 | 11 | 19 | 20 | 443.2908 | 0
2038 | 11 | 19 | 21 | 427.3599 | 0
2038 | 11 | 19 | 22 | 416.5192 | 0
2038 | 11 | 19 | 23 | 401.8144 | 0
2038 | 11 | 20 | 0 | 384.2331 | 0
2038 | 11 | 20 | 1 | 377.4183 | 0
2038 | 11 | 20 | 2 | 365.7072 | 0
2038 | 11 | 20 | 3 | 355.9781 | 0
2038 | 11 | 20 | 4 | 351.3543 | 0
2038 | 11 | 20 | 5 | 354.4092 | 0
2038 | 11 | 20 | 6 | 357.994 | 0
2038 | 11 | 20 | 7 | 365.8525 | 0
2038 | 11 | 20 | 8 | 383.9608 | 0
2038 | 11 | 20 | 9 | 404.1557 | 0
2038 | 11 | 20 | 10 | 422.3908 | 0
2038 | 11 | 20 | 11 | 436.3689 | 0
2038 | 11 | 20 | 12 | 448.0163 | 0
2038 | 11 | 20 | 13 | 453.0862 | 0
2038 | 11 | 20 | 14 | 453.329 | 0
2038 | 11 | 20 | 15 | 453.4552 | 0
2038 | 11 | 20 | 16 | 456.9402 | 0
2038 | 11 | 20 | 17 | 459.3531 | 0
2038 | 11 | 20 | 18 | 459.6609 | 0
2038 | 11 | 20 | 19 | 454.5848 | 0
2038 | 11 | 20 | 20 | 442.5172 | 0
2038 | 11 | 20 | 21 | 433.3934 | 0
2038 | 11 | 20 | 22 | 427.784 | 0
2038 | 11 | 20 | 23 | 417.5086 | 0
2038 | 11 | 21 | 0 | 401.0313 | 0
2038 | 11 | 21 | 1 | 390.3001 | 0
2038 | 11 | 21 | 2 | 379.2855 | 0
2038 | 11 | 21 | 3 | 369.2609 | 0
2038 | 11 | 21 | 4 | 363.8115 | 0
2038 | 11 | 21 | 5 | 365.1131 | 0
2038 | 11 | 21 | 6 | 365.0962 | 0
2038 | 11 | 21 | 7 | 368.2757 | 0
2038 | 11 | 21 | 8 | 382.9177 | 0
2038 | 11 | 21 | 9 | 401.9503 | 0
2038 | 11 | 21 | 10 | 419.9904 | 0
2038 | 11 | 21 | 11 | 434.0822 | 0
2038 | 11 | 21 | 12 | 440.771 | 0
2038 | 11 | 21 | 13 | 445.8269 | 0
2038 | 11 | 21 | 14 | 445.87 | 0
2038 | 11 | 21 | 15 | 446.8452 | 0
2038 | 11 | 21 | 16 | 449.524 | 0
2038 | 11 | 21 | 17 | 455.2774 | 0
2038 | 11 | 21 | 18 | 456.5202 | 0
2038 | 11 | 21 | 19 | 451.0436 | 0
2038 | 11 | 21 | 20 | 438.3174 | 0
2038 | 11 | 21 | 21 | 428.6306 | 0
2038 | 11 | 21 | 22 | 421.7896 | 0
2038 | 11 | 21 | 23 | 408.9669 | 0
2038 | 11 | 22 | 0 | 393.7146 | 0
2038 | 11 | 22 | 1 | 376.4025 | 0
2038 | 11 | 22 | 2 | 366.3445 | 0
2038 | 11 | 22 | 3 | 359.1032 | 0
2038 | 11 | 22 | 4 | 358.7947 | 0
2038 | 11 | 22 | 5 | 368.4777 | 0
2038 | 11 | 22 | 6 | 385.8832 | 0
2038 | 11 | 22 | 7 | 413.3454 | 0
2038 | 11 | 22 | 8 | 447.0912 | 0
2038 | 11 | 22 | 9 | 469.8497 | 0
2038 | 11 | 22 | 10 | 482.0658 | 0
2038 | 11 | 22 | 11 | 489.3522 | 0
2038 | 11 | 22 | 12 | 499.4698 | 0
2038 | 11 | 22 | 13 | 503.146 | 0
2038 | 11 | 22 | 14 | 501.6119 | 0
2038 | 11 | 22 | 15 | 499.9803 | 0
2038 | 11 | 22 | 16 | 500.337 | 0
2038 | 11 | 22 | 17 | 502.4374 | 0
2038 | 11 | 22 | 18 | 491.5454 | 0
2038 | 11 | 22 | 19 | 478.9631 | 0
2038 | 11 | 22 | 20 | 459.6769 | 0
2038 | 11 | 22 | 21 | 443.8296 | 0
2038 | 11 | 22 | 22 | 431.2343 | 0
2038 | 11 | 22 | 23 | 412.6162 | 0
2038 | 11 | 23 | 0 | 393.9171 | 0
2038 | 11 | 23 | 1 | 375.2608 | 0
2038 | 11 | 23 | 2 | 364.6216 | 0
2038 | 11 | 23 | 3 | 356.6405 | 0
2038 | 11 | 23 | 4 | 355.3077 | 0
2038 | 11 | 23 | 5 | 364.1004 | 0
2038 | 11 | 23 | 6 | 383.0457 | 0
2038 | 11 | 23 | 7 | 412.1273 | 0
2038 | 11 | 23 | 8 | 445.5382 | 0
2038 | 11 | 23 | 9 | 466.0268 | 0
2038 | 11 | 23 | 10 | 475.7983 | 0
2038 | 11 | 23 | 11 | 482.0089 | 0
2038 | 11 | 23 | 12 | 492.6782 | 0
2038 | 11 | 23 | 13 | 496.1686 | 0
2038 | 11 | 23 | 14 | 494.5544 | 0
2038 | 11 | 23 | 15 | 492.8343 | 0
2038 | 11 | 23 | 16 | 493.2753 | 0
2038 | 11 | 23 | 17 | 494.7503 | 0
2038 | 11 | 23 | 18 | 489.6214 | 0
2038 | 11 | 23 | 19 | 476.5256 | 0
2038 | 11 | 23 | 20 | 457.2007 | 0
2038 | 11 | 23 | 21 | 441.8362 | 0
2038 | 11 | 23 | 22 | 429.6912 | 0
2038 | 11 | 23 | 23 | 411.0139 | 0
2038 | 11 | 24 | 0 | 386.2564 | 0
2038 | 11 | 24 | 1 | 366.6494 | 0
2038 | 11 | 24 | 2 | 355.0755 | 0
2038 | 11 | 24 | 3 | 346.1981 | 0
2038 | 11 | 24 | 4 | 343.9357 | 0
2038 | 11 | 24 | 5 | 352.2538 | 0
2038 | 11 | 24 | 6 | 370.0066 | 0
2038 | 11 | 24 | 7 | 399.899 | 0
2038 | 11 | 24 | 8 | 433.8475 | 0
2038 | 11 | 24 | 9 | 456.3659 | 0
2038 | 11 | 24 | 10 | 468.965 | 0
2038 | 11 | 24 | 11 | 476.699 | 0
2038 | 11 | 24 | 12 | 486.3942 | 0
2038 | 11 | 24 | 13 | 490.7291 | 0
2038 | 11 | 24 | 14 | 489.7881 | 0
2038 | 11 | 24 | 15 | 488.4203 | 0
2038 | 11 | 24 | 16 | 488.9126 | 0
2038 | 11 | 24 | 17 | 489.9769 | 0
2038 | 11 | 24 | 18 | 479.8018 | 0
2038 | 11 | 24 | 19 | 463.2648 | 0
2038 | 11 | 24 | 20 | 442.1918 | 0
2038 | 11 | 24 | 21 | 426.3884 | 0
2038 | 11 | 24 | 22 | 414.0168 | 0
2038 | 11 | 24 | 23 | 395.1517 | 0
2038 | 11 | 25 | 0 | 374.423 | 0
2038 | 11 | 25 | 1 | 361.3185 | 0
2038 | 11 | 25 | 2 | 350.2567 | 0
2038 | 11 | 25 | 3 | 342.2156 | 0
2038 | 11 | 25 | 4 | 340.7034 | 0
2038 | 11 | 25 | 5 | 349.7142 | 0
2038 | 11 | 25 | 6 | 368.214 | 0
2038 | 11 | 25 | 7 | 399.2616 | 0
2038 | 11 | 25 | 8 | 435.7543 | 0
2038 | 11 | 25 | 9 | 460.0791 | 0
2038 | 11 | 25 | 10 | 473.9959 | 0
2038 | 11 | 25 | 11 | 483.1379 | 0
2038 | 11 | 25 | 12 | 494.2776 | 0
2038 | 11 | 25 | 13 | 499.6057 | 0
2038 | 11 | 25 | 14 | 499.1281 | 0
2038 | 11 | 25 | 15 | 498.4021 | 0
2038 | 11 | 25 | 16 | 499.5616 | 0
2038 | 11 | 25 | 17 | 502.0141 | 0
2038 | 11 | 25 | 18 | 495.751 | 0
2038 | 11 | 25 | 19 | 482.3449 | 0
2038 | 11 | 25 | 20 | 463.4653 | 0
2038 | 11 | 25 | 21 | 449.0028 | 0
2038 | 11 | 25 | 22 | 437.9388 | 0
2038 | 11 | 25 | 23 | 420.49 | 0
2038 | 11 | 26 | 0 | 395.7474 | 0
2038 | 11 | 26 | 1 | 379.3136 | 0
2038 | 11 | 26 | 2 | 367.846 | 0
2038 | 11 | 26 | 3 | 358.9443 | 0
2038 | 11 | 26 | 4 | 356.5811 | 0
2038 | 11 | 26 | 5 | 364.7288 | 0
2038 | 11 | 26 | 6 | 380.8353 | 0
2038 | 11 | 26 | 7 | 409.4652 | 0
2038 | 11 | 26 | 8 | 443.8699 | 0
2038 | 11 | 26 | 9 | 468.1487 | 0
2038 | 11 | 26 | 10 | 481.5696 | 0
2038 | 11 | 26 | 11 | 489.9963 | 0
2038 | 11 | 26 | 12 | 498.7214 | 0
2038 | 11 | 26 | 13 | 502.4062 | 0
2038 | 11 | 26 | 14 | 501.235 | 0
2038 | 11 | 26 | 15 | 499.9079 | 0
2038 | 11 | 26 | 16 | 500.4717 | 0
2038 | 11 | 26 | 17 | 502.3493 | 0
2038 | 11 | 26 | 18 | 494.7109 | 0
2038 | 11 | 26 | 19 | 479.8213 | 0
2038 | 11 | 26 | 20 | 460.1 | 0
2038 | 11 | 26 | 21 | 445.5268 | 0
2038 | 11 | 26 | 22 | 435.4199 | 0
2038 | 11 | 26 | 23 | 420.8519 | 0
2038 | 11 | 27 | 0 | 401.543 | 0
2038 | 11 | 27 | 1 | 383.5517 | 0
2038 | 11 | 27 | 2 | 371.0632 | 0
2038 | 11 | 27 | 3 | 360.7029 | 0
2038 | 11 | 27 | 4 | 355.5291 | 0
2038 | 11 | 27 | 5 | 357.8248 | 0
2038 | 11 | 27 | 6 | 363.3415 | 0
2038 | 11 | 27 | 7 | 370.2025 | 0
2038 | 11 | 27 | 8 | 387.5956 | 0
2038 | 11 | 27 | 9 | 406.8351 | 0
2038 | 11 | 27 | 10 | 423.0268 | 0
2038 | 11 | 27 | 11 | 435.4424 | 0
2038 | 11 | 27 | 12 | 447.6991 | 0
2038 | 11 | 27 | 13 | 451.5814 | 0
2038 | 11 | 27 | 14 | 450.5947 | 0
2038 | 11 | 27 | 15 | 450.6672 | 0
2038 | 11 | 27 | 16 | 453.6107 | 0
2038 | 11 | 27 | 17 | 455.8522 | 0
2038 | 11 | 27 | 18 | 453.0515 | 0
2038 | 11 | 27 | 19 | 447.142 | 0
2038 | 11 | 27 | 20 | 435.0867 | 0
2038 | 11 | 27 | 21 | 426.1666 | 0
2038 | 11 | 27 | 22 | 420.8794 | 0
2038 | 11 | 27 | 23 | 410.9968 | 0
2038 | 11 | 28 | 0 | 396.0935 | 0
2038 | 11 | 28 | 1 | 389.1692 | 0
2038 | 11 | 28 | 2 | 378.0523 | 0
2038 | 11 | 28 | 3 | 368.0397 | 0
2038 | 11 | 28 | 4 | 363.1758 | 0
2038 | 11 | 28 | 5 | 365.6142 | 0
2038 | 11 | 28 | 6 | 371.2403 | 0
2038 | 11 | 28 | 7 | 375.8694 | 0
2038 | 11 | 28 | 8 | 388.0334 | 0
2038 | 11 | 28 | 9 | 403.8004 | 0
2038 | 11 | 28 | 10 | 419.2615 | 0
2038 | 11 | 28 | 11 | 433.0815 | 0
2038 | 11 | 28 | 12 | 449.4618 | 0
2038 | 11 | 28 | 13 | 455.0049 | 0
2038 | 11 | 28 | 14 | 455.8149 | 0
2038 | 11 | 28 | 15 | 456.8747 | 0
2038 | 11 | 28 | 16 | 460.2764 | 0
2038 | 11 | 28 | 17 | 466.3224 | 0
2038 | 11 | 28 | 18 | 468.9174 | 0
2038 | 11 | 28 | 19 | 463.9441 | 0
2038 | 11 | 28 | 20 | 451.6766 | 0
2038 | 11 | 28 | 21 | 442.6943 | 0
2038 | 11 | 28 | 22 | 435.5606 | 0
2038 | 11 | 28 | 23 | 422.5409 | 0
2038 | 11 | 29 | 0 | 402.2512 | 0
2038 | 11 | 29 | 1 | 392.6649 | 0
2038 | 11 | 29 | 2 | 382.5263 | 0
2038 | 11 | 29 | 3 | 375.1768 | 0
2038 | 11 | 29 | 4 | 374.8607 | 0
2038 | 11 | 29 | 5 | 384.3892 | 0
2038 | 11 | 29 | 6 | 401.1179 | 0
2038 | 11 | 29 | 7 | 427.7836 | 0
2038 | 11 | 29 | 8 | 462.0316 | 0
2038 | 11 | 29 | 9 | 484.2339 | 0
2038 | 11 | 29 | 10 | 494.7474 | 0
2038 | 11 | 29 | 11 | 501.2346 | 0
2038 | 11 | 29 | 12 | 513.5984 | 0
2038 | 11 | 29 | 13 | 517.1367 | 0
2038 | 11 | 29 | 14 | 514.7387 | 0
2038 | 11 | 29 | 15 | 513.044 | 0
2038 | 11 | 29 | 16 | 513.6719 | 0
2038 | 11 | 29 | 17 | 517.3055 | 0
2038 | 11 | 29 | 18 | 516.0749 | 0
2038 | 11 | 29 | 19 | 503.5026 | 0
2038 | 11 | 29 | 20 | 483.8082 | 0
2038 | 11 | 29 | 21 | 467.9354 | 0
2038 | 11 | 29 | 22 | 455.498 | 0
2038 | 11 | 29 | 23 | 436.3386 | 0
2038 | 11 | 30 | 0 | 408.4729 | 0
2038 | 11 | 30 | 1 | 394.718 | 0
2038 | 11 | 30 | 2 | 383.6093 | 0
2038 | 11 | 30 | 3 | 375.7572 | 0
2038 | 11 | 30 | 4 | 374.3776 | 0
2038 | 11 | 30 | 5 | 382.7698 | 0
2038 | 11 | 30 | 6 | 398.4284 | 0
2038 | 11 | 30 | 7 | 427.7906 | 0
2038 | 11 | 30 | 8 | 463.907 | 0
2038 | 11 | 30 | 9 | 488.0265 | 0
2038 | 11 | 30 | 10 | 500.5596 | 0
2038 | 11 | 30 | 11 | 507.8464 | 0
2038 | 11 | 30 | 12 | 516.9261 | 0
2038 | 11 | 30 | 13 | 521.0976 | 2.0976
2038 | 11 | 30 | 14 | 519.9602 | 0.96025
2038 | 11 | 30 | 15 | 518.9151 | 0
2038 | 11 | 30 | 16 | 519.7933 | 0.79331
2038 | 11 | 30 | 17 | 523.0039 | 4.0039
2038 | 11 | 30 | 18 | 522.4123 | 3.4123
2038 | 11 | 30 | 19 | 509.2903 | 0
2038 | 11 | 30 | 20 | 489.434 | 0
2038 | 11 | 30 | 21 | 473.5733 | 0
2038 | 11 | 30 | 22 | 461.0375 | 0
2038 | 11 | 30 | 23 | 441.666 | 0
2038 | 12 | 1 | 0 | 416.5637 | 0
2038 | 12 | 1 | 1 | 399.005 | 0
2038 | 12 | 1 | 2 | 388.1273 | 0
2038 | 12 | 1 | 3 | 380.455 | 0
2038 | 12 | 1 | 4 | 378.7792 | 0
2038 | 12 | 1 | 5 | 386.852 | 0
2038 | 12 | 1 | 6 | 401.6423 | 0
2038 | 12 | 1 | 7 | 430.513 | 0
2038 | 12 | 1 | 8 | 466.8714 | 0
2038 | 12 | 1 | 9 | 490.9975 | 0
2038 | 12 | 1 | 10 | 504.4799 | 0
2038 | 12 | 1 | 11 | 511.9571 | 0
2038 | 12 | 1 | 12 | 517.4979 | 0
2038 | 12 | 1 | 13 | 520.681 | 1.681
2038 | 12 | 1 | 14 | 518.6977 | 0
2038 | 12 | 1 | 15 | 517.5101 | 0
2038 | 12 | 1 | 16 | 518.3461 | 0
2038 | 12 | 1 | 17 | 519.9877 | 0.98766
2038 | 12 | 1 | 18 | 514.521 | 0
2038 | 12 | 1 | 19 | 501.9166 | 0
2038 | 12 | 1 | 20 | 484.0558 | 0
2038 | 12 | 1 | 21 | 469.4103 | 0
2038 | 12 | 1 | 22 | 457.3055 | 0
2038 | 12 | 1 | 23 | 437.8239 | 0
2038 | 12 | 2 | 0 | 415.4128 | 0
2038 | 12 | 2 | 1 | 402.3764 | 0
2038 | 12 | 2 | 2 | 391.6026 | 0
2038 | 12 | 2 | 3 | 384.1655 | 0
2038 | 12 | 2 | 4 | 382.7358 | 0
2038 | 12 | 2 | 5 | 390.884 | 0
2038 | 12 | 2 | 6 | 407.7848 | 0
2038 | 12 | 2 | 7 | 436.0524 | 0
2038 | 12 | 2 | 8 | 471.2177 | 0
2038 | 12 | 2 | 9 | 492.9816 | 0
2038 | 12 | 2 | 10 | 503.5645 | 0
2038 | 12 | 2 | 11 | 510.2413 | 0
2038 | 12 | 2 | 12 | 521.0209 | 2.0209
2038 | 12 | 2 | 13 | 523.2394 | 4.2394
2038 | 12 | 2 | 14 | 520.4824 | 1.4824
2038 | 12 | 2 | 15 | 518.7951 | 0
2038 | 12 | 2 | 16 | 519.1823 | 0.18231
2038 | 12 | 2 | 17 | 520.9688 | 1.9688
2038 | 12 | 2 | 18 | 519.2775 | 0.27752
2038 | 12 | 2 | 19 | 508.2186 | 0
2038 | 12 | 2 | 20 | 491.4141 | 0
2038 | 12 | 2 | 21 | 477.4865 | 0
2038 | 12 | 2 | 22 | 466.3092 | 0
2038 | 12 | 2 | 23 | 448.2616 | 0
2038 | 12 | 3 | 0 | 422.8093 | 0
2038 | 12 | 3 | 1 | 410.9683 | 0
2038 | 12 | 3 | 2 | 399.8068 | 0
2038 | 12 | 3 | 3 | 391.5176 | 0
2038 | 12 | 3 | 4 | 389.365 | 0
2038 | 12 | 3 | 5 | 396.8224 | 0
2038 | 12 | 3 | 6 | 413.2824 | 0
2038 | 12 | 3 | 7 | 439.3221 | 0
2038 | 12 | 3 | 8 | 472.5289 | 0
2038 | 12 | 3 | 9 | 494.1861 | 0
2038 | 12 | 3 | 10 | 504.7168 | 0
2038 | 12 | 3 | 11 | 510.9416 | 0
2038 | 12 | 3 | 12 | 520.0621 | 1.0621
2038 | 12 | 3 | 13 | 520.8761 | 1.8761
2038 | 12 | 3 | 14 | 517.8206 | 0
2038 | 12 | 3 | 15 | 515.863 | 0
2038 | 12 | 3 | 16 | 515.8882 | 0
2038 | 12 | 3 | 17 | 516.9313 | 0
2038 | 12 | 3 | 18 | 515.0251 | 0
2038 | 12 | 3 | 19 | 501.4237 | 0
2038 | 12 | 3 | 20 | 482.8793 | 0
2038 | 12 | 3 | 21 | 468.278 | 0
2038 | 12 | 3 | 22 | 457.7781 | 0
2038 | 12 | 3 | 23 | 442.5174 | 0
2038 | 12 | 4 | 0 | 424.6608 | 0
2038 | 12 | 4 | 1 | 406.0176 | 0
2038 | 12 | 4 | 2 | 393.3229 | 0
2038 | 12 | 4 | 3 | 382.7827 | 0
2038 | 12 | 4 | 4 | 377.3068 | 0
2038 | 12 | 4 | 5 | 379.2096 | 0
2038 | 12 | 4 | 6 | 385.5214 | 0
2038 | 12 | 4 | 7 | 390.384 | 0
2038 | 12 | 4 | 8 | 402.4412 | 0
2038 | 12 | 4 | 9 | 419.1072 | 0
2038 | 12 | 4 | 10 | 435.7268 | 0
2038 | 12 | 4 | 11 | 448.8535 | 0
2038 | 12 | 4 | 12 | 461.4793 | 0
2038 | 12 | 4 | 13 | 465.0187 | 0
2038 | 12 | 4 | 14 | 464.3828 | 0
2038 | 12 | 4 | 15 | 464.7748 | 0
2038 | 12 | 4 | 16 | 466.9688 | 0
2038 | 12 | 4 | 17 | 469.3097 | 0
2038 | 12 | 4 | 18 | 463.4363 | 0
2038 | 12 | 4 | 19 | 453.5056 | 0
2038 | 12 | 4 | 20 | 439.255 | 0
2038 | 12 | 4 | 21 | 429.0324 | 0
2038 | 12 | 4 | 22 | 422.4924 | 0
2038 | 12 | 4 | 23 | 412.6829 | 0
2038 | 12 | 5 | 0 | 399.5761 | 0
2038 | 12 | 5 | 1 | 385.8107 | 0
2038 | 12 | 5 | 2 | 374.4876 | 0
2038 | 12 | 5 | 3 | 364.2368 | 0
2038 | 12 | 5 | 4 | 358.5396 | 0
2038 | 12 | 5 | 5 | 360.1617 | 0
2038 | 12 | 5 | 6 | 364.5553 | 0
2038 | 12 | 5 | 7 | 367.6283 | 0
2038 | 12 | 5 | 8 | 377.5715 | 0
2038 | 12 | 5 | 9 | 393.4451 | 0
2038 | 12 | 5 | 10 | 410.8217 | 0
2038 | 12 | 5 | 11 | 425.9478 | 0
2038 | 12 | 5 | 12 | 439.0434 | 0
2038 | 12 | 5 | 13 | 444.0425 | 0
2038 | 12 | 5 | 14 | 445.5487 | 0
2038 | 12 | 5 | 15 | 446.56 | 0
2038 | 12 | 5 | 16 | 448.5974 | 0
2038 | 12 | 5 | 17 | 453.6539 | 0
2038 | 12 | 5 | 18 | 453.1934 | 0
2038 | 12 | 5 | 19 | 446.8434 | 0
2038 | 12 | 5 | 20 | 434.8407 | 0
2038 | 12 | 5 | 21 | 426.0433 | 0
2038 | 12 | 5 | 22 | 419.0638 | 0
2038 | 12 | 5 | 23 | 406.8939 | 0
2038 | 12 | 6 | 0 | 390.2013 | 0
2038 | 12 | 6 | 1 | 376.5447 | 0
2038 | 12 | 6 | 2 | 366.8124 | 0
2038 | 12 | 6 | 3 | 359.6538 | 0
2038 | 12 | 6 | 4 | 359.2885 | 0
2038 | 12 | 6 | 5 | 369.0675 | 0
2038 | 12 | 6 | 6 | 385.6744 | 0
2038 | 12 | 6 | 7 | 412.6495 | 0
2038 | 12 | 6 | 8 | 446.4599 | 0
2038 | 12 | 6 | 9 | 469.5977 | 0
2038 | 12 | 6 | 10 | 482.3446 | 0
2038 | 12 | 6 | 11 | 490.3465 | 0
2038 | 12 | 6 | 12 | 499.7939 | 0
2038 | 12 | 6 | 13 | 503.1273 | 0
2038 | 12 | 6 | 14 | 501.3831 | 0
2038 | 12 | 6 | 15 | 500.2739 | 0
2038 | 12 | 6 | 16 | 501.0151 | 0
2038 | 12 | 6 | 17 | 502.4911 | 0
2038 | 12 | 6 | 18 | 498.7353 | 0
2038 | 12 | 6 | 19 | 484.3503 | 0
2038 | 12 | 6 | 20 | 464.5565 | 0
2038 | 12 | 6 | 21 | 449.0711 | 0
2038 | 12 | 6 | 22 | 436.5506 | 0
2038 | 12 | 6 | 23 | 417.34 | 0
2038 | 12 | 7 | 0 | 394.7261 | 0
2038 | 12 | 7 | 1 | 388.7457 | 0
2038 | 12 | 7 | 2 | 379.0995 | 0
2038 | 12 | 7 | 3 | 372.7669 | 0
2038 | 12 | 7 | 4 | 372.5228 | 0
2038 | 12 | 7 | 5 | 381.9339 | 0
2038 | 12 | 7 | 6 | 398.5774 | 0
2038 | 12 | 7 | 7 | 429.113 | 0
2038 | 12 | 7 | 8 | 467.2157 | 0
2038 | 12 | 7 | 9 | 492.7721 | 0
2038 | 12 | 7 | 10 | 507.3642 | 0
2038 | 12 | 7 | 11 | 515.9896 | 0
2038 | 12 | 7 | 12 | 524.7188 | 5.7188
2038 | 12 | 7 | 13 | 529.7777 | 10.7777
2038 | 12 | 7 | 14 | 529.5619 | 10.5619
2038 | 12 | 7 | 15 | 529.6287 | 10.6287
2038 | 12 | 7 | 16 | 531.6721 | 12.6721
2038 | 12 | 7 | 17 | 535.2563 | 16.2563
2038 | 12 | 7 | 18 | 537.0496 | 18.0496
2038 | 12 | 7 | 19 | 525.2603 | 6.2603
2038 | 12 | 7 | 20 | 507.2567 | 0
2038 | 12 | 7 | 21 | 492.365 | 0
2038 | 12 | 7 | 22 | 479.7959 | 0
2038 | 12 | 7 | 23 | 460.1181 | 0
2038 | 12 | 8 | 0 | 434.2786 | 0
2038 | 12 | 8 | 1 | 418.0128 | 0
2038 | 12 | 8 | 2 | 406.9234 | 0
2038 | 12 | 8 | 3 | 398.968 | 0
2038 | 12 | 8 | 4 | 396.9374 | 0
2038 | 12 | 8 | 5 | 404.5385 | 0
2038 | 12 | 8 | 6 | 419.0892 | 0
2038 | 12 | 8 | 7 | 447.1478 | 0
2038 | 12 | 8 | 8 | 482.8924 | 0
2038 | 12 | 8 | 9 | 507.226 | 0
2038 | 12 | 8 | 10 | 519.9787 | 0.97872
2038 | 12 | 8 | 11 | 527.0168 | 8.0168
2038 | 12 | 8 | 12 | 533.8944 | 14.8944
2038 | 12 | 8 | 13 | 536.6573 | 17.6573
2038 | 12 | 8 | 14 | 534.5655 | 15.5655
2038 | 12 | 8 | 15 | 533.2621 | 14.2621
2038 | 12 | 8 | 16 | 533.7574 | 14.7574
2038 | 12 | 8 | 17 | 535.5689 | 16.5689
2038 | 12 | 8 | 18 | 528.7332 | 9.7332
2038 | 12 | 8 | 19 | 515.9269 | 0
2038 | 12 | 8 | 20 | 497.7539 | 0
2038 | 12 | 8 | 21 | 483.0298 | 0
2038 | 12 | 8 | 22 | 470.6949 | 0
2038 | 12 | 8 | 23 | 451.1517 | 0
2038 | 12 | 9 | 0 | 426.4163 | 0
2038 | 12 | 9 | 1 | 412.4121 | 0
2038 | 12 | 9 | 2 | 400.8648 | 0
2038 | 12 | 9 | 3 | 392.9799 | 0
2038 | 12 | 9 | 4 | 391.0545 | 0
2038 | 12 | 9 | 5 | 398.4841 | 0
2038 | 12 | 9 | 6 | 414.9426 | 0
2038 | 12 | 9 | 7 | 442.5834 | 0
2038 | 12 | 9 | 8 | 477.5231 | 0
2038 | 12 | 9 | 9 | 499.6625 | 0
2038 | 12 | 9 | 10 | 510.6048 | 0
2038 | 12 | 9 | 11 | 516.8579 | 0
2038 | 12 | 9 | 12 | 526.95 | 7.95
2038 | 12 | 9 | 13 | 529.248 | 10.248
2038 | 12 | 9 | 14 | 526.4293 | 7.4293
2038 | 12 | 9 | 15 | 524.7602 | 5.7602
2038 | 12 | 9 | 16 | 525.1274 | 6.1274
2038 | 12 | 9 | 17 | 527.1716 | 8.1716
2038 | 12 | 9 | 18 | 524.3849 | 5.3849
2038 | 12 | 9 | 19 | 511.4283 | 0
2038 | 12 | 9 | 20 | 493.1199 | 0
2038 | 12 | 9 | 21 | 478.3012 | 0
2038 | 12 | 9 | 22 | 466.4409 | 0
2038 | 12 | 9 | 23 | 448.3701 | 0
2038 | 12 | 10 | 0 | 425.9811 | 0
2038 | 12 | 10 | 1 | 412.9598 | 0
2038 | 12 | 10 | 2 | 401.1643 | 0
2038 | 12 | 10 | 3 | 392.1564 | 0
2038 | 12 | 10 | 4 | 389.3084 | 0
2038 | 12 | 10 | 5 | 396.2021 | 0
2038 | 12 | 10 | 6 | 411.1926 | 0
2038 | 12 | 10 | 7 | 436.6185 | 0
2038 | 12 | 10 | 8 | 471.2068 | 0
2038 | 12 | 10 | 9 | 495.0606 | 0
2038 | 12 | 10 | 10 | 507.5867 | 0
2038 | 12 | 10 | 11 | 514.5702 | 0
2038 | 12 | 10 | 12 | 521.6432 | 2.6432
2038 | 12 | 10 | 13 | 523.6189 | 4.6189
2038 | 12 | 10 | 14 | 520.9841 | 1.9841
2038 | 12 | 10 | 15 | 519.84 | 0.83997
2038 | 12 | 10 | 16 | 520.4898 | 1.4898
2038 | 12 | 10 | 17 | 521.3146 | 2.3146
2038 | 12 | 10 | 18 | 516.6937 | 0
2038 | 12 | 10 | 19 | 501.5919 | 0
2038 | 12 | 10 | 20 | 481.6488 | 0
2038 | 12 | 10 | 21 | 466.5828 | 0
2038 | 12 | 10 | 22 | 456.1275 | 0
2038 | 12 | 10 | 23 | 440.8709 | 0
2038 | 12 | 11 | 0 | 423.6569 | 0
2038 | 12 | 11 | 1 | 405.4167 | 0
2038 | 12 | 11 | 2 | 393.3888 | 0
2038 | 12 | 11 | 3 | 383.0339 | 0
2038 | 12 | 11 | 4 | 377.9574 | 0
2038 | 12 | 11 | 5 | 380.4977 | 0
2038 | 12 | 11 | 6 | 388.0615 | 0
2038 | 12 | 11 | 7 | 393.1848 | 0
2038 | 12 | 11 | 8 | 403.9306 | 0
2038 | 12 | 11 | 9 | 420.4532 | 0
2038 | 12 | 11 | 10 | 437.8867 | 0
2038 | 12 | 11 | 11 | 452.515 | 0
2038 | 12 | 11 | 12 | 464.8335 | 0
2038 | 12 | 11 | 13 | 468.6963 | 0
2038 | 12 | 11 | 14 | 468.8427 | 0
2038 | 12 | 11 | 15 | 469.3219 | 0
2038 | 12 | 11 | 16 | 471.542 | 0
2038 | 12 | 11 | 17 | 475.2454 | 0
2038 | 12 | 11 | 18 | 469.8823 | 0
2038 | 12 | 11 | 19 | 462.7204 | 0
2038 | 12 | 11 | 20 | 450.113 | 0
2038 | 12 | 11 | 21 | 441.0551 | 0
2038 | 12 | 11 | 22 | 435.1886 | 0
2038 | 12 | 11 | 23 | 426.0339 | 0
2038 | 12 | 12 | 0 | 409.7989 | 0
2038 | 12 | 12 | 1 | 401.5915 | 0
2038 | 12 | 12 | 2 | 390.9119 | 0
2038 | 12 | 12 | 3 | 381.0595 | 0
2038 | 12 | 12 | 4 | 376.2076 | 0
2038 | 12 | 12 | 5 | 378.7564 | 0
2038 | 12 | 12 | 6 | 385.3602 | 0
2038 | 12 | 12 | 7 | 389.0577 | 0
2038 | 12 | 12 | 8 | 397.2997 | 0
2038 | 12 | 12 | 9 | 412.3229 | 0
2038 | 12 | 12 | 10 | 429.6236 | 0
2038 | 12 | 12 | 11 | 445.3168 | 0
2038 | 12 | 12 | 12 | 458.2407 | 0
2038 | 12 | 12 | 13 | 463.2792 | 0
2038 | 12 | 12 | 14 | 464.7358 | 0
2038 | 12 | 12 | 15 | 466.1846 | 0
2038 | 12 | 12 | 16 | 469.2349 | 0
2038 | 12 | 12 | 17 | 475.2032 | 0
2038 | 12 | 12 | 18 | 475.8604 | 0
2038 | 12 | 12 | 19 | 470.0004 | 0
2038 | 12 | 12 | 20 | 457.6906 | 0
2038 | 12 | 12 | 21 | 448.8885 | 0
2038 | 12 | 12 | 22 | 441.2791 | 0
2038 | 12 | 12 | 23 | 428.7363 | 0
2038 | 12 | 13 | 0 | 413.564 | 0
2038 | 12 | 13 | 1 | 397.5372 | 0
2038 | 12 | 13 | 2 | 387.6457 | 0
2038 | 12 | 13 | 3 | 380.3502 | 0
2038 | 12 | 13 | 4 | 379.7551 | 0
2038 | 12 | 13 | 5 | 388.9756 | 0
2038 | 12 | 13 | 6 | 407.5444 | 0
2038 | 12 | 13 | 7 | 433.3237 | 0
2038 | 12 | 13 | 8 | 466.78 | 0
2038 | 12 | 13 | 9 | 490.1377 | 0
2038 | 12 | 13 | 10 | 502.3385 | 0
2038 | 12 | 13 | 11 | 509.7384 | 0
2038 | 12 | 13 | 12 | 518.501 | 0
2038 | 12 | 13 | 13 | 520.8775 | 1.8775
2038 | 12 | 13 | 14 | 518.6035 | 0
2038 | 12 | 13 | 15 | 517.3093 | 0
2038 | 12 | 13 | 16 | 517.8412 | 0
2038 | 12 | 13 | 17 | 519.5277 | 0.52767
2038 | 12 | 13 | 18 | 514.1762 | 0
2038 | 12 | 13 | 19 | 500.3295 | 0
2038 | 12 | 13 | 20 | 480.4799 | 0
2038 | 12 | 13 | 21 | 464.6388 | 0
2038 | 12 | 13 | 22 | 451.6973 | 0
2038 | 12 | 13 | 23 | 432.5286 | 0
2038 | 12 | 14 | 0 | 413.3799 | 0
2038 | 12 | 14 | 1 | 394.7434 | 0
2038 | 12 | 14 | 2 | 383.8062 | 0
2038 | 12 | 14 | 3 | 375.8512 | 0
2038 | 12 | 14 | 4 | 374.0804 | 0
2038 | 12 | 14 | 5 | 382.1217 | 0
2038 | 12 | 14 | 6 | 400.5349 | 0
2038 | 12 | 14 | 7 | 428.6679 | 0
2038 | 12 | 14 | 8 | 462.8271 | 0
2038 | 12 | 14 | 9 | 485.832 | 0
2038 | 12 | 14 | 10 | 498.1017 | 0
2038 | 12 | 14 | 11 | 505.1522 | 0
2038 | 12 | 14 | 12 | 513.2505 | 0
2038 | 12 | 14 | 13 | 516.5199 | 0
2038 | 12 | 14 | 14 | 515.1205 | 0
2038 | 12 | 14 | 15 | 514.1843 | 0
2038 | 12 | 14 | 16 | 515.1415 | 0
2038 | 12 | 14 | 17 | 516.5344 | 0
2038 | 12 | 14 | 18 | 511.5535 | 0
2038 | 12 | 14 | 19 | 497.8063 | 0
2038 | 12 | 14 | 20 | 478.5745 | 0
2038 | 12 | 14 | 21 | 463.3865 | 0
2038 | 12 | 14 | 22 | 450.8734 | 0
2038 | 12 | 14 | 23 | 432.0543 | 0
2038 | 12 | 15 | 0 | 409.767 | 0
2038 | 12 | 15 | 1 | 398.0141 | 0
2038 | 12 | 15 | 2 | 387.5683 | 0
2038 | 12 | 15 | 3 | 379.9104 | 0
2038 | 12 | 15 | 4 | 378.5355 | 0
2038 | 12 | 15 | 5 | 386.8997 | 0
2038 | 12 | 15 | 6 | 405.1247 | 0
2038 | 12 | 15 | 7 | 433.2164 | 0
2038 | 12 | 15 | 8 | 467.3854 | 0
2038 | 12 | 15 | 9 | 488.8369 | 0
2038 | 12 | 15 | 10 | 499.6654 | 0
2038 | 12 | 15 | 11 | 506.4796 | 0
2038 | 12 | 15 | 12 | 516.5551 | 0
2038 | 12 | 15 | 13 | 518.9247 | 0
2038 | 12 | 15 | 14 | 516.6852 | 0
2038 | 12 | 15 | 15 | 515.5243 | 0
2038 | 12 | 15 | 16 | 516.6897 | 0
2038 | 12 | 15 | 17 | 518.7587 | 0
2038 | 12 | 15 | 18 | 519.5547 | 0.55474
2038 | 12 | 15 | 19 | 506.3216 | 0
2038 | 12 | 15 | 20 | 487.7271 | 0
2038 | 12 | 15 | 21 | 472.9807 | 0
2038 | 12 | 15 | 22 | 460.8402 | 0
2038 | 12 | 15 | 23 | 441.9637 | 0
2038 | 12 | 16 | 0 | 419.0682 | 0
2038 | 12 | 16 | 1 | 404.2565 | 0
2038 | 12 | 16 | 2 | 393.2423 | 0
2038 | 12 | 16 | 3 | 385.0587 | 0
2038 | 12 | 16 | 4 | 382.9694 | 0
2038 | 12 | 16 | 5 | 390.6971 | 0
2038 | 12 | 16 | 6 | 406.4384 | 0
2038 | 12 | 16 | 7 | 433.9272 | 0
2038 | 12 | 16 | 8 | 469.074 | 0
2038 | 12 | 16 | 9 | 493.0218 | 0
2038 | 12 | 16 | 10 | 505.6357 | 0
2038 | 12 | 16 | 11 | 513.36 | 0
2038 | 12 | 16 | 12 | 520.464 | 1.464
2038 | 12 | 16 | 13 | 523.3529 | 4.3529
2038 | 12 | 16 | 14 | 520.9608 | 1.9608
2038 | 12 | 16 | 15 | 519.8696 | 0.86959
2038 | 12 | 16 | 16 | 520.817 | 1.817
2038 | 12 | 16 | 17 | 522.0328 | 3.0328
2038 | 12 | 16 | 18 | 520.3236 | 1.3236
2038 | 12 | 16 | 19 | 506.3626 | 0
2038 | 12 | 16 | 20 | 487.1064 | 0
2038 | 12 | 16 | 21 | 472.3963 | 0
2038 | 12 | 16 | 22 | 460.855 | 0
2038 | 12 | 16 | 23 | 443.1641 | 0
2038 | 12 | 17 | 0 | 418.3595 | 0
2038 | 12 | 17 | 1 | 402.6385 | 0
2038 | 12 | 17 | 2 | 391.0256 | 0
2038 | 12 | 17 | 3 | 382.1439 | 0
2038 | 12 | 17 | 4 | 379.4344 | 0
2038 | 12 | 17 | 5 | 386.608 | 0
2038 | 12 | 17 | 6 | 401.3681 | 0
2038 | 12 | 17 | 7 | 427.5889 | 0
2038 | 12 | 17 | 8 | 461.4592 | 0
2038 | 12 | 17 | 9 | 485.6426 | 0
2038 | 12 | 17 | 10 | 499.1961 | 0
2038 | 12 | 17 | 11 | 506.851 | 0
2038 | 12 | 17 | 12 | 513.9077 | 0
2038 | 12 | 17 | 13 | 516.5574 | 0
2038 | 12 | 17 | 14 | 514.7209 | 0
2038 | 12 | 17 | 15 | 513.7973 | 0
2038 | 12 | 17 | 16 | 514.7985 | 0
2038 | 12 | 17 | 17 | 515.7741 | 0
2038 | 12 | 17 | 18 | 509.7413 | 0
2038 | 12 | 17 | 19 | 494.5767 | 0
2038 | 12 | 17 | 20 | 474.985 | 0
2038 | 12 | 17 | 21 | 460.4231 | 0
2038 | 12 | 17 | 22 | 450.106 | 0
2038 | 12 | 17 | 23 | 435.7342 | 0
2038 | 12 | 18 | 0 | 416.9841 | 0
2038 | 12 | 18 | 1 | 404.0525 | 0
2038 | 12 | 18 | 2 | 392.5611 | 0
2038 | 12 | 18 | 3 | 382.4797 | 0
2038 | 12 | 18 | 4 | 377.7525 | 0
2038 | 12 | 18 | 5 | 380.6464 | 0
2038 | 12 | 18 | 6 | 388.0044 | 0
2038 | 12 | 18 | 7 | 393.331 | 0
2038 | 12 | 18 | 8 | 404.1423 | 0
2038 | 12 | 18 | 9 | 420.8291 | 0
2038 | 12 | 18 | 10 | 438.2296 | 0
2038 | 12 | 18 | 11 | 452.9298 | 0
2038 | 12 | 18 | 12 | 462.7807 | 0
2038 | 12 | 18 | 13 | 465.8754 | 0
2038 | 12 | 18 | 14 | 465.7063 | 0
2038 | 12 | 18 | 15 | 466.0405 | 0
2038 | 12 | 18 | 16 | 468.6647 | 0
2038 | 12 | 18 | 17 | 471.7634 | 0
2038 | 12 | 18 | 18 | 471.5313 | 0
2038 | 12 | 18 | 19 | 464.7403 | 0
2038 | 12 | 18 | 20 | 452.1514 | 0
2038 | 12 | 18 | 21 | 443.2681 | 0
2038 | 12 | 18 | 22 | 437.3294 | 0
2038 | 12 | 18 | 23 | 428.3244 | 0
2038 | 12 | 19 | 0 | 413.8419 | 0
2038 | 12 | 19 | 1 | 406.0333 | 0
2038 | 12 | 19 | 2 | 395.5175 | 0
2038 | 12 | 19 | 3 | 385.6806 | 0
2038 | 12 | 19 | 4 | 380.9064 | 0
2038 | 12 | 19 | 5 | 383.4157 | 0
2038 | 12 | 19 | 6 | 389.8096 | 0
2038 | 12 | 19 | 7 | 393.0683 | 0
2038 | 12 | 19 | 8 | 401.1913 | 0
2038 | 12 | 19 | 9 | 416.0709 | 0
2038 | 12 | 19 | 10 | 432.9073 | 0
2038 | 12 | 19 | 11 | 448.1271 | 0
2038 | 12 | 19 | 12 | 461.175 | 0
2038 | 12 | 19 | 13 | 465.9638 | 0
2038 | 12 | 19 | 14 | 467.184 | 0
2038 | 12 | 19 | 15 | 468.8676 | 0
2038 | 12 | 19 | 16 | 472.5252 | 0
2038 | 12 | 19 | 17 | 477.8217 | 0
2038 | 12 | 19 | 18 | 478.7204 | 0
2038 | 12 | 19 | 19 | 473.535 | 0
2038 | 12 | 19 | 20 | 461.6752 | 0
2038 | 12 | 19 | 21 | 453.2774 | 0
2038 | 12 | 19 | 22 | 445.9655 | 0
2038 | 12 | 19 | 23 | 433.9672 | 0
2038 | 12 | 20 | 0 | 414.9071 | 0
2038 | 12 | 20 | 1 | 401.9681 | 0
2038 | 12 | 20 | 2 | 392.9325 | 0
2038 | 12 | 20 | 3 | 386.118 | 0
2038 | 12 | 20 | 4 | 385.6905 | 0
2038 | 12 | 20 | 5 | 394.2818 | 0
2038 | 12 | 20 | 6 | 407.6863 | 0
2038 | 12 | 20 | 7 | 430.2019 | 0
2038 | 12 | 20 | 8 | 461.3375 | 0
2038 | 12 | 20 | 9 | 483.6023 | 0
2038 | 12 | 20 | 10 | 496.8348 | 0
2038 | 12 | 20 | 11 | 505.3812 | 0
2038 | 12 | 20 | 12 | 509.2532 | 0
2038 | 12 | 20 | 13 | 510.4551 | 0
2038 | 12 | 20 | 14 | 507.7271 | 0
2038 | 12 | 20 | 15 | 505.8807 | 0
2038 | 12 | 20 | 16 | 506.3001 | 0
2038 | 12 | 20 | 17 | 509.0839 | 0
2038 | 12 | 20 | 18 | 510.5928 | 0
2038 | 12 | 20 | 19 | 501.2775 | 0
2038 | 12 | 20 | 20 | 485.2839 | 0
2038 | 12 | 20 | 21 | 471.3697 | 0
2038 | 12 | 20 | 22 | 461.0548 | 0
2038 | 12 | 20 | 23 | 444.7773 | 0
2038 | 12 | 21 | 0 | 418.7853 | 0
2038 | 12 | 21 | 1 | 406.8942 | 0
2038 | 12 | 21 | 2 | 397.1538 | 0
2038 | 12 | 21 | 3 | 389.7952 | 0
2038 | 12 | 21 | 4 | 388.3409 | 0
2038 | 12 | 21 | 5 | 395.735 | 0
2038 | 12 | 21 | 6 | 407.3215 | 0
2038 | 12 | 21 | 7 | 431.2498 | 0
2038 | 12 | 21 | 8 | 462.4003 | 0
2038 | 12 | 21 | 9 | 482.4735 | 0
2038 | 12 | 21 | 10 | 493.537 | 0
2038 | 12 | 21 | 11 | 500.659 | 0
2038 | 12 | 21 | 12 | 510.1494 | 0
2038 | 12 | 21 | 13 | 512.959 | 0
2038 | 12 | 21 | 14 | 511.4347 | 0
2038 | 12 | 21 | 15 | 510.4601 | 0
2038 | 12 | 21 | 16 | 511.5555 | 0
2038 | 12 | 21 | 17 | 513.5306 | 0
2038 | 12 | 21 | 18 | 512.483 | 0
2038 | 12 | 21 | 19 | 499.4087 | 0
2038 | 12 | 21 | 20 | 480.6524 | 0
2038 | 12 | 21 | 21 | 465.4295 | 0
2038 | 12 | 21 | 22 | 454.2066 | 0
2038 | 12 | 21 | 23 | 437.2835 | 0
2038 | 12 | 22 | 0 | 414.4991 | 0
2038 | 12 | 22 | 1 | 400.635 | 0
2038 | 12 | 22 | 2 | 390.2223 | 0
2038 | 12 | 22 | 3 | 382.0532 | 0
2038 | 12 | 22 | 4 | 379.7764 | 0
2038 | 12 | 22 | 5 | 386.7679 | 0
2038 | 12 | 22 | 6 | 402.4949 | 0
2038 | 12 | 22 | 7 | 426.4906 | 0
2038 | 12 | 22 | 8 | 456.7725 | 0
2038 | 12 | 22 | 9 | 476.6034 | 0
2038 | 12 | 22 | 10 | 488.0775 | 0
2038 | 12 | 22 | 11 | 495.7985 | 0
2038 | 12 | 22 | 12 | 507.0182 | 0
2038 | 12 | 22 | 13 | 509.6013 | 0
2038 | 12 | 22 | 14 | 508.1141 | 0
2038 | 12 | 22 | 15 | 507.2857 | 0
2038 | 12 | 22 | 16 | 508.3258 | 0
2038 | 12 | 22 | 17 | 509.6793 | 0
2038 | 12 | 22 | 18 | 506.1256 | 0
2038 | 12 | 22 | 19 | 492.0377 | 0
2038 | 12 | 22 | 20 | 473.0934 | 0
2038 | 12 | 22 | 21 | 458.0632 | 0
2038 | 12 | 22 | 22 | 447.0937 | 0
2038 | 12 | 22 | 23 | 430.3147 | 0
2038 | 12 | 23 | 0 | 412.0626 | 0
2038 | 12 | 23 | 1 | 394.2062 | 0
2038 | 12 | 23 | 2 | 383.7206 | 0
2038 | 12 | 23 | 3 | 375.3873 | 0
2038 | 12 | 23 | 4 | 372.9143 | 0
2038 | 12 | 23 | 5 | 379.8893 | 0
2038 | 12 | 23 | 6 | 394.6589 | 0
2038 | 12 | 23 | 7 | 418.7186 | 0
2038 | 12 | 23 | 8 | 449.5176 | 0
2038 | 12 | 23 | 9 | 471.1838 | 0
2038 | 12 | 23 | 10 | 484.2941 | 0
2038 | 12 | 23 | 11 | 493.4228 | 0
2038 | 12 | 23 | 12 | 502.2054 | 0
2038 | 12 | 23 | 13 | 504.6978 | 0
2038 | 12 | 23 | 14 | 503.237 | 0
2038 | 12 | 23 | 15 | 502.3667 | 0
2038 | 12 | 23 | 16 | 503.152 | 0
2038 | 12 | 23 | 17 | 503.6883 | 0
2038 | 12 | 23 | 18 | 498.4129 | 0
2038 | 12 | 23 | 19 | 484.1207 | 0
2038 | 12 | 23 | 20 | 465.0628 | 0
2038 | 12 | 23 | 21 | 450.4084 | 0
2038 | 12 | 23 | 22 | 440.2102 | 0
2038 | 12 | 23 | 23 | 424.9644 | 0
2038 | 12 | 24 | 0 | 408.1254 | 0
2038 | 12 | 24 | 1 | 394.7437 | 0
2038 | 12 | 24 | 2 | 384.1709 | 0
2038 | 12 | 24 | 3 | 373.3489 | 0
2038 | 12 | 24 | 4 | 367.4577 | 0
2038 | 12 | 24 | 5 | 370.2156 | 0
2038 | 12 | 24 | 6 | 377.6627 | 0
2038 | 12 | 24 | 7 | 388.4748 | 0
2038 | 12 | 24 | 8 | 400.7372 | 0
2038 | 12 | 24 | 9 | 414.5544 | 0
2038 | 12 | 24 | 10 | 428.8823 | 0
2038 | 12 | 24 | 11 | 439.7896 | 0
2038 | 12 | 24 | 12 | 451.2618 | 0
2038 | 12 | 24 | 13 | 452.7813 | 0
2038 | 12 | 24 | 14 | 452.2055 | 0
2038 | 12 | 24 | 15 | 452.0459 | 0
2038 | 12 | 24 | 16 | 453.1441 | 0
2038 | 12 | 24 | 17 | 449.5513 | 0
2038 | 12 | 24 | 18 | 435.9719 | 0
2038 | 12 | 24 | 19 | 420.5862 | 0
2038 | 12 | 24 | 20 | 401.7864 | 0
2038 | 12 | 24 | 21 | 393.0634 | 0
2038 | 12 | 24 | 22 | 389.5987 | 0
2038 | 12 | 24 | 23 | 387.998 | 0
2038 | 12 | 25 | 0 | 381.0267 | 0
2038 | 12 | 25 | 1 | 367.9245 | 0
2038 | 12 | 25 | 2 | 358.8344 | 0
2038 | 12 | 25 | 3 | 350.1303 | 0
2038 | 12 | 25 | 4 | 345.7012 | 0
2038 | 12 | 25 | 5 | 347.4514 | 0
2038 | 12 | 25 | 6 | 352.0595 | 0
2038 | 12 | 25 | 7 | 350.8204 | 0
2038 | 12 | 25 | 8 | 359.4563 | 0
2038 | 12 | 25 | 9 | 372.4862 | 0
2038 | 12 | 25 | 10 | 382.3427 | 0
2038 | 12 | 25 | 11 | 390.836 | 0
2038 | 12 | 25 | 12 | 399.6046 | 0
2038 | 12 | 25 | 13 | 400.9706 | 0
2038 | 12 | 25 | 14 | 399.2755 | 0
2038 | 12 | 25 | 15 | 398.1296 | 0
2038 | 12 | 25 | 16 | 399.0181 | 0
2038 | 12 | 25 | 17 | 401.4763 | 0
2038 | 12 | 25 | 18 | 394.2957 | 0
2038 | 12 | 25 | 19 | 385.8393 | 0
2038 | 12 | 25 | 20 | 375.3696 | 0
2038 | 12 | 25 | 21 | 368.6544 | 0
2038 | 12 | 25 | 22 | 368.1967 | 0
2038 | 12 | 25 | 23 | 365.8797 | 0
2038 | 12 | 26 | 0 | 362.7555 | 0
2038 | 12 | 26 | 1 | 349.8732 | 0
2038 | 12 | 26 | 2 | 342.7182 | 0
2038 | 12 | 26 | 3 | 335.0457 | 0
2038 | 12 | 26 | 4 | 329.7836 | 0
2038 | 12 | 26 | 5 | 332.0266 | 0
2038 | 12 | 26 | 6 | 335.8616 | 0
2038 | 12 | 26 | 7 | 335.0747 | 0
2038 | 12 | 26 | 8 | 343.5941 | 0
2038 | 12 | 26 | 9 | 356.1199 | 0
2038 | 12 | 26 | 10 | 368.554 | 0
2038 | 12 | 26 | 11 | 380.2618 | 0
2038 | 12 | 26 | 12 | 393.0457 | 0
2038 | 12 | 26 | 13 | 396.957 | 0
2038 | 12 | 26 | 14 | 397.817 | 0
2038 | 12 | 26 | 15 | 400.3973 | 0
2038 | 12 | 26 | 16 | 402.6136 | 0
2038 | 12 | 26 | 17 | 406.9589 | 0
2038 | 12 | 26 | 18 | 407.2799 | 0
2038 | 12 | 26 | 19 | 402.9092 | 0
2038 | 12 | 26 | 20 | 393.8151 | 0
2038 | 12 | 26 | 21 | 387.4388 | 0
2038 | 12 | 26 | 22 | 385.1738 | 0
2038 | 12 | 26 | 23 | 376.8315 | 0
2038 | 12 | 27 | 0 | 361.5746 | 0
2038 | 12 | 27 | 1 | 361.6398 | 0
2038 | 12 | 27 | 2 | 353.7798 | 0
2038 | 12 | 27 | 3 | 347.1078 | 0
2038 | 12 | 27 | 4 | 346.7558 | 0
2038 | 12 | 27 | 5 | 352.8255 | 0
2038 | 12 | 27 | 6 | 361.4982 | 0
2038 | 12 | 27 | 7 | 373.6817 | 0
2038 | 12 | 27 | 8 | 389.447 | 0
2038 | 12 | 27 | 9 | 404.3033 | 0
2038 | 12 | 27 | 10 | 418.8576 | 0
2038 | 12 | 27 | 11 | 432.3945 | 0
2038 | 12 | 27 | 12 | 444.8941 | 0
2038 | 12 | 27 | 13 | 452.0374 | 0
2038 | 12 | 27 | 14 | 453.5439 | 0
2038 | 12 | 27 | 15 | 454.0238 | 0
2038 | 12 | 27 | 16 | 458.4192 | 0
2038 | 12 | 27 | 17 | 463.7364 | 0
2038 | 12 | 27 | 18 | 465.8359 | 0
2038 | 12 | 27 | 19 | 459.3252 | 0
2038 | 12 | 27 | 20 | 446.5851 | 0
2038 | 12 | 27 | 21 | 437.8623 | 0
2038 | 12 | 27 | 22 | 429.9037 | 0
2038 | 12 | 27 | 23 | 419.6007 | 0
2038 | 12 | 28 | 0 | 401.6458 | 0
2038 | 12 | 28 | 1 | 391.8226 | 0
2038 | 12 | 28 | 2 | 382.1037 | 0
2038 | 12 | 28 | 3 | 374.4425 | 0
2038 | 12 | 28 | 4 | 372.874 | 0
2038 | 12 | 28 | 5 | 381.2759 | 0
2038 | 12 | 28 | 6 | 399.9161 | 0
2038 | 12 | 28 | 7 | 427.2063 | 0
2038 | 12 | 28 | 8 | 458.6303 | 0
2038 | 12 | 28 | 9 | 479.3393 | 0
2038 | 12 | 28 | 10 | 489.5749 | 0
2038 | 12 | 28 | 11 | 496.1822 | 0
2038 | 12 | 28 | 12 | 504.9099 | 0
2038 | 12 | 28 | 13 | 507.5254 | 0
2038 | 12 | 28 | 14 | 506.132 | 0
2038 | 12 | 28 | 15 | 504.836 | 0
2038 | 12 | 28 | 16 | 506.1918 | 0
2038 | 12 | 28 | 17 | 506.6538 | 0
2038 | 12 | 28 | 18 | 504.4469 | 0
2038 | 12 | 28 | 19 | 490.1257 | 0
2038 | 12 | 28 | 20 | 470.3143 | 0
2038 | 12 | 28 | 21 | 455.255 | 0
2038 | 12 | 28 | 22 | 442.6425 | 0
2038 | 12 | 28 | 23 | 425.152 | 0
2038 | 12 | 29 | 0 | 403.779 | 0
2038 | 12 | 29 | 1 | 387.7347 | 0
2038 | 12 | 29 | 2 | 377.0578 | 0
2038 | 12 | 29 | 3 | 368.8 | 0
2038 | 12 | 29 | 4 | 366.5964 | 0
2038 | 12 | 29 | 5 | 374.3689 | 0
2038 | 12 | 29 | 6 | 393.4507 | 0
2038 | 12 | 29 | 7 | 421.0357 | 0
2038 | 12 | 29 | 8 | 452.5837 | 0
2038 | 12 | 29 | 9 | 474.6518 | 0
2038 | 12 | 29 | 10 | 487.4712 | 0
2038 | 12 | 29 | 11 | 495.0808 | 0
2038 | 12 | 29 | 12 | 503.2382 | 0
2038 | 12 | 29 | 13 | 506.4533 | 0
2038 | 12 | 29 | 14 | 505.5019 | 0
2038 | 12 | 29 | 15 | 504.7791 | 0
2038 | 12 | 29 | 16 | 506.4201 | 0
2038 | 12 | 29 | 17 | 506.4979 | 0
2038 | 12 | 29 | 18 | 499.9379 | 0
2038 | 12 | 29 | 19 | 485.5857 | 0
2038 | 12 | 29 | 20 | 466.3381 | 0
2038 | 12 | 29 | 21 | 451.5736 | 0
2038 | 12 | 29 | 22 | 439.351 | 0
2038 | 12 | 29 | 23 | 422.3085 | 0
2038 | 12 | 30 | 0 | 402.3638 | 0
2038 | 12 | 30 | 1 | 393.0464 | 0
2038 | 12 | 30 | 2 | 383.2355 | 0
2038 | 12 | 30 | 3 | 375.549 | 0
2038 | 12 | 30 | 4 | 373.9599 | 0
2038 | 12 | 30 | 5 | 382.1702 | 0
2038 | 12 | 30 | 6 | 399.7291 | 0
2038 | 12 | 30 | 7 | 426.4053 | 0
2038 | 12 | 30 | 8 | 459.7543 | 0
2038 | 12 | 30 | 9 | 481.716 | 0
2038 | 12 | 30 | 10 | 493.2603 | 0
2038 | 12 | 30 | 11 | 500.98 | 0
2038 | 12 | 30 | 12 | 508.1096 | 0
2038 | 12 | 30 | 13 | 510.1977 | 0
2038 | 12 | 30 | 14 | 507.8623 | 0
2038 | 12 | 30 | 15 | 506.7566 | 0
2038 | 12 | 30 | 16 | 508.6063 | 0
2038 | 12 | 30 | 17 | 509.1949 | 0
2038 | 12 | 30 | 18 | 508.7611 | 0
2038 | 12 | 30 | 19 | 497.2003 | 0
2038 | 12 | 30 | 20 | 479.4386 | 0
2038 | 12 | 30 | 21 | 465.695 | 0
2038 | 12 | 30 | 22 | 454.9263 | 0
2038 | 12 | 30 | 23 | 439.2305 | 0
2038 | 12 | 31 | 0 | 417.752 | 0
2038 | 12 | 31 | 1 | 402.4073 | 0
2038 | 12 | 31 | 2 | 391.3225 | 0
2038 | 12 | 31 | 3 | 382.3709 | 0
2038 | 12 | 31 | 4 | 379.9255 | 0
2038 | 12 | 31 | 5 | 387.6803 | 0
2038 | 12 | 31 | 6 | 405.6275 | 0
2038 | 12 | 31 | 7 | 432.4347 | 0
2038 | 12 | 31 | 8 | 459.745 | 0
2038 | 12 | 31 | 9 | 476.5799 | 0
2038 | 12 | 31 | 10 | 486.8975 | 0
2038 | 12 | 31 | 11 | 495.4979 | 0
2038 | 12 | 31 | 12 | 507.5973 | 0
2038 | 12 | 31 | 13 | 511.2818 | 0
2038 | 12 | 31 | 14 | 510.9012 | 0
2038 | 12 | 31 | 15 | 510.5833 | 0
2038 | 12 | 31 | 16 | 511.0588 | 0
2038 | 12 | 31 | 17 | 510.3832 | 0
2038 | 12 | 31 | 18 | 504.4885 | 0
2038 | 12 | 31 | 19 | 488.7224 | 0
2038 | 12 | 31 | 20 | 469.4116 | 0
2038 | 12 | 31 | 21 | 453.6381 | 0
2038 | 12 | 31 | 22 | 443.0109 | 0
2038 | 12 | 31 | 23 | 430.6034 | 0
2039 | 1 | 1 | 0 | 416.3586 | 0
2039 | 1 | 1 | 1 | 378.6233 | 0
2039 | 1 | 1 | 2 | 370.9442 | 0
2039 | 1 | 1 | 3 | 361.9505 | 0
2039 | 1 | 1 | 4 | 352.8709 | 0
2039 | 1 | 1 | 5 | 348.3144 | 0
2039 | 1 | 1 | 6 | 342.2311 | 0
2039 | 1 | 1 | 7 | 325.9657 | 0
2039 | 1 | 1 | 8 | 312.4242 | 0
2039 | 1 | 1 | 9 | 313.7817 | 0
2039 | 1 | 1 | 10 | 326.091 | 0
2039 | 1 | 1 | 11 | 343.0951 | 0
2039 | 1 | 1 | 12 | 359.5044 | 0
2039 | 1 | 1 | 13 | 367.0277 | 0
2039 | 1 | 1 | 14 | 372.4079 | 0
2039 | 1 | 1 | 15 | 377.4176 | 0
2039 | 1 | 1 | 16 | 383.7869 | 0
2039 | 1 | 1 | 17 | 390.1537 | 0
2039 | 1 | 1 | 18 | 396.125 | 0
2039 | 1 | 1 | 19 | 397.5753 | 0
2039 | 1 | 1 | 20 | 391.5855 | 0
2039 | 1 | 1 | 21 | 389.8769 | 0
2039 | 1 | 1 | 22 | 389.8652 | 0
2039 | 1 | 1 | 23 | 387.9564 | 0
2039 | 1 | 2 | 0 | 380.7647 | 0
2039 | 1 | 2 | 1 | 379.7432 | 0
2039 | 1 | 2 | 2 | 369.107 | 0
2039 | 1 | 2 | 3 | 359.6716 | 0
2039 | 1 | 2 | 4 | 354.7209 | 0
2039 | 1 | 2 | 5 | 356.7654 | 0
2039 | 1 | 2 | 6 | 358.4275 | 0
2039 | 1 | 2 | 7 | 362.9467 | 0
2039 | 1 | 2 | 8 | 377.3797 | 0
2039 | 1 | 2 | 9 | 395.6335 | 0
2039 | 1 | 2 | 10 | 412.2795 | 0
2039 | 1 | 2 | 11 | 426.1947 | 0
2039 | 1 | 2 | 12 | 438.6398 | 0
2039 | 1 | 2 | 13 | 444.8469 | 0
2039 | 1 | 2 | 14 | 445.6549 | 0
2039 | 1 | 2 | 15 | 446.3296 | 0
2039 | 1 | 2 | 16 | 449.0565 | 0
2039 | 1 | 2 | 17 | 453.2786 | 0
2039 | 1 | 2 | 18 | 458.4185 | 0
2039 | 1 | 2 | 19 | 454.748 | 0
2039 | 1 | 2 | 20 | 443.9797 | 0
2039 | 1 | 2 | 21 | 435.2964 | 0
2039 | 1 | 2 | 22 | 428.0392 | 0
2039 | 1 | 2 | 23 | 414.2955 | 0
2039 | 1 | 3 | 0 | 394.4396 | 0
2039 | 1 | 3 | 1 | 379.9814 | 0
2039 | 1 | 3 | 2 | 370.4869 | 0
2039 | 1 | 3 | 3 | 363.6442 | 0
2039 | 1 | 3 | 4 | 363.3128 | 0
2039 | 1 | 3 | 5 | 372.6827 | 0
2039 | 1 | 3 | 6 | 387.7098 | 0
2039 | 1 | 3 | 7 | 414.0547 | 0
2039 | 1 | 3 | 8 | 447.9267 | 0
2039 | 1 | 3 | 9 | 471.2659 | 0
2039 | 1 | 3 | 10 | 482.8345 | 0
2039 | 1 | 3 | 11 | 489.9597 | 0
2039 | 1 | 3 | 12 | 499.8414 | 0
2039 | 1 | 3 | 13 | 503.7877 | 0
2039 | 1 | 3 | 14 | 501.959 | 0
2039 | 1 | 3 | 15 | 499.8068 | 0
2039 | 1 | 3 | 16 | 499.5983 | 0
2039 | 1 | 3 | 17 | 500.7739 | 0
2039 | 1 | 3 | 18 | 498.8011 | 0
2039 | 1 | 3 | 19 | 486.5522 | 0
2039 | 1 | 3 | 20 | 467.6537 | 0
2039 | 1 | 3 | 21 | 451.7217 | 0
2039 | 1 | 3 | 22 | 438.6574 | 0
2039 | 1 | 3 | 23 | 419.0943 | 0
2039 | 1 | 4 | 0 | 395.6232 | 0
2039 | 1 | 4 | 1 | 380.6907 | 0
2039 | 1 | 4 | 2 | 370.513 | 0
2039 | 1 | 4 | 3 | 363.2886 | 0
2039 | 1 | 4 | 4 | 362.0539 | 0
2039 | 1 | 4 | 5 | 370.4319 | 0
2039 | 1 | 4 | 6 | 385.8961 | 0
2039 | 1 | 4 | 7 | 414.4569 | 0
2039 | 1 | 4 | 8 | 449.9794 | 0
2039 | 1 | 4 | 9 | 473.5676 | 0
2039 | 1 | 4 | 10 | 485.4742 | 0
2039 | 1 | 4 | 11 | 492.456 | 0
2039 | 1 | 4 | 12 | 500.0799 | 0
2039 | 1 | 4 | 13 | 504.6582 | 0
2039 | 1 | 4 | 14 | 503.3806 | 0
2039 | 1 | 4 | 15 | 501.6133 | 0
2039 | 1 | 4 | 16 | 502.0317 | 0
2039 | 1 | 4 | 17 | 503.2718 | 0
2039 | 1 | 4 | 18 | 502.512 | 0
2039 | 1 | 4 | 19 | 491.2605 | 0
2039 | 1 | 4 | 20 | 473.3449 | 0
2039 | 1 | 4 | 21 | 458.0628 | 0
2039 | 1 | 4 | 22 | 445.4338 | 0
2039 | 1 | 4 | 23 | 426.0606 | 0
2039 | 1 | 5 | 0 | 401.8892 | 0
2039 | 1 | 5 | 1 | 395.2879 | 0
2039 | 1 | 5 | 2 | 385.7792 | 0
2039 | 1 | 5 | 3 | 379.1469 | 0
2039 | 1 | 5 | 4 | 378.4412 | 0
2039 | 1 | 5 | 5 | 387.0971 | 0
2039 | 1 | 5 | 6 | 403.4504 | 0
2039 | 1 | 5 | 7 | 432.1516 | 0
2039 | 1 | 5 | 8 | 469.8087 | 0
2039 | 1 | 5 | 9 | 495.0965 | 0
2039 | 1 | 5 | 10 | 508.1913 | 0
2039 | 1 | 5 | 11 | 516.063 | 0
2039 | 1 | 5 | 12 | 521.0311 | 2.0311
2039 | 1 | 5 | 13 | 524.7073 | 5.7073
2039 | 1 | 5 | 14 | 522.7935 | 3.7935
2039 | 1 | 5 | 15 | 521.2376 | 2.2376
2039 | 1 | 5 | 16 | 521.989 | 2.989
2039 | 1 | 5 | 17 | 524.1528 | 5.1528
2039 | 1 | 5 | 18 | 525.2218 | 6.2218
2039 | 1 | 5 | 19 | 517.4836 | 0
2039 | 1 | 5 | 20 | 502.1194 | 0
2039 | 1 | 5 | 21 | 487.8871 | 0
2039 | 1 | 5 | 22 | 475.8892 | 0
2039 | 1 | 5 | 23 | 456.4523 | 0
2039 | 1 | 6 | 0 | 434.3288 | 0
2039 | 1 | 6 | 1 | 415.3954 | 0
2039 | 1 | 6 | 2 | 404.9694 | 0
2039 | 1 | 6 | 3 | 397.179 | 0
2039 | 1 | 6 | 4 | 395.1674 | 0
2039 | 1 | 6 | 5 | 402.3714 | 0
2039 | 1 | 6 | 6 | 416.9303 | 0
2039 | 1 | 6 | 7 | 442.4578 | 0
2039 | 1 | 6 | 8 | 476.3738 | 0
2039 | 1 | 6 | 9 | 497.8647 | 0
2039 | 1 | 6 | 10 | 506.2666 | 0
2039 | 1 | 6 | 11 | 511.6645 | 0
2039 | 1 | 6 | 12 | 519.8676 | 0.86764
2039 | 1 | 6 | 13 | 521.4286 | 2.4286
2039 | 1 | 6 | 14 | 517.6295 | 0
2039 | 1 | 6 | 15 | 514.4655 | 0
2039 | 1 | 6 | 16 | 513.6931 | 0
2039 | 1 | 6 | 17 | 513.6474 | 0
2039 | 1 | 6 | 18 | 512.7364 | 0
2039 | 1 | 6 | 19 | 503.0928 | 0
2039 | 1 | 6 | 20 | 486.2051 | 0
2039 | 1 | 6 | 21 | 471.5693 | 0
2039 | 1 | 6 | 22 | 459.9844 | 0
2039 | 1 | 6 | 23 | 441.9694 | 0
2039 | 1 | 7 | 0 | 416.6613 | 0
2039 | 1 | 7 | 1 | 401.7125 | 0
2039 | 1 | 7 | 2 | 390.5061 | 0
2039 | 1 | 7 | 3 | 381.9756 | 0
2039 | 1 | 7 | 4 | 379.3933 | 0
2039 | 1 | 7 | 5 | 386.1268 | 0
2039 | 1 | 7 | 6 | 398.764 | 0
2039 | 1 | 7 | 7 | 423.5558 | 0
2039 | 1 | 7 | 8 | 456.3545 | 0
2039 | 1 | 7 | 9 | 479.1563 | 0
2039 | 1 | 7 | 10 | 490.4485 | 0
2039 | 1 | 7 | 11 | 496.6628 | 0
2039 | 1 | 7 | 12 | 503.0449 | 0
2039 | 1 | 7 | 13 | 505.431 | 0
2039 | 1 | 7 | 14 | 502.768 | 0
2039 | 1 | 7 | 15 | 500.4768 | 0
2039 | 1 | 7 | 16 | 500.1899 | 0
2039 | 1 | 7 | 17 | 499.3461 | 0
2039 | 1 | 7 | 18 | 495.488 | 0
2039 | 1 | 7 | 19 | 483.2414 | 0
2039 | 1 | 7 | 20 | 464.9731 | 0
2039 | 1 | 7 | 21 | 449.8801 | 0
2039 | 1 | 7 | 22 | 439.2505 | 0
2039 | 1 | 7 | 23 | 424.4538 | 0
2039 | 1 | 8 | 0 | 406.8222 | 0
2039 | 1 | 8 | 1 | 393.6761 | 0
2039 | 1 | 8 | 2 | 382.9441 | 0
2039 | 1 | 8 | 3 | 373.0669 | 0
2039 | 1 | 8 | 4 | 368.1829 | 0
2039 | 1 | 8 | 5 | 370.6291 | 0
2039 | 1 | 8 | 6 | 376.9218 | 0
2039 | 1 | 8 | 7 | 380.4802 | 0
2039 | 1 | 8 | 8 | 389.5587 | 0
2039 | 1 | 8 | 9 | 404.954 | 0
2039 | 1 | 8 | 10 | 420.6591 | 0
2039 | 1 | 8 | 11 | 435.0245 | 0
2039 | 1 | 8 | 12 | 446.8515 | 0
2039 | 1 | 8 | 13 | 450.5428 | 0
2039 | 1 | 8 | 14 | 450.729 | 0
2039 | 1 | 8 | 15 | 449.9941 | 0
2039 | 1 | 8 | 16 | 450.6976 | 0
2039 | 1 | 8 | 17 | 453.0047 | 0
2039 | 1 | 8 | 18 | 449.3072 | 0
2039 | 1 | 8 | 19 | 445.2452 | 0
2039 | 1 | 8 | 20 | 433.844 | 0
2039 | 1 | 8 | 21 | 424.4272 | 0
2039 | 1 | 8 | 22 | 418.6233 | 0
2039 | 1 | 8 | 23 | 409.8989 | 0
2039 | 1 | 9 | 0 | 397.113 | 0
2039 | 1 | 9 | 1 | 382.7084 | 0
2039 | 1 | 9 | 2 | 373.0308 | 0
2039 | 1 | 9 | 3 | 363.4909 | 0
2039 | 1 | 9 | 4 | 358.3429 | 0
2039 | 1 | 9 | 5 | 359.9422 | 0
2039 | 1 | 9 | 6 | 361.9484 | 0
2039 | 1 | 9 | 7 | 363.3723 | 0
2039 | 1 | 9 | 8 | 372.9761 | 0
2039 | 1 | 9 | 9 | 388.6357 | 0
2039 | 1 | 9 | 10 | 404.3167 | 0
2039 | 1 | 9 | 11 | 418.6022 | 0
2039 | 1 | 9 | 12 | 431.4696 | 0
2039 | 1 | 9 | 13 | 436.9677 | 0
2039 | 1 | 9 | 14 | 438.0781 | 0
2039 | 1 | 9 | 15 | 438.6 | 0
2039 | 1 | 9 | 16 | 440.3533 | 0
2039 | 1 | 9 | 17 | 444.3448 | 0
2039 | 1 | 9 | 18 | 447.7529 | 0
2039 | 1 | 9 | 19 | 443.0441 | 0
2039 | 1 | 9 | 20 | 430.7997 | 0
2039 | 1 | 9 | 21 | 420.9736 | 0
2039 | 1 | 9 | 22 | 413.6214 | 0
2039 | 1 | 9 | 23 | 401.3498 | 0
2039 | 1 | 10 | 0 | 383.7787 | 0
2039 | 1 | 10 | 1 | 364.6963 | 0
2039 | 1 | 10 | 2 | 355.3526 | 0
2039 | 1 | 10 | 3 | 347.9789 | 0
2039 | 1 | 10 | 4 | 347.1363 | 0
2039 | 1 | 10 | 5 | 356.3534 | 0
2039 | 1 | 10 | 6 | 373.3627 | 0
2039 | 1 | 10 | 7 | 398.6945 | 0
2039 | 1 | 10 | 8 | 430.2396 | 0
2039 | 1 | 10 | 9 | 451.9555 | 0
2039 | 1 | 10 | 10 | 462.9069 | 0
2039 | 1 | 10 | 11 | 469.9518 | 0
2039 | 1 | 10 | 12 | 479.2317 | 0
2039 | 1 | 10 | 13 | 482.9182 | 0
2039 | 1 | 10 | 14 | 481.0615 | 0
2039 | 1 | 10 | 15 | 478.7676 | 0
2039 | 1 | 10 | 16 | 478.8439 | 0
2039 | 1 | 10 | 17 | 478.0894 | 0
2039 | 1 | 10 | 18 | 470.2416 | 0
2039 | 1 | 10 | 19 | 457.6803 | 0
2039 | 1 | 10 | 20 | 438.5639 | 0
2039 | 1 | 10 | 21 | 422.8442 | 0
2039 | 1 | 10 | 22 | 410.1728 | 0
2039 | 1 | 10 | 23 | 391.8923 | 0
2039 | 1 | 11 | 0 | 373.7331 | 0
2039 | 1 | 11 | 1 | 356.9116 | 0
2039 | 1 | 11 | 2 | 347.4402 | 0
2039 | 1 | 11 | 3 | 340.3232 | 0
2039 | 1 | 11 | 4 | 339.2812 | 0
2039 | 1 | 11 | 5 | 348.2811 | 0
2039 | 1 | 11 | 6 | 365.9987 | 0
2039 | 1 | 11 | 7 | 394.9481 | 0
2039 | 1 | 11 | 8 | 429.144 | 0
2039 | 1 | 11 | 9 | 451.8624 | 0
2039 | 1 | 11 | 10 | 464.0757 | 0
2039 | 1 | 11 | 11 | 471.8875 | 0
2039 | 1 | 11 | 12 | 482.4482 | 0
2039 | 1 | 11 | 13 | 488.0305 | 0
2039 | 1 | 11 | 14 | 487.9729 | 0
2039 | 1 | 11 | 15 | 486.8046 | 0
2039 | 1 | 11 | 16 | 488.0202 | 0
2039 | 1 | 11 | 17 | 488.1525 | 0
2039 | 1 | 11 | 18 | 490.349 | 0
2039 | 1 | 11 | 19 | 479.377 | 0
2039 | 1 | 11 | 20 | 461.6431 | 0
2039 | 1 | 11 | 21 | 446.8889 | 0
2039 | 1 | 11 | 22 | 434.8228 | 0
2039 | 1 | 11 | 23 | 416.3802 | 0
2039 | 1 | 12 | 0 | 385.3761 | 0
2039 | 1 | 12 | 1 | 378.7429 | 0
2039 | 1 | 12 | 2 | 369.7384 | 0
2039 | 1 | 12 | 3 | 363.1319 | 0
2039 | 1 | 12 | 4 | 362.4456 | 0
2039 | 1 | 12 | 5 | 371.524 | 0
2039 | 1 | 12 | 6 | 387.8896 | 0
2039 | 1 | 12 | 7 | 416.8248 | 0
2039 | 1 | 12 | 8 | 452.9077 | 0
2039 | 1 | 12 | 9 | 476.6382 | 0
2039 | 1 | 12 | 10 | 489.0334 | 0
2039 | 1 | 12 | 11 | 497.0192 | 0
2039 | 1 | 12 | 12 | 504.8241 | 0
2039 | 1 | 12 | 13 | 509.4593 | 0
2039 | 1 | 12 | 14 | 508.3774 | 0
2039 | 1 | 12 | 15 | 507.0771 | 0
2039 | 1 | 12 | 16 | 508.408 | 0
2039 | 1 | 12 | 17 | 509.6438 | 0
2039 | 1 | 12 | 18 | 512.6179 | 0
2039 | 1 | 12 | 19 | 502.8592 | 0
2039 | 1 | 12 | 20 | 486.0567 | 0
2039 | 1 | 12 | 21 | 471.5517 | 0
2039 | 1 | 12 | 22 | 459.294 | 0
2039 | 1 | 12 | 23 | 440.2878 | 0
2039 | 1 | 13 | 0 | 418.0267 | 0
2039 | 1 | 13 | 1 | 396.4031 | 0
2039 | 1 | 13 | 2 | 385.9454 | 0
2039 | 1 | 13 | 3 | 378.0276 | 0
2039 | 1 | 13 | 4 | 375.8101 | 0
2039 | 1 | 13 | 5 | 383.2961 | 0
2039 | 1 | 13 | 6 | 399.7458 | 0
2039 | 1 | 13 | 7 | 426.5703 | 0
2039 | 1 | 13 | 8 | 460.7233 | 0
2039 | 1 | 13 | 9 | 484.1108 | 0
2039 | 1 | 13 | 10 | 495.4304 | 0
2039 | 1 | 13 | 11 | 502.4033 | 0
2039 | 1 | 13 | 12 | 509.8148 | 0
2039 | 1 | 13 | 13 | 513.2858 | 0
2039 | 1 | 13 | 14 | 511.1441 | 0
2039 | 1 | 13 | 15 | 508.7802 | 0
2039 | 1 | 13 | 16 | 508.6952 | 0
2039 | 1 | 13 | 17 | 508.0881 | 0
2039 | 1 | 13 | 18 | 506.6722 | 0
2039 | 1 | 13 | 19 | 496.0277 | 0
2039 | 1 | 13 | 20 | 478.5453 | 0
2039 | 1 | 13 | 21 | 463.9281 | 0
2039 | 1 | 13 | 22 | 452.1881 | 0
2039 | 1 | 13 | 23 | 434.5865 | 0
2039 | 1 | 14 | 0 | 406.8227 | 0
2039 | 1 | 14 | 1 | 400.9154 | 0
2039 | 1 | 14 | 2 | 390.5236 | 0
2039 | 1 | 14 | 3 | 382.9235 | 0
2039 | 1 | 14 | 4 | 381.1473 | 0
2039 | 1 | 14 | 5 | 388.6033 | 0
2039 | 1 | 14 | 6 | 400.3068 | 0
2039 | 1 | 14 | 7 | 426.2012 | 0
2039 | 1 | 14 | 8 | 460.7087 | 0
2039 | 1 | 14 | 9 | 485.0252 | 0
2039 | 1 | 14 | 10 | 497.9254 | 0
2039 | 1 | 14 | 11 | 505.2037 | 0
2039 | 1 | 14 | 12 | 512.1203 | 0
2039 | 1 | 14 | 13 | 515.5459 | 0
2039 | 1 | 14 | 14 | 513.8776 | 0
2039 | 1 | 14 | 15 | 512.2043 | 0
2039 | 1 | 14 | 16 | 512.7986 | 0
2039 | 1 | 14 | 17 | 512.975 | 0
2039 | 1 | 14 | 18 | 516.0889 | 0
2039 | 1 | 14 | 19 | 504.848 | 0
2039 | 1 | 14 | 20 | 486.8251 | 0
2039 | 1 | 14 | 21 | 471.7282 | 0
2039 | 1 | 14 | 22 | 460.8042 | 0
2039 | 1 | 14 | 23 | 445.7734 | 0
2039 | 1 | 15 | 0 | 425.8792 | 0
2039 | 1 | 15 | 1 | 411.7471 | 0
2039 | 1 | 15 | 2 | 400.6531 | 0
2039 | 1 | 15 | 3 | 390.8158 | 0
2039 | 1 | 15 | 4 | 386.0793 | 0
2039 | 1 | 15 | 5 | 388.5319 | 0
2039 | 1 | 15 | 6 | 394.3126 | 0
2039 | 1 | 15 | 7 | 398.0897 | 0
2039 | 1 | 15 | 8 | 408.0911 | 0
2039 | 1 | 15 | 9 | 423.8645 | 0
2039 | 1 | 15 | 10 | 439.5765 | 0
2039 | 1 | 15 | 11 | 453.0104 | 0
2039 | 1 | 15 | 12 | 461.9686 | 0
2039 | 1 | 15 | 13 | 465.5595 | 0
2039 | 1 | 15 | 14 | 464.7539 | 0
2039 | 1 | 15 | 15 | 464.2935 | 0
2039 | 1 | 15 | 16 | 466.1143 | 0
2039 | 1 | 15 | 17 | 467.8188 | 0
2039 | 1 | 15 | 18 | 468.1732 | 0
2039 | 1 | 15 | 19 | 461.9866 | 0
2039 | 1 | 15 | 20 | 448.6325 | 0
2039 | 1 | 15 | 21 | 438.1369 | 0
2039 | 1 | 15 | 22 | 431.0798 | 0
2039 | 1 | 15 | 23 | 421.2764 | 0
2039 | 1 | 16 | 0 | 411.6225 | 0
2039 | 1 | 16 | 1 | 390.3023 | 0
2039 | 1 | 16 | 2 | 379.374 | 0
2039 | 1 | 16 | 3 | 369.206 | 0
2039 | 1 | 16 | 4 | 363.4884 | 0
2039 | 1 | 16 | 5 | 364.8534 | 0
2039 | 1 | 16 | 6 | 369.1005 | 0
2039 | 1 | 16 | 7 | 370.7955 | 0
2039 | 1 | 16 | 8 | 380.6851 | 0
2039 | 1 | 16 | 9 | 396.0684 | 0
2039 | 1 | 16 | 10 | 411.6387 | 0
2039 | 1 | 16 | 11 | 425.3071 | 0
2039 | 1 | 16 | 12 | 437.4537 | 0
2039 | 1 | 16 | 13 | 442.814 | 0
2039 | 1 | 16 | 14 | 443.5391 | 0
2039 | 1 | 16 | 15 | 443.7689 | 0
2039 | 1 | 16 | 16 | 446.1786 | 0
2039 | 1 | 16 | 17 | 449.1152 | 0
2039 | 1 | 16 | 18 | 450.1029 | 0
2039 | 1 | 16 | 19 | 445.6048 | 0
2039 | 1 | 16 | 20 | 433.7829 | 0
2039 | 1 | 16 | 21 | 424.3697 | 0
2039 | 1 | 16 | 22 | 416.8023 | 0
2039 | 1 | 16 | 23 | 404.877 | 0
2039 | 1 | 17 | 0 | 388.6607 | 0
2039 | 1 | 17 | 1 | 376.1995 | 0
2039 | 1 | 17 | 2 | 367.3388 | 0
2039 | 1 | 17 | 3 | 360.6421 | 0
2039 | 1 | 17 | 4 | 360.5135 | 0
2039 | 1 | 17 | 5 | 370.1481 | 0
2039 | 1 | 17 | 6 | 387.369 | 0
2039 | 1 | 17 | 7 | 412.7732 | 0
2039 | 1 | 17 | 8 | 447.2438 | 0
2039 | 1 | 17 | 9 | 470.6803 | 0
2039 | 1 | 17 | 10 | 482.7649 | 0
2039 | 1 | 17 | 11 | 490.2833 | 0
2039 | 1 | 17 | 12 | 495.6725 | 0
2039 | 1 | 17 | 13 | 499.2799 | 0
2039 | 1 | 17 | 14 | 496.7626 | 0
2039 | 1 | 17 | 15 | 494.5907 | 0
2039 | 1 | 17 | 16 | 495.456 | 0
2039 | 1 | 17 | 17 | 496.3432 | 0
2039 | 1 | 17 | 18 | 497.562 | 0
2039 | 1 | 17 | 19 | 488.4097 | 0
2039 | 1 | 17 | 20 | 470.9783 | 0
2039 | 1 | 17 | 21 | 455.8345 | 0
2039 | 1 | 17 | 22 | 443.4504 | 0
2039 | 1 | 17 | 23 | 424.7735 | 0
2039 | 1 | 18 | 0 | 403.1562 | 0
2039 | 1 | 18 | 1 | 385.8097 | 0
2039 | 1 | 18 | 2 | 376.4194 | 0
2039 | 1 | 18 | 3 | 369.353 | 0
2039 | 1 | 18 | 4 | 368.2677 | 0
2039 | 1 | 18 | 5 | 376.9012 | 0
2039 | 1 | 18 | 6 | 393.5761 | 0
2039 | 1 | 18 | 7 | 421.1355 | 0
2039 | 1 | 18 | 8 | 456.2861 | 0
2039 | 1 | 18 | 9 | 479.8356 | 0
2039 | 1 | 18 | 10 | 491.6055 | 0
2039 | 1 | 18 | 11 | 498.8602 | 0
2039 | 1 | 18 | 12 | 506.8873 | 0
2039 | 1 | 18 | 13 | 511.3656 | 0
2039 | 1 | 18 | 14 | 510.2322 | 0
2039 | 1 | 18 | 15 | 508.6648 | 0
2039 | 1 | 18 | 16 | 509.7103 | 0
2039 | 1 | 18 | 17 | 510.0513 | 0
2039 | 1 | 18 | 18 | 507.2871 | 0
2039 | 1 | 18 | 19 | 498.9098 | 0
2039 | 1 | 18 | 20 | 482.32 | 0
2039 | 1 | 18 | 21 | 467.8519 | 0
2039 | 1 | 18 | 22 | 455.6783 | 0
2039 | 1 | 18 | 23 | 436.9317 | 0
2039 | 1 | 19 | 0 | 411.9131 | 0
2039 | 1 | 19 | 1 | 399.9592 | 0
2039 | 1 | 19 | 2 | 390.2336 | 0
2039 | 1 | 19 | 3 | 383.1973 | 0
2039 | 1 | 19 | 4 | 382.0263 | 0
2039 | 1 | 19 | 5 | 390.2883 | 0
2039 | 1 | 19 | 6 | 405.4357 | 0
2039 | 1 | 19 | 7 | 433.0146 | 0
2039 | 1 | 19 | 8 | 468.4529 | 0
2039 | 1 | 19 | 9 | 491.9886 | 0
2039 | 1 | 19 | 10 | 503.8767 | 0
2039 | 1 | 19 | 11 | 510.8693 | 0
2039 | 1 | 19 | 12 | 517.4382 | 0
2039 | 1 | 19 | 13 | 521.0823 | 2.0823
2039 | 1 | 19 | 14 | 519.2231 | 0.22311
2039 | 1 | 19 | 15 | 517.3092 | 0
2039 | 1 | 19 | 16 | 518.0434 | 0
2039 | 1 | 19 | 17 | 518.7616 | 0
2039 | 1 | 19 | 18 | 520.5997 | 1.5997
2039 | 1 | 19 | 19 | 511.0234 | 0
2039 | 1 | 19 | 20 | 493.8218 | 0
2039 | 1 | 19 | 21 | 478.7953 | 0
2039 | 1 | 19 | 22 | 466.0089 | 0
2039 | 1 | 19 | 23 | 446.6884 | 0
2039 | 1 | 20 | 0 | 425.5771 | 0
2039 | 1 | 20 | 1 | 410.1859 | 0
2039 | 1 | 20 | 2 | 399.6952 | 0
2039 | 1 | 20 | 3 | 391.9531 | 0
2039 | 1 | 20 | 4 | 389.9657 | 0
2039 | 1 | 20 | 5 | 397.3407 | 0
2039 | 1 | 20 | 6 | 411.6342 | 0
2039 | 1 | 20 | 7 | 437.5027 | 0
2039 | 1 | 20 | 8 | 472.6813 | 0
2039 | 1 | 20 | 9 | 495.4577 | 0
2039 | 1 | 20 | 10 | 505.8428 | 0
2039 | 1 | 20 | 11 | 511.8832 | 0
2039 | 1 | 20 | 12 | 519.1206 | 0.12057
2039 | 1 | 20 | 13 | 522.2013 | 3.2013
2039 | 1 | 20 | 14 | 519.3057 | 0.30571
2039 | 1 | 20 | 15 | 516.7977 | 0
2039 | 1 | 20 | 16 | 516.9482 | 0
2039 | 1 | 20 | 17 | 516.6855 | 0
2039 | 1 | 20 | 18 | 517.2444 | 0
2039 | 1 | 20 | 19 | 507.4974 | 0
2039 | 1 | 20 | 20 | 489.9689 | 0
2039 | 1 | 20 | 21 | 475.0715 | 0
2039 | 1 | 20 | 22 | 463.0877 | 0
2039 | 1 | 20 | 23 | 445.0203 | 0
2039 | 1 | 21 | 0 | 420.5995 | 0
2039 | 1 | 21 | 1 | 405.9146 | 0
2039 | 1 | 21 | 2 | 394.9092 | 0
2039 | 1 | 21 | 3 | 386.462 | 0
2039 | 1 | 21 | 4 | 383.9103 | 0
2039 | 1 | 21 | 5 | 390.865 | 0
2039 | 1 | 21 | 6 | 404.1324 | 0
2039 | 1 | 21 | 7 | 428.9073 | 0
2039 | 1 | 21 | 8 | 463.0916 | 0
2039 | 1 | 21 | 9 | 487.2772 | 0
2039 | 1 | 21 | 10 | 499.8285 | 0
2039 | 1 | 21 | 11 | 506.7413 | 0
2039 | 1 | 21 | 12 | 512.2812 | 0
2039 | 1 | 21 | 13 | 515.0448 | 0
2039 | 1 | 21 | 14 | 512.9033 | 0
2039 | 1 | 21 | 15 | 510.8634 | 0
2039 | 1 | 21 | 16 | 511.0721 | 0
2039 | 1 | 21 | 17 | 510.0665 | 0
2039 | 1 | 21 | 18 | 508.8137 | 0
2039 | 1 | 21 | 19 | 497.317 | 0
2039 | 1 | 21 | 20 | 478.7308 | 0
2039 | 1 | 21 | 21 | 463.5351 | 0
2039 | 1 | 21 | 22 | 452.5584 | 0
2039 | 1 | 21 | 23 | 437.4425 | 0
2039 | 1 | 22 | 0 | 421.5249 | 0
2039 | 1 | 22 | 1 | 407.2007 | 0
2039 | 1 | 22 | 2 | 396.3938 | 0
2039 | 1 | 22 | 3 | 386.7007 | 0
2039 | 1 | 22 | 4 | 382.3353 | 0
2039 | 1 | 22 | 5 | 385.5267 | 0
2039 | 1 | 22 | 6 | 393.621 | 0
2039 | 1 | 22 | 7 | 398.1042 | 0
2039 | 1 | 22 | 8 | 407.2476 | 0
2039 | 1 | 22 | 9 | 422.1015 | 0
2039 | 1 | 22 | 10 | 437.6825 | 0
2039 | 1 | 22 | 11 | 451.7921 | 0
2039 | 1 | 22 | 12 | 462.9772 | 0
2039 | 1 | 22 | 13 | 466.6792 | 0
2039 | 1 | 22 | 14 | 466.7085 | 0
2039 | 1 | 22 | 15 | 465.9567 | 0
2039 | 1 | 22 | 16 | 467.6269 | 0
2039 | 1 | 22 | 17 | 469.3363 | 0
2039 | 1 | 22 | 18 | 469.7394 | 0
2039 | 1 | 22 | 19 | 466.1569 | 0
2039 | 1 | 22 | 20 | 454.4173 | 0
2039 | 1 | 22 | 21 | 444.9825 | 0
2039 | 1 | 22 | 22 | 438.1932 | 0
2039 | 1 | 22 | 23 | 428.587 | 0
2039 | 1 | 23 | 0 | 415.3206 | 0
2039 | 1 | 23 | 1 | 404.938 | 0
2039 | 1 | 23 | 2 | 395.0005 | 0
2039 | 1 | 23 | 3 | 385.555 | 0
2039 | 1 | 23 | 4 | 381.1307 | 0
2039 | 1 | 23 | 5 | 383.9013 | 0
2039 | 1 | 23 | 6 | 390.3187 | 0
2039 | 1 | 23 | 7 | 392.9081 | 0
2039 | 1 | 23 | 8 | 400.1387 | 0
2039 | 1 | 23 | 9 | 413.3747 | 0
2039 | 1 | 23 | 10 | 428.1286 | 0
2039 | 1 | 23 | 11 | 442.3055 | 0
2039 | 1 | 23 | 12 | 454.8346 | 0
2039 | 1 | 23 | 13 | 459.603 | 0
2039 | 1 | 23 | 14 | 460.3878 | 0
2039 | 1 | 23 | 15 | 460.4952 | 0
2039 | 1 | 23 | 16 | 462.974 | 0
2039 | 1 | 23 | 17 | 466.5618 | 0
2039 | 1 | 23 | 18 | 471.6598 | 0
2039 | 1 | 23 | 19 | 469.6132 | 0
2039 | 1 | 23 | 20 | 458.7221 | 0
2039 | 1 | 23 | 21 | 449.8489 | 0
2039 | 1 | 23 | 22 | 441.7925 | 0
2039 | 1 | 23 | 23 | 429.2136 | 0
2039 | 1 | 24 | 0 | 410.4517 | 0
2039 | 1 | 24 | 1 | 401.7829 | 0
2039 | 1 | 24 | 2 | 392.9234 | 0
2039 | 1 | 24 | 3 | 386.4929 | 0
2039 | 1 | 24 | 4 | 386.5394 | 0
2039 | 1 | 24 | 5 | 395.8867 | 0
2039 | 1 | 24 | 6 | 411.8404 | 0
2039 | 1 | 24 | 7 | 436.1325 | 0
2039 | 1 | 24 | 8 | 470.1611 | 0
2039 | 1 | 24 | 9 | 492.0046 | 0
2039 | 1 | 24 | 10 | 501.7403 | 0
2039 | 1 | 24 | 11 | 507.5095 | 0
2039 | 1 | 24 | 12 | 513.2588 | 0
2039 | 1 | 24 | 13 | 515.1562 | 0
2039 | 1 | 24 | 14 | 511.6449 | 0
2039 | 1 | 24 | 15 | 508.585 | 0
2039 | 1 | 24 | 16 | 508.6055 | 0
2039 | 1 | 24 | 17 | 509.3368 | 0
2039 | 1 | 24 | 18 | 511.9674 | 0
2039 | 1 | 24 | 19 | 505.9414 | 0
2039 | 1 | 24 | 20 | 490.4133 | 0
2039 | 1 | 24 | 21 | 475.9331 | 0
2039 | 1 | 24 | 22 | 463.6302 | 0
2039 | 1 | 24 | 23 | 444.8626 | 0
2039 | 1 | 25 | 0 | 421.165 | 0
2039 | 1 | 25 | 1 | 402.2889 | 0
2039 | 1 | 25 | 2 | 392.1617 | 0
2039 | 1 | 25 | 3 | 384.5805 | 0
2039 | 1 | 25 | 4 | 382.9909 | 0
2039 | 1 | 25 | 5 | 390.881 | 0
2039 | 1 | 25 | 6 | 406.8612 | 0
2039 | 1 | 25 | 7 | 432.9982 | 0
2039 | 1 | 25 | 8 | 467.1932 | 0
2039 | 1 | 25 | 9 | 489.4964 | 0
2039 | 1 | 25 | 10 | 499.8669 | 0
2039 | 1 | 25 | 11 | 505.6829 | 0
2039 | 1 | 25 | 12 | 513.8373 | 0
2039 | 1 | 25 | 13 | 517.1909 | 0
2039 | 1 | 25 | 14 | 515.2661 | 0
2039 | 1 | 25 | 15 | 512.9504 | 0
2039 | 1 | 25 | 16 | 513.2517 | 0
2039 | 1 | 25 | 17 | 512.7578 | 0
2039 | 1 | 25 | 18 | 510.4316 | 0
2039 | 1 | 25 | 19 | 500.37 | 0
2039 | 1 | 25 | 20 | 481.9784 | 0
2039 | 1 | 25 | 21 | 466.2814 | 0
2039 | 1 | 25 | 22 | 453.1164 | 0
2039 | 1 | 25 | 23 | 433.6862 | 0
2039 | 1 | 26 | 0 | 412.0145 | 0
2039 | 1 | 26 | 1 | 390.7456 | 0
2039 | 1 | 26 | 2 | 379.8927 | 0
2039 | 1 | 26 | 3 | 371.5846 | 0
2039 | 1 | 26 | 4 | 369.3143 | 0
2039 | 1 | 26 | 5 | 376.9574 | 0
2039 | 1 | 26 | 6 | 394.7338 | 0
2039 | 1 | 26 | 7 | 421.5141 | 0
2039 | 1 | 26 | 8 | 455.636 | 0
2039 | 1 | 26 | 9 | 478.3271 | 0
2039 | 1 | 26 | 10 | 490.0271 | 0
2039 | 1 | 26 | 11 | 496.6989 | 0
2039 | 1 | 26 | 12 | 501.7221 | 0
2039 | 1 | 26 | 13 | 505.0208 | 0
2039 | 1 | 26 | 14 | 502.7653 | 0
2039 | 1 | 26 | 15 | 500.3637 | 0
2039 | 1 | 26 | 16 | 500.6118 | 0
2039 | 1 | 26 | 17 | 499.6402 | 0
2039 | 1 | 26 | 18 | 496.579 | 0
2039 | 1 | 26 | 19 | 485.9695 | 0
2039 | 1 | 26 | 20 | 468.1399 | 0
2039 | 1 | 26 | 21 | 453.1892 | 0
2039 | 1 | 26 | 22 | 440.5801 | 0
2039 | 1 | 26 | 23 | 421.4359 | 0
2039 | 1 | 27 | 0 | 401.8257 | 0
2039 | 1 | 27 | 1 | 380.4905 | 0
2039 | 1 | 27 | 2 | 369.6487 | 0
2039 | 1 | 27 | 3 | 361.3395 | 0
2039 | 1 | 27 | 4 | 359.0475 | 0
2039 | 1 | 27 | 5 | 366.898 | 0
2039 | 1 | 27 | 6 | 383.0226 | 0
2039 | 1 | 27 | 7 | 410.0824 | 0
2039 | 1 | 27 | 8 | 445.0918 | 0
2039 | 1 | 27 | 9 | 468.2403 | 0
2039 | 1 | 27 | 10 | 480.2449 | 0
2039 | 1 | 27 | 11 | 487.6142 | 0
2039 | 1 | 27 | 12 | 496.6618 | 0
2039 | 1 | 27 | 13 | 501.2391 | 0
2039 | 1 | 27 | 14 | 499.5101 | 0
2039 | 1 | 27 | 15 | 497.4556 | 0
2039 | 1 | 27 | 16 | 498.0891 | 0
2039 | 1 | 27 | 17 | 497.1833 | 0
2039 | 1 | 27 | 18 | 491.9428 | 0
2039 | 1 | 27 | 19 | 481.1796 | 0
2039 | 1 | 27 | 20 | 463.238 | 0
2039 | 1 | 27 | 21 | 448.8181 | 0
2039 | 1 | 27 | 22 | 437.2015 | 0
2039 | 1 | 27 | 23 | 419.4852 | 0
2039 | 1 | 28 | 0 | 395.5508 | 0
2039 | 1 | 28 | 1 | 379.1633 | 0
2039 | 1 | 28 | 2 | 368.6545 | 0
2039 | 1 | 28 | 3 | 360.4934 | 0
2039 | 1 | 28 | 4 | 358.4406 | 0
2039 | 1 | 28 | 5 | 366.5733 | 0
2039 | 1 | 28 | 6 | 382.7341 | 0
2039 | 1 | 28 | 7 | 409.4503 | 0
2039 | 1 | 28 | 8 | 443.8898 | 0
2039 | 1 | 28 | 9 | 467.6046 | 0
2039 | 1 | 28 | 10 | 480.5096 | 0
2039 | 1 | 28 | 11 | 488.3978 | 0
2039 | 1 | 28 | 12 | 492.8223 | 0
2039 | 1 | 28 | 13 | 496.0221 | 0
2039 | 1 | 28 | 14 | 494.2539 | 0
2039 | 1 | 28 | 15 | 492.0096 | 0
2039 | 1 | 28 | 16 | 492.4918 | 0
2039 | 1 | 28 | 17 | 491.829 | 0
2039 | 1 | 28 | 18 | 494.619 | 0
2039 | 1 | 28 | 19 | 483.8589 | 0
2039 | 1 | 28 | 20 | 466.343 | 0
2039 | 1 | 28 | 21 | 452.342 | 0
2039 | 1 | 28 | 22 | 441.7815 | 0
2039 | 1 | 28 | 23 | 426.9167 | 0
2039 | 1 | 29 | 0 | 410.0125 | 0
2039 | 1 | 29 | 1 | 391.2872 | 0
2039 | 1 | 29 | 2 | 379.973 | 0
2039 | 1 | 29 | 3 | 370.1735 | 0
2039 | 1 | 29 | 4 | 365.0357 | 0
2039 | 1 | 29 | 5 | 367.0113 | 0
2039 | 1 | 29 | 6 | 368.9288 | 0
2039 | 1 | 29 | 7 | 373.3799 | 0
2039 | 1 | 29 | 8 | 389.3075 | 0
2039 | 1 | 29 | 9 | 408.7726 | 0
2039 | 1 | 29 | 10 | 425.7397 | 0
2039 | 1 | 29 | 11 | 438.5383 | 0
2039 | 1 | 29 | 12 | 449.2975 | 0
2039 | 1 | 29 | 13 | 453.9971 | 0
2039 | 1 | 29 | 14 | 453.7376 | 0
2039 | 1 | 29 | 15 | 453.4155 | 0
2039 | 1 | 29 | 16 | 455.4517 | 0
2039 | 1 | 29 | 17 | 456.2012 | 0
2039 | 1 | 29 | 18 | 452.598 | 0
2039 | 1 | 29 | 19 | 448.381 | 0
2039 | 1 | 29 | 20 | 436.532 | 0
2039 | 1 | 29 | 21 | 427.133 | 0
2039 | 1 | 29 | 22 | 420.8689 | 0
2039 | 1 | 29 | 23 | 410.579 | 0
2039 | 1 | 30 | 0 | 398.2645 | 0
2039 | 1 | 30 | 1 | 389.9436 | 0
2039 | 1 | 30 | 2 | 379.8325 | 0
2039 | 1 | 30 | 3 | 370.6687 | 0
2039 | 1 | 30 | 4 | 366.4077 | 0
2039 | 1 | 30 | 5 | 369.6735 | 0
2039 | 1 | 30 | 6 | 375.6814 | 0
2039 | 1 | 30 | 7 | 380.4335 | 0
2039 | 1 | 30 | 8 | 392.5916 | 0
2039 | 1 | 30 | 9 | 408.4051 | 0
2039 | 1 | 30 | 10 | 424.5001 | 0
2039 | 1 | 30 | 11 | 438.5557 | 0
2039 | 1 | 30 | 12 | 447.5329 | 0
2039 | 1 | 30 | 13 | 452.7648 | 0
2039 | 1 | 30 | 14 | 453.2756 | 0
2039 | 1 | 30 | 15 | 452.917 | 0
2039 | 1 | 30 | 16 | 456.429 | 0
2039 | 1 | 30 | 17 | 459.393 | 0
2039 | 1 | 30 | 18 | 463.8729 | 0
2039 | 1 | 30 | 19 | 465.5958 | 0
2039 | 1 | 30 | 20 | 457.93 | 0
2039 | 1 | 30 | 21 | 451.1681 | 0
2039 | 1 | 30 | 22 | 443.8422 | 0
2039 | 1 | 30 | 23 | 430.8902 | 0
2039 | 1 | 31 | 0 | 412.0918 | 0
2039 | 1 | 31 | 1 | 392.921 | 0
2039 | 1 | 31 | 2 | 383.161 | 0
2039 | 1 | 31 | 3 | 375.6111 | 0
2039 | 1 | 31 | 4 | 374.607 | 0
2039 | 1 | 31 | 5 | 383.5401 | 0
2039 | 1 | 31 | 6 | 400.0431 | 0
2039 | 1 | 31 | 7 | 424.3064 | 0
2039 | 1 | 31 | 8 | 456.6715 | 0
2039 | 1 | 31 | 9 | 478.4366 | 0
2039 | 1 | 31 | 10 | 488.6614 | 0
2039 | 1 | 31 | 11 | 494.5119 | 0
2039 | 1 | 31 | 12 | 500.8482 | 0
2039 | 1 | 31 | 13 | 503.4937 | 0
2039 | 1 | 31 | 14 | 500.5072 | 0
2039 | 1 | 31 | 15 | 497.2015 | 0
2039 | 1 | 31 | 16 | 496.7278 | 0
2039 | 1 | 31 | 17 | 495.7572 | 0
2039 | 1 | 31 | 18 | 490.7334 | 0
2039 | 1 | 31 | 19 | 480.7944 | 0
2039 | 1 | 31 | 20 | 462.6649 | 0
2039 | 1 | 31 | 21 | 447.3598 | 0
2039 | 1 | 31 | 22 | 434.2176 | 0
2039 | 1 | 31 | 23 | 415.0607 | 0
2039 | 2 | 1 | 0 | 393.8417 | 0
2039 | 2 | 1 | 1 | 369.4167 | 0
2039 | 2 | 1 | 2 | 359.2448 | 0
2039 | 2 | 1 | 3 | 351.646 | 0
2039 | 2 | 1 | 4 | 349.9284 | 0
2039 | 2 | 1 | 5 | 357.864 | 0
2039 | 2 | 1 | 6 | 374.2268 | 0
2039 | 2 | 1 | 7 | 402.3387 | 0
2039 | 2 | 1 | 8 | 434.0169 | 0
2039 | 2 | 1 | 9 | 454.9116 | 0
2039 | 2 | 1 | 10 | 465.6749 | 0
2039 | 2 | 1 | 11 | 471.1229 | 0
2039 | 2 | 1 | 12 | 479.376 | 0
2039 | 2 | 1 | 13 | 482.9566 | 0
2039 | 2 | 1 | 14 | 481.3185 | 0
2039 | 2 | 1 | 15 | 479.5363 | 0
2039 | 2 | 1 | 16 | 479.5601 | 0
2039 | 2 | 1 | 17 | 477.6828 | 0
2039 | 2 | 1 | 18 | 473.5859 | 0
2039 | 2 | 1 | 19 | 462.7762 | 0
2039 | 2 | 1 | 20 | 444.5989 | 0
2039 | 2 | 1 | 21 | 429.1361 | 0
2039 | 2 | 1 | 22 | 416.4526 | 0
2039 | 2 | 1 | 23 | 398.0455 | 0
2039 | 2 | 2 | 0 | 379.3612 | 0
2039 | 2 | 2 | 1 | 367.7174 | 0
2039 | 2 | 2 | 2 | 358.0803 | 0
2039 | 2 | 2 | 3 | 350.6399 | 0
2039 | 2 | 2 | 4 | 349.1447 | 0
2039 | 2 | 2 | 5 | 357.5955 | 0
2039 | 2 | 2 | 6 | 373.0679 | 0
2039 | 2 | 2 | 7 | 401.7518 | 0
2039 | 2 | 2 | 8 | 434.9427 | 0
2039 | 2 | 2 | 9 | 456.7298 | 0
2039 | 2 | 2 | 10 | 468.2983 | 0
2039 | 2 | 2 | 11 | 474.7965 | 0
2039 | 2 | 2 | 12 | 480.3521 | 0
2039 | 2 | 2 | 13 | 483.7429 | 0
2039 | 2 | 2 | 14 | 481.4158 | 0
2039 | 2 | 2 | 15 | 479.7863 | 0
2039 | 2 | 2 | 16 | 480.3448 | 0
2039 | 2 | 2 | 17 | 479.0245 | 0
2039 | 2 | 2 | 18 | 476.7453 | 0
2039 | 2 | 2 | 19 | 468.0482 | 0
2039 | 2 | 2 | 20 | 451.9545 | 0
2039 | 2 | 2 | 21 | 438.0644 | 0
2039 | 2 | 2 | 22 | 426.4614 | 0
2039 | 2 | 2 | 23 | 408.1804 | 0
2039 | 2 | 3 | 0 | 390.699 | 0
2039 | 2 | 3 | 1 | 370.981 | 0
2039 | 2 | 3 | 2 | 361.2393 | 0
2039 | 2 | 3 | 3 | 353.7758 | 0
2039 | 2 | 3 | 4 | 352.1701 | 0
2039 | 2 | 3 | 5 | 360.5274 | 0
2039 | 2 | 3 | 6 | 377.2655 | 0
2039 | 2 | 3 | 7 | 405.8815 | 0
2039 | 2 | 3 | 8 | 438.6628 | 0
2039 | 2 | 3 | 9 | 460.6195 | 0
2039 | 2 | 3 | 10 | 471.8159 | 0
2039 | 2 | 3 | 11 | 478.4801 | 0
2039 | 2 | 3 | 12 | 486.3152 | 0
2039 | 2 | 3 | 13 | 489.3864 | 0
2039 | 2 | 3 | 14 | 487.1321 | 0
2039 | 2 | 3 | 15 | 485.1325 | 0
2039 | 2 | 3 | 16 | 484.9748 | 0
2039 | 2 | 3 | 17 | 483.1709 | 0
2039 | 2 | 3 | 18 | 484.4596 | 0
2039 | 2 | 3 | 19 | 474.9722 | 0
2039 | 2 | 3 | 20 | 458.1046 | 0
2039 | 2 | 3 | 21 | 443.9865 | 0
2039 | 2 | 3 | 22 | 432.5399 | 0
2039 | 2 | 3 | 23 | 415.2528 | 0
2039 | 2 | 4 | 0 | 391.5123 | 0
2039 | 2 | 4 | 1 | 370.975 | 0
2039 | 2 | 4 | 2 | 359.8299 | 0
2039 | 2 | 4 | 3 | 350.8957 | 0
2039 | 2 | 4 | 4 | 347.8 | 0
2039 | 2 | 4 | 5 | 354.8972 | 0
2039 | 2 | 4 | 6 | 369.4128 | 0
2039 | 2 | 4 | 7 | 396.1843 | 0
2039 | 2 | 4 | 8 | 426.1345 | 0
2039 | 2 | 4 | 9 | 447.4926 | 0
2039 | 2 | 4 | 10 | 458.9528 | 0
2039 | 2 | 4 | 11 | 465.0373 | 0
2039 | 2 | 4 | 12 | 473.4015 | 0
2039 | 2 | 4 | 13 | 476.418 | 0
2039 | 2 | 4 | 14 | 474.4136 | 0
2039 | 2 | 4 | 15 | 472.1325 | 0
2039 | 2 | 4 | 16 | 471.6916 | 0
2039 | 2 | 4 | 17 | 468.9513 | 0
2039 | 2 | 4 | 18 | 457.3093 | 0
2039 | 2 | 4 | 19 | 447.1274 | 0
2039 | 2 | 4 | 20 | 430.7975 | 0
2039 | 2 | 4 | 21 | 417.6113 | 0
2039 | 2 | 4 | 22 | 407.9587 | 0
2039 | 2 | 4 | 23 | 394.5213 | 0
2039 | 2 | 5 | 0 | 374.3031 | 0
2039 | 2 | 5 | 1 | 365.4904 | 0
2039 | 2 | 5 | 2 | 355.0264 | 0
2039 | 2 | 5 | 3 | 345.7832 | 0
2039 | 2 | 5 | 4 | 341.0209 | 0
2039 | 2 | 5 | 5 | 343.6811 | 0
2039 | 2 | 5 | 6 | 348.2912 | 0
2039 | 2 | 5 | 7 | 354.8905 | 0
2039 | 2 | 5 | 8 | 370.6101 | 0
2039 | 2 | 5 | 9 | 389.6245 | 0
2039 | 2 | 5 | 10 | 406.6714 | 0
2039 | 2 | 5 | 11 | 419.5299 | 0
2039 | 2 | 5 | 12 | 428.2713 | 0
2039 | 2 | 5 | 13 | 432.2036 | 0
2039 | 2 | 5 | 14 | 431.8475 | 0
2039 | 2 | 5 | 15 | 431.1371 | 0
2039 | 2 | 5 | 16 | 432.8658 | 0
2039 | 2 | 5 | 17 | 432.6367 | 0
2039 | 2 | 5 | 18 | 435.4029 | 0
2039 | 2 | 5 | 19 | 434.8646 | 0
2039 | 2 | 5 | 20 | 425.6786 | 0
2039 | 2 | 5 | 21 | 417.5949 | 0
2039 | 2 | 5 | 22 | 412.1284 | 0
2039 | 2 | 5 | 23 | 402.2249 | 0
2039 | 2 | 6 | 0 | 391.8673 | 0
2039 | 2 | 6 | 1 | 381.8878 | 0
2039 | 2 | 6 | 2 | 372.1875 | 0
2039 | 2 | 6 | 3 | 362.8904 | 0
2039 | 2 | 6 | 4 | 357.7083 | 0
2039 | 2 | 6 | 5 | 359.0627 | 0
2039 | 2 | 6 | 6 | 362.1461 | 0
2039 | 2 | 6 | 7 | 364.9165 | 0
2039 | 2 | 6 | 8 | 376.8189 | 0
2039 | 2 | 6 | 9 | 393.938 | 0
2039 | 2 | 6 | 10 | 409.8166 | 0
2039 | 2 | 6 | 11 | 422.1521 | 0
2039 | 2 | 6 | 12 | 433.6098 | 0
2039 | 2 | 6 | 13 | 438.3277 | 0
2039 | 2 | 6 | 14 | 438.2717 | 0
2039 | 2 | 6 | 15 | 439.0801 | 0
2039 | 2 | 6 | 16 | 440.9978 | 0
2039 | 2 | 6 | 17 | 443.4644 | 0
2039 | 2 | 6 | 18 | 446.1478 | 0
2039 | 2 | 6 | 19 | 445.5797 | 0
2039 | 2 | 6 | 20 | 435.7814 | 0
2039 | 2 | 6 | 21 | 427.1628 | 0
2039 | 2 | 6 | 22 | 420.2236 | 0
2039 | 2 | 6 | 23 | 407.1604 | 0
2039 | 2 | 7 | 0 | 391.248 | 0
2039 | 2 | 7 | 1 | 376.1347 | 0
2039 | 2 | 7 | 2 | 366.8979 | 0
2039 | 2 | 7 | 3 | 360.2081 | 0
2039 | 2 | 7 | 4 | 359.8002 | 0
2039 | 2 | 7 | 5 | 369.0665 | 0
2039 | 2 | 7 | 6 | 386.9311 | 0
2039 | 2 | 7 | 7 | 413.4309 | 0
2039 | 2 | 7 | 8 | 444.6522 | 0
2039 | 2 | 7 | 9 | 465.7957 | 0
2039 | 2 | 7 | 10 | 476.4505 | 0
2039 | 2 | 7 | 11 | 481.9196 | 0
2039 | 2 | 7 | 12 | 489.2955 | 0
2039 | 2 | 7 | 13 | 492.0335 | 0
2039 | 2 | 7 | 14 | 489.238 | 0
2039 | 2 | 7 | 15 | 486.6306 | 0
2039 | 2 | 7 | 16 | 486.1708 | 0
2039 | 2 | 7 | 17 | 485.3503 | 0
2039 | 2 | 7 | 18 | 482.9627 | 0
2039 | 2 | 7 | 19 | 474.9934 | 0
2039 | 2 | 7 | 20 | 458.7667 | 0
2039 | 2 | 7 | 21 | 444.0874 | 0
2039 | 2 | 7 | 22 | 431.3372 | 0
2039 | 2 | 7 | 23 | 412.6607 | 0
2039 | 2 | 8 | 0 | 392.6039 | 0
2039 | 2 | 8 | 1 | 376.0327 | 0
2039 | 2 | 8 | 2 | 366.213 | 0
2039 | 2 | 8 | 3 | 358.9015 | 0
2039 | 2 | 8 | 4 | 357.5284 | 0
2039 | 2 | 8 | 5 | 365.851 | 0
2039 | 2 | 8 | 6 | 382.5912 | 0
2039 | 2 | 8 | 7 | 410.8267 | 0
2039 | 2 | 8 | 8 | 443.0051 | 0
2039 | 2 | 8 | 9 | 463.9187 | 0
2039 | 2 | 8 | 10 | 474.324 | 0
2039 | 2 | 8 | 11 | 479.5329 | 0
2039 | 2 | 8 | 12 | 486.6661 | 0
2039 | 2 | 8 | 13 | 490.0072 | 0
2039 | 2 | 8 | 14 | 487.9386 | 0
2039 | 2 | 8 | 15 | 485.8442 | 0
2039 | 2 | 8 | 16 | 485.7243 | 0
2039 | 2 | 8 | 17 | 483.8986 | 0
2039 | 2 | 8 | 18 | 481.5035 | 0
2039 | 2 | 8 | 19 | 472.5231 | 0
2039 | 2 | 8 | 20 | 455.4763 | 0
2039 | 2 | 8 | 21 | 440.5965 | 0
2039 | 2 | 8 | 22 | 427.9223 | 0
2039 | 2 | 8 | 23 | 409.0713 | 0
2039 | 2 | 9 | 0 | 387.6196 | 0
2039 | 2 | 9 | 1 | 373.4553 | 0
2039 | 2 | 9 | 2 | 363.2362 | 0
2039 | 2 | 9 | 3 | 355.5406 | 0
2039 | 2 | 9 | 4 | 353.7386 | 0
2039 | 2 | 9 | 5 | 361.9253 | 0
2039 | 2 | 9 | 6 | 379.7737 | 0
2039 | 2 | 9 | 7 | 408.5926 | 0
2039 | 2 | 9 | 8 | 441.9084 | 0
2039 | 2 | 9 | 9 | 463.9418 | 0
2039 | 2 | 9 | 10 | 475.8045 | 0
2039 | 2 | 9 | 11 | 481.9898 | 0
2039 | 2 | 9 | 12 | 488.7175 | 0
2039 | 2 | 9 | 13 | 492.3427 | 0
2039 | 2 | 9 | 14 | 490.3419 | 0
2039 | 2 | 9 | 15 | 488.4927 | 0
2039 | 2 | 9 | 16 | 488.6431 | 0
2039 | 2 | 9 | 17 | 487.0822 | 0
2039 | 2 | 9 | 18 | 485.8786 | 0
2039 | 2 | 9 | 19 | 476.8079 | 0
2039 | 2 | 9 | 20 | 460.1435 | 0
2039 | 2 | 9 | 21 | 445.7473 | 0
2039 | 2 | 9 | 22 | 433.4805 | 0
2039 | 2 | 9 | 23 | 414.4847 | 0
2039 | 2 | 10 | 0 | 392.6321 | 0
2039 | 2 | 10 | 1 | 376.8786 | 0
2039 | 2 | 10 | 2 | 366.6558 | 0
2039 | 2 | 10 | 3 | 359.1262 | 0
2039 | 2 | 10 | 4 | 357.3552 | 0
2039 | 2 | 10 | 5 | 365.5201 | 0
2039 | 2 | 10 | 6 | 382.2669 | 0
2039 | 2 | 10 | 7 | 411.049 | 0
2039 | 2 | 10 | 8 | 445.1938 | 0
2039 | 2 | 10 | 9 | 468.0508 | 0
2039 | 2 | 10 | 10 | 480.0954 | 0
2039 | 2 | 10 | 11 | 486.8903 | 0
2039 | 2 | 10 | 12 | 494.9082 | 0
2039 | 2 | 10 | 13 | 498.3685 | 0
2039 | 2 | 10 | 14 | 496.4973 | 0
2039 | 2 | 10 | 15 | 494.6021 | 0
2039 | 2 | 10 | 16 | 494.3906 | 0
2039 | 2 | 10 | 17 | 492.5238 | 0
2039 | 2 | 10 | 18 | 488.1138 | 0
2039 | 2 | 10 | 19 | 479.4181 | 0
2039 | 2 | 10 | 20 | 462.863 | 0
2039 | 2 | 10 | 21 | 448.69 | 0
2039 | 2 | 10 | 22 | 436.9201 | 0
2039 | 2 | 10 | 23 | 419.096 | 0
2039 | 2 | 11 | 0 | 400.8169 | 0
2039 | 2 | 11 | 1 | 387.7274 | 0
2039 | 2 | 11 | 2 | 377.3566 | 0
2039 | 2 | 11 | 3 | 369.5353 | 0
2039 | 2 | 11 | 4 | 367.5137 | 0
2039 | 2 | 11 | 5 | 375.2813 | 0
2039 | 2 | 11 | 6 | 390.8858 | 0
2039 | 2 | 11 | 7 | 418.1881 | 0
2039 | 2 | 11 | 8 | 451.767 | 0
2039 | 2 | 11 | 9 | 475.4655 | 0
2039 | 2 | 11 | 10 | 488.3636 | 0
2039 | 2 | 11 | 11 | 494.9636 | 0
2039 | 2 | 11 | 12 | 500.2082 | 0
2039 | 2 | 11 | 13 | 502.9969 | 0
2039 | 2 | 11 | 14 | 500.8726 | 0
2039 | 2 | 11 | 15 | 498.944 | 0
2039 | 2 | 11 | 16 | 498.8326 | 0
2039 | 2 | 11 | 17 | 497.2938 | 0
2039 | 2 | 11 | 18 | 496.8831 | 0
2039 | 2 | 11 | 19 | 488.3829 | 0
2039 | 2 | 11 | 20 | 472.148 | 0
2039 | 2 | 11 | 21 | 458.2406 | 0
2039 | 2 | 11 | 22 | 447.6568 | 0
2039 | 2 | 11 | 23 | 432.5933 | 0
2039 | 2 | 12 | 0 | 414.6956 | 0
2039 | 2 | 12 | 1 | 411.2008 | 0
2039 | 2 | 12 | 2 | 400.8699 | 0
2039 | 2 | 12 | 3 | 392.2179 | 0
2039 | 2 | 12 | 4 | 388.9887 | 0
2039 | 2 | 12 | 5 | 393.2411 | 0
2039 | 2 | 12 | 6 | 402.3149 | 0
2039 | 2 | 12 | 7 | 409.833 | 0
2039 | 2 | 12 | 8 | 419.9989 | 0
2039 | 2 | 12 | 9 | 433.5351 | 0
2039 | 2 | 12 | 10 | 447.3883 | 0
2039 | 2 | 12 | 11 | 459.0877 | 0
2039 | 2 | 12 | 12 | 470.643 | 0
2039 | 2 | 12 | 13 | 473.2548 | 0
2039 | 2 | 12 | 14 | 471.6629 | 0
2039 | 2 | 12 | 15 | 470.7246 | 0
2039 | 2 | 12 | 16 | 473.3903 | 0
2039 | 2 | 12 | 17 | 473.4826 | 0
2039 | 2 | 12 | 18 | 476.6811 | 0
2039 | 2 | 12 | 19 | 478.8396 | 0
2039 | 2 | 12 | 20 | 471.1242 | 0
2039 | 2 | 12 | 21 | 463.7457 | 0
2039 | 2 | 12 | 22 | 457.1954 | 0
2039 | 2 | 12 | 23 | 446.4016 | 0
2039 | 2 | 13 | 0 | 431.4924 | 0
2039 | 2 | 13 | 1 | 423.177 | 0
2039 | 2 | 13 | 2 | 412.5075 | 0
2039 | 2 | 13 | 3 | 403.225 | 0
2039 | 2 | 13 | 4 | 398.8295 | 0
2039 | 2 | 13 | 5 | 401.2358 | 0
2039 | 2 | 13 | 6 | 404.9265 | 0
2039 | 2 | 13 | 7 | 408.5526 | 0
2039 | 2 | 13 | 8 | 416.6018 | 0
2039 | 2 | 13 | 9 | 429.6771 | 0
2039 | 2 | 13 | 10 | 443.9678 | 0
2039 | 2 | 13 | 11 | 455.4354 | 0
2039 | 2 | 13 | 12 | 465.5225 | 0
2039 | 2 | 13 | 13 | 469.6971 | 0
2039 | 2 | 13 | 14 | 468.4332 | 0
2039 | 2 | 13 | 15 | 468.6741 | 0
2039 | 2 | 13 | 16 | 471.8291 | 0
2039 | 2 | 13 | 17 | 473.7876 | 0
2039 | 2 | 13 | 18 | 476.4024 | 0
2039 | 2 | 13 | 19 | 476.2399 | 0
2039 | 2 | 13 | 20 | 466.8159 | 0
2039 | 2 | 13 | 21 | 458.3917 | 0
2039 | 2 | 13 | 22 | 450.076 | 0
2039 | 2 | 13 | 23 | 436.6564 | 0
2039 | 2 | 14 | 0 | 417.3479 | 0
2039 | 2 | 14 | 1 | 421.8087 | 0
2039 | 2 | 14 | 2 | 413.5822 | 0
2039 | 2 | 14 | 3 | 408.6263 | 0
2039 | 2 | 14 | 4 | 409.8023 | 0
2039 | 2 | 14 | 5 | 419.3722 | 0
2039 | 2 | 14 | 6 | 434.7207 | 0
2039 | 2 | 14 | 7 | 460.1954 | 0
2039 | 2 | 14 | 8 | 496.8039 | 0
2039 | 2 | 14 | 9 | 520.0634 | 1.0634
2039 | 2 | 14 | 10 | 530.8781 | 11.8781
2039 | 2 | 14 | 11 | 535.6701 | 16.6701
2039 | 2 | 14 | 12 | 540.7284 | 21.7284
2039 | 2 | 14 | 13 | 541.9747 | 22.9747
2039 | 2 | 14 | 14 | 538.0391 | 19.0391
2039 | 2 | 14 | 15 | 535.6314 | 16.6314
2039 | 2 | 14 | 16 | 535.5739 | 16.5739
2039 | 2 | 14 | 17 | 536.9621 | 17.9621
2039 | 2 | 14 | 18 | 546.03 | 27.03
2039 | 2 | 14 | 19 | 545.7777 | 26.7777
2039 | 2 | 14 | 20 | 533.391 | 14.391
2039 | 2 | 14 | 21 | 519.3326 | 0.33263
2039 | 2 | 14 | 22 | 506.8861 | 0
2039 | 2 | 14 | 23 | 486.8838 | 0
2039 | 2 | 15 | 0 | 464.131 | 0
2039 | 2 | 15 | 1 | 446.5915 | 0
2039 | 2 | 15 | 2 | 437.2422 | 0
2039 | 2 | 15 | 3 | 428.637 | 0
2039 | 2 | 15 | 4 | 425.2086 | 0
2039 | 2 | 15 | 5 | 427.6797 | 0
2039 | 2 | 15 | 6 | 433.1999 | 0
2039 | 2 | 15 | 7 | 442.45 | 0
2039 | 2 | 15 | 8 | 454.791 | 0
2039 | 2 | 15 | 9 | 466.9653 | 0
2039 | 2 | 15 | 10 | 476.0546 | 0
2039 | 2 | 15 | 11 | 485.2487 | 0
2039 | 2 | 15 | 12 | 494.8838 | 0
2039 | 2 | 15 | 13 | 496.136 | 0
2039 | 2 | 15 | 14 | 493.5783 | 0
2039 | 2 | 15 | 15 | 493.4145 | 0
2039 | 2 | 15 | 16 | 494.8524 | 0
2039 | 2 | 15 | 17 | 497.3042 | 0
2039 | 2 | 15 | 18 | 501.3852 | 0
2039 | 2 | 15 | 19 | 503.5743 | 0
2039 | 2 | 15 | 20 | 493.4405 | 0
2039 | 2 | 15 | 21 | 484.1253 | 0
2039 | 2 | 15 | 22 | 476.6643 | 0
2039 | 2 | 15 | 23 | 461.4632 | 0
2039 | 2 | 16 | 0 | 442.1645 | 0
2039 | 2 | 16 | 1 | 427.8309 | 0
2039 | 2 | 16 | 2 | 416.3985 | 0
2039 | 2 | 16 | 3 | 408.2446 | 0
2039 | 2 | 16 | 4 | 405.7259 | 0
2039 | 2 | 16 | 5 | 412.0706 | 0
2039 | 2 | 16 | 6 | 425.0661 | 0
2039 | 2 | 16 | 7 | 450.4873 | 0
2039 | 2 | 16 | 8 | 484.4162 | 0
2039 | 2 | 16 | 9 | 506.564 | 0
2039 | 2 | 16 | 10 | 517.1926 | 0
2039 | 2 | 16 | 11 | 520.7743 | 1.7743
2039 | 2 | 16 | 12 | 527.5464 | 8.5464
2039 | 2 | 16 | 13 | 529.4292 | 10.4292
2039 | 2 | 16 | 14 | 525.7719 | 6.7719
2039 | 2 | 16 | 15 | 523.1308 | 4.1308
2039 | 2 | 16 | 16 | 522.3264 | 3.3264
2039 | 2 | 16 | 17 | 520.2708 | 1.2708
2039 | 2 | 16 | 18 | 515.4193 | 0
2039 | 2 | 16 | 19 | 507.5562 | 0
2039 | 2 | 16 | 20 | 490.3393 | 0
2039 | 2 | 16 | 21 | 474.469 | 0
2039 | 2 | 16 | 22 | 461.274 | 0
2039 | 2 | 16 | 23 | 440.9643 | 0
2039 | 2 | 17 | 0 | 420.6752 | 0
2039 | 2 | 17 | 1 | 403.0292 | 0
2039 | 2 | 17 | 2 | 392.014 | 0
2039 | 2 | 17 | 3 | 383.8645 | 0
2039 | 2 | 17 | 4 | 381.5137 | 0
2039 | 2 | 17 | 5 | 388.6537 | 0
2039 | 2 | 17 | 6 | 404.4031 | 0
2039 | 2 | 17 | 7 | 430.6221 | 0
2039 | 2 | 17 | 8 | 466.4153 | 0
2039 | 2 | 17 | 9 | 489.7769 | 0
2039 | 2 | 17 | 10 | 501.4884 | 0
2039 | 2 | 17 | 11 | 507.0651 | 0
2039 | 2 | 17 | 12 | 513.9316 | 0
2039 | 2 | 17 | 13 | 516.7413 | 0
2039 | 2 | 17 | 14 | 513.3543 | 0
2039 | 2 | 17 | 15 | 511.264 | 0
2039 | 2 | 17 | 16 | 511.1761 | 0
2039 | 2 | 17 | 17 | 509.0979 | 0
2039 | 2 | 17 | 18 | 504.9122 | 0
2039 | 2 | 17 | 19 | 497.8456 | 0
2039 | 2 | 17 | 20 | 481.2087 | 0
2039 | 2 | 17 | 21 | 466.434 | 0
2039 | 2 | 17 | 22 | 454.7302 | 0
2039 | 2 | 17 | 23 | 435.8752 | 0
2039 | 2 | 18 | 0 | 415.9368 | 0
2039 | 2 | 18 | 1 | 397.3661 | 0
2039 | 2 | 18 | 2 | 386.8783 | 0
2039 | 2 | 18 | 3 | 378.8203 | 0
2039 | 2 | 18 | 4 | 376.6865 | 0
2039 | 2 | 18 | 5 | 384.2969 | 0
2039 | 2 | 18 | 6 | 399.0852 | 0
2039 | 2 | 18 | 7 | 425.1867 | 0
2039 | 2 | 18 | 8 | 460.0526 | 0
2039 | 2 | 18 | 9 | 483.9272 | 0
2039 | 2 | 18 | 10 | 496.4857 | 0
2039 | 2 | 18 | 11 | 502.7119 | 0
2039 | 2 | 18 | 12 | 507.982 | 0
2039 | 2 | 18 | 13 | 510.436 | 0
2039 | 2 | 18 | 14 | 507.3879 | 0
2039 | 2 | 18 | 15 | 505.2877 | 0
2039 | 2 | 18 | 16 | 505.3867 | 0
2039 | 2 | 18 | 17 | 503.7808 | 0
2039 | 2 | 18 | 18 | 498.7245 | 0
2039 | 2 | 18 | 19 | 492.8723 | 0
2039 | 2 | 18 | 20 | 478.0771 | 0
2039 | 2 | 18 | 21 | 464.8702 | 0
2039 | 2 | 18 | 22 | 454.9344 | 0
2039 | 2 | 18 | 23 | 439.3442 | 0
2039 | 2 | 19 | 0 | 421.4791 | 0
2039 | 2 | 19 | 1 | 407.6472 | 0
2039 | 2 | 19 | 2 | 397.1417 | 0
2039 | 2 | 19 | 3 | 388.155 | 0
2039 | 2 | 19 | 4 | 384.404 | 0
2039 | 2 | 19 | 5 | 387.9947 | 0
2039 | 2 | 19 | 6 | 397.1922 | 0
2039 | 2 | 19 | 7 | 403.2828 | 0
2039 | 2 | 19 | 8 | 412.7587 | 0
2039 | 2 | 19 | 9 | 425.6861 | 0
2039 | 2 | 19 | 10 | 439.0308 | 0
2039 | 2 | 19 | 11 | 450.3679 | 0
2039 | 2 | 19 | 12 | 462.215 | 0
2039 | 2 | 19 | 13 | 464.3 | 0
2039 | 2 | 19 | 14 | 462.6901 | 0
2039 | 2 | 19 | 15 | 461.2605 | 0
2039 | 2 | 19 | 16 | 462.3154 | 0
2039 | 2 | 19 | 17 | 462.5893 | 0
2039 | 2 | 19 | 18 | 463.7315 | 0
2039 | 2 | 19 | 19 | 465.3052 | 0
2039 | 2 | 19 | 20 | 457.2076 | 0
2039 | 2 | 19 | 21 | 449.4288 | 0
2039 | 2 | 19 | 22 | 442.9239 | 0
2039 | 2 | 19 | 23 | 432.0531 | 0
2039 | 2 | 20 | 0 | 418.7972 | 0
2039 | 2 | 20 | 1 | 401.9879 | 0
2039 | 2 | 20 | 2 | 390.573 | 0
2039 | 2 | 20 | 3 | 380.6651 | 0
2039 | 2 | 20 | 4 | 375.0256 | 0
2039 | 2 | 20 | 5 | 376.1216 | 0
2039 | 2 | 20 | 6 | 378.4087 | 0
2039 | 2 | 20 | 7 | 381.1287 | 0
2039 | 2 | 20 | 8 | 392.3486 | 0
2039 | 2 | 20 | 9 | 407.8679 | 0
2039 | 2 | 20 | 10 | 423.2182 | 0
2039 | 2 | 20 | 11 | 434.4094 | 0
2039 | 2 | 20 | 12 | 443.3833 | 0
2039 | 2 | 20 | 13 | 447.7167 | 0
2039 | 2 | 20 | 14 | 446.6858 | 0
2039 | 2 | 20 | 15 | 446.5475 | 0
2039 | 2 | 20 | 16 | 448.3588 | 0
2039 | 2 | 20 | 17 | 449.6018 | 0
2039 | 2 | 20 | 18 | 450.5087 | 0
2039 | 2 | 20 | 19 | 449.2086 | 0
2039 | 2 | 20 | 20 | 439.0712 | 0
2039 | 2 | 20 | 21 | 430.068 | 0
2039 | 2 | 20 | 22 | 422.1517 | 0
2039 | 2 | 20 | 23 | 408.8511 | 0
2039 | 2 | 21 | 0 | 392.3199 | 0
2039 | 2 | 21 | 1 | 376.4015 | 0
2039 | 2 | 21 | 2 | 366.382 | 0
2039 | 2 | 21 | 3 | 359.3423 | 0
2039 | 2 | 21 | 4 | 358.6559 | 0
2039 | 2 | 21 | 5 | 367.7503 | 0
2039 | 2 | 21 | 6 | 382.3827 | 0
2039 | 2 | 21 | 7 | 408.595 | 0
2039 | 2 | 21 | 8 | 441.1268 | 0
2039 | 2 | 21 | 9 | 461.6872 | 0
2039 | 2 | 21 | 10 | 472.2006 | 0
2039 | 2 | 21 | 11 | 476.853 | 0
2039 | 2 | 21 | 12 | 482.3814 | 0
2039 | 2 | 21 | 13 | 485.1605 | 0
2039 | 2 | 21 | 14 | 481.8159 | 0
2039 | 2 | 21 | 15 | 478.742 | 0
2039 | 2 | 21 | 16 | 477.9673 | 0
2039 | 2 | 21 | 17 | 476.069 | 0
2039 | 2 | 21 | 18 | 474.8135 | 0
2039 | 2 | 21 | 19 | 467.2861 | 0
2039 | 2 | 21 | 20 | 451.0326 | 0
2039 | 2 | 21 | 21 | 436.3528 | 0
2039 | 2 | 21 | 22 | 423.4817 | 0
2039 | 2 | 21 | 23 | 403.7643 | 0
2039 | 2 | 22 | 0 | 385.6678 | 0
2039 | 2 | 22 | 1 | 367.0054 | 0
2039 | 2 | 22 | 2 | 357.2464 | 0
2039 | 2 | 22 | 3 | 350.2204 | 0
2039 | 2 | 22 | 4 | 349.2285 | 0
2039 | 2 | 22 | 5 | 358.3377 | 0
2039 | 2 | 22 | 6 | 377.0187 | 0
2039 | 2 | 22 | 7 | 406.5489 | 0
2039 | 2 | 22 | 8 | 441.289 | 0
2039 | 2 | 22 | 9 | 463.3131 | 0
2039 | 2 | 22 | 10 | 475.0715 | 0
2039 | 2 | 22 | 11 | 480.9871 | 0
2039 | 2 | 22 | 12 | 485.6757 | 0
2039 | 2 | 22 | 13 | 489.4173 | 0
2039 | 2 | 22 | 14 | 487.3648 | 0
2039 | 2 | 22 | 15 | 485.1299 | 0
2039 | 2 | 22 | 16 | 485.1804 | 0
2039 | 2 | 22 | 17 | 483.5759 | 0
2039 | 2 | 22 | 18 | 485.7086 | 0
2039 | 2 | 22 | 19 | 479.0248 | 0
2039 | 2 | 22 | 20 | 463.4828 | 0
2039 | 2 | 22 | 21 | 449.4897 | 0
2039 | 2 | 22 | 22 | 436.922 | 0
2039 | 2 | 22 | 23 | 416.9258 | 0
2039 | 2 | 23 | 0 | 395.6189 | 0
2039 | 2 | 23 | 1 | 380.2216 | 0
2039 | 2 | 23 | 2 | 370.2548 | 0
2039 | 2 | 23 | 3 | 363.184 | 0
2039 | 2 | 23 | 4 | 361.9801 | 0
2039 | 2 | 23 | 5 | 370.8223 | 0
2039 | 2 | 23 | 6 | 389.2969 | 0
2039 | 2 | 23 | 7 | 419.0419 | 0
2039 | 2 | 23 | 8 | 453.429 | 0
2039 | 2 | 23 | 9 | 475.1719 | 0
2039 | 2 | 23 | 10 | 486.5597 | 0
2039 | 2 | 23 | 11 | 492.2735 | 0
2039 | 2 | 23 | 12 | 495.6833 | 0
2039 | 2 | 23 | 13 | 498.13 | 0
2039 | 2 | 23 | 14 | 495.4074 | 0
2039 | 2 | 23 | 15 | 492.559 | 0
2039 | 2 | 23 | 16 | 491.857 | 0
2039 | 2 | 23 | 17 | 490.1726 | 0
2039 | 2 | 23 | 18 | 488.4603 | 0
2039 | 2 | 23 | 19 | 483.4571 | 0
2039 | 2 | 23 | 20 | 470.177 | 0
2039 | 2 | 23 | 21 | 457.4791 | 0
2039 | 2 | 23 | 22 | 445.2755 | 0
2039 | 2 | 23 | 23 | 425.3187 | 0
2039 | 2 | 24 | 0 | 407.6796 | 0
2039 | 2 | 24 | 1 | 389.5794 | 0
2039 | 2 | 24 | 2 | 378.6935 | 0
2039 | 2 | 24 | 3 | 371.0757 | 0
2039 | 2 | 24 | 4 | 369.1396 | 0
2039 | 2 | 24 | 5 | 377.0912 | 0
2039 | 2 | 24 | 6 | 394.7286 | 0
2039 | 2 | 24 | 7 | 423.3968 | 0
2039 | 2 | 24 | 8 | 457.0783 | 0
2039 | 2 | 24 | 9 | 478.2929 | 0
2039 | 2 | 24 | 10 | 488.7667 | 0
2039 | 2 | 24 | 11 | 493.7118 | 0
2039 | 2 | 24 | 12 | 499.0558 | 0
2039 | 2 | 24 | 13 | 501.33 | 0
2039 | 2 | 24 | 14 | 498.2014 | 0
2039 | 2 | 24 | 15 | 494.9078 | 0
2039 | 2 | 24 | 16 | 493.4941 | 0
2039 | 2 | 24 | 17 | 490.9136 | 0
2039 | 2 | 24 | 18 | 490.1017 | 0
2039 | 2 | 24 | 19 | 482.7136 | 0
2039 | 2 | 24 | 20 | 467.3026 | 0
2039 | 2 | 24 | 21 | 453.5114 | 0
2039 | 2 | 24 | 22 | 441.0989 | 0
2039 | 2 | 24 | 23 | 422.0562 | 0
2039 | 2 | 25 | 0 | 403.774 | 0
2039 | 2 | 25 | 1 | 387.062 | 0
2039 | 2 | 25 | 2 | 375.5026 | 0
2039 | 2 | 25 | 3 | 367.012 | 0
2039 | 2 | 25 | 4 | 364.3522 | 0
2039 | 2 | 25 | 5 | 371.6704 | 0
2039 | 2 | 25 | 6 | 387.8568 | 0
2039 | 2 | 25 | 7 | 415.185 | 0
2039 | 2 | 25 | 8 | 448.7028 | 0
2039 | 2 | 25 | 9 | 471.5349 | 0
2039 | 2 | 25 | 10 | 484.1536 | 0
2039 | 2 | 25 | 11 | 489.883 | 0
2039 | 2 | 25 | 12 | 498.0603 | 0
2039 | 2 | 25 | 13 | 501.2567 | 0
2039 | 2 | 25 | 14 | 499.3647 | 0
2039 | 2 | 25 | 15 | 496.8233 | 0
2039 | 2 | 25 | 16 | 496.0637 | 0
2039 | 2 | 25 | 17 | 493.6344 | 0
2039 | 2 | 25 | 18 | 484.3918 | 0
2039 | 2 | 25 | 19 | 475.2281 | 0
2039 | 2 | 25 | 20 | 458.4859 | 0
2039 | 2 | 25 | 21 | 444.2163 | 0
2039 | 2 | 25 | 22 | 433.074 | 0
2039 | 2 | 25 | 23 | 417.1959 | 0
2039 | 2 | 26 | 0 | 400.1578 | 0
2039 | 2 | 26 | 1 | 388.2313 | 0
2039 | 2 | 26 | 2 | 377.0243 | 0
2039 | 2 | 26 | 3 | 367.6763 | 0
2039 | 2 | 26 | 4 | 363.0553 | 0
2039 | 2 | 26 | 5 | 365.8273 | 0
2039 | 2 | 26 | 6 | 371.1296 | 0
2039 | 2 | 26 | 7 | 377.6308 | 0
2039 | 2 | 26 | 8 | 392.0658 | 0
2039 | 2 | 26 | 9 | 409.903 | 0
2039 | 2 | 26 | 10 | 427.2526 | 0
2039 | 2 | 26 | 11 | 439.8482 | 0
2039 | 2 | 26 | 12 | 451.1576 | 0
2039 | 2 | 26 | 13 | 455.596 | 0
2039 | 2 | 26 | 14 | 455.4789 | 0
2039 | 2 | 26 | 15 | 454.5042 | 0
2039 | 2 | 26 | 16 | 455.5758 | 0
2039 | 2 | 26 | 17 | 456.0205 | 0
2039 | 2 | 26 | 18 | 453.4274 | 0
2039 | 2 | 26 | 19 | 454.4709 | 0
2039 | 2 | 26 | 20 | 446.1293 | 0
2039 | 2 | 26 | 21 | 438.1343 | 0
2039 | 2 | 26 | 22 | 432.1276 | 0
2039 | 2 | 26 | 23 | 421.0646 | 0
2039 | 2 | 27 | 0 | 402.9648 | 0
2039 | 2 | 27 | 1 | 397.2946 | 0
2039 | 2 | 27 | 2 | 387.3167 | 0
2039 | 2 | 27 | 3 | 378.5363 | 0
2039 | 2 | 27 | 4 | 374.3885 | 0
2039 | 2 | 27 | 5 | 377.2105 | 0
2039 | 2 | 27 | 6 | 381.5492 | 0
2039 | 2 | 27 | 7 | 386.2366 | 0
2039 | 2 | 27 | 8 | 396.6911 | 0
2039 | 2 | 27 | 9 | 411.3486 | 0
2039 | 2 | 27 | 10 | 427.0698 | 0
2039 | 2 | 27 | 11 | 439.5698 | 0
2039 | 2 | 27 | 12 | 447.7249 | 0
2039 | 2 | 27 | 13 | 452.0209 | 0
2039 | 2 | 27 | 14 | 451.5714 | 0
2039 | 2 | 27 | 15 | 451.1077 | 0
2039 | 2 | 27 | 16 | 452.9311 | 0
2039 | 2 | 27 | 17 | 455.3289 | 0
2039 | 2 | 27 | 18 | 461.9598 | 0
2039 | 2 | 27 | 19 | 464.1481 | 0
2039 | 2 | 27 | 20 | 456.6779 | 0
2039 | 2 | 27 | 21 | 449.1987 | 0
2039 | 2 | 27 | 22 | 441.3226 | 0
2039 | 2 | 27 | 23 | 426.668 | 0
2039 | 2 | 28 | 0 | 412.4386 | 0
2039 | 2 | 28 | 1 | 392.074 | 0
2039 | 2 | 28 | 2 | 382.1717 | 0
2039 | 2 | 28 | 3 | 375.1621 | 0
2039 | 2 | 28 | 4 | 374.4878 | 0
2039 | 2 | 28 | 5 | 383.3938 | 0
2039 | 2 | 28 | 6 | 400.2929 | 0
2039 | 2 | 28 | 7 | 425.8656 | 0
2039 | 2 | 28 | 8 | 458.3862 | 0
2039 | 2 | 28 | 9 | 479.2479 | 0
2039 | 2 | 28 | 10 | 489.2067 | 0
2039 | 2 | 28 | 11 | 493.1904 | 0
2039 | 2 | 28 | 12 | 497.5927 | 0
2039 | 2 | 28 | 13 | 499.5217 | 0
2039 | 2 | 28 | 14 | 495.4111 | 0
2039 | 2 | 28 | 15 | 491.6668 | 0
2039 | 2 | 28 | 16 | 490.4162 | 0
2039 | 2 | 28 | 17 | 488.5661 | 0
2039 | 2 | 28 | 18 | 490.9068 | 0
2039 | 2 | 28 | 19 | 483.3597 | 0
2039 | 2 | 28 | 20 | 467.138 | 0
2039 | 2 | 28 | 21 | 452.0643 | 0
2039 | 2 | 28 | 22 | 438.8271 | 0
2039 | 2 | 28 | 23 | 418.4949 | 0
2039 | 3 | 1 | 0 | 394.4065 | 0
2039 | 3 | 1 | 1 | 370.3289 | 0
2039 | 3 | 1 | 2 | 359.4861 | 0
2039 | 3 | 1 | 3 | 351.484 | 0
2039 | 3 | 1 | 4 | 349.3528 | 0
2039 | 3 | 1 | 5 | 357.8113 | 0
2039 | 3 | 1 | 6 | 374.553 | 0
2039 | 3 | 1 | 7 | 403.3383 | 0
2039 | 3 | 1 | 8 | 434.4922 | 0
2039 | 3 | 1 | 9 | 453.6768 | 0
2039 | 3 | 1 | 10 | 463.4662 | 0
2039 | 3 | 1 | 11 | 467.9891 | 0
2039 | 3 | 1 | 12 | 474.2684 | 0
2039 | 3 | 1 | 13 | 477.9169 | 0
2039 | 3 | 1 | 14 | 475.5131 | 0
2039 | 3 | 1 | 15 | 472.789 | 0
2039 | 3 | 1 | 16 | 472.4083 | 0
2039 | 3 | 1 | 17 | 469.8009 | 0
2039 | 3 | 1 | 18 | 468.866 | 0
2039 | 3 | 1 | 19 | 461.2667 | 0
2039 | 3 | 1 | 20 | 445.8968 | 0
2039 | 3 | 1 | 21 | 431.5951 | 0
2039 | 3 | 1 | 22 | 418.9738 | 0
2039 | 3 | 1 | 23 | 399.9518 | 0
2039 | 3 | 2 | 0 | 375.5767 | 0
2039 | 3 | 2 | 1 | 365.9558 | 0
2039 | 3 | 2 | 2 | 356.3755 | 0
2039 | 3 | 2 | 3 | 349.4091 | 0
2039 | 3 | 2 | 4 | 348.4108 | 0
2039 | 3 | 2 | 5 | 358.0466 | 0
2039 | 3 | 2 | 6 | 374.3574 | 0
2039 | 3 | 2 | 7 | 404.92 | 0
2039 | 3 | 2 | 8 | 440.3299 | 0
2039 | 3 | 2 | 9 | 462.9815 | 0
2039 | 3 | 2 | 10 | 475.9727 | 0
2039 | 3 | 2 | 11 | 483.0896 | 0
2039 | 3 | 2 | 12 | 490.3898 | 0
2039 | 3 | 2 | 13 | 495.3187 | 0
2039 | 3 | 2 | 14 | 493.9911 | 0
2039 | 3 | 2 | 15 | 492.5704 | 0
2039 | 3 | 2 | 16 | 493.4898 | 0
2039 | 3 | 2 | 17 | 492.7062 | 0
2039 | 3 | 2 | 18 | 491.5124 | 0
2039 | 3 | 2 | 19 | 486.8148 | 0
2039 | 3 | 2 | 20 | 473.6522 | 0
2039 | 3 | 2 | 21 | 460.4806 | 0
2039 | 3 | 2 | 22 | 448.7991 | 0
2039 | 3 | 2 | 23 | 429.7363 | 0
2039 | 3 | 3 | 0 | 401.5553 | 0
2039 | 3 | 3 | 1 | 387.054 | 0
2039 | 3 | 3 | 2 | 377.5927 | 0
2039 | 3 | 3 | 3 | 370.6798 | 0
2039 | 3 | 3 | 4 | 369.5341 | 0
2039 | 3 | 3 | 5 | 378.7647 | 0
2039 | 3 | 3 | 6 | 395.4681 | 0
2039 | 3 | 3 | 7 | 424.8917 | 0
2039 | 3 | 3 | 8 | 459.8906 | 0
2039 | 3 | 3 | 9 | 482.6835 | 0
2039 | 3 | 3 | 10 | 494.2839 | 0
2039 | 3 | 3 | 11 | 501.1052 | 0
2039 | 3 | 3 | 12 | 512.0106 | 0
2039 | 3 | 3 | 13 | 515.8167 | 0
2039 | 3 | 3 | 14 | 513.8757 | 0
2039 | 3 | 3 | 15 | 511.683 | 0
2039 | 3 | 3 | 16 | 511.7614 | 0
2039 | 3 | 3 | 17 | 510.9928 | 0
2039 | 3 | 3 | 18 | 504.0219 | 0
2039 | 3 | 3 | 19 | 498.3466 | 0
2039 | 3 | 3 | 20 | 484.1861 | 0
2039 | 3 | 3 | 21 | 470.344 | 0
2039 | 3 | 3 | 22 | 458.3753 | 0
2039 | 3 | 3 | 23 | 439.9641 | 0
2039 | 3 | 4 | 0 | 415.1589 | 0
2039 | 3 | 4 | 1 | 403.4502 | 0
2039 | 3 | 4 | 2 | 392.5646 | 0
2039 | 3 | 4 | 3 | 384.5694 | 0
2039 | 3 | 4 | 4 | 382.139 | 0
2039 | 3 | 4 | 5 | 389.7923 | 0
2039 | 3 | 4 | 6 | 404.3411 | 0
2039 | 3 | 4 | 7 | 431.2818 | 0
2039 | 3 | 4 | 8 | 464.0303 | 0
2039 | 3 | 4 | 9 | 486.4191 | 0
2039 | 3 | 4 | 10 | 498.074 | 0
2039 | 3 | 4 | 11 | 503.4045 | 0
2039 | 3 | 4 | 12 | 507.2334 | 0
2039 | 3 | 4 | 13 | 509.0348 | 0
2039 | 3 | 4 | 14 | 505.7912 | 0
2039 | 3 | 4 | 15 | 502.643 | 0
2039 | 3 | 4 | 16 | 501.8711 | 0
2039 | 3 | 4 | 17 | 500.2178 | 0
2039 | 3 | 4 | 18 | 497.3562 | 0
2039 | 3 | 4 | 19 | 491.1736 | 0
2039 | 3 | 4 | 20 | 477.7124 | 0
2039 | 3 | 4 | 21 | 464.3114 | 0
2039 | 3 | 4 | 22 | 453.5698 | 0
2039 | 3 | 4 | 23 | 438.1819 | 0
2039 | 3 | 5 | 0 | 420.4005 | 0
2039 | 3 | 5 | 1 | 405.7508 | 0
2039 | 3 | 5 | 2 | 394.2593 | 0
2039 | 3 | 5 | 3 | 384.6043 | 0
2039 | 3 | 5 | 4 | 380.14 | 0
2039 | 3 | 5 | 5 | 383.8357 | 0
2039 | 3 | 5 | 6 | 393.6796 | 0
2039 | 3 | 5 | 7 | 400.4057 | 0
2039 | 3 | 5 | 8 | 410.025 | 0
2039 | 3 | 5 | 9 | 423.9881 | 0
2039 | 3 | 5 | 10 | 438.7782 | 0
2039 | 3 | 5 | 11 | 450.5364 | 0
2039 | 3 | 5 | 12 | 461.3703 | 0
2039 | 3 | 5 | 13 | 464.615 | 0
2039 | 3 | 5 | 14 | 463.0583 | 0
2039 | 3 | 5 | 15 | 461.9367 | 0
2039 | 3 | 5 | 16 | 464.181 | 0
2039 | 3 | 5 | 17 | 463.1278 | 0
2039 | 3 | 5 | 18 | 457.8516 | 0
2039 | 3 | 5 | 19 | 457.9595 | 0
2039 | 3 | 5 | 20 | 450.1557 | 0
2039 | 3 | 5 | 21 | 441.7934 | 0
2039 | 3 | 5 | 22 | 434.8463 | 0
2039 | 3 | 5 | 23 | 424.5028 | 0
2039 | 3 | 6 | 0 | 412.7111 | 0
2039 | 3 | 6 | 1 | 400.7094 | 0
2039 | 3 | 6 | 2 | 390.2264 | 0
2039 | 3 | 6 | 3 | 380.5126 | 0
2039 | 3 | 6 | 4 | 375.4354 | 0
2039 | 3 | 6 | 5 | 378.0124 | 0
2039 | 3 | 6 | 6 | 385.1296 | 0
2039 | 3 | 6 | 7 | 388.3045 | 0
2039 | 3 | 6 | 8 | 394.9277 | 0
2039 | 3 | 6 | 9 | 407.6959 | 0
2039 | 3 | 6 | 10 | 422.7417 | 0
2039 | 3 | 6 | 11 | 435.6509 | 0
2039 | 3 | 6 | 12 | 444.743 | 0
2039 | 3 | 6 | 13 | 448.81 | 0
2039 | 3 | 6 | 14 | 448.3646 | 0
2039 | 3 | 6 | 15 | 447.8966 | 0
2039 | 3 | 6 | 16 | 449.5298 | 0
2039 | 3 | 6 | 17 | 451.5734 | 0
2039 | 3 | 6 | 18 | 450.046 | 0
2039 | 3 | 6 | 19 | 450.8925 | 0
2039 | 3 | 6 | 20 | 443.4968 | 0
2039 | 3 | 6 | 21 | 435.2722 | 0
2039 | 3 | 6 | 22 | 427.4248 | 0
2039 | 3 | 6 | 23 | 414.623 | 0
2039 | 3 | 7 | 0 | 402.1907 | 0
2039 | 3 | 7 | 1 | 386.042 | 0
2039 | 3 | 7 | 2 | 377.0223 | 0
2039 | 3 | 7 | 3 | 370.337 | 0
2039 | 3 | 7 | 4 | 370.0428 | 0
2039 | 3 | 7 | 5 | 379.7654 | 0
2039 | 3 | 7 | 6 | 397.6787 | 0
2039 | 3 | 7 | 7 | 423.3851 | 0
2039 | 3 | 7 | 8 | 456.0142 | 0
2039 | 3 | 7 | 9 | 477.7832 | 0
2039 | 3 | 7 | 10 | 488.7155 | 0
2039 | 3 | 7 | 11 | 494.394 | 0
2039 | 3 | 7 | 12 | 499.1384 | 0
2039 | 3 | 7 | 13 | 501.3927 | 0
2039 | 3 | 7 | 14 | 497.687 | 0
2039 | 3 | 7 | 15 | 494.8275 | 0
2039 | 3 | 7 | 16 | 494.4729 | 0
2039 | 3 | 7 | 17 | 492.8892 | 0
2039 | 3 | 7 | 18 | 485.9796 | 0
2039 | 3 | 7 | 19 | 481.2577 | 0
2039 | 3 | 7 | 20 | 467.943 | 0
2039 | 3 | 7 | 21 | 453.5608 | 0
2039 | 3 | 7 | 22 | 441.1404 | 0
2039 | 3 | 7 | 23 | 421.8384 | 0
2039 | 3 | 8 | 0 | 403.1492 | 0
2039 | 3 | 8 | 1 | 377.2708 | 0
2039 | 3 | 8 | 2 | 370.3987 | 0
2039 | 3 | 8 | 3 | 366.4611 | 0
2039 | 3 | 8 | 4 | 369.5706 | 0
2039 | 3 | 8 | 5 | 384.7074 | 0
2039 | 3 | 8 | 6 | 416.4934 | 0
2039 | 3 | 8 | 7 | 449.2181 | 0
2039 | 3 | 8 | 8 | 472.1292 | 0
2039 | 3 | 8 | 9 | 484.3869 | 0
2039 | 3 | 8 | 10 | 487.8373 | 0
2039 | 3 | 8 | 11 | 490.7726 | 0
2039 | 3 | 8 | 12 | 497.0806 | 0
2039 | 3 | 8 | 13 | 495.5712 | 0
2039 | 3 | 8 | 14 | 492.2021 | 0
2039 | 3 | 8 | 15 | 490.2693 | 0
2039 | 3 | 8 | 16 | 490.4291 | 0
2039 | 3 | 8 | 17 | 486.3299 | 0
2039 | 3 | 8 | 18 | 480.9641 | 0
2039 | 3 | 8 | 19 | 471.5175 | 0
2039 | 3 | 8 | 20 | 456.0544 | 0
2039 | 3 | 8 | 21 | 442.4244 | 0
2039 | 3 | 8 | 22 | 425.6631 | 0
2039 | 3 | 8 | 23 | 404.0628 | 0
2039 | 3 | 9 | 0 | 382.5756 | 0
2039 | 3 | 9 | 1 | 366.2746 | 0
2039 | 3 | 9 | 2 | 358.3271 | 0
2039 | 3 | 9 | 3 | 353.2313 | 0
2039 | 3 | 9 | 4 | 355.1653 | 0
2039 | 3 | 9 | 5 | 369.6314 | 0
2039 | 3 | 9 | 6 | 401.3273 | 0
2039 | 3 | 9 | 7 | 434.4564 | 0
2039 | 3 | 9 | 8 | 457.2123 | 0
2039 | 3 | 9 | 9 | 470.756 | 0
2039 | 3 | 9 | 10 | 476.4033 | 0
2039 | 3 | 9 | 11 | 480.4383 | 0
2039 | 3 | 9 | 12 | 484.953 | 0
2039 | 3 | 9 | 13 | 483.7598 | 0
2039 | 3 | 9 | 14 | 480.6396 | 0
2039 | 3 | 9 | 15 | 478.5574 | 0
2039 | 3 | 9 | 16 | 478.4608 | 0
2039 | 3 | 9 | 17 | 473.5056 | 0
2039 | 3 | 9 | 18 | 457.7757 | 0
2039 | 3 | 9 | 19 | 445.6643 | 0
2039 | 3 | 9 | 20 | 429.185 | 0
2039 | 3 | 9 | 21 | 415.4342 | 0
2039 | 3 | 9 | 22 | 398.8401 | 0
2039 | 3 | 9 | 23 | 377.8064 | 0
2039 | 3 | 10 | 0 | 360.8411 | 0
2039 | 3 | 10 | 1 | 347.2913 | 0
2039 | 3 | 10 | 2 | 339.7131 | 0
2039 | 3 | 10 | 3 | 335.0857 | 0
2039 | 3 | 10 | 4 | 337.5505 | 0
2039 | 3 | 10 | 5 | 352.705 | 0
2039 | 3 | 10 | 6 | 385.4093 | 0
2039 | 3 | 10 | 7 | 419.628 | 0
2039 | 3 | 10 | 8 | 442.7867 | 0
2039 | 3 | 10 | 9 | 456.6394 | 0
2039 | 3 | 10 | 10 | 462.8845 | 0
2039 | 3 | 10 | 11 | 468.2402 | 0
2039 | 3 | 10 | 12 | 472.7524 | 0
2039 | 3 | 10 | 13 | 472.0133 | 0
2039 | 3 | 10 | 14 | 469.0961 | 0
2039 | 3 | 10 | 15 | 467.2525 | 0
2039 | 3 | 10 | 16 | 467.3154 | 0
2039 | 3 | 10 | 17 | 462.2672 | 0
2039 | 3 | 10 | 18 | 451.0901 | 0
2039 | 3 | 10 | 19 | 439.6086 | 0
2039 | 3 | 10 | 20 | 424.1421 | 0
2039 | 3 | 10 | 21 | 411.3122 | 0
2039 | 3 | 10 | 22 | 395.7513 | 0
2039 | 3 | 10 | 23 | 376.1849 | 0
2039 | 3 | 11 | 0 | 358.4765 | 0
2039 | 3 | 11 | 1 | 346.9318 | 0
2039 | 3 | 11 | 2 | 339.4747 | 0
2039 | 3 | 11 | 3 | 334.3095 | 0
2039 | 3 | 11 | 4 | 336.2883 | 0
2039 | 3 | 11 | 5 | 351.1267 | 0
2039 | 3 | 11 | 6 | 382.3214 | 0
2039 | 3 | 11 | 7 | 415.272 | 0
2039 | 3 | 11 | 8 | 435.3534 | 0
2039 | 3 | 11 | 9 | 447.5289 | 0
2039 | 3 | 11 | 10 | 453.3488 | 0
2039 | 3 | 11 | 11 | 459.1678 | 0
2039 | 3 | 11 | 12 | 468.5833 | 0
2039 | 3 | 11 | 13 | 468.8808 | 0
2039 | 3 | 11 | 14 | 466.7028 | 0
2039 | 3 | 11 | 15 | 464.7706 | 0
2039 | 3 | 11 | 16 | 463.761 | 0
2039 | 3 | 11 | 17 | 456.4907 | 0
2039 | 3 | 11 | 18 | 438.8916 | 0
2039 | 3 | 11 | 19 | 425.6245 | 0
2039 | 3 | 11 | 20 | 409.6547 | 0
2039 | 3 | 11 | 21 | 396.7688 | 0
2039 | 3 | 11 | 22 | 382.6044 | 0
2039 | 3 | 11 | 23 | 366.5625 | 0
2039 | 3 | 12 | 0 | 352.109 | 0
2039 | 3 | 12 | 1 | 337.457 | 0
2039 | 3 | 12 | 2 | 328.8419 | 0
2039 | 3 | 12 | 3 | 322.1873 | 0
2039 | 3 | 12 | 4 | 320.4918 | 0
2039 | 3 | 12 | 5 | 328.1891 | 0
2039 | 3 | 12 | 6 | 344.7551 | 0
2039 | 3 | 12 | 7 | 355.9243 | 0
2039 | 3 | 12 | 8 | 366.2803 | 0
2039 | 3 | 12 | 9 | 381.4877 | 0
2039 | 3 | 12 | 10 | 394.868 | 0
2039 | 3 | 12 | 11 | 405.8858 | 0
2039 | 3 | 12 | 12 | 416.229 | 0
2039 | 3 | 12 | 13 | 417.5511 | 0
2039 | 3 | 12 | 14 | 416.8668 | 0
2039 | 3 | 12 | 15 | 416.4895 | 0
2039 | 3 | 12 | 16 | 418.1961 | 0
2039 | 3 | 12 | 17 | 414.6486 | 0
2039 | 3 | 12 | 18 | 402.6279 | 0
2039 | 3 | 12 | 19 | 399.142 | 0
2039 | 3 | 12 | 20 | 390.2396 | 0
2039 | 3 | 12 | 21 | 382.4261 | 0
2039 | 3 | 12 | 22 | 373.474 | 0
2039 | 3 | 12 | 23 | 361.3291 | 0
2039 | 3 | 13 | 0 | 347.2839 | 0
2039 | 3 | 13 | 1 | 341.8505 | 0
2039 | 3 | 13 | 2 | 335.0654 | 0
2039 | 3 | 13 | 3 | 329.1216 | 0
2039 | 3 | 13 | 4 | 328.3221 | 0
2039 | 3 | 13 | 5 | 335.9753 | 0
2039 | 3 | 13 | 6 | 349.8003 | 0
2039 | 3 | 13 | 7 | 358.3956 | 0
2039 | 3 | 13 | 8 | 366.6485 | 0
2039 | 3 | 13 | 9 | 380.3769 | 0
2039 | 3 | 13 | 10 | 392.9681 | 0
2039 | 3 | 13 | 11 | 404.6548 | 0
2039 | 3 | 13 | 12 | 407.6634 | 0
2039 | 3 | 13 | 13 | 407.0661 | 0
2039 | 3 | 13 | 14 | 405.9773 | 0
2039 | 3 | 13 | 15 | 406.5933 | 0
2039 | 3 | 13 | 16 | 408.7486 | 0
2039 | 3 | 13 | 17 | 407.4937 | 0
2039 | 3 | 13 | 18 | 399.6909 | 0
2039 | 3 | 13 | 19 | 399.9366 | 0
2039 | 3 | 13 | 20 | 394.9379 | 0
2039 | 3 | 13 | 21 | 389.2676 | 0
2039 | 3 | 13 | 22 | 379.4746 | 0
2039 | 3 | 13 | 23 | 364.3032 | 0
2039 | 3 | 14 | 0 | 353.8481 | 0
2039 | 3 | 14 | 1 | 342.978 | 0
2039 | 3 | 14 | 2 | 336.9233 | 0
2039 | 3 | 14 | 3 | 333.4371 | 0
2039 | 3 | 14 | 4 | 337.571 | 0
2039 | 3 | 14 | 5 | 354.3937 | 0
2039 | 3 | 14 | 6 | 386.2356 | 0
2039 | 3 | 14 | 7 | 418.4578 | 0
2039 | 3 | 14 | 8 | 438.6691 | 0
2039 | 3 | 14 | 9 | 451.1558 | 0
2039 | 3 | 14 | 10 | 456.0134 | 0
2039 | 3 | 14 | 11 | 460.2814 | 0
2039 | 3 | 14 | 12 | 466.808 | 0
2039 | 3 | 14 | 13 | 465.6838 | 0
2039 | 3 | 14 | 14 | 462.3214 | 0
2039 | 3 | 14 | 15 | 459.6629 | 0
2039 | 3 | 14 | 16 | 459.3011 | 0
2039 | 3 | 14 | 17 | 454.437 | 0
2039 | 3 | 14 | 18 | 445.6209 | 0
2039 | 3 | 14 | 19 | 433.9379 | 0
2039 | 3 | 14 | 20 | 418.2119 | 0
2039 | 3 | 14 | 21 | 404.038 | 0
2039 | 3 | 14 | 22 | 387.3065 | 0
2039 | 3 | 14 | 23 | 366.7376 | 0
2039 | 3 | 15 | 0 | 344.2907 | 0
2039 | 3 | 15 | 1 | 340.5127 | 0
2039 | 3 | 15 | 2 | 333.9552 | 0
2039 | 3 | 15 | 3 | 330.4333 | 0
2039 | 3 | 15 | 4 | 333.9799 | 0
2039 | 3 | 15 | 5 | 349.8856 | 0
2039 | 3 | 15 | 6 | 382.2942 | 0
2039 | 3 | 15 | 7 | 417.5038 | 0
2039 | 3 | 15 | 8 | 440.5285 | 0
2039 | 3 | 15 | 9 | 454.3196 | 0
2039 | 3 | 15 | 10 | 460.716 | 0
2039 | 3 | 15 | 11 | 465.9213 | 0
2039 | 3 | 15 | 12 | 473.707 | 0
2039 | 3 | 15 | 13 | 474.2621 | 0
2039 | 3 | 15 | 14 | 472.7447 | 0
2039 | 3 | 15 | 15 | 471.2671 | 0
2039 | 3 | 15 | 16 | 471.9513 | 0
2039 | 3 | 15 | 17 | 468.0652 | 0
2039 | 3 | 15 | 18 | 454.2489 | 0
2039 | 3 | 15 | 19 | 442.8363 | 0
2039 | 3 | 15 | 20 | 428.2033 | 0
2039 | 3 | 15 | 21 | 415.0159 | 0
2039 | 3 | 15 | 22 | 398.4883 | 0
2039 | 3 | 15 | 23 | 377.4953 | 0
2039 | 3 | 16 | 0 | 357.6426 | 0
2039 | 3 | 16 | 1 | 346.3027 | 0
2039 | 3 | 16 | 2 | 339.0822 | 0
2039 | 3 | 16 | 3 | 334.5211 | 0
2039 | 3 | 16 | 4 | 336.9767 | 0
2039 | 3 | 16 | 5 | 352.1084 | 0
2039 | 3 | 16 | 6 | 383.8813 | 0
2039 | 3 | 16 | 7 | 418.2751 | 0
2039 | 3 | 16 | 8 | 441.1777 | 0
2039 | 3 | 16 | 9 | 455.6055 | 0
2039 | 3 | 16 | 10 | 462.4676 | 0
2039 | 3 | 16 | 11 | 468.1942 | 0
2039 | 3 | 16 | 12 | 476.7139 | 0
2039 | 3 | 16 | 13 | 476.745 | 0
2039 | 3 | 16 | 14 | 474.9649 | 0
2039 | 3 | 16 | 15 | 473.2914 | 0
2039 | 3 | 16 | 16 | 473.618 | 0
2039 | 3 | 16 | 17 | 468.7964 | 0
2039 | 3 | 16 | 18 | 447.2491 | 0
2039 | 3 | 16 | 19 | 434.0633 | 0
2039 | 3 | 16 | 20 | 417.8951 | 0
2039 | 3 | 16 | 21 | 404.0018 | 0
2039 | 3 | 16 | 22 | 387.6463 | 0
2039 | 3 | 16 | 23 | 367.1203 | 0
2039 | 3 | 17 | 0 | 351.0229 | 0
2039 | 3 | 17 | 1 | 336.4003 | 0
2039 | 3 | 17 | 2 | 329.06 | 0
2039 | 3 | 17 | 3 | 324.6653 | 0
2039 | 3 | 17 | 4 | 327.2504 | 0
2039 | 3 | 17 | 5 | 342.5277 | 0
2039 | 3 | 17 | 6 | 376.8986 | 0
2039 | 3 | 17 | 7 | 411.769 | 0
2039 | 3 | 17 | 8 | 435.1399 | 0
2039 | 3 | 17 | 9 | 449.9131 | 0
2039 | 3 | 17 | 10 | 457.1912 | 0
2039 | 3 | 17 | 11 | 463.5689 | 0
2039 | 3 | 17 | 12 | 471.3417 | 0
2039 | 3 | 17 | 13 | 471.5291 | 0
2039 | 3 | 17 | 14 | 469.5187 | 0
2039 | 3 | 17 | 15 | 467.7776 | 0
2039 | 3 | 17 | 16 | 468.0735 | 0
2039 | 3 | 17 | 17 | 463.3396 | 0
2039 | 3 | 17 | 18 | 442.9842 | 0
2039 | 3 | 17 | 19 | 430.9026 | 0
2039 | 3 | 17 | 20 | 416.5181 | 0
2039 | 3 | 17 | 21 | 403.8859 | 0
2039 | 3 | 17 | 22 | 388.5398 | 0
2039 | 3 | 17 | 23 | 369.1998 | 0
2039 | 3 | 18 | 0 | 352.51 | 0
2039 | 3 | 18 | 1 | 340.9325 | 0
2039 | 3 | 18 | 2 | 333.5723 | 0
2039 | 3 | 18 | 3 | 328.6159 | 0
2039 | 3 | 18 | 4 | 330.768 | 0
2039 | 3 | 18 | 5 | 345.674 | 0
2039 | 3 | 18 | 6 | 377.7395 | 0
2039 | 3 | 18 | 7 | 410.7997 | 0
2039 | 3 | 18 | 8 | 433.3414 | 0
2039 | 3 | 18 | 9 | 448.7988 | 0
2039 | 3 | 18 | 10 | 456.741 | 0
2039 | 3 | 18 | 11 | 463.123 | 0
2039 | 3 | 18 | 12 | 469.0666 | 0
2039 | 3 | 18 | 13 | 468.5643 | 0
2039 | 3 | 18 | 14 | 466.485 | 0
2039 | 3 | 18 | 15 | 464.7327 | 0
2039 | 3 | 18 | 16 | 465.0742 | 0
2039 | 3 | 18 | 17 | 459.9491 | 0
2039 | 3 | 18 | 18 | 437.5565 | 0
2039 | 3 | 18 | 19 | 424.444 | 0
2039 | 3 | 18 | 20 | 409.6998 | 0
2039 | 3 | 18 | 21 | 397.2072 | 0
2039 | 3 | 18 | 22 | 383.2033 | 0
2039 | 3 | 18 | 23 | 366.8601 | 0
2039 | 3 | 19 | 0 | 353.769 | 0
2039 | 3 | 19 | 1 | 343.601 | 0
2039 | 3 | 19 | 2 | 336.0534 | 0
2039 | 3 | 19 | 3 | 330.1692 | 0
2039 | 3 | 19 | 4 | 329.4189 | 0
2039 | 3 | 19 | 5 | 337.6753 | 0
2039 | 3 | 19 | 6 | 352.3909 | 0
2039 | 3 | 19 | 7 | 362.3237 | 0
2039 | 3 | 19 | 8 | 371.3512 | 0
2039 | 3 | 19 | 9 | 384.5617 | 0
2039 | 3 | 19 | 10 | 395.7056 | 0
2039 | 3 | 19 | 11 | 405.4237 | 0
2039 | 3 | 19 | 12 | 417.2058 | 0
2039 | 3 | 19 | 13 | 417.3113 | 0
2039 | 3 | 19 | 14 | 415.2643 | 0
2039 | 3 | 19 | 15 | 414.9626 | 0
2039 | 3 | 19 | 16 | 417.0028 | 0
2039 | 3 | 19 | 17 | 413.485 | 0
2039 | 3 | 19 | 18 | 405.4974 | 0
2039 | 3 | 19 | 19 | 401.7487 | 0
2039 | 3 | 19 | 20 | 394.0105 | 0
2039 | 3 | 19 | 21 | 386.1847 | 0
2039 | 3 | 19 | 22 | 377.5498 | 0
2039 | 3 | 19 | 23 | 365.4481 | 0
2039 | 3 | 20 | 0 | 348.8974 | 0
2039 | 3 | 20 | 1 | 347.848 | 0
2039 | 3 | 20 | 2 | 341.3385 | 0
2039 | 3 | 20 | 3 | 335.7722 | 0
2039 | 3 | 20 | 4 | 335.251 | 0
2039 | 3 | 20 | 5 | 343.6743 | 0
2039 | 3 | 20 | 6 | 360.0835 | 0
2039 | 3 | 20 | 7 | 368.8336 | 0
2039 | 3 | 20 | 8 | 374.7009 | 0
2039 | 3 | 20 | 9 | 386.3487 | 0
2039 | 3 | 20 | 10 | 397.9542 | 0
2039 | 3 | 20 | 11 | 409.4228 | 0
2039 | 3 | 20 | 12 | 417.2248 | 0
2039 | 3 | 20 | 13 | 417.9705 | 0
2039 | 3 | 20 | 14 | 416.7092 | 0
2039 | 3 | 20 | 15 | 417.0127 | 0
2039 | 3 | 20 | 16 | 419.8689 | 0
2039 | 3 | 20 | 17 | 418.8992 | 0
2039 | 3 | 20 | 18 | 410.802 | 0
2039 | 3 | 20 | 19 | 411.3288 | 0
2039 | 3 | 20 | 20 | 407.3071 | 0
2039 | 3 | 20 | 21 | 401.7754 | 0
2039 | 3 | 20 | 22 | 392.2713 | 0
2039 | 3 | 20 | 23 | 377.1148 | 0
2039 | 3 | 21 | 0 | 359.7268 | 0
2039 | 3 | 21 | 1 | 358.5316 | 0
2039 | 3 | 21 | 2 | 353.5898 | 0
2039 | 3 | 21 | 3 | 351.2202 | 0
2039 | 3 | 21 | 4 | 356.3619 | 0
2039 | 3 | 21 | 5 | 373.2695 | 0
2039 | 3 | 21 | 6 | 405.2859 | 0
2039 | 3 | 21 | 7 | 436.6111 | 0
2039 | 3 | 21 | 8 | 458.0593 | 0
2039 | 3 | 21 | 9 | 470.8039 | 0
2039 | 3 | 21 | 10 | 475.0684 | 0
2039 | 3 | 21 | 11 | 479.1731 | 0
2039 | 3 | 21 | 12 | 484.7933 | 0
2039 | 3 | 21 | 13 | 482.072 | 0
2039 | 3 | 21 | 14 | 477.4829 | 0
2039 | 3 | 21 | 15 | 474.4239 | 0
2039 | 3 | 21 | 16 | 474.2032 | 0
2039 | 3 | 21 | 17 | 470.7791 | 0
2039 | 3 | 21 | 18 | 462.3362 | 0
2039 | 3 | 21 | 19 | 454.4185 | 0
2039 | 3 | 21 | 20 | 442.7384 | 0
2039 | 3 | 21 | 21 | 430.1389 | 0
2039 | 3 | 21 | 22 | 414.2175 | 0
2039 | 3 | 21 | 23 | 393.328 | 0
2039 | 3 | 22 | 0 | 375.0424 | 0
2039 | 3 | 22 | 1 | 368.7627 | 0
2039 | 3 | 22 | 2 | 362.5001 | 0
2039 | 3 | 22 | 3 | 359.1051 | 0
2039 | 3 | 22 | 4 | 362.6391 | 0
2039 | 3 | 22 | 5 | 377.7736 | 0
2039 | 3 | 22 | 6 | 407.5004 | 0
2039 | 3 | 22 | 7 | 440.133 | 0
2039 | 3 | 22 | 8 | 462.5419 | 0
2039 | 3 | 22 | 9 | 476.4316 | 0
2039 | 3 | 22 | 10 | 481.7068 | 0
2039 | 3 | 22 | 11 | 485.6203 | 0
2039 | 3 | 22 | 12 | 488.1137 | 0
2039 | 3 | 22 | 13 | 485.9161 | 0
2039 | 3 | 22 | 14 | 481.8503 | 0
2039 | 3 | 22 | 15 | 479.044 | 0
2039 | 3 | 22 | 16 | 478.9081 | 0
2039 | 3 | 22 | 17 | 474.4415 | 0
2039 | 3 | 22 | 18 | 462.7727 | 0
2039 | 3 | 22 | 19 | 453.5206 | 0
2039 | 3 | 22 | 20 | 441.1809 | 0
2039 | 3 | 22 | 21 | 428.2877 | 0
2039 | 3 | 22 | 22 | 412.2906 | 0
2039 | 3 | 22 | 23 | 391.2103 | 0
2039 | 3 | 23 | 0 | 372.8843 | 0
2039 | 3 | 23 | 1 | 367.2746 | 0
2039 | 3 | 23 | 2 | 360.4897 | 0
2039 | 3 | 23 | 3 | 356.6049 | 0
2039 | 3 | 23 | 4 | 359.6345 | 0
2039 | 3 | 23 | 5 | 374.4023 | 0
2039 | 3 | 23 | 6 | 405.5051 | 0
2039 | 3 | 23 | 7 | 438.2549 | 0
2039 | 3 | 23 | 8 | 461.9572 | 0
2039 | 3 | 23 | 9 | 476.994 | 0
2039 | 3 | 23 | 10 | 483.7117 | 0
2039 | 3 | 23 | 11 | 488.6262 | 0
2039 | 3 | 23 | 12 | 494.7464 | 0
2039 | 3 | 23 | 13 | 493.8852 | 0
2039 | 3 | 23 | 14 | 490.2888 | 0
2039 | 3 | 23 | 15 | 488.2899 | 0
2039 | 3 | 23 | 16 | 488.9762 | 0
2039 | 3 | 23 | 17 | 485.0806 | 0
2039 | 3 | 23 | 18 | 468.5911 | 0
2039 | 3 | 23 | 19 | 458.8585 | 0
2039 | 3 | 23 | 20 | 446.0074 | 0
2039 | 3 | 23 | 21 | 432.7396 | 0
2039 | 3 | 23 | 22 | 417.1082 | 0
2039 | 3 | 23 | 23 | 396.2456 | 0
2039 | 3 | 24 | 0 | 376.5912 | 0
2039 | 3 | 24 | 1 | 364.4965 | 0
2039 | 3 | 24 | 2 | 357.5473 | 0
2039 | 3 | 24 | 3 | 353.3098 | 0
2039 | 3 | 24 | 4 | 355.9655 | 0
2039 | 3 | 24 | 5 | 370.5089 | 0
2039 | 3 | 24 | 6 | 401.8599 | 0
2039 | 3 | 24 | 7 | 433.8787 | 0
2039 | 3 | 24 | 8 | 457.2822 | 0
2039 | 3 | 24 | 9 | 472.0028 | 0
2039 | 3 | 24 | 10 | 477.8297 | 0
2039 | 3 | 24 | 11 | 483.1565 | 0
2039 | 3 | 24 | 12 | 491.451 | 0
2039 | 3 | 24 | 13 | 490.2354 | 0
2039 | 3 | 24 | 14 | 486.4904 | 0
2039 | 3 | 24 | 15 | 484.3288 | 0
2039 | 3 | 24 | 16 | 484.5598 | 0
2039 | 3 | 24 | 17 | 479.5169 | 0
2039 | 3 | 24 | 18 | 464.5991 | 0
2039 | 3 | 24 | 19 | 452.5004 | 0
2039 | 3 | 24 | 20 | 437.3196 | 0
2039 | 3 | 24 | 21 | 423.0042 | 0
2039 | 3 | 24 | 22 | 407.5681 | 0
2039 | 3 | 24 | 23 | 387.8995 | 0
2039 | 3 | 25 | 0 | 370.2277 | 0
2039 | 3 | 25 | 1 | 357.8761 | 0
2039 | 3 | 25 | 2 | 350.6021 | 0
2039 | 3 | 25 | 3 | 345.8114 | 0
2039 | 3 | 25 | 4 | 347.9959 | 0
2039 | 3 | 25 | 5 | 362.2678 | 0
2039 | 3 | 25 | 6 | 393.7867 | 0
2039 | 3 | 25 | 7 | 425.106 | 0
2039 | 3 | 25 | 8 | 448.2961 | 0
2039 | 3 | 25 | 9 | 464.6034 | 0
2039 | 3 | 25 | 10 | 472.5778 | 0
2039 | 3 | 25 | 11 | 478.7894 | 0
2039 | 3 | 25 | 12 | 485.5887 | 0
2039 | 3 | 25 | 13 | 484.5009 | 0
2039 | 3 | 25 | 14 | 481.6151 | 0
2039 | 3 | 25 | 15 | 479.8208 | 0
2039 | 3 | 25 | 16 | 480.3258 | 0
2039 | 3 | 25 | 17 | 475.2805 | 0
2039 | 3 | 25 | 18 | 457.3733 | 0
2039 | 3 | 25 | 19 | 444.2024 | 0
2039 | 3 | 25 | 20 | 428.782 | 0
2039 | 3 | 25 | 21 | 414.6193 | 0
2039 | 3 | 25 | 22 | 400.486 | 0
2039 | 3 | 25 | 23 | 384.0425 | 0
2039 | 3 | 26 | 0 | 370.5341 | 0
2039 | 3 | 26 | 1 | 362.2823 | 0
2039 | 3 | 26 | 2 | 355.1604 | 0
2039 | 3 | 26 | 3 | 349.4522 | 0
2039 | 3 | 26 | 4 | 349.3195 | 0
2039 | 3 | 26 | 5 | 358.3148 | 0
2039 | 3 | 26 | 6 | 377.0881 | 0
2039 | 3 | 26 | 7 | 386.9789 | 0
2039 | 3 | 26 | 8 | 392.4844 | 0
2039 | 3 | 26 | 9 | 404.9686 | 0
2039 | 3 | 26 | 10 | 417.6172 | 0
2039 | 3 | 26 | 11 | 429.9897 | 0
2039 | 3 | 26 | 12 | 441.1645 | 0
2039 | 3 | 26 | 13 | 441.1582 | 0
2039 | 3 | 26 | 14 | 439.9387 | 0
2039 | 3 | 26 | 15 | 439.7388 | 0
2039 | 3 | 26 | 16 | 441.8145 | 0
2039 | 3 | 26 | 17 | 439.2294 | 0
2039 | 3 | 26 | 18 | 424.757 | 0
2039 | 3 | 26 | 19 | 420.4775 | 0
2039 | 3 | 26 | 20 | 412.0851 | 0
2039 | 3 | 26 | 21 | 403.0454 | 0
2039 | 3 | 26 | 22 | 393.6 | 0
2039 | 3 | 26 | 23 | 381.7862 | 0
2039 | 3 | 27 | 0 | 371.4606 | 0
2039 | 3 | 27 | 1 | 362.5261 | 0
2039 | 3 | 27 | 2 | 355.9473 | 0
2039 | 3 | 27 | 3 | 350.2197 | 0
2039 | 3 | 27 | 4 | 349.7431 | 0
2039 | 3 | 27 | 5 | 358.0038 | 0
2039 | 3 | 27 | 6 | 376.5929 | 0
2039 | 3 | 27 | 7 | 384.1264 | 0
2039 | 3 | 27 | 8 | 387.9017 | 0
2039 | 3 | 27 | 9 | 398.9369 | 0
2039 | 3 | 27 | 10 | 410.8587 | 0
2039 | 3 | 27 | 11 | 422.9288 | 0
2039 | 3 | 27 | 12 | 431.239 | 0
2039 | 3 | 27 | 13 | 431.8823 | 0
2039 | 3 | 27 | 14 | 430.4835 | 0
2039 | 3 | 27 | 15 | 430.9053 | 0
2039 | 3 | 27 | 16 | 433.8275 | 0
2039 | 3 | 27 | 17 | 433.0309 | 0
2039 | 3 | 27 | 18 | 417.9205 | 0
2039 | 3 | 27 | 19 | 415.0974 | 0
2039 | 3 | 27 | 20 | 408.8953 | 0
2039 | 3 | 27 | 21 | 401.2827 | 0
2039 | 3 | 27 | 22 | 390.7707 | 0
2039 | 3 | 27 | 23 | 375.7349 | 0
2039 | 3 | 28 | 0 | 365.1884 | 0
2039 | 3 | 28 | 1 | 356.012 | 0
2039 | 3 | 28 | 2 | 350.7585 | 0
2039 | 3 | 28 | 3 | 347.8987 | 0
2039 | 3 | 28 | 4 | 352.5699 | 0
2039 | 3 | 28 | 5 | 368.8427 | 0
2039 | 3 | 28 | 6 | 400.0778 | 0
2039 | 3 | 28 | 7 | 430.4393 | 0
2039 | 3 | 28 | 8 | 452.0733 | 0
2039 | 3 | 28 | 9 | 466.8498 | 0
2039 | 3 | 28 | 10 | 473.1168 | 0
2039 | 3 | 28 | 11 | 478.3876 | 0
2039 | 3 | 28 | 12 | 480.2945 | 0
2039 | 3 | 28 | 13 | 477.7814 | 0
2039 | 3 | 28 | 14 | 472.835 | 0
2039 | 3 | 28 | 15 | 469.77 | 0
2039 | 3 | 28 | 16 | 469.6419 | 0
2039 | 3 | 28 | 17 | 465.2551 | 0
2039 | 3 | 28 | 18 | 450.7997 | 0
2039 | 3 | 28 | 19 | 441.0599 | 0
2039 | 3 | 28 | 20 | 428.8562 | 0
2039 | 3 | 28 | 21 | 415.4141 | 0
2039 | 3 | 28 | 22 | 399.6045 | 0
2039 | 3 | 28 | 23 | 378.7748 | 0
2039 | 3 | 29 | 0 | 362.5762 | 0
2039 | 3 | 29 | 1 | 350.9204 | 0
2039 | 3 | 29 | 2 | 344.6886 | 0
2039 | 3 | 29 | 3 | 340.9496 | 0
2039 | 3 | 29 | 4 | 344.2566 | 0
2039 | 3 | 29 | 5 | 359.3268 | 0
2039 | 3 | 29 | 6 | 391.9203 | 0
2039 | 3 | 29 | 7 | 423.818 | 0
2039 | 3 | 29 | 8 | 444.5863 | 0
2039 | 3 | 29 | 9 | 456.6713 | 0
2039 | 3 | 29 | 10 | 460.597 | 0
2039 | 3 | 29 | 11 | 464.3718 | 0
2039 | 3 | 29 | 12 | 469.9406 | 0
2039 | 3 | 29 | 13 | 467.5795 | 0
2039 | 3 | 29 | 14 | 462.9796 | 0
2039 | 3 | 29 | 15 | 459.8553 | 0
2039 | 3 | 29 | 16 | 459.881 | 0
2039 | 3 | 29 | 17 | 454.723 | 0
2039 | 3 | 29 | 18 | 444.6234 | 0
2039 | 3 | 29 | 19 | 432.6184 | 0
2039 | 3 | 29 | 20 | 419.2195 | 0
2039 | 3 | 29 | 21 | 405.4849 | 0
2039 | 3 | 29 | 22 | 389.6207 | 0
2039 | 3 | 29 | 23 | 368.6172 | 0
2039 | 3 | 30 | 0 | 353.3739 | 0
2039 | 3 | 30 | 1 | 342.8009 | 0
2039 | 3 | 30 | 2 | 336.3764 | 0
2039 | 3 | 30 | 3 | 332.4532 | 0
2039 | 3 | 30 | 4 | 335.5583 | 0
2039 | 3 | 30 | 5 | 350.6938 | 0
2039 | 3 | 30 | 6 | 383.0535 | 0
2039 | 3 | 30 | 7 | 416.3802 | 0
2039 | 3 | 30 | 8 | 439.9552 | 0
2039 | 3 | 30 | 9 | 455.5402 | 0
2039 | 3 | 30 | 10 | 463.2801 | 0
2039 | 3 | 30 | 11 | 469.7918 | 0
2039 | 3 | 30 | 12 | 479.8471 | 0
2039 | 3 | 30 | 13 | 480.3875 | 0
2039 | 3 | 30 | 14 | 477.7647 | 0
2039 | 3 | 30 | 15 | 476.1774 | 0
2039 | 3 | 30 | 16 | 477.4967 | 0
2039 | 3 | 30 | 17 | 473.411 | 0
2039 | 3 | 30 | 18 | 453.6252 | 0
2039 | 3 | 30 | 19 | 442.3634 | 0
2039 | 3 | 30 | 20 | 429.2678 | 0
2039 | 3 | 30 | 21 | 415.7175 | 0
2039 | 3 | 30 | 22 | 400.7032 | 0
2039 | 3 | 30 | 23 | 380.4496 | 0
2039 | 3 | 31 | 0 | 355.4534 | 0
2039 | 3 | 31 | 1 | 348.8669 | 0
2039 | 3 | 31 | 2 | 343.141 | 0
2039 | 3 | 31 | 3 | 339.9823 | 0
2039 | 3 | 31 | 4 | 343.7887 | 0
2039 | 3 | 31 | 5 | 359.3177 | 0
2039 | 3 | 31 | 6 | 388.9487 | 0
2039 | 3 | 31 | 7 | 421.6981 | 0
2039 | 3 | 31 | 8 | 444.9074 | 0
2039 | 3 | 31 | 9 | 458.9117 | 0
2039 | 3 | 31 | 10 | 464.4843 | 0
2039 | 3 | 31 | 11 | 469.8103 | 0
2039 | 3 | 31 | 12 | 474.4362 | 0
2039 | 3 | 31 | 13 | 472.2345 | 0
2039 | 3 | 31 | 14 | 467.3406 | 0
2039 | 3 | 31 | 15 | 464.3816 | 0
2039 | 3 | 31 | 16 | 464.704 | 0
2039 | 3 | 31 | 17 | 460.2085 | 0
2039 | 3 | 31 | 18 | 448.398 | 0
2039 | 3 | 31 | 19 | 438.8033 | 0
2039 | 3 | 31 | 20 | 428.172 | 0
2039 | 3 | 31 | 21 | 416.2588 | 0
2039 | 3 | 31 | 22 | 402.0714 | 0
2039 | 3 | 31 | 23 | 382.6332 | 0
2039 | 4 | 1 | 0 | 367.4617 | 0
2039 | 4 | 1 | 1 | 352.814 | 0
2039 | 4 | 1 | 2 | 346.022 | 0
2039 | 4 | 1 | 3 | 341.3048 | 0
2039 | 4 | 1 | 4 | 343.6093 | 0
2039 | 4 | 1 | 5 | 358.1723 | 0
2039 | 4 | 1 | 6 | 390.8064 | 0
2039 | 4 | 1 | 7 | 423.0904 | 0
2039 | 4 | 1 | 8 | 442.934 | 0
2039 | 4 | 1 | 9 | 456.5439 | 0
2039 | 4 | 1 | 10 | 461.9134 | 0
2039 | 4 | 1 | 11 | 466.3735 | 0
2039 | 4 | 1 | 12 | 471.3643 | 0
2039 | 4 | 1 | 13 | 469.4514 | 0
2039 | 4 | 1 | 14 | 465.6422 | 0
2039 | 4 | 1 | 15 | 462.5464 | 0
2039 | 4 | 1 | 16 | 463.0277 | 0
2039 | 4 | 1 | 17 | 457.8436 | 0
2039 | 4 | 1 | 18 | 447.0618 | 0
2039 | 4 | 1 | 19 | 432.1029 | 0
2039 | 4 | 1 | 20 | 416.8522 | 0
2039 | 4 | 1 | 21 | 402.86 | 0
2039 | 4 | 1 | 22 | 387.8812 | 0
2039 | 4 | 1 | 23 | 371.6124 | 0
2039 | 4 | 2 | 0 | 355.5523 | 0
2039 | 4 | 2 | 1 | 345.4931 | 0
2039 | 4 | 2 | 2 | 338.0754 | 0
2039 | 4 | 2 | 3 | 332.1258 | 0
2039 | 4 | 2 | 4 | 330.791 | 0
2039 | 4 | 2 | 5 | 338.3559 | 0
2039 | 4 | 2 | 6 | 352.8678 | 0
2039 | 4 | 2 | 7 | 362.4978 | 0
2039 | 4 | 2 | 8 | 370.0444 | 0
2039 | 4 | 2 | 9 | 381.177 | 0
2039 | 4 | 2 | 10 | 390.1953 | 0
2039 | 4 | 2 | 11 | 399.0473 | 0
2039 | 4 | 2 | 12 | 411.2635 | 0
2039 | 4 | 2 | 13 | 411.6579 | 0
2039 | 4 | 2 | 14 | 408.6162 | 0
2039 | 4 | 2 | 15 | 406.9757 | 0
2039 | 4 | 2 | 16 | 408.2508 | 0
2039 | 4 | 2 | 17 | 403.35 | 0
2039 | 4 | 2 | 18 | 393.7755 | 0
2039 | 4 | 2 | 19 | 388.5324 | 0
2039 | 4 | 2 | 20 | 380.909 | 0
2039 | 4 | 2 | 21 | 371.6464 | 0
2039 | 4 | 2 | 22 | 362.2285 | 0
2039 | 4 | 2 | 23 | 351.5011 | 0
2039 | 4 | 3 | 0 | 338.3681 | 0
2039 | 4 | 3 | 1 | 336.6004 | 0
2039 | 4 | 3 | 2 | 330.514 | 0
2039 | 4 | 3 | 3 | 324.9057 | 0
2039 | 4 | 3 | 4 | 324.1889 | 0
2039 | 4 | 3 | 5 | 332.2366 | 0
2039 | 4 | 3 | 6 | 347.4204 | 0
2039 | 4 | 3 | 7 | 355.9797 | 0
2039 | 4 | 3 | 8 | 361.2807 | 0
2039 | 4 | 3 | 9 | 373.6059 | 0
2039 | 4 | 3 | 10 | 386.1888 | 0
2039 | 4 | 3 | 11 | 398.6744 | 0
2039 | 4 | 3 | 12 | 407.9321 | 0
2039 | 4 | 3 | 13 | 410.2804 | 0
2039 | 4 | 3 | 14 | 410.2096 | 0
2039 | 4 | 3 | 15 | 409.9021 | 0
2039 | 4 | 3 | 16 | 412.7258 | 0
2039 | 4 | 3 | 17 | 412.8733 | 0
2039 | 4 | 3 | 18 | 398.4053 | 0
2039 | 4 | 3 | 19 | 395.8135 | 0
2039 | 4 | 3 | 20 | 390.4029 | 0
2039 | 4 | 3 | 21 | 383.445 | 0
2039 | 4 | 3 | 22 | 373.1455 | 0
2039 | 4 | 3 | 23 | 358.8204 | 0
2039 | 4 | 4 | 0 | 345.3905 | 0
2039 | 4 | 4 | 1 | 340.7196 | 0
2039 | 4 | 4 | 2 | 336.345 | 0
2039 | 4 | 4 | 3 | 333.9974 | 0
2039 | 4 | 4 | 4 | 339.3327 | 0
2039 | 4 | 4 | 5 | 356.8704 | 0
2039 | 4 | 4 | 6 | 390.8166 | 0
2039 | 4 | 4 | 7 | 423.3317 | 0
2039 | 4 | 4 | 8 | 445.6236 | 0
2039 | 4 | 4 | 9 | 460.1594 | 0
2039 | 4 | 4 | 10 | 466.2375 | 0
2039 | 4 | 4 | 11 | 472.0249 | 0
2039 | 4 | 4 | 12 | 479.6544 | 0
2039 | 4 | 4 | 13 | 478.9952 | 0
2039 | 4 | 4 | 14 | 476.0202 | 0
2039 | 4 | 4 | 15 | 473.9199 | 0
2039 | 4 | 4 | 16 | 474.9117 | 0
2039 | 4 | 4 | 17 | 471.6216 | 0
2039 | 4 | 4 | 18 | 463.6165 | 0
2039 | 4 | 4 | 19 | 450.4136 | 0
2039 | 4 | 4 | 20 | 435.5695 | 0
2039 | 4 | 4 | 21 | 421.2685 | 0
2039 | 4 | 4 | 22 | 404.2942 | 0
2039 | 4 | 4 | 23 | 384.2849 | 0
2039 | 4 | 5 | 0 | 359.6353 | 0
2039 | 4 | 5 | 1 | 359.8396 | 0
2039 | 4 | 5 | 2 | 354.4012 | 0
2039 | 4 | 5 | 3 | 351.8047 | 0
2039 | 4 | 5 | 4 | 356.1294 | 0
2039 | 4 | 5 | 5 | 372.1579 | 0
2039 | 4 | 5 | 6 | 402.1798 | 0
2039 | 4 | 5 | 7 | 436.0041 | 0
2039 | 4 | 5 | 8 | 459.5843 | 0
2039 | 4 | 5 | 9 | 473.9188 | 0
2039 | 4 | 5 | 10 | 479.376 | 0
2039 | 4 | 5 | 11 | 483.5216 | 0
2039 | 4 | 5 | 12 | 494.6136 | 0
2039 | 4 | 5 | 13 | 494.8801 | 0
2039 | 4 | 5 | 14 | 492.834 | 0
2039 | 4 | 5 | 15 | 490.8607 | 0
2039 | 4 | 5 | 16 | 492.2075 | 0
2039 | 4 | 5 | 17 | 489.0766 | 0
2039 | 4 | 5 | 18 | 476.4483 | 0
2039 | 4 | 5 | 19 | 463.6574 | 0
2039 | 4 | 5 | 20 | 449.2509 | 0
2039 | 4 | 5 | 21 | 434.4076 | 0
2039 | 4 | 5 | 22 | 416.9937 | 0
2039 | 4 | 5 | 23 | 396.3237 | 0
2039 | 4 | 6 | 0 | 379.1222 | 0
2039 | 4 | 6 | 1 | 374.3005 | 0
2039 | 4 | 6 | 2 | 368.0781 | 0
2039 | 4 | 6 | 3 | 364.5712 | 0
2039 | 4 | 6 | 4 | 367.9542 | 0
2039 | 4 | 6 | 5 | 382.9519 | 0
2039 | 4 | 6 | 6 | 414.2882 | 0
2039 | 4 | 6 | 7 | 447.1493 | 0
2039 | 4 | 6 | 8 | 472.0375 | 0
2039 | 4 | 6 | 9 | 488.7172 | 0
2039 | 4 | 6 | 10 | 496.2786 | 0
2039 | 4 | 6 | 11 | 501.6089 | 0
2039 | 4 | 6 | 12 | 502.8969 | 0
2039 | 4 | 6 | 13 | 501.7512 | 0
2039 | 4 | 6 | 14 | 498.3077 | 0
2039 | 4 | 6 | 15 | 495.8898 | 0
2039 | 4 | 6 | 16 | 496.7465 | 0
2039 | 4 | 6 | 17 | 493.3634 | 0
2039 | 4 | 6 | 18 | 476.3799 | 0
2039 | 4 | 6 | 19 | 465.8909 | 0
2039 | 4 | 6 | 20 | 454.9206 | 0
2039 | 4 | 6 | 21 | 442.6486 | 0
2039 | 4 | 6 | 22 | 426.5361 | 0
2039 | 4 | 6 | 23 | 405.7523 | 0
2039 | 4 | 7 | 0 | 386.4877 | 0
2039 | 4 | 7 | 1 | 381.159 | 0
2039 | 4 | 7 | 2 | 374.8396 | 0
2039 | 4 | 7 | 3 | 371.3241 | 0
2039 | 4 | 7 | 4 | 374.7251 | 0
2039 | 4 | 7 | 5 | 389.4774 | 0
2039 | 4 | 7 | 6 | 419.0812 | 0
2039 | 4 | 7 | 7 | 450.1262 | 0
2039 | 4 | 7 | 8 | 473.1174 | 0
2039 | 4 | 7 | 9 | 486.9047 | 0
2039 | 4 | 7 | 10 | 491.3065 | 0
2039 | 4 | 7 | 11 | 494.9446 | 0
2039 | 4 | 7 | 12 | 498.4417 | 0
2039 | 4 | 7 | 13 | 495.2685 | 0
2039 | 4 | 7 | 14 | 490.0102 | 0
2039 | 4 | 7 | 15 | 486.5712 | 0
2039 | 4 | 7 | 16 | 486.5662 | 0
2039 | 4 | 7 | 17 | 482.4596 | 0
2039 | 4 | 7 | 18 | 474.4562 | 0
2039 | 4 | 7 | 19 | 463.7358 | 0
2039 | 4 | 7 | 20 | 452.6677 | 0
2039 | 4 | 7 | 21 | 440.5848 | 0
2039 | 4 | 7 | 22 | 425.0986 | 0
2039 | 4 | 7 | 23 | 405.4591 | 0
2039 | 4 | 8 | 0 | 388.2313 | 0
2039 | 4 | 8 | 1 | 376.3972 | 0
2039 | 4 | 8 | 2 | 369.0318 | 0
2039 | 4 | 8 | 3 | 363.9281 | 0
2039 | 4 | 8 | 4 | 365.8833 | 0
2039 | 4 | 8 | 5 | 379.692 | 0
2039 | 4 | 8 | 6 | 410.6862 | 0
2039 | 4 | 8 | 7 | 439.9376 | 0
2039 | 4 | 8 | 8 | 462.6609 | 0
2039 | 4 | 8 | 9 | 478.8736 | 0
2039 | 4 | 8 | 10 | 485.9786 | 0
2039 | 4 | 8 | 11 | 491.1036 | 0
2039 | 4 | 8 | 12 | 499.6634 | 0
2039 | 4 | 8 | 13 | 498.3776 | 0
2039 | 4 | 8 | 14 | 495.1976 | 0
2039 | 4 | 8 | 15 | 493.0062 | 0
2039 | 4 | 8 | 16 | 493.6721 | 0
2039 | 4 | 8 | 17 | 489.0157 | 0
2039 | 4 | 8 | 18 | 467.1161 | 0
2039 | 4 | 8 | 19 | 451.7131 | 0
2039 | 4 | 8 | 20 | 436.228 | 0
2039 | 4 | 8 | 21 | 422.0426 | 0
2039 | 4 | 8 | 22 | 407.1225 | 0
2039 | 4 | 8 | 23 | 390.9333 | 0
2039 | 4 | 9 | 0 | 376.6274 | 0
2039 | 4 | 9 | 1 | 365.0328 | 0
2039 | 4 | 9 | 2 | 357.5561 | 0
2039 | 4 | 9 | 3 | 351.3506 | 0
2039 | 4 | 9 | 4 | 350.8538 | 0
2039 | 4 | 9 | 5 | 359.6289 | 0
2039 | 4 | 9 | 6 | 378.552 | 0
2039 | 4 | 9 | 7 | 386.54 | 0
2039 | 4 | 9 | 8 | 390.378 | 0
2039 | 4 | 9 | 9 | 401.553 | 0
2039 | 4 | 9 | 10 | 413.5012 | 0
2039 | 4 | 9 | 11 | 425.1943 | 0
2039 | 4 | 9 | 12 | 435.9586 | 0
2039 | 4 | 9 | 13 | 436.0698 | 0
2039 | 4 | 9 | 14 | 434.7697 | 0
2039 | 4 | 9 | 15 | 434.02 | 0
2039 | 4 | 9 | 16 | 435.9503 | 0
2039 | 4 | 9 | 17 | 433.9735 | 0
2039 | 4 | 9 | 18 | 421.0796 | 0
2039 | 4 | 9 | 19 | 414.1481 | 0
2039 | 4 | 9 | 20 | 406.4196 | 0
2039 | 4 | 9 | 21 | 398.255 | 0
2039 | 4 | 9 | 22 | 388.5602 | 0
2039 | 4 | 9 | 23 | 378.0007 | 0
2039 | 4 | 10 | 0 | 363.8728 | 0
2039 | 4 | 10 | 1 | 362.9183 | 0
2039 | 4 | 10 | 2 | 357.131 | 0
2039 | 4 | 10 | 3 | 351.6479 | 0
2039 | 4 | 10 | 4 | 351.6872 | 0
2039 | 4 | 10 | 5 | 360.7426 | 0
2039 | 4 | 10 | 6 | 377.8455 | 0
2039 | 4 | 10 | 7 | 384.2405 | 0
2039 | 4 | 10 | 8 | 385.3086 | 0
2039 | 4 | 10 | 9 | 395.1285 | 0
2039 | 4 | 10 | 10 | 407.3846 | 0
2039 | 4 | 10 | 11 | 420.0059 | 0
2039 | 4 | 10 | 12 | 427.6557 | 0
2039 | 4 | 10 | 13 | 428.3498 | 0
2039 | 4 | 10 | 14 | 427.7602 | 0
2039 | 4 | 10 | 15 | 427.7791 | 0
2039 | 4 | 10 | 16 | 430.1065 | 0
2039 | 4 | 10 | 17 | 430.6319 | 0
2039 | 4 | 10 | 18 | 425.1584 | 0
2039 | 4 | 10 | 19 | 421.3768 | 0
2039 | 4 | 10 | 20 | 416.5193 | 0
2039 | 4 | 10 | 21 | 410.3769 | 0
2039 | 4 | 10 | 22 | 399.5912 | 0
2039 | 4 | 10 | 23 | 385.1654 | 0
2039 | 4 | 11 | 0 | 372.4856 | 0
2039 | 4 | 11 | 1 | 367.7414 | 0
2039 | 4 | 11 | 2 | 363.0694 | 0
2039 | 4 | 11 | 3 | 360.613 | 0
2039 | 4 | 11 | 4 | 365.8209 | 0
2039 | 4 | 11 | 5 | 382.6379 | 0
2039 | 4 | 11 | 6 | 412.556 | 0
2039 | 4 | 11 | 7 | 441.7182 | 0
2039 | 4 | 11 | 8 | 465.2514 | 0
2039 | 4 | 11 | 9 | 481.3076 | 0
2039 | 4 | 11 | 10 | 488.2124 | 0
2039 | 4 | 11 | 11 | 493.1141 | 0
2039 | 4 | 11 | 12 | 493.6859 | 0
2039 | 4 | 11 | 13 | 491.5638 | 0
2039 | 4 | 11 | 14 | 486.7229 | 0
2039 | 4 | 11 | 15 | 483.7937 | 0
2039 | 4 | 11 | 16 | 484.2405 | 0
2039 | 4 | 11 | 17 | 481.2742 | 0
2039 | 4 | 11 | 18 | 470.514 | 0
2039 | 4 | 11 | 19 | 460.456 | 0
2039 | 4 | 11 | 20 | 450.2248 | 0
2039 | 4 | 11 | 21 | 438.5588 | 0
2039 | 4 | 11 | 22 | 422.541 | 0
2039 | 4 | 11 | 23 | 402.0348 | 0
2039 | 4 | 12 | 0 | 383.1361 | 0
2039 | 4 | 12 | 1 | 373.7529 | 0
2039 | 4 | 12 | 2 | 367.7487 | 0
2039 | 4 | 12 | 3 | 364.3108 | 0
2039 | 4 | 12 | 4 | 368.0413 | 0
2039 | 4 | 12 | 5 | 383.2806 | 0
2039 | 4 | 12 | 6 | 413.7594 | 0
2039 | 4 | 12 | 7 | 444.35 | 0
2039 | 4 | 12 | 8 | 467.6513 | 0
2039 | 4 | 12 | 9 | 482.9643 | 0
2039 | 4 | 12 | 10 | 489.2393 | 0
2039 | 4 | 12 | 11 | 493.7031 | 0
2039 | 4 | 12 | 12 | 501.8509 | 0
2039 | 4 | 12 | 13 | 501.1012 | 0
2039 | 4 | 12 | 14 | 498.295 | 0
2039 | 4 | 12 | 15 | 496.1674 | 0
2039 | 4 | 12 | 16 | 496.6916 | 0
2039 | 4 | 12 | 17 | 492.821 | 0
2039 | 4 | 12 | 18 | 481.1395 | 0
2039 | 4 | 12 | 19 | 467.089 | 0
2039 | 4 | 12 | 20 | 452.5175 | 0
2039 | 4 | 12 | 21 | 438.213 | 0
2039 | 4 | 12 | 22 | 421.1115 | 0
2039 | 4 | 12 | 23 | 400.956 | 0
2039 | 4 | 13 | 0 | 377.6166 | 0
2039 | 4 | 13 | 1 | 364.3212 | 0
2039 | 4 | 13 | 2 | 357.0267 | 0
2039 | 4 | 13 | 3 | 352.1608 | 0
2039 | 4 | 13 | 4 | 354.5053 | 0
2039 | 4 | 13 | 5 | 368.8927 | 0
2039 | 4 | 13 | 6 | 399.9503 | 0
2039 | 4 | 13 | 7 | 430.0091 | 0
2039 | 4 | 13 | 8 | 452.4596 | 0
2039 | 4 | 13 | 9 | 467.4158 | 0
2039 | 4 | 13 | 10 | 474.1919 | 0
2039 | 4 | 13 | 11 | 479.256 | 0
2039 | 4 | 13 | 12 | 486.611 | 0
2039 | 4 | 13 | 13 | 485.7762 | 0
2039 | 4 | 13 | 14 | 482.702 | 0
2039 | 4 | 13 | 15 | 480.416 | 0
2039 | 4 | 13 | 16 | 480.6456 | 0
2039 | 4 | 13 | 17 | 475.5346 | 0
2039 | 4 | 13 | 18 | 457.2963 | 0
2039 | 4 | 13 | 19 | 441.3275 | 0
2039 | 4 | 13 | 20 | 426.557 | 0
2039 | 4 | 13 | 21 | 412.9065 | 0
2039 | 4 | 13 | 22 | 396.5452 | 0
2039 | 4 | 13 | 23 | 376.8672 | 0
2039 | 4 | 14 | 0 | 355.8601 | 0
2039 | 4 | 14 | 1 | 349.3371 | 0
2039 | 4 | 14 | 2 | 343.2223 | 0
2039 | 4 | 14 | 3 | 339.5847 | 0
2039 | 4 | 14 | 4 | 343.333 | 0
2039 | 4 | 14 | 5 | 359.0702 | 0
2039 | 4 | 14 | 6 | 389.9287 | 0
2039 | 4 | 14 | 7 | 421.0168 | 0
2039 | 4 | 14 | 8 | 445.4798 | 0
2039 | 4 | 14 | 9 | 460.991 | 0
2039 | 4 | 14 | 10 | 468.3659 | 0
2039 | 4 | 14 | 11 | 474.2499 | 0
2039 | 4 | 14 | 12 | 483.406 | 0
2039 | 4 | 14 | 13 | 483.4252 | 0
2039 | 4 | 14 | 14 | 480.352 | 0
2039 | 4 | 14 | 15 | 478.6688 | 0
2039 | 4 | 14 | 16 | 479.8063 | 0
2039 | 4 | 14 | 17 | 476.0538 | 0
2039 | 4 | 14 | 18 | 458.5522 | 0
2039 | 4 | 14 | 19 | 445.6037 | 0
2039 | 4 | 14 | 20 | 434.1746 | 0
2039 | 4 | 14 | 21 | 422.8508 | 0
2039 | 4 | 14 | 22 | 407.979 | 0
2039 | 4 | 14 | 23 | 389.382 | 0
2039 | 4 | 15 | 0 | 369.2523 | 0
2039 | 4 | 15 | 1 | 359.4454 | 0
2039 | 4 | 15 | 2 | 353.1474 | 0
2039 | 4 | 15 | 3 | 348.5856 | 0
2039 | 4 | 15 | 4 | 351.4784 | 0
2039 | 4 | 15 | 5 | 366.6248 | 0
2039 | 4 | 15 | 6 | 396.5465 | 0
2039 | 4 | 15 | 7 | 425.2803 | 0
2039 | 4 | 15 | 8 | 446.3798 | 0
2039 | 4 | 15 | 9 | 461.032 | 0
2039 | 4 | 15 | 10 | 467.3666 | 0
2039 | 4 | 15 | 11 | 472.443 | 0
2039 | 4 | 15 | 12 | 478.0276 | 0
2039 | 4 | 15 | 13 | 475.7088 | 0
2039 | 4 | 15 | 14 | 471.6818 | 0
2039 | 4 | 15 | 15 | 469.1194 | 0
2039 | 4 | 15 | 16 | 469.2135 | 0
2039 | 4 | 15 | 17 | 463.935 | 0
2039 | 4 | 15 | 18 | 448.7084 | 0
2039 | 4 | 15 | 19 | 434.0236 | 0
2039 | 4 | 15 | 20 | 421.8868 | 0
2039 | 4 | 15 | 21 | 410.8942 | 0
2039 | 4 | 15 | 22 | 397.0996 | 0
2039 | 4 | 15 | 23 | 381.3809 | 0
2039 | 4 | 16 | 0 | 366.7999 | 0
2039 | 4 | 16 | 1 | 357.1731 | 0
2039 | 4 | 16 | 2 | 349.7551 | 0
2039 | 4 | 16 | 3 | 343.8348 | 0
2039 | 4 | 16 | 4 | 343.6892 | 0
2039 | 4 | 16 | 5 | 352.655 | 0
2039 | 4 | 16 | 6 | 370.1773 | 0
2039 | 4 | 16 | 7 | 377.3266 | 0
2039 | 4 | 16 | 8 | 382.6964 | 0
2039 | 4 | 16 | 9 | 393.0067 | 0
2039 | 4 | 16 | 10 | 402.3732 | 0
2039 | 4 | 16 | 11 | 411.1616 | 0
2039 | 4 | 16 | 12 | 419.4057 | 0
2039 | 4 | 16 | 13 | 417.3887 | 0
2039 | 4 | 16 | 14 | 413.4139 | 0
2039 | 4 | 16 | 15 | 411.8556 | 0
2039 | 4 | 16 | 16 | 413.8068 | 0
2039 | 4 | 16 | 17 | 409.8009 | 0
2039 | 4 | 16 | 18 | 400.5004 | 0
2039 | 4 | 16 | 19 | 394.4922 | 0
2039 | 4 | 16 | 20 | 390.4965 | 0
2039 | 4 | 16 | 21 | 385.5477 | 0
2039 | 4 | 16 | 22 | 376.8057 | 0
2039 | 4 | 16 | 23 | 365.6311 | 0
2039 | 4 | 17 | 0 | 355.6034 | 0
2039 | 4 | 17 | 1 | 350.5611 | 0
2039 | 4 | 17 | 2 | 343.9506 | 0
2039 | 4 | 17 | 3 | 337.9239 | 0
2039 | 4 | 17 | 4 | 337.1077 | 0
2039 | 4 | 17 | 5 | 345.0472 | 0
2039 | 4 | 17 | 6 | 359.5746 | 0
2039 | 4 | 17 | 7 | 363.5999 | 0
2039 | 4 | 17 | 8 | 366.4543 | 0
2039 | 4 | 17 | 9 | 375.9248 | 0
2039 | 4 | 17 | 10 | 385.7999 | 0
2039 | 4 | 17 | 11 | 395.7083 | 0
2039 | 4 | 17 | 12 | 404.2578 | 0
2039 | 4 | 17 | 13 | 403.9487 | 0
2039 | 4 | 17 | 14 | 401.618 | 0
2039 | 4 | 17 | 15 | 401.1984 | 0
2039 | 4 | 17 | 16 | 402.9358 | 0
2039 | 4 | 17 | 17 | 401.4223 | 0
2039 | 4 | 17 | 18 | 394.2051 | 0
2039 | 4 | 17 | 19 | 389.0613 | 0
2039 | 4 | 17 | 20 | 385.2083 | 0
2039 | 4 | 17 | 21 | 380.4553 | 0
2039 | 4 | 17 | 22 | 370.776 | 0
2039 | 4 | 17 | 23 | 357.2452 | 0
2039 | 4 | 18 | 0 | 344.0518 | 0
2039 | 4 | 18 | 1 | 336.3788 | 0
2039 | 4 | 18 | 2 | 331.0932 | 0
2039 | 4 | 18 | 3 | 327.7894 | 0
2039 | 4 | 18 | 4 | 332.4383 | 0
2039 | 4 | 18 | 5 | 349.453 | 0
2039 | 4 | 18 | 6 | 381.6617 | 0
2039 | 4 | 18 | 7 | 410.3156 | 0
2039 | 4 | 18 | 8 | 429.6814 | 0
2039 | 4 | 18 | 9 | 441.5978 | 0
2039 | 4 | 18 | 10 | 446.1028 | 0
2039 | 4 | 18 | 11 | 450.2258 | 0
2039 | 4 | 18 | 12 | 455.3588 | 0
2039 | 4 | 18 | 13 | 452.7633 | 0
2039 | 4 | 18 | 14 | 447.9467 | 0
2039 | 4 | 18 | 15 | 444.4553 | 0
2039 | 4 | 18 | 16 | 444.0284 | 0
2039 | 4 | 18 | 17 | 439.3864 | 0
2039 | 4 | 18 | 18 | 425.8916 | 0
2039 | 4 | 18 | 19 | 412.6326 | 0
2039 | 4 | 18 | 20 | 401.4847 | 0
2039 | 4 | 18 | 21 | 390.8201 | 0
2039 | 4 | 18 | 22 | 375.2785 | 0
2039 | 4 | 18 | 23 | 355.9505 | 0
2039 | 4 | 19 | 0 | 340.4404 | 0
2039 | 4 | 19 | 1 | 328.1148 | 0
2039 | 4 | 19 | 2 | 321.9904 | 0
2039 | 4 | 19 | 3 | 318.1246 | 0
2039 | 4 | 19 | 4 | 321.6579 | 0
2039 | 4 | 19 | 5 | 337.9015 | 0
2039 | 4 | 19 | 6 | 371.3655 | 0
2039 | 4 | 19 | 7 | 403.235 | 0
2039 | 4 | 19 | 8 | 426.7445 | 0
2039 | 4 | 19 | 9 | 442.3725 | 0
2039 | 4 | 19 | 10 | 451.2418 | 0
2039 | 4 | 19 | 11 | 457.8863 | 0
2039 | 4 | 19 | 12 | 464.7071 | 0
2039 | 4 | 19 | 13 | 465.1018 | 0
2039 | 4 | 19 | 14 | 463.6601 | 0
2039 | 4 | 19 | 15 | 461.5647 | 0
2039 | 4 | 19 | 16 | 461.5608 | 0
2039 | 4 | 19 | 17 | 456.267 | 0
2039 | 4 | 19 | 18 | 440.3156 | 0
2039 | 4 | 19 | 19 | 422.2369 | 0
2039 | 4 | 19 | 20 | 406.6823 | 0
2039 | 4 | 19 | 21 | 394.5206 | 0
2039 | 4 | 19 | 22 | 378.3133 | 0
2039 | 4 | 19 | 23 | 358.8197 | 0
2039 | 4 | 20 | 0 | 335.028 | 0
2039 | 4 | 20 | 1 | 327.2601 | 0
2039 | 4 | 20 | 2 | 320.589 | 0
2039 | 4 | 20 | 3 | 316.3332 | 0
2039 | 4 | 20 | 4 | 319.4559 | 0
2039 | 4 | 20 | 5 | 335.4777 | 0
2039 | 4 | 20 | 6 | 370.6432 | 0
2039 | 4 | 20 | 7 | 403.9576 | 0
2039 | 4 | 20 | 8 | 427.5997 | 0
2039 | 4 | 20 | 9 | 444.0695 | 0
2039 | 4 | 20 | 10 | 455.0124 | 0
2039 | 4 | 20 | 11 | 463.5497 | 0
2039 | 4 | 20 | 12 | 469.3393 | 0
2039 | 4 | 20 | 13 | 471.1275 | 0
2039 | 4 | 20 | 14 | 470.2144 | 0
2039 | 4 | 20 | 15 | 468.7467 | 0
2039 | 4 | 20 | 16 | 468.4964 | 0
2039 | 4 | 20 | 17 | 462.3223 | 0
2039 | 4 | 20 | 18 | 445.4984 | 0
2039 | 4 | 20 | 19 | 426.1826 | 0
2039 | 4 | 20 | 20 | 410.4707 | 0
2039 | 4 | 20 | 21 | 398.005 | 0
2039 | 4 | 20 | 22 | 381.8876 | 0
2039 | 4 | 20 | 23 | 362.3603 | 0
2039 | 4 | 21 | 0 | 341.461 | 0
2039 | 4 | 21 | 1 | 330.7386 | 0
2039 | 4 | 21 | 2 | 323.479 | 0
2039 | 4 | 21 | 3 | 318.733 | 0
2039 | 4 | 21 | 4 | 321.3638 | 0
2039 | 4 | 21 | 5 | 336.7745 | 0
2039 | 4 | 21 | 6 | 368.0769 | 0
2039 | 4 | 21 | 7 | 400.9055 | 0
2039 | 4 | 21 | 8 | 423.5815 | 0
2039 | 4 | 21 | 9 | 438.7417 | 0
2039 | 4 | 21 | 10 | 446.3795 | 0
2039 | 4 | 21 | 11 | 452.1104 | 0
2039 | 4 | 21 | 12 | 454.0902 | 0
2039 | 4 | 21 | 13 | 452.7058 | 0
2039 | 4 | 21 | 14 | 449.0483 | 0
2039 | 4 | 21 | 15 | 446.1271 | 0
2039 | 4 | 21 | 16 | 445.6448 | 0
2039 | 4 | 21 | 17 | 439.7839 | 0
2039 | 4 | 21 | 18 | 429.7084 | 0
2039 | 4 | 21 | 19 | 413.8676 | 0
2039 | 4 | 21 | 20 | 401.4124 | 0
2039 | 4 | 21 | 21 | 391.6585 | 0
2039 | 4 | 21 | 22 | 376.957 | 0
2039 | 4 | 21 | 23 | 358.2431 | 0
2039 | 4 | 22 | 0 | 343.4987 | 0
2039 | 4 | 22 | 1 | 334.4525 | 0
2039 | 4 | 22 | 2 | 327.6358 | 0
2039 | 4 | 22 | 3 | 323.0766 | 0
2039 | 4 | 22 | 4 | 325.8498 | 0
2039 | 4 | 22 | 5 | 341.6966 | 0
2039 | 4 | 22 | 6 | 374.6806 | 0
2039 | 4 | 22 | 7 | 405.2526 | 0
2039 | 4 | 22 | 8 | 424.4515 | 0
2039 | 4 | 22 | 9 | 436.9794 | 0
2039 | 4 | 22 | 10 | 442.6963 | 0
2039 | 4 | 22 | 11 | 448.0087 | 0
2039 | 4 | 22 | 12 | 455.9103 | 0
2039 | 4 | 22 | 13 | 453.6987 | 0
2039 | 4 | 22 | 14 | 450.2196 | 0
2039 | 4 | 22 | 15 | 447.9963 | 0
2039 | 4 | 22 | 16 | 447.5669 | 0
2039 | 4 | 22 | 17 | 441.844 | 0
2039 | 4 | 22 | 18 | 429.101 | 0
2039 | 4 | 22 | 19 | 410.5617 | 0
2039 | 4 | 22 | 20 | 397.0096 | 0
2039 | 4 | 22 | 21 | 387.1699 | 0
2039 | 4 | 22 | 22 | 373.0789 | 0
2039 | 4 | 22 | 23 | 357.7724 | 0
2039 | 4 | 23 | 0 | 348.0346 | 0
2039 | 4 | 23 | 1 | 333.9049 | 0
2039 | 4 | 23 | 2 | 325.5563 | 0
2039 | 4 | 23 | 3 | 317.9111 | 0
2039 | 4 | 23 | 4 | 314.6623 | 0
2039 | 4 | 23 | 5 | 316.3373 | 0
2039 | 4 | 23 | 6 | 318.0127 | 0
2039 | 4 | 23 | 7 | 305.2462 | 0
2039 | 4 | 23 | 8 | 306.5053 | 0
2039 | 4 | 23 | 9 | 321.2167 | 0
2039 | 4 | 23 | 10 | 338.274 | 0
2039 | 4 | 23 | 11 | 349.8708 | 0
2039 | 4 | 23 | 12 | 361.4805 | 0
2039 | 4 | 23 | 13 | 363.4716 | 0
2039 | 4 | 23 | 14 | 362.6022 | 0
2039 | 4 | 23 | 15 | 363.4013 | 0
2039 | 4 | 23 | 16 | 365.6461 | 0
2039 | 4 | 23 | 17 | 363.6944 | 0
2039 | 4 | 23 | 18 | 355.3755 | 0
2039 | 4 | 23 | 19 | 351.4266 | 0
2039 | 4 | 23 | 20 | 348.4647 | 0
2039 | 4 | 23 | 21 | 347.6162 | 0
2039 | 4 | 23 | 22 | 346.2577 | 0
2039 | 4 | 23 | 23 | 339.5499 | 0
2039 | 4 | 24 | 0 | 332.0872 | 0
2039 | 4 | 24 | 1 | 331.7169 | 0
2039 | 4 | 24 | 2 | 325.1985 | 0
2039 | 4 | 24 | 3 | 319.1666 | 0
2039 | 4 | 24 | 4 | 317.4753 | 0
2039 | 4 | 24 | 5 | 324.6786 | 0
2039 | 4 | 24 | 6 | 335.3607 | 0
2039 | 4 | 24 | 7 | 339.9448 | 0
2039 | 4 | 24 | 8 | 349.1237 | 0
2039 | 4 | 24 | 9 | 362.9216 | 0
2039 | 4 | 24 | 10 | 375.3906 | 0
2039 | 4 | 24 | 11 | 386.2066 | 0
2039 | 4 | 24 | 12 | 396.2486 | 0
2039 | 4 | 24 | 13 | 398.2335 | 0
2039 | 4 | 24 | 14 | 397.0692 | 0
2039 | 4 | 24 | 15 | 397.0445 | 0
2039 | 4 | 24 | 16 | 398.0064 | 0
2039 | 4 | 24 | 17 | 394.5839 | 0
2039 | 4 | 24 | 18 | 392.5856 | 0
2039 | 4 | 24 | 19 | 385.0543 | 0
2039 | 4 | 24 | 20 | 377.312 | 0
2039 | 4 | 24 | 21 | 371.025 | 0
2039 | 4 | 24 | 22 | 361.158 | 0
2039 | 4 | 24 | 23 | 347.8 | 0
2039 | 4 | 25 | 0 | 334.2684 | 0
2039 | 4 | 25 | 1 | 330.4452 | 0
2039 | 4 | 25 | 2 | 325.1158 | 0
2039 | 4 | 25 | 3 | 322.0461 | 0
2039 | 4 | 25 | 4 | 326.7698 | 0
2039 | 4 | 25 | 5 | 344.1029 | 0
2039 | 4 | 25 | 6 | 377.2254 | 0
2039 | 4 | 25 | 7 | 407.2262 | 0
2039 | 4 | 25 | 8 | 428.0884 | 0
2039 | 4 | 25 | 9 | 440.9051 | 0
2039 | 4 | 25 | 10 | 446.1352 | 0
2039 | 4 | 25 | 11 | 450.6518 | 0
2039 | 4 | 25 | 12 | 456.7197 | 0
2039 | 4 | 25 | 13 | 454.634 | 0
2039 | 4 | 25 | 14 | 450.4437 | 0
2039 | 4 | 25 | 15 | 447.2507 | 0
2039 | 4 | 25 | 16 | 446.9063 | 0
2039 | 4 | 25 | 17 | 442.8175 | 0
2039 | 4 | 25 | 18 | 435.1745 | 0
2039 | 4 | 25 | 19 | 422.5823 | 0
2039 | 4 | 25 | 20 | 411.5445 | 0
2039 | 4 | 25 | 21 | 401.9755 | 0
2039 | 4 | 25 | 22 | 386.7706 | 0
2039 | 4 | 25 | 23 | 367.1859 | 0
2039 | 4 | 26 | 0 | 352.7487 | 0
2039 | 4 | 26 | 1 | 339.5471 | 0
2039 | 4 | 26 | 2 | 333.3111 | 0
2039 | 4 | 26 | 3 | 329.4946 | 0
2039 | 4 | 26 | 4 | 332.8278 | 0
2039 | 4 | 26 | 5 | 348.9285 | 0
2039 | 4 | 26 | 6 | 381.7312 | 0
2039 | 4 | 26 | 7 | 413.2675 | 0
2039 | 4 | 26 | 8 | 434.4935 | 0
2039 | 4 | 26 | 9 | 448.4025 | 0
2039 | 4 | 26 | 10 | 454.6909 | 0
2039 | 4 | 26 | 11 | 459.7107 | 0
2039 | 4 | 26 | 12 | 466.582 | 0
2039 | 4 | 26 | 13 | 465.8358 | 0
2039 | 4 | 26 | 14 | 463.2306 | 0
2039 | 4 | 26 | 15 | 461.2387 | 0
2039 | 4 | 26 | 16 | 461.0524 | 0
2039 | 4 | 26 | 17 | 455.825 | 0
2039 | 4 | 26 | 18 | 445.9236 | 0
2039 | 4 | 26 | 19 | 428.9433 | 0
2039 | 4 | 26 | 20 | 413.3734 | 0
2039 | 4 | 26 | 21 | 401.4118 | 0
2039 | 4 | 26 | 22 | 385.008 | 0
2039 | 4 | 26 | 23 | 366.102 | 0
2039 | 4 | 27 | 0 | 348.6769 | 0
2039 | 4 | 27 | 1 | 339.2004 | 0
2039 | 4 | 27 | 2 | 332.1052 | 0
2039 | 4 | 27 | 3 | 327.718 | 0
2039 | 4 | 27 | 4 | 330.3765 | 0
2039 | 4 | 27 | 5 | 345.9637 | 0
2039 | 4 | 27 | 6 | 380.9169 | 0
2039 | 4 | 27 | 7 | 412.826 | 0
2039 | 4 | 27 | 8 | 436.491 | 0
2039 | 4 | 27 | 9 | 452.2916 | 0
2039 | 4 | 27 | 10 | 460.4578 | 0
2039 | 4 | 27 | 11 | 466.6748 | 0
2039 | 4 | 27 | 12 | 470.1709 | 0
2039 | 4 | 27 | 13 | 470.0812 | 0
2039 | 4 | 27 | 14 | 467.7154 | 0
2039 | 4 | 27 | 15 | 465.8045 | 0
2039 | 4 | 27 | 16 | 465.8728 | 0
2039 | 4 | 27 | 17 | 460.7966 | 0
2039 | 4 | 27 | 18 | 450.436 | 0
2039 | 4 | 27 | 19 | 434.4168 | 0
2039 | 4 | 27 | 20 | 419.5932 | 0
2039 | 4 | 27 | 21 | 407.6277 | 0
2039 | 4 | 27 | 22 | 391.7327 | 0
2039 | 4 | 27 | 23 | 372.7797 | 0
2039 | 4 | 28 | 0 | 353.5147 | 0
2039 | 4 | 28 | 1 | 344.7888 | 0
2039 | 4 | 28 | 2 | 337.8578 | 0
2039 | 4 | 28 | 3 | 333.5646 | 0
2039 | 4 | 28 | 4 | 336.237 | 0
2039 | 4 | 28 | 5 | 351.6353 | 0
2039 | 4 | 28 | 6 | 383.7828 | 0
2039 | 4 | 28 | 7 | 414.933 | 0
2039 | 4 | 28 | 8 | 439.0804 | 0
2039 | 4 | 28 | 9 | 455.13 | 0
2039 | 4 | 28 | 10 | 462.8755 | 0
2039 | 4 | 28 | 11 | 469.3005 | 0
2039 | 4 | 28 | 12 | 480.3557 | 0
2039 | 4 | 28 | 13 | 480.6339 | 0
2039 | 4 | 28 | 14 | 478.7223 | 0
2039 | 4 | 28 | 15 | 477.1358 | 0
2039 | 4 | 28 | 16 | 477.2796 | 0
2039 | 4 | 28 | 17 | 472.444 | 0
2039 | 4 | 28 | 18 | 444.6735 | 0
2039 | 4 | 28 | 19 | 430.8197 | 0
2039 | 4 | 28 | 20 | 417.8355 | 0
2039 | 4 | 28 | 21 | 407.615 | 0
2039 | 4 | 28 | 22 | 393.1558 | 0
2039 | 4 | 28 | 23 | 375.7816 | 0
2039 | 4 | 29 | 0 | 359.7568 | 0
2039 | 4 | 29 | 1 | 340.7902 | 0
2039 | 4 | 29 | 2 | 333.8765 | 0
2039 | 4 | 29 | 3 | 329.2099 | 0
2039 | 4 | 29 | 4 | 331.4697 | 0
2039 | 4 | 29 | 5 | 346.098 | 0
2039 | 4 | 29 | 6 | 374.6849 | 0
2039 | 4 | 29 | 7 | 402.6536 | 0
2039 | 4 | 29 | 8 | 421.6325 | 0
2039 | 4 | 29 | 9 | 433.9392 | 0
2039 | 4 | 29 | 10 | 438.915 | 0
2039 | 4 | 29 | 11 | 442.8384 | 0
2039 | 4 | 29 | 12 | 449.4872 | 0
2039 | 4 | 29 | 13 | 446.9186 | 0
2039 | 4 | 29 | 14 | 442.848 | 0
2039 | 4 | 29 | 15 | 440.0267 | 0
2039 | 4 | 29 | 16 | 439.3429 | 0
2039 | 4 | 29 | 17 | 433.6483 | 0
2039 | 4 | 29 | 18 | 424.6714 | 0
2039 | 4 | 29 | 19 | 409.2995 | 0
2039 | 4 | 29 | 20 | 396.974 | 0
2039 | 4 | 29 | 21 | 388.0535 | 0
2039 | 4 | 29 | 22 | 375.0879 | 0
2039 | 4 | 29 | 23 | 360.0658 | 0
2039 | 4 | 30 | 0 | 348.0776 | 0
2039 | 4 | 30 | 1 | 331.197 | 0
2039 | 4 | 30 | 2 | 323.9642 | 0
2039 | 4 | 30 | 3 | 318.1301 | 0
2039 | 4 | 30 | 4 | 317.3881 | 0
2039 | 4 | 30 | 5 | 325.7323 | 0
2039 | 4 | 30 | 6 | 340.7778 | 0
2039 | 4 | 30 | 7 | 347.3535 | 0
2039 | 4 | 30 | 8 | 353.6971 | 0
2039 | 4 | 30 | 9 | 365.9587 | 0
2039 | 4 | 30 | 10 | 377.2996 | 0
2039 | 4 | 30 | 11 | 386.9828 | 0
2039 | 4 | 30 | 12 | 399.1331 | 0
2039 | 4 | 30 | 13 | 399.1238 | 0
2039 | 4 | 30 | 14 | 397.3895 | 0
2039 | 4 | 30 | 15 | 397.1219 | 0
2039 | 4 | 30 | 16 | 398.6732 | 0
2039 | 4 | 30 | 17 | 394.9598 | 0
2039 | 4 | 30 | 18 | 384.1545 | 0
2039 | 4 | 30 | 19 | 376.7594 | 0
2039 | 4 | 30 | 20 | 369.2693 | 0
2039 | 4 | 30 | 21 | 363.9306 | 0
2039 | 4 | 30 | 22 | 355.734 | 0
2039 | 4 | 30 | 23 | 345.898 | 0
2039 | 5 | 1 | 0 | 335.8639 | 0
2039 | 5 | 1 | 1 | 325.195 | 0
2039 | 5 | 1 | 2 | 318.9054 | 0
2039 | 5 | 1 | 3 | 313.2231 | 0
2039 | 5 | 1 | 4 | 312.4185 | 0
2039 | 5 | 1 | 5 | 319.4237 | 0
2039 | 5 | 1 | 6 | 333.3118 | 0
2039 | 5 | 1 | 7 | 338.4809 | 0
2039 | 5 | 1 | 8 | 343.4262 | 0
2039 | 5 | 1 | 9 | 354.5613 | 0
2039 | 5 | 1 | 10 | 365.6417 | 0
2039 | 5 | 1 | 11 | 376.0834 | 0
2039 | 5 | 1 | 12 | 387.7903 | 0
2039 | 5 | 1 | 13 | 388.286 | 0
2039 | 5 | 1 | 14 | 387.6806 | 0
2039 | 5 | 1 | 15 | 388.8781 | 0
2039 | 5 | 1 | 16 | 391.2486 | 0
2039 | 5 | 1 | 17 | 390.1435 | 0
2039 | 5 | 1 | 18 | 376.2237 | 0
2039 | 5 | 1 | 19 | 369.9014 | 0
2039 | 5 | 1 | 20 | 365.4851 | 0
2039 | 5 | 1 | 21 | 362.4707 | 0
2039 | 5 | 1 | 22 | 353.6958 | 0
2039 | 5 | 1 | 23 | 339.3345 | 0
2039 | 5 | 2 | 0 | 326.1043 | 0
2039 | 5 | 2 | 1 | 307.6719 | 0
2039 | 5 | 2 | 2 | 302.7757 | 0
2039 | 5 | 2 | 3 | 299.7679 | 0
2039 | 5 | 2 | 4 | 304.0049 | 0
2039 | 5 | 2 | 5 | 318.9715 | 0
2039 | 5 | 2 | 6 | 347.4264 | 0
2039 | 5 | 2 | 7 | 374.0138 | 0
2039 | 5 | 2 | 8 | 391.7579 | 0
2039 | 5 | 2 | 9 | 402.7928 | 0
2039 | 5 | 2 | 10 | 407.1335 | 0
2039 | 5 | 2 | 11 | 410.9723 | 0
2039 | 5 | 2 | 12 | 419.6405 | 0
2039 | 5 | 2 | 13 | 417.896 | 0
2039 | 5 | 2 | 14 | 414.5126 | 0
2039 | 5 | 2 | 15 | 412.7611 | 0
2039 | 5 | 2 | 16 | 412.8827 | 0
2039 | 5 | 2 | 17 | 408.5363 | 0
2039 | 5 | 2 | 18 | 399.6339 | 0
2039 | 5 | 2 | 19 | 384.215 | 0
2039 | 5 | 2 | 20 | 371.413 | 0
2039 | 5 | 2 | 21 | 361.8883 | 0
2039 | 5 | 2 | 22 | 347.3603 | 0
2039 | 5 | 2 | 23 | 328.1962 | 0
2039 | 5 | 3 | 0 | 311.7242 | 0
2039 | 5 | 3 | 1 | 293.7069 | 0
2039 | 5 | 3 | 2 | 288.0639 | 0
2039 | 5 | 3 | 3 | 284.5127 | 0
2039 | 5 | 3 | 4 | 287.4804 | 0
2039 | 5 | 3 | 5 | 301.1024 | 0
2039 | 5 | 3 | 6 | 330.236 | 0
2039 | 5 | 3 | 7 | 358.9826 | 0
2039 | 5 | 3 | 8 | 379.7658 | 0
2039 | 5 | 3 | 9 | 393.275 | 0
2039 | 5 | 3 | 10 | 400.0376 | 0
2039 | 5 | 3 | 11 | 405.6538 | 0
2039 | 5 | 3 | 12 | 415.2636 | 0
2039 | 5 | 3 | 13 | 415.7346 | 0
2039 | 5 | 3 | 14 | 414.9682 | 0
2039 | 5 | 3 | 15 | 414.4312 | 0
2039 | 5 | 3 | 16 | 415.4092 | 0
2039 | 5 | 3 | 17 | 411.5325 | 0
2039 | 5 | 3 | 18 | 392.0187 | 0
2039 | 5 | 3 | 19 | 376.4582 | 0
2039 | 5 | 3 | 20 | 363.0811 | 0
2039 | 5 | 3 | 21 | 353.5084 | 0
2039 | 5 | 3 | 22 | 339.4958 | 0
2039 | 5 | 3 | 23 | 321.2922 | 0
2039 | 5 | 4 | 0 | 304.7112 | 0
2039 | 5 | 4 | 1 | 292.8644 | 0
2039 | 5 | 4 | 2 | 287.0826 | 0
2039 | 5 | 4 | 3 | 283.2876 | 0
2039 | 5 | 4 | 4 | 286.0351 | 0
2039 | 5 | 4 | 5 | 299.6282 | 0
2039 | 5 | 4 | 6 | 329.2939 | 0
2039 | 5 | 4 | 7 | 358.2114 | 0
2039 | 5 | 4 | 8 | 378.6717 | 0
2039 | 5 | 4 | 9 | 391.9 | 0
2039 | 5 | 4 | 10 | 398.7198 | 0
2039 | 5 | 4 | 11 | 404.5045 | 0
2039 | 5 | 4 | 12 | 411.2973 | 0
2039 | 5 | 4 | 13 | 410.9667 | 0
2039 | 5 | 4 | 14 | 409.4328 | 0
2039 | 5 | 4 | 15 | 408.5968 | 0
2039 | 5 | 4 | 16 | 409.2612 | 0
2039 | 5 | 4 | 17 | 405.0228 | 0
2039 | 5 | 4 | 18 | 380.2121 | 0
2039 | 5 | 4 | 19 | 365.37 | 0
2039 | 5 | 4 | 20 | 354.7317 | 0
2039 | 5 | 4 | 21 | 347.4085 | 0
2039 | 5 | 4 | 22 | 334.1029 | 0
2039 | 5 | 4 | 23 | 315.3425 | 0
2039 | 5 | 5 | 0 | 304.2551 | 0
2039 | 5 | 5 | 1 | 288.795 | 0
2039 | 5 | 5 | 2 | 282.9572 | 0
2039 | 5 | 5 | 3 | 278.9103 | 0
2039 | 5 | 5 | 4 | 280.7985 | 0
2039 | 5 | 5 | 5 | 292.824 | 0
2039 | 5 | 5 | 6 | 318.2862 | 0
2039 | 5 | 5 | 7 | 344.669 | 0
2039 | 5 | 5 | 8 | 368.0063 | 0
2039 | 5 | 5 | 9 | 382.3272 | 0
2039 | 5 | 5 | 10 | 387.6509 | 0
2039 | 5 | 5 | 11 | 389.7524 | 0
2039 | 5 | 5 | 12 | 398.7342 | 0
2039 | 5 | 5 | 13 | 397.2637 | 0
2039 | 5 | 5 | 14 | 394.3157 | 0
2039 | 5 | 5 | 15 | 392.7121 | 0
2039 | 5 | 5 | 16 | 391.9897 | 0
2039 | 5 | 5 | 17 | 386.4704 | 0
2039 | 5 | 5 | 18 | 375.0913 | 0
2039 | 5 | 5 | 19 | 359.2838 | 0
2039 | 5 | 5 | 20 | 348.4106 | 0
2039 | 5 | 5 | 21 | 341.0428 | 0
2039 | 5 | 5 | 22 | 331.4338 | 0
2039 | 5 | 5 | 23 | 315.4438 | 0
2039 | 5 | 6 | 0 | 298.64 | 0
2039 | 5 | 6 | 1 | 288.4754 | 0
2039 | 5 | 6 | 2 | 282.1797 | 0
2039 | 5 | 6 | 3 | 277.8098 | 0
2039 | 5 | 6 | 4 | 278.7997 | 0
2039 | 5 | 6 | 5 | 291.0934 | 0
2039 | 5 | 6 | 6 | 317.2502 | 0
2039 | 5 | 6 | 7 | 340.8571 | 0
2039 | 5 | 6 | 8 | 358.3556 | 0
2039 | 5 | 6 | 9 | 372.6852 | 0
2039 | 5 | 6 | 10 | 383.3346 | 0
2039 | 5 | 6 | 11 | 390.514 | 0
2039 | 5 | 6 | 12 | 391.627 | 0
2039 | 5 | 6 | 13 | 391.4999 | 0
2039 | 5 | 6 | 14 | 390.5257 | 0
2039 | 5 | 6 | 15 | 389.3852 | 0
2039 | 5 | 6 | 16 | 389.7555 | 0
2039 | 5 | 6 | 17 | 384.8029 | 0
2039 | 5 | 6 | 18 | 373.5375 | 0
2039 | 5 | 6 | 19 | 356.8824 | 0
2039 | 5 | 6 | 20 | 345.3212 | 0
2039 | 5 | 6 | 21 | 339.0739 | 0
2039 | 5 | 6 | 22 | 326.4051 | 0
2039 | 5 | 6 | 23 | 311.2876 | 0
2039 | 5 | 7 | 0 | 295.0051 | 0
2039 | 5 | 7 | 1 | 288.9783 | 0
2039 | 5 | 7 | 2 | 282.4285 | 0
2039 | 5 | 7 | 3 | 277.0455 | 0
2039 | 5 | 7 | 4 | 275.9657 | 0
2039 | 5 | 7 | 5 | 282.629 | 0
2039 | 5 | 7 | 6 | 294.9126 | 0
2039 | 5 | 7 | 7 | 301.3516 | 0
2039 | 5 | 7 | 8 | 312.6863 | 0
2039 | 5 | 7 | 9 | 327.6013 | 0
2039 | 5 | 7 | 10 | 340.142 | 0
2039 | 5 | 7 | 11 | 349.7233 | 0
2039 | 5 | 7 | 12 | 356.2305 | 0
2039 | 5 | 7 | 13 | 355.9762 | 0
2039 | 5 | 7 | 14 | 354.3734 | 0
2039 | 5 | 7 | 15 | 354.2231 | 0
2039 | 5 | 7 | 16 | 355.2111 | 0
2039 | 5 | 7 | 17 | 352.342 | 0
2039 | 5 | 7 | 18 | 344.4497 | 0
2039 | 5 | 7 | 19 | 336.0649 | 0
2039 | 5 | 7 | 20 | 329.1087 | 0
2039 | 5 | 7 | 21 | 325.2678 | 0
2039 | 5 | 7 | 22 | 318.3983 | 0
2039 | 5 | 7 | 23 | 307.5865 | 0
2039 | 5 | 8 | 0 | 292.2398 | 0
2039 | 5 | 8 | 1 | 288.1326 | 0
2039 | 5 | 8 | 2 | 281.8692 | 0
2039 | 5 | 8 | 3 | 276.3923 | 0
2039 | 5 | 8 | 4 | 274.698 | 0
2039 | 5 | 8 | 5 | 280.6607 | 0
2039 | 5 | 8 | 6 | 290.4743 | 0
2039 | 5 | 8 | 7 | 296.3539 | 0
2039 | 5 | 8 | 8 | 307.2603 | 0
2039 | 5 | 8 | 9 | 323.3424 | 0
2039 | 5 | 8 | 10 | 338.0979 | 0
2039 | 5 | 8 | 11 | 349.1945 | 0
2039 | 5 | 8 | 12 | 357.5695 | 0
2039 | 5 | 8 | 13 | 359.1391 | 0
2039 | 5 | 8 | 14 | 359.1351 | 0
2039 | 5 | 8 | 15 | 360.5025 | 0
2039 | 5 | 8 | 16 | 362.2186 | 0
2039 | 5 | 8 | 17 | 359.7158 | 0
2039 | 5 | 8 | 18 | 354.1547 | 0
2039 | 5 | 8 | 19 | 345.1966 | 0
2039 | 5 | 8 | 20 | 337.7532 | 0
2039 | 5 | 8 | 21 | 334.2652 | 0
2039 | 5 | 8 | 22 | 326.0026 | 0
2039 | 5 | 8 | 23 | 311.5723 | 0
2039 | 5 | 9 | 0 | 291.304 | 0
2039 | 5 | 9 | 1 | 284.0748 | 0
2039 | 5 | 9 | 2 | 278.9567 | 0
2039 | 5 | 9 | 3 | 275.7597 | 0
2039 | 5 | 9 | 4 | 279.6061 | 0
2039 | 5 | 9 | 5 | 294.3633 | 0
2039 | 5 | 9 | 6 | 323.6153 | 0
2039 | 5 | 9 | 7 | 351.506 | 0
2039 | 5 | 9 | 8 | 372.2252 | 0
2039 | 5 | 9 | 9 | 386.9382 | 0
2039 | 5 | 9 | 10 | 395.858 | 0
2039 | 5 | 9 | 11 | 402.4632 | 0
2039 | 5 | 9 | 12 | 404.0755 | 0
2039 | 5 | 9 | 13 | 403.5228 | 0
2039 | 5 | 9 | 14 | 401.5043 | 0
2039 | 5 | 9 | 15 | 399.6296 | 0
2039 | 5 | 9 | 16 | 399.2893 | 0
2039 | 5 | 9 | 17 | 395.7595 | 0
2039 | 5 | 9 | 18 | 380.5469 | 0
2039 | 5 | 9 | 19 | 365.3275 | 0
2039 | 5 | 9 | 20 | 351.9594 | 0
2039 | 5 | 9 | 21 | 343.2553 | 0
2039 | 5 | 9 | 22 | 329.5839 | 0
2039 | 5 | 9 | 23 | 311.8251 | 0
2039 | 5 | 10 | 0 | 291.7392 | 0
2039 | 5 | 10 | 1 | 287.29 | 0
2039 | 5 | 10 | 2 | 281.7142 | 0
2039 | 5 | 10 | 3 | 278.3882 | 0
2039 | 5 | 10 | 4 | 281.6135 | 0
2039 | 5 | 10 | 5 | 295.7499 | 0
2039 | 5 | 10 | 6 | 323.3532 | 0
2039 | 5 | 10 | 7 | 352.8861 | 0
2039 | 5 | 10 | 8 | 371.5689 | 0
2039 | 5 | 10 | 9 | 382.907 | 0
2039 | 5 | 10 | 10 | 388.0954 | 0
2039 | 5 | 10 | 11 | 392.5556 | 0
2039 | 5 | 10 | 12 | 406.7843 | 0
2039 | 5 | 10 | 13 | 406.9822 | 0
2039 | 5 | 10 | 14 | 405.9444 | 0
2039 | 5 | 10 | 15 | 405.4656 | 0
2039 | 5 | 10 | 16 | 406.2388 | 0
2039 | 5 | 10 | 17 | 402.1092 | 0
2039 | 5 | 10 | 18 | 383.4243 | 0
2039 | 5 | 10 | 19 | 368.4163 | 0
2039 | 5 | 10 | 20 | 356.2122 | 0
2039 | 5 | 10 | 21 | 348.6485 | 0
2039 | 5 | 10 | 22 | 335.3766 | 0
2039 | 5 | 10 | 23 | 317.5461 | 0
2039 | 5 | 11 | 0 | 298.3806 | 0
2039 | 5 | 11 | 1 | 291.3827 | 0
2039 | 5 | 11 | 2 | 285.5836 | 0
2039 | 5 | 11 | 3 | 281.9579 | 0
2039 | 5 | 11 | 4 | 284.7966 | 0
2039 | 5 | 11 | 5 | 298.7206 | 0
2039 | 5 | 11 | 6 | 326.6311 | 0
2039 | 5 | 11 | 7 | 355.7872 | 0
2039 | 5 | 11 | 8 | 374.3899 | 0
2039 | 5 | 11 | 9 | 385.978 | 0
2039 | 5 | 11 | 10 | 391.4301 | 0
2039 | 5 | 11 | 11 | 396.0717 | 0
2039 | 5 | 11 | 12 | 402.0611 | 0
2039 | 5 | 11 | 13 | 400.6764 | 0
2039 | 5 | 11 | 14 | 398.1064 | 0
2039 | 5 | 11 | 15 | 396.7523 | 0
2039 | 5 | 11 | 16 | 397.0536 | 0
2039 | 5 | 11 | 17 | 392.3254 | 0
2039 | 5 | 11 | 18 | 379.157 | 0
2039 | 5 | 11 | 19 | 364.1473 | 0
2039 | 5 | 11 | 20 | 353.5832 | 0
2039 | 5 | 11 | 21 | 347.0404 | 0
2039 | 5 | 11 | 22 | 334.0388 | 0
2039 | 5 | 11 | 23 | 315.2164 | 0
2039 | 5 | 12 | 0 | 300.8236 | 0
2039 | 5 | 12 | 1 | 291.8852 | 0
2039 | 5 | 12 | 2 | 285.6683 | 0
2039 | 5 | 12 | 3 | 281.7547 | 0
2039 | 5 | 12 | 4 | 284.1622 | 0
2039 | 5 | 12 | 5 | 297.5547 | 0
2039 | 5 | 12 | 6 | 325.6698 | 0
2039 | 5 | 12 | 7 | 354.4896 | 0
2039 | 5 | 12 | 8 | 373.5415 | 0
2039 | 5 | 12 | 9 | 385.7573 | 0
2039 | 5 | 12 | 10 | 391.4651 | 0
2039 | 5 | 12 | 11 | 396.2656 | 0
2039 | 5 | 12 | 12 | 402.6023 | 0
2039 | 5 | 12 | 13 | 401.5617 | 0
2039 | 5 | 12 | 14 | 399.003 | 0
2039 | 5 | 12 | 15 | 397.5565 | 0
2039 | 5 | 12 | 16 | 397.7849 | 0
2039 | 5 | 12 | 17 | 392.8478 | 0
2039 | 5 | 12 | 18 | 374.0413 | 0
2039 | 5 | 12 | 19 | 358.6559 | 0
2039 | 5 | 12 | 20 | 347.5384 | 0
2039 | 5 | 12 | 21 | 340.9121 | 0
2039 | 5 | 12 | 22 | 328.2658 | 0
2039 | 5 | 12 | 23 | 310.5167 | 0
2039 | 5 | 13 | 0 | 301.8721 | 0
2039 | 5 | 13 | 1 | 291.4141 | 0
2039 | 5 | 13 | 2 | 285.1163 | 0
2039 | 5 | 13 | 3 | 280.7492 | 0
2039 | 5 | 13 | 4 | 282.8021 | 0
2039 | 5 | 13 | 5 | 295.8388 | 0
2039 | 5 | 13 | 6 | 322.1898 | 0
2039 | 5 | 13 | 7 | 349.7681 | 0
2039 | 5 | 13 | 8 | 369.8343 | 0
2039 | 5 | 13 | 9 | 384.1965 | 0
2039 | 5 | 13 | 10 | 392.8824 | 0
2039 | 5 | 13 | 11 | 398.9849 | 0
2039 | 5 | 13 | 12 | 401.9395 | 0
2039 | 5 | 13 | 13 | 401.3095 | 0
2039 | 5 | 13 | 14 | 399.5307 | 0
2039 | 5 | 13 | 15 | 397.9092 | 0
2039 | 5 | 13 | 16 | 397.7633 | 0
2039 | 5 | 13 | 17 | 392.8943 | 0
2039 | 5 | 13 | 18 | 379.1369 | 0
2039 | 5 | 13 | 19 | 361.6827 | 0
2039 | 5 | 13 | 20 | 347.521 | 0
2039 | 5 | 13 | 21 | 339.9225 | 0
2039 | 5 | 13 | 22 | 328.3556 | 0
2039 | 5 | 13 | 23 | 314.1284 | 0
2039 | 5 | 14 | 0 | 297.1941 | 0
2039 | 5 | 14 | 1 | 292.013 | 0
2039 | 5 | 14 | 2 | 285.1139 | 0
2039 | 5 | 14 | 3 | 279.4437 | 0
2039 | 5 | 14 | 4 | 277.8318 | 0
2039 | 5 | 14 | 5 | 284.0769 | 0
2039 | 5 | 14 | 6 | 295.1295 | 0
2039 | 5 | 14 | 7 | 302.9085 | 0
2039 | 5 | 14 | 8 | 315.9293 | 0
2039 | 5 | 14 | 9 | 332.6249 | 0
2039 | 5 | 14 | 10 | 347.0111 | 0
2039 | 5 | 14 | 11 | 357.2042 | 0
2039 | 5 | 14 | 12 | 360.3019 | 0
2039 | 5 | 14 | 13 | 360.5851 | 0
2039 | 5 | 14 | 14 | 359.086 | 0
2039 | 5 | 14 | 15 | 359.2333 | 0
2039 | 5 | 14 | 16 | 360.636 | 0
2039 | 5 | 14 | 17 | 357.4276 | 0
2039 | 5 | 14 | 18 | 351.9436 | 0
2039 | 5 | 14 | 19 | 343.3536 | 0
2039 | 5 | 14 | 20 | 335.578 | 0
2039 | 5 | 14 | 21 | 331.9695 | 0
2039 | 5 | 14 | 22 | 325.2879 | 0
2039 | 5 | 14 | 23 | 313.9571 | 0
2039 | 5 | 15 | 0 | 299.2091 | 0
2039 | 5 | 15 | 1 | 295.4625 | 0
2039 | 5 | 15 | 2 | 288.9368 | 0
2039 | 5 | 15 | 3 | 283.0789 | 0
2039 | 5 | 15 | 4 | 280.8404 | 0
2039 | 5 | 15 | 5 | 285.9896 | 0
2039 | 5 | 15 | 6 | 293.753 | 0
2039 | 5 | 15 | 7 | 300.8092 | 0
2039 | 5 | 15 | 8 | 311.4267 | 0
2039 | 5 | 15 | 9 | 326.819 | 0
2039 | 5 | 15 | 10 | 341.0962 | 0
2039 | 5 | 15 | 11 | 351.7703 | 0
2039 | 5 | 15 | 12 | 361.5115 | 0
2039 | 5 | 15 | 13 | 364.2575 | 0
2039 | 5 | 15 | 14 | 364.0212 | 0
2039 | 5 | 15 | 15 | 365.3774 | 0
2039 | 5 | 15 | 16 | 367.201 | 0
2039 | 5 | 15 | 17 | 363.3115 | 0
2039 | 5 | 15 | 18 | 359.7509 | 0
2039 | 5 | 15 | 19 | 351.1423 | 0
2039 | 5 | 15 | 20 | 342.4412 | 0
2039 | 5 | 15 | 21 | 338.133 | 0
2039 | 5 | 15 | 22 | 329.5857 | 0
2039 | 5 | 15 | 23 | 315.1442 | 0
2039 | 5 | 16 | 0 | 302.1886 | 0
2039 | 5 | 16 | 1 | 286.205 | 0
2039 | 5 | 16 | 2 | 280.4228 | 0
2039 | 5 | 16 | 3 | 276.7889 | 0
2039 | 5 | 16 | 4 | 280.2025 | 0
2039 | 5 | 16 | 5 | 294.5334 | 0
2039 | 5 | 16 | 6 | 325.2256 | 0
2039 | 5 | 16 | 7 | 354.7572 | 0
2039 | 5 | 16 | 8 | 375.1551 | 0
2039 | 5 | 16 | 9 | 389.0347 | 0
2039 | 5 | 16 | 10 | 395.8736 | 0
2039 | 5 | 16 | 11 | 401.685 | 0
2039 | 5 | 16 | 12 | 408.4226 | 0
2039 | 5 | 16 | 13 | 407.8169 | 0
2039 | 5 | 16 | 14 | 405.8815 | 0
2039 | 5 | 16 | 15 | 404.7558 | 0
2039 | 5 | 16 | 16 | 405.5284 | 0
2039 | 5 | 16 | 17 | 402.0226 | 0
2039 | 5 | 16 | 18 | 384.0167 | 0
2039 | 5 | 16 | 19 | 368.9934 | 0
2039 | 5 | 16 | 20 | 355.5594 | 0
2039 | 5 | 16 | 21 | 347.8407 | 0
2039 | 5 | 16 | 22 | 334.6894 | 0
2039 | 5 | 16 | 23 | 316.5274 | 0
2039 | 5 | 17 | 0 | 298.1636 | 0
2039 | 5 | 17 | 1 | 292.7969 | 0
2039 | 5 | 17 | 2 | 287.2091 | 0
2039 | 5 | 17 | 3 | 284.1914 | 0
2039 | 5 | 17 | 4 | 287.466 | 0
2039 | 5 | 17 | 5 | 301.7791 | 0
2039 | 5 | 17 | 6 | 329.9816 | 0
2039 | 5 | 17 | 7 | 360.8396 | 0
2039 | 5 | 17 | 8 | 382.5919 | 0
2039 | 5 | 17 | 9 | 396.6716 | 0
2039 | 5 | 17 | 10 | 403.7984 | 0
2039 | 5 | 17 | 11 | 409.8208 | 0
2039 | 5 | 17 | 12 | 416.2238 | 0
2039 | 5 | 17 | 13 | 416.5502 | 0
2039 | 5 | 17 | 14 | 415.5133 | 0
2039 | 5 | 17 | 15 | 415.614 | 0
2039 | 5 | 17 | 16 | 417.1453 | 0
2039 | 5 | 17 | 17 | 413.738 | 0
2039 | 5 | 17 | 18 | 395.5606 | 0
2039 | 5 | 17 | 19 | 380.5172 | 0
2039 | 5 | 17 | 20 | 367.8419 | 0
2039 | 5 | 17 | 21 | 360.4724 | 0
2039 | 5 | 17 | 22 | 347.2711 | 0
2039 | 5 | 17 | 23 | 329.2646 | 0
2039 | 5 | 18 | 0 | 311.5174 | 0
2039 | 5 | 18 | 1 | 298.8671 | 0
2039 | 5 | 18 | 2 | 292.4412 | 0
2039 | 5 | 18 | 3 | 288.3511 | 0
2039 | 5 | 18 | 4 | 290.5285 | 0
2039 | 5 | 18 | 5 | 303.7755 | 0
2039 | 5 | 18 | 6 | 330.7724 | 0
2039 | 5 | 18 | 7 | 359.6696 | 0
2039 | 5 | 18 | 8 | 377.8492 | 0
2039 | 5 | 18 | 9 | 388.4448 | 0
2039 | 5 | 18 | 10 | 392.3213 | 0
2039 | 5 | 18 | 11 | 395.3724 | 0
2039 | 5 | 18 | 12 | 405.4386 | 0
2039 | 5 | 18 | 13 | 404.4171 | 0
2039 | 5 | 18 | 14 | 401.7991 | 0
2039 | 5 | 18 | 15 | 400.16 | 0
2039 | 5 | 18 | 16 | 400.9511 | 0
2039 | 5 | 18 | 17 | 396.3149 | 0
2039 | 5 | 18 | 18 | 379.5634 | 0
2039 | 5 | 18 | 19 | 364.2773 | 0
2039 | 5 | 18 | 20 | 351.3846 | 0
2039 | 5 | 18 | 21 | 343.3007 | 0
2039 | 5 | 18 | 22 | 330.2644 | 0
2039 | 5 | 18 | 23 | 312.002 | 0
2039 | 5 | 19 | 0 | 298.4143 | 0
2039 | 5 | 19 | 1 | 288.8421 | 0
2039 | 5 | 19 | 2 | 282.483 | 0
2039 | 5 | 19 | 3 | 278.6463 | 0
2039 | 5 | 19 | 4 | 281.0425 | 0
2039 | 5 | 19 | 5 | 294.2584 | 0
2039 | 5 | 19 | 6 | 322.7437 | 0
2039 | 5 | 19 | 7 | 352.5222 | 0
2039 | 5 | 19 | 8 | 371.8201 | 0
2039 | 5 | 19 | 9 | 383.4342 | 0
2039 | 5 | 19 | 10 | 388.5938 | 0
2039 | 5 | 19 | 11 | 393.0637 | 0
2039 | 5 | 19 | 12 | 396.6478 | 0
2039 | 5 | 19 | 13 | 395.1024 | 0
2039 | 5 | 19 | 14 | 392.1347 | 0
2039 | 5 | 19 | 15 | 390.4416 | 0
2039 | 5 | 19 | 16 | 391.1205 | 0
2039 | 5 | 19 | 17 | 386.874 | 0
2039 | 5 | 19 | 18 | 375.0986 | 0
2039 | 5 | 19 | 19 | 360.0248 | 0
2039 | 5 | 19 | 20 | 348.3501 | 0
2039 | 5 | 19 | 21 | 342.0272 | 0
2039 | 5 | 19 | 22 | 329.7658 | 0
2039 | 5 | 19 | 23 | 312.2429 | 0
2039 | 5 | 20 | 0 | 302.5876 | 0
2039 | 5 | 20 | 1 | 291.584 | 0
2039 | 5 | 20 | 2 | 285.1716 | 0
2039 | 5 | 20 | 3 | 280.7105 | 0
2039 | 5 | 20 | 4 | 282.6036 | 0
2039 | 5 | 20 | 5 | 295.4995 | 0
2039 | 5 | 20 | 6 | 322.9396 | 0
2039 | 5 | 20 | 7 | 350.8723 | 0
2039 | 5 | 20 | 8 | 367.5977 | 0
2039 | 5 | 20 | 9 | 377.8272 | 0
2039 | 5 | 20 | 10 | 381.7315 | 0
2039 | 5 | 20 | 11 | 385.3429 | 0
2039 | 5 | 20 | 12 | 392.8246 | 0
2039 | 5 | 20 | 13 | 390.4899 | 0
2039 | 5 | 20 | 14 | 387.3497 | 0
2039 | 5 | 20 | 15 | 385.5061 | 0
2039 | 5 | 20 | 16 | 386.2173 | 0
2039 | 5 | 20 | 17 | 381.676 | 0
2039 | 5 | 20 | 18 | 368.5564 | 0
2039 | 5 | 20 | 19 | 352.3454 | 0
2039 | 5 | 20 | 20 | 339.6832 | 0
2039 | 5 | 20 | 21 | 333.2327 | 0
2039 | 5 | 20 | 22 | 322.1165 | 0
2039 | 5 | 20 | 23 | 307.4331 | 0
2039 | 5 | 21 | 0 | 301.7156 | 0
2039 | 5 | 21 | 1 | 291.4166 | 0
2039 | 5 | 21 | 2 | 284.6438 | 0
2039 | 5 | 21 | 3 | 279.1568 | 0
2039 | 5 | 21 | 4 | 277.6014 | 0
2039 | 5 | 21 | 5 | 283.7161 | 0
2039 | 5 | 21 | 6 | 293.761 | 0
2039 | 5 | 21 | 7 | 302.112 | 0
2039 | 5 | 21 | 8 | 314.6283 | 0
2039 | 5 | 21 | 9 | 329.9547 | 0
2039 | 5 | 21 | 10 | 342.4472 | 0
2039 | 5 | 21 | 11 | 351.5899 | 0
2039 | 5 | 21 | 12 | 358.6336 | 0
2039 | 5 | 21 | 13 | 358.5857 | 0
2039 | 5 | 21 | 14 | 357.078 | 0
2039 | 5 | 21 | 15 | 357.2905 | 0
2039 | 5 | 21 | 16 | 359.318 | 0
2039 | 5 | 21 | 17 | 356.4932 | 0
2039 | 5 | 21 | 18 | 349.8535 | 0
2039 | 5 | 21 | 19 | 340.9117 | 0
2039 | 5 | 21 | 20 | 332.4379 | 0
2039 | 5 | 21 | 21 | 329.1642 | 0
2039 | 5 | 21 | 22 | 322.803 | 0
2039 | 5 | 21 | 23 | 311.5895 | 0
2039 | 5 | 22 | 0 | 298.3353 | 0
2039 | 5 | 22 | 1 | 290.4747 | 0
2039 | 5 | 22 | 2 | 283.7041 | 0
2039 | 5 | 22 | 3 | 277.8914 | 0
2039 | 5 | 22 | 4 | 275.693 | 0
2039 | 5 | 22 | 5 | 281.0705 | 0
2039 | 5 | 22 | 6 | 291.4513 | 0
2039 | 5 | 22 | 7 | 299.0952 | 0
2039 | 5 | 22 | 8 | 310.9258 | 0
2039 | 5 | 22 | 9 | 326.9881 | 0
2039 | 5 | 22 | 10 | 341.579 | 0
2039 | 5 | 22 | 11 | 352.1608 | 0
2039 | 5 | 22 | 12 | 355.1192 | 0
2039 | 5 | 22 | 13 | 356.9942 | 0
2039 | 5 | 22 | 14 | 356.3521 | 0
2039 | 5 | 22 | 15 | 357.1144 | 0
2039 | 5 | 22 | 16 | 359.884 | 0
2039 | 5 | 22 | 17 | 358.7794 | 0
2039 | 5 | 22 | 18 | 357.1609 | 0
2039 | 5 | 22 | 19 | 348.7433 | 0
2039 | 5 | 22 | 20 | 340.0019 | 0
2039 | 5 | 22 | 21 | 336.8616 | 0
2039 | 5 | 22 | 22 | 329.023 | 0
2039 | 5 | 22 | 23 | 314.6263 | 0
2039 | 5 | 23 | 0 | 297.8952 | 0
2039 | 5 | 23 | 1 | 287.6722 | 0
2039 | 5 | 23 | 2 | 282.2621 | 0
2039 | 5 | 23 | 3 | 278.9664 | 0
2039 | 5 | 23 | 4 | 282.4939 | 0
2039 | 5 | 23 | 5 | 296.7154 | 0
2039 | 5 | 23 | 6 | 326.6708 | 0
2039 | 5 | 23 | 7 | 357.0419 | 0
2039 | 5 | 23 | 8 | 377.2285 | 0
2039 | 5 | 23 | 9 | 390.6776 | 0
2039 | 5 | 23 | 10 | 398.5121 | 0
2039 | 5 | 23 | 11 | 405.3726 | 0
2039 | 5 | 23 | 12 | 413.8907 | 0
2039 | 5 | 23 | 13 | 414.39 | 0
2039 | 5 | 23 | 14 | 413.5224 | 0
2039 | 5 | 23 | 15 | 412.7642 | 0
2039 | 5 | 23 | 16 | 413.421 | 0
2039 | 5 | 23 | 17 | 409.4305 | 0
2039 | 5 | 23 | 18 | 394.9421 | 0
2039 | 5 | 23 | 19 | 375.9346 | 0
2039 | 5 | 23 | 20 | 359.5826 | 0
2039 | 5 | 23 | 21 | 351.4519 | 0
2039 | 5 | 23 | 22 | 338.1858 | 0
2039 | 5 | 23 | 23 | 319.3228 | 0
2039 | 5 | 24 | 0 | 301.8275 | 0
2039 | 5 | 24 | 1 | 290.6237 | 0
2039 | 5 | 24 | 2 | 283.6243 | 0
2039 | 5 | 24 | 3 | 278.2015 | 0
2039 | 5 | 24 | 4 | 276.8446 | 0
2039 | 5 | 24 | 5 | 283.006 | 0
2039 | 5 | 24 | 6 | 296.1345 | 0
2039 | 5 | 24 | 7 | 307.2296 | 0
2039 | 5 | 24 | 8 | 317.9046 | 0
2039 | 5 | 24 | 9 | 331.4998 | 0
2039 | 5 | 24 | 10 | 345.1137 | 0
2039 | 5 | 24 | 11 | 356.4273 | 0
2039 | 5 | 24 | 12 | 368.7995 | 0
2039 | 5 | 24 | 13 | 371.3206 | 0
2039 | 5 | 24 | 14 | 373.3926 | 0
2039 | 5 | 24 | 15 | 376.6294 | 0
2039 | 5 | 24 | 16 | 380.467 | 0
2039 | 5 | 24 | 17 | 378.4212 | 0
2039 | 5 | 24 | 18 | 366.8559 | 0
2039 | 5 | 24 | 19 | 353.1217 | 0
2039 | 5 | 24 | 20 | 341.8416 | 0
2039 | 5 | 24 | 21 | 336.7969 | 0
2039 | 5 | 24 | 22 | 327.0541 | 0
2039 | 5 | 24 | 23 | 312.5858 | 0
2039 | 5 | 25 | 0 | 301.0072 | 0
2039 | 5 | 25 | 1 | 282.9507 | 0
2039 | 5 | 25 | 2 | 274.9718 | 0
2039 | 5 | 25 | 3 | 270.0145 | 0
2039 | 5 | 25 | 4 | 271.6512 | 0
2039 | 5 | 25 | 5 | 285.0272 | 0
2039 | 5 | 25 | 6 | 318.0005 | 0
2039 | 5 | 25 | 7 | 353.0297 | 0
2039 | 5 | 25 | 8 | 379.5042 | 0
2039 | 5 | 25 | 9 | 399.7373 | 0
2039 | 5 | 25 | 10 | 412.1477 | 0
2039 | 5 | 25 | 11 | 421.7531 | 0
2039 | 5 | 25 | 12 | 428.8074 | 0
2039 | 5 | 25 | 13 | 431.6317 | 0
2039 | 5 | 25 | 14 | 433.9965 | 0
2039 | 5 | 25 | 15 | 437.7101 | 0
2039 | 5 | 25 | 16 | 440.0003 | 0
2039 | 5 | 25 | 17 | 433.4162 | 0
2039 | 5 | 25 | 18 | 409.743 | 0
2039 | 5 | 25 | 19 | 386.2168 | 0
2039 | 5 | 25 | 20 | 365.0349 | 0
2039 | 5 | 25 | 21 | 354.3766 | 0
2039 | 5 | 25 | 22 | 340.7524 | 0
2039 | 5 | 25 | 23 | 321.6881 | 0
2039 | 5 | 26 | 0 | 297.8092 | 0
2039 | 5 | 26 | 1 | 292.1867 | 0
2039 | 5 | 26 | 2 | 284.6226 | 0
2039 | 5 | 26 | 3 | 279.9703 | 0
2039 | 5 | 26 | 4 | 282.1357 | 0
2039 | 5 | 26 | 5 | 295.9423 | 0
2039 | 5 | 26 | 6 | 327.0751 | 0
2039 | 5 | 26 | 7 | 362.7169 | 0
2039 | 5 | 26 | 8 | 390.5537 | 0
2039 | 5 | 26 | 9 | 412.4543 | 0
2039 | 5 | 26 | 10 | 426.26 | 0
2039 | 5 | 26 | 11 | 437.4908 | 0
2039 | 5 | 26 | 12 | 445.517 | 0
2039 | 5 | 26 | 13 | 448.9978 | 0
2039 | 5 | 26 | 14 | 451.3285 | 0
2039 | 5 | 26 | 15 | 454.5877 | 0
2039 | 5 | 26 | 16 | 456.5048 | 0
2039 | 5 | 26 | 17 | 449.2715 | 0
2039 | 5 | 26 | 18 | 424.9742 | 0
2039 | 5 | 26 | 19 | 401.3009 | 0
2039 | 5 | 26 | 20 | 381.1939 | 0
2039 | 5 | 26 | 21 | 371.7734 | 0
2039 | 5 | 26 | 22 | 358.0224 | 0
2039 | 5 | 26 | 23 | 339.6591 | 0
2039 | 5 | 27 | 0 | 317.2484 | 0
2039 | 5 | 27 | 1 | 311.8986 | 0
2039 | 5 | 27 | 2 | 304.0771 | 0
2039 | 5 | 27 | 3 | 299.0507 | 0
2039 | 5 | 27 | 4 | 301.5648 | 0
2039 | 5 | 27 | 5 | 316.3247 | 0
2039 | 5 | 27 | 6 | 352.8745 | 0
2039 | 5 | 27 | 7 | 387.1227 | 0
2039 | 5 | 27 | 8 | 410.7853 | 0
2039 | 5 | 27 | 9 | 429.5261 | 0
2039 | 5 | 27 | 10 | 442.745 | 0
2039 | 5 | 27 | 11 | 454.9911 | 0
2039 | 5 | 27 | 12 | 466.2979 | 0
2039 | 5 | 27 | 13 | 469.6652 | 0
2039 | 5 | 27 | 14 | 470.714 | 0
2039 | 5 | 27 | 15 | 470.7346 | 0
2039 | 5 | 27 | 16 | 471.1402 | 0
2039 | 5 | 27 | 17 | 462.7567 | 0
2039 | 5 | 27 | 18 | 440.9835 | 0
2039 | 5 | 27 | 19 | 417.1867 | 0
2039 | 5 | 27 | 20 | 397.8994 | 0
2039 | 5 | 27 | 21 | 388.7958 | 0
2039 | 5 | 27 | 22 | 375.1946 | 0
2039 | 5 | 27 | 23 | 358.8635 | 0
2039 | 5 | 28 | 0 | 338.8438 | 0
2039 | 5 | 28 | 1 | 325.0296 | 0
2039 | 5 | 28 | 2 | 315.4198 | 0
2039 | 5 | 28 | 3 | 307.9393 | 0
2039 | 5 | 28 | 4 | 304.6817 | 0
2039 | 5 | 28 | 5 | 309.0092 | 0
2039 | 5 | 28 | 6 | 318.548 | 0
2039 | 5 | 28 | 7 | 327.1218 | 0
2039 | 5 | 28 | 8 | 341.551 | 0
2039 | 5 | 28 | 9 | 358.5189 | 0
2039 | 5 | 28 | 10 | 371.1316 | 0
2039 | 5 | 28 | 11 | 381.0269 | 0
2039 | 5 | 28 | 12 | 391.7144 | 0
2039 | 5 | 28 | 13 | 392.7315 | 0
2039 | 5 | 28 | 14 | 392.6307 | 0
2039 | 5 | 28 | 15 | 394.1859 | 0
2039 | 5 | 28 | 16 | 396.7171 | 0
2039 | 5 | 28 | 17 | 391.2783 | 0
2039 | 5 | 28 | 18 | 383.6208 | 0
2039 | 5 | 28 | 19 | 371.6133 | 0
2039 | 5 | 28 | 20 | 358.8758 | 0
2039 | 5 | 28 | 21 | 354.1275 | 0
2039 | 5 | 28 | 22 | 347.8765 | 0
2039 | 5 | 28 | 23 | 336.7304 | 0
2039 | 5 | 29 | 0 | 320.5949 | 0
2039 | 5 | 29 | 1 | 323.4802 | 0
2039 | 5 | 29 | 2 | 316.7515 | 0
2039 | 5 | 29 | 3 | 311.3104 | 0
2039 | 5 | 29 | 4 | 308.6621 | 0
2039 | 5 | 29 | 5 | 312.9358 | 0
2039 | 5 | 29 | 6 | 319.6709 | 0
2039 | 5 | 29 | 7 | 330.4199 | 0
2039 | 5 | 29 | 8 | 348.3353 | 0
2039 | 5 | 29 | 9 | 371.7206 | 0
2039 | 5 | 29 | 10 | 391.7893 | 0
2039 | 5 | 29 | 11 | 407.9368 | 0
2039 | 5 | 29 | 12 | 422.0596 | 0
2039 | 5 | 29 | 13 | 427.8829 | 0
2039 | 5 | 29 | 14 | 429.856 | 0
2039 | 5 | 29 | 15 | 431.812 | 0
2039 | 5 | 29 | 16 | 434.3972 | 0
2039 | 5 | 29 | 17 | 431.3808 | 0
2039 | 5 | 29 | 18 | 421.5014 | 0
2039 | 5 | 29 | 19 | 409.8425 | 0
2039 | 5 | 29 | 20 | 398.6527 | 0
2039 | 5 | 29 | 21 | 394.6685 | 0
2039 | 5 | 29 | 22 | 385.3861 | 0
2039 | 5 | 29 | 23 | 368.8989 | 0
2039 | 5 | 30 | 0 | 351.5144 | 0
2039 | 5 | 30 | 1 | 345.4838 | 0
2039 | 5 | 30 | 2 | 337.6181 | 0
2039 | 5 | 30 | 3 | 333.0711 | 0
2039 | 5 | 30 | 4 | 337.6445 | 0
2039 | 5 | 30 | 5 | 355.2071 | 0
2039 | 5 | 30 | 6 | 386.49 | 0
2039 | 5 | 30 | 7 | 420.7085 | 0
2039 | 5 | 30 | 8 | 445.7585 | 0
2039 | 5 | 30 | 9 | 466.0853 | 0
2039 | 5 | 30 | 10 | 479.698 | 0
2039 | 5 | 30 | 11 | 491.6645 | 0
2039 | 5 | 30 | 12 | 501.2388 | 8.2388
2039 | 5 | 30 | 13 | 504.9009 | 11.9009
2039 | 5 | 30 | 14 | 505.8195 | 12.8195
2039 | 5 | 30 | 15 | 505.6328 | 12.6328
2039 | 5 | 30 | 16 | 505.9089 | 12.9089
2039 | 5 | 30 | 17 | 496.545 | 3.545
2039 | 5 | 30 | 18 | 469.6648 | 0
2039 | 5 | 30 | 19 | 447.7007 | 0
2039 | 5 | 30 | 20 | 426.9674 | 0
2039 | 5 | 30 | 21 | 415.9625 | 0
2039 | 5 | 30 | 22 | 399.9594 | 0
2039 | 5 | 30 | 23 | 378.8865 | 0
2039 | 5 | 31 | 0 | 355.7671 | 0
2039 | 5 | 31 | 1 | 345.3232 | 0
2039 | 5 | 31 | 2 | 337.204 | 0
2039 | 5 | 31 | 3 | 332.6366 | 0
2039 | 5 | 31 | 4 | 336.6045 | 0
2039 | 5 | 31 | 5 | 353.2559 | 0
2039 | 5 | 31 | 6 | 383.7448 | 0
2039 | 5 | 31 | 7 | 419.9769 | 0
2039 | 5 | 31 | 8 | 444.7927 | 0
2039 | 5 | 31 | 9 | 463.4222 | 0
2039 | 5 | 31 | 10 | 476.333 | 0
2039 | 5 | 31 | 11 | 488.0026 | 0
2039 | 5 | 31 | 12 | 498.8573 | 5.8573
2039 | 5 | 31 | 13 | 503.107 | 10.107
2039 | 5 | 31 | 14 | 503.2471 | 10.2471
2039 | 5 | 31 | 15 | 501.6142 | 8.6142
2039 | 5 | 31 | 16 | 501.9355 | 8.9355
2039 | 5 | 31 | 17 | 493.2409 | 0.24088
2039 | 5 | 31 | 18 | 468.5662 | 0
2039 | 5 | 31 | 19 | 446.5049 | 0
2039 | 5 | 31 | 20 | 427.3237 | 0
2039 | 5 | 31 | 21 | 416.082 | 0
2039 | 5 | 31 | 22 | 399.0653 | 0
2039 | 5 | 31 | 23 | 377.9789 | 0
2039 | 6 | 1 | 0 | 358.705 | 0
2039 | 6 | 1 | 1 | 347.0354 | 0
2039 | 6 | 1 | 2 | 336.4654 | 0
2039 | 6 | 1 | 3 | 329.2301 | 0
2039 | 6 | 1 | 4 | 331.2781 | 0
2039 | 6 | 1 | 5 | 346.6179 | 0
2039 | 6 | 1 | 6 | 379.1282 | 0
2039 | 6 | 1 | 7 | 412.9841 | 0
2039 | 6 | 1 | 8 | 438.8702 | 0
2039 | 6 | 1 | 9 | 459.6343 | 0
2039 | 6 | 1 | 10 | 473.2882 | 0
2039 | 6 | 1 | 11 | 484.2679 | 0
2039 | 6 | 1 | 12 | 490.3025 | 0
2039 | 6 | 1 | 13 | 492.0528 | 0
2039 | 6 | 1 | 14 | 491.2246 | 0
2039 | 6 | 1 | 15 | 489.5551 | 0
2039 | 6 | 1 | 16 | 488.5653 | 0
2039 | 6 | 1 | 17 | 478.8658 | 0
2039 | 6 | 1 | 18 | 463.5978 | 0
2039 | 6 | 1 | 19 | 438.8139 | 0
2039 | 6 | 1 | 20 | 414.7602 | 0
2039 | 6 | 1 | 21 | 401.7865 | 0
2039 | 6 | 1 | 22 | 387.2108 | 0
2039 | 6 | 1 | 23 | 366.7262 | 0
2039 | 6 | 2 | 0 | 340.557 | 0
2039 | 6 | 2 | 1 | 328.6146 | 0
2039 | 6 | 2 | 2 | 318.9965 | 0
2039 | 6 | 2 | 3 | 312.4669 | 0
2039 | 6 | 2 | 4 | 314.1988 | 0
2039 | 6 | 2 | 5 | 328.5503 | 0
2039 | 6 | 2 | 6 | 354.2238 | 0
2039 | 6 | 2 | 7 | 387.5341 | 0
2039 | 6 | 2 | 8 | 414.1808 | 0
2039 | 6 | 2 | 9 | 435.5784 | 0
2039 | 6 | 2 | 10 | 448.6272 | 0
2039 | 6 | 2 | 11 | 459.0967 | 0
2039 | 6 | 2 | 12 | 465.6334 | 0
2039 | 6 | 2 | 13 | 467.4383 | 0
2039 | 6 | 2 | 14 | 467.4457 | 0
2039 | 6 | 2 | 15 | 467.6859 | 0
2039 | 6 | 2 | 16 | 467.4595 | 0
2039 | 6 | 2 | 17 | 458.6669 | 0
2039 | 6 | 2 | 18 | 439.7742 | 0
2039 | 6 | 2 | 19 | 414.171 | 0
2039 | 6 | 2 | 20 | 390.8478 | 0
2039 | 6 | 2 | 21 | 378.3651 | 0
2039 | 6 | 2 | 22 | 364.1458 | 0
2039 | 6 | 2 | 23 | 345.1012 | 0
2039 | 6 | 3 | 0 | 328.2895 | 0
2039 | 6 | 3 | 1 | 313.8549 | 0
2039 | 6 | 3 | 2 | 304.6849 | 0
2039 | 6 | 3 | 3 | 297.8721 | 0
2039 | 6 | 3 | 4 | 298.7607 | 0
2039 | 6 | 3 | 5 | 311.6751 | 0
2039 | 6 | 3 | 6 | 341.8385 | 0
2039 | 6 | 3 | 7 | 372.3095 | 0
2039 | 6 | 3 | 8 | 394.6039 | 0
2039 | 6 | 3 | 9 | 412.3858 | 0
2039 | 6 | 3 | 10 | 423.248 | 0
2039 | 6 | 3 | 11 | 431.3309 | 0
2039 | 6 | 3 | 12 | 436.9979 | 0
2039 | 6 | 3 | 13 | 436.8066 | 0
2039 | 6 | 3 | 14 | 435.9613 | 0
2039 | 6 | 3 | 15 | 434.3982 | 0
2039 | 6 | 3 | 16 | 433.8381 | 0
2039 | 6 | 3 | 17 | 426.9817 | 0
2039 | 6 | 3 | 18 | 410.391 | 0
2039 | 6 | 3 | 19 | 387.6013 | 0
2039 | 6 | 3 | 20 | 367.6085 | 0
2039 | 6 | 3 | 21 | 358.6646 | 0
2039 | 6 | 3 | 22 | 348.0667 | 0
2039 | 6 | 3 | 23 | 332.8639 | 0
2039 | 6 | 4 | 0 | 316.3382 | 0
2039 | 6 | 4 | 1 | 312.0468 | 0
2039 | 6 | 4 | 2 | 304.2447 | 0
2039 | 6 | 4 | 3 | 297.5301 | 0
2039 | 6 | 4 | 4 | 295.1948 | 0
2039 | 6 | 4 | 5 | 300.4448 | 0
2039 | 6 | 4 | 6 | 309.292 | 0
2039 | 6 | 4 | 7 | 319.3772 | 0
2039 | 6 | 4 | 8 | 338.9825 | 0
2039 | 6 | 4 | 9 | 361.9682 | 0
2039 | 6 | 4 | 10 | 379.5237 | 0
2039 | 6 | 4 | 11 | 393.9871 | 0
2039 | 6 | 4 | 12 | 405.3831 | 0
2039 | 6 | 4 | 13 | 408.4538 | 0
2039 | 6 | 4 | 14 | 409.3149 | 0
2039 | 6 | 4 | 15 | 410.8225 | 0
2039 | 6 | 4 | 16 | 412.2104 | 0
2039 | 6 | 4 | 17 | 407.6004 | 0
2039 | 6 | 4 | 18 | 399.2157 | 0
2039 | 6 | 4 | 19 | 386.2557 | 0
2039 | 6 | 4 | 20 | 373.089 | 0
2039 | 6 | 4 | 21 | 367.6089 | 0
2039 | 6 | 4 | 22 | 360.2604 | 0
2039 | 6 | 4 | 23 | 347.2699 | 0
2039 | 6 | 5 | 0 | 334.308 | 0
2039 | 6 | 5 | 1 | 316.331 | 0
2039 | 6 | 5 | 2 | 306.4784 | 0
2039 | 6 | 5 | 3 | 297.7702 | 0
2039 | 6 | 5 | 4 | 293.8246 | 0
2039 | 6 | 5 | 5 | 297.9228 | 0
2039 | 6 | 5 | 6 | 303.6224 | 0
2039 | 6 | 5 | 7 | 312.1434 | 0
2039 | 6 | 5 | 8 | 331.7549 | 0
2039 | 6 | 5 | 9 | 355.5509 | 0
2039 | 6 | 5 | 10 | 372.6931 | 0
2039 | 6 | 5 | 11 | 384.9652 | 0
2039 | 6 | 5 | 12 | 389.4136 | 0
2039 | 6 | 5 | 13 | 392.6412 | 0
2039 | 6 | 5 | 14 | 395.1401 | 0
2039 | 6 | 5 | 15 | 399.9928 | 0
2039 | 6 | 5 | 16 | 403.6672 | 0
2039 | 6 | 5 | 17 | 400.3304 | 0
2039 | 6 | 5 | 18 | 387.9803 | 0
2039 | 6 | 5 | 19 | 376.4488 | 0
2039 | 6 | 5 | 20 | 362.5196 | 0
2039 | 6 | 5 | 21 | 356.9412 | 0
2039 | 6 | 5 | 22 | 349.9092 | 0
2039 | 6 | 5 | 23 | 336.0994 | 0
2039 | 6 | 6 | 0 | 315.5041 | 0
2039 | 6 | 6 | 1 | 307.7003 | 0
2039 | 6 | 6 | 2 | 300.679 | 0
2039 | 6 | 6 | 3 | 296.2038 | 0
2039 | 6 | 6 | 4 | 299.825 | 0
2039 | 6 | 6 | 5 | 315.6652 | 0
2039 | 6 | 6 | 6 | 347.435 | 0
2039 | 6 | 6 | 7 | 379.1578 | 0
2039 | 6 | 6 | 8 | 402.9209 | 0
2039 | 6 | 6 | 9 | 420.8627 | 0
2039 | 6 | 6 | 10 | 431.8406 | 0
2039 | 6 | 6 | 11 | 442.6629 | 0
2039 | 6 | 6 | 12 | 453.4875 | 0
2039 | 6 | 6 | 13 | 455.9646 | 0
2039 | 6 | 6 | 14 | 457.1028 | 0
2039 | 6 | 6 | 15 | 459.1161 | 0
2039 | 6 | 6 | 16 | 460.5922 | 0
2039 | 6 | 6 | 17 | 454.1432 | 0
2039 | 6 | 6 | 18 | 431.4797 | 0
2039 | 6 | 6 | 19 | 408.2512 | 0
2039 | 6 | 6 | 20 | 387.1756 | 0
2039 | 6 | 6 | 21 | 376.6732 | 0
2039 | 6 | 6 | 22 | 362.9093 | 0
2039 | 6 | 6 | 23 | 344.5437 | 0
2039 | 6 | 7 | 0 | 320.2158 | 0
2039 | 6 | 7 | 1 | 314.8792 | 0
2039 | 6 | 7 | 2 | 307.113 | 0
2039 | 6 | 7 | 3 | 302.3001 | 0
2039 | 6 | 7 | 4 | 305.2331 | 0
2039 | 6 | 7 | 5 | 321.1813 | 0
2039 | 6 | 7 | 6 | 356.9714 | 0
2039 | 6 | 7 | 7 | 390.2543 | 0
2039 | 6 | 7 | 8 | 411.3216 | 0
2039 | 6 | 7 | 9 | 425.1701 | 0
2039 | 6 | 7 | 10 | 434.066 | 0
2039 | 6 | 7 | 11 | 444.0935 | 0
2039 | 6 | 7 | 12 | 460.6034 | 0
2039 | 6 | 7 | 13 | 462.8856 | 0
2039 | 6 | 7 | 14 | 463.1562 | 0
2039 | 6 | 7 | 15 | 461.5798 | 0
2039 | 6 | 7 | 16 | 461.2601 | 0
2039 | 6 | 7 | 17 | 453.968 | 0
2039 | 6 | 7 | 18 | 433.7378 | 0
2039 | 6 | 7 | 19 | 410.5656 | 0
2039 | 6 | 7 | 20 | 389.6526 | 0
2039 | 6 | 7 | 21 | 377.5797 | 0
2039 | 6 | 7 | 22 | 362.3651 | 0
2039 | 6 | 7 | 23 | 342.0882 | 0
2039 | 6 | 8 | 0 | 324.8014 | 0
2039 | 6 | 8 | 1 | 311.2139 | 0
2039 | 6 | 8 | 2 | 302.0564 | 0
2039 | 6 | 8 | 3 | 296.0301 | 0
2039 | 6 | 8 | 4 | 297.6679 | 0
2039 | 6 | 8 | 5 | 312.3133 | 0
2039 | 6 | 8 | 6 | 343.1148 | 0
2039 | 6 | 8 | 7 | 376.7969 | 0
2039 | 6 | 8 | 8 | 400.9046 | 0
2039 | 6 | 8 | 9 | 418.4183 | 0
2039 | 6 | 8 | 10 | 430.0055 | 0
2039 | 6 | 8 | 11 | 439.9405 | 0
2039 | 6 | 8 | 12 | 447.9964 | 0
2039 | 6 | 8 | 13 | 449.2965 | 0
2039 | 6 | 8 | 14 | 449.074 | 0
2039 | 6 | 8 | 15 | 449.0112 | 0
2039 | 6 | 8 | 16 | 449.2526 | 0
2039 | 6 | 8 | 17 | 441.4583 | 0
2039 | 6 | 8 | 18 | 419.7306 | 0
2039 | 6 | 8 | 19 | 396.8191 | 0
2039 | 6 | 8 | 20 | 376.6962 | 0
2039 | 6 | 8 | 21 | 365.7507 | 0
2039 | 6 | 8 | 22 | 351.9377 | 0
2039 | 6 | 8 | 23 | 332.7735 | 0
2039 | 6 | 9 | 0 | 310.4449 | 0
2039 | 6 | 9 | 1 | 301.7249 | 0
2039 | 6 | 9 | 2 | 293.5585 | 0
2039 | 6 | 9 | 3 | 287.805 | 0
2039 | 6 | 9 | 4 | 289.2647 | 0
2039 | 6 | 9 | 5 | 302.3947 | 0
2039 | 6 | 9 | 6 | 332.2036 | 0
2039 | 6 | 9 | 7 | 364.8913 | 0
2039 | 6 | 9 | 8 | 388.4612 | 0
2039 | 6 | 9 | 9 | 405.0122 | 0
2039 | 6 | 9 | 10 | 414.4154 | 0
2039 | 6 | 9 | 11 | 422.2478 | 0
2039 | 6 | 9 | 12 | 429.0874 | 0
2039 | 6 | 9 | 13 | 429.9143 | 0
2039 | 6 | 9 | 14 | 428.6954 | 0
2039 | 6 | 9 | 15 | 427.6224 | 0
2039 | 6 | 9 | 16 | 427.4665 | 0
2039 | 6 | 9 | 17 | 420.313 | 0
2039 | 6 | 9 | 18 | 405.2188 | 0
2039 | 6 | 9 | 19 | 384.2268 | 0
2039 | 6 | 9 | 20 | 364.9429 | 0
2039 | 6 | 9 | 21 | 355.5886 | 0
2039 | 6 | 9 | 22 | 343.6351 | 0
2039 | 6 | 9 | 23 | 326.4074 | 0
2039 | 6 | 10 | 0 | 310.899 | 0
2039 | 6 | 10 | 1 | 296.5949 | 0
2039 | 6 | 10 | 2 | 288.5135 | 0
2039 | 6 | 10 | 3 | 282.5953 | 0
2039 | 6 | 10 | 4 | 283.791 | 0
2039 | 6 | 10 | 5 | 296.9401 | 0
2039 | 6 | 10 | 6 | 326.4119 | 0
2039 | 6 | 10 | 7 | 356.5877 | 0
2039 | 6 | 10 | 8 | 377.3361 | 0
2039 | 6 | 10 | 9 | 391.681 | 0
2039 | 6 | 10 | 10 | 398.1646 | 0
2039 | 6 | 10 | 11 | 403.551 | 0
2039 | 6 | 10 | 12 | 415.3124 | 0
2039 | 6 | 10 | 13 | 414.4897 | 0
2039 | 6 | 10 | 14 | 413.0095 | 0
2039 | 6 | 10 | 15 | 411.9605 | 0
2039 | 6 | 10 | 16 | 413.1658 | 0
2039 | 6 | 10 | 17 | 408.7136 | 0
2039 | 6 | 10 | 18 | 380.7653 | 0
2039 | 6 | 10 | 19 | 364.0272 | 0
2039 | 6 | 10 | 20 | 348.712 | 0
2039 | 6 | 10 | 21 | 341.6925 | 0
2039 | 6 | 10 | 22 | 332.0172 | 0
2039 | 6 | 10 | 23 | 318.4663 | 0
2039 | 6 | 11 | 0 | 307.1347 | 0
2039 | 6 | 11 | 1 | 291.2739 | 0
2039 | 6 | 11 | 2 | 283.5007 | 0
2039 | 6 | 11 | 3 | 276.5787 | 0
2039 | 6 | 11 | 4 | 274.4262 | 0
2039 | 6 | 11 | 5 | 279.6744 | 0
2039 | 6 | 11 | 6 | 287.8519 | 0
2039 | 6 | 11 | 7 | 295.842 | 0
2039 | 6 | 11 | 8 | 312.552 | 0
2039 | 6 | 11 | 9 | 332.6625 | 0
2039 | 6 | 11 | 10 | 346.9771 | 0
2039 | 6 | 11 | 11 | 356.5537 | 0
2039 | 6 | 11 | 12 | 361.4103 | 0
2039 | 6 | 11 | 13 | 361.4977 | 0
2039 | 6 | 11 | 14 | 360.8314 | 0
2039 | 6 | 11 | 15 | 361.6787 | 0
2039 | 6 | 11 | 16 | 362.637 | 0
2039 | 6 | 11 | 17 | 358.8853 | 0
2039 | 6 | 11 | 18 | 353.1602 | 0
2039 | 6 | 11 | 19 | 343.0113 | 0
2039 | 6 | 11 | 20 | 331.9642 | 0
2039 | 6 | 11 | 21 | 328.4726 | 0
2039 | 6 | 11 | 22 | 323.925 | 0
2039 | 6 | 11 | 23 | 313.6404 | 0
2039 | 6 | 12 | 0 | 300.3668 | 0
2039 | 6 | 12 | 1 | 294.32 | 0
2039 | 6 | 12 | 2 | 286.8405 | 0
2039 | 6 | 12 | 3 | 279.9653 | 0
2039 | 6 | 12 | 4 | 277.0824 | 0
2039 | 6 | 12 | 5 | 282.1407 | 0
2039 | 6 | 12 | 6 | 291.6163 | 0
2039 | 6 | 12 | 7 | 298.9787 | 0
2039 | 6 | 12 | 8 | 313.6975 | 0
2039 | 6 | 12 | 9 | 332.4364 | 0
2039 | 6 | 12 | 10 | 347.809 | 0
2039 | 6 | 12 | 11 | 358.2291 | 0
2039 | 6 | 12 | 12 | 360.3787 | 0
2039 | 6 | 12 | 13 | 362.4879 | 0
2039 | 6 | 12 | 14 | 362.1351 | 0
2039 | 6 | 12 | 15 | 362.8823 | 0
2039 | 6 | 12 | 16 | 365.4439 | 0
2039 | 6 | 12 | 17 | 365.2321 | 0
2039 | 6 | 12 | 18 | 365.3883 | 0
2039 | 6 | 12 | 19 | 356.0864 | 0
2039 | 6 | 12 | 20 | 345.1943 | 0
2039 | 6 | 12 | 21 | 341.9538 | 0
2039 | 6 | 12 | 22 | 335.8154 | 0
2039 | 6 | 12 | 23 | 321.898 | 0
2039 | 6 | 13 | 0 | 304.7034 | 0
2039 | 6 | 13 | 1 | 305.2179 | 0
2039 | 6 | 13 | 2 | 300.5352 | 0
2039 | 6 | 13 | 3 | 297.8727 | 0
2039 | 6 | 13 | 4 | 303.4048 | 0
2039 | 6 | 13 | 5 | 321.0994 | 0
2039 | 6 | 13 | 6 | 353.2073 | 0
2039 | 6 | 13 | 7 | 387.4223 | 0
2039 | 6 | 13 | 8 | 412.4831 | 0
2039 | 6 | 13 | 9 | 432.4842 | 0
2039 | 6 | 13 | 10 | 446.7046 | 0
2039 | 6 | 13 | 11 | 460.2459 | 0
2039 | 6 | 13 | 12 | 474.567 | 0
2039 | 6 | 13 | 13 | 478.3516 | 0
2039 | 6 | 13 | 14 | 479.2787 | 0
2039 | 6 | 13 | 15 | 479.2463 | 0
2039 | 6 | 13 | 16 | 479.8169 | 0
2039 | 6 | 13 | 17 | 473.7472 | 0
2039 | 6 | 13 | 18 | 459.6699 | 0
2039 | 6 | 13 | 19 | 435.914 | 0
2039 | 6 | 13 | 20 | 413.0002 | 0
2039 | 6 | 13 | 21 | 400.2285 | 0
2039 | 6 | 13 | 22 | 383.8925 | 0
2039 | 6 | 13 | 23 | 362.4888 | 0
2039 | 6 | 14 | 0 | 346.7723 | 0
2039 | 6 | 14 | 1 | 323.8557 | 0
2039 | 6 | 14 | 2 | 313.6671 | 0
2039 | 6 | 14 | 3 | 306.8614 | 0
2039 | 6 | 14 | 4 | 308.0317 | 0
2039 | 6 | 14 | 5 | 321.7752 | 0
2039 | 6 | 14 | 6 | 352.9346 | 0
2039 | 6 | 14 | 7 | 385.7989 | 0
2039 | 6 | 14 | 8 | 407.3763 | 0
2039 | 6 | 14 | 9 | 421.6909 | 0
2039 | 6 | 14 | 10 | 429.9903 | 0
2039 | 6 | 14 | 11 | 436.3514 | 0
2039 | 6 | 14 | 12 | 438.1856 | 0
2039 | 6 | 14 | 13 | 437.5688 | 0
2039 | 6 | 14 | 14 | 435.6479 | 0
2039 | 6 | 14 | 15 | 433.9081 | 0
2039 | 6 | 14 | 16 | 433.8688 | 0
2039 | 6 | 14 | 17 | 425.7802 | 0
2039 | 6 | 14 | 18 | 408.7148 | 0
2039 | 6 | 14 | 19 | 387.7084 | 0
2039 | 6 | 14 | 20 | 366.6496 | 0
2039 | 6 | 14 | 21 | 355.4405 | 0
2039 | 6 | 14 | 22 | 342.2145 | 0
2039 | 6 | 14 | 23 | 322.9685 | 0
2039 | 6 | 15 | 0 | 303.8298 | 0
2039 | 6 | 15 | 1 | 291.4724 | 0
2039 | 6 | 15 | 2 | 284.0819 | 0
2039 | 6 | 15 | 3 | 279.1571 | 0
2039 | 6 | 15 | 4 | 281.1511 | 0
2039 | 6 | 15 | 5 | 294.5702 | 0
2039 | 6 | 15 | 6 | 325.6612 | 0
2039 | 6 | 15 | 7 | 358.6347 | 0
2039 | 6 | 15 | 8 | 382.0116 | 0
2039 | 6 | 15 | 9 | 398.5983 | 0
2039 | 6 | 15 | 10 | 408.8279 | 0
2039 | 6 | 15 | 11 | 416.7992 | 0
2039 | 6 | 15 | 12 | 422.409 | 0
2039 | 6 | 15 | 13 | 423.3109 | 0
2039 | 6 | 15 | 14 | 422.1546 | 0
2039 | 6 | 15 | 15 | 421.47 | 0
2039 | 6 | 15 | 16 | 422.658 | 0
2039 | 6 | 15 | 17 | 418.7786 | 0
2039 | 6 | 15 | 18 | 401.1029 | 0
2039 | 6 | 15 | 19 | 381.362 | 0
2039 | 6 | 15 | 20 | 363.4376 | 0
2039 | 6 | 15 | 21 | 354.3292 | 0
2039 | 6 | 15 | 22 | 342.0205 | 0
2039 | 6 | 15 | 23 | 325.2157 | 0
2039 | 6 | 16 | 0 | 306.1886 | 0
2039 | 6 | 16 | 1 | 297.3838 | 0
2039 | 6 | 16 | 2 | 289.4333 | 0
2039 | 6 | 16 | 3 | 283.9901 | 0
2039 | 6 | 16 | 4 | 285.6229 | 0
2039 | 6 | 16 | 5 | 299.3182 | 0
2039 | 6 | 16 | 6 | 331.8809 | 0
2039 | 6 | 16 | 7 | 363.5333 | 0
2039 | 6 | 16 | 8 | 387.9632 | 0
2039 | 6 | 16 | 9 | 405.7338 | 0
2039 | 6 | 16 | 10 | 416.0371 | 0
2039 | 6 | 16 | 11 | 423.9378 | 0
2039 | 6 | 16 | 12 | 432.2071 | 0
2039 | 6 | 16 | 13 | 432.7317 | 0
2039 | 6 | 16 | 14 | 432.7431 | 0
2039 | 6 | 16 | 15 | 431.6233 | 0
2039 | 6 | 16 | 16 | 431.6874 | 0
2039 | 6 | 16 | 17 | 425.1971 | 0
2039 | 6 | 16 | 18 | 407.5177 | 0
2039 | 6 | 16 | 19 | 386.3842 | 0
2039 | 6 | 16 | 20 | 366.9939 | 0
2039 | 6 | 16 | 21 | 358.6462 | 0
2039 | 6 | 16 | 22 | 347.3415 | 0
2039 | 6 | 16 | 23 | 329.5025 | 0
2039 | 6 | 17 | 0 | 308.866 | 0
2039 | 6 | 17 | 1 | 295.1495 | 0
2039 | 6 | 17 | 2 | 287.3247 | 0
2039 | 6 | 17 | 3 | 281.6759 | 0
2039 | 6 | 17 | 4 | 283.0161 | 0
2039 | 6 | 17 | 5 | 296.0351 | 0
2039 | 6 | 17 | 6 | 326.4987 | 0
2039 | 6 | 17 | 7 | 358.1348 | 0
2039 | 6 | 17 | 8 | 381.1078 | 0
2039 | 6 | 17 | 9 | 398.568 | 0
2039 | 6 | 17 | 10 | 410.0422 | 0
2039 | 6 | 17 | 11 | 419.0916 | 0
2039 | 6 | 17 | 12 | 423.096 | 0
2039 | 6 | 17 | 13 | 423.7951 | 0
2039 | 6 | 17 | 14 | 423.581 | 0
2039 | 6 | 17 | 15 | 423.1165 | 0
2039 | 6 | 17 | 16 | 424.2274 | 0
2039 | 6 | 17 | 17 | 419.6078 | 0
2039 | 6 | 17 | 18 | 397.6741 | 0
2039 | 6 | 17 | 19 | 378.0332 | 0
2039 | 6 | 17 | 20 | 360.435 | 0
2039 | 6 | 17 | 21 | 351.9672 | 0
2039 | 6 | 17 | 22 | 341.9484 | 0
2039 | 6 | 17 | 23 | 327.9926 | 0
2039 | 6 | 18 | 0 | 313.3251 | 0
2039 | 6 | 18 | 1 | 309.3421 | 0
2039 | 6 | 18 | 2 | 301.4841 | 0
2039 | 6 | 18 | 3 | 295.1085 | 0
2039 | 6 | 18 | 4 | 292.9344 | 0
2039 | 6 | 18 | 5 | 299.0408 | 0
2039 | 6 | 18 | 6 | 302.5609 | 0
2039 | 6 | 18 | 7 | 313.7687 | 0
2039 | 6 | 18 | 8 | 333.0914 | 0
2039 | 6 | 18 | 9 | 356.2821 | 0
2039 | 6 | 18 | 10 | 374.2488 | 0
2039 | 6 | 18 | 11 | 387.6435 | 0
2039 | 6 | 18 | 12 | 395.163 | 0
2039 | 6 | 18 | 13 | 397.5433 | 0
2039 | 6 | 18 | 14 | 397.0324 | 0
2039 | 6 | 18 | 15 | 397.315 | 0
2039 | 6 | 18 | 16 | 399.4256 | 0
2039 | 6 | 18 | 17 | 394.9135 | 0
2039 | 6 | 18 | 18 | 389.7644 | 0
2039 | 6 | 18 | 19 | 377.8735 | 0
2039 | 6 | 18 | 20 | 364.5075 | 0
2039 | 6 | 18 | 21 | 359.5624 | 0
2039 | 6 | 18 | 22 | 353.1026 | 0
2039 | 6 | 18 | 23 | 341.495 | 0
2039 | 6 | 19 | 0 | 326.7877 | 0
2039 | 6 | 19 | 1 | 316.3276 | 0
2039 | 6 | 19 | 2 | 307.7576 | 0
2039 | 6 | 19 | 3 | 300.2688 | 0
2039 | 6 | 19 | 4 | 297.2955 | 0
2039 | 6 | 19 | 5 | 301.9639 | 0
2039 | 6 | 19 | 6 | 308.9474 | 0
2039 | 6 | 19 | 7 | 319.3126 | 0
2039 | 6 | 19 | 8 | 339.5549 | 0
2039 | 6 | 19 | 9 | 364.5146 | 0
2039 | 6 | 19 | 10 | 383.8579 | 0
2039 | 6 | 19 | 11 | 398.7677 | 0
2039 | 6 | 19 | 12 | 407.3974 | 0
2039 | 6 | 19 | 13 | 410.5598 | 0
2039 | 6 | 19 | 14 | 412.6653 | 0
2039 | 6 | 19 | 15 | 416.9874 | 0
2039 | 6 | 19 | 16 | 421.3689 | 0
2039 | 6 | 19 | 17 | 418.1887 | 0
2039 | 6 | 19 | 18 | 407.4987 | 0
2039 | 6 | 19 | 19 | 395.2246 | 0
2039 | 6 | 19 | 20 | 379.7786 | 0
2039 | 6 | 19 | 21 | 373.7496 | 0
2039 | 6 | 19 | 22 | 366.1884 | 0
2039 | 6 | 19 | 23 | 351.4135 | 0
2039 | 6 | 20 | 0 | 332.6489 | 0
2039 | 6 | 20 | 1 | 323.6806 | 0
2039 | 6 | 20 | 2 | 315.9708 | 0
2039 | 6 | 20 | 3 | 310.9255 | 0
2039 | 6 | 20 | 4 | 315.0063 | 0
2039 | 6 | 20 | 5 | 331.6673 | 0
2039 | 6 | 20 | 6 | 365.5655 | 0
2039 | 6 | 20 | 7 | 400.2237 | 0
2039 | 6 | 20 | 8 | 427.8484 | 0
2039 | 6 | 20 | 9 | 450.5225 | 0
2039 | 6 | 20 | 10 | 465.6491 | 0
2039 | 6 | 20 | 11 | 478.4468 | 0
2039 | 6 | 20 | 12 | 487.031 | 0
2039 | 6 | 20 | 13 | 490.8183 | 0
2039 | 6 | 20 | 14 | 492.0953 | 0
2039 | 6 | 20 | 15 | 492.8421 | 0
2039 | 6 | 20 | 16 | 493.9955 | 0.99553
2039 | 6 | 20 | 17 | 486.3938 | 0
2039 | 6 | 20 | 18 | 459.5247 | 0
2039 | 6 | 20 | 19 | 437.7045 | 0
2039 | 6 | 20 | 20 | 416.8879 | 0
2039 | 6 | 20 | 21 | 405.9407 | 0
2039 | 6 | 20 | 22 | 391.3571 | 0
2039 | 6 | 20 | 23 | 371.8689 | 0
2039 | 6 | 21 | 0 | 345.6343 | 0
2039 | 6 | 21 | 1 | 339.6781 | 0
2039 | 6 | 21 | 2 | 331.2512 | 0
2039 | 6 | 21 | 3 | 325.7852 | 0
2039 | 6 | 21 | 4 | 329.4879 | 0
2039 | 6 | 21 | 5 | 346.108 | 0
2039 | 6 | 21 | 6 | 382.9399 | 0
2039 | 6 | 21 | 7 | 418.8731 | 0
2039 | 6 | 21 | 8 | 446.1407 | 0
2039 | 6 | 21 | 9 | 467.7371 | 0
2039 | 6 | 21 | 10 | 482.4143 | 0
2039 | 6 | 21 | 11 | 495.6797 | 2.6797
2039 | 6 | 21 | 12 | 507.5781 | 14.5781
2039 | 6 | 21 | 13 | 512.093 | 19.093
2039 | 6 | 21 | 14 | 514.0659 | 21.0659
2039 | 6 | 21 | 15 | 515.0358 | 22.0358
2039 | 6 | 21 | 16 | 516.2861 | 23.2861
2039 | 6 | 21 | 17 | 507.8289 | 14.8289
2039 | 6 | 21 | 18 | 483.906 | 0
2039 | 6 | 21 | 19 | 459.0303 | 0
2039 | 6 | 21 | 20 | 434.34 | 0
2039 | 6 | 21 | 21 | 420.8767 | 0
2039 | 6 | 21 | 22 | 404.757 | 0
2039 | 6 | 21 | 23 | 383.1597 | 0
2039 | 6 | 22 | 0 | 362.0034 | 0
2039 | 6 | 22 | 1 | 354.3525 | 0
2039 | 6 | 22 | 2 | 345.1003 | 0
2039 | 6 | 22 | 3 | 339.0974 | 0
2039 | 6 | 22 | 4 | 342.8058 | 0
2039 | 6 | 22 | 5 | 360.2173 | 0
2039 | 6 | 22 | 6 | 399.2789 | 0
2039 | 6 | 22 | 7 | 435.6323 | 0
2039 | 6 | 22 | 8 | 461.9248 | 0
2039 | 6 | 22 | 9 | 483.0193 | 0
2039 | 6 | 22 | 10 | 498.7634 | 5.7634
2039 | 6 | 22 | 11 | 512.8409 | 19.8409
2039 | 6 | 22 | 12 | 525.026 | 32.026
2039 | 6 | 22 | 13 | 528.8893 | 35.8893
2039 | 6 | 22 | 14 | 528.649 | 35.649
2039 | 6 | 22 | 15 | 526.4023 | 33.4023
2039 | 6 | 22 | 16 | 525.823 | 32.823
2039 | 6 | 22 | 17 | 516.2658 | 23.2658
2039 | 6 | 22 | 18 | 495.8311 | 2.8311
2039 | 6 | 22 | 19 | 469.9238 | 0
2039 | 6 | 22 | 20 | 446.0367 | 0
2039 | 6 | 22 | 21 | 431.2449 | 0
2039 | 6 | 22 | 22 | 412.6819 | 0
2039 | 6 | 22 | 23 | 388.7723 | 0
2039 | 6 | 23 | 0 | 371.7921 | 0
2039 | 6 | 23 | 1 | 347.1952 | 0
2039 | 6 | 23 | 2 | 334.5799 | 0
2039 | 6 | 23 | 3 | 326.0735 | 0
2039 | 6 | 23 | 4 | 326.5991 | 0
2039 | 6 | 23 | 5 | 340.7666 | 0
2039 | 6 | 23 | 6 | 374.6599 | 0
2039 | 6 | 23 | 7 | 407.6345 | 0
2039 | 6 | 23 | 8 | 432.9014 | 0
2039 | 6 | 23 | 9 | 451.7324 | 0
2039 | 6 | 23 | 10 | 462.3004 | 0
2039 | 6 | 23 | 11 | 471.0188 | 0
2039 | 6 | 23 | 12 | 473.815 | 0
2039 | 6 | 23 | 13 | 473.8966 | 0
2039 | 6 | 23 | 14 | 472.1672 | 0
2039 | 6 | 23 | 15 | 470.7837 | 0
2039 | 6 | 23 | 16 | 470.5423 | 0
2039 | 6 | 23 | 17 | 461.085 | 0
2039 | 6 | 23 | 18 | 441.2333 | 0
2039 | 6 | 23 | 19 | 416.5808 | 0
2039 | 6 | 23 | 20 | 393.0019 | 0
2039 | 6 | 23 | 21 | 380.6848 | 0
2039 | 6 | 23 | 22 | 367.02 | 0
2039 | 6 | 23 | 23 | 348.1561 | 0
2039 | 6 | 24 | 0 | 319.9134 | 0
2039 | 6 | 24 | 1 | 315.4896 | 0
2039 | 6 | 24 | 2 | 306.4544 | 0
2039 | 6 | 24 | 3 | 300.1919 | 0
2039 | 6 | 24 | 4 | 301.5624 | 0
2039 | 6 | 24 | 5 | 315.345 | 0
2039 | 6 | 24 | 6 | 336.5628 | 0
2039 | 6 | 24 | 7 | 369.5498 | 0
2039 | 6 | 24 | 8 | 394.9874 | 0
2039 | 6 | 24 | 9 | 416.461 | 0
2039 | 6 | 24 | 10 | 429.8344 | 0
2039 | 6 | 24 | 11 | 439.793 | 0
2039 | 6 | 24 | 12 | 449.35 | 0
2039 | 6 | 24 | 13 | 450.9782 | 0
2039 | 6 | 24 | 14 | 451.7569 | 0
2039 | 6 | 24 | 15 | 453.0781 | 0
2039 | 6 | 24 | 16 | 453.878 | 0
2039 | 6 | 24 | 17 | 446.4512 | 0
2039 | 6 | 24 | 18 | 425.1957 | 0
2039 | 6 | 24 | 19 | 399.0609 | 0
2039 | 6 | 24 | 20 | 374.5887 | 0
2039 | 6 | 24 | 21 | 362.1812 | 0
2039 | 6 | 24 | 22 | 349.8342 | 0
2039 | 6 | 24 | 23 | 334.4199 | 0
2039 | 6 | 25 | 0 | 321.4512 | 0
2039 | 6 | 25 | 1 | 309.2822 | 0
2039 | 6 | 25 | 2 | 299.4563 | 0
2039 | 6 | 25 | 3 | 290.7676 | 0
2039 | 6 | 25 | 4 | 287.207 | 0
2039 | 6 | 25 | 5 | 290.6319 | 0
2039 | 6 | 25 | 6 | 301.729 | 0
2039 | 6 | 25 | 7 | 311.8185 | 0
2039 | 6 | 25 | 8 | 329.1714 | 0
2039 | 6 | 25 | 9 | 348.2853 | 0
2039 | 6 | 25 | 10 | 363.0307 | 0
2039 | 6 | 25 | 11 | 373.4534 | 0
2039 | 6 | 25 | 12 | 378.3643 | 0
2039 | 6 | 25 | 13 | 379.2511 | 0
2039 | 6 | 25 | 14 | 378.696 | 0
2039 | 6 | 25 | 15 | 379.3779 | 0
2039 | 6 | 25 | 16 | 381.057 | 0
2039 | 6 | 25 | 17 | 378.2198 | 0
2039 | 6 | 25 | 18 | 374.9668 | 0
2039 | 6 | 25 | 19 | 362.982 | 0
2039 | 6 | 25 | 20 | 349.9261 | 0
2039 | 6 | 25 | 21 | 345.4062 | 0
2039 | 6 | 25 | 22 | 339.2603 | 0
2039 | 6 | 25 | 23 | 326.8212 | 0
2039 | 6 | 26 | 0 | 316.1303 | 0
2039 | 6 | 26 | 1 | 299.7215 | 0
2039 | 6 | 26 | 2 | 291.3932 | 0
2039 | 6 | 26 | 3 | 283.7637 | 0
2039 | 6 | 26 | 4 | 280.5619 | 0
2039 | 6 | 26 | 5 | 284.4722 | 0
2039 | 6 | 26 | 6 | 292.8646 | 0
2039 | 6 | 26 | 7 | 302.7866 | 0
2039 | 6 | 26 | 8 | 323.3027 | 0
2039 | 6 | 26 | 9 | 348.8805 | 0
2039 | 6 | 26 | 10 | 368.1535 | 0
2039 | 6 | 26 | 11 | 382.0221 | 0
2039 | 6 | 26 | 12 | 390.7995 | 0
2039 | 6 | 26 | 13 | 394.6655 | 0
2039 | 6 | 26 | 14 | 397.0772 | 0
2039 | 6 | 26 | 15 | 401.1277 | 0
2039 | 6 | 26 | 16 | 404.6682 | 0
2039 | 6 | 26 | 17 | 402.404 | 0
2039 | 6 | 26 | 18 | 394.1294 | 0
2039 | 6 | 26 | 19 | 382.7691 | 0
2039 | 6 | 26 | 20 | 367.8011 | 0
2039 | 6 | 26 | 21 | 362.5567 | 0
2039 | 6 | 26 | 22 | 355.6873 | 0
2039 | 6 | 26 | 23 | 341.6289 | 0
2039 | 6 | 27 | 0 | 320.3106 | 0
2039 | 6 | 27 | 1 | 311.206 | 0
2039 | 6 | 27 | 2 | 303.5952 | 0
2039 | 6 | 27 | 3 | 298.5188 | 0
2039 | 6 | 27 | 4 | 302.0582 | 0
2039 | 6 | 27 | 5 | 317.9857 | 0
2039 | 6 | 27 | 6 | 349.5741 | 0
2039 | 6 | 27 | 7 | 384.1132 | 0
2039 | 6 | 27 | 8 | 412.5029 | 0
2039 | 6 | 27 | 9 | 435.8232 | 0
2039 | 6 | 27 | 10 | 450.3535 | 0
2039 | 6 | 27 | 11 | 462.1861 | 0
2039 | 6 | 27 | 12 | 469.9878 | 0
2039 | 6 | 27 | 13 | 472.7431 | 0
2039 | 6 | 27 | 14 | 474.3583 | 0
2039 | 6 | 27 | 15 | 476.492 | 0
2039 | 6 | 27 | 16 | 478.0462 | 0
2039 | 6 | 27 | 17 | 470.8127 | 0
2039 | 6 | 27 | 18 | 448.263 | 0
2039 | 6 | 27 | 19 | 424.9809 | 0
2039 | 6 | 27 | 20 | 401.7107 | 0
2039 | 6 | 27 | 21 | 390.3726 | 0
2039 | 6 | 27 | 22 | 376.75 | 0
2039 | 6 | 27 | 23 | 357.465 | 0
2039 | 6 | 28 | 0 | 332.0613 | 0
2039 | 6 | 28 | 1 | 326.1302 | 0
2039 | 6 | 28 | 2 | 319.2686 | 0
2039 | 6 | 28 | 3 | 314.9096 | 0
2039 | 6 | 28 | 4 | 319.7315 | 0
2039 | 6 | 28 | 5 | 336.8332 | 0
2039 | 6 | 28 | 6 | 367.202 | 0
2039 | 6 | 28 | 7 | 404.0369 | 0
2039 | 6 | 28 | 8 | 432.9678 | 0
2039 | 6 | 28 | 9 | 457.0482 | 0
2039 | 6 | 28 | 10 | 473.4087 | 0
2039 | 6 | 28 | 11 | 487.628 | 0
2039 | 6 | 28 | 12 | 497.7972 | 4.7972
2039 | 6 | 28 | 13 | 502.9716 | 9.9716
2039 | 6 | 28 | 14 | 504.9158 | 11.9158
2039 | 6 | 28 | 15 | 504.0438 | 11.0438
2039 | 6 | 28 | 16 | 502.588 | 9.588
2039 | 6 | 28 | 17 | 493.9911 | 0.99109
2039 | 6 | 28 | 18 | 472.707 | 0
2039 | 6 | 28 | 19 | 450.8455 | 0
2039 | 6 | 28 | 20 | 430.5892 | 0
2039 | 6 | 28 | 21 | 419.4496 | 0
2039 | 6 | 28 | 22 | 404.8088 | 0
2039 | 6 | 28 | 23 | 384.6866 | 0
2039 | 6 | 29 | 0 | 364.7881 | 0
2039 | 6 | 29 | 1 | 352.2316 | 0
2039 | 6 | 29 | 2 | 343.0256 | 0
2039 | 6 | 29 | 3 | 337.0254 | 0
2039 | 6 | 29 | 4 | 340.933 | 0
2039 | 6 | 29 | 5 | 358.2588 | 0
2039 | 6 | 29 | 6 | 389.7486 | 0
2039 | 6 | 29 | 7 | 425.2709 | 0
2039 | 6 | 29 | 8 | 451.6354 | 0
2039 | 6 | 29 | 9 | 473.0418 | 0
2039 | 6 | 29 | 10 | 488.0888 | 0
2039 | 6 | 29 | 11 | 501.307 | 8.307
2039 | 6 | 29 | 12 | 512.6193 | 19.6193
2039 | 6 | 29 | 13 | 515.7717 | 22.7717
2039 | 6 | 29 | 14 | 516.399 | 23.399
2039 | 6 | 29 | 15 | 515.5945 | 22.5945
2039 | 6 | 29 | 16 | 513.8752 | 20.8752
2039 | 6 | 29 | 17 | 503.8342 | 10.8342
2039 | 6 | 29 | 18 | 480.1444 | 0
2039 | 6 | 29 | 19 | 456.1936 | 0
2039 | 6 | 29 | 20 | 432.7392 | 0
2039 | 6 | 29 | 21 | 418.7869 | 0
2039 | 6 | 29 | 22 | 403.124 | 0
2039 | 6 | 29 | 23 | 380.9132 | 0
2039 | 6 | 30 | 0 | 363.845 | 0
2039 | 6 | 30 | 1 | 338.3052 | 0
2039 | 6 | 30 | 2 | 326.9918 | 0
2039 | 6 | 30 | 3 | 319.488 | 0
2039 | 6 | 30 | 4 | 320.8766 | 0
2039 | 6 | 30 | 5 | 335.2929 | 0
2039 | 6 | 30 | 6 | 369.4854 | 0
2039 | 6 | 30 | 7 | 400.4189 | 0
2039 | 6 | 30 | 8 | 420.4422 | 0
2039 | 6 | 30 | 9 | 433.2172 | 0
2039 | 6 | 30 | 10 | 439.5467 | 0
2039 | 6 | 30 | 11 | 447.2458 | 0
2039 | 6 | 30 | 12 | 458.2381 | 0
2039 | 6 | 30 | 13 | 458.1921 | 0
2039 | 6 | 30 | 14 | 456.4829 | 0
2039 | 6 | 30 | 15 | 453.949 | 0
2039 | 6 | 30 | 16 | 451.6652 | 0
2039 | 6 | 30 | 17 | 442.7985 | 0
2039 | 6 | 30 | 18 | 420.0643 | 0
2039 | 6 | 30 | 19 | 397.8506 | 0
2039 | 6 | 30 | 20 | 376.9835 | 0
2039 | 6 | 30 | 21 | 364.8108 | 0
2039 | 6 | 30 | 22 | 352.1937 | 0
2039 | 6 | 30 | 23 | 334.2064 | 0
2039 | 7 | 1 | 0 | 316.4054 | 0
2039 | 7 | 1 | 1 | 308.3835 | 0
2039 | 7 | 1 | 2 | 299.9068 | 0
2039 | 7 | 1 | 3 | 292.2509 | 0
2039 | 7 | 1 | 4 | 290.7581 | 0
2039 | 7 | 1 | 5 | 297.2616 | 0
2039 | 7 | 1 | 6 | 312.2588 | 0
2039 | 7 | 1 | 7 | 325.1179 | 0
2039 | 7 | 1 | 8 | 340.8194 | 0
2039 | 7 | 1 | 9 | 362.145 | 0
2039 | 7 | 1 | 10 | 378.0992 | 0
2039 | 7 | 1 | 11 | 388.4359 | 0
2039 | 7 | 1 | 12 | 397.5682 | 0
2039 | 7 | 1 | 13 | 402.0647 | 0
2039 | 7 | 1 | 14 | 406.7022 | 0
2039 | 7 | 1 | 15 | 408.538 | 0
2039 | 7 | 1 | 16 | 406.4009 | 0
2039 | 7 | 1 | 17 | 400.6052 | 0
2039 | 7 | 1 | 18 | 394.4016 | 0
2039 | 7 | 1 | 19 | 379.7999 | 0
2039 | 7 | 1 | 20 | 359.9311 | 0
2039 | 7 | 1 | 21 | 349.8634 | 0
2039 | 7 | 1 | 22 | 341.7751 | 0
2039 | 7 | 1 | 23 | 334.5284 | 0
2039 | 7 | 2 | 0 | 317.7205 | 0
2039 | 7 | 2 | 1 | 319.3028 | 0
2039 | 7 | 2 | 2 | 308.6238 | 0
2039 | 7 | 2 | 3 | 299.3921 | 0
2039 | 7 | 2 | 4 | 295.9515 | 0
2039 | 7 | 2 | 5 | 300.5491 | 0
2039 | 7 | 2 | 6 | 307.7435 | 0
2039 | 7 | 2 | 7 | 318.3756 | 0
2039 | 7 | 2 | 8 | 340.276 | 0
2039 | 7 | 2 | 9 | 365.7854 | 0
2039 | 7 | 2 | 10 | 383.7042 | 0
2039 | 7 | 2 | 11 | 395.7319 | 0
2039 | 7 | 2 | 12 | 399.7899 | 0
2039 | 7 | 2 | 13 | 401.8449 | 0
2039 | 7 | 2 | 14 | 403.0748 | 0
2039 | 7 | 2 | 15 | 405.8257 | 0
2039 | 7 | 2 | 16 | 405.4332 | 0
2039 | 7 | 2 | 17 | 400.1032 | 0
2039 | 7 | 2 | 18 | 395.1722 | 0
2039 | 7 | 2 | 19 | 382.4328 | 0
2039 | 7 | 2 | 20 | 365.1783 | 0
2039 | 7 | 2 | 21 | 358.3113 | 0
2039 | 7 | 2 | 22 | 352.6334 | 0
2039 | 7 | 2 | 23 | 340.8478 | 0
2039 | 7 | 3 | 0 | 334.3116 | 0
2039 | 7 | 3 | 1 | 316.3696 | 0
2039 | 7 | 3 | 2 | 306.7503 | 0
2039 | 7 | 3 | 3 | 298.1824 | 0
2039 | 7 | 3 | 4 | 294.3939 | 0
2039 | 7 | 3 | 5 | 298.8243 | 0
2039 | 7 | 3 | 6 | 314.1123 | 0
2039 | 7 | 3 | 7 | 320.1929 | 0
2039 | 7 | 3 | 8 | 333.1545 | 0
2039 | 7 | 3 | 9 | 349.9953 | 0
2039 | 7 | 3 | 10 | 363.0129 | 0
2039 | 7 | 3 | 11 | 372.8157 | 0
2039 | 7 | 3 | 12 | 383.7767 | 0
2039 | 7 | 3 | 13 | 384.4839 | 0
2039 | 7 | 3 | 14 | 383.6199 | 0
2039 | 7 | 3 | 15 | 384.9636 | 0
2039 | 7 | 3 | 16 | 386.6794 | 0
2039 | 7 | 3 | 17 | 384.342 | 0
2039 | 7 | 3 | 18 | 382.7485 | 0
2039 | 7 | 3 | 19 | 370.7437 | 0
2039 | 7 | 3 | 20 | 355.0006 | 0
2039 | 7 | 3 | 21 | 347.1967 | 0
2039 | 7 | 3 | 22 | 337.9137 | 0
2039 | 7 | 3 | 23 | 322.6934 | 0
2039 | 7 | 4 | 0 | 321.0896 | 0
2039 | 7 | 4 | 1 | 302.9002 | 0
2039 | 7 | 4 | 2 | 294.6101 | 0
2039 | 7 | 4 | 3 | 289.0885 | 0
2039 | 7 | 4 | 4 | 291.7523 | 0
2039 | 7 | 4 | 5 | 307.5544 | 0
2039 | 7 | 4 | 6 | 341.3192 | 0
2039 | 7 | 4 | 7 | 374.7625 | 0
2039 | 7 | 4 | 8 | 402.0833 | 0
2039 | 7 | 4 | 9 | 424.8775 | 0
2039 | 7 | 4 | 10 | 439.6143 | 0
2039 | 7 | 4 | 11 | 449.8714 | 0
2039 | 7 | 4 | 12 | 455.7642 | 0
2039 | 7 | 4 | 13 | 456.9768 | 0
2039 | 7 | 4 | 14 | 456.5806 | 0
2039 | 7 | 4 | 15 | 457.0946 | 0
2039 | 7 | 4 | 16 | 457.0182 | 0
2039 | 7 | 4 | 17 | 450.7409 | 0
2039 | 7 | 4 | 18 | 435.8012 | 0
2039 | 7 | 4 | 19 | 412.1424 | 0
2039 | 7 | 4 | 20 | 388.0601 | 0
2039 | 7 | 4 | 21 | 375.7997 | 0
2039 | 7 | 4 | 22 | 361.5332 | 0
2039 | 7 | 4 | 23 | 342.3755 | 0
2039 | 7 | 5 | 0 | 324.6687 | 0
2039 | 7 | 5 | 1 | 315.7903 | 0
2039 | 7 | 5 | 2 | 307.1143 | 0
2039 | 7 | 5 | 3 | 301.3775 | 0
2039 | 7 | 5 | 4 | 303.7168 | 0
2039 | 7 | 5 | 5 | 319.4591 | 0
2039 | 7 | 5 | 6 | 350.8949 | 0
2039 | 7 | 5 | 7 | 386.7688 | 0
2039 | 7 | 5 | 8 | 415.4771 | 0
2039 | 7 | 5 | 9 | 438.8862 | 0
2039 | 7 | 5 | 10 | 454.4351 | 0
2039 | 7 | 5 | 11 | 465.3895 | 0
2039 | 7 | 5 | 12 | 471.9562 | 0
2039 | 7 | 5 | 13 | 475.2864 | 0
2039 | 7 | 5 | 14 | 476.9668 | 0
2039 | 7 | 5 | 15 | 478.1443 | 0
2039 | 7 | 5 | 16 | 478.721 | 0
2039 | 7 | 5 | 17 | 471.6418 | 0
2039 | 7 | 5 | 18 | 450.3574 | 0
2039 | 7 | 5 | 19 | 427.1106 | 0
2039 | 7 | 5 | 20 | 403.3081 | 0
2039 | 7 | 5 | 21 | 391.4577 | 0
2039 | 7 | 5 | 22 | 377.2619 | 0
2039 | 7 | 5 | 23 | 357.8132 | 0
2039 | 7 | 6 | 0 | 340.0356 | 0
2039 | 7 | 6 | 1 | 325.3536 | 0
2039 | 7 | 6 | 2 | 315.7879 | 0
2039 | 7 | 6 | 3 | 309.2837 | 0
2039 | 7 | 6 | 4 | 311.1125 | 0
2039 | 7 | 6 | 5 | 326.4996 | 0
2039 | 7 | 6 | 6 | 357.407 | 0
2039 | 7 | 6 | 7 | 393.1691 | 0
2039 | 7 | 6 | 8 | 422.2196 | 0
2039 | 7 | 6 | 9 | 445.8649 | 0
2039 | 7 | 6 | 10 | 461.2943 | 0
2039 | 7 | 6 | 11 | 472.2669 | 0
2039 | 7 | 6 | 12 | 478.3042 | 0
2039 | 7 | 6 | 13 | 480.8099 | 0
2039 | 7 | 6 | 14 | 482.1941 | 0
2039 | 7 | 6 | 15 | 484.7113 | 0
2039 | 7 | 6 | 16 | 486.0516 | 0
2039 | 7 | 6 | 17 | 478.8295 | 0
2039 | 7 | 6 | 18 | 455.976 | 0
2039 | 7 | 6 | 19 | 432.2314 | 0
2039 | 7 | 6 | 20 | 408.6815 | 0
2039 | 7 | 6 | 21 | 398.1928 | 0
2039 | 7 | 6 | 22 | 384.9949 | 0
2039 | 7 | 6 | 23 | 366.325 | 0
2039 | 7 | 7 | 0 | 342.0184 | 0
2039 | 7 | 7 | 1 | 341.431 | 0
2039 | 7 | 7 | 2 | 333.4786 | 0
2039 | 7 | 7 | 3 | 328.3857 | 0
2039 | 7 | 7 | 4 | 331.9616 | 0
2039 | 7 | 7 | 5 | 349.2592 | 0
2039 | 7 | 7 | 6 | 378.4311 | 0
2039 | 7 | 7 | 7 | 414.6826 | 0
2039 | 7 | 7 | 8 | 443.7956 | 0
2039 | 7 | 7 | 9 | 468.1382 | 0
2039 | 7 | 7 | 10 | 485.351 | 0
2039 | 7 | 7 | 11 | 499.3181 | 6.3181
2039 | 7 | 7 | 12 | 509.5529 | 16.5529
2039 | 7 | 7 | 13 | 513.8687 | 20.8687
2039 | 7 | 7 | 14 | 514.7933 | 21.7933
2039 | 7 | 7 | 15 | 514.668 | 21.668
2039 | 7 | 7 | 16 | 514.6469 | 21.6469
2039 | 7 | 7 | 17 | 506.8026 | 13.8026
2039 | 7 | 7 | 18 | 486.6244 | 0
2039 | 7 | 7 | 19 | 462.4207 | 0
2039 | 7 | 7 | 20 | 438.2037 | 0
2039 | 7 | 7 | 21 | 426.044 | 0
2039 | 7 | 7 | 22 | 410.9721 | 0
2039 | 7 | 7 | 23 | 391.2415 | 0
2039 | 7 | 8 | 0 | 377.4714 | 0
2039 | 7 | 8 | 1 | 363.8951 | 0
2039 | 7 | 8 | 2 | 353.3982 | 0
2039 | 7 | 8 | 3 | 346.0317 | 0
2039 | 7 | 8 | 4 | 348.5329 | 0
2039 | 7 | 8 | 5 | 365.4564 | 0
2039 | 7 | 8 | 6 | 401.2401 | 0
2039 | 7 | 8 | 7 | 436.0999 | 0
2039 | 7 | 8 | 8 | 463.5603 | 0
2039 | 7 | 8 | 9 | 487.7574 | 0
2039 | 7 | 8 | 10 | 505.3704 | 12.3704
2039 | 7 | 8 | 11 | 518.8981 | 25.8981
2039 | 7 | 8 | 12 | 527.5605 | 34.5605
2039 | 7 | 8 | 13 | 530.7804 | 37.7804
2039 | 7 | 8 | 14 | 531.2749 | 38.2749
2039 | 7 | 8 | 15 | 530.8183 | 37.8183
2039 | 7 | 8 | 16 | 530.4167 | 37.4167
2039 | 7 | 8 | 17 | 520.6485 | 27.6485
2039 | 7 | 8 | 18 | 494.5918 | 1.5918
2039 | 7 | 8 | 19 | 470.4037 | 0
2039 | 7 | 8 | 20 | 447.5636 | 0
2039 | 7 | 8 | 21 | 436.5937 | 0
2039 | 7 | 8 | 22 | 422.3171 | 0
2039 | 7 | 8 | 23 | 405.0004 | 0
2039 | 7 | 9 | 0 | 384.8479 | 0
2039 | 7 | 9 | 1 | 372.4583 | 0
2039 | 7 | 9 | 2 | 361.6769 | 0
2039 | 7 | 9 | 3 | 353.3172 | 0
2039 | 7 | 9 | 4 | 349.1903 | 0
2039 | 7 | 9 | 5 | 354.2486 | 0
2039 | 7 | 9 | 6 | 360.626 | 0
2039 | 7 | 9 | 7 | 372.3746 | 0
2039 | 7 | 9 | 8 | 394.7277 | 0
2039 | 7 | 9 | 9 | 421.8234 | 0
2039 | 7 | 9 | 10 | 443.3357 | 0
2039 | 7 | 9 | 11 | 458.4395 | 0
2039 | 7 | 9 | 12 | 465.9239 | 0
2039 | 7 | 9 | 13 | 468.0125 | 0
2039 | 7 | 9 | 14 | 467.7573 | 0
2039 | 7 | 9 | 15 | 468.7062 | 0
2039 | 7 | 9 | 16 | 470.1937 | 0
2039 | 7 | 9 | 17 | 464.6413 | 0
2039 | 7 | 9 | 18 | 452.1615 | 0
2039 | 7 | 9 | 19 | 438.0701 | 0
2039 | 7 | 9 | 20 | 422.7044 | 0
2039 | 7 | 9 | 21 | 415.9917 | 0
2039 | 7 | 9 | 22 | 408.4547 | 0
2039 | 7 | 9 | 23 | 394.5057 | 0
2039 | 7 | 10 | 0 | 381.4094 | 0
2039 | 7 | 10 | 1 | 371.8028 | 0
2039 | 7 | 10 | 2 | 361.5195 | 0
2039 | 7 | 10 | 3 | 353.0289 | 0
2039 | 7 | 10 | 4 | 348.5352 | 0
2039 | 7 | 10 | 5 | 353.051 | 0
2039 | 7 | 10 | 6 | 362.3049 | 0
2039 | 7 | 10 | 7 | 370.437 | 0
2039 | 7 | 10 | 8 | 384.4203 | 0
2039 | 7 | 10 | 9 | 401.6226 | 0
2039 | 7 | 10 | 10 | 416.6543 | 0
2039 | 7 | 10 | 11 | 429.7822 | 0
2039 | 7 | 10 | 12 | 445.2123 | 0
2039 | 7 | 10 | 13 | 448.0099 | 0
2039 | 7 | 10 | 14 | 448.7094 | 0
2039 | 7 | 10 | 15 | 451.066 | 0
2039 | 7 | 10 | 16 | 452.9862 | 0
2039 | 7 | 10 | 17 | 449.3826 | 0
2039 | 7 | 10 | 18 | 442.1842 | 0
2039 | 7 | 10 | 19 | 430.2253 | 0
2039 | 7 | 10 | 20 | 415.4112 | 0
2039 | 7 | 10 | 21 | 409.9059 | 0
2039 | 7 | 10 | 22 | 402.2737 | 0
2039 | 7 | 10 | 23 | 387.1679 | 0
2039 | 7 | 11 | 0 | 367.0953 | 0
2039 | 7 | 11 | 1 | 355.1471 | 0
2039 | 7 | 11 | 2 | 345.9879 | 0
2039 | 7 | 11 | 3 | 340.1152 | 0
2039 | 7 | 11 | 4 | 343.6959 | 0
2039 | 7 | 11 | 5 | 361.32 | 0
2039 | 7 | 11 | 6 | 387.5815 | 0
2039 | 7 | 11 | 7 | 419.5122 | 0
2039 | 7 | 11 | 8 | 443.2567 | 0
2039 | 7 | 11 | 9 | 462.8862 | 0
2039 | 7 | 11 | 10 | 476.0285 | 0
2039 | 7 | 11 | 11 | 485.9171 | 0
2039 | 7 | 11 | 12 | 495.2804 | 2.2804
2039 | 7 | 11 | 13 | 496.1833 | 3.1833
2039 | 7 | 11 | 14 | 494.2646 | 1.2646
2039 | 7 | 11 | 15 | 491.6856 | 0
2039 | 7 | 11 | 16 | 490.0612 | 0
2039 | 7 | 11 | 17 | 482.148 | 0
2039 | 7 | 11 | 18 | 463.4037 | 0
2039 | 7 | 11 | 19 | 440.9658 | 0
2039 | 7 | 11 | 20 | 418.2132 | 0
2039 | 7 | 11 | 21 | 405.8978 | 0
2039 | 7 | 11 | 22 | 390.5393 | 0
2039 | 7 | 11 | 23 | 370.769 | 0
2039 | 7 | 12 | 0 | 355.7496 | 0
2039 | 7 | 12 | 1 | 335.7612 | 0
2039 | 7 | 12 | 2 | 325.6941 | 0
2039 | 7 | 12 | 3 | 318.9932 | 0
2039 | 7 | 12 | 4 | 321.2135 | 0
2039 | 7 | 12 | 5 | 337.2719 | 0
2039 | 7 | 12 | 6 | 373.6019 | 0
2039 | 7 | 12 | 7 | 408.6664 | 0
2039 | 7 | 12 | 8 | 435.4105 | 0
2039 | 7 | 12 | 9 | 457.4924 | 0
2039 | 7 | 12 | 10 | 472.2167 | 0
2039 | 7 | 12 | 11 | 482.5383 | 0
2039 | 7 | 12 | 12 | 491.9334 | 0
2039 | 7 | 12 | 13 | 494.9117 | 1.9117
2039 | 7 | 12 | 14 | 495.6639 | 2.6639
2039 | 7 | 12 | 15 | 495.3115 | 2.3115
2039 | 7 | 12 | 16 | 494.8134 | 1.8134
2039 | 7 | 12 | 17 | 486.7861 | 0
2039 | 7 | 12 | 18 | 470.7997 | 0
2039 | 7 | 12 | 19 | 446.36 | 0
2039 | 7 | 12 | 20 | 421.7085 | 0
2039 | 7 | 12 | 21 | 410.1414 | 0
2039 | 7 | 12 | 22 | 395.5523 | 0
2039 | 7 | 12 | 23 | 376.0375 | 0
2039 | 7 | 13 | 0 | 349.1905 | 0
2039 | 7 | 13 | 1 | 340.6246 | 0
2039 | 7 | 13 | 2 | 330.8826 | 0
2039 | 7 | 13 | 3 | 324.3069 | 0
2039 | 7 | 13 | 4 | 326.4119 | 0
2039 | 7 | 13 | 5 | 342.3557 | 0
2039 | 7 | 13 | 6 | 378.5973 | 0
2039 | 7 | 13 | 7 | 412.1565 | 0
2039 | 7 | 13 | 8 | 436.1541 | 0
2039 | 7 | 13 | 9 | 454.5334 | 0
2039 | 7 | 13 | 10 | 466.5462 | 0
2039 | 7 | 13 | 11 | 476.7688 | 0
2039 | 7 | 13 | 12 | 488.1974 | 0
2039 | 7 | 13 | 13 | 490.4535 | 0
2039 | 7 | 13 | 14 | 490.8438 | 0
2039 | 7 | 13 | 15 | 490.5868 | 0
2039 | 7 | 13 | 16 | 490.2876 | 0
2039 | 7 | 13 | 17 | 482.4673 | 0
2039 | 7 | 13 | 18 | 463.0399 | 0
2039 | 7 | 13 | 19 | 440.1627 | 0
2039 | 7 | 13 | 20 | 417.5451 | 0
2039 | 7 | 13 | 21 | 407.7605 | 0
2039 | 7 | 13 | 22 | 394.7391 | 0
2039 | 7 | 13 | 23 | 376.4141 | 0
2039 | 7 | 14 | 0 | 351.0425 | 0
2039 | 7 | 14 | 1 | 347.0362 | 0
2039 | 7 | 14 | 2 | 338.8105 | 0
2039 | 7 | 14 | 3 | 333.5011 | 0
2039 | 7 | 14 | 4 | 337.0475 | 0
2039 | 7 | 14 | 5 | 354.4278 | 0
2039 | 7 | 14 | 6 | 385.8918 | 0
2039 | 7 | 14 | 7 | 421.4573 | 0
2039 | 7 | 14 | 8 | 448.6654 | 0
2039 | 7 | 14 | 9 | 471.037 | 0
2039 | 7 | 14 | 10 | 486.8364 | 0
2039 | 7 | 14 | 11 | 500.2042 | 7.2042
2039 | 7 | 14 | 12 | 515.4544 | 22.4544
2039 | 7 | 14 | 13 | 519.5598 | 26.5598
2039 | 7 | 14 | 14 | 521.012 | 28.012
2039 | 7 | 14 | 15 | 522.1477 | 29.1477
2039 | 7 | 14 | 16 | 522.4214 | 29.4214
2039 | 7 | 14 | 17 | 514.2894 | 21.2894
2039 | 7 | 14 | 18 | 492.7004 | 0
2039 | 7 | 14 | 19 | 468.4236 | 0
2039 | 7 | 14 | 20 | 443.4993 | 0
2039 | 7 | 14 | 21 | 431.8995 | 0
2039 | 7 | 14 | 22 | 417.6986 | 0
2039 | 7 | 14 | 23 | 398.6152 | 0
2039 | 7 | 15 | 0 | 379.4015 | 0
2039 | 7 | 15 | 1 | 372.7176 | 0
2039 | 7 | 15 | 2 | 363.1411 | 0
2039 | 7 | 15 | 3 | 356.5626 | 0
2039 | 7 | 15 | 4 | 360.0917 | 0
2039 | 7 | 15 | 5 | 378.2922 | 0
2039 | 7 | 15 | 6 | 414.0137 | 0
2039 | 7 | 15 | 7 | 449.2445 | 0
2039 | 7 | 15 | 8 | 475.4223 | 0
2039 | 7 | 15 | 9 | 498.5116 | 5.5116
2039 | 7 | 15 | 10 | 516.3689 | 23.3689
2039 | 7 | 15 | 11 | 530.9529 | 37.9529
2039 | 7 | 15 | 12 | 546.1647 | 53.1647
2039 | 7 | 15 | 13 | 550.1544 | 57.1544
2039 | 7 | 15 | 14 | 550.9836 | 57.9836
2039 | 7 | 15 | 15 | 550.4746 | 57.4746
2039 | 7 | 15 | 16 | 549.8451 | 56.8451
2039 | 7 | 15 | 17 | 539.7986 | 46.7986
2039 | 7 | 15 | 18 | 519.0776 | 26.0776
2039 | 7 | 15 | 19 | 493.3009 | 0.30087
2039 | 7 | 15 | 20 | 467.7229 | 0
2039 | 7 | 15 | 21 | 455.5948 | 0
2039 | 7 | 15 | 22 | 440.8183 | 0
2039 | 7 | 15 | 23 | 422.5997 | 0
2039 | 7 | 16 | 0 | 401.5534 | 0
2039 | 7 | 16 | 1 | 381.7458 | 0
2039 | 7 | 16 | 2 | 369.9887 | 0
2039 | 7 | 16 | 3 | 360.9327 | 0
2039 | 7 | 16 | 4 | 356.4212 | 0
2039 | 7 | 16 | 5 | 361.5952 | 0
2039 | 7 | 16 | 6 | 373.0089 | 0
2039 | 7 | 16 | 7 | 382.5403 | 0
2039 | 7 | 16 | 8 | 398.787 | 0
2039 | 7 | 16 | 9 | 417.9105 | 0
2039 | 7 | 16 | 10 | 433.965 | 0
2039 | 7 | 16 | 11 | 446.5658 | 0
2039 | 7 | 16 | 12 | 459.9436 | 0
2039 | 7 | 16 | 13 | 459.7934 | 0
2039 | 7 | 16 | 14 | 458.043 | 0
2039 | 7 | 16 | 15 | 458.9156 | 0
2039 | 7 | 16 | 16 | 459.8749 | 0
2039 | 7 | 16 | 17 | 453.3887 | 0
2039 | 7 | 16 | 18 | 444.9468 | 0
2039 | 7 | 16 | 19 | 430.4618 | 0
2039 | 7 | 16 | 20 | 414.625 | 0
2039 | 7 | 16 | 21 | 406.8262 | 0
2039 | 7 | 16 | 22 | 399.0777 | 0
2039 | 7 | 16 | 23 | 385.1326 | 0
2039 | 7 | 17 | 0 | 373.1676 | 0
2039 | 7 | 17 | 1 | 359.0855 | 0
2039 | 7 | 17 | 2 | 348.4261 | 0
2039 | 7 | 17 | 3 | 339.3143 | 0
2039 | 7 | 17 | 4 | 334.3255 | 0
2039 | 7 | 17 | 5 | 337.7195 | 0
2039 | 7 | 17 | 6 | 343.706 | 0
2039 | 7 | 17 | 7 | 352.359 | 0
2039 | 7 | 17 | 8 | 369.7336 | 0
2039 | 7 | 17 | 9 | 392.1956 | 0
2039 | 7 | 17 | 10 | 410.9045 | 0
2039 | 7 | 17 | 11 | 423.4661 | 0
2039 | 7 | 17 | 12 | 429.5299 | 0
2039 | 7 | 17 | 13 | 430.4996 | 0
2039 | 7 | 17 | 14 | 428.7958 | 0
2039 | 7 | 17 | 15 | 429.4344 | 0
2039 | 7 | 17 | 16 | 430.0006 | 0
2039 | 7 | 17 | 17 | 426.1743 | 0
2039 | 7 | 17 | 18 | 425.5979 | 0
2039 | 7 | 17 | 19 | 412.952 | 0
2039 | 7 | 17 | 20 | 397.783 | 0
2039 | 7 | 17 | 21 | 389.7323 | 0
2039 | 7 | 17 | 22 | 379.9069 | 0
2039 | 7 | 17 | 23 | 363.1906 | 0
2039 | 7 | 18 | 0 | 353.3568 | 0
2039 | 7 | 18 | 1 | 336.8586 | 0
2039 | 7 | 18 | 2 | 327.328 | 0
2039 | 7 | 18 | 3 | 321.0221 | 0
2039 | 7 | 18 | 4 | 323.5241 | 0
2039 | 7 | 18 | 5 | 339.8102 | 0
2039 | 7 | 18 | 6 | 371.7251 | 0
2039 | 7 | 18 | 7 | 401.1359 | 0
2039 | 7 | 18 | 8 | 421.9923 | 0
2039 | 7 | 18 | 9 | 438.1854 | 0
2039 | 7 | 18 | 10 | 447.7639 | 0
2039 | 7 | 18 | 11 | 455.5813 | 0
2039 | 7 | 18 | 12 | 467.0146 | 0
2039 | 7 | 18 | 13 | 468.0582 | 0
2039 | 7 | 18 | 14 | 467.9439 | 0
2039 | 7 | 18 | 15 | 467.6046 | 0
2039 | 7 | 18 | 16 | 466.6644 | 0
2039 | 7 | 18 | 17 | 459.1035 | 0
2039 | 7 | 18 | 18 | 440.9596 | 0
2039 | 7 | 18 | 19 | 418.5743 | 0
2039 | 7 | 18 | 20 | 395.3656 | 0
2039 | 7 | 18 | 21 | 385.0418 | 0
2039 | 7 | 18 | 22 | 372.7164 | 0
2039 | 7 | 18 | 23 | 355.4903 | 0
2039 | 7 | 19 | 0 | 329.0954 | 0
2039 | 7 | 19 | 1 | 314.6758 | 0
2039 | 7 | 19 | 2 | 306.072 | 0
2039 | 7 | 19 | 3 | 300.219 | 0
2039 | 7 | 19 | 4 | 302.5457 | 0
2039 | 7 | 19 | 5 | 317.9549 | 0
2039 | 7 | 19 | 6 | 353.6131 | 0
2039 | 7 | 19 | 7 | 387.8197 | 0
2039 | 7 | 19 | 8 | 415.8872 | 0
2039 | 7 | 19 | 9 | 439.5725 | 0
2039 | 7 | 19 | 10 | 454.6043 | 0
2039 | 7 | 19 | 11 | 465.5861 | 0
2039 | 7 | 19 | 12 | 472.4038 | 0
2039 | 7 | 19 | 13 | 475.84 | 0
2039 | 7 | 19 | 14 | 477.5334 | 0
2039 | 7 | 19 | 15 | 478.2328 | 0
2039 | 7 | 19 | 16 | 477.8872 | 0
2039 | 7 | 19 | 17 | 470.6104 | 0
2039 | 7 | 19 | 18 | 448.2146 | 0
2039 | 7 | 19 | 19 | 426.1989 | 0
2039 | 7 | 19 | 20 | 405.2921 | 0
2039 | 7 | 19 | 21 | 395.4142 | 0
2039 | 7 | 19 | 22 | 381.7798 | 0
2039 | 7 | 19 | 23 | 363.6426 | 0
2039 | 7 | 20 | 0 | 341.0919 | 0
2039 | 7 | 20 | 1 | 329.9627 | 0
2039 | 7 | 20 | 2 | 320.8702 | 0
2039 | 7 | 20 | 3 | 314.7427 | 0
2039 | 7 | 20 | 4 | 317.5525 | 0
2039 | 7 | 20 | 5 | 334.5205 | 0
2039 | 7 | 20 | 6 | 374.945 | 0
2039 | 7 | 20 | 7 | 411.2884 | 0
2039 | 7 | 20 | 8 | 438.3856 | 0
2039 | 7 | 20 | 9 | 460.9519 | 0
2039 | 7 | 20 | 10 | 478.0504 | 0
2039 | 7 | 20 | 11 | 490.8874 | 0
2039 | 7 | 20 | 12 | 504.8277 | 11.8277
2039 | 7 | 20 | 13 | 507.8049 | 14.8049
2039 | 7 | 20 | 14 | 508.3548 | 15.3548
2039 | 7 | 20 | 15 | 508.5773 | 15.5773
2039 | 7 | 20 | 16 | 507.7881 | 14.7881
2039 | 7 | 20 | 17 | 499.2064 | 6.2064
2039 | 7 | 20 | 18 | 483.7602 | 0
2039 | 7 | 20 | 19 | 457.5942 | 0
2039 | 7 | 20 | 20 | 431.633 | 0
2039 | 7 | 20 | 21 | 417.6702 | 0
2039 | 7 | 20 | 22 | 401.1219 | 0
2039 | 7 | 20 | 23 | 378.7677 | 0
2039 | 7 | 21 | 0 | 359.836 | 0
2039 | 7 | 21 | 1 | 340.2759 | 0
2039 | 7 | 21 | 2 | 328.6507 | 0
2039 | 7 | 21 | 3 | 320.6279 | 0
2039 | 7 | 21 | 4 | 321.3281 | 0
2039 | 7 | 21 | 5 | 335.9402 | 0
2039 | 7 | 21 | 6 | 367.2111 | 0
2039 | 7 | 21 | 7 | 400.5392 | 0
2039 | 7 | 21 | 8 | 426.7003 | 0
2039 | 7 | 21 | 9 | 446.7938 | 0
2039 | 7 | 21 | 10 | 459.7238 | 0
2039 | 7 | 21 | 11 | 468.8873 | 0
2039 | 7 | 21 | 12 | 473.9464 | 0
2039 | 7 | 21 | 13 | 474.3608 | 0
2039 | 7 | 21 | 14 | 473.4146 | 0
2039 | 7 | 21 | 15 | 473.8125 | 0
2039 | 7 | 21 | 16 | 473.6489 | 0
2039 | 7 | 21 | 17 | 465.0534 | 0
2039 | 7 | 21 | 18 | 446.4671 | 0
2039 | 7 | 21 | 19 | 421.408 | 0
2039 | 7 | 21 | 20 | 395.9038 | 0
2039 | 7 | 21 | 21 | 382.7745 | 0
2039 | 7 | 21 | 22 | 369.1862 | 0
2039 | 7 | 21 | 23 | 350.2071 | 0
2039 | 7 | 22 | 0 | 332.5567 | 0
2039 | 7 | 22 | 1 | 322.3406 | 0
2039 | 7 | 22 | 2 | 313.1582 | 0
2039 | 7 | 22 | 3 | 306.4783 | 0
2039 | 7 | 22 | 4 | 308.0922 | 0
2039 | 7 | 22 | 5 | 322.6494 | 0
2039 | 7 | 22 | 6 | 358.2893 | 0
2039 | 7 | 22 | 7 | 390.3371 | 0
2039 | 7 | 22 | 8 | 415.6584 | 0
2039 | 7 | 22 | 9 | 437.3283 | 0
2039 | 7 | 22 | 10 | 451.9727 | 0
2039 | 7 | 22 | 11 | 463.5322 | 0
2039 | 7 | 22 | 12 | 475.2231 | 0
2039 | 7 | 22 | 13 | 478.0979 | 0
2039 | 7 | 22 | 14 | 479.829 | 0
2039 | 7 | 22 | 15 | 482.3627 | 0
2039 | 7 | 22 | 16 | 483.1588 | 0
2039 | 7 | 22 | 17 | 475.8774 | 0
2039 | 7 | 22 | 18 | 453.1533 | 0
2039 | 7 | 22 | 19 | 428.289 | 0
2039 | 7 | 22 | 20 | 404.17 | 0
2039 | 7 | 22 | 21 | 393.3083 | 0
2039 | 7 | 22 | 22 | 381.727 | 0
2039 | 7 | 22 | 23 | 367.2776 | 0
2039 | 7 | 23 | 0 | 348.596 | 0
2039 | 7 | 23 | 1 | 343.4368 | 0
2039 | 7 | 23 | 2 | 333.6865 | 0
2039 | 7 | 23 | 3 | 325.6116 | 0
2039 | 7 | 23 | 4 | 322.2449 | 0
2039 | 7 | 23 | 5 | 327.5739 | 0
2039 | 7 | 23 | 6 | 339.9746 | 0
2039 | 7 | 23 | 7 | 353.3544 | 0
2039 | 7 | 23 | 8 | 377.8647 | 0
2039 | 7 | 23 | 9 | 406.8464 | 0
2039 | 7 | 23 | 10 | 430.9546 | 0
2039 | 7 | 23 | 11 | 448.9086 | 0
2039 | 7 | 23 | 12 | 460.1226 | 0
2039 | 7 | 23 | 13 | 464.6642 | 0
2039 | 7 | 23 | 14 | 465.8065 | 0
2039 | 7 | 23 | 15 | 466.9723 | 0
2039 | 7 | 23 | 16 | 467.2856 | 0
2039 | 7 | 23 | 17 | 461.7533 | 0
2039 | 7 | 23 | 18 | 450.769 | 0
2039 | 7 | 23 | 19 | 436.3449 | 0
2039 | 7 | 23 | 20 | 422.6106 | 0
2039 | 7 | 23 | 21 | 417.4112 | 0
2039 | 7 | 23 | 22 | 409.0584 | 0
2039 | 7 | 23 | 23 | 394.4173 | 0
2039 | 7 | 24 | 0 | 380.0988 | 0
2039 | 7 | 24 | 1 | 369.4313 | 0
2039 | 7 | 24 | 2 | 359.0256 | 0
2039 | 7 | 24 | 3 | 350.4903 | 0
2039 | 7 | 24 | 4 | 346.3855 | 0
2039 | 7 | 24 | 5 | 351.722 | 0
2039 | 7 | 24 | 6 | 359.0142 | 0
2039 | 7 | 24 | 7 | 368.9953 | 0
2039 | 7 | 24 | 8 | 389.9876 | 0
2039 | 7 | 24 | 9 | 416.4129 | 0
2039 | 7 | 24 | 10 | 439.1308 | 0
2039 | 7 | 24 | 11 | 456.0523 | 0
2039 | 7 | 24 | 12 | 468.5868 | 0
2039 | 7 | 24 | 13 | 471.4868 | 0
2039 | 7 | 24 | 14 | 472.8564 | 0
2039 | 7 | 24 | 15 | 476.8287 | 0
2039 | 7 | 24 | 16 | 478.9901 | 0
2039 | 7 | 24 | 17 | 474.3725 | 0
2039 | 7 | 24 | 18 | 464.1138 | 0
2039 | 7 | 24 | 19 | 448.4654 | 0
2039 | 7 | 24 | 20 | 431.1873 | 0
2039 | 7 | 24 | 21 | 422.8412 | 0
2039 | 7 | 24 | 22 | 413.3407 | 0
2039 | 7 | 24 | 23 | 395.3744 | 0
2039 | 7 | 25 | 0 | 380.9037 | 0
2039 | 7 | 25 | 1 | 372.0716 | 0
2039 | 7 | 25 | 2 | 361.9827 | 0
2039 | 7 | 25 | 3 | 355.2594 | 0
2039 | 7 | 25 | 4 | 359.4218 | 0
2039 | 7 | 25 | 5 | 377.9191 | 0
2039 | 7 | 25 | 6 | 412.8164 | 0
2039 | 7 | 25 | 7 | 446.4717 | 0
2039 | 7 | 25 | 8 | 473.068 | 0
2039 | 7 | 25 | 9 | 496.1412 | 3.1412
2039 | 7 | 25 | 10 | 513.1985 | 20.1985
2039 | 7 | 25 | 11 | 525.6595 | 32.6595
2039 | 7 | 25 | 12 | 536.3539 | 43.3539
2039 | 7 | 25 | 13 | 538.92 | 45.92
2039 | 7 | 25 | 14 | 537.7503 | 44.7503
2039 | 7 | 25 | 15 | 536.4013 | 43.4013
2039 | 7 | 25 | 16 | 535.3457 | 42.3457
2039 | 7 | 25 | 17 | 526.0894 | 33.0894
2039 | 7 | 25 | 18 | 507.7207 | 14.7207
2039 | 7 | 25 | 19 | 482.9874 | 0
2039 | 7 | 25 | 20 | 457.7202 | 0
2039 | 7 | 25 | 21 | 443.2622 | 0
2039 | 7 | 25 | 22 | 426.099 | 0
2039 | 7 | 25 | 23 | 404.2236 | 0
2039 | 7 | 26 | 0 | 379.4655 | 0
2039 | 7 | 26 | 1 | 374.5126 | 0
2039 | 7 | 26 | 2 | 364.3624 | 0
2039 | 7 | 26 | 3 | 357.682 | 0
2039 | 7 | 26 | 4 | 360.8269 | 0
2039 | 7 | 26 | 5 | 378.2346 | 0
2039 | 7 | 26 | 6 | 410.1665 | 0
2039 | 7 | 26 | 7 | 442.5214 | 0
2039 | 7 | 26 | 8 | 465.0229 | 0
2039 | 7 | 26 | 9 | 482.4458 | 0
2039 | 7 | 26 | 10 | 494.252 | 1.252
2039 | 7 | 26 | 11 | 504.361 | 11.361
2039 | 7 | 26 | 12 | 517.2953 | 24.2953
2039 | 7 | 26 | 13 | 519.8049 | 26.8049
2039 | 7 | 26 | 14 | 519.0981 | 26.0981
2039 | 7 | 26 | 15 | 516.2663 | 23.2663
2039 | 7 | 26 | 16 | 514.408 | 21.408
2039 | 7 | 26 | 17 | 505.2274 | 12.2274
2039 | 7 | 26 | 18 | 485.7596 | 0
2039 | 7 | 26 | 19 | 463.1702 | 0
2039 | 7 | 26 | 20 | 441.3329 | 0
2039 | 7 | 26 | 21 | 429.89 | 0
2039 | 7 | 26 | 22 | 414.8181 | 0
2039 | 7 | 26 | 23 | 395.2503 | 0
2039 | 7 | 27 | 0 | 371.137 | 0
2039 | 7 | 27 | 1 | 363.7582 | 0
2039 | 7 | 27 | 2 | 354.6257 | 0
2039 | 7 | 27 | 3 | 348.531 | 0
2039 | 7 | 27 | 4 | 352.2295 | 0
2039 | 7 | 27 | 5 | 370.1907 | 0
2039 | 7 | 27 | 6 | 412.5305 | 0
2039 | 7 | 27 | 7 | 445.7661 | 0
2039 | 7 | 27 | 8 | 468.1474 | 0
2039 | 7 | 27 | 9 | 486.048 | 0
2039 | 7 | 27 | 10 | 499.2556 | 6.2556
2039 | 7 | 27 | 11 | 511.6976 | 18.6976
2039 | 7 | 27 | 12 | 530.5307 | 37.5307
2039 | 7 | 27 | 13 | 533.9226 | 40.9226
2039 | 7 | 27 | 14 | 533.607 | 40.607
2039 | 7 | 27 | 15 | 530.9779 | 37.9779
2039 | 7 | 27 | 16 | 528.8001 | 35.8001
2039 | 7 | 27 | 17 | 519.7304 | 26.7304
2039 | 7 | 27 | 18 | 505.7783 | 12.7783
2039 | 7 | 27 | 19 | 480.4055 | 0
2039 | 7 | 27 | 20 | 455.2449 | 0
2039 | 7 | 27 | 21 | 441.4562 | 0
2039 | 7 | 27 | 22 | 424.9372 | 0
2039 | 7 | 27 | 23 | 403.1681 | 0
2039 | 7 | 28 | 0 | 383.2456 | 0
2039 | 7 | 28 | 1 | 364.2967 | 0
2039 | 7 | 28 | 2 | 352.7471 | 0
2039 | 7 | 28 | 3 | 344.7422 | 0
2039 | 7 | 28 | 4 | 346.7694 | 0
2039 | 7 | 28 | 5 | 363.207 | 0
2039 | 7 | 28 | 6 | 401.0826 | 0
2039 | 7 | 28 | 7 | 435.1337 | 0
2039 | 7 | 28 | 8 | 462.6462 | 0
2039 | 7 | 28 | 9 | 486.1978 | 0
2039 | 7 | 28 | 10 | 502.2219 | 9.2219
2039 | 7 | 28 | 11 | 514.0118 | 21.0118
2039 | 7 | 28 | 12 | 521.9559 | 28.9559
2039 | 7 | 28 | 13 | 524.8034 | 31.8034
2039 | 7 | 28 | 14 | 525.0242 | 32.0242
2039 | 7 | 28 | 15 | 524.2684 | 31.2684
2039 | 7 | 28 | 16 | 522.8454 | 29.8454
2039 | 7 | 28 | 17 | 512.518 | 19.518
2039 | 7 | 28 | 18 | 489.3461 | 0
2039 | 7 | 28 | 19 | 465.2183 | 0
2039 | 7 | 28 | 20 | 440.8224 | 0
2039 | 7 | 28 | 21 | 427.863 | 0
2039 | 7 | 28 | 22 | 413.0704 | 0
2039 | 7 | 28 | 23 | 393.0665 | 0
2039 | 7 | 29 | 0 | 367.7749 | 0
2039 | 7 | 29 | 1 | 364.9296 | 0
2039 | 7 | 29 | 2 | 355.5021 | 0
2039 | 7 | 29 | 3 | 348.6928 | 0
2039 | 7 | 29 | 4 | 351.8718 | 0
2039 | 7 | 29 | 5 | 368.757 | 0
2039 | 7 | 29 | 6 | 399.8345 | 0
2039 | 7 | 29 | 7 | 434.0526 | 0
2039 | 7 | 29 | 8 | 461.6045 | 0
2039 | 7 | 29 | 9 | 487.0443 | 0
2039 | 7 | 29 | 10 | 505.8311 | 12.8311
2039 | 7 | 29 | 11 | 519.8594 | 26.8594
2039 | 7 | 29 | 12 | 531.9067 | 38.9067
2039 | 7 | 29 | 13 | 535.3992 | 42.3992
2039 | 7 | 29 | 14 | 535.8857 | 42.8857
2039 | 7 | 29 | 15 | 535.5755 | 42.5755
2039 | 7 | 29 | 16 | 534.5919 | 41.5919
2039 | 7 | 29 | 17 | 525.0138 | 32.0138
2039 | 7 | 29 | 18 | 499.9119 | 6.9119
2039 | 7 | 29 | 19 | 475.8438 | 0
2039 | 7 | 29 | 20 | 454.1283 | 0
2039 | 7 | 29 | 21 | 442.9562 | 0
2039 | 7 | 29 | 22 | 428.6508 | 0
2039 | 7 | 29 | 23 | 411.8813 | 0
2039 | 7 | 30 | 0 | 392.9235 | 0
2039 | 7 | 30 | 1 | 377.6247 | 0
2039 | 7 | 30 | 2 | 366.6213 | 0
2039 | 7 | 30 | 3 | 357.7713 | 0
2039 | 7 | 30 | 4 | 353.7307 | 0
2039 | 7 | 30 | 5 | 358.9461 | 0
2039 | 7 | 30 | 6 | 364.9538 | 0
2039 | 7 | 30 | 7 | 374.8105 | 0
2039 | 7 | 30 | 8 | 394.5022 | 0
2039 | 7 | 30 | 9 | 417.5002 | 0
2039 | 7 | 30 | 10 | 436.3345 | 0
2039 | 7 | 30 | 11 | 451.0643 | 0
2039 | 7 | 30 | 12 | 459.4869 | 0
2039 | 7 | 30 | 13 | 461.718 | 0
2039 | 7 | 30 | 14 | 461.895 | 0
2039 | 7 | 30 | 15 | 463.4696 | 0
2039 | 7 | 30 | 16 | 463.9857 | 0
2039 | 7 | 30 | 17 | 457.3003 | 0
2039 | 7 | 30 | 18 | 443.7142 | 0
2039 | 7 | 30 | 19 | 431.2272 | 0
2039 | 7 | 30 | 20 | 419.0799 | 0
2039 | 7 | 30 | 21 | 413.7103 | 0
2039 | 7 | 30 | 22 | 406.6706 | 0
2039 | 7 | 30 | 23 | 393.7336 | 0
2039 | 7 | 31 | 0 | 375.996 | 0
2039 | 7 | 31 | 1 | 361.3569 | 0
2039 | 7 | 31 | 2 | 351.2538 | 0
2039 | 7 | 31 | 3 | 342.6906 | 0
2039 | 7 | 31 | 4 | 338.4058 | 0
2039 | 7 | 31 | 5 | 342.9925 | 0
2039 | 7 | 31 | 6 | 350.8948 | 0
2039 | 7 | 31 | 7 | 357.8145 | 0
2039 | 7 | 31 | 8 | 372.895 | 0
2039 | 7 | 31 | 9 | 392.7761 | 0
2039 | 7 | 31 | 10 | 409.9617 | 0
2039 | 7 | 31 | 11 | 422.9414 | 0
2039 | 7 | 31 | 12 | 434.1197 | 0
2039 | 7 | 31 | 13 | 436.5499 | 0
2039 | 7 | 31 | 14 | 436.9269 | 0
2039 | 7 | 31 | 15 | 439.2018 | 0
2039 | 7 | 31 | 16 | 440.5089 | 0
2039 | 7 | 31 | 17 | 436.5296 | 0
2039 | 7 | 31 | 18 | 428.3604 | 0
2039 | 7 | 31 | 19 | 417.4181 | 0
2039 | 7 | 31 | 20 | 404.9412 | 0
2039 | 7 | 31 | 21 | 399.0937 | 0
2039 | 7 | 31 | 22 | 391.0227 | 0
2039 | 7 | 31 | 23 | 376.0741 | 0
2039 | 8 | 1 | 0 | 352.357 | 0
2039 | 8 | 1 | 1 | 347.9369 | 0
2039 | 8 | 1 | 2 | 338.7948 | 0
2039 | 8 | 1 | 3 | 333.1837 | 0
2039 | 8 | 1 | 4 | 337.0545 | 0
2039 | 8 | 1 | 5 | 354.5357 | 0
2039 | 8 | 1 | 6 | 389.7954 | 0
2039 | 8 | 1 | 7 | 417.556 | 0
2039 | 8 | 1 | 8 | 438.5707 | 0
2039 | 8 | 1 | 9 | 455.9256 | 0
2039 | 8 | 1 | 10 | 466.5471 | 0
2039 | 8 | 1 | 11 | 477.1081 | 0
2039 | 8 | 1 | 12 | 493.3625 | 0.36253
2039 | 8 | 1 | 13 | 495.6167 | 2.6167
2039 | 8 | 1 | 14 | 495.4691 | 2.4691
2039 | 8 | 1 | 15 | 493.8877 | 0.88773
2039 | 8 | 1 | 16 | 492.6791 | 0
2039 | 8 | 1 | 17 | 484.7688 | 0
2039 | 8 | 1 | 18 | 466.406 | 0
2039 | 8 | 1 | 19 | 442.1355 | 0
2039 | 8 | 1 | 20 | 419.7449 | 0
2039 | 8 | 1 | 21 | 408.3904 | 0
2039 | 8 | 1 | 22 | 393.2604 | 0
2039 | 8 | 1 | 23 | 376.0094 | 0
2039 | 8 | 2 | 0 | 354.2562 | 0
2039 | 8 | 2 | 1 | 342.3549 | 0
2039 | 8 | 2 | 2 | 333.6254 | 0
2039 | 8 | 2 | 3 | 327.9684 | 0
2039 | 8 | 2 | 4 | 327.4944 | 0
2039 | 8 | 2 | 5 | 336.4896 | 0
2039 | 8 | 2 | 6 | 353.3968 | 0
2039 | 8 | 2 | 7 | 364.3428 | 0
2039 | 8 | 2 | 8 | 374.6561 | 0
2039 | 8 | 2 | 9 | 388.6159 | 0
2039 | 8 | 2 | 10 | 403.6592 | 0
2039 | 8 | 2 | 11 | 418.7322 | 0
2039 | 8 | 2 | 12 | 438.8658 | 0
2039 | 8 | 2 | 13 | 440.6247 | 0
2039 | 8 | 2 | 14 | 439.652 | 0
2039 | 8 | 2 | 15 | 434.5722 | 0
2039 | 8 | 2 | 16 | 434.5711 | 0
2039 | 8 | 2 | 17 | 433.3455 | 0
2039 | 8 | 2 | 18 | 431.4348 | 0
2039 | 8 | 2 | 19 | 414.4047 | 0
2039 | 8 | 2 | 20 | 400.3482 | 0
2039 | 8 | 2 | 21 | 395.4981 | 0
2039 | 8 | 2 | 22 | 388.5976 | 0
2039 | 8 | 2 | 23 | 374.4177 | 0
2039 | 8 | 3 | 0 | 355.1225 | 0
2039 | 8 | 3 | 1 | 345.8396 | 0
2039 | 8 | 3 | 2 | 336.3538 | 0
2039 | 8 | 3 | 3 | 330.2665 | 0
2039 | 8 | 3 | 4 | 333.4426 | 0
2039 | 8 | 3 | 5 | 350.1607 | 0
2039 | 8 | 3 | 6 | 387.4264 | 0
2039 | 8 | 3 | 7 | 419.1096 | 0
2039 | 8 | 3 | 8 | 444.1352 | 0
2039 | 8 | 3 | 9 | 465.1365 | 0
2039 | 8 | 3 | 10 | 479.6387 | 0
2039 | 8 | 3 | 11 | 492.5803 | 0
2039 | 8 | 3 | 12 | 506.8 | 13.8
2039 | 8 | 3 | 13 | 511.3857 | 18.3857
2039 | 8 | 3 | 14 | 513.1894 | 20.1894
2039 | 8 | 3 | 15 | 512.9302 | 19.9302
2039 | 8 | 3 | 16 | 512.732 | 19.732
2039 | 8 | 3 | 17 | 504.2307 | 11.2307
2039 | 8 | 3 | 18 | 481.8513 | 0
2039 | 8 | 3 | 19 | 457.1891 | 0
2039 | 8 | 3 | 20 | 434.7236 | 0
2039 | 8 | 3 | 21 | 423.3245 | 0
2039 | 8 | 3 | 22 | 408.1871 | 0
2039 | 8 | 3 | 23 | 390.1334 | 0
2039 | 8 | 4 | 0 | 367.8926 | 0
2039 | 8 | 4 | 1 | 350.9769 | 0
2039 | 8 | 4 | 2 | 340.3818 | 0
2039 | 8 | 4 | 3 | 333.421 | 0
2039 | 8 | 4 | 4 | 336.0504 | 0
2039 | 8 | 4 | 5 | 352.173 | 0
2039 | 8 | 4 | 6 | 385.7259 | 0
2039 | 8 | 4 | 7 | 418.6112 | 0
2039 | 8 | 4 | 8 | 447.2261 | 0
2039 | 8 | 4 | 9 | 472.2547 | 0
2039 | 8 | 4 | 10 | 488.9622 | 0
2039 | 8 | 4 | 11 | 502.1024 | 9.1024
2039 | 8 | 4 | 12 | 513.6931 | 20.6931
2039 | 8 | 4 | 13 | 517.2111 | 24.2111
2039 | 8 | 4 | 14 | 518.3723 | 25.3723
2039 | 8 | 4 | 15 | 519.0032 | 26.0032
2039 | 8 | 4 | 16 | 519.0915 | 26.0915
2039 | 8 | 4 | 17 | 510.146 | 17.146
2039 | 8 | 4 | 18 | 486.434 | 0
2039 | 8 | 4 | 19 | 461.264 | 0
2039 | 8 | 4 | 20 | 437.9689 | 0
2039 | 8 | 4 | 21 | 426.4456 | 0
2039 | 8 | 4 | 22 | 411.8665 | 0
2039 | 8 | 4 | 23 | 394.7711 | 0
2039 | 8 | 5 | 0 | 370.1611 | 0
2039 | 8 | 5 | 1 | 357.4939 | 0
2039 | 8 | 5 | 2 | 346.9142 | 0
2039 | 8 | 5 | 3 | 339.607 | 0
2039 | 8 | 5 | 4 | 342.1249 | 0
2039 | 8 | 5 | 5 | 358.0358 | 0
2039 | 8 | 5 | 6 | 390.0432 | 0
2039 | 8 | 5 | 7 | 421.4962 | 0
2039 | 8 | 5 | 8 | 448.9109 | 0
2039 | 8 | 5 | 9 | 474.3708 | 0
2039 | 8 | 5 | 10 | 491.6558 | 0
2039 | 8 | 5 | 11 | 505.1435 | 12.1435
2039 | 8 | 5 | 12 | 516.1811 | 23.1811
2039 | 8 | 5 | 13 | 519.6961 | 26.6961
2039 | 8 | 5 | 14 | 520.9886 | 27.9886
2039 | 8 | 5 | 15 | 521.2158 | 28.2158
2039 | 8 | 5 | 16 | 521.1599 | 28.1599
2039 | 8 | 5 | 17 | 511.9629 | 18.9629
2039 | 8 | 5 | 18 | 487.9166 | 0
2039 | 8 | 5 | 19 | 461.8499 | 0
2039 | 8 | 5 | 20 | 437.9645 | 0
2039 | 8 | 5 | 21 | 426.0578 | 0
2039 | 8 | 5 | 22 | 412.285 | 0
2039 | 8 | 5 | 23 | 397.679 | 0
2039 | 8 | 6 | 0 | 378.7201 | 0
2039 | 8 | 6 | 1 | 365.3704 | 0
2039 | 8 | 6 | 2 | 354.5427 | 0
2039 | 8 | 6 | 3 | 346.0165 | 0
2039 | 8 | 6 | 4 | 342.396 | 0
2039 | 8 | 6 | 5 | 346.9151 | 0
2039 | 8 | 6 | 6 | 355.0464 | 0
2039 | 8 | 6 | 7 | 365.333 | 0
2039 | 8 | 6 | 8 | 389.2907 | 0
2039 | 8 | 6 | 9 | 419.0576 | 0
2039 | 8 | 6 | 10 | 442.0998 | 0
2039 | 8 | 6 | 11 | 459.1076 | 0
2039 | 8 | 6 | 12 | 470.9614 | 0
2039 | 8 | 6 | 13 | 474.4567 | 0
2039 | 8 | 6 | 14 | 475.719 | 0
2039 | 8 | 6 | 15 | 478.1611 | 0
2039 | 8 | 6 | 16 | 479.8078 | 0
2039 | 8 | 6 | 17 | 474.0361 | 0
2039 | 8 | 6 | 18 | 459.8862 | 0
2039 | 8 | 6 | 19 | 444.2122 | 0
2039 | 8 | 6 | 20 | 428.6926 | 0
2039 | 8 | 6 | 21 | 421.5831 | 0
2039 | 8 | 6 | 22 | 413.4397 | 0
2039 | 8 | 6 | 23 | 400.9385 | 0
2039 | 8 | 7 | 0 | 388.4719 | 0
2039 | 8 | 7 | 1 | 371.5269 | 0
2039 | 8 | 7 | 2 | 360.587 | 0
2039 | 8 | 7 | 3 | 351.7554 | 0
2039 | 8 | 7 | 4 | 347.5323 | 0
2039 | 8 | 7 | 5 | 351.7274 | 0
2039 | 8 | 7 | 6 | 366.5257 | 0
2039 | 8 | 7 | 7 | 374.5055 | 0
2039 | 8 | 7 | 8 | 394.7573 | 0
2039 | 8 | 7 | 9 | 421.2865 | 0
2039 | 8 | 7 | 10 | 444.0069 | 0
2039 | 8 | 7 | 11 | 462.3047 | 0
2039 | 8 | 7 | 12 | 474.9117 | 0
2039 | 8 | 7 | 13 | 479.0182 | 0
2039 | 8 | 7 | 14 | 479.6235 | 0
2039 | 8 | 7 | 15 | 480.2995 | 0
2039 | 8 | 7 | 16 | 481.0519 | 0
2039 | 8 | 7 | 17 | 476.4967 | 0
2039 | 8 | 7 | 18 | 470.9906 | 0
2039 | 8 | 7 | 19 | 455.3587 | 0
2039 | 8 | 7 | 20 | 440.782 | 0
2039 | 8 | 7 | 21 | 433.0431 | 0
2039 | 8 | 7 | 22 | 422.3317 | 0
2039 | 8 | 7 | 23 | 405.8098 | 0
2039 | 8 | 8 | 0 | 389.5819 | 0
2039 | 8 | 8 | 1 | 371.5976 | 0
2039 | 8 | 8 | 2 | 360.0724 | 0
2039 | 8 | 8 | 3 | 352.698 | 0
2039 | 8 | 8 | 4 | 356.1529 | 0
2039 | 8 | 8 | 5 | 373.8592 | 0
2039 | 8 | 8 | 6 | 408.2761 | 0
2039 | 8 | 8 | 7 | 437.7693 | 0
2039 | 8 | 8 | 8 | 462.057 | 0
2039 | 8 | 8 | 9 | 483.4377 | 0
2039 | 8 | 8 | 10 | 497.807 | 4.807
2039 | 8 | 8 | 11 | 508.7725 | 15.7725
2039 | 8 | 8 | 12 | 519.5818 | 26.5818
2039 | 8 | 8 | 13 | 520.9511 | 27.9511
2039 | 8 | 8 | 14 | 519.5971 | 26.5971
2039 | 8 | 8 | 15 | 517.532 | 24.532
2039 | 8 | 8 | 16 | 516.3532 | 23.3532
2039 | 8 | 8 | 17 | 507.1572 | 14.1572
2039 | 8 | 8 | 18 | 483.8666 | 0
2039 | 8 | 8 | 19 | 458.8598 | 0
2039 | 8 | 8 | 20 | 434.8554 | 0
2039 | 8 | 8 | 21 | 419.7378 | 0
2039 | 8 | 8 | 22 | 402.4029 | 0
2039 | 8 | 8 | 23 | 382.4927 | 0
2039 | 8 | 9 | 0 | 360.6211 | 0
2039 | 8 | 9 | 1 | 345.673 | 0
2039 | 8 | 9 | 2 | 334.8992 | 0
2039 | 8 | 9 | 3 | 327.8366 | 0
2039 | 8 | 9 | 4 | 330.4699 | 0
2039 | 8 | 9 | 5 | 346.2546 | 0
2039 | 8 | 9 | 6 | 384.7332 | 0
2039 | 8 | 9 | 7 | 416.1348 | 0
2039 | 8 | 9 | 8 | 442.1018 | 0
2039 | 8 | 9 | 9 | 464.8387 | 0
2039 | 8 | 9 | 10 | 479.8011 | 0
2039 | 8 | 9 | 11 | 491.1358 | 0
2039 | 8 | 9 | 12 | 501.8773 | 8.8773
2039 | 8 | 9 | 13 | 505.2013 | 12.2013
2039 | 8 | 9 | 14 | 505.4571 | 12.4571
2039 | 8 | 9 | 15 | 503.669 | 10.669
2039 | 8 | 9 | 16 | 502.6052 | 9.6052
2039 | 8 | 9 | 17 | 494.2574 | 1.2574
2039 | 8 | 9 | 18 | 476.844 | 0
2039 | 8 | 9 | 19 | 451.052 | 0
2039 | 8 | 9 | 20 | 428.0653 | 0
2039 | 8 | 9 | 21 | 414.6437 | 0
2039 | 8 | 9 | 22 | 397.9743 | 0
2039 | 8 | 9 | 23 | 379.2769 | 0
2039 | 8 | 10 | 0 | 356.6955 | 0
2039 | 8 | 10 | 1 | 346.8528 | 0
2039 | 8 | 10 | 2 | 336.4545 | 0
2039 | 8 | 10 | 3 | 329.425 | 0
2039 | 8 | 10 | 4 | 331.9542 | 0
2039 | 8 | 10 | 5 | 347.7326 | 0
2039 | 8 | 10 | 6 | 382.1096 | 0
2039 | 8 | 10 | 7 | 413.6708 | 0
2039 | 8 | 10 | 8 | 441.0279 | 0
2039 | 8 | 10 | 9 | 465.7181 | 0
2039 | 8 | 10 | 10 | 481.689 | 0
2039 | 8 | 10 | 11 | 493.8257 | 0.82565
2039 | 8 | 10 | 12 | 504.2204 | 11.2204
2039 | 8 | 10 | 13 | 507.4303 | 14.4303
2039 | 8 | 10 | 14 | 509.0041 | 16.0041
2039 | 8 | 10 | 15 | 509.3525 | 16.3525
2039 | 8 | 10 | 16 | 508.8162 | 15.8162
2039 | 8 | 10 | 17 | 500.0203 | 7.0203
2039 | 8 | 10 | 18 | 477.2663 | 0
2039 | 8 | 10 | 19 | 452.0009 | 0
2039 | 8 | 10 | 20 | 428.6523 | 0
2039 | 8 | 10 | 21 | 416.3291 | 0
2039 | 8 | 10 | 22 | 401.4589 | 0
2039 | 8 | 10 | 23 | 383.3363 | 0
2039 | 8 | 11 | 0 | 360.7509 | 0
2039 | 8 | 11 | 1 | 350.2156 | 0
2039 | 8 | 11 | 2 | 340.9056 | 0
2039 | 8 | 11 | 3 | 334.819 | 0
2039 | 8 | 11 | 4 | 338.2773 | 0
2039 | 8 | 11 | 5 | 354.9144 | 0
2039 | 8 | 11 | 6 | 387.6257 | 0
2039 | 8 | 11 | 7 | 419.9448 | 0
2039 | 8 | 11 | 8 | 448.2343 | 0
2039 | 8 | 11 | 9 | 473.6098 | 0
2039 | 8 | 11 | 10 | 490.9738 | 0
2039 | 8 | 11 | 11 | 505.2305 | 12.2305
2039 | 8 | 11 | 12 | 516.1164 | 23.1164
2039 | 8 | 11 | 13 | 520.8012 | 27.8012
2039 | 8 | 11 | 14 | 522.1461 | 29.1461
2039 | 8 | 11 | 15 | 521.2949 | 28.2949
2039 | 8 | 11 | 16 | 520.4435 | 27.4435
2039 | 8 | 11 | 17 | 511.3566 | 18.3566
2039 | 8 | 11 | 18 | 487.5232 | 0
2039 | 8 | 11 | 19 | 463.6463 | 0
2039 | 8 | 11 | 20 | 443.9364 | 0
2039 | 8 | 11 | 21 | 433.5182 | 0
2039 | 8 | 11 | 22 | 418.4077 | 0
2039 | 8 | 11 | 23 | 401.424 | 0
2039 | 8 | 12 | 0 | 378.4643 | 0
2039 | 8 | 12 | 1 | 372.6549 | 0
2039 | 8 | 12 | 2 | 363.2576 | 0
2039 | 8 | 12 | 3 | 356.9856 | 0
2039 | 8 | 12 | 4 | 361.1471 | 0
2039 | 8 | 12 | 5 | 379.2734 | 0
2039 | 8 | 12 | 6 | 409.4837 | 0
2039 | 8 | 12 | 7 | 442.4448 | 0
2039 | 8 | 12 | 8 | 470.8561 | 0
2039 | 8 | 12 | 9 | 498.1837 | 5.1837
2039 | 8 | 12 | 10 | 518.2698 | 25.2698
2039 | 8 | 12 | 11 | 534.2522 | 41.2522
2039 | 8 | 12 | 12 | 547.9218 | 54.9218
2039 | 8 | 12 | 13 | 553.1977 | 60.1977
2039 | 8 | 12 | 14 | 554.9851 | 61.9851
2039 | 8 | 12 | 15 | 553.9701 | 60.9701
2039 | 8 | 12 | 16 | 553.2011 | 60.2011
2039 | 8 | 12 | 17 | 543.1131 | 50.1131
2039 | 8 | 12 | 18 | 517.6911 | 24.6911
2039 | 8 | 12 | 19 | 491.6478 | 0
2039 | 8 | 12 | 20 | 468.668 | 0
2039 | 8 | 12 | 21 | 455.6938 | 0
2039 | 8 | 12 | 22 | 439.8844 | 0
2039 | 8 | 12 | 23 | 423.2331 | 0
2039 | 8 | 13 | 0 | 404.2142 | 0
2039 | 8 | 13 | 1 | 384.816 | 0
2039 | 8 | 13 | 2 | 372.9799 | 0
2039 | 8 | 13 | 3 | 363.8744 | 0
2039 | 8 | 13 | 4 | 359.9078 | 0
2039 | 8 | 13 | 5 | 364.6253 | 0
2039 | 8 | 13 | 6 | 377.3715 | 0
2039 | 8 | 13 | 7 | 386.2585 | 0
2039 | 8 | 13 | 8 | 408.8916 | 0
2039 | 8 | 13 | 9 | 437.2909 | 0
2039 | 8 | 13 | 10 | 459.8581 | 0
2039 | 8 | 13 | 11 | 477.228 | 0
2039 | 8 | 13 | 12 | 486.6511 | 0
2039 | 8 | 13 | 13 | 489.6356 | 0
2039 | 8 | 13 | 14 | 490.0894 | 0
2039 | 8 | 13 | 15 | 491.0832 | 0
2039 | 8 | 13 | 16 | 492.0651 | 0
2039 | 8 | 13 | 17 | 485.0723 | 0
2039 | 8 | 13 | 18 | 470.0278 | 0
2039 | 8 | 13 | 19 | 454.8497 | 0
2039 | 8 | 13 | 20 | 442.4208 | 0
2039 | 8 | 13 | 21 | 435.7066 | 0
2039 | 8 | 13 | 22 | 427.294 | 0
2039 | 8 | 13 | 23 | 414.6955 | 0
2039 | 8 | 14 | 0 | 396.0887 | 0
2039 | 8 | 14 | 1 | 388.9029 | 0
2039 | 8 | 14 | 2 | 378.4707 | 0
2039 | 8 | 14 | 3 | 370.2208 | 0
2039 | 8 | 14 | 4 | 366.1523 | 0
2039 | 8 | 14 | 5 | 370.4911 | 0
2039 | 8 | 14 | 6 | 385.2416 | 0
2039 | 8 | 14 | 7 | 393.0086 | 0
2039 | 8 | 14 | 8 | 410.574 | 0
2039 | 8 | 14 | 9 | 434.7736 | 0
2039 | 8 | 14 | 10 | 457.6314 | 0
2039 | 8 | 14 | 11 | 476.6105 | 0
2039 | 8 | 14 | 12 | 494.7994 | 1.7994
2039 | 8 | 14 | 13 | 498.7702 | 5.7702
2039 | 8 | 14 | 14 | 498.3586 | 5.3586
2039 | 8 | 14 | 15 | 497.3354 | 4.3354
2039 | 8 | 14 | 16 | 497.3072 | 4.3072
2039 | 8 | 14 | 17 | 492.6717 | 0
2039 | 8 | 14 | 18 | 484.823 | 0
2039 | 8 | 14 | 19 | 470.6627 | 0
2039 | 8 | 14 | 20 | 459.6489 | 0
2039 | 8 | 14 | 21 | 452.7296 | 0
2039 | 8 | 14 | 22 | 441.7109 | 0
2039 | 8 | 14 | 23 | 424.9101 | 0
2039 | 8 | 15 | 0 | 404.6229 | 0
2039 | 8 | 15 | 1 | 401.2129 | 0
2039 | 8 | 15 | 2 | 390.9497 | 0
2039 | 8 | 15 | 3 | 384.5194 | 0
2039 | 8 | 15 | 4 | 389.642 | 0
2039 | 8 | 15 | 5 | 409.1176 | 0
2039 | 8 | 15 | 6 | 442.8712 | 0
2039 | 8 | 15 | 7 | 470.9659 | 0
2039 | 8 | 15 | 8 | 491.4007 | 0
2039 | 8 | 15 | 9 | 508.9928 | 15.9928
2039 | 8 | 15 | 10 | 521.1926 | 28.1926
2039 | 8 | 15 | 11 | 533.1016 | 40.1016
2039 | 8 | 15 | 12 | 549.9993 | 56.9993
2039 | 8 | 15 | 13 | 552.2024 | 59.2024
2039 | 8 | 15 | 14 | 550.3519 | 57.3519
2039 | 8 | 15 | 15 | 545.3468 | 52.3468
2039 | 8 | 15 | 16 | 542.6205 | 49.6205
2039 | 8 | 15 | 17 | 532.6149 | 39.6149
2039 | 8 | 15 | 18 | 511.1806 | 18.1806
2039 | 8 | 15 | 19 | 486.6567 | 0
2039 | 8 | 15 | 20 | 464.7159 | 0
2039 | 8 | 15 | 21 | 449.9995 | 0
2039 | 8 | 15 | 22 | 431.4408 | 0
2039 | 8 | 15 | 23 | 410.6537 | 0
2039 | 8 | 16 | 0 | 393.4523 | 0
2039 | 8 | 16 | 1 | 375.3162 | 0
2039 | 8 | 16 | 2 | 364.7568 | 0
2039 | 8 | 16 | 3 | 357.9961 | 0
2039 | 8 | 16 | 4 | 361.6623 | 0
2039 | 8 | 16 | 5 | 378.9584 | 0
2039 | 8 | 16 | 6 | 412.5109 | 0
2039 | 8 | 16 | 7 | 442.965 | 0
2039 | 8 | 16 | 8 | 466.738 | 0
2039 | 8 | 16 | 9 | 487.4384 | 0
2039 | 8 | 16 | 10 | 501.7281 | 8.7281
2039 | 8 | 16 | 11 | 513.513 | 20.513
2039 | 8 | 16 | 12 | 526.1637 | 33.1637
2039 | 8 | 16 | 13 | 528.9593 | 35.9593
2039 | 8 | 16 | 14 | 527.7978 | 34.7978
2039 | 8 | 16 | 15 | 523.6003 | 30.6003
2039 | 8 | 16 | 16 | 521.308 | 28.308
2039 | 8 | 16 | 17 | 512.0636 | 19.0636
2039 | 8 | 16 | 18 | 493.8786 | 0.87862
2039 | 8 | 16 | 19 | 469.3258 | 0
2039 | 8 | 16 | 20 | 448.6539 | 0
2039 | 8 | 16 | 21 | 435.2085 | 0
2039 | 8 | 16 | 22 | 417.6513 | 0
2039 | 8 | 16 | 23 | 398.3213 | 0
2039 | 8 | 17 | 0 | 376.765 | 0
2039 | 8 | 17 | 1 | 370.425 | 0
2039 | 8 | 17 | 2 | 360.5671 | 0
2039 | 8 | 17 | 3 | 354.1418 | 0
2039 | 8 | 17 | 4 | 357.624 | 0
2039 | 8 | 17 | 5 | 374.6945 | 0
2039 | 8 | 17 | 6 | 403.3258 | 0
2039 | 8 | 17 | 7 | 433.0311 | 0
2039 | 8 | 17 | 8 | 457.4496 | 0
2039 | 8 | 17 | 9 | 479.1952 | 0
2039 | 8 | 17 | 10 | 493.4764 | 0.4764
2039 | 8 | 17 | 11 | 505.6633 | 12.6633
2039 | 8 | 17 | 12 | 516.6794 | 23.6794
2039 | 8 | 17 | 13 | 519.8825 | 26.8825
2039 | 8 | 17 | 14 | 520.2575 | 27.2575
2039 | 8 | 17 | 15 | 517.6943 | 24.6943
2039 | 8 | 17 | 16 | 515.8836 | 22.8836
2039 | 8 | 17 | 17 | 506.7066 | 13.7066
2039 | 8 | 17 | 18 | 482.3283 | 0
2039 | 8 | 17 | 19 | 458.8252 | 0
2039 | 8 | 17 | 20 | 439.9062 | 0
2039 | 8 | 17 | 21 | 428.7364 | 0
2039 | 8 | 17 | 22 | 413.0792 | 0
2039 | 8 | 17 | 23 | 395.0814 | 0
2039 | 8 | 18 | 0 | 373.2902 | 0
2039 | 8 | 18 | 1 | 362.0447 | 0
2039 | 8 | 18 | 2 | 352.789 | 0
2039 | 8 | 18 | 3 | 346.926 | 0
2039 | 8 | 18 | 4 | 350.6743 | 0
2039 | 8 | 18 | 5 | 368.0094 | 0
2039 | 8 | 18 | 6 | 401.7779 | 0
2039 | 8 | 18 | 7 | 431.7962 | 0
2039 | 8 | 18 | 8 | 453.854 | 0
2039 | 8 | 18 | 9 | 472.2129 | 0
2039 | 8 | 18 | 10 | 485.2228 | 0
2039 | 8 | 18 | 11 | 497.8411 | 4.8411
2039 | 8 | 18 | 12 | 515.2875 | 22.2875
2039 | 8 | 18 | 13 | 517.7797 | 24.7797
2039 | 8 | 18 | 14 | 516.4037 | 23.4037
2039 | 8 | 18 | 15 | 512.2315 | 19.2315
2039 | 8 | 18 | 16 | 509.4263 | 16.4263
2039 | 8 | 18 | 17 | 500.1377 | 7.1377
2039 | 8 | 18 | 18 | 484.4454 | 0
2039 | 8 | 18 | 19 | 457.9477 | 0
2039 | 8 | 18 | 20 | 436.515 | 0
2039 | 8 | 18 | 21 | 421.9326 | 0
2039 | 8 | 18 | 22 | 403.7363 | 0
2039 | 8 | 18 | 23 | 383.6529 | 0
2039 | 8 | 19 | 0 | 375.7391 | 0
2039 | 8 | 19 | 1 | 358.1389 | 0
2039 | 8 | 19 | 2 | 347.3569 | 0
2039 | 8 | 19 | 3 | 339.8682 | 0
2039 | 8 | 19 | 4 | 342.2188 | 0
2039 | 8 | 19 | 5 | 358.114 | 0
2039 | 8 | 19 | 6 | 393.6046 | 0
2039 | 8 | 19 | 7 | 422.4729 | 0
2039 | 8 | 19 | 8 | 446.0378 | 0
2039 | 8 | 19 | 9 | 467.489 | 0
2039 | 8 | 19 | 10 | 482.0135 | 0
2039 | 8 | 19 | 11 | 494.2636 | 1.2636
2039 | 8 | 19 | 12 | 506.2708 | 13.2708
2039 | 8 | 19 | 13 | 508.7548 | 15.7548
2039 | 8 | 19 | 14 | 509.2768 | 16.2768
2039 | 8 | 19 | 15 | 508.0593 | 15.0593
2039 | 8 | 19 | 16 | 506.9113 | 13.9113
2039 | 8 | 19 | 17 | 497.4094 | 4.4094
2039 | 8 | 19 | 18 | 472.5454 | 0
2039 | 8 | 19 | 19 | 447.7728 | 0
2039 | 8 | 19 | 20 | 428.3637 | 0
2039 | 8 | 19 | 21 | 417.565 | 0
2039 | 8 | 19 | 22 | 403.8084 | 0
2039 | 8 | 19 | 23 | 389.6055 | 0
2039 | 8 | 20 | 0 | 364.4532 | 0
2039 | 8 | 20 | 1 | 356.1889 | 0
2039 | 8 | 20 | 2 | 346.2409 | 0
2039 | 8 | 20 | 3 | 338.3388 | 0
2039 | 8 | 20 | 4 | 335.5163 | 0
2039 | 8 | 20 | 5 | 340.8632 | 0
2039 | 8 | 20 | 6 | 347.6369 | 0
2039 | 8 | 20 | 7 | 355.7418 | 0
2039 | 8 | 20 | 8 | 376.0801 | 0
2039 | 8 | 20 | 9 | 402.7346 | 0
2039 | 8 | 20 | 10 | 424.6021 | 0
2039 | 8 | 20 | 11 | 440.4341 | 0
2039 | 8 | 20 | 12 | 453.0153 | 0
2039 | 8 | 20 | 13 | 456.7117 | 0
2039 | 8 | 20 | 14 | 457.6079 | 0
2039 | 8 | 20 | 15 | 458.5382 | 0
2039 | 8 | 20 | 16 | 459.3897 | 0
2039 | 8 | 20 | 17 | 453.7006 | 0
2039 | 8 | 20 | 18 | 439.6851 | 0
2039 | 8 | 20 | 19 | 426.3866 | 0
2039 | 8 | 20 | 20 | 415.625 | 0
2039 | 8 | 20 | 21 | 409.5632 | 0
2039 | 8 | 20 | 22 | 401.317 | 0
2039 | 8 | 20 | 23 | 389.8078 | 0
2039 | 8 | 21 | 0 | 370.1099 | 0
2039 | 8 | 21 | 1 | 359.2579 | 0
2039 | 8 | 21 | 2 | 349.2119 | 0
2039 | 8 | 21 | 3 | 340.6462 | 0
2039 | 8 | 21 | 4 | 337.2251 | 0
2039 | 8 | 21 | 5 | 341.6509 | 0
2039 | 8 | 21 | 6 | 350.4624 | 0
2039 | 8 | 21 | 7 | 357.2925 | 0
2039 | 8 | 21 | 8 | 377.2439 | 0
2039 | 8 | 21 | 9 | 403.7083 | 0
2039 | 8 | 21 | 10 | 425.2662 | 0
2039 | 8 | 21 | 11 | 442.0566 | 0
2039 | 8 | 21 | 12 | 454.8775 | 0
2039 | 8 | 21 | 13 | 458.9043 | 0
2039 | 8 | 21 | 14 | 460.9518 | 0
2039 | 8 | 21 | 15 | 464.2253 | 0
2039 | 8 | 21 | 16 | 466.1047 | 0
2039 | 8 | 21 | 17 | 462.1536 | 0
2039 | 8 | 21 | 18 | 447.9395 | 0
2039 | 8 | 21 | 19 | 434.382 | 0
2039 | 8 | 21 | 20 | 422.2557 | 0
2039 | 8 | 21 | 21 | 414.8566 | 0
2039 | 8 | 21 | 22 | 404.8663 | 0
2039 | 8 | 21 | 23 | 389.7542 | 0
2039 | 8 | 22 | 0 | 373.2182 | 0
2039 | 8 | 22 | 1 | 371.287 | 0
2039 | 8 | 22 | 2 | 363.3225 | 0
2039 | 8 | 22 | 3 | 358.4937 | 0
2039 | 8 | 22 | 4 | 364.4165 | 0
2039 | 8 | 22 | 5 | 384.0485 | 0
2039 | 8 | 22 | 6 | 410.7478 | 0
2039 | 8 | 22 | 7 | 441.344 | 0
2039 | 8 | 22 | 8 | 467.7676 | 0
2039 | 8 | 22 | 9 | 492.4416 | 0
2039 | 8 | 22 | 10 | 510.1261 | 17.1261
2039 | 8 | 22 | 11 | 524.5924 | 31.5924
2039 | 8 | 22 | 12 | 538.3102 | 45.3102
2039 | 8 | 22 | 13 | 542.4849 | 49.4849
2039 | 8 | 22 | 14 | 543.1879 | 50.1879
2039 | 8 | 22 | 15 | 542.1339 | 49.1339
2039 | 8 | 22 | 16 | 541.2179 | 48.2179
2039 | 8 | 22 | 17 | 532.1904 | 39.1904
2039 | 8 | 22 | 18 | 507.0458 | 14.0458
2039 | 8 | 22 | 19 | 482.8577 | 0
2039 | 8 | 22 | 20 | 463.0904 | 0
2039 | 8 | 22 | 21 | 449.9512 | 0
2039 | 8 | 22 | 22 | 432.0698 | 0
2039 | 8 | 22 | 23 | 412.2291 | 0
2039 | 8 | 23 | 0 | 387.7487 | 0
2039 | 8 | 23 | 1 | 368.2444 | 0
2039 | 8 | 23 | 2 | 357.2028 | 0
2039 | 8 | 23 | 3 | 350.1997 | 0
2039 | 8 | 23 | 4 | 353.22 | 0
2039 | 8 | 23 | 5 | 370.3451 | 0
2039 | 8 | 23 | 6 | 402.1425 | 0
2039 | 8 | 23 | 7 | 431.2398 | 0
2039 | 8 | 23 | 8 | 453.1664 | 0
2039 | 8 | 23 | 9 | 471.1606 | 0
2039 | 8 | 23 | 10 | 483.9503 | 0
2039 | 8 | 23 | 11 | 494.4403 | 1.4403
2039 | 8 | 23 | 12 | 505.6127 | 12.6127
2039 | 8 | 23 | 13 | 506.7829 | 13.7829
2039 | 8 | 23 | 14 | 505.2443 | 12.2443
2039 | 8 | 23 | 15 | 502.6034 | 9.6034
2039 | 8 | 23 | 16 | 500.6939 | 7.6939
2039 | 8 | 23 | 17 | 490.9484 | 0
2039 | 8 | 23 | 18 | 470.4964 | 0
2039 | 8 | 23 | 19 | 445.5455 | 0
2039 | 8 | 23 | 20 | 425.4135 | 0
2039 | 8 | 23 | 21 | 410.7879 | 0
2039 | 8 | 23 | 22 | 392.9798 | 0
2039 | 8 | 23 | 23 | 372.9034 | 0
2039 | 8 | 24 | 0 | 351.4037 | 0
2039 | 8 | 24 | 1 | 336.9309 | 0
2039 | 8 | 24 | 2 | 326.5474 | 0
2039 | 8 | 24 | 3 | 319.5457 | 0
2039 | 8 | 24 | 4 | 321.57 | 0
2039 | 8 | 24 | 5 | 336.4294 | 0
2039 | 8 | 24 | 6 | 370.5494 | 0
2039 | 8 | 24 | 7 | 398.8879 | 0
2039 | 8 | 24 | 8 | 422.2268 | 0
2039 | 8 | 24 | 9 | 441.9672 | 0
2039 | 8 | 24 | 10 | 454.1088 | 0
2039 | 8 | 24 | 11 | 464.1327 | 0
2039 | 8 | 24 | 12 | 472.3178 | 0
2039 | 8 | 24 | 13 | 473.8532 | 0
2039 | 8 | 24 | 14 | 473.3387 | 0
2039 | 8 | 24 | 15 | 472.1207 | 0
2039 | 8 | 24 | 16 | 470.8429 | 0
2039 | 8 | 24 | 17 | 462.7398 | 0
2039 | 8 | 24 | 18 | 444.5699 | 0
2039 | 8 | 24 | 19 | 419.512 | 0
2039 | 8 | 24 | 20 | 399.0529 | 0
2039 | 8 | 24 | 21 | 385.4608 | 0
2039 | 8 | 24 | 22 | 370.1304 | 0
2039 | 8 | 24 | 23 | 352.2984 | 0
2039 | 8 | 25 | 0 | 332.2656 | 0
2039 | 8 | 25 | 1 | 327.8787 | 0
2039 | 8 | 25 | 2 | 319.5012 | 0
2039 | 8 | 25 | 3 | 313.7984 | 0
2039 | 8 | 25 | 4 | 317.2287 | 0
2039 | 8 | 25 | 5 | 333.145 | 0
2039 | 8 | 25 | 6 | 369.7712 | 0
2039 | 8 | 25 | 7 | 400.9657 | 0
2039 | 8 | 25 | 8 | 428.429 | 0
2039 | 8 | 25 | 9 | 453.9062 | 0
2039 | 8 | 25 | 10 | 471.544 | 0
2039 | 8 | 25 | 11 | 485.6894 | 0
2039 | 8 | 25 | 12 | 499.7871 | 6.7871
2039 | 8 | 25 | 13 | 503.7862 | 10.7862
2039 | 8 | 25 | 14 | 505.5895 | 12.5895
2039 | 8 | 25 | 15 | 505.853 | 12.853
2039 | 8 | 25 | 16 | 504.7413 | 11.7413
2039 | 8 | 25 | 17 | 496.3507 | 3.3507
2039 | 8 | 25 | 18 | 471.6033 | 0
2039 | 8 | 25 | 19 | 446.9004 | 0
2039 | 8 | 25 | 20 | 427.6557 | 0
2039 | 8 | 25 | 21 | 415.2433 | 0
2039 | 8 | 25 | 22 | 399.3621 | 0
2039 | 8 | 25 | 23 | 381.4939 | 0
2039 | 8 | 26 | 0 | 362.8397 | 0
2039 | 8 | 26 | 1 | 352.0598 | 0
2039 | 8 | 26 | 2 | 342.3895 | 0
2039 | 8 | 26 | 3 | 335.5822 | 0
2039 | 8 | 26 | 4 | 338.7494 | 0
2039 | 8 | 26 | 5 | 355.3819 | 0
2039 | 8 | 26 | 6 | 391.3163 | 0
2039 | 8 | 26 | 7 | 421.482 | 0
2039 | 8 | 26 | 8 | 447.9629 | 0
2039 | 8 | 26 | 9 | 473.2131 | 0
2039 | 8 | 26 | 10 | 491.4265 | 0
2039 | 8 | 26 | 11 | 506.0908 | 13.0908
2039 | 8 | 26 | 12 | 515.0853 | 22.0853
2039 | 8 | 26 | 13 | 518.5417 | 25.5417
2039 | 8 | 26 | 14 | 519.4973 | 26.4973
2039 | 8 | 26 | 15 | 518.3217 | 25.3217
2039 | 8 | 26 | 16 | 516.7503 | 23.7503
2039 | 8 | 26 | 17 | 506.5415 | 13.5415
2039 | 8 | 26 | 18 | 481.0312 | 0
2039 | 8 | 26 | 19 | 455.795 | 0
2039 | 8 | 26 | 20 | 437.2498 | 0
2039 | 8 | 26 | 21 | 424.8596 | 0
2039 | 8 | 26 | 22 | 409.0724 | 0
2039 | 8 | 26 | 23 | 392.652 | 0
2039 | 8 | 27 | 0 | 373.3427 | 0
2039 | 8 | 27 | 1 | 362.7852 | 0
2039 | 8 | 27 | 2 | 352.6603 | 0
2039 | 8 | 27 | 3 | 344.8148 | 0
2039 | 8 | 27 | 4 | 342.2223 | 0
2039 | 8 | 27 | 5 | 348.2204 | 0
2039 | 8 | 27 | 6 | 361.7343 | 0
2039 | 8 | 27 | 7 | 368.4449 | 0
2039 | 8 | 27 | 8 | 388.3405 | 0
2039 | 8 | 27 | 9 | 415.3119 | 0
2039 | 8 | 27 | 10 | 437.7576 | 0
2039 | 8 | 27 | 11 | 454.6328 | 0
2039 | 8 | 27 | 12 | 466.2947 | 0
2039 | 8 | 27 | 13 | 468.712 | 0
2039 | 8 | 27 | 14 | 468.1377 | 0
2039 | 8 | 27 | 15 | 467.4466 | 0
2039 | 8 | 27 | 16 | 467.6198 | 0
2039 | 8 | 27 | 17 | 461.4068 | 0
2039 | 8 | 27 | 18 | 445.8373 | 0
2039 | 8 | 27 | 19 | 433.4136 | 0
2039 | 8 | 27 | 20 | 425.3682 | 0
2039 | 8 | 27 | 21 | 419.0947 | 0
2039 | 8 | 27 | 22 | 410.544 | 0
2039 | 8 | 27 | 23 | 398.7104 | 0
2039 | 8 | 28 | 0 | 375.9458 | 0
2039 | 8 | 28 | 1 | 367.8283 | 0
2039 | 8 | 28 | 2 | 357.3758 | 0
2039 | 8 | 28 | 3 | 348.584 | 0
2039 | 8 | 28 | 4 | 345.0603 | 0
2039 | 8 | 28 | 5 | 349.6627 | 0
2039 | 8 | 28 | 6 | 357.5785 | 0
2039 | 8 | 28 | 7 | 362.7521 | 0
2039 | 8 | 28 | 8 | 381.3619 | 0
2039 | 8 | 28 | 9 | 407.0124 | 0
2039 | 8 | 28 | 10 | 427.9622 | 0
2039 | 8 | 28 | 11 | 443.7367 | 0
2039 | 8 | 28 | 12 | 453.7787 | 0
2039 | 8 | 28 | 13 | 456.6071 | 0
2039 | 8 | 28 | 14 | 457.6391 | 0
2039 | 8 | 28 | 15 | 460.4307 | 0
2039 | 8 | 28 | 16 | 461.9092 | 0
2039 | 8 | 28 | 17 | 457.1911 | 0
2039 | 8 | 28 | 18 | 443.4302 | 0
2039 | 8 | 28 | 19 | 429.2936 | 0
2039 | 8 | 28 | 20 | 417.3065 | 0
2039 | 8 | 28 | 21 | 407.4177 | 0
2039 | 8 | 28 | 22 | 396.0694 | 0
2039 | 8 | 28 | 23 | 379.7933 | 0
2039 | 8 | 29 | 0 | 366.6863 | 0
2039 | 8 | 29 | 1 | 357.3258 | 0
2039 | 8 | 29 | 2 | 348.259 | 0
2039 | 8 | 29 | 3 | 342.2638 | 0
2039 | 8 | 29 | 4 | 346.7896 | 0
2039 | 8 | 29 | 5 | 364.287 | 0
2039 | 8 | 29 | 6 | 397.6817 | 0
2039 | 8 | 29 | 7 | 425.3666 | 0
2039 | 8 | 29 | 8 | 449.8854 | 0
2039 | 8 | 29 | 9 | 472.5412 | 0
2039 | 8 | 29 | 10 | 487.5512 | 0
2039 | 8 | 29 | 11 | 499.925 | 6.925
2039 | 8 | 29 | 12 | 509.0244 | 16.0244
2039 | 8 | 29 | 13 | 512.056 | 19.056
2039 | 8 | 29 | 14 | 512.1779 | 19.1779
2039 | 8 | 29 | 15 | 510.6877 | 17.6877
2039 | 8 | 29 | 16 | 509.2736 | 16.2736
2039 | 8 | 29 | 17 | 500.5003 | 7.5003
2039 | 8 | 29 | 18 | 476.1264 | 0
2039 | 8 | 29 | 19 | 452.9667 | 0
2039 | 8 | 29 | 20 | 435.4484 | 0
2039 | 8 | 29 | 21 | 423.0098 | 0
2039 | 8 | 29 | 22 | 406.4721 | 0
2039 | 8 | 29 | 23 | 388.2369 | 0
2039 | 8 | 30 | 0 | 361.031 | 0
2039 | 8 | 30 | 1 | 358.9781 | 0
2039 | 8 | 30 | 2 | 350.9975 | 0
2039 | 8 | 30 | 3 | 345.8682 | 0
2039 | 8 | 30 | 4 | 350.9181 | 0
2039 | 8 | 30 | 5 | 369.0285 | 0
2039 | 8 | 30 | 6 | 404.1245 | 0
2039 | 8 | 30 | 7 | 435.0888 | 0
2039 | 8 | 30 | 8 | 461.2381 | 0
2039 | 8 | 30 | 9 | 485.4625 | 0
2039 | 8 | 30 | 10 | 502.9534 | 9.9534
2039 | 8 | 30 | 11 | 517.8439 | 24.8439
2039 | 8 | 30 | 12 | 530.7319 | 37.7319
2039 | 8 | 30 | 13 | 535.3977 | 42.3977
2039 | 8 | 30 | 14 | 536.3747 | 43.3747
2039 | 8 | 30 | 15 | 534.3308 | 41.3308
2039 | 8 | 30 | 16 | 532.3661 | 39.3661
2039 | 8 | 30 | 17 | 522.9764 | 29.9764
2039 | 8 | 30 | 18 | 502.1996 | 9.1996
2039 | 8 | 30 | 19 | 477.2022 | 0
2039 | 8 | 30 | 20 | 456.8309 | 0
2039 | 8 | 30 | 21 | 441.5378 | 0
2039 | 8 | 30 | 22 | 422.715 | 0
2039 | 8 | 30 | 23 | 401.6017 | 0
2039 | 8 | 31 | 0 | 385.5957 | 0
2039 | 8 | 31 | 1 | 363.1696 | 0
2039 | 8 | 31 | 2 | 351.9454 | 0
2039 | 8 | 31 | 3 | 344.245 | 0
2039 | 8 | 31 | 4 | 346.9673 | 0
2039 | 8 | 31 | 5 | 363.3132 | 0
2039 | 8 | 31 | 6 | 401.2738 | 0
2039 | 8 | 31 | 7 | 431.8677 | 0
2039 | 8 | 31 | 8 | 456.9797 | 0
2039 | 8 | 31 | 9 | 479.2628 | 0
2039 | 8 | 31 | 10 | 494.849 | 1.849
2039 | 8 | 31 | 11 | 507.0265 | 14.0265
2039 | 8 | 31 | 12 | 517.3615 | 24.3615
2039 | 8 | 31 | 13 | 520.0478 | 27.0478
2039 | 8 | 31 | 14 | 520.7543 | 27.7543
2039 | 8 | 31 | 15 | 520.3024 | 27.3024
2039 | 8 | 31 | 16 | 519.3055 | 26.3055
2039 | 8 | 31 | 17 | 509.3027 | 16.3027
2039 | 8 | 31 | 18 | 482.0795 | 0
2039 | 8 | 31 | 19 | 457.8003 | 0
2039 | 8 | 31 | 20 | 437.8176 | 0
2039 | 8 | 31 | 21 | 423.8848 | 0
2039 | 8 | 31 | 22 | 407.3391 | 0
2039 | 8 | 31 | 23 | 387.6026 | 0
2039 | 9 | 1 | 0 | 359.1643 | 0
2039 | 9 | 1 | 1 | 347.1978 | 0
2039 | 9 | 1 | 2 | 338.4977 | 0
2039 | 9 | 1 | 3 | 332.7229 | 0
2039 | 9 | 1 | 4 | 336.5658 | 0
2039 | 9 | 1 | 5 | 352.8998 | 0
2039 | 9 | 1 | 6 | 386.4487 | 0
2039 | 9 | 1 | 7 | 416.9976 | 0
2039 | 9 | 1 | 8 | 443.1923 | 0
2039 | 9 | 1 | 9 | 466.7447 | 0
2039 | 9 | 1 | 10 | 484.4298 | 0
2039 | 9 | 1 | 11 | 499.0677 | 6.0677
2039 | 9 | 1 | 12 | 513.6551 | 20.6551
2039 | 9 | 1 | 13 | 518.3539 | 25.3539
2039 | 9 | 1 | 14 | 519.3882 | 26.3882
2039 | 9 | 1 | 15 | 519.1059 | 26.1059
2039 | 9 | 1 | 16 | 518.8941 | 25.8941
2039 | 9 | 1 | 17 | 509.5352 | 16.5352
2039 | 9 | 1 | 18 | 481.9738 | 0
2039 | 9 | 1 | 19 | 457.896 | 0
2039 | 9 | 1 | 20 | 440.4851 | 0
2039 | 9 | 1 | 21 | 427.3849 | 0
2039 | 9 | 1 | 22 | 411.3128 | 0
2039 | 9 | 1 | 23 | 392.9144 | 0
2039 | 9 | 2 | 0 | 371.7397 | 0
2039 | 9 | 2 | 1 | 360.4377 | 0
2039 | 9 | 2 | 2 | 350.2731 | 0
2039 | 9 | 2 | 3 | 343.3169 | 0
2039 | 9 | 2 | 4 | 346.09 | 0
2039 | 9 | 2 | 5 | 362.4923 | 0
2039 | 9 | 2 | 6 | 398.4875 | 0
2039 | 9 | 2 | 7 | 425.2669 | 0
2039 | 9 | 2 | 8 | 445.54 | 0
2039 | 9 | 2 | 9 | 463.7522 | 0
2039 | 9 | 2 | 10 | 477.7396 | 0
2039 | 9 | 2 | 11 | 490.496 | 0
2039 | 9 | 2 | 12 | 505.0417 | 12.0417
2039 | 9 | 2 | 13 | 507.3806 | 14.3806
2039 | 9 | 2 | 14 | 507.2827 | 14.2827
2039 | 9 | 2 | 15 | 505.1889 | 12.1889
2039 | 9 | 2 | 16 | 503.6408 | 10.6408
2039 | 9 | 2 | 17 | 492.899 | 0
2039 | 9 | 2 | 18 | 467.7366 | 0
2039 | 9 | 2 | 19 | 441.6631 | 0
2039 | 9 | 2 | 20 | 420.6411 | 0
2039 | 9 | 2 | 21 | 404.5288 | 0
2039 | 9 | 2 | 22 | 388.7076 | 0
2039 | 9 | 2 | 23 | 370.9121 | 0
2039 | 9 | 3 | 0 | 359.9606 | 0
2039 | 9 | 3 | 1 | 337.3066 | 0
2039 | 9 | 3 | 2 | 326.4022 | 0
2039 | 9 | 3 | 3 | 317.3978 | 0
2039 | 9 | 3 | 4 | 313.8405 | 0
2039 | 9 | 3 | 5 | 318.023 | 0
2039 | 9 | 3 | 6 | 328.4787 | 0
2039 | 9 | 3 | 7 | 333.1725 | 0
2039 | 9 | 3 | 8 | 349.3683 | 0
2039 | 9 | 3 | 9 | 371.4172 | 0
2039 | 9 | 3 | 10 | 389.5305 | 0
2039 | 9 | 3 | 11 | 401.39 | 0
2039 | 9 | 3 | 12 | 409.4747 | 0
2039 | 9 | 3 | 13 | 410.0306 | 0
2039 | 9 | 3 | 14 | 408.74 | 0
2039 | 9 | 3 | 15 | 409.2614 | 0
2039 | 9 | 3 | 16 | 410.1385 | 0
2039 | 9 | 3 | 17 | 403.6872 | 0
2039 | 9 | 3 | 18 | 388.7783 | 0
2039 | 9 | 3 | 19 | 377.5528 | 0
2039 | 9 | 3 | 20 | 368.5186 | 0
2039 | 9 | 3 | 21 | 358.8222 | 0
2039 | 9 | 3 | 22 | 349.8299 | 0
2039 | 9 | 3 | 23 | 337.8636 | 0
2039 | 9 | 4 | 0 | 327.2955 | 0
2039 | 9 | 4 | 1 | 318.2177 | 0
2039 | 9 | 4 | 2 | 309.5366 | 0
2039 | 9 | 4 | 3 | 301.5549 | 0
2039 | 9 | 4 | 4 | 298.5039 | 0
2039 | 9 | 4 | 5 | 302.0663 | 0
2039 | 9 | 4 | 6 | 311.4946 | 0
2039 | 9 | 4 | 7 | 315.117 | 0
2039 | 9 | 4 | 8 | 327.9553 | 0
2039 | 9 | 4 | 9 | 347.7539 | 0
2039 | 9 | 4 | 10 | 365.6062 | 0
2039 | 9 | 4 | 11 | 378.2643 | 0
2039 | 9 | 4 | 12 | 391.6053 | 0
2039 | 9 | 4 | 13 | 394.5075 | 0
2039 | 9 | 4 | 14 | 395.0138 | 0
2039 | 9 | 4 | 15 | 396.2076 | 0
2039 | 9 | 4 | 16 | 397.4705 | 0
2039 | 9 | 4 | 17 | 393.8512 | 0
2039 | 9 | 4 | 18 | 383.3042 | 0
2039 | 9 | 4 | 19 | 374.3586 | 0
2039 | 9 | 4 | 20 | 365.6744 | 0
2039 | 9 | 4 | 21 | 357.9705 | 0
2039 | 9 | 4 | 22 | 349.2231 | 0
2039 | 9 | 4 | 23 | 335.7273 | 0
2039 | 9 | 5 | 0 | 323.1777 | 0
2039 | 9 | 5 | 1 | 303.2217 | 0
2039 | 9 | 5 | 2 | 295.6279 | 0
2039 | 9 | 5 | 3 | 290.5489 | 0
2039 | 9 | 5 | 4 | 294.0174 | 0
2039 | 9 | 5 | 5 | 309.5791 | 0
2039 | 9 | 5 | 6 | 345.558 | 0
2039 | 9 | 5 | 7 | 373.4033 | 0
2039 | 9 | 5 | 8 | 397.2826 | 0
2039 | 9 | 5 | 9 | 418.6701 | 0
2039 | 9 | 5 | 10 | 433.2526 | 0
2039 | 9 | 5 | 11 | 445.0043 | 0
2039 | 9 | 5 | 12 | 456.935 | 0
2039 | 9 | 5 | 13 | 459.708 | 0
2039 | 9 | 5 | 14 | 461.6416 | 0
2039 | 9 | 5 | 15 | 463.5827 | 0
2039 | 9 | 5 | 16 | 463.9944 | 0
2039 | 9 | 5 | 17 | 456.2552 | 0
2039 | 9 | 5 | 18 | 428.3348 | 0
2039 | 9 | 5 | 19 | 406.3206 | 0
2039 | 9 | 5 | 20 | 387.2008 | 0
2039 | 9 | 5 | 21 | 373.22 | 0
2039 | 9 | 5 | 22 | 359.04 | 0
2039 | 9 | 5 | 23 | 341.0705 | 0
2039 | 9 | 6 | 0 | 319.8826 | 0
2039 | 9 | 6 | 1 | 310.5089 | 0
2039 | 9 | 6 | 2 | 301.5978 | 0
2039 | 9 | 6 | 3 | 294.8147 | 0
2039 | 9 | 6 | 4 | 293.1995 | 0
2039 | 9 | 6 | 5 | 299.1179 | 0
2039 | 9 | 6 | 6 | 313.5501 | 0
2039 | 9 | 6 | 7 | 323.2248 | 0
2039 | 9 | 6 | 8 | 338.4131 | 0
2039 | 9 | 6 | 9 | 359.1747 | 0
2039 | 9 | 6 | 10 | 378.4085 | 0
2039 | 9 | 6 | 11 | 393.0461 | 0
2039 | 9 | 6 | 12 | 402.1844 | 0
2039 | 9 | 6 | 13 | 407.256 | 0
2039 | 9 | 6 | 14 | 410.6882 | 0
2039 | 9 | 6 | 15 | 413.8952 | 0
2039 | 9 | 6 | 16 | 418.017 | 0
2039 | 9 | 6 | 17 | 416.7272 | 0
2039 | 9 | 6 | 18 | 402.2634 | 0
2039 | 9 | 6 | 19 | 391.761 | 0
2039 | 9 | 6 | 20 | 380.7963 | 0
2039 | 9 | 6 | 21 | 369.5529 | 0
2039 | 9 | 6 | 22 | 358.1054 | 0
2039 | 9 | 6 | 23 | 341.4402 | 0
2039 | 9 | 7 | 0 | 325.4618 | 0
2039 | 9 | 7 | 1 | 319.2505 | 0
2039 | 9 | 7 | 2 | 311.4349 | 0
2039 | 9 | 7 | 3 | 306.1639 | 0
2039 | 9 | 7 | 4 | 309.6124 | 0
2039 | 9 | 7 | 5 | 325.399 | 0
2039 | 9 | 7 | 6 | 361.2812 | 0
2039 | 9 | 7 | 7 | 393.7115 | 0
2039 | 9 | 7 | 8 | 420.629 | 0
2039 | 9 | 7 | 9 | 444.3583 | 0
2039 | 9 | 7 | 10 | 461.9825 | 0
2039 | 9 | 7 | 11 | 476.3812 | 0
2039 | 9 | 7 | 12 | 489.0762 | 0
2039 | 9 | 7 | 13 | 493.826 | 0.82602
2039 | 9 | 7 | 14 | 496.3945 | 3.3945
2039 | 9 | 7 | 15 | 498.3267 | 5.3267
2039 | 9 | 7 | 16 | 499.2722 | 6.2722
2039 | 9 | 7 | 17 | 490.6602 | 0
2039 | 9 | 7 | 18 | 460.9549 | 0
2039 | 9 | 7 | 19 | 438.2894 | 0
2039 | 9 | 7 | 20 | 419.9079 | 0
2039 | 9 | 7 | 21 | 406.0666 | 0
2039 | 9 | 7 | 22 | 390.4195 | 0
2039 | 9 | 7 | 23 | 370.8832 | 0
2039 | 9 | 8 | 0 | 349.3886 | 0
2039 | 9 | 8 | 1 | 344.0007 | 0
2039 | 9 | 8 | 2 | 335.8404 | 0
2039 | 9 | 8 | 3 | 330.5424 | 0
2039 | 9 | 8 | 4 | 334.6284 | 0
2039 | 9 | 8 | 5 | 351.6752 | 0
2039 | 9 | 8 | 6 | 386.349 | 0
2039 | 9 | 8 | 7 | 419.0489 | 0
2039 | 9 | 8 | 8 | 445.3751 | 0
2039 | 9 | 8 | 9 | 468.5448 | 0
2039 | 9 | 8 | 10 | 486.5188 | 0
2039 | 9 | 8 | 11 | 502.0588 | 9.0588
2039 | 9 | 8 | 12 | 516.8321 | 23.8321
2039 | 9 | 8 | 13 | 522.1377 | 29.1377
2039 | 9 | 8 | 14 | 523.7503 | 30.7503
2039 | 9 | 8 | 15 | 523.6072 | 30.6072
2039 | 9 | 8 | 16 | 523.4081 | 30.4081
2039 | 9 | 8 | 17 | 513.2534 | 20.2534
2039 | 9 | 8 | 18 | 484.7778 | 0
2039 | 9 | 8 | 19 | 462.8812 | 0
2039 | 9 | 8 | 20 | 445.547 | 0
2039 | 9 | 8 | 21 | 432.4815 | 0
2039 | 9 | 8 | 22 | 416.6399 | 0
2039 | 9 | 8 | 23 | 397.6616 | 0
2039 | 9 | 9 | 0 | 372.4295 | 0
2039 | 9 | 9 | 1 | 371.6158 | 0
2039 | 9 | 9 | 2 | 363.1899 | 0
2039 | 9 | 9 | 3 | 357.5602 | 0
2039 | 9 | 9 | 4 | 362.1612 | 0
2039 | 9 | 9 | 5 | 380.3224 | 0
2039 | 9 | 9 | 6 | 413.9089 | 0
2039 | 9 | 9 | 7 | 445.3115 | 0
2039 | 9 | 9 | 8 | 469.2232 | 0
2039 | 9 | 9 | 9 | 491.6291 | 0
2039 | 9 | 9 | 10 | 510.172 | 17.172
2039 | 9 | 9 | 11 | 526.7841 | 33.7841
2039 | 9 | 9 | 12 | 543.7599 | 50.7599
2039 | 9 | 9 | 13 | 548.9802 | 55.9802
2039 | 9 | 9 | 14 | 550.0193 | 57.0193
2039 | 9 | 9 | 15 | 548.5953 | 55.5953
2039 | 9 | 9 | 16 | 547.8018 | 54.8018
2039 | 9 | 9 | 17 | 536.524 | 43.524
2039 | 9 | 9 | 18 | 506.7083 | 13.7083
2039 | 9 | 9 | 19 | 483.4879 | 0
2039 | 9 | 9 | 20 | 465.4666 | 0
2039 | 9 | 9 | 21 | 451.2625 | 0
2039 | 9 | 9 | 22 | 434.5617 | 0
2039 | 9 | 9 | 23 | 416.5878 | 0
2039 | 9 | 10 | 0 | 397.2201 | 0
2039 | 9 | 10 | 1 | 383.6947 | 0
2039 | 9 | 10 | 2 | 373.3187 | 0
2039 | 9 | 10 | 3 | 365.3814 | 0
2039 | 9 | 10 | 4 | 362.0594 | 0
2039 | 9 | 10 | 5 | 367.3834 | 0
2039 | 9 | 10 | 6 | 378.799 | 0
2039 | 9 | 10 | 7 | 385.5506 | 0
2039 | 9 | 10 | 8 | 400.3842 | 0
2039 | 9 | 10 | 9 | 420.1717 | 0
2039 | 9 | 10 | 10 | 438.5684 | 0
2039 | 9 | 10 | 11 | 454.7686 | 0
2039 | 9 | 10 | 12 | 471.1133 | 0
2039 | 9 | 10 | 13 | 473.1238 | 0
2039 | 9 | 10 | 14 | 472.0366 | 0
2039 | 9 | 10 | 15 | 471.4995 | 0
2039 | 9 | 10 | 16 | 471.6251 | 0
2039 | 9 | 10 | 17 | 463.3886 | 0
2039 | 9 | 10 | 18 | 449.5796 | 0
2039 | 9 | 10 | 19 | 437.2529 | 0
2039 | 9 | 10 | 20 | 427.5243 | 0
2039 | 9 | 10 | 21 | 417.8137 | 0
2039 | 9 | 10 | 22 | 408.5032 | 0
2039 | 9 | 10 | 23 | 394.2963 | 0
2039 | 9 | 11 | 0 | 380.3519 | 0
2039 | 9 | 11 | 1 | 363.4672 | 0
2039 | 9 | 11 | 2 | 352.578 | 0
2039 | 9 | 11 | 3 | 342.5524 | 0
2039 | 9 | 11 | 4 | 334.3731 | 0
2039 | 9 | 11 | 5 | 330.367 | 0
2039 | 9 | 11 | 6 | 322.7837 | 0
2039 | 9 | 11 | 7 | 306.2503 | 0
2039 | 9 | 11 | 8 | 310.7956 | 0
2039 | 9 | 11 | 9 | 332.3209 | 0
2039 | 9 | 11 | 10 | 356.3858 | 0
2039 | 9 | 11 | 11 | 374.153 | 0
2039 | 9 | 11 | 12 | 390.6042 | 0
2039 | 9 | 11 | 13 | 396.4423 | 0
2039 | 9 | 11 | 14 | 399.9045 | 0
2039 | 9 | 11 | 15 | 405.6244 | 0
2039 | 9 | 11 | 16 | 410.6207 | 0
2039 | 9 | 11 | 17 | 409.2474 | 0
2039 | 9 | 11 | 18 | 394.7528 | 0
2039 | 9 | 11 | 19 | 390.3002 | 0
2039 | 9 | 11 | 20 | 387.2693 | 0
2039 | 9 | 11 | 21 | 382.7032 | 0
2039 | 9 | 11 | 22 | 378.5057 | 0
2039 | 9 | 11 | 23 | 366.9166 | 0
2039 | 9 | 12 | 0 | 353.4198 | 0
2039 | 9 | 12 | 1 | 352.8927 | 0
2039 | 9 | 12 | 2 | 345.1588 | 0
2039 | 9 | 12 | 3 | 340.2782 | 0
2039 | 9 | 12 | 4 | 345.4274 | 0
2039 | 9 | 12 | 5 | 363.6061 | 0
2039 | 9 | 12 | 6 | 404.0027 | 0
2039 | 9 | 12 | 7 | 432.4662 | 0
2039 | 9 | 12 | 8 | 452.1981 | 0
2039 | 9 | 12 | 9 | 469.8734 | 0
2039 | 9 | 12 | 10 | 483.21 | 0
2039 | 9 | 12 | 11 | 496.5301 | 3.5301
2039 | 9 | 12 | 12 | 514.0348 | 21.0348
2039 | 9 | 12 | 13 | 517.7538 | 24.7538
2039 | 9 | 12 | 14 | 517.1206 | 24.1206
2039 | 9 | 12 | 15 | 513.1996 | 20.1996
2039 | 9 | 12 | 16 | 510.5983 | 17.5983
2039 | 9 | 12 | 17 | 500.545 | 7.545
2039 | 9 | 12 | 18 | 479.5324 | 0
2039 | 9 | 12 | 19 | 457.6589 | 0
2039 | 9 | 12 | 20 | 438.9319 | 0
2039 | 9 | 12 | 21 | 422.8968 | 0
2039 | 9 | 12 | 22 | 404.394 | 0
2039 | 9 | 12 | 23 | 382.9791 | 0
2039 | 9 | 13 | 0 | 366.3786 | 0
2039 | 9 | 13 | 1 | 342.6022 | 0
2039 | 9 | 13 | 2 | 332.1361 | 0
2039 | 9 | 13 | 3 | 325.1887 | 0
2039 | 9 | 13 | 4 | 326.8995 | 0
2039 | 9 | 13 | 5 | 341.3397 | 0
2039 | 9 | 13 | 6 | 373.0124 | 0
2039 | 9 | 13 | 7 | 402.3326 | 0
2039 | 9 | 13 | 8 | 421.3561 | 0
2039 | 9 | 13 | 9 | 437.0513 | 0
2039 | 9 | 13 | 10 | 447.3992 | 0
2039 | 9 | 13 | 11 | 455.79 | 0
2039 | 9 | 13 | 12 | 465.4011 | 0
2039 | 9 | 13 | 13 | 466.3708 | 0
2039 | 9 | 13 | 14 | 465.4383 | 0
2039 | 9 | 13 | 15 | 463.3059 | 0
2039 | 9 | 13 | 16 | 461.7542 | 0
2039 | 9 | 13 | 17 | 451.6769 | 0
2039 | 9 | 13 | 18 | 429.9745 | 0
2039 | 9 | 13 | 19 | 409.5815 | 0
2039 | 9 | 13 | 20 | 390.1779 | 0
2039 | 9 | 13 | 21 | 375.0871 | 0
2039 | 9 | 13 | 22 | 360.4673 | 0
2039 | 9 | 13 | 23 | 341.4926 | 0
2039 | 9 | 14 | 0 | 322.5953 | 0
2039 | 9 | 14 | 1 | 306.008 | 0
2039 | 9 | 14 | 2 | 298.0823 | 0
2039 | 9 | 14 | 3 | 292.6921 | 0
2039 | 9 | 14 | 4 | 295.0852 | 0
2039 | 9 | 14 | 5 | 309.2493 | 0
2039 | 9 | 14 | 6 | 341.7127 | 0
2039 | 9 | 14 | 7 | 372.8586 | 0
2039 | 9 | 14 | 8 | 397.1008 | 0
2039 | 9 | 14 | 9 | 418.1639 | 0
2039 | 9 | 14 | 10 | 432.2545 | 0
2039 | 9 | 14 | 11 | 443.9315 | 0
2039 | 9 | 14 | 12 | 456.0523 | 0
2039 | 9 | 14 | 13 | 459.6409 | 0
2039 | 9 | 14 | 14 | 461.6198 | 0
2039 | 9 | 14 | 15 | 463.4112 | 0
2039 | 9 | 14 | 16 | 463.8907 | 0
2039 | 9 | 14 | 17 | 455.8793 | 0
2039 | 9 | 14 | 18 | 428.3019 | 0
2039 | 9 | 14 | 19 | 406.7837 | 0
2039 | 9 | 14 | 20 | 387.8675 | 0
2039 | 9 | 14 | 21 | 373.2486 | 0
2039 | 9 | 14 | 22 | 358.4402 | 0
2039 | 9 | 14 | 23 | 340.0635 | 0
2039 | 9 | 15 | 0 | 323.7528 | 0
2039 | 9 | 15 | 1 | 318.0206 | 0
2039 | 9 | 15 | 2 | 310.6034 | 0
2039 | 9 | 15 | 3 | 305.7368 | 0
2039 | 9 | 15 | 4 | 309.0466 | 0
2039 | 9 | 15 | 5 | 324.9851 | 0
2039 | 9 | 15 | 6 | 358.328 | 0
2039 | 9 | 15 | 7 | 390.8902 | 0
2039 | 9 | 15 | 8 | 416.6212 | 0
2039 | 9 | 15 | 9 | 439.6876 | 0
2039 | 9 | 15 | 10 | 456.1287 | 0
2039 | 9 | 15 | 11 | 470.304 | 0
2039 | 9 | 15 | 12 | 482.3251 | 0
2039 | 9 | 15 | 13 | 486.7966 | 0
2039 | 9 | 15 | 14 | 488.4265 | 0
2039 | 9 | 15 | 15 | 487.7897 | 0
2039 | 9 | 15 | 16 | 486.3952 | 0
2039 | 9 | 15 | 17 | 476.2859 | 0
2039 | 9 | 15 | 18 | 452.7213 | 0
2039 | 9 | 15 | 19 | 431.026 | 0
2039 | 9 | 15 | 20 | 412.9214 | 0
2039 | 9 | 15 | 21 | 398.7591 | 0
2039 | 9 | 15 | 22 | 382.5817 | 0
2039 | 9 | 15 | 23 | 362.9059 | 0
2039 | 9 | 16 | 0 | 346.9397 | 0
2039 | 9 | 16 | 1 | 324.372 | 0
2039 | 9 | 16 | 2 | 314.597 | 0
2039 | 9 | 16 | 3 | 307.7713 | 0
2039 | 9 | 16 | 4 | 308.8252 | 0
2039 | 9 | 16 | 5 | 322.5504 | 0
2039 | 9 | 16 | 6 | 354.7431 | 0
2039 | 9 | 16 | 7 | 383.828 | 0
2039 | 9 | 16 | 8 | 402.4489 | 0
2039 | 9 | 16 | 9 | 417.4882 | 0
2039 | 9 | 16 | 10 | 427.7583 | 0
2039 | 9 | 16 | 11 | 436.9922 | 0
2039 | 9 | 16 | 12 | 451.3201 | 0
2039 | 9 | 16 | 13 | 452.1856 | 0
2039 | 9 | 16 | 14 | 451.8247 | 0
2039 | 9 | 16 | 15 | 451.1264 | 0
2039 | 9 | 16 | 16 | 450.4904 | 0
2039 | 9 | 16 | 17 | 440.6407 | 0
2039 | 9 | 16 | 18 | 414.0908 | 0
2039 | 9 | 16 | 19 | 393.2546 | 0
2039 | 9 | 16 | 20 | 374.4874 | 0
2039 | 9 | 16 | 21 | 359.9599 | 0
2039 | 9 | 16 | 22 | 346.9256 | 0
2039 | 9 | 16 | 23 | 331.627 | 0
2039 | 9 | 17 | 0 | 317.5188 | 0
2039 | 9 | 17 | 1 | 304.3653 | 0
2039 | 9 | 17 | 2 | 296.1443 | 0
2039 | 9 | 17 | 3 | 289.1389 | 0
2039 | 9 | 17 | 4 | 287.0142 | 0
2039 | 9 | 17 | 5 | 291.8757 | 0
2039 | 9 | 17 | 6 | 303.7422 | 0
2039 | 9 | 17 | 7 | 310.1224 | 0
2039 | 9 | 17 | 8 | 324.498 | 0
2039 | 9 | 17 | 9 | 346.1816 | 0
2039 | 9 | 17 | 10 | 363.8723 | 0
2039 | 9 | 17 | 11 | 375.405 | 0
2039 | 9 | 17 | 12 | 382.6622 | 0
2039 | 9 | 17 | 13 | 383.8061 | 0
2039 | 9 | 17 | 14 | 382.4343 | 0
2039 | 9 | 17 | 15 | 381.6465 | 0
2039 | 9 | 17 | 16 | 382.3321 | 0
2039 | 9 | 17 | 17 | 377.9649 | 0
2039 | 9 | 17 | 18 | 368.9342 | 0
2039 | 9 | 17 | 19 | 361.9369 | 0
2039 | 9 | 17 | 20 | 352.7277 | 0
2039 | 9 | 17 | 21 | 344.0695 | 0
2039 | 9 | 17 | 22 | 336.5019 | 0
2039 | 9 | 17 | 23 | 325.3309 | 0
2039 | 9 | 18 | 0 | 312.2135 | 0
2039 | 9 | 18 | 1 | 302.5413 | 0
2039 | 9 | 18 | 2 | 294.4033 | 0
2039 | 9 | 18 | 3 | 286.7564 | 0
2039 | 9 | 18 | 4 | 284.0142 | 0
2039 | 9 | 18 | 5 | 288.6336 | 0
2039 | 9 | 18 | 6 | 298.9709 | 0
2039 | 9 | 18 | 7 | 304.6428 | 0
2039 | 9 | 18 | 8 | 319.8673 | 0
2039 | 9 | 18 | 9 | 340.9802 | 0
2039 | 9 | 18 | 10 | 358.1693 | 0
2039 | 9 | 18 | 11 | 371.7458 | 0
2039 | 9 | 18 | 12 | 381.5906 | 0
2039 | 9 | 18 | 13 | 385.6841 | 0
2039 | 9 | 18 | 14 | 387.6868 | 0
2039 | 9 | 18 | 15 | 390.3213 | 0
2039 | 9 | 18 | 16 | 391.5417 | 0
2039 | 9 | 18 | 17 | 387.0438 | 0
2039 | 9 | 18 | 18 | 378.2178 | 0
2039 | 9 | 18 | 19 | 371.2245 | 0
2039 | 9 | 18 | 20 | 362.633 | 0
2039 | 9 | 18 | 21 | 355.2074 | 0
2039 | 9 | 18 | 22 | 346.368 | 0
2039 | 9 | 18 | 23 | 332.8021 | 0
2039 | 9 | 19 | 0 | 313.2086 | 0
2039 | 9 | 19 | 1 | 310.3205 | 0
2039 | 9 | 19 | 2 | 304.5888 | 0
2039 | 9 | 19 | 3 | 301.1932 | 0
2039 | 9 | 19 | 4 | 306.0764 | 0
2039 | 9 | 19 | 5 | 323.5572 | 0
2039 | 9 | 19 | 6 | 362.6955 | 0
2039 | 9 | 19 | 7 | 392.7198 | 0
2039 | 9 | 19 | 8 | 412.9973 | 0
2039 | 9 | 19 | 9 | 429.5783 | 0
2039 | 9 | 19 | 10 | 442.2582 | 0
2039 | 9 | 19 | 11 | 455.565 | 0
2039 | 9 | 19 | 12 | 471.3019 | 0
2039 | 9 | 19 | 13 | 475.226 | 0
2039 | 9 | 19 | 14 | 475.2618 | 0
2039 | 9 | 19 | 15 | 471.9943 | 0
2039 | 9 | 19 | 16 | 470.2441 | 0
2039 | 9 | 19 | 17 | 461.9365 | 0
2039 | 9 | 19 | 18 | 443.3139 | 0
2039 | 9 | 19 | 19 | 425.2522 | 0
2039 | 9 | 19 | 20 | 408.7585 | 0
2039 | 9 | 19 | 21 | 394.1422 | 0
2039 | 9 | 19 | 22 | 377.5047 | 0
2039 | 9 | 19 | 23 | 357.3508 | 0
2039 | 9 | 20 | 0 | 337.6999 | 0
2039 | 9 | 20 | 1 | 328.5851 | 0
2039 | 9 | 20 | 2 | 320.5472 | 0
2039 | 9 | 20 | 3 | 315.5437 | 0
2039 | 9 | 20 | 4 | 318.9634 | 0
2039 | 9 | 20 | 5 | 335.5176 | 0
2039 | 9 | 20 | 6 | 370.5546 | 0
2039 | 9 | 20 | 7 | 403.1162 | 0
2039 | 9 | 20 | 8 | 425.5351 | 0
2039 | 9 | 20 | 9 | 443.6227 | 0
2039 | 9 | 20 | 10 | 457.0496 | 0
2039 | 9 | 20 | 11 | 469.679 | 0
2039 | 9 | 20 | 12 | 481.634 | 0
2039 | 9 | 20 | 13 | 485.7604 | 0
2039 | 9 | 20 | 14 | 487.1227 | 0
2039 | 9 | 20 | 15 | 486.6323 | 0
2039 | 9 | 20 | 16 | 485.9791 | 0
2039 | 9 | 20 | 17 | 476.1201 | 0
2039 | 9 | 20 | 18 | 452.2635 | 0
2039 | 9 | 20 | 19 | 431.8371 | 0
2039 | 9 | 20 | 20 | 412.9779 | 0
2039 | 9 | 20 | 21 | 397.9426 | 0
2039 | 9 | 20 | 22 | 381.0631 | 0
2039 | 9 | 20 | 23 | 360.3948 | 0
2039 | 9 | 21 | 0 | 337.7103 | 0
2039 | 9 | 21 | 1 | 328.8678 | 0
2039 | 9 | 21 | 2 | 320.4174 | 0
2039 | 9 | 21 | 3 | 314.9024 | 0
2039 | 9 | 21 | 4 | 317.8835 | 0
2039 | 9 | 21 | 5 | 333.7875 | 0
2039 | 9 | 21 | 6 | 368.6048 | 0
2039 | 9 | 21 | 7 | 401.6356 | 0
2039 | 9 | 21 | 8 | 425.814 | 0
2039 | 9 | 21 | 9 | 446.2033 | 0
2039 | 9 | 21 | 10 | 461.0284 | 0
2039 | 9 | 21 | 11 | 474.2101 | 0
2039 | 9 | 21 | 12 | 486.2083 | 0
2039 | 9 | 21 | 13 | 490.5476 | 0
2039 | 9 | 21 | 14 | 492.161 | 0
2039 | 9 | 21 | 15 | 492.9633 | 0
2039 | 9 | 21 | 16 | 492.9511 | 0
2039 | 9 | 21 | 17 | 483.2107 | 0
2039 | 9 | 21 | 18 | 454.5202 | 0
2039 | 9 | 21 | 19 | 433.9343 | 0
2039 | 9 | 21 | 20 | 414.5398 | 0
2039 | 9 | 21 | 21 | 398.6313 | 0
2039 | 9 | 21 | 22 | 381.8094 | 0
2039 | 9 | 21 | 23 | 361.051 | 0
2039 | 9 | 22 | 0 | 341.7499 | 0
2039 | 9 | 22 | 1 | 332.7112 | 0
2039 | 9 | 22 | 2 | 323.7729 | 0
2039 | 9 | 22 | 3 | 317.9882 | 0
2039 | 9 | 22 | 4 | 320.5503 | 0
2039 | 9 | 22 | 5 | 336.2985 | 0
2039 | 9 | 22 | 6 | 371.0554 | 0
2039 | 9 | 22 | 7 | 402.6237 | 0
2039 | 9 | 22 | 8 | 425.1115 | 0
2039 | 9 | 22 | 9 | 443.7578 | 0
2039 | 9 | 22 | 10 | 456.9752 | 0
2039 | 9 | 22 | 11 | 469.5597 | 0
2039 | 9 | 22 | 12 | 482.8695 | 0
2039 | 9 | 22 | 13 | 486.2701 | 0
2039 | 9 | 22 | 14 | 487.2239 | 0
2039 | 9 | 22 | 15 | 487.423 | 0
2039 | 9 | 22 | 16 | 486.475 | 0
2039 | 9 | 22 | 17 | 475.9349 | 0
2039 | 9 | 22 | 18 | 448.5513 | 0
2039 | 9 | 22 | 19 | 427.7559 | 0
2039 | 9 | 22 | 20 | 407.3143 | 0
2039 | 9 | 22 | 21 | 390.9398 | 0
2039 | 9 | 22 | 22 | 374.6624 | 0
2039 | 9 | 22 | 23 | 354.629 | 0
2039 | 9 | 23 | 0 | 338.6498 | 0
2039 | 9 | 23 | 1 | 326.2712 | 0
2039 | 9 | 23 | 2 | 317.0387 | 0
2039 | 9 | 23 | 3 | 310.5376 | 0
2039 | 9 | 23 | 4 | 312.3618 | 0
2039 | 9 | 23 | 5 | 327.04 | 0
2039 | 9 | 23 | 6 | 361.4909 | 0
2039 | 9 | 23 | 7 | 392.427 | 0
2039 | 9 | 23 | 8 | 414.6253 | 0
2039 | 9 | 23 | 9 | 434.5401 | 0
2039 | 9 | 23 | 10 | 448.7869 | 0
2039 | 9 | 23 | 11 | 461.1505 | 0
2039 | 9 | 23 | 12 | 471.835 | 0
2039 | 9 | 23 | 13 | 475.1073 | 0
2039 | 9 | 23 | 14 | 475.9602 | 0
2039 | 9 | 23 | 15 | 474.6438 | 0
2039 | 9 | 23 | 16 | 473.0846 | 0
2039 | 9 | 23 | 17 | 462.6866 | 0
2039 | 9 | 23 | 18 | 439.3422 | 0
2039 | 9 | 23 | 19 | 418.8251 | 0
2039 | 9 | 23 | 20 | 400.398 | 0
2039 | 9 | 23 | 21 | 386.7529 | 0
2039 | 9 | 23 | 22 | 372.6908 | 0
2039 | 9 | 23 | 23 | 356.9269 | 0
2039 | 9 | 24 | 0 | 336.4923 | 0
2039 | 9 | 24 | 1 | 330.4618 | 0
2039 | 9 | 24 | 2 | 321.6048 | 0
2039 | 9 | 24 | 3 | 314.2831 | 0
2039 | 9 | 24 | 4 | 311.5387 | 0
2039 | 9 | 24 | 5 | 316.7109 | 0
2039 | 9 | 24 | 6 | 328.7868 | 0
2039 | 9 | 24 | 7 | 338.1144 | 0
2039 | 9 | 24 | 8 | 356.0002 | 0
2039 | 9 | 24 | 9 | 379.9088 | 0
2039 | 9 | 24 | 10 | 399.9512 | 0
2039 | 9 | 24 | 11 | 415.8279 | 0
2039 | 9 | 24 | 12 | 427.9169 | 0
2039 | 9 | 24 | 13 | 432.3647 | 0
2039 | 9 | 24 | 14 | 433.5584 | 0
2039 | 9 | 24 | 15 | 434.1003 | 0
2039 | 9 | 24 | 16 | 434.2309 | 0
2039 | 9 | 24 | 17 | 426.9461 | 0
2039 | 9 | 24 | 18 | 411.1342 | 0
2039 | 9 | 24 | 19 | 403.0067 | 0
2039 | 9 | 24 | 20 | 394.4346 | 0
2039 | 9 | 24 | 21 | 386.5768 | 0
2039 | 9 | 24 | 22 | 377.427 | 0
2039 | 9 | 24 | 23 | 364.3161 | 0
2039 | 9 | 25 | 0 | 347.3623 | 0
2039 | 9 | 25 | 1 | 328.7802 | 0
2039 | 9 | 25 | 2 | 319.2498 | 0
2039 | 9 | 25 | 3 | 310.6751 | 0
2039 | 9 | 25 | 4 | 307.0935 | 0
2039 | 9 | 25 | 5 | 311.042 | 0
2039 | 9 | 25 | 6 | 319.2459 | 0
2039 | 9 | 25 | 7 | 323.7008 | 0
2039 | 9 | 25 | 8 | 333.8964 | 0
2039 | 9 | 25 | 9 | 349.0749 | 0
2039 | 9 | 25 | 10 | 361.1681 | 0
2039 | 9 | 25 | 11 | 370.9767 | 0
2039 | 9 | 25 | 12 | 380.9751 | 0
2039 | 9 | 25 | 13 | 382.3575 | 0
2039 | 9 | 25 | 14 | 382.2435 | 0
2039 | 9 | 25 | 15 | 383.7465 | 0
2039 | 9 | 25 | 16 | 384.8293 | 0
2039 | 9 | 25 | 17 | 380.7069 | 0
2039 | 9 | 25 | 18 | 373.3941 | 0
2039 | 9 | 25 | 19 | 368.1874 | 0
2039 | 9 | 25 | 20 | 358.1378 | 0
2039 | 9 | 25 | 21 | 348.4847 | 0
2039 | 9 | 25 | 22 | 339.4628 | 0
2039 | 9 | 25 | 23 | 325.5446 | 0
2039 | 9 | 26 | 0 | 314.332 | 0
2039 | 9 | 26 | 1 | 296.9885 | 0
2039 | 9 | 26 | 2 | 290.5024 | 0
2039 | 9 | 26 | 3 | 286.2858 | 0
2039 | 9 | 26 | 4 | 289.7286 | 0
2039 | 9 | 26 | 5 | 305.2572 | 0
2039 | 9 | 26 | 6 | 336.9171 | 0
2039 | 9 | 26 | 7 | 365.7191 | 0
2039 | 9 | 26 | 8 | 386.2842 | 0
2039 | 9 | 26 | 9 | 403.0458 | 0
2039 | 9 | 26 | 10 | 413.3669 | 0
2039 | 9 | 26 | 11 | 421.9374 | 0
2039 | 9 | 26 | 12 | 433.3572 | 0
2039 | 9 | 26 | 13 | 434.3453 | 0
2039 | 9 | 26 | 14 | 433.6163 | 0
2039 | 9 | 26 | 15 | 432.0779 | 0
2039 | 9 | 26 | 16 | 430.8664 | 0
2039 | 9 | 26 | 17 | 423.9041 | 0
2039 | 9 | 26 | 18 | 403.0455 | 0
2039 | 9 | 26 | 19 | 387.7207 | 0
2039 | 9 | 26 | 20 | 370.6847 | 0
2039 | 9 | 26 | 21 | 356.7801 | 0
2039 | 9 | 26 | 22 | 341.713 | 0
2039 | 9 | 26 | 23 | 323.9882 | 0
2039 | 9 | 27 | 0 | 304.3287 | 0
2039 | 9 | 27 | 1 | 297.1398 | 0
2039 | 9 | 27 | 2 | 290.2326 | 0
2039 | 9 | 27 | 3 | 285.7878 | 0
2039 | 9 | 27 | 4 | 288.4895 | 0
2039 | 9 | 27 | 5 | 303.7913 | 0
2039 | 9 | 27 | 6 | 337.1624 | 0
2039 | 9 | 27 | 7 | 366.9306 | 0
2039 | 9 | 27 | 8 | 387.9934 | 0
2039 | 9 | 27 | 9 | 404.177 | 0
2039 | 9 | 27 | 10 | 414.1741 | 0
2039 | 9 | 27 | 11 | 422.5777 | 0
2039 | 9 | 27 | 12 | 428.8754 | 0
2039 | 9 | 27 | 13 | 430.5354 | 0
2039 | 9 | 27 | 14 | 430.5347 | 0
2039 | 9 | 27 | 15 | 428.9853 | 0
2039 | 9 | 27 | 16 | 427.6364 | 0
2039 | 9 | 27 | 17 | 420.6186 | 0
2039 | 9 | 27 | 18 | 405.0408 | 0
2039 | 9 | 27 | 19 | 390.0149 | 0
2039 | 9 | 27 | 20 | 373.2084 | 0
2039 | 9 | 27 | 21 | 359.8652 | 0
2039 | 9 | 27 | 22 | 345.0359 | 0
2039 | 9 | 27 | 23 | 326.6082 | 0
2039 | 9 | 28 | 0 | 305.2638 | 0
2039 | 9 | 28 | 1 | 297.9822 | 0
2039 | 9 | 28 | 2 | 291.2138 | 0
2039 | 9 | 28 | 3 | 286.7912 | 0
2039 | 9 | 28 | 4 | 289.2179 | 0
2039 | 9 | 28 | 5 | 303.8756 | 0
2039 | 9 | 28 | 6 | 335.5309 | 0
2039 | 9 | 28 | 7 | 366.247 | 0
2039 | 9 | 28 | 8 | 386.2401 | 0
2039 | 9 | 28 | 9 | 400.6932 | 0
2039 | 9 | 28 | 10 | 410.019 | 0
2039 | 9 | 28 | 11 | 419.0067 | 0
2039 | 9 | 28 | 12 | 429.7855 | 0
2039 | 9 | 28 | 13 | 432.2807 | 0
2039 | 9 | 28 | 14 | 432.4771 | 0
2039 | 9 | 28 | 15 | 431.5155 | 0
2039 | 9 | 28 | 16 | 430.9576 | 0
2039 | 9 | 28 | 17 | 424.5901 | 0
2039 | 9 | 28 | 18 | 405.9636 | 0
2039 | 9 | 28 | 19 | 391.2354 | 0
2039 | 9 | 28 | 20 | 375.4076 | 0
2039 | 9 | 28 | 21 | 361.6385 | 0
2039 | 9 | 28 | 22 | 346.9815 | 0
2039 | 9 | 28 | 23 | 328.5901 | 0
2039 | 9 | 29 | 0 | 311.3982 | 0
2039 | 9 | 29 | 1 | 297.772 | 0
2039 | 9 | 29 | 2 | 290.3466 | 0
2039 | 9 | 29 | 3 | 285.4174 | 0
2039 | 9 | 29 | 4 | 287.4444 | 0
2039 | 9 | 29 | 5 | 301.6108 | 0
2039 | 9 | 29 | 6 | 333.1787 | 0
2039 | 9 | 29 | 7 | 364.4457 | 0
2039 | 9 | 29 | 8 | 385.6383 | 0
2039 | 9 | 29 | 9 | 401.942 | 0
2039 | 9 | 29 | 10 | 412.6281 | 0
2039 | 9 | 29 | 11 | 422.0743 | 0
2039 | 9 | 29 | 12 | 430.4981 | 0
2039 | 9 | 29 | 13 | 432.8202 | 0
2039 | 9 | 29 | 14 | 432.713 | 0
2039 | 9 | 29 | 15 | 431.4655 | 0
2039 | 9 | 29 | 16 | 429.8493 | 0
2039 | 9 | 29 | 17 | 421.0908 | 0
2039 | 9 | 29 | 18 | 404.7505 | 0
2039 | 9 | 29 | 19 | 389.7104 | 0
2039 | 9 | 29 | 20 | 373.4785 | 0
2039 | 9 | 29 | 21 | 360.6384 | 0
2039 | 9 | 29 | 22 | 346.5143 | 0
2039 | 9 | 29 | 23 | 328.6666 | 0
2039 | 9 | 30 | 0 | 308.5727 | 0
2039 | 9 | 30 | 1 | 306.0389 | 0
2039 | 9 | 30 | 2 | 298.8206 | 0
2039 | 9 | 30 | 3 | 294.1446 | 0
2039 | 9 | 30 | 4 | 296.3325 | 0
2039 | 9 | 30 | 5 | 311.5305 | 0
2039 | 9 | 30 | 6 | 340.2339 | 0
2039 | 9 | 30 | 7 | 370.0817 | 0
2039 | 9 | 30 | 8 | 388.5199 | 0
2039 | 9 | 30 | 9 | 403.391 | 0
2039 | 9 | 30 | 10 | 414.4352 | 0
2039 | 9 | 30 | 11 | 425.9014 | 0
2039 | 9 | 30 | 12 | 439.1098 | 0
2039 | 9 | 30 | 13 | 441.8512 | 0
2039 | 9 | 30 | 14 | 442.9955 | 0
2039 | 9 | 30 | 15 | 442.864 | 0
2039 | 9 | 30 | 16 | 441.4408 | 0
2039 | 9 | 30 | 17 | 432.2783 | 0
2039 | 9 | 30 | 18 | 409.9508 | 0
2039 | 9 | 30 | 19 | 389.0601 | 0
2039 | 9 | 30 | 20 | 370.839 | 0
2039 | 9 | 30 | 21 | 356.1394 | 0
2039 | 9 | 30 | 22 | 340.18 | 0
2039 | 9 | 30 | 23 | 322.9695 | 0
2039 | 10 | 1 | 0 | 315.6616 | 0
2039 | 10 | 1 | 1 | 298.9253 | 0
2039 | 10 | 1 | 2 | 290.9073 | 0
2039 | 10 | 1 | 3 | 284.5764 | 0
2039 | 10 | 1 | 4 | 282.2124 | 0
2039 | 10 | 1 | 5 | 287.6731 | 0
2039 | 10 | 1 | 6 | 300.1571 | 0
2039 | 10 | 1 | 7 | 307.4694 | 0
2039 | 10 | 1 | 8 | 318.0676 | 0
2039 | 10 | 1 | 9 | 334.3441 | 0
2039 | 10 | 1 | 10 | 347.098 | 0
2039 | 10 | 1 | 11 | 356.3098 | 0
2039 | 10 | 1 | 12 | 366.2431 | 0
2039 | 10 | 1 | 13 | 367.4736 | 0
2039 | 10 | 1 | 14 | 365.4696 | 0
2039 | 10 | 1 | 15 | 364.5661 | 0
2039 | 10 | 1 | 16 | 365.1492 | 0
2039 | 10 | 1 | 17 | 359.2738 | 0
2039 | 10 | 1 | 18 | 353.8706 | 0
2039 | 10 | 1 | 19 | 351.0207 | 0
2039 | 10 | 1 | 20 | 340.445 | 0
2039 | 10 | 1 | 21 | 331.9826 | 0
2039 | 10 | 1 | 22 | 324.7855 | 0
2039 | 10 | 1 | 23 | 314.7195 | 0
2039 | 10 | 2 | 0 | 301.8457 | 0
2039 | 10 | 2 | 1 | 295.703 | 0
2039 | 10 | 2 | 2 | 288.9672 | 0
2039 | 10 | 2 | 3 | 282.93 | 0
2039 | 10 | 2 | 4 | 280.7698 | 0
2039 | 10 | 2 | 5 | 285.6522 | 0
2039 | 10 | 2 | 6 | 295.3377 | 0
2039 | 10 | 2 | 7 | 300.6193 | 0
2039 | 10 | 2 | 8 | 310.1021 | 0
2039 | 10 | 2 | 9 | 325.6997 | 0
2039 | 10 | 2 | 10 | 338.3855 | 0
2039 | 10 | 2 | 11 | 348.5936 | 0
2039 | 10 | 2 | 12 | 360.3725 | 0
2039 | 10 | 2 | 13 | 361.6067 | 0
2039 | 10 | 2 | 14 | 360.7052 | 0
2039 | 10 | 2 | 15 | 361.3421 | 0
2039 | 10 | 2 | 16 | 362.4957 | 0
2039 | 10 | 2 | 17 | 357.921 | 0
2039 | 10 | 2 | 18 | 353.5297 | 0
2039 | 10 | 2 | 19 | 351.665 | 0
2039 | 10 | 2 | 20 | 341.6845 | 0
2039 | 10 | 2 | 21 | 333.0366 | 0
2039 | 10 | 2 | 22 | 324.299 | 0
2039 | 10 | 2 | 23 | 311.837 | 0
2039 | 10 | 3 | 0 | 300.7748 | 0
2039 | 10 | 3 | 1 | 291.6399 | 0
2039 | 10 | 3 | 2 | 285.9338 | 0
2039 | 10 | 3 | 3 | 282.6368 | 0
2039 | 10 | 3 | 4 | 285.9621 | 0
2039 | 10 | 3 | 5 | 301.1724 | 0
2039 | 10 | 3 | 6 | 333.8016 | 0
2039 | 10 | 3 | 7 | 362.7057 | 0
2039 | 10 | 3 | 8 | 380.9467 | 0
2039 | 10 | 3 | 9 | 394.2447 | 0
2039 | 10 | 3 | 10 | 401.5752 | 0
2039 | 10 | 3 | 11 | 408.701 | 0
2039 | 10 | 3 | 12 | 418.0121 | 0
2039 | 10 | 3 | 13 | 418.3934 | 0
2039 | 10 | 3 | 14 | 416.5511 | 0
2039 | 10 | 3 | 15 | 414.5372 | 0
2039 | 10 | 3 | 16 | 413.9804 | 0
2039 | 10 | 3 | 17 | 408.159 | 0
2039 | 10 | 3 | 18 | 393.0055 | 0
2039 | 10 | 3 | 19 | 380.8436 | 0
2039 | 10 | 3 | 20 | 363.5489 | 0
2039 | 10 | 3 | 21 | 349.8039 | 0
2039 | 10 | 3 | 22 | 335.6803 | 0
2039 | 10 | 3 | 23 | 318.2959 | 0
2039 | 10 | 4 | 0 | 301.0065 | 0
2039 | 10 | 4 | 1 | 293.3145 | 0
2039 | 10 | 4 | 2 | 287.1628 | 0
2039 | 10 | 4 | 3 | 283.55 | 0
2039 | 10 | 4 | 4 | 286.1301 | 0
2039 | 10 | 4 | 5 | 300.3663 | 0
2039 | 10 | 4 | 6 | 332.5195 | 0
2039 | 10 | 4 | 7 | 363.8263 | 0
2039 | 10 | 4 | 8 | 383.5096 | 0
2039 | 10 | 4 | 9 | 397.8835 | 0
2039 | 10 | 4 | 10 | 407.0991 | 0
2039 | 10 | 4 | 11 | 415.4684 | 0
2039 | 10 | 4 | 12 | 424.0826 | 0
2039 | 10 | 4 | 13 | 425.5927 | 0
2039 | 10 | 4 | 14 | 425.3804 | 0
2039 | 10 | 4 | 15 | 424.6419 | 0
2039 | 10 | 4 | 16 | 424.8179 | 0
2039 | 10 | 4 | 17 | 419.1516 | 0
2039 | 10 | 4 | 18 | 401.4954 | 0
2039 | 10 | 4 | 19 | 386.7459 | 0
2039 | 10 | 4 | 20 | 368.6528 | 0
2039 | 10 | 4 | 21 | 355.1956 | 0
2039 | 10 | 4 | 22 | 341.0319 | 0
2039 | 10 | 4 | 23 | 323.3177 | 0
2039 | 10 | 5 | 0 | 307.9133 | 0
2039 | 10 | 5 | 1 | 294.6075 | 0
2039 | 10 | 5 | 2 | 287.7104 | 0
2039 | 10 | 5 | 3 | 283.4251 | 0
2039 | 10 | 5 | 4 | 285.437 | 0
2039 | 10 | 5 | 5 | 299.2554 | 0
2039 | 10 | 5 | 6 | 332.1386 | 0
2039 | 10 | 5 | 7 | 364.1002 | 0
2039 | 10 | 5 | 8 | 383.2888 | 0
2039 | 10 | 5 | 9 | 397.2615 | 0
2039 | 10 | 5 | 10 | 405.9927 | 0
2039 | 10 | 5 | 11 | 414.1347 | 0
2039 | 10 | 5 | 12 | 424.6476 | 0
2039 | 10 | 5 | 13 | 425.7362 | 0
2039 | 10 | 5 | 14 | 425.0229 | 0
2039 | 10 | 5 | 15 | 423.8387 | 0
2039 | 10 | 5 | 16 | 423.8699 | 0
2039 | 10 | 5 | 17 | 418.1493 | 0
2039 | 10 | 5 | 18 | 401.5472 | 0
2039 | 10 | 5 | 19 | 386.7138 | 0
2039 | 10 | 5 | 20 | 368.844 | 0
2039 | 10 | 5 | 21 | 355.7174 | 0
2039 | 10 | 5 | 22 | 341.9947 | 0
2039 | 10 | 5 | 23 | 323.9135 | 0
2039 | 10 | 6 | 0 | 306.6024 | 0
2039 | 10 | 6 | 1 | 295.4949 | 0
2039 | 10 | 6 | 2 | 288.4385 | 0
2039 | 10 | 6 | 3 | 284.135 | 0
2039 | 10 | 6 | 4 | 286.046 | 0
2039 | 10 | 6 | 5 | 299.7546 | 0
2039 | 10 | 6 | 6 | 331.9483 | 0
2039 | 10 | 6 | 7 | 364.171 | 0
2039 | 10 | 6 | 8 | 384.3334 | 0
2039 | 10 | 6 | 9 | 399.6734 | 0
2039 | 10 | 6 | 10 | 409.6907 | 0
2039 | 10 | 6 | 11 | 419.0727 | 0
2039 | 10 | 6 | 12 | 430.8149 | 0
2039 | 10 | 6 | 13 | 432.5089 | 0
2039 | 10 | 6 | 14 | 432.3261 | 0
2039 | 10 | 6 | 15 | 431.9949 | 0
2039 | 10 | 6 | 16 | 431.4993 | 0
2039 | 10 | 6 | 17 | 423.4256 | 0
2039 | 10 | 6 | 18 | 402.4147 | 0
2039 | 10 | 6 | 19 | 386.03 | 0
2039 | 10 | 6 | 20 | 367.1293 | 0
2039 | 10 | 6 | 21 | 353.8696 | 0
2039 | 10 | 6 | 22 | 340.4463 | 0
2039 | 10 | 6 | 23 | 323.8053 | 0
2039 | 10 | 7 | 0 | 309.6506 | 0
2039 | 10 | 7 | 1 | 295.2448 | 0
2039 | 10 | 7 | 2 | 287.4184 | 0
2039 | 10 | 7 | 3 | 282.3433 | 0
2039 | 10 | 7 | 4 | 283.63 | 0
2039 | 10 | 7 | 5 | 297.041 | 0
2039 | 10 | 7 | 6 | 330.5462 | 0
2039 | 10 | 7 | 7 | 361.6771 | 0
2039 | 10 | 7 | 8 | 381.23 | 0
2039 | 10 | 7 | 9 | 397.4124 | 0
2039 | 10 | 7 | 10 | 408.4039 | 0
2039 | 10 | 7 | 11 | 417.7856 | 0
2039 | 10 | 7 | 12 | 428.6597 | 0
2039 | 10 | 7 | 13 | 429.9186 | 0
2039 | 10 | 7 | 14 | 429.9828 | 0
2039 | 10 | 7 | 15 | 429.671 | 0
2039 | 10 | 7 | 16 | 429.3068 | 0
2039 | 10 | 7 | 17 | 421.0855 | 0
2039 | 10 | 7 | 18 | 398.6182 | 0
2039 | 10 | 7 | 19 | 381.5819 | 0
2039 | 10 | 7 | 20 | 362.4461 | 0
2039 | 10 | 7 | 21 | 349.1454 | 0
2039 | 10 | 7 | 22 | 336.8349 | 0
2039 | 10 | 7 | 23 | 322.5663 | 0
2039 | 10 | 8 | 0 | 308.2782 | 0
2039 | 10 | 8 | 1 | 302.2541 | 0
2039 | 10 | 8 | 2 | 294.3271 | 0
2039 | 10 | 8 | 3 | 288.1534 | 0
2039 | 10 | 8 | 4 | 285.9552 | 0
2039 | 10 | 8 | 5 | 291.6846 | 0
2039 | 10 | 8 | 6 | 301.4532 | 0
2039 | 10 | 8 | 7 | 309.7139 | 0
2039 | 10 | 8 | 8 | 324.4308 | 0
2039 | 10 | 8 | 9 | 344.9033 | 0
2039 | 10 | 8 | 10 | 361.1209 | 0
2039 | 10 | 8 | 11 | 372.9827 | 0
2039 | 10 | 8 | 12 | 384.8007 | 0
2039 | 10 | 8 | 13 | 386.4742 | 0
2039 | 10 | 8 | 14 | 386.6149 | 0
2039 | 10 | 8 | 15 | 388.46 | 0
2039 | 10 | 8 | 16 | 390.2418 | 0
2039 | 10 | 8 | 17 | 384.64 | 0
2039 | 10 | 8 | 18 | 369.9344 | 0
2039 | 10 | 8 | 19 | 363.676 | 0
2039 | 10 | 8 | 20 | 351.0032 | 0
2039 | 10 | 8 | 21 | 341.0972 | 0
2039 | 10 | 8 | 22 | 332.7195 | 0
2039 | 10 | 8 | 23 | 320.8806 | 0
2039 | 10 | 9 | 0 | 311.3693 | 0
2039 | 10 | 9 | 1 | 302.1967 | 0
2039 | 10 | 9 | 2 | 293.9946 | 0
2039 | 10 | 9 | 3 | 286.937 | 0
2039 | 10 | 9 | 4 | 283.8873 | 0
2039 | 10 | 9 | 5 | 288.1927 | 0
2039 | 10 | 9 | 6 | 298.8289 | 0
2039 | 10 | 9 | 7 | 305.3438 | 0
2039 | 10 | 9 | 8 | 318.6745 | 0
2039 | 10 | 9 | 9 | 338.2736 | 0
2039 | 10 | 9 | 10 | 353.8489 | 0
2039 | 10 | 9 | 11 | 365.2909 | 0
2039 | 10 | 9 | 12 | 375.3945 | 0
2039 | 10 | 9 | 13 | 377.3722 | 0
2039 | 10 | 9 | 14 | 377.9636 | 0
2039 | 10 | 9 | 15 | 380.6792 | 0
2039 | 10 | 9 | 16 | 382.8006 | 0
2039 | 10 | 9 | 17 | 378.8778 | 0
2039 | 10 | 9 | 18 | 368.3639 | 0
2039 | 10 | 9 | 19 | 363.3167 | 0
2039 | 10 | 9 | 20 | 351.1684 | 0
2039 | 10 | 9 | 21 | 341.7323 | 0
2039 | 10 | 9 | 22 | 332.7178 | 0
2039 | 10 | 9 | 23 | 318.8668 | 0
2039 | 10 | 10 | 0 | 307.7696 | 0
2039 | 10 | 10 | 1 | 294.6522 | 0
2039 | 10 | 10 | 2 | 288.2723 | 0
2039 | 10 | 10 | 3 | 284.4714 | 0
2039 | 10 | 10 | 4 | 287.6319 | 0
2039 | 10 | 10 | 5 | 302.6705 | 0
2039 | 10 | 10 | 6 | 333.9857 | 0
2039 | 10 | 10 | 7 | 363.3474 | 0
2039 | 10 | 10 | 8 | 381.902 | 0
2039 | 10 | 10 | 9 | 395.5058 | 0
2039 | 10 | 10 | 10 | 403.04 | 0
2039 | 10 | 10 | 11 | 409.4657 | 0
2039 | 10 | 10 | 12 | 417.704 | 0
2039 | 10 | 10 | 13 | 417.6691 | 0
2039 | 10 | 10 | 14 | 415.2974 | 0
2039 | 10 | 10 | 15 | 413.3006 | 0
2039 | 10 | 10 | 16 | 412.2213 | 0
2039 | 10 | 10 | 17 | 405.1254 | 0
2039 | 10 | 10 | 18 | 389.6965 | 0
2039 | 10 | 10 | 19 | 376.2679 | 0
2039 | 10 | 10 | 20 | 357.6607 | 0
2039 | 10 | 10 | 21 | 343.2848 | 0
2039 | 10 | 10 | 22 | 328.7492 | 0
2039 | 10 | 10 | 23 | 311.6943 | 0
2039 | 10 | 11 | 0 | 296.9732 | 0
2039 | 10 | 11 | 1 | 289.1991 | 0
2039 | 10 | 11 | 2 | 283.0094 | 0
2039 | 10 | 11 | 3 | 279.5634 | 0
2039 | 10 | 11 | 4 | 282.415 | 0
2039 | 10 | 11 | 5 | 297.1753 | 0
2039 | 10 | 11 | 6 | 328.1114 | 0
2039 | 10 | 11 | 7 | 358.747 | 0
2039 | 10 | 11 | 8 | 378.9464 | 0
2039 | 10 | 11 | 9 | 393.3859 | 0
2039 | 10 | 11 | 10 | 401.0557 | 0
2039 | 10 | 11 | 11 | 407.4422 | 0
2039 | 10 | 11 | 12 | 412.6299 | 0
2039 | 10 | 11 | 13 | 412.5457 | 0
2039 | 10 | 11 | 14 | 410.8945 | 0
2039 | 10 | 11 | 15 | 409.628 | 0
2039 | 10 | 11 | 16 | 410.0996 | 0
2039 | 10 | 11 | 17 | 405.3687 | 0
2039 | 10 | 11 | 18 | 392.9923 | 0
2039 | 10 | 11 | 19 | 380.6731 | 0
2039 | 10 | 11 | 20 | 363.8588 | 0
2039 | 10 | 11 | 21 | 351.3434 | 0
2039 | 10 | 11 | 22 | 337.5905 | 0
2039 | 10 | 11 | 23 | 320.7555 | 0
2039 | 10 | 12 | 0 | 299.96 | 0
2039 | 10 | 12 | 1 | 294.0653 | 0
2039 | 10 | 12 | 2 | 288.0412 | 0
2039 | 10 | 12 | 3 | 284.6461 | 0
2039 | 10 | 12 | 4 | 287.4183 | 0
2039 | 10 | 12 | 5 | 302.0286 | 0
2039 | 10 | 12 | 6 | 332.2526 | 0
2039 | 10 | 12 | 7 | 361.823 | 0
2039 | 10 | 12 | 8 | 380.8401 | 0
2039 | 10 | 12 | 9 | 393.3703 | 0
2039 | 10 | 12 | 10 | 399.3319 | 0
2039 | 10 | 12 | 11 | 404.6074 | 0
2039 | 10 | 12 | 12 | 410.5724 | 0
2039 | 10 | 12 | 13 | 409.33 | 0
2039 | 10 | 12 | 14 | 406.9267 | 0
2039 | 10 | 12 | 15 | 404.8253 | 0
2039 | 10 | 12 | 16 | 404.9222 | 0
2039 | 10 | 12 | 17 | 400.1039 | 0
2039 | 10 | 12 | 18 | 391.3435 | 0
2039 | 10 | 12 | 19 | 380.0285 | 0
2039 | 10 | 12 | 20 | 364.2746 | 0
2039 | 10 | 12 | 21 | 351.8019 | 0
2039 | 10 | 12 | 22 | 338.2706 | 0
2039 | 10 | 12 | 23 | 321.1828 | 0
2039 | 10 | 13 | 0 | 303.8414 | 0
2039 | 10 | 13 | 1 | 292.2152 | 0
2039 | 10 | 13 | 2 | 285.1118 | 0
2039 | 10 | 13 | 3 | 279.9457 | 0
2039 | 10 | 13 | 4 | 278.2913 | 0
2039 | 10 | 13 | 5 | 284.7785 | 0
2039 | 10 | 13 | 6 | 297.6483 | 0
2039 | 10 | 13 | 7 | 304.0821 | 0
2039 | 10 | 13 | 8 | 312.5965 | 0
2039 | 10 | 13 | 9 | 325.1852 | 0
2039 | 10 | 13 | 10 | 336.2826 | 0
2039 | 10 | 13 | 11 | 344.5983 | 0
2039 | 10 | 13 | 12 | 351.9507 | 0
2039 | 10 | 13 | 13 | 353.1719 | 0
2039 | 10 | 13 | 14 | 352.4645 | 0
2039 | 10 | 13 | 15 | 352.394 | 0
2039 | 10 | 13 | 16 | 355.0133 | 0
2039 | 10 | 13 | 17 | 354.9639 | 0
2039 | 10 | 13 | 18 | 349.1672 | 0
2039 | 10 | 13 | 19 | 342.2599 | 0
2039 | 10 | 13 | 20 | 331.7196 | 0
2039 | 10 | 13 | 21 | 324.2171 | 0
2039 | 10 | 13 | 22 | 317.2115 | 0
2039 | 10 | 13 | 23 | 305.6673 | 0
2039 | 10 | 14 | 0 | 291.7988 | 0
2039 | 10 | 14 | 1 | 294.3772 | 0
2039 | 10 | 14 | 2 | 287.8532 | 0
2039 | 10 | 14 | 3 | 283.8181 | 0
2039 | 10 | 14 | 4 | 285.8941 | 0
2039 | 10 | 14 | 5 | 299.2899 | 0
2039 | 10 | 14 | 6 | 328.1926 | 0
2039 | 10 | 14 | 7 | 357.994 | 0
2039 | 10 | 14 | 8 | 376.2262 | 0
2039 | 10 | 14 | 9 | 390.2872 | 0
2039 | 10 | 14 | 10 | 399.8066 | 0
2039 | 10 | 14 | 11 | 408.1731 | 0
2039 | 10 | 14 | 12 | 417.8247 | 0
2039 | 10 | 14 | 13 | 419.3615 | 0
2039 | 10 | 14 | 14 | 419.186 | 0
2039 | 10 | 14 | 15 | 418.5259 | 0
2039 | 10 | 14 | 16 | 418.4191 | 0
2039 | 10 | 14 | 17 | 411.9732 | 0
2039 | 10 | 14 | 18 | 394.6033 | 0
2039 | 10 | 14 | 19 | 379.0363 | 0
2039 | 10 | 14 | 20 | 361.3122 | 0
2039 | 10 | 14 | 21 | 348.5254 | 0
2039 | 10 | 14 | 22 | 336.3853 | 0
2039 | 10 | 14 | 23 | 322.5657 | 0
2039 | 10 | 15 | 0 | 311.9156 | 0
2039 | 10 | 15 | 1 | 296.4254 | 0
2039 | 10 | 15 | 2 | 288.6692 | 0
2039 | 10 | 15 | 3 | 282.9588 | 0
2039 | 10 | 15 | 4 | 281.4624 | 0
2039 | 10 | 15 | 5 | 287.8668 | 0
2039 | 10 | 15 | 6 | 300.1666 | 0
2039 | 10 | 15 | 7 | 308.448 | 0
2039 | 10 | 15 | 8 | 317.9986 | 0
2039 | 10 | 15 | 9 | 333.4693 | 0
2039 | 10 | 15 | 10 | 347.0031 | 0
2039 | 10 | 15 | 11 | 356.8547 | 0
2039 | 10 | 15 | 12 | 361.6205 | 0
2039 | 10 | 15 | 13 | 362.3572 | 0
2039 | 10 | 15 | 14 | 360.4812 | 0
2039 | 10 | 15 | 15 | 359.3766 | 0
2039 | 10 | 15 | 16 | 361.2204 | 0
2039 | 10 | 15 | 17 | 358.0857 | 0
2039 | 10 | 15 | 18 | 349.002 | 0
2039 | 10 | 15 | 19 | 344.6078 | 0
2039 | 10 | 15 | 20 | 333.8679 | 0
2039 | 10 | 15 | 21 | 326.0299 | 0
2039 | 10 | 15 | 22 | 318.6406 | 0
2039 | 10 | 15 | 23 | 308.5508 | 0
2039 | 10 | 16 | 0 | 300.0516 | 0
2039 | 10 | 16 | 1 | 285.9213 | 0
2039 | 10 | 16 | 2 | 279.7487 | 0
2039 | 10 | 16 | 3 | 274.3667 | 0
2039 | 10 | 16 | 4 | 273.4897 | 0
2039 | 10 | 16 | 5 | 279.3942 | 0
2039 | 10 | 16 | 6 | 290.8484 | 0
2039 | 10 | 16 | 7 | 295.8123 | 0
2039 | 10 | 16 | 8 | 304.2194 | 0
2039 | 10 | 16 | 9 | 317.9555 | 0
2039 | 10 | 16 | 10 | 328.8477 | 0
2039 | 10 | 16 | 11 | 338.4263 | 0
2039 | 10 | 16 | 12 | 344.6403 | 0
2039 | 10 | 16 | 13 | 342.83 | 0
2039 | 10 | 16 | 14 | 341.2658 | 0
2039 | 10 | 16 | 15 | 341.8774 | 0
2039 | 10 | 16 | 16 | 343.9952 | 0
2039 | 10 | 16 | 17 | 342.4127 | 0
2039 | 10 | 16 | 18 | 345.7669 | 0
2039 | 10 | 16 | 19 | 341.2986 | 0
2039 | 10 | 16 | 20 | 331.2251 | 0
2039 | 10 | 16 | 21 | 323.6177 | 0
2039 | 10 | 16 | 22 | 315.1381 | 0
2039 | 10 | 16 | 23 | 302.5958 | 0
2039 | 10 | 17 | 0 | 290.4639 | 0
2039 | 10 | 17 | 1 | 286.5127 | 0
2039 | 10 | 17 | 2 | 281.1592 | 0
2039 | 10 | 17 | 3 | 278.4136 | 0
2039 | 10 | 17 | 4 | 282.2127 | 0
2039 | 10 | 17 | 5 | 297.6594 | 0
2039 | 10 | 17 | 6 | 328.6206 | 0
2039 | 10 | 17 | 7 | 357.2524 | 0
2039 | 10 | 17 | 8 | 376.2258 | 0
2039 | 10 | 17 | 9 | 389.8105 | 0
2039 | 10 | 17 | 10 | 397.7662 | 0
2039 | 10 | 17 | 11 | 404.6496 | 0
2039 | 10 | 17 | 12 | 413.3854 | 0
2039 | 10 | 17 | 13 | 414.3643 | 0
2039 | 10 | 17 | 14 | 413.2617 | 0
2039 | 10 | 17 | 15 | 411.7725 | 0
2039 | 10 | 17 | 16 | 411.6711 | 0
2039 | 10 | 17 | 17 | 406.5755 | 0
2039 | 10 | 17 | 18 | 391.3528 | 0
2039 | 10 | 17 | 19 | 378.239 | 0
2039 | 10 | 17 | 20 | 361.0344 | 0
2039 | 10 | 17 | 21 | 347.2291 | 0
2039 | 10 | 17 | 22 | 333.1489 | 0
2039 | 10 | 17 | 23 | 315.6485 | 0
2039 | 10 | 18 | 0 | 299.3122 | 0
2039 | 10 | 18 | 1 | 295.8001 | 0
2039 | 10 | 18 | 2 | 290.0323 | 0
2039 | 10 | 18 | 3 | 287.4011 | 0
2039 | 10 | 18 | 4 | 291.0575 | 0
2039 | 10 | 18 | 5 | 306.9729 | 0
2039 | 10 | 18 | 6 | 340.6062 | 0
2039 | 10 | 18 | 7 | 372.3401 | 0
2039 | 10 | 18 | 8 | 389.2944 | 0
2039 | 10 | 18 | 9 | 400.0133 | 0
2039 | 10 | 18 | 10 | 408.0966 | 0
2039 | 10 | 18 | 11 | 416.9531 | 0
2039 | 10 | 18 | 12 | 432.5895 | 0
2039 | 10 | 18 | 13 | 435.1715 | 0
2039 | 10 | 18 | 14 | 434.9277 | 0
2039 | 10 | 18 | 15 | 431.8801 | 0
2039 | 10 | 18 | 16 | 430.9695 | 0
2039 | 10 | 18 | 17 | 425.187 | 0
2039 | 10 | 18 | 18 | 413.2768 | 0
2039 | 10 | 18 | 19 | 396.6346 | 0
2039 | 10 | 18 | 20 | 379.3997 | 0
2039 | 10 | 18 | 21 | 366.47 | 0
2039 | 10 | 18 | 22 | 350.9952 | 0
2039 | 10 | 18 | 23 | 332.1667 | 0
2039 | 10 | 19 | 0 | 310.7912 | 0
2039 | 10 | 19 | 1 | 309.0695 | 0
2039 | 10 | 19 | 2 | 301.9897 | 0
2039 | 10 | 19 | 3 | 298.1498 | 0
2039 | 10 | 19 | 4 | 300.9337 | 0
2039 | 10 | 19 | 5 | 316.1238 | 0
2039 | 10 | 19 | 6 | 348.9176 | 0
2039 | 10 | 19 | 7 | 380.5699 | 0
2039 | 10 | 19 | 8 | 397.3026 | 0
2039 | 10 | 19 | 9 | 407.7332 | 0
2039 | 10 | 19 | 10 | 415.2427 | 0
2039 | 10 | 19 | 11 | 423.9915 | 0
2039 | 10 | 19 | 12 | 436.7413 | 0
2039 | 10 | 19 | 13 | 438.0655 | 0
2039 | 10 | 19 | 14 | 437.0783 | 0
2039 | 10 | 19 | 15 | 434.1694 | 0
2039 | 10 | 19 | 16 | 433.0164 | 0
2039 | 10 | 19 | 17 | 426.4697 | 0
2039 | 10 | 19 | 18 | 412.1883 | 0
2039 | 10 | 19 | 19 | 393.8072 | 0
2039 | 10 | 19 | 20 | 375.3325 | 0
2039 | 10 | 19 | 21 | 362.3291 | 0
2039 | 10 | 19 | 22 | 347.12 | 0
2039 | 10 | 19 | 23 | 327.9933 | 0
2039 | 10 | 20 | 0 | 311.6176 | 0
2039 | 10 | 20 | 1 | 302.5173 | 0
2039 | 10 | 20 | 2 | 295.0508 | 0
2039 | 10 | 20 | 3 | 290.9022 | 0
2039 | 10 | 20 | 4 | 293.8094 | 0
2039 | 10 | 20 | 5 | 309.1058 | 0
2039 | 10 | 20 | 6 | 347.8811 | 0
2039 | 10 | 20 | 7 | 382.6109 | 0
2039 | 10 | 20 | 8 | 403.1863 | 0
2039 | 10 | 20 | 9 | 418.6076 | 0
2039 | 10 | 20 | 10 | 431.1261 | 0
2039 | 10 | 20 | 11 | 442.3993 | 0
2039 | 10 | 20 | 12 | 458.2213 | 0
2039 | 10 | 20 | 13 | 460.3895 | 0
2039 | 10 | 20 | 14 | 458.9972 | 0
2039 | 10 | 20 | 15 | 456.5064 | 0
2039 | 10 | 20 | 16 | 454.8324 | 0
2039 | 10 | 20 | 17 | 447.1389 | 0
2039 | 10 | 20 | 18 | 434.3045 | 0
2039 | 10 | 20 | 19 | 413.3631 | 0
2039 | 10 | 20 | 20 | 392.4644 | 0
2039 | 10 | 20 | 21 | 376.8665 | 0
2039 | 10 | 20 | 22 | 359.7395 | 0
2039 | 10 | 20 | 23 | 339.5274 | 0
2039 | 10 | 21 | 0 | 327.0943 | 0
2039 | 10 | 21 | 1 | 315.8211 | 0
2039 | 10 | 21 | 2 | 306.2241 | 0
2039 | 10 | 21 | 3 | 300.0066 | 0
2039 | 10 | 21 | 4 | 300.8841 | 0
2039 | 10 | 21 | 5 | 314.2768 | 0
2039 | 10 | 21 | 6 | 345.8985 | 0
2039 | 10 | 21 | 7 | 376.4884 | 0
2039 | 10 | 21 | 8 | 395.1626 | 0
2039 | 10 | 21 | 9 | 409.157 | 0
2039 | 10 | 21 | 10 | 417.7543 | 0
2039 | 10 | 21 | 11 | 424.7242 | 0
2039 | 10 | 21 | 12 | 433.7037 | 0
2039 | 10 | 21 | 13 | 433.063 | 0
2039 | 10 | 21 | 14 | 431.8861 | 0
2039 | 10 | 21 | 15 | 430.7099 | 0
2039 | 10 | 21 | 16 | 430.1248 | 0
2039 | 10 | 21 | 17 | 422.3475 | 0
2039 | 10 | 21 | 18 | 400.5165 | 0
2039 | 10 | 21 | 19 | 382.0321 | 0
2039 | 10 | 21 | 20 | 361.2456 | 0
2039 | 10 | 21 | 21 | 347.3674 | 0
2039 | 10 | 21 | 22 | 334.8525 | 0
2039 | 10 | 21 | 23 | 319.9534 | 0
2039 | 10 | 22 | 0 | 306.3887 | 0
2039 | 10 | 22 | 1 | 296.4327 | 0
2039 | 10 | 22 | 2 | 289.0786 | 0
2039 | 10 | 22 | 3 | 283.1879 | 0
2039 | 10 | 22 | 4 | 281.3319 | 0
2039 | 10 | 22 | 5 | 285.9615 | 0
2039 | 10 | 22 | 6 | 295.9868 | 0
2039 | 10 | 22 | 7 | 302.803 | 0
2039 | 10 | 22 | 8 | 314.4796 | 0
2039 | 10 | 22 | 9 | 330.8798 | 0
2039 | 10 | 22 | 10 | 343.0927 | 0
2039 | 10 | 22 | 11 | 351.0982 | 0
2039 | 10 | 22 | 12 | 359.7512 | 0
2039 | 10 | 22 | 13 | 359.4067 | 0
2039 | 10 | 22 | 14 | 357.2252 | 0
2039 | 10 | 22 | 15 | 356.2527 | 0
2039 | 10 | 22 | 16 | 356.8373 | 0
2039 | 10 | 22 | 17 | 354.8281 | 0
2039 | 10 | 22 | 18 | 350.5296 | 0
2039 | 10 | 22 | 19 | 345.6056 | 0
2039 | 10 | 22 | 20 | 334.6988 | 0
2039 | 10 | 22 | 21 | 326.5966 | 0
2039 | 10 | 22 | 22 | 319.5448 | 0
2039 | 10 | 22 | 23 | 309.3088 | 0
2039 | 10 | 23 | 0 | 300.9338 | 0
2039 | 10 | 23 | 1 | 290.421 | 0
2039 | 10 | 23 | 2 | 283.2204 | 0
2039 | 10 | 23 | 3 | 277.0564 | 0
2039 | 10 | 23 | 4 | 275.2065 | 0
2039 | 10 | 23 | 5 | 280.3156 | 0
2039 | 10 | 23 | 6 | 290.2939 | 0
2039 | 10 | 23 | 7 | 296.3959 | 0
2039 | 10 | 23 | 8 | 307.2508 | 0
2039 | 10 | 23 | 9 | 323.0409 | 0
2039 | 10 | 23 | 10 | 335.7001 | 0
2039 | 10 | 23 | 11 | 345.7428 | 0
2039 | 10 | 23 | 12 | 356.0596 | 0
2039 | 10 | 23 | 13 | 358.3494 | 0
2039 | 10 | 23 | 14 | 359.5746 | 0
2039 | 10 | 23 | 15 | 361.417 | 0
2039 | 10 | 23 | 16 | 363.334 | 0
2039 | 10 | 23 | 17 | 363.4833 | 0
2039 | 10 | 23 | 18 | 358.6585 | 0
2039 | 10 | 23 | 19 | 353.3157 | 0
2039 | 10 | 23 | 20 | 342.0551 | 0
2039 | 10 | 23 | 21 | 334.9988 | 0
2039 | 10 | 23 | 22 | 327.2219 | 0
2039 | 10 | 23 | 23 | 314.524 | 0
2039 | 10 | 24 | 0 | 300.0974 | 0
2039 | 10 | 24 | 1 | 293.6558 | 0
2039 | 10 | 24 | 2 | 288.4669 | 0
2039 | 10 | 24 | 3 | 286.0923 | 0
2039 | 10 | 24 | 4 | 290.2313 | 0
2039 | 10 | 24 | 5 | 305.7396 | 0
2039 | 10 | 24 | 6 | 333.9858 | 0
2039 | 10 | 24 | 7 | 362.4469 | 0
2039 | 10 | 24 | 8 | 382.6707 | 0
2039 | 10 | 24 | 9 | 396.257 | 0
2039 | 10 | 24 | 10 | 402.942 | 0
2039 | 10 | 24 | 11 | 408.2183 | 0
2039 | 10 | 24 | 12 | 414.8799 | 0
2039 | 10 | 24 | 13 | 414.6157 | 0
2039 | 10 | 24 | 14 | 412.5356 | 0
2039 | 10 | 24 | 15 | 411.147 | 0
2039 | 10 | 24 | 16 | 412.0089 | 0
2039 | 10 | 24 | 17 | 409.6195 | 0
2039 | 10 | 24 | 18 | 401.6677 | 0
2039 | 10 | 24 | 19 | 389.7003 | 0
2039 | 10 | 24 | 20 | 372.9417 | 0
2039 | 10 | 24 | 21 | 360.0989 | 0
2039 | 10 | 24 | 22 | 346.2431 | 0
2039 | 10 | 24 | 23 | 328.9823 | 0
2039 | 10 | 25 | 0 | 308.267 | 0
2039 | 10 | 25 | 1 | 296.2712 | 0
2039 | 10 | 25 | 2 | 290.0046 | 0
2039 | 10 | 25 | 3 | 286.6228 | 0
2039 | 10 | 25 | 4 | 289.3106 | 0
2039 | 10 | 25 | 5 | 303.1952 | 0
2039 | 10 | 25 | 6 | 331.3036 | 0
2039 | 10 | 25 | 7 | 360.8021 | 0
2039 | 10 | 25 | 8 | 380.1097 | 0
2039 | 10 | 25 | 9 | 392.3866 | 0
2039 | 10 | 25 | 10 | 397.9557 | 0
2039 | 10 | 25 | 11 | 402.1221 | 0
2039 | 10 | 25 | 12 | 410.2777 | 0
2039 | 10 | 25 | 13 | 410.247 | 0
2039 | 10 | 25 | 14 | 408.8595 | 0
2039 | 10 | 25 | 15 | 407.2764 | 0
2039 | 10 | 25 | 16 | 407.9553 | 0
2039 | 10 | 25 | 17 | 404.6934 | 0
2039 | 10 | 25 | 18 | 394.5776 | 0
2039 | 10 | 25 | 19 | 380.2243 | 0
2039 | 10 | 25 | 20 | 361.7392 | 0
2039 | 10 | 25 | 21 | 348.1369 | 0
2039 | 10 | 25 | 22 | 333.8011 | 0
2039 | 10 | 25 | 23 | 316.2927 | 0
2039 | 10 | 26 | 0 | 298.6486 | 0
2039 | 10 | 26 | 1 | 292.2234 | 0
2039 | 10 | 26 | 2 | 286.0387 | 0
2039 | 10 | 26 | 3 | 282.7958 | 0
2039 | 10 | 26 | 4 | 285.6852 | 0
2039 | 10 | 26 | 5 | 299.7123 | 0
2039 | 10 | 26 | 6 | 329.1008 | 0
2039 | 10 | 26 | 7 | 359.6149 | 0
2039 | 10 | 26 | 8 | 380.5886 | 0
2039 | 10 | 26 | 9 | 394.498 | 0
2039 | 10 | 26 | 10 | 402.2074 | 0
2039 | 10 | 26 | 11 | 407.8102 | 0
2039 | 10 | 26 | 12 | 414.5223 | 0
2039 | 10 | 26 | 13 | 415.0457 | 0
2039 | 10 | 26 | 14 | 413.8586 | 0
2039 | 10 | 26 | 15 | 412.8818 | 0
2039 | 10 | 26 | 16 | 414.2143 | 0
2039 | 10 | 26 | 17 | 412.1494 | 0
2039 | 10 | 26 | 18 | 403.2018 | 0
2039 | 10 | 26 | 19 | 389.6932 | 0
2039 | 10 | 26 | 20 | 372.2764 | 0
2039 | 10 | 26 | 21 | 359.5663 | 0
2039 | 10 | 26 | 22 | 345.7354 | 0
2039 | 10 | 26 | 23 | 328.2517 | 0
2039 | 10 | 27 | 0 | 308.9427 | 0
2039 | 10 | 27 | 1 | 300.3652 | 0
2039 | 10 | 27 | 2 | 294.0802 | 0
2039 | 10 | 27 | 3 | 290.6396 | 0
2039 | 10 | 27 | 4 | 293.2102 | 0
2039 | 10 | 27 | 5 | 306.927 | 0
2039 | 10 | 27 | 6 | 336.0326 | 0
2039 | 10 | 27 | 7 | 365.6716 | 0
2039 | 10 | 27 | 8 | 386.9925 | 0
2039 | 10 | 27 | 9 | 401.2224 | 0
2039 | 10 | 27 | 10 | 408.3074 | 0
2039 | 10 | 27 | 11 | 413.8217 | 0
2039 | 10 | 27 | 12 | 417.1569 | 0
2039 | 10 | 27 | 13 | 416.2654 | 0
2039 | 10 | 27 | 14 | 413.825 | 0
2039 | 10 | 27 | 15 | 412.1041 | 0
2039 | 10 | 27 | 16 | 412.8024 | 0
2039 | 10 | 27 | 17 | 410.2631 | 0
2039 | 10 | 27 | 18 | 404.4376 | 0
2039 | 10 | 27 | 19 | 391.0578 | 0
2039 | 10 | 27 | 20 | 373.6075 | 0
2039 | 10 | 27 | 21 | 361.1641 | 0
2039 | 10 | 27 | 22 | 347.9118 | 0
2039 | 10 | 27 | 23 | 331.3581 | 0
2039 | 10 | 28 | 0 | 315.2337 | 0
2039 | 10 | 28 | 1 | 306.618 | 0
2039 | 10 | 28 | 2 | 299.9429 | 0
2039 | 10 | 28 | 3 | 296.0897 | 0
2039 | 10 | 28 | 4 | 298.3099 | 0
2039 | 10 | 28 | 5 | 311.544 | 0
2039 | 10 | 28 | 6 | 340.1437 | 0
2039 | 10 | 28 | 7 | 368.3873 | 0
2039 | 10 | 28 | 8 | 387.4347 | 0
2039 | 10 | 28 | 9 | 400.6548 | 0
2039 | 10 | 28 | 10 | 407.18 | 0
2039 | 10 | 28 | 11 | 411.8969 | 0
2039 | 10 | 28 | 12 | 419.4943 | 0
2039 | 10 | 28 | 13 | 418.416 | 0
2039 | 10 | 28 | 14 | 416.7007 | 0
2039 | 10 | 28 | 15 | 415.4093 | 0
2039 | 10 | 28 | 16 | 416.0265 | 0
2039 | 10 | 28 | 17 | 413.0287 | 0
2039 | 10 | 28 | 18 | 407.55 | 0
2039 | 10 | 28 | 19 | 392.1892 | 0
2039 | 10 | 28 | 20 | 373.4569 | 0
2039 | 10 | 28 | 21 | 360.4553 | 0
2039 | 10 | 28 | 22 | 347.6931 | 0
2039 | 10 | 28 | 23 | 333.4482 | 0
2039 | 10 | 29 | 0 | 320.8833 | 0
2039 | 10 | 29 | 1 | 322.0508 | 0
2039 | 10 | 29 | 2 | 314.4049 | 0
2039 | 10 | 29 | 3 | 309.0207 | 0
2039 | 10 | 29 | 4 | 308.3371 | 0
2039 | 10 | 29 | 5 | 316.0526 | 0
2039 | 10 | 29 | 6 | 331.2168 | 0
2039 | 10 | 29 | 7 | 340.1985 | 0
2039 | 10 | 29 | 8 | 348.5583 | 0
2039 | 10 | 29 | 9 | 361.9975 | 0
2039 | 10 | 29 | 10 | 374.1435 | 0
2039 | 10 | 29 | 11 | 383.8852 | 0
2039 | 10 | 29 | 12 | 393.0261 | 0
2039 | 10 | 29 | 13 | 393.2652 | 0
2039 | 10 | 29 | 14 | 392.2947 | 0
2039 | 10 | 29 | 15 | 392.7422 | 0
2039 | 10 | 29 | 16 | 395.5392 | 0
2039 | 10 | 29 | 17 | 394.1003 | 0
2039 | 10 | 29 | 18 | 386.9971 | 0
2039 | 10 | 29 | 19 | 378.9684 | 0
2039 | 10 | 29 | 20 | 365.9008 | 0
2039 | 10 | 29 | 21 | 357.1538 | 0
2039 | 10 | 29 | 22 | 348.7641 | 0
2039 | 10 | 29 | 23 | 337.989 | 0
2039 | 10 | 30 | 0 | 326.2362 | 0
2039 | 10 | 30 | 1 | 324.7938 | 0
2039 | 10 | 30 | 2 | 317.6691 | 0
2039 | 10 | 30 | 3 | 312.132 | 0
2039 | 10 | 30 | 4 | 311.0834 | 0
2039 | 10 | 30 | 5 | 318.4201 | 0
2039 | 10 | 30 | 6 | 333.668 | 0
2039 | 10 | 30 | 7 | 340.3477 | 0
2039 | 10 | 30 | 8 | 345.0921 | 0
2039 | 10 | 30 | 9 | 355.6985 | 0
2039 | 10 | 30 | 10 | 366.4236 | 0
2039 | 10 | 30 | 11 | 376.1781 | 0
2039 | 10 | 30 | 12 | 383.8489 | 0
2039 | 10 | 30 | 13 | 384.0628 | 0
2039 | 10 | 30 | 14 | 383.1396 | 0
2039 | 10 | 30 | 15 | 383.7404 | 0
2039 | 10 | 30 | 16 | 386.4017 | 0
2039 | 10 | 30 | 17 | 386.6393 | 0
2039 | 10 | 30 | 18 | 389.195 | 0
2039 | 10 | 30 | 19 | 381.9575 | 0
2039 | 10 | 30 | 20 | 369.2286 | 0
2039 | 10 | 30 | 21 | 360.7095 | 0
2039 | 10 | 30 | 22 | 351.0021 | 0
2039 | 10 | 30 | 23 | 337.6301 | 0
2039 | 10 | 31 | 0 | 325.7047 | 0
2039 | 10 | 31 | 1 | 326.2764 | 0
2039 | 10 | 31 | 2 | 320.3424 | 0
2039 | 10 | 31 | 3 | 317.3368 | 0
2039 | 10 | 31 | 4 | 321.3567 | 0
2039 | 10 | 31 | 5 | 337.1698 | 0
2039 | 10 | 31 | 6 | 367.7765 | 0
2039 | 10 | 31 | 7 | 398.4496 | 0
2039 | 10 | 31 | 8 | 416.6806 | 0
2039 | 10 | 31 | 9 | 428.1564 | 0
2039 | 10 | 31 | 10 | 433.8023 | 0
2039 | 10 | 31 | 11 | 439.4605 | 0
2039 | 10 | 31 | 12 | 452.3859 | 0
2039 | 10 | 31 | 13 | 453.1441 | 0
2039 | 10 | 31 | 14 | 451.1304 | 0
2039 | 10 | 31 | 15 | 449.6516 | 0
2039 | 10 | 31 | 16 | 449.2059 | 0
2039 | 10 | 31 | 17 | 444.1746 | 0
2039 | 10 | 31 | 18 | 432.4058 | 0
2039 | 10 | 31 | 19 | 415.9388 | 0
2039 | 10 | 31 | 20 | 395.6344 | 0
2039 | 10 | 31 | 21 | 380.5017 | 0
2039 | 10 | 31 | 22 | 364.9409 | 0
2039 | 10 | 31 | 23 | 345.8883 | 0
2039 | 11 | 1 | 0 | 332.1349 | 0
2039 | 11 | 1 | 1 | 332.4551 | 0
2039 | 11 | 1 | 2 | 322.8419 | 0
2039 | 11 | 1 | 3 | 315.2621 | 0
2039 | 11 | 1 | 4 | 313.9547 | 0
2039 | 11 | 1 | 5 | 322.8455 | 0
2039 | 11 | 1 | 6 | 343.2608 | 0
2039 | 11 | 1 | 7 | 373.0017 | 0
2039 | 11 | 1 | 8 | 406.3508 | 0
2039 | 11 | 1 | 9 | 428.6431 | 0
2039 | 11 | 1 | 10 | 442.0027 | 0
2039 | 11 | 1 | 11 | 449.9526 | 0
2039 | 11 | 1 | 12 | 457.9767 | 0
2039 | 11 | 1 | 13 | 462.9231 | 0
2039 | 11 | 1 | 14 | 463.0044 | 0
2039 | 11 | 1 | 15 | 461.4873 | 0
2039 | 11 | 1 | 16 | 462.7121 | 0
2039 | 11 | 1 | 17 | 461.5712 | 0
2039 | 11 | 1 | 18 | 452.0383 | 0
2039 | 11 | 1 | 19 | 440.6291 | 0
2039 | 11 | 1 | 20 | 422.107 | 0
2039 | 11 | 1 | 21 | 407.0741 | 0
2039 | 11 | 1 | 22 | 395.5164 | 0
2039 | 11 | 1 | 23 | 377.7066 | 0
2039 | 11 | 2 | 0 | 355.8679 | 0
2039 | 11 | 2 | 1 | 348.8751 | 0
2039 | 11 | 2 | 2 | 339.643 | 0
2039 | 11 | 2 | 3 | 332.3492 | 0
2039 | 11 | 2 | 4 | 331.3173 | 0
2039 | 11 | 2 | 5 | 341.0993 | 0
2039 | 11 | 2 | 6 | 362.6907 | 0
2039 | 11 | 2 | 7 | 392.3471 | 0
2039 | 11 | 2 | 8 | 423.6911 | 0
2039 | 11 | 2 | 9 | 443.588 | 0
2039 | 11 | 2 | 10 | 454.9686 | 0
2039 | 11 | 2 | 11 | 463.0753 | 0
2039 | 11 | 2 | 12 | 472.8845 | 0
2039 | 11 | 2 | 13 | 476.4388 | 0
2039 | 11 | 2 | 14 | 475.5425 | 0
2039 | 11 | 2 | 15 | 474.555 | 0
2039 | 11 | 2 | 16 | 475.2532 | 0
2039 | 11 | 2 | 17 | 473.4173 | 0
2039 | 11 | 2 | 18 | 469.6905 | 0
2039 | 11 | 2 | 19 | 455.2374 | 0
2039 | 11 | 2 | 20 | 435.5972 | 0
2039 | 11 | 2 | 21 | 420.6074 | 0
2039 | 11 | 2 | 22 | 408.442 | 0
2039 | 11 | 2 | 23 | 390.6141 | 0
2039 | 11 | 3 | 0 | 368.1646 | 0
2039 | 11 | 3 | 1 | 305.6021 | 0
2039 | 11 | 3 | 2 | 296.5062 | 0
2039 | 11 | 3 | 3 | 289.4658 | 0
2039 | 11 | 3 | 4 | 287.6283 | 0
2039 | 11 | 3 | 5 | 295.3421 | 0
2039 | 11 | 3 | 6 | 312.5994 | 0
2039 | 11 | 3 | 7 | 337.5401 | 0
2039 | 11 | 3 | 8 | 364.4685 | 0
2039 | 11 | 3 | 9 | 381.4721 | 0
2039 | 11 | 3 | 10 | 391.2418 | 0
2039 | 11 | 3 | 11 | 397.8531 | 0
2039 | 11 | 3 | 12 | 405.3697 | 0
2039 | 11 | 3 | 13 | 408.975 | 0
2039 | 11 | 3 | 14 | 407.6981 | 0
2039 | 11 | 3 | 15 | 405.3019 | 0
2039 | 11 | 3 | 16 | 404.8784 | 0
2039 | 11 | 3 | 17 | 402.3892 | 0
2039 | 11 | 3 | 18 | 395.9966 | 0
2039 | 11 | 3 | 19 | 383.8818 | 0
2039 | 11 | 3 | 20 | 367.4005 | 0
2039 | 11 | 3 | 21 | 354.0059 | 0
2039 | 11 | 3 | 22 | 344.1794 | 0
2039 | 11 | 3 | 23 | 329.5032 | 0
2039 | 11 | 4 | 0 | 310.5206 | 0
2039 | 11 | 4 | 1 | 344.2952 | 0
2039 | 11 | 4 | 2 | 333.9613 | 0
2039 | 11 | 4 | 3 | 325.5245 | 0
2039 | 11 | 4 | 4 | 323.3939 | 0
2039 | 11 | 4 | 5 | 331.7582 | 0
2039 | 11 | 4 | 6 | 350.5994 | 0
2039 | 11 | 4 | 7 | 379.5766 | 0
2039 | 11 | 4 | 8 | 409.5115 | 0
2039 | 11 | 4 | 9 | 429.5499 | 0
2039 | 11 | 4 | 10 | 442.7019 | 0
2039 | 11 | 4 | 11 | 451.7994 | 0
2039 | 11 | 4 | 12 | 462.2355 | 0
2039 | 11 | 4 | 13 | 466.7624 | 0
2039 | 11 | 4 | 14 | 466.6632 | 0
2039 | 11 | 4 | 15 | 464.9894 | 0
2039 | 11 | 4 | 16 | 465.3407 | 0
2039 | 11 | 4 | 17 | 463.4985 | 0
2039 | 11 | 4 | 18 | 455.4415 | 0
2039 | 11 | 4 | 19 | 439.6205 | 0
2039 | 11 | 4 | 20 | 420.2551 | 0
2039 | 11 | 4 | 21 | 405.7355 | 0
2039 | 11 | 4 | 22 | 396.0184 | 0
2039 | 11 | 4 | 23 | 381.8644 | 0
2039 | 11 | 5 | 0 | 366.5248 | 0
2039 | 11 | 5 | 1 | 342.6687 | 0
2039 | 11 | 5 | 2 | 331.359 | 0
2039 | 11 | 5 | 3 | 321.1361 | 0
2039 | 11 | 5 | 4 | 315.0902 | 0
2039 | 11 | 5 | 5 | 315.6015 | 0
2039 | 11 | 5 | 6 | 316.7331 | 0
2039 | 11 | 5 | 7 | 321.177 | 0
2039 | 11 | 5 | 8 | 341.3164 | 0
2039 | 11 | 5 | 9 | 364.6793 | 0
2039 | 11 | 5 | 10 | 384.5383 | 0
2039 | 11 | 5 | 11 | 397.6832 | 0
2039 | 11 | 5 | 12 | 405.4926 | 0
2039 | 11 | 5 | 13 | 410.2175 | 0
2039 | 11 | 5 | 14 | 409.9654 | 0
2039 | 11 | 5 | 15 | 409.5104 | 0
2039 | 11 | 5 | 16 | 411.428 | 0
2039 | 11 | 5 | 17 | 411.3067 | 0
2039 | 11 | 5 | 18 | 410.2896 | 0
2039 | 11 | 5 | 19 | 405.4973 | 0
2039 | 11 | 5 | 20 | 393.0848 | 0
2039 | 11 | 5 | 21 | 383.2374 | 0
2039 | 11 | 5 | 22 | 378.8613 | 0
2039 | 11 | 5 | 23 | 369.3687 | 0
2039 | 11 | 6 | 0 | 353.4152 | 0
2039 | 11 | 6 | 1 | 338.8926 | 0
2039 | 11 | 6 | 2 | 329.431 | 0
2039 | 11 | 6 | 3 | 320.0808 | 0
2039 | 11 | 6 | 4 | 314.9934 | 0
2039 | 11 | 6 | 5 | 315.7681 | 0
2039 | 11 | 6 | 6 | 313.535 | 0
2039 | 11 | 6 | 7 | 315.6636 | 0
2039 | 11 | 6 | 8 | 334.1532 | 0
2039 | 11 | 6 | 9 | 354.2986 | 0
2039 | 11 | 6 | 10 | 370.6174 | 0
2039 | 11 | 6 | 11 | 382.8987 | 0
2039 | 11 | 6 | 12 | 395.4693 | 0
2039 | 11 | 6 | 13 | 399.7482 | 0
2039 | 11 | 6 | 14 | 400.5631 | 0
2039 | 11 | 6 | 15 | 401.8819 | 0
2039 | 11 | 6 | 16 | 404.6906 | 0
2039 | 11 | 6 | 17 | 406.3597 | 0
2039 | 11 | 6 | 18 | 409.5994 | 0
2039 | 11 | 6 | 19 | 407.7736 | 0
2039 | 11 | 6 | 20 | 398.0839 | 0
2039 | 11 | 6 | 21 | 390.0092 | 0
2039 | 11 | 6 | 22 | 385.0329 | 0
2039 | 11 | 6 | 23 | 373.0363 | 0
2039 | 11 | 7 | 0 | 353.8946 | 0
2039 | 11 | 7 | 1 | 336.5181 | 0
2039 | 11 | 7 | 2 | 327.4929 | 0
2039 | 11 | 7 | 3 | 320.6137 | 0
2039 | 11 | 7 | 4 | 320.2886 | 0
2039 | 11 | 7 | 5 | 331.1258 | 0
2039 | 11 | 7 | 6 | 352.8239 | 0
2039 | 11 | 7 | 7 | 380.013 | 0
2039 | 11 | 7 | 8 | 409.1672 | 0
2039 | 11 | 7 | 9 | 428.0262 | 0
2039 | 11 | 7 | 10 | 438.5232 | 0
2039 | 11 | 7 | 11 | 445.5199 | 0
2039 | 11 | 7 | 12 | 456.3957 | 0
2039 | 11 | 7 | 13 | 460.2711 | 0
2039 | 11 | 7 | 14 | 458.7546 | 0
2039 | 11 | 7 | 15 | 455.9216 | 0
2039 | 11 | 7 | 16 | 455.2569 | 0
2039 | 11 | 7 | 17 | 452.2561 | 0
2039 | 11 | 7 | 18 | 444.0629 | 0
2039 | 11 | 7 | 19 | 431.3337 | 0
2039 | 11 | 7 | 20 | 412.1092 | 0
2039 | 11 | 7 | 21 | 395.8556 | 0
2039 | 11 | 7 | 22 | 383.5442 | 0
2039 | 11 | 7 | 23 | 366.3246 | 0
2039 | 11 | 8 | 0 | 342.5302 | 0
2039 | 11 | 8 | 1 | 335.1663 | 0
2039 | 11 | 8 | 2 | 325.9431 | 0
2039 | 11 | 8 | 3 | 318.9408 | 0
2039 | 11 | 8 | 4 | 318.2356 | 0
2039 | 11 | 8 | 5 | 327.9891 | 0
2039 | 11 | 8 | 6 | 347.6661 | 0
2039 | 11 | 8 | 7 | 377.7579 | 0
2039 | 11 | 8 | 8 | 408.9816 | 0
2039 | 11 | 8 | 9 | 428.4518 | 0
2039 | 11 | 8 | 10 | 439.7066 | 0
2039 | 11 | 8 | 11 | 446.8486 | 0
2039 | 11 | 8 | 12 | 453.7924 | 0
2039 | 11 | 8 | 13 | 457.4371 | 0
2039 | 11 | 8 | 14 | 456.8317 | 0
2039 | 11 | 8 | 15 | 454.8145 | 0
2039 | 11 | 8 | 16 | 455.5809 | 0
2039 | 11 | 8 | 17 | 454.6564 | 0
2039 | 11 | 8 | 18 | 452.4819 | 0
2039 | 11 | 8 | 19 | 439.9974 | 0
2039 | 11 | 8 | 20 | 421.5943 | 0
2039 | 11 | 8 | 21 | 406.738 | 0
2039 | 11 | 8 | 22 | 394.8658 | 0
2039 | 11 | 8 | 23 | 377.527 | 0
2039 | 11 | 9 | 0 | 357.284 | 0
2039 | 11 | 9 | 1 | 340.6699 | 0
2039 | 11 | 9 | 2 | 331.2226 | 0
2039 | 11 | 9 | 3 | 323.504 | 0
2039 | 11 | 9 | 4 | 322.138 | 0
2039 | 11 | 9 | 5 | 331.521 | 0
2039 | 11 | 9 | 6 | 352.1668 | 0
2039 | 11 | 9 | 7 | 381.3121 | 0
2039 | 11 | 9 | 8 | 411.0897 | 0
2039 | 11 | 9 | 9 | 429.3805 | 0
2039 | 11 | 9 | 10 | 439.4243 | 0
2039 | 11 | 9 | 11 | 446.4151 | 0
2039 | 11 | 9 | 12 | 454.8691 | 0
2039 | 11 | 9 | 13 | 457.6067 | 0
2039 | 11 | 9 | 14 | 456.0221 | 0
2039 | 11 | 9 | 15 | 453.6756 | 0
2039 | 11 | 9 | 16 | 454.1945 | 0
2039 | 11 | 9 | 17 | 452.8086 | 0
2039 | 11 | 9 | 18 | 449.5086 | 0
2039 | 11 | 9 | 19 | 436.1863 | 0
2039 | 11 | 9 | 20 | 417.7042 | 0
2039 | 11 | 9 | 21 | 403.2865 | 0
2039 | 11 | 9 | 22 | 391.9163 | 0
2039 | 11 | 9 | 23 | 374.7678 | 0
2039 | 11 | 10 | 0 | 351.572 | 0
2039 | 11 | 10 | 1 | 336.1938 | 0
2039 | 11 | 10 | 2 | 326.2341 | 0
2039 | 11 | 10 | 3 | 318.4747 | 0
2039 | 11 | 10 | 4 | 316.925 | 0
2039 | 11 | 10 | 5 | 326.1631 | 0
2039 | 11 | 10 | 6 | 347.5113 | 0
2039 | 11 | 10 | 7 | 376.8651 | 0
2039 | 11 | 10 | 8 | 407.7096 | 0
2039 | 11 | 10 | 9 | 426.8176 | 0
2039 | 11 | 10 | 10 | 437.9184 | 0
2039 | 11 | 10 | 11 | 445.7233 | 0
2039 | 11 | 10 | 12 | 453.2077 | 0
2039 | 11 | 10 | 13 | 457.2866 | 0
2039 | 11 | 10 | 14 | 455.9393 | 0
2039 | 11 | 10 | 15 | 453.3715 | 0
2039 | 11 | 10 | 16 | 453.2752 | 0
2039 | 11 | 10 | 17 | 452.088 | 0
2039 | 11 | 10 | 18 | 447.3609 | 0
2039 | 11 | 10 | 19 | 433.7487 | 0
2039 | 11 | 10 | 20 | 415.2989 | 0
2039 | 11 | 10 | 21 | 400.8793 | 0
2039 | 11 | 10 | 22 | 389.8343 | 0
2039 | 11 | 10 | 23 | 373.6617 | 0
2039 | 11 | 11 | 0 | 352.3891 | 0
2039 | 11 | 11 | 1 | 344.2741 | 0
2039 | 11 | 11 | 2 | 334.095 | 0
2039 | 11 | 11 | 3 | 325.9706 | 0
2039 | 11 | 11 | 4 | 324.1523 | 0
2039 | 11 | 11 | 5 | 333.0171 | 0
2039 | 11 | 11 | 6 | 350.2628 | 0
2039 | 11 | 11 | 7 | 379.1978 | 0
2039 | 11 | 11 | 8 | 412.0454 | 0
2039 | 11 | 11 | 9 | 435.0621 | 0
2039 | 11 | 11 | 10 | 449.3434 | 0
2039 | 11 | 11 | 11 | 458.135 | 0
2039 | 11 | 11 | 12 | 462.6362 | 0
2039 | 11 | 11 | 13 | 466.4206 | 0
2039 | 11 | 11 | 14 | 465.7184 | 0
2039 | 11 | 11 | 15 | 464.1872 | 0
2039 | 11 | 11 | 16 | 465.2158 | 0
2039 | 11 | 11 | 17 | 464.6187 | 0
2039 | 11 | 11 | 18 | 459.9662 | 0
2039 | 11 | 11 | 19 | 446.073 | 0
2039 | 11 | 11 | 20 | 427.2429 | 0
2039 | 11 | 11 | 21 | 413.0459 | 0
2039 | 11 | 11 | 22 | 403.3879 | 0
2039 | 11 | 11 | 23 | 389.9071 | 0
2039 | 11 | 12 | 0 | 373.4076 | 0
2039 | 11 | 12 | 1 | 352.588 | 0
2039 | 11 | 12 | 2 | 341.6594 | 0
2039 | 11 | 12 | 3 | 331.9075 | 0
2039 | 11 | 12 | 4 | 326.4124 | 0
2039 | 11 | 12 | 5 | 327.4314 | 0
2039 | 11 | 12 | 6 | 326.025 | 0
2039 | 11 | 12 | 7 | 330.0014 | 0
2039 | 11 | 12 | 8 | 350.3506 | 0
2039 | 11 | 12 | 9 | 372.1162 | 0
2039 | 11 | 12 | 10 | 389.0989 | 0
2039 | 11 | 12 | 11 | 400.4678 | 0
2039 | 11 | 12 | 12 | 408.6644 | 0
2039 | 11 | 12 | 13 | 412.2381 | 0
2039 | 11 | 12 | 14 | 410.6749 | 0
2039 | 11 | 12 | 15 | 410.7509 | 0
2039 | 11 | 12 | 16 | 413.0975 | 0
2039 | 11 | 12 | 17 | 413.2753 | 0
2039 | 11 | 12 | 18 | 414.9941 | 0
2039 | 11 | 12 | 19 | 410.1206 | 0
2039 | 11 | 12 | 20 | 398.7668 | 0
2039 | 11 | 12 | 21 | 389.6789 | 0
2039 | 11 | 12 | 22 | 385.955 | 0
2039 | 11 | 12 | 23 | 376.8696 | 0
2039 | 11 | 13 | 0 | 354.4729 | 0
2039 | 11 | 13 | 1 | 349.6833 | 0
2039 | 11 | 13 | 2 | 339.767 | 0
2039 | 11 | 13 | 3 | 330.5529 | 0
2039 | 11 | 13 | 4 | 325.4965 | 0
2039 | 11 | 13 | 5 | 327.5085 | 0
2039 | 11 | 13 | 6 | 326.6992 | 0
2039 | 11 | 13 | 7 | 330.9809 | 0
2039 | 11 | 13 | 8 | 349.0103 | 0
2039 | 11 | 13 | 9 | 369.0523 | 0
2039 | 11 | 13 | 10 | 386.8566 | 0
2039 | 11 | 13 | 11 | 400.2397 | 0
2039 | 11 | 13 | 12 | 409.4675 | 0
2039 | 11 | 13 | 13 | 415.5373 | 0
2039 | 11 | 13 | 14 | 416.4954 | 0
2039 | 11 | 13 | 15 | 417.3806 | 0
2039 | 11 | 13 | 16 | 420.9422 | 0
2039 | 11 | 13 | 17 | 423.8414 | 0
2039 | 11 | 13 | 18 | 426.393 | 0
2039 | 11 | 13 | 19 | 423.8624 | 0
2039 | 11 | 13 | 20 | 413.6192 | 0
2039 | 11 | 13 | 21 | 405.5617 | 0
2039 | 11 | 13 | 22 | 400.0115 | 0
2039 | 11 | 13 | 23 | 387.7527 | 0
2039 | 11 | 14 | 0 | 369.2609 | 0
2039 | 11 | 14 | 1 | 357.6385 | 0
2039 | 11 | 14 | 2 | 348.8642 | 0
2039 | 11 | 14 | 3 | 342.0323 | 0
2039 | 11 | 14 | 4 | 342.0542 | 0
2039 | 11 | 14 | 5 | 352.4031 | 0
2039 | 11 | 14 | 6 | 371.6438 | 0
2039 | 11 | 14 | 7 | 398.3324 | 0
2039 | 11 | 14 | 8 | 429.2166 | 0
2039 | 11 | 14 | 9 | 449.1566 | 0
2039 | 11 | 14 | 10 | 459.2726 | 0
2039 | 11 | 14 | 11 | 466.0641 | 0
2039 | 11 | 14 | 12 | 475.371 | 0
2039 | 11 | 14 | 13 | 478.177 | 0
2039 | 11 | 14 | 14 | 475.891 | 0
2039 | 11 | 14 | 15 | 473.5086 | 0
2039 | 11 | 14 | 16 | 473.8952 | 0
2039 | 11 | 14 | 17 | 474.5949 | 0
2039 | 11 | 14 | 18 | 477.1101 | 0
2039 | 11 | 14 | 19 | 464.3417 | 0
2039 | 11 | 14 | 20 | 444.9468 | 0
2039 | 11 | 14 | 21 | 429.3858 | 0
2039 | 11 | 14 | 22 | 417.2767 | 0
2039 | 11 | 14 | 23 | 399.1032 | 0
2039 | 11 | 15 | 0 | 372.0229 | 0
2039 | 11 | 15 | 1 | 356.4953 | 0
2039 | 11 | 15 | 2 | 346.4305 | 0
2039 | 11 | 15 | 3 | 338.8944 | 0
2039 | 11 | 15 | 4 | 337.6773 | 0
2039 | 11 | 15 | 5 | 346.6918 | 0
2039 | 11 | 15 | 6 | 364.8454 | 0
2039 | 11 | 15 | 7 | 393.7786 | 0
2039 | 11 | 15 | 8 | 424.8362 | 0
2039 | 11 | 15 | 9 | 443.7111 | 0
2039 | 11 | 15 | 10 | 453.3126 | 0
2039 | 11 | 15 | 11 | 459.3265 | 0
2039 | 11 | 15 | 12 | 468.5965 | 0
2039 | 11 | 15 | 13 | 471.8218 | 0
2039 | 11 | 15 | 14 | 470.1975 | 0
2039 | 11 | 15 | 15 | 467.8272 | 0
2039 | 11 | 15 | 16 | 468.3443 | 0
2039 | 11 | 15 | 17 | 468.8581 | 0
2039 | 11 | 15 | 18 | 467.9734 | 0
2039 | 11 | 15 | 19 | 455.5564 | 0
2039 | 11 | 15 | 20 | 437.1752 | 0
2039 | 11 | 15 | 21 | 422.4452 | 0
2039 | 11 | 15 | 22 | 410.7992 | 0
2039 | 11 | 15 | 23 | 393.2262 | 0
2039 | 11 | 16 | 0 | 367.0787 | 0
2039 | 11 | 16 | 1 | 352.6316 | 0
2039 | 11 | 16 | 2 | 342.2585 | 0
2039 | 11 | 16 | 3 | 334.2434 | 0
2039 | 11 | 16 | 4 | 332.6669 | 0
2039 | 11 | 16 | 5 | 341.624 | 0
2039 | 11 | 16 | 6 | 360.3483 | 0
2039 | 11 | 16 | 7 | 389.6315 | 0
2039 | 11 | 16 | 8 | 421.446 | 0
2039 | 11 | 16 | 9 | 441.2281 | 0
2039 | 11 | 16 | 10 | 452.0105 | 0
2039 | 11 | 16 | 11 | 458.9714 | 0
2039 | 11 | 16 | 12 | 467.1438 | 0
2039 | 11 | 16 | 13 | 470.2615 | 0
2039 | 11 | 16 | 14 | 468.5934 | 0
2039 | 11 | 16 | 15 | 466.5545 | 0
2039 | 11 | 16 | 16 | 467.0635 | 0
2039 | 11 | 16 | 17 | 467.1964 | 0
2039 | 11 | 16 | 18 | 468.3494 | 0
2039 | 11 | 16 | 19 | 453.1442 | 0
2039 | 11 | 16 | 20 | 433.0335 | 0
2039 | 11 | 16 | 21 | 417.6521 | 0
2039 | 11 | 16 | 22 | 405.6922 | 0
2039 | 11 | 16 | 23 | 387.5048 | 0
2039 | 11 | 17 | 0 | 366.6166 | 0
2039 | 11 | 17 | 1 | 348.2843 | 0
2039 | 11 | 17 | 2 | 337.7682 | 0
2039 | 11 | 17 | 3 | 329.6084 | 0
2039 | 11 | 17 | 4 | 327.9047 | 0
2039 | 11 | 17 | 5 | 336.9088 | 0
2039 | 11 | 17 | 6 | 355.86 | 0
2039 | 11 | 17 | 7 | 385.3471 | 0
2039 | 11 | 17 | 8 | 417.6945 | 0
2039 | 11 | 17 | 9 | 438.8511 | 0
2039 | 11 | 17 | 10 | 450.589 | 0
2039 | 11 | 17 | 11 | 458.5481 | 0
2039 | 11 | 17 | 12 | 466.5554 | 0
2039 | 11 | 17 | 13 | 470.1347 | 0
2039 | 11 | 17 | 14 | 468.5842 | 0
2039 | 11 | 17 | 15 | 466.7535 | 0
2039 | 11 | 17 | 16 | 467.0759 | 0
2039 | 11 | 17 | 17 | 466.7575 | 0
2039 | 11 | 17 | 18 | 460.9883 | 0
2039 | 11 | 17 | 19 | 446.8694 | 0
2039 | 11 | 17 | 20 | 427.8224 | 0
2039 | 11 | 17 | 21 | 413.4588 | 0
2039 | 11 | 17 | 22 | 402.5934 | 0
2039 | 11 | 17 | 23 | 386.0383 | 0
2039 | 11 | 18 | 0 | 365.0931 | 0
2039 | 11 | 18 | 1 | 347.2381 | 0
2039 | 11 | 18 | 2 | 336.1138 | 0
2039 | 11 | 18 | 3 | 327.1347 | 0
2039 | 11 | 18 | 4 | 324.6709 | 0
2039 | 11 | 18 | 5 | 333.1345 | 0
2039 | 11 | 18 | 6 | 352.1365 | 0
2039 | 11 | 18 | 7 | 380.6006 | 0
2039 | 11 | 18 | 8 | 411.9698 | 0
2039 | 11 | 18 | 9 | 434.1421 | 0
2039 | 11 | 18 | 10 | 447.2739 | 0
2039 | 11 | 18 | 11 | 455.7597 | 0
2039 | 11 | 18 | 12 | 465.5326 | 0
2039 | 11 | 18 | 13 | 469.5426 | 0
2039 | 11 | 18 | 14 | 468.9274 | 0
2039 | 11 | 18 | 15 | 467.4734 | 0
2039 | 11 | 18 | 16 | 468.0871 | 0
2039 | 11 | 18 | 17 | 468.0131 | 0
2039 | 11 | 18 | 18 | 458.2052 | 0
2039 | 11 | 18 | 19 | 441.9631 | 0
2039 | 11 | 18 | 20 | 421.7653 | 0
2039 | 11 | 18 | 21 | 407.2157 | 0
2039 | 11 | 18 | 22 | 397.3444 | 0
2039 | 11 | 18 | 23 | 383.664 | 0
2039 | 11 | 19 | 0 | 364.9341 | 0
2039 | 11 | 19 | 1 | 349.3329 | 0
2039 | 11 | 19 | 2 | 338.1224 | 0
2039 | 11 | 19 | 3 | 328.2432 | 0
2039 | 11 | 19 | 4 | 322.8206 | 0
2039 | 11 | 19 | 5 | 324.5052 | 0
2039 | 11 | 19 | 6 | 326.0152 | 0
2039 | 11 | 19 | 7 | 331.0831 | 0
2039 | 11 | 19 | 8 | 350.0763 | 0
2039 | 11 | 19 | 9 | 370.0683 | 0
2039 | 11 | 19 | 10 | 385.8251 | 0
2039 | 11 | 19 | 11 | 397.5523 | 0
2039 | 11 | 19 | 12 | 410.0425 | 0
2039 | 11 | 19 | 13 | 413.7724 | 0
2039 | 11 | 19 | 14 | 412.8988 | 0
2039 | 11 | 19 | 15 | 412.5927 | 0
2039 | 11 | 19 | 16 | 414.3148 | 0
2039 | 11 | 19 | 17 | 415.772 | 0
2039 | 11 | 19 | 18 | 418.6059 | 0
2039 | 11 | 19 | 19 | 412.1403 | 0
2039 | 11 | 19 | 20 | 399.6011 | 0
2039 | 11 | 19 | 21 | 390.2226 | 0
2039 | 11 | 19 | 22 | 385.887 | 0
2039 | 11 | 19 | 23 | 376.3211 | 0
2039 | 11 | 20 | 0 | 360.6366 | 0
2039 | 11 | 20 | 1 | 346.0893 | 0
2039 | 11 | 20 | 2 | 335.222 | 0
2039 | 11 | 20 | 3 | 325.1477 | 0
2039 | 11 | 20 | 4 | 318.8835 | 0
2039 | 11 | 20 | 5 | 319.3912 | 0
2039 | 11 | 20 | 6 | 319.4198 | 0
2039 | 11 | 20 | 7 | 321.6686 | 0
2039 | 11 | 20 | 8 | 339.7662 | 0
2039 | 11 | 20 | 9 | 359.3211 | 0
2039 | 11 | 20 | 10 | 375.2846 | 0
2039 | 11 | 20 | 11 | 387.2127 | 0
2039 | 11 | 20 | 12 | 396.7175 | 0
2039 | 11 | 20 | 13 | 401.7188 | 0
2039 | 11 | 20 | 14 | 401.0496 | 0
2039 | 11 | 20 | 15 | 401.076 | 0
2039 | 11 | 20 | 16 | 402.6372 | 0
2039 | 11 | 20 | 17 | 406.8693 | 0
2039 | 11 | 20 | 18 | 409.6837 | 0
2039 | 11 | 20 | 19 | 405.2266 | 0
2039 | 11 | 20 | 20 | 394.252 | 0
2039 | 11 | 20 | 21 | 385.6377 | 0
2039 | 11 | 20 | 22 | 380.4816 | 0
2039 | 11 | 20 | 23 | 368.3699 | 0
2039 | 11 | 21 | 0 | 349.2959 | 0
2039 | 11 | 21 | 1 | 340.0039 | 0
2039 | 11 | 21 | 2 | 330.5492 | 0
2039 | 11 | 21 | 3 | 323.4839 | 0
2039 | 11 | 21 | 4 | 323.5622 | 0
2039 | 11 | 21 | 5 | 334.2629 | 0
2039 | 11 | 21 | 6 | 354.2983 | 0
2039 | 11 | 21 | 7 | 383.2379 | 0
2039 | 11 | 21 | 8 | 415.5927 | 0
2039 | 11 | 21 | 9 | 437.1756 | 0
2039 | 11 | 21 | 10 | 449.3619 | 0
2039 | 11 | 21 | 11 | 457.58 | 0
2039 | 11 | 21 | 12 | 470.9357 | 0
2039 | 11 | 21 | 13 | 475.8598 | 0
2039 | 11 | 21 | 14 | 475.4983 | 0
2039 | 11 | 21 | 15 | 474.2057 | 0
2039 | 11 | 21 | 16 | 475.0217 | 0
2039 | 11 | 21 | 17 | 476.936 | 0
2039 | 11 | 21 | 18 | 470.4351 | 0
2039 | 11 | 21 | 19 | 456.066 | 0
2039 | 11 | 21 | 20 | 436.1216 | 0
2039 | 11 | 21 | 21 | 420.7496 | 0
2039 | 11 | 21 | 22 | 408.5963 | 0
2039 | 11 | 21 | 23 | 390.4472 | 0
2039 | 11 | 22 | 0 | 365.6257 | 0
2039 | 11 | 22 | 1 | 356.4015 | 0
2039 | 11 | 22 | 2 | 346.4806 | 0
2039 | 11 | 22 | 3 | 339.2642 | 0
2039 | 11 | 22 | 4 | 338.5009 | 0
2039 | 11 | 22 | 5 | 348.2041 | 0
2039 | 11 | 22 | 6 | 367.363 | 0
2039 | 11 | 22 | 7 | 398.1914 | 0
2039 | 11 | 22 | 8 | 433.7234 | 0
2039 | 11 | 22 | 9 | 457.1808 | 0
2039 | 11 | 22 | 10 | 470.399 | 0
2039 | 11 | 22 | 11 | 478.7254 | 0
2039 | 11 | 22 | 12 | 489.1871 | 0
2039 | 11 | 22 | 13 | 494.9102 | 0
2039 | 11 | 22 | 14 | 495.0792 | 0
2039 | 11 | 22 | 15 | 494.5171 | 0
2039 | 11 | 22 | 16 | 496.0717 | 0
2039 | 11 | 22 | 17 | 498.7399 | 0
2039 | 11 | 22 | 18 | 497.678 | 0
2039 | 11 | 22 | 19 | 484.0001 | 0
2039 | 11 | 22 | 20 | 464.4932 | 0
2039 | 11 | 22 | 21 | 449.4705 | 0
2039 | 11 | 22 | 22 | 437.4432 | 0
2039 | 11 | 22 | 23 | 418.8746 | 0
2039 | 11 | 23 | 0 | 388.9798 | 0
2039 | 11 | 23 | 1 | 377.2945 | 0
2039 | 11 | 23 | 2 | 366.4661 | 0
2039 | 11 | 23 | 3 | 358.6162 | 0
2039 | 11 | 23 | 4 | 357.0284 | 0
2039 | 11 | 23 | 5 | 365.6826 | 0
2039 | 11 | 23 | 6 | 380.5364 | 0
2039 | 11 | 23 | 7 | 410.3909 | 0
2039 | 11 | 23 | 8 | 445.8371 | 0
2039 | 11 | 23 | 9 | 469.7051 | 0
2039 | 11 | 23 | 10 | 483.1023 | 0
2039 | 11 | 23 | 11 | 490.9188 | 0
2039 | 11 | 23 | 12 | 497.9245 | 0
2039 | 11 | 23 | 13 | 502.4485 | 0
2039 | 11 | 23 | 14 | 501.3927 | 0
2039 | 11 | 23 | 15 | 500.0751 | 0
2039 | 11 | 23 | 16 | 501.002 | 0
2039 | 11 | 23 | 17 | 503.2947 | 0
2039 | 11 | 23 | 18 | 502.5795 | 0
2039 | 11 | 23 | 19 | 488.6289 | 0
2039 | 11 | 23 | 20 | 469.2329 | 0
2039 | 11 | 23 | 21 | 454.0611 | 0
2039 | 11 | 23 | 22 | 442.0787 | 0
2039 | 11 | 23 | 23 | 423.2842 | 0
2039 | 11 | 24 | 0 | 396.482 | 0
2039 | 11 | 24 | 1 | 381.4275 | 0
2039 | 11 | 24 | 2 | 370.0654 | 0
2039 | 11 | 24 | 3 | 361.873 | 0
2039 | 11 | 24 | 4 | 359.9048 | 0
2039 | 11 | 24 | 5 | 368.0169 | 0
2039 | 11 | 24 | 6 | 383.1742 | 0
2039 | 11 | 24 | 7 | 412.1061 | 0
2039 | 11 | 24 | 8 | 447.1784 | 0
2039 | 11 | 24 | 9 | 470.8553 | 0
2039 | 11 | 24 | 10 | 483.71 | 0
2039 | 11 | 24 | 11 | 491.479 | 0
2039 | 11 | 24 | 12 | 497.8873 | 0
2039 | 11 | 24 | 13 | 501.2032 | 0
2039 | 11 | 24 | 14 | 499.3161 | 0
2039 | 11 | 24 | 15 | 497.4918 | 0
2039 | 11 | 24 | 16 | 497.7169 | 0
2039 | 11 | 24 | 17 | 499.3774 | 0
2039 | 11 | 24 | 18 | 491.0734 | 0
2039 | 11 | 24 | 19 | 478.7511 | 0
2039 | 11 | 24 | 20 | 460.6723 | 0
2039 | 11 | 24 | 21 | 446.4566 | 0
2039 | 11 | 24 | 22 | 435.5706 | 0
2039 | 11 | 24 | 23 | 418.6476 | 0
2039 | 11 | 25 | 0 | 398.6315 | 0
2039 | 11 | 25 | 1 | 382.4913 | 0
2039 | 11 | 25 | 2 | 370.9478 | 0
2039 | 11 | 25 | 3 | 362.0083 | 0
2039 | 11 | 25 | 4 | 359.5541 | 0
2039 | 11 | 25 | 5 | 367.3365 | 0
2039 | 11 | 25 | 6 | 383.914 | 0
2039 | 11 | 25 | 7 | 410.9614 | 0
2039 | 11 | 25 | 8 | 444.1902 | 0
2039 | 11 | 25 | 9 | 467.6748 | 0
2039 | 11 | 25 | 10 | 480.5239 | 0
2039 | 11 | 25 | 11 | 488.2396 | 0
2039 | 11 | 25 | 12 | 498.8941 | 0
2039 | 11 | 25 | 13 | 502.0939 | 0
2039 | 11 | 25 | 14 | 500.8363 | 0
2039 | 11 | 25 | 15 | 499.6501 | 0
2039 | 11 | 25 | 16 | 500.1288 | 0
2039 | 11 | 25 | 17 | 501.2981 | 0
2039 | 11 | 25 | 18 | 494.4811 | 0
2039 | 11 | 25 | 19 | 478.8138 | 0
2039 | 11 | 25 | 20 | 458.1223 | 0
2039 | 11 | 25 | 21 | 442.7894 | 0
2039 | 11 | 25 | 22 | 432.4589 | 0
2039 | 11 | 25 | 23 | 417.7925 | 0
2039 | 11 | 26 | 0 | 401.0726 | 0
2039 | 11 | 26 | 1 | 381.1725 | 0
2039 | 11 | 26 | 2 | 368.8375 | 0
2039 | 11 | 26 | 3 | 358.1653 | 0
2039 | 11 | 26 | 4 | 352.4813 | 0
2039 | 11 | 26 | 5 | 354.177 | 0
2039 | 11 | 26 | 6 | 358.1969 | 0
2039 | 11 | 26 | 7 | 363.0403 | 0
2039 | 11 | 26 | 8 | 378.6956 | 0
2039 | 11 | 26 | 9 | 398.2663 | 0
2039 | 11 | 26 | 10 | 415.575 | 0
2039 | 11 | 26 | 11 | 428.862 | 0
2039 | 11 | 26 | 12 | 441.2291 | 0
2039 | 11 | 26 | 13 | 445.465 | 0
2039 | 11 | 26 | 14 | 445.2826 | 0
2039 | 11 | 26 | 15 | 445.5995 | 0
2039 | 11 | 26 | 16 | 447.4014 | 0
2039 | 11 | 26 | 17 | 450.5103 | 0
2039 | 11 | 26 | 18 | 443.2937 | 0
2039 | 11 | 26 | 19 | 434.3365 | 0
2039 | 11 | 26 | 20 | 419.7526 | 0
2039 | 11 | 26 | 21 | 409.3517 | 0
2039 | 11 | 26 | 22 | 403.8346 | 0
2039 | 11 | 26 | 23 | 394.3355 | 0
2039 | 11 | 27 | 0 | 383.6695 | 0
2039 | 11 | 27 | 1 | 365.9825 | 0
2039 | 11 | 27 | 2 | 354.5333 | 0
2039 | 11 | 27 | 3 | 343.959 | 0
2039 | 11 | 27 | 4 | 337.9327 | 0
2039 | 11 | 27 | 5 | 339.1758 | 0
2039 | 11 | 27 | 6 | 342.7286 | 0
2039 | 11 | 27 | 7 | 345.8145 | 0
2039 | 11 | 27 | 8 | 359.7666 | 0
2039 | 11 | 27 | 9 | 378.0808 | 0
2039 | 11 | 27 | 10 | 395.105 | 0
2039 | 11 | 27 | 11 | 409.2223 | 0
2039 | 11 | 27 | 12 | 423.751 | 0
2039 | 11 | 27 | 13 | 429.4882 | 0
2039 | 11 | 27 | 14 | 430.6345 | 0
2039 | 11 | 27 | 15 | 431.5908 | 0
2039 | 11 | 27 | 16 | 433.9102 | 0
2039 | 11 | 27 | 17 | 439.5969 | 0
2039 | 11 | 27 | 18 | 437.2898 | 0
2039 | 11 | 27 | 19 | 430.7208 | 0
2039 | 11 | 27 | 20 | 417.722 | 0
2039 | 11 | 27 | 21 | 408.4025 | 0
2039 | 11 | 27 | 22 | 402.1373 | 0
2039 | 11 | 27 | 23 | 390.0198 | 0
2039 | 11 | 28 | 0 | 374.0428 | 0
2039 | 11 | 28 | 1 | 358.8386 | 0
2039 | 11 | 28 | 2 | 348.9058 | 0
2039 | 11 | 28 | 3 | 341.3651 | 0
2039 | 11 | 28 | 4 | 340.9934 | 0
2039 | 11 | 28 | 5 | 351.1417 | 0
2039 | 11 | 28 | 6 | 370.4538 | 0
2039 | 11 | 28 | 7 | 398.0034 | 0
2039 | 11 | 28 | 8 | 431.0944 | 0
2039 | 11 | 28 | 9 | 453.7151 | 0
2039 | 11 | 28 | 10 | 465.8731 | 0
2039 | 11 | 28 | 11 | 473.9475 | 0
2039 | 11 | 28 | 12 | 482.6456 | 0
2039 | 11 | 28 | 13 | 486.2744 | 0
2039 | 11 | 28 | 14 | 484.5545 | 0
2039 | 11 | 28 | 15 | 482.9831 | 0
2039 | 11 | 28 | 16 | 483.5209 | 0
2039 | 11 | 28 | 17 | 485.9321 | 0
2039 | 11 | 28 | 18 | 483.1982 | 0
2039 | 11 | 28 | 19 | 468.7623 | 0
2039 | 11 | 28 | 20 | 448.4102 | 0
2039 | 11 | 28 | 21 | 432.8335 | 0
2039 | 11 | 28 | 22 | 420.696 | 0
2039 | 11 | 28 | 23 | 402.2794 | 0
2039 | 11 | 29 | 0 | 381.1112 | 0
2039 | 11 | 29 | 1 | 360.5336 | 0
2039 | 11 | 29 | 2 | 349.6179 | 0
2039 | 11 | 29 | 3 | 341.3978 | 0
2039 | 11 | 29 | 4 | 339.813 | 0
2039 | 11 | 29 | 5 | 348.7813 | 0
2039 | 11 | 29 | 6 | 368.6128 | 0
2039 | 11 | 29 | 7 | 398.2748 | 0
2039 | 11 | 29 | 8 | 431.4235 | 0
2039 | 11 | 29 | 9 | 452.8634 | 0
2039 | 11 | 29 | 10 | 463.945 | 0
2039 | 11 | 29 | 11 | 471.0477 | 0
2039 | 11 | 29 | 12 | 481.0739 | 0
2039 | 11 | 29 | 13 | 485.2206 | 0
2039 | 11 | 29 | 14 | 484.2442 | 0
2039 | 11 | 29 | 15 | 482.7941 | 0
2039 | 11 | 29 | 16 | 483.416 | 0
2039 | 11 | 29 | 17 | 485.4496 | 0
2039 | 11 | 29 | 18 | 478.6151 | 0
2039 | 11 | 29 | 19 | 463.4364 | 0
2039 | 11 | 29 | 20 | 443.1445 | 0
2039 | 11 | 29 | 21 | 427.904 | 0
2039 | 11 | 29 | 22 | 415.7472 | 0
2039 | 11 | 29 | 23 | 397.4644 | 0
2039 | 11 | 30 | 0 | 378.8684 | 0
2039 | 11 | 30 | 1 | 359.6719 | 0
2039 | 11 | 30 | 2 | 348.3103 | 0
2039 | 11 | 30 | 3 | 339.6697 | 0
2039 | 11 | 30 | 4 | 337.7216 | 0
2039 | 11 | 30 | 5 | 346.461 | 0
2039 | 11 | 30 | 6 | 366.171 | 0
2039 | 11 | 30 | 7 | 396.1096 | 0
2039 | 11 | 30 | 8 | 428.7779 | 0
2039 | 11 | 30 | 9 | 450.1131 | 0
2039 | 11 | 30 | 10 | 461.6403 | 0
2039 | 11 | 30 | 11 | 469.1057 | 0
2039 | 11 | 30 | 12 | 480.3409 | 0
2039 | 11 | 30 | 13 | 484.544 | 0
2039 | 11 | 30 | 14 | 483.5039 | 0
2039 | 11 | 30 | 15 | 482.178 | 0
2039 | 11 | 30 | 16 | 482.7448 | 0
2039 | 11 | 30 | 17 | 484.6267 | 0
2039 | 11 | 30 | 18 | 480.2032 | 0
2039 | 11 | 30 | 19 | 464.0198 | 0
2039 | 11 | 30 | 20 | 443.608 | 0
2039 | 11 | 30 | 21 | 428.5839 | 0
2039 | 11 | 30 | 22 | 416.6581 | 0
2039 | 11 | 30 | 23 | 398.2854 | 0
2039 | 12 | 1 | 0 | 375.8606 | 0
2039 | 12 | 1 | 1 | 352.7255 | 0
2039 | 12 | 1 | 2 | 341.4 | 0
2039 | 12 | 1 | 3 | 332.932 | 0
2039 | 12 | 1 | 4 | 330.6023 | 0
2039 | 12 | 1 | 5 | 339.0252 | 0
2039 | 12 | 1 | 6 | 356.6783 | 0
2039 | 12 | 1 | 7 | 386.1379 | 0
2039 | 12 | 1 | 8 | 418.4152 | 0
2039 | 12 | 1 | 9 | 439.8046 | 0
2039 | 12 | 1 | 10 | 452.137 | 0
2039 | 12 | 1 | 11 | 460.1953 | 0
2039 | 12 | 1 | 12 | 469.0309 | 0
2039 | 12 | 1 | 13 | 472.7599 | 0
2039 | 12 | 1 | 14 | 471.5006 | 0
2039 | 12 | 1 | 15 | 470.0136 | 0
2039 | 12 | 1 | 16 | 470.1904 | 0
2039 | 12 | 1 | 17 | 469.5669 | 0
2039 | 12 | 1 | 18 | 459.6277 | 0
2039 | 12 | 1 | 19 | 442.5344 | 0
2039 | 12 | 1 | 20 | 422.7356 | 0
2039 | 12 | 1 | 21 | 408.4976 | 0
2039 | 12 | 1 | 22 | 397.1583 | 0
2039 | 12 | 1 | 23 | 380.0714 | 0
2039 | 12 | 2 | 0 | 362.537 | 0
2039 | 12 | 2 | 1 | 343.5332 | 0
2039 | 12 | 2 | 2 | 332.2093 | 0
2039 | 12 | 2 | 3 | 323.4036 | 0
2039 | 12 | 2 | 4 | 320.9807 | 0
2039 | 12 | 2 | 5 | 329.5333 | 0
2039 | 12 | 2 | 6 | 349.0111 | 0
2039 | 12 | 2 | 7 | 377.8888 | 0
2039 | 12 | 2 | 8 | 408.8318 | 0
2039 | 12 | 2 | 9 | 430.2221 | 0
2039 | 12 | 2 | 10 | 443.2163 | 0
2039 | 12 | 2 | 11 | 451.7357 | 0
2039 | 12 | 2 | 12 | 463.5761 | 0
2039 | 12 | 2 | 13 | 467.5018 | 0
2039 | 12 | 2 | 14 | 467.262 | 0
2039 | 12 | 2 | 15 | 466.3524 | 0
2039 | 12 | 2 | 16 | 466.8954 | 0
2039 | 12 | 2 | 17 | 466.4741 | 0
2039 | 12 | 2 | 18 | 457.7686 | 0
2039 | 12 | 2 | 19 | 439.3134 | 0
2039 | 12 | 2 | 20 | 418.9038 | 0
2039 | 12 | 2 | 21 | 404.7315 | 0
2039 | 12 | 2 | 22 | 394.539 | 0
2039 | 12 | 2 | 23 | 380.3965 | 0
2039 | 12 | 3 | 0 | 363.5879 | 0
2039 | 12 | 3 | 1 | 353.3361 | 0
2039 | 12 | 3 | 2 | 342.2879 | 0
2039 | 12 | 3 | 3 | 332.7444 | 0
2039 | 12 | 3 | 4 | 327.4973 | 0
2039 | 12 | 3 | 5 | 329.451 | 0
2039 | 12 | 3 | 6 | 329.8289 | 0
2039 | 12 | 3 | 7 | 335.8649 | 0
2039 | 12 | 3 | 8 | 355.9596 | 0
2039 | 12 | 3 | 9 | 378.5897 | 0
2039 | 12 | 3 | 10 | 397.7538 | 0
2039 | 12 | 3 | 11 | 411.5036 | 0
2039 | 12 | 3 | 12 | 422.3958 | 0
2039 | 12 | 3 | 13 | 427.2341 | 0
2039 | 12 | 3 | 14 | 427.57 | 0
2039 | 12 | 3 | 15 | 428.3257 | 0
2039 | 12 | 3 | 16 | 430.4479 | 0
2039 | 12 | 3 | 17 | 432.7169 | 0
2039 | 12 | 3 | 18 | 431.9178 | 0
2039 | 12 | 3 | 19 | 424.741 | 0
2039 | 12 | 3 | 20 | 412.6148 | 0
2039 | 12 | 3 | 21 | 403.948 | 0
2039 | 12 | 3 | 22 | 399.4113 | 0
2039 | 12 | 3 | 23 | 389.1512 | 0
2039 | 12 | 4 | 0 | 372.4607 | 0
2039 | 12 | 4 | 1 | 362.3633 | 0
2039 | 12 | 4 | 2 | 351.5296 | 0
2039 | 12 | 4 | 3 | 341.9942 | 0
2039 | 12 | 4 | 4 | 336.4898 | 0
2039 | 12 | 4 | 5 | 337.8068 | 0
2039 | 12 | 4 | 6 | 337.0504 | 0
2039 | 12 | 4 | 7 | 341.0416 | 0
2039 | 12 | 4 | 8 | 358.5801 | 0
2039 | 12 | 4 | 9 | 378.3982 | 0
2039 | 12 | 4 | 10 | 395.6036 | 0
2039 | 12 | 4 | 11 | 408.3765 | 0
2039 | 12 | 4 | 12 | 420.9236 | 0
2039 | 12 | 4 | 13 | 426.6849 | 0
2039 | 12 | 4 | 14 | 427.038 | 0
2039 | 12 | 4 | 15 | 428.6899 | 0
2039 | 12 | 4 | 16 | 432.1033 | 0
2039 | 12 | 4 | 17 | 435.9651 | 0
2039 | 12 | 4 | 18 | 437.1805 | 0
2039 | 12 | 4 | 19 | 430.8241 | 0
2039 | 12 | 4 | 20 | 419.3312 | 0
2039 | 12 | 4 | 21 | 411.1079 | 0
2039 | 12 | 4 | 22 | 404.9837 | 0
2039 | 12 | 4 | 23 | 391.7574 | 0
2039 | 12 | 5 | 0 | 373.7639 | 0
2039 | 12 | 5 | 1 | 361.2127 | 0
2039 | 12 | 5 | 2 | 351.5532 | 0
2039 | 12 | 5 | 3 | 344.6785 | 0
2039 | 12 | 5 | 4 | 344.5304 | 0
2039 | 12 | 5 | 5 | 354.6529 | 0
2039 | 12 | 5 | 6 | 373.987 | 0
2039 | 12 | 5 | 7 | 401.5113 | 0
2039 | 12 | 5 | 8 | 432.6742 | 0
2039 | 12 | 5 | 9 | 452.8831 | 0
2039 | 12 | 5 | 10 | 463.6244 | 0
2039 | 12 | 5 | 11 | 470.5984 | 0
2039 | 12 | 5 | 12 | 483.7566 | 0
2039 | 12 | 5 | 13 | 487.3433 | 0
2039 | 12 | 5 | 14 | 485.9442 | 0
2039 | 12 | 5 | 15 | 484.4698 | 0
2039 | 12 | 5 | 16 | 484.9235 | 0
2039 | 12 | 5 | 17 | 486.5583 | 0
2039 | 12 | 5 | 18 | 481.9312 | 0
2039 | 12 | 5 | 19 | 466.5522 | 0
2039 | 12 | 5 | 20 | 446.9121 | 0
2039 | 12 | 5 | 21 | 431.7694 | 0
2039 | 12 | 5 | 22 | 419.1097 | 0
2039 | 12 | 5 | 23 | 400.5549 | 0
2039 | 12 | 6 | 0 | 378.6835 | 0
2039 | 12 | 6 | 1 | 365.437 | 0
2039 | 12 | 6 | 2 | 354.9725 | 0
2039 | 12 | 6 | 3 | 347.4047 | 0
2039 | 12 | 6 | 4 | 346.0635 | 0
2039 | 12 | 6 | 5 | 355.0122 | 0
2039 | 12 | 6 | 6 | 374.9877 | 0
2039 | 12 | 6 | 7 | 404.459 | 0
2039 | 12 | 6 | 8 | 437.4271 | 0
2039 | 12 | 6 | 9 | 459.2021 | 0
2039 | 12 | 6 | 10 | 471.2556 | 0
2039 | 12 | 6 | 11 | 478.7612 | 0
2039 | 12 | 6 | 12 | 489.4281 | 0
2039 | 12 | 6 | 13 | 493.5153 | 0
2039 | 12 | 6 | 14 | 493.0461 | 0
2039 | 12 | 6 | 15 | 492.2067 | 0
2039 | 12 | 6 | 16 | 493.0658 | 0
2039 | 12 | 6 | 17 | 494.1383 | 0
2039 | 12 | 6 | 18 | 489.7593 | 0
2039 | 12 | 6 | 19 | 474.1085 | 0
2039 | 12 | 6 | 20 | 454.2517 | 0
2039 | 12 | 6 | 21 | 439.1546 | 0
2039 | 12 | 6 | 22 | 426.5981 | 0
2039 | 12 | 6 | 23 | 407.8227 | 0
2039 | 12 | 7 | 0 | 386.5079 | 0
2039 | 12 | 7 | 1 | 370.041 | 0
2039 | 12 | 7 | 2 | 359.033 | 0
2039 | 12 | 7 | 3 | 350.825 | 0
2039 | 12 | 7 | 4 | 348.822 | 0
2039 | 12 | 7 | 5 | 357.2481 | 0
2039 | 12 | 7 | 6 | 375.7512 | 0
2039 | 12 | 7 | 7 | 404.8865 | 0
2039 | 12 | 7 | 8 | 438.0403 | 0
2039 | 12 | 7 | 9 | 460.2691 | 0
2039 | 12 | 7 | 10 | 472.9879 | 0
2039 | 12 | 7 | 11 | 480.7032 | 0
2039 | 12 | 7 | 12 | 488.3397 | 0
2039 | 12 | 7 | 13 | 491.9311 | 0
2039 | 12 | 7 | 14 | 490.592 | 0
2039 | 12 | 7 | 15 | 489.4548 | 0
2039 | 12 | 7 | 16 | 490.204 | 0
2039 | 12 | 7 | 17 | 491.02 | 0
2039 | 12 | 7 | 18 | 485.2805 | 0
2039 | 12 | 7 | 19 | 469.5051 | 0
2039 | 12 | 7 | 20 | 450.1422 | 0
2039 | 12 | 7 | 21 | 435.6255 | 0
2039 | 12 | 7 | 22 | 423.6234 | 0
2039 | 12 | 7 | 23 | 405.0739 | 0
2039 | 12 | 8 | 0 | 383.982 | 0
2039 | 12 | 8 | 1 | 367.1457 | 0
2039 | 12 | 8 | 2 | 356.1166 | 0
2039 | 12 | 8 | 3 | 348.0066 | 0
2039 | 12 | 8 | 4 | 346.1271 | 0
2039 | 12 | 8 | 5 | 354.6388 | 0
2039 | 12 | 8 | 6 | 373.276 | 0
2039 | 12 | 8 | 7 | 402.2715 | 0
2039 | 12 | 8 | 8 | 435.3121 | 0
2039 | 12 | 8 | 9 | 456.944 | 0
2039 | 12 | 8 | 10 | 468.7782 | 0
2039 | 12 | 8 | 11 | 476.6032 | 0
2039 | 12 | 8 | 12 | 488.5673 | 0
2039 | 12 | 8 | 13 | 492.4976 | 0
2039 | 12 | 8 | 14 | 491.2093 | 0
2039 | 12 | 8 | 15 | 490.1985 | 0
2039 | 12 | 8 | 16 | 490.9159 | 0
2039 | 12 | 8 | 17 | 491.7013 | 0
2039 | 12 | 8 | 18 | 486.9825 | 0
2039 | 12 | 8 | 19 | 471.0457 | 0
2039 | 12 | 8 | 20 | 451.4989 | 0
2039 | 12 | 8 | 21 | 437.1754 | 0
2039 | 12 | 8 | 22 | 425.8232 | 0
2039 | 12 | 8 | 23 | 408.4754 | 0
2039 | 12 | 9 | 0 | 384.3421 | 0
2039 | 12 | 9 | 1 | 370.8903 | 0
2039 | 12 | 9 | 2 | 359.6219 | 0
2039 | 12 | 9 | 3 | 350.936 | 0
2039 | 12 | 9 | 4 | 348.5314 | 0
2039 | 12 | 9 | 5 | 356.6377 | 0
2039 | 12 | 9 | 6 | 374.7064 | 0
2039 | 12 | 9 | 7 | 402.4032 | 0
2039 | 12 | 9 | 8 | 435.663 | 0
2039 | 12 | 9 | 9 | 459.2132 | 0
2039 | 12 | 9 | 10 | 472.9918 | 0
2039 | 12 | 9 | 11 | 481.3876 | 0
2039 | 12 | 9 | 12 | 489.2314 | 0
2039 | 12 | 9 | 13 | 492.5845 | 0
2039 | 12 | 9 | 14 | 491.4765 | 0
2039 | 12 | 9 | 15 | 490.6114 | 0
2039 | 12 | 9 | 16 | 491.4797 | 0
2039 | 12 | 9 | 17 | 492.2752 | 0
2039 | 12 | 9 | 18 | 482.3743 | 0
2039 | 12 | 9 | 19 | 467.0715 | 0
2039 | 12 | 9 | 20 | 448.3626 | 0
2039 | 12 | 9 | 21 | 434.8093 | 0
2039 | 12 | 9 | 22 | 425.0799 | 0
2039 | 12 | 9 | 23 | 411.0681 | 0
2039 | 12 | 10 | 0 | 393.392 | 0
2039 | 12 | 10 | 1 | 381.0248 | 0
2039 | 12 | 10 | 2 | 369.6416 | 0
2039 | 12 | 10 | 3 | 359.9153 | 0
2039 | 12 | 10 | 4 | 355.1963 | 0
2039 | 12 | 10 | 5 | 357.9372 | 0
2039 | 12 | 10 | 6 | 362.4274 | 0
2039 | 12 | 10 | 7 | 368.6091 | 0
2039 | 12 | 10 | 8 | 384.2781 | 0
2039 | 12 | 10 | 9 | 403.7448 | 0
2039 | 12 | 10 | 10 | 421.5755 | 0
2039 | 12 | 10 | 11 | 435.3222 | 0
2039 | 12 | 10 | 12 | 447.6326 | 0
2039 | 12 | 10 | 13 | 452.0061 | 0
2039 | 12 | 10 | 14 | 451.9244 | 0
2039 | 12 | 10 | 15 | 452.7368 | 0
2039 | 12 | 10 | 16 | 455.7396 | 0
2039 | 12 | 10 | 17 | 458.3633 | 0
2039 | 12 | 10 | 18 | 455.8075 | 0
2039 | 12 | 10 | 19 | 449.0542 | 0
2039 | 12 | 10 | 20 | 437.0904 | 0
2039 | 12 | 10 | 21 | 428.6925 | 0
2039 | 12 | 10 | 22 | 423.541 | 0
2039 | 12 | 10 | 23 | 413.7231 | 0
2039 | 12 | 11 | 0 | 393.5339 | 0
2039 | 12 | 11 | 1 | 388.7048 | 0
2039 | 12 | 11 | 2 | 378.2125 | 0
2039 | 12 | 11 | 3 | 368.7756 | 0
2039 | 12 | 11 | 4 | 364.2732 | 0
2039 | 12 | 11 | 5 | 367.0166 | 0
2039 | 12 | 11 | 6 | 372.1674 | 0
2039 | 12 | 11 | 7 | 376.3677 | 0
2039 | 12 | 11 | 8 | 387.155 | 0
2039 | 12 | 11 | 9 | 402.0588 | 0
2039 | 12 | 11 | 10 | 417.2891 | 0
2039 | 12 | 11 | 11 | 430.8446 | 0
2039 | 12 | 11 | 12 | 445.886 | 0
2039 | 12 | 11 | 13 | 450.6935 | 0
2039 | 12 | 11 | 14 | 451.165 | 0
2039 | 12 | 11 | 15 | 452.5595 | 0
2039 | 12 | 11 | 16 | 456.3056 | 0
2039 | 12 | 11 | 17 | 460.939 | 0
2039 | 12 | 11 | 18 | 459.8359 | 0
2039 | 12 | 11 | 19 | 454.7826 | 0
2039 | 12 | 11 | 20 | 443.7721 | 0
2039 | 12 | 11 | 21 | 435.955 | 0
2039 | 12 | 11 | 22 | 429.0863 | 0
2039 | 12 | 11 | 23 | 416.5348 | 0
2039 | 12 | 12 | 0 | 398.7749 | 0
2039 | 12 | 12 | 1 | 389.0109 | 0
2039 | 12 | 12 | 2 | 379.3493 | 0
2039 | 12 | 12 | 3 | 372.2806 | 0
2039 | 12 | 12 | 4 | 371.8994 | 0
2039 | 12 | 12 | 5 | 381.3586 | 0
2039 | 12 | 12 | 6 | 400.1687 | 0
2039 | 12 | 12 | 7 | 425.8548 | 0
2039 | 12 | 12 | 8 | 458.2568 | 0
2039 | 12 | 12 | 9 | 480.8246 | 0
2039 | 12 | 12 | 10 | 492.6509 | 0
2039 | 12 | 12 | 11 | 499.9078 | 0
2039 | 12 | 12 | 12 | 508.8082 | 0
2039 | 12 | 12 | 13 | 510.9943 | 0
2039 | 12 | 12 | 14 | 508.4947 | 0
2039 | 12 | 12 | 15 | 506.8385 | 0
2039 | 12 | 12 | 16 | 507.4079 | 0
2039 | 12 | 12 | 17 | 509.6313 | 0
2039 | 12 | 12 | 18 | 503.7949 | 0
2039 | 12 | 12 | 19 | 491.833 | 0
2039 | 12 | 12 | 20 | 473.8656 | 0
2039 | 12 | 12 | 21 | 459.3117 | 0
2039 | 12 | 12 | 22 | 447.3138 | 0
2039 | 12 | 12 | 23 | 429.0812 | 0
2039 | 12 | 13 | 0 | 405.2457 | 0
2039 | 12 | 13 | 1 | 391.2365 | 0
2039 | 12 | 13 | 2 | 380.6682 | 0
2039 | 12 | 13 | 3 | 372.9719 | 0
2039 | 12 | 13 | 4 | 371.4625 | 0
2039 | 12 | 13 | 5 | 379.7038 | 0
2039 | 12 | 13 | 6 | 396.8988 | 0
2039 | 12 | 13 | 7 | 424.3584 | 0
2039 | 12 | 13 | 8 | 457.5079 | 0
2039 | 12 | 13 | 9 | 479.1922 | 0
2039 | 12 | 13 | 10 | 490.2352 | 0
2039 | 12 | 13 | 11 | 496.7811 | 0
2039 | 12 | 13 | 12 | 507.0394 | 0
2039 | 12 | 13 | 13 | 509.9203 | 0
2039 | 12 | 13 | 14 | 508.3808 | 0
2039 | 12 | 13 | 15 | 507.2099 | 0
2039 | 12 | 13 | 16 | 508.0849 | 0
2039 | 12 | 13 | 17 | 509.5611 | 0
2039 | 12 | 13 | 18 | 503.6315 | 0
2039 | 12 | 13 | 19 | 490.3757 | 0
2039 | 12 | 13 | 20 | 471.6779 | 0
2039 | 12 | 13 | 21 | 456.9801 | 0
2039 | 12 | 13 | 22 | 444.9525 | 0
2039 | 12 | 13 | 23 | 426.5805 | 0
2039 | 12 | 14 | 0 | 403.2769 | 0
2039 | 12 | 14 | 1 | 387.4541 | 0
2039 | 12 | 14 | 2 | 376.6 | 0
2039 | 12 | 14 | 3 | 368.3936 | 0
2039 | 12 | 14 | 4 | 366.4739 | 0
2039 | 12 | 14 | 5 | 374.5609 | 0
2039 | 12 | 14 | 6 | 391.4727 | 0
2039 | 12 | 14 | 7 | 418.9839 | 0
2039 | 12 | 14 | 8 | 452.017 | 0
2039 | 12 | 14 | 9 | 473.6739 | 0
2039 | 12 | 14 | 10 | 485.1627 | 0
2039 | 12 | 14 | 11 | 492.1814 | 0
2039 | 12 | 14 | 12 | 502.0222 | 0
2039 | 12 | 14 | 13 | 505.0638 | 0
2039 | 12 | 14 | 14 | 503.0662 | 0
2039 | 12 | 14 | 15 | 501.9691 | 0
2039 | 12 | 14 | 16 | 503.086 | 0
2039 | 12 | 14 | 17 | 504.4354 | 0
2039 | 12 | 14 | 18 | 498.7366 | 0
2039 | 12 | 14 | 19 | 484.7344 | 0
2039 | 12 | 14 | 20 | 466.0679 | 0
2039 | 12 | 14 | 21 | 451.7965 | 0
2039 | 12 | 14 | 22 | 440.273 | 0
2039 | 12 | 14 | 23 | 422.0115 | 0
2039 | 12 | 15 | 0 | 396.4803 | 0
2039 | 12 | 15 | 1 | 385.7313 | 0
2039 | 12 | 15 | 2 | 375.1238 | 0
2039 | 12 | 15 | 3 | 367.3419 | 0
2039 | 12 | 15 | 4 | 365.7439 | 0
2039 | 12 | 15 | 5 | 374.1015 | 0
2039 | 12 | 15 | 6 | 389.8146 | 0
2039 | 12 | 15 | 7 | 417.6517 | 0
2039 | 12 | 15 | 8 | 452.1332 | 0
2039 | 12 | 15 | 9 | 474.7712 | 0
2039 | 12 | 15 | 10 | 486.7633 | 0
2039 | 12 | 15 | 11 | 494.5788 | 0
2039 | 12 | 15 | 12 | 505.7618 | 0
2039 | 12 | 15 | 13 | 509.1484 | 0
2039 | 12 | 15 | 14 | 507.4824 | 0
2039 | 12 | 15 | 15 | 506.7031 | 0
2039 | 12 | 15 | 16 | 507.9285 | 0
2039 | 12 | 15 | 17 | 509.4265 | 0
2039 | 12 | 15 | 18 | 505.5314 | 0
2039 | 12 | 15 | 19 | 491.8263 | 0
2039 | 12 | 15 | 20 | 473.1942 | 0
2039 | 12 | 15 | 21 | 459.1669 | 0
2039 | 12 | 15 | 22 | 448.2208 | 0
2039 | 12 | 15 | 23 | 431.1125 | 0
2039 | 12 | 16 | 0 | 407.3206 | 0
2039 | 12 | 16 | 1 | 397.9103 | 0
2039 | 12 | 16 | 2 | 387.3121 | 0
2039 | 12 | 16 | 3 | 379.2121 | 0
2039 | 12 | 16 | 4 | 377.2965 | 0
2039 | 12 | 16 | 5 | 385.2458 | 0
2039 | 12 | 16 | 6 | 401.0125 | 0
2039 | 12 | 16 | 7 | 427.0411 | 0
2039 | 12 | 16 | 8 | 460.2526 | 0
2039 | 12 | 16 | 9 | 482.8179 | 0
2039 | 12 | 16 | 10 | 494.5486 | 0
2039 | 12 | 16 | 11 | 501.9254 | 0
2039 | 12 | 16 | 12 | 512.0925 | 0
2039 | 12 | 16 | 13 | 514.4022 | 0
2039 | 12 | 16 | 14 | 512.2161 | 0
2039 | 12 | 16 | 15 | 511.1594 | 0
2039 | 12 | 16 | 16 | 512.5347 | 0
2039 | 12 | 16 | 17 | 514.6141 | 0
2039 | 12 | 16 | 18 | 514.338 | 0
2039 | 12 | 16 | 19 | 501.1961 | 0
2039 | 12 | 16 | 20 | 483.0656 | 0
2039 | 12 | 16 | 21 | 469.4585 | 0
2039 | 12 | 16 | 22 | 459.8556 | 0
2039 | 12 | 16 | 23 | 445.7683 | 0
2039 | 12 | 17 | 0 | 423.2444 | 0
2039 | 12 | 17 | 1 | 415.149 | 0
2039 | 12 | 17 | 2 | 403.8188 | 0
2039 | 12 | 17 | 3 | 394.2808 | 0
2039 | 12 | 17 | 4 | 390.3787 | 0
2039 | 12 | 17 | 5 | 394.0591 | 0
2039 | 12 | 17 | 6 | 400.849 | 0
2039 | 12 | 17 | 7 | 406.9299 | 0
2039 | 12 | 17 | 8 | 417.4801 | 0
2039 | 12 | 17 | 9 | 432.3794 | 0
2039 | 12 | 17 | 10 | 447.756 | 0
2039 | 12 | 17 | 11 | 460.9894 | 0
2039 | 12 | 17 | 12 | 474.1968 | 0
2039 | 12 | 17 | 13 | 477.509 | 0
2039 | 12 | 17 | 14 | 476.504 | 0
2039 | 12 | 17 | 15 | 477.0558 | 0
2039 | 12 | 17 | 16 | 481.1566 | 0
2039 | 12 | 17 | 17 | 484.3026 | 0
2039 | 12 | 17 | 18 | 482.1902 | 0
2039 | 12 | 17 | 19 | 476.0394 | 0
2039 | 12 | 17 | 20 | 464.042 | 0
2039 | 12 | 17 | 21 | 455.7104 | 0
2039 | 12 | 17 | 22 | 449.6615 | 0
2039 | 12 | 17 | 23 | 440.2596 | 0
2039 | 12 | 18 | 0 | 423.3019 | 0
2039 | 12 | 18 | 1 | 414.5296 | 0
2039 | 12 | 18 | 2 | 403.5901 | 0
2039 | 12 | 18 | 3 | 393.7122 | 0
2039 | 12 | 18 | 4 | 389.1831 | 0
2039 | 12 | 18 | 5 | 392.1515 | 0
2039 | 12 | 18 | 6 | 401.5048 | 0
2039 | 12 | 18 | 7 | 404.8265 | 0
2039 | 12 | 18 | 8 | 411.3529 | 0
2039 | 12 | 18 | 9 | 423.2416 | 0
2039 | 12 | 18 | 10 | 437.4925 | 0
2039 | 12 | 18 | 11 | 451.1718 | 0
2039 | 12 | 18 | 12 | 465.2634 | 0
2039 | 12 | 18 | 13 | 469.1948 | 0
2039 | 12 | 18 | 14 | 469.341 | 0
2039 | 12 | 18 | 15 | 470.5258 | 0
2039 | 12 | 18 | 16 | 474.7653 | 0
2039 | 12 | 18 | 17 | 479.5689 | 0
2039 | 12 | 18 | 18 | 478.597 | 0
2039 | 12 | 18 | 19 | 472.1858 | 0
2039 | 12 | 18 | 20 | 459.7241 | 0
2039 | 12 | 18 | 21 | 451.1394 | 0
2039 | 12 | 18 | 22 | 443.2598 | 0
2039 | 12 | 18 | 23 | 431.397 | 0
2039 | 12 | 19 | 0 | 417.3123 | 0
2039 | 12 | 19 | 1 | 402.1039 | 0
2039 | 12 | 19 | 2 | 392.0961 | 0
2039 | 12 | 19 | 3 | 384.4495 | 0
2039 | 12 | 19 | 4 | 383.4511 | 0
2039 | 12 | 19 | 5 | 392.0564 | 0
2039 | 12 | 19 | 6 | 407.4705 | 0
2039 | 12 | 19 | 7 | 431.0347 | 0
2039 | 12 | 19 | 8 | 462.8661 | 0
2039 | 12 | 19 | 9 | 485.0032 | 0
2039 | 12 | 19 | 10 | 496.1599 | 0
2039 | 12 | 19 | 11 | 502.6691 | 0
2039 | 12 | 19 | 12 | 510.2657 | 0
2039 | 12 | 19 | 13 | 511.6589 | 0
2039 | 12 | 19 | 14 | 508.6069 | 0
2039 | 12 | 19 | 15 | 506.9049 | 0
2039 | 12 | 19 | 16 | 507.4631 | 0
2039 | 12 | 19 | 17 | 508.449 | 0
2039 | 12 | 19 | 18 | 500.1718 | 0
2039 | 12 | 19 | 19 | 486.9195 | 0
2039 | 12 | 19 | 20 | 467.4173 | 0
2039 | 12 | 19 | 21 | 452.0434 | 0
2039 | 12 | 19 | 22 | 439.8749 | 0
2039 | 12 | 19 | 23 | 421.9163 | 0
2039 | 12 | 20 | 0 | 404.2592 | 0
2039 | 12 | 20 | 1 | 389.5846 | 0
2039 | 12 | 20 | 2 | 380.2384 | 0
2039 | 12 | 20 | 3 | 373.177 | 0
2039 | 12 | 20 | 4 | 372.1286 | 0
2039 | 12 | 20 | 5 | 380.1718 | 0
2039 | 12 | 20 | 6 | 396.4982 | 0
2039 | 12 | 20 | 7 | 420.8958 | 0
2039 | 12 | 20 | 8 | 452.9664 | 0
2039 | 12 | 20 | 9 | 474.0799 | 0
2039 | 12 | 20 | 10 | 486.4687 | 0
2039 | 12 | 20 | 11 | 494.7503 | 0
2039 | 12 | 20 | 12 | 502.8202 | 0
2039 | 12 | 20 | 13 | 505.6437 | 0
2039 | 12 | 20 | 14 | 504.2908 | 0
2039 | 12 | 20 | 15 | 503.6398 | 0
2039 | 12 | 20 | 16 | 505.2213 | 0
2039 | 12 | 20 | 17 | 508.0022 | 0
2039 | 12 | 20 | 18 | 507.2858 | 0
2039 | 12 | 20 | 19 | 496.0885 | 0
2039 | 12 | 20 | 20 | 478.8038 | 0
2039 | 12 | 20 | 21 | 464.4932 | 0
2039 | 12 | 20 | 22 | 454.0699 | 0
2039 | 12 | 20 | 23 | 437.6208 | 0
2039 | 12 | 21 | 0 | 417.306 | 0
2039 | 12 | 21 | 1 | 405.235 | 0
2039 | 12 | 21 | 2 | 395.7082 | 0
2039 | 12 | 21 | 3 | 388.0688 | 0
2039 | 12 | 21 | 4 | 386.3597 | 0
2039 | 12 | 21 | 5 | 393.8581 | 0
2039 | 12 | 21 | 6 | 410.0509 | 0
2039 | 12 | 21 | 7 | 433.4945 | 0
2039 | 12 | 21 | 8 | 464.3376 | 0
2039 | 12 | 21 | 9 | 484.9733 | 0
2039 | 12 | 21 | 10 | 496.4538 | 0
2039 | 12 | 21 | 11 | 504.4751 | 0
2039 | 12 | 21 | 12 | 512.4764 | 0
2039 | 12 | 21 | 13 | 513.7913 | 0
2039 | 12 | 21 | 14 | 511.4989 | 0
2039 | 12 | 21 | 15 | 510.2484 | 0
2039 | 12 | 21 | 16 | 511.1454 | 0
2039 | 12 | 21 | 17 | 513.1287 | 0
2039 | 12 | 21 | 18 | 512.6226 | 0
2039 | 12 | 21 | 19 | 501.4338 | 0
2039 | 12 | 21 | 20 | 484.4968 | 0
2039 | 12 | 21 | 21 | 470.6308 | 0
2039 | 12 | 21 | 22 | 460.5214 | 0
2039 | 12 | 21 | 23 | 444.0527 | 0
2039 | 12 | 22 | 0 | 422.1827 | 0
2039 | 12 | 22 | 1 | 405.3838 | 0
2039 | 12 | 22 | 2 | 394.8932 | 0
2039 | 12 | 22 | 3 | 386.6768 | 0
2039 | 12 | 22 | 4 | 384.2397 | 0
2039 | 12 | 22 | 5 | 390.9154 | 0
2039 | 12 | 22 | 6 | 404.3896 | 0
2039 | 12 | 22 | 7 | 427.1434 | 0
2039 | 12 | 22 | 8 | 456.7683 | 0
2039 | 12 | 22 | 9 | 476.9192 | 0
2039 | 12 | 22 | 10 | 488.1614 | 0
2039 | 12 | 22 | 11 | 495.8025 | 0
2039 | 12 | 22 | 12 | 504.8268 | 0
2039 | 12 | 22 | 13 | 506.2779 | 0
2039 | 12 | 22 | 14 | 503.8702 | 0
2039 | 12 | 22 | 15 | 502.2298 | 0
2039 | 12 | 22 | 16 | 502.5159 | 0
2039 | 12 | 22 | 17 | 503.3427 | 0
2039 | 12 | 22 | 18 | 501.2559 | 0
2039 | 12 | 22 | 19 | 489.1243 | 0
2039 | 12 | 22 | 20 | 471.8019 | 0
2039 | 12 | 22 | 21 | 458.1076 | 0
2039 | 12 | 22 | 22 | 448.6717 | 0
2039 | 12 | 22 | 23 | 433.93 | 0
2039 | 12 | 23 | 0 | 407.1472 | 0
2039 | 12 | 23 | 1 | 395.6089 | 0
2039 | 12 | 23 | 2 | 385.1287 | 0
2039 | 12 | 23 | 3 | 376.4629 | 0
2039 | 12 | 23 | 4 | 373.8306 | 0
2039 | 12 | 23 | 5 | 380.5059 | 0
2039 | 12 | 23 | 6 | 394.8375 | 0
2039 | 12 | 23 | 7 | 416.3994 | 0
2039 | 12 | 23 | 8 | 444.6135 | 0
2039 | 12 | 23 | 9 | 464.4834 | 0
2039 | 12 | 23 | 10 | 476.2253 | 0
2039 | 12 | 23 | 11 | 484.1765 | 0
2039 | 12 | 23 | 12 | 494.1993 | 0
2039 | 12 | 23 | 13 | 495.5317 | 0
2039 | 12 | 23 | 14 | 493.693 | 0
2039 | 12 | 23 | 15 | 492.6243 | 0
2039 | 12 | 23 | 16 | 493.3917 | 0
2039 | 12 | 23 | 17 | 493.8278 | 0
2039 | 12 | 23 | 18 | 488.518 | 0
2039 | 12 | 23 | 19 | 474.9113 | 0
2039 | 12 | 23 | 20 | 456.7937 | 0
2039 | 12 | 23 | 21 | 443.0175 | 0
2039 | 12 | 23 | 22 | 434.7349 | 0
2039 | 12 | 23 | 23 | 423.1604 | 0
2039 | 12 | 24 | 0 | 406.3108 | 0
2039 | 12 | 24 | 1 | 398.3655 | 0
2039 | 12 | 24 | 2 | 387.6761 | 0
2039 | 12 | 24 | 3 | 375.5961 | 0
2039 | 12 | 24 | 4 | 367.1421 | 0
2039 | 12 | 24 | 5 | 364.5756 | 0
2039 | 12 | 24 | 6 | 361.8096 | 0
2039 | 12 | 24 | 7 | 349.9674 | 0
2039 | 12 | 24 | 8 | 340.8557 | 0
2039 | 12 | 24 | 9 | 347.8405 | 0
2039 | 12 | 24 | 10 | 365.4801 | 0
2039 | 12 | 24 | 11 | 382.3301 | 0
2039 | 12 | 24 | 12 | 397.848 | 0
2039 | 12 | 24 | 13 | 400.1431 | 0
2039 | 12 | 24 | 14 | 401.0786 | 0
2039 | 12 | 24 | 15 | 402.238 | 0
2039 | 12 | 24 | 16 | 404.2549 | 0
2039 | 12 | 24 | 17 | 404.114 | 0
2039 | 12 | 24 | 18 | 392.2449 | 0
2039 | 12 | 24 | 19 | 385.8915 | 0
2039 | 12 | 24 | 20 | 374.7126 | 0
2039 | 12 | 24 | 21 | 371.7172 | 0
2039 | 12 | 24 | 22 | 373.5024 | 0
2039 | 12 | 24 | 23 | 377.7598 | 0
2039 | 12 | 25 | 0 | 372.3591 | 0
2039 | 12 | 25 | 1 | 370.4419 | 0
2039 | 12 | 25 | 2 | 363.1847 | 0
2039 | 12 | 25 | 3 | 355.4125 | 0
2039 | 12 | 25 | 4 | 352.0911 | 0
2039 | 12 | 25 | 5 | 355.0011 | 0
2039 | 12 | 25 | 6 | 359.7262 | 0
2039 | 12 | 25 | 7 | 357.6038 | 0
2039 | 12 | 25 | 8 | 361.8704 | 0
2039 | 12 | 25 | 9 | 371.2207 | 0
2039 | 12 | 25 | 10 | 380.0448 | 0
2039 | 12 | 25 | 11 | 389.7626 | 0
2039 | 12 | 25 | 12 | 399.4605 | 0
2039 | 12 | 25 | 13 | 401.7309 | 0
2039 | 12 | 25 | 14 | 401.2925 | 0
2039 | 12 | 25 | 15 | 400.7642 | 0
2039 | 12 | 25 | 16 | 402.7976 | 0
2039 | 12 | 25 | 17 | 408.2018 | 0
2039 | 12 | 25 | 18 | 406.5642 | 0
2039 | 12 | 25 | 19 | 402.2791 | 0
2039 | 12 | 25 | 20 | 394.1824 | 0
2039 | 12 | 25 | 21 | 389.0874 | 0
2039 | 12 | 25 | 22 | 387.4404 | 0
2039 | 12 | 25 | 23 | 382.335 | 0
2039 | 12 | 26 | 0 | 372.865 | 0
2039 | 12 | 26 | 1 | 362.1609 | 0
2039 | 12 | 26 | 2 | 356.4125 | 0
2039 | 12 | 26 | 3 | 351.7336 | 0
2039 | 12 | 26 | 4 | 352.3037 | 0
2039 | 12 | 26 | 5 | 363.548 | 0
2039 | 12 | 26 | 6 | 384.7411 | 0
2039 | 12 | 26 | 7 | 407.4504 | 0
2039 | 12 | 26 | 8 | 433.3357 | 0
2039 | 12 | 26 | 9 | 447.9462 | 0
2039 | 12 | 26 | 10 | 453.265 | 0
2039 | 12 | 26 | 11 | 457.5269 | 0
2039 | 12 | 26 | 12 | 466.821 | 0
2039 | 12 | 26 | 13 | 467.587 | 0
2039 | 12 | 26 | 14 | 464.5857 | 0
2039 | 12 | 26 | 15 | 464.144 | 0
2039 | 12 | 26 | 16 | 464.8272 | 0
2039 | 12 | 26 | 17 | 465.6779 | 0
2039 | 12 | 26 | 18 | 459.9052 | 0
2039 | 12 | 26 | 19 | 447.8135 | 0
2039 | 12 | 26 | 20 | 431.2127 | 0
2039 | 12 | 26 | 21 | 418.3979 | 0
2039 | 12 | 26 | 22 | 409.8854 | 0
2039 | 12 | 26 | 23 | 395.1964 | 0
2039 | 12 | 27 | 0 | 377.0396 | 0
2039 | 12 | 27 | 1 | 367.5013 | 0
2039 | 12 | 27 | 2 | 358.0924 | 0
2039 | 12 | 27 | 3 | 350.1233 | 0
2039 | 12 | 27 | 4 | 347.8869 | 0
2039 | 12 | 27 | 5 | 352.0529 | 0
2039 | 12 | 27 | 6 | 361.4914 | 0
2039 | 12 | 27 | 7 | 374.0222 | 0
2039 | 12 | 27 | 8 | 388.3691 | 0
2039 | 12 | 27 | 9 | 400.7671 | 0
2039 | 12 | 27 | 10 | 412.8662 | 0
2039 | 12 | 27 | 11 | 424.3742 | 0
2039 | 12 | 27 | 12 | 436.9807 | 0
2039 | 12 | 27 | 13 | 443.2736 | 0
2039 | 12 | 27 | 14 | 444.5294 | 0
2039 | 12 | 27 | 15 | 444.4539 | 0
2039 | 12 | 27 | 16 | 448.3379 | 0
2039 | 12 | 27 | 17 | 452.2283 | 0
2039 | 12 | 27 | 18 | 453.6206 | 0
2039 | 12 | 27 | 19 | 446.055 | 0
2039 | 12 | 27 | 20 | 433.0026 | 0
2039 | 12 | 27 | 21 | 424.4773 | 0
2039 | 12 | 27 | 22 | 416.9147 | 0
2039 | 12 | 27 | 23 | 407.0075 | 0
2039 | 12 | 28 | 0 | 388.0099 | 0
2039 | 12 | 28 | 1 | 377.7423 | 0
2039 | 12 | 28 | 2 | 367.3931 | 0
2039 | 12 | 28 | 3 | 358.9201 | 0
2039 | 12 | 28 | 4 | 356.6132 | 0
2039 | 12 | 28 | 5 | 364.6374 | 0
2039 | 12 | 28 | 6 | 381.6242 | 0
2039 | 12 | 28 | 7 | 408.3736 | 0
2039 | 12 | 28 | 8 | 438.9587 | 0
2039 | 12 | 28 | 9 | 459.944 | 0
2039 | 12 | 28 | 10 | 471.5346 | 0
2039 | 12 | 28 | 11 | 479.0418 | 0
2039 | 12 | 28 | 12 | 489.042 | 0
2039 | 12 | 28 | 13 | 492.0938 | 0
2039 | 12 | 28 | 14 | 490.9843 | 0
2039 | 12 | 28 | 15 | 490.153 | 0
2039 | 12 | 28 | 16 | 491.7168 | 0
2039 | 12 | 28 | 17 | 491.2246 | 0
2039 | 12 | 28 | 18 | 481.0344 | 0
2039 | 12 | 28 | 19 | 466.9384 | 0
2039 | 12 | 28 | 20 | 448.1995 | 0
2039 | 12 | 28 | 21 | 434.4374 | 0
2039 | 12 | 28 | 22 | 423.3119 | 0
2039 | 12 | 28 | 23 | 406.8264 | 0
2039 | 12 | 29 | 0 | 384.7609 | 0
2039 | 12 | 29 | 1 | 373.6293 | 0
2039 | 12 | 29 | 2 | 363.775 | 0
2039 | 12 | 29 | 3 | 356.2219 | 0
2039 | 12 | 29 | 4 | 354.7567 | 0
2039 | 12 | 29 | 5 | 363.3432 | 0
2039 | 12 | 29 | 6 | 378.9239 | 0
2039 | 12 | 29 | 7 | 406.5577 | 0
2039 | 12 | 29 | 8 | 439.8947 | 0
2039 | 12 | 29 | 9 | 462.5087 | 0
2039 | 12 | 29 | 10 | 475.5156 | 0
2039 | 12 | 29 | 11 | 484.0653 | 0
2039 | 12 | 29 | 12 | 494.5901 | 0
2039 | 12 | 29 | 13 | 498.8707 | 0
2039 | 12 | 29 | 14 | 498.3028 | 0
2039 | 12 | 29 | 15 | 498.1824 | 0
2039 | 12 | 29 | 16 | 500.493 | 0
2039 | 12 | 29 | 17 | 501.072 | 0
2039 | 12 | 29 | 18 | 492.8437 | 0
2039 | 12 | 29 | 19 | 479.7754 | 0
2039 | 12 | 29 | 20 | 461.5619 | 0
2039 | 12 | 29 | 21 | 448.0504 | 0
2039 | 12 | 29 | 22 | 437.4432 | 0
2039 | 12 | 29 | 23 | 422.1381 | 0
2039 | 12 | 30 | 0 | 400.8612 | 0
2039 | 12 | 30 | 1 | 386.9792 | 0
2039 | 12 | 30 | 2 | 376.8995 | 0
2039 | 12 | 30 | 3 | 368.3889 | 0
2039 | 12 | 30 | 4 | 365.9988 | 0
2039 | 12 | 30 | 5 | 373.7858 | 0
2039 | 12 | 30 | 6 | 389.5881 | 0
2039 | 12 | 30 | 7 | 414.4603 | 0
2039 | 12 | 30 | 8 | 445.1811 | 0
2039 | 12 | 30 | 9 | 467.3692 | 0
2039 | 12 | 30 | 10 | 479.6468 | 0
2039 | 12 | 30 | 11 | 487.5894 | 0
2039 | 12 | 30 | 12 | 496.8144 | 0
2039 | 12 | 30 | 13 | 499.3021 | 0
2039 | 12 | 30 | 14 | 498.0709 | 0
2039 | 12 | 30 | 15 | 497.4841 | 0
2039 | 12 | 30 | 16 | 499.3733 | 0
2039 | 12 | 30 | 17 | 498.8851 | 0
2039 | 12 | 30 | 18 | 490.537 | 0
2039 | 12 | 30 | 19 | 475.7087 | 0
2039 | 12 | 30 | 20 | 456.1662 | 0
2039 | 12 | 30 | 21 | 442.246 | 0
2039 | 12 | 30 | 22 | 432.5252 | 0
2039 | 12 | 30 | 23 | 420.0278 | 0
2039 | 12 | 31 | 0 | 405.9265 | 0
2039 | 12 | 31 | 1 | 387.8569 | 0
2039 | 12 | 31 | 2 | 375.9969 | 0
2039 | 12 | 31 | 3 | 365.6482 | 0
2039 | 12 | 31 | 4 | 360.4538 | 0
2039 | 12 | 31 | 5 | 362.8109 | 0
2039 | 12 | 31 | 6 | 367.3637 | 0
2039 | 12 | 31 | 7 | 373.1044 | 0
2039 | 12 | 31 | 8 | 382.8828 | 0
2039 | 12 | 31 | 9 | 395.6473 | 0
2039 | 12 | 31 | 10 | 410.7163 | 0
2039 | 12 | 31 | 11 | 424.7063 | 0
2039 | 12 | 31 | 12 | 438.9672 | 0
2039 | 12 | 31 | 13 | 444.0495 | 0
2039 | 12 | 31 | 14 | 444.6895 | 0
2039 | 12 | 31 | 15 | 445.8996 | 0
2039 | 12 | 31 | 16 | 448.835 | 0
2039 | 12 | 31 | 17 | 449.4128 | 0
2039 | 12 | 31 | 18 | 442.3978 | 0
2039 | 12 | 31 | 19 | 434.3738 | 0
2039 | 12 | 31 | 20 | 422.5336 | 0
2039 | 12 | 31 | 21 | 412.8948 | 0
2039 | 12 | 31 | 22 | 407.589 | 0
2039 | 12 | 31 | 23 | 400.7618 | 0
2040 | 1 | 1 | 0 | 389.4818 | 0
2040 | 1 | 1 | 1 | 403.0336 | 0
2040 | 1 | 1 | 2 | 395.0432 | 0
2040 | 1 | 1 | 3 | 385.148 | 0
2040 | 1 | 1 | 4 | 374.9926 | 0
2040 | 1 | 1 | 5 | 369.7342 | 0
2040 | 1 | 1 | 6 | 363.9115 | 0
2040 | 1 | 1 | 7 | 344.1077 | 0
2040 | 1 | 1 | 8 | 325.1686 | 0
2040 | 1 | 1 | 9 | 323.2032 | 0
2040 | 1 | 1 | 10 | 334.8465 | 0
2040 | 1 | 1 | 11 | 353.1869 | 0
2040 | 1 | 1 | 12 | 371.3056 | 0
2040 | 1 | 1 | 13 | 379.7992 | 0
2040 | 1 | 1 | 14 | 386.0496 | 0
2040 | 1 | 1 | 15 | 391.6331 | 0
2040 | 1 | 1 | 16 | 398.7563 | 0
2040 | 1 | 1 | 17 | 407.3437 | 0
2040 | 1 | 1 | 18 | 416.1197 | 0
2040 | 1 | 1 | 19 | 417.9172 | 0
2040 | 1 | 1 | 20 | 411.7784 | 0
2040 | 1 | 1 | 21 | 410.2729 | 0
2040 | 1 | 1 | 22 | 408.744 | 0
2040 | 1 | 1 | 23 | 404.3045 | 0
2040 | 1 | 2 | 0 | 396.4671 | 0
2040 | 1 | 2 | 1 | 387.0444 | 0
2040 | 1 | 2 | 2 | 376.7172 | 0
2040 | 1 | 2 | 3 | 368.9068 | 0
2040 | 1 | 2 | 4 | 368.2507 | 0
2040 | 1 | 2 | 5 | 378.4564 | 0
2040 | 1 | 2 | 6 | 397.5507 | 0
2040 | 1 | 2 | 7 | 425.2896 | 0
2040 | 1 | 2 | 8 | 460.2837 | 0
2040 | 1 | 2 | 9 | 483.8139 | 0
2040 | 1 | 2 | 10 | 495.3217 | 0
2040 | 1 | 2 | 11 | 502.7403 | 0
2040 | 1 | 2 | 12 | 514.8725 | 0
2040 | 1 | 2 | 13 | 519.2805 | 0.28048
2040 | 1 | 2 | 14 | 517.1978 | 0
2040 | 1 | 2 | 15 | 514.9638 | 0
2040 | 1 | 2 | 16 | 514.9052 | 0
2040 | 1 | 2 | 17 | 515.7506 | 0
2040 | 1 | 2 | 18 | 516.9992 | 0
2040 | 1 | 2 | 19 | 503.5004 | 0
2040 | 1 | 2 | 20 | 483.3408 | 0
2040 | 1 | 2 | 21 | 466.969 | 0
2040 | 1 | 2 | 22 | 453.9438 | 0
2040 | 1 | 2 | 23 | 433.5456 | 0
2040 | 1 | 3 | 0 | 403.0738 | 0
2040 | 1 | 3 | 1 | 391.3114 | 0
2040 | 1 | 3 | 2 | 381.0879 | 0
2040 | 1 | 3 | 3 | 373.9097 | 0
2040 | 1 | 3 | 4 | 373.2406 | 0
2040 | 1 | 3 | 5 | 383.0988 | 0
2040 | 1 | 3 | 6 | 399.377 | 0
2040 | 1 | 3 | 7 | 430.7255 | 0
2040 | 1 | 3 | 8 | 469.4825 | 0
2040 | 1 | 3 | 9 | 495.1574 | 0
2040 | 1 | 3 | 10 | 508.6006 | 0
2040 | 1 | 3 | 11 | 516.94 | 0
2040 | 1 | 3 | 12 | 524.7471 | 5.7471
2040 | 1 | 3 | 13 | 530.2052 | 11.2052
2040 | 1 | 3 | 14 | 529.3227 | 10.3227
2040 | 1 | 3 | 15 | 527.865 | 8.865
2040 | 1 | 3 | 16 | 528.7703 | 9.7703
2040 | 1 | 3 | 17 | 530.7156 | 11.7156
2040 | 1 | 3 | 18 | 531.6197 | 12.6197
2040 | 1 | 3 | 19 | 520.2963 | 1.2963
2040 | 1 | 3 | 20 | 501.9945 | 0
2040 | 1 | 3 | 21 | 486.5221 | 0
2040 | 1 | 3 | 22 | 473.693 | 0
2040 | 1 | 3 | 23 | 453.3491 | 0
2040 | 1 | 4 | 0 | 427.5383 | 0
2040 | 1 | 4 | 1 | 418.1278 | 0
2040 | 1 | 4 | 2 | 408.1098 | 0
2040 | 1 | 4 | 3 | 401.0044 | 0
2040 | 1 | 4 | 4 | 400.2509 | 0
2040 | 1 | 4 | 5 | 409.7366 | 0
2040 | 1 | 4 | 6 | 429.6416 | 0
2040 | 1 | 4 | 7 | 460.0033 | 0
2040 | 1 | 4 | 8 | 498.9362 | 0
2040 | 1 | 4 | 9 | 524.3371 | 5.3371
2040 | 1 | 4 | 10 | 536.5971 | 17.5971
2040 | 1 | 4 | 11 | 544.3887 | 25.3887
2040 | 1 | 4 | 12 | 551.9945 | 32.9945
2040 | 1 | 4 | 13 | 555.3344 | 36.3344
2040 | 1 | 4 | 14 | 553.038 | 34.038
2040 | 1 | 4 | 15 | 550.898 | 31.898
2040 | 1 | 4 | 16 | 551.3951 | 32.3951
2040 | 1 | 4 | 17 | 554.021 | 35.021
2040 | 1 | 4 | 18 | 554.6375 | 35.6375
2040 | 1 | 4 | 19 | 545.8532 | 26.8532
2040 | 1 | 4 | 20 | 529.3924 | 10.3924
2040 | 1 | 4 | 21 | 514.513 | 0
2040 | 1 | 4 | 22 | 501.8526 | 0
2040 | 1 | 4 | 23 | 481.3499 | 0
2040 | 1 | 5 | 0 | 458.6581 | 0
2040 | 1 | 5 | 1 | 434.2844 | 0
2040 | 1 | 5 | 2 | 422.1891 | 0
2040 | 1 | 5 | 3 | 413.1149 | 0
2040 | 1 | 5 | 4 | 410.101 | 0
2040 | 1 | 5 | 5 | 417.3065 | 0
2040 | 1 | 5 | 6 | 433.2458 | 0
2040 | 1 | 5 | 7 | 460.4771 | 0
2040 | 1 | 5 | 8 | 495.7068 | 0
2040 | 1 | 5 | 9 | 519.5195 | 0.51946
2040 | 1 | 5 | 10 | 529.9701 | 10.9701
2040 | 1 | 5 | 11 | 536.0976 | 17.0976
2040 | 1 | 5 | 12 | 545.0184 | 26.0184
2040 | 1 | 5 | 13 | 547.7781 | 28.7781
2040 | 1 | 5 | 14 | 544.528 | 25.528
2040 | 1 | 5 | 15 | 541.5093 | 22.5093
2040 | 1 | 5 | 16 | 540.5487 | 21.5487
2040 | 1 | 5 | 17 | 539.7236 | 20.7236
2040 | 1 | 5 | 18 | 536.6855 | 17.6855
2040 | 1 | 5 | 19 | 522.0259 | 3.0259
2040 | 1 | 5 | 20 | 501.063 | 0
2040 | 1 | 5 | 21 | 484.1976 | 0
2040 | 1 | 5 | 22 | 471.0698 | 0
2040 | 1 | 5 | 23 | 451.5432 | 0
2040 | 1 | 6 | 0 | 429.0091 | 0
2040 | 1 | 6 | 1 | 412.7139 | 0
2040 | 1 | 6 | 2 | 400.4749 | 0
2040 | 1 | 6 | 3 | 391.2318 | 0
2040 | 1 | 6 | 4 | 388.3294 | 0
2040 | 1 | 6 | 5 | 395.7513 | 0
2040 | 1 | 6 | 6 | 410.8469 | 0
2040 | 1 | 6 | 7 | 437.9017 | 0
2040 | 1 | 6 | 8 | 473.6518 | 0
2040 | 1 | 6 | 9 | 498.9536 | 0
2040 | 1 | 6 | 10 | 512.4757 | 0
2040 | 1 | 6 | 11 | 519.9729 | 0.97289
2040 | 1 | 6 | 12 | 528.8467 | 9.8467
2040 | 1 | 6 | 13 | 532.6508 | 13.6508
2040 | 1 | 6 | 14 | 530.8702 | 11.8702
2040 | 1 | 6 | 15 | 529.1168 | 10.1168
2040 | 1 | 6 | 16 | 529.3183 | 10.3183
2040 | 1 | 6 | 17 | 528.8073 | 9.8073
2040 | 1 | 6 | 18 | 523.0943 | 4.0943
2040 | 1 | 6 | 19 | 508.2217 | 0
2040 | 1 | 6 | 20 | 487.5421 | 0
2040 | 1 | 6 | 21 | 471.1096 | 0
2040 | 1 | 6 | 22 | 459.731 | 0
2040 | 1 | 6 | 23 | 443.8382 | 0
2040 | 1 | 7 | 0 | 428.8611 | 0
2040 | 1 | 7 | 1 | 407.6744 | 0
2040 | 1 | 7 | 2 | 396.2274 | 0
2040 | 1 | 7 | 3 | 385.5115 | 0
2040 | 1 | 7 | 4 | 379.7075 | 0
2040 | 1 | 7 | 5 | 381.4306 | 0
2040 | 1 | 7 | 6 | 384.5386 | 0
2040 | 1 | 7 | 7 | 386.9619 | 0
2040 | 1 | 7 | 8 | 399.1587 | 0
2040 | 1 | 7 | 9 | 417.3822 | 0
2040 | 1 | 7 | 10 | 434.3946 | 0
2040 | 1 | 7 | 11 | 449.1064 | 0
2040 | 1 | 7 | 12 | 462.0465 | 0
2040 | 1 | 7 | 13 | 466.4777 | 0
2040 | 1 | 7 | 14 | 466.7519 | 0
2040 | 1 | 7 | 15 | 466.3103 | 0
2040 | 1 | 7 | 16 | 466.347 | 0
2040 | 1 | 7 | 17 | 469.1773 | 0
2040 | 1 | 7 | 18 | 466.5279 | 0
2040 | 1 | 7 | 19 | 459.0846 | 0
2040 | 1 | 7 | 20 | 444.7025 | 0
2040 | 1 | 7 | 21 | 433.531 | 0
2040 | 1 | 7 | 22 | 427.5783 | 0
2040 | 1 | 7 | 23 | 417.9744 | 0
2040 | 1 | 8 | 0 | 404.6474 | 0
2040 | 1 | 8 | 1 | 386.7561 | 0
2040 | 1 | 8 | 2 | 376.1596 | 0
2040 | 1 | 8 | 3 | 365.7916 | 0
2040 | 1 | 8 | 4 | 359.8709 | 0
2040 | 1 | 8 | 5 | 361.5599 | 0
2040 | 1 | 8 | 6 | 365.9529 | 0
2040 | 1 | 8 | 7 | 368.2342 | 0
2040 | 1 | 8 | 8 | 381.341 | 0
2040 | 1 | 8 | 9 | 399.9044 | 0
2040 | 1 | 8 | 10 | 417.3529 | 0
2040 | 1 | 8 | 11 | 432.5942 | 0
2040 | 1 | 8 | 12 | 444.2271 | 0
2040 | 1 | 8 | 13 | 450.0751 | 0
2040 | 1 | 8 | 14 | 450.9822 | 0
2040 | 1 | 8 | 15 | 451.128 | 0
2040 | 1 | 8 | 16 | 453.1521 | 0
2040 | 1 | 8 | 17 | 457.3574 | 0
2040 | 1 | 8 | 18 | 467.1058 | 0
2040 | 1 | 8 | 19 | 463.2959 | 0
2040 | 1 | 8 | 20 | 451.5037 | 0
2040 | 1 | 8 | 21 | 442.1161 | 0
2040 | 1 | 8 | 22 | 435.3097 | 0
2040 | 1 | 8 | 23 | 422.359 | 0
2040 | 1 | 9 | 0 | 400.879 | 0
2040 | 1 | 9 | 1 | 389.4244 | 0
2040 | 1 | 9 | 2 | 380.5304 | 0
2040 | 1 | 9 | 3 | 373.7887 | 0
2040 | 1 | 9 | 4 | 373.9805 | 0
2040 | 1 | 9 | 5 | 384.7868 | 0
2040 | 1 | 9 | 6 | 403.9996 | 0
2040 | 1 | 9 | 7 | 431.6177 | 0
2040 | 1 | 9 | 8 | 466.4866 | 0
2040 | 1 | 9 | 9 | 489.7922 | 0
2040 | 1 | 9 | 10 | 501.1683 | 0
2040 | 1 | 9 | 11 | 508.9758 | 0
2040 | 1 | 9 | 12 | 516.1427 | 0
2040 | 1 | 9 | 13 | 519.1255 | 0.12549
2040 | 1 | 9 | 14 | 516.6251 | 0
2040 | 1 | 9 | 15 | 514.0278 | 0
2040 | 1 | 9 | 16 | 514.267 | 0
2040 | 1 | 9 | 17 | 514.8309 | 0
2040 | 1 | 9 | 18 | 520.6565 | 1.6565
2040 | 1 | 9 | 19 | 508.5649 | 0
2040 | 1 | 9 | 20 | 488.965 | 0
2040 | 1 | 9 | 21 | 472.5021 | 0
2040 | 1 | 9 | 22 | 459.0799 | 0
2040 | 1 | 9 | 23 | 439.2696 | 0
2040 | 1 | 10 | 0 | 420.6097 | 0
2040 | 1 | 10 | 1 | 398.674 | 0
2040 | 1 | 10 | 2 | 388.3174 | 0
2040 | 1 | 10 | 3 | 380.3678 | 0
2040 | 1 | 10 | 4 | 378.7322 | 0
2040 | 1 | 10 | 5 | 387.6488 | 0
2040 | 1 | 10 | 6 | 406.5613 | 0
2040 | 1 | 10 | 7 | 435.2496 | 0
2040 | 1 | 10 | 8 | 468.7895 | 0
2040 | 1 | 10 | 9 | 489.6418 | 0
2040 | 1 | 10 | 10 | 498.6432 | 0
2040 | 1 | 10 | 11 | 504.5986 | 0
2040 | 1 | 10 | 12 | 517.2156 | 0
2040 | 1 | 10 | 13 | 521.3981 | 2.3981
2040 | 1 | 10 | 14 | 519.8769 | 0.87689
2040 | 1 | 10 | 15 | 517.5956 | 0
2040 | 1 | 10 | 16 | 517.9481 | 0
2040 | 1 | 10 | 17 | 517.236 | 0
2040 | 1 | 10 | 18 | 517.2885 | 0
2040 | 1 | 10 | 19 | 503.7463 | 0
2040 | 1 | 10 | 20 | 483.479 | 0
2040 | 1 | 10 | 21 | 466.9992 | 0
2040 | 1 | 10 | 22 | 453.5823 | 0
2040 | 1 | 10 | 23 | 433.9212 | 0
2040 | 1 | 11 | 0 | 409.4854 | 0
2040 | 1 | 11 | 1 | 392.7826 | 0
2040 | 1 | 11 | 2 | 381.9433 | 0
2040 | 1 | 11 | 3 | 373.6997 | 0
2040 | 1 | 11 | 4 | 371.818 | 0
2040 | 1 | 11 | 5 | 380.6193 | 0
2040 | 1 | 11 | 6 | 397.9346 | 0
2040 | 1 | 11 | 7 | 427.6376 | 0
2040 | 1 | 11 | 8 | 462.9789 | 0
2040 | 1 | 11 | 9 | 486.816 | 0
2040 | 1 | 11 | 10 | 499.6503 | 0
2040 | 1 | 11 | 11 | 507.5453 | 0
2040 | 1 | 11 | 12 | 516.3287 | 0
2040 | 1 | 11 | 13 | 521.0668 | 2.0668
2040 | 1 | 11 | 14 | 519.9108 | 0.91085
2040 | 1 | 11 | 15 | 518.1366 | 0
2040 | 1 | 11 | 16 | 518.8361 | 0
2040 | 1 | 11 | 17 | 518.2703 | 0
2040 | 1 | 11 | 18 | 513.0622 | 0
2040 | 1 | 11 | 19 | 499.195 | 0
2040 | 1 | 11 | 20 | 479.2984 | 0
2040 | 1 | 11 | 21 | 463.1448 | 0
2040 | 1 | 11 | 22 | 449.9991 | 0
2040 | 1 | 11 | 23 | 430.4303 | 0
2040 | 1 | 12 | 0 | 410.5604 | 0
2040 | 1 | 12 | 1 | 391.0037 | 0
2040 | 1 | 12 | 2 | 380.2737 | 0
2040 | 1 | 12 | 3 | 371.8308 | 0
2040 | 1 | 12 | 4 | 369.803 | 0
2040 | 1 | 12 | 5 | 378.6429 | 0
2040 | 1 | 12 | 6 | 397.5163 | 0
2040 | 1 | 12 | 7 | 426.302 | 0
2040 | 1 | 12 | 8 | 461.0297 | 0
2040 | 1 | 12 | 9 | 483.3421 | 0
2040 | 1 | 12 | 10 | 493.9727 | 0
2040 | 1 | 12 | 11 | 501.4927 | 0
2040 | 1 | 12 | 12 | 510.6113 | 0
2040 | 1 | 12 | 13 | 513.9496 | 0
2040 | 1 | 12 | 14 | 511.4227 | 0
2040 | 1 | 12 | 15 | 508.7536 | 0
2040 | 1 | 12 | 16 | 508.955 | 0
2040 | 1 | 12 | 17 | 507.9544 | 0
2040 | 1 | 12 | 18 | 510.2212 | 0
2040 | 1 | 12 | 19 | 497.0764 | 0
2040 | 1 | 12 | 20 | 477.6088 | 0
2040 | 1 | 12 | 21 | 462.2471 | 0
2040 | 1 | 12 | 22 | 450.2907 | 0
2040 | 1 | 12 | 23 | 432.1689 | 0
2040 | 1 | 13 | 0 | 407.97 | 0
2040 | 1 | 13 | 1 | 389.1261 | 0
2040 | 1 | 13 | 2 | 377.8387 | 0
2040 | 1 | 13 | 3 | 368.7036 | 0
2040 | 1 | 13 | 4 | 366.007 | 0
2040 | 1 | 13 | 5 | 374.361 | 0
2040 | 1 | 13 | 6 | 390.5094 | 0
2040 | 1 | 13 | 7 | 418.5039 | 0
2040 | 1 | 13 | 8 | 452.749 | 0
2040 | 1 | 13 | 9 | 477.1694 | 0
2040 | 1 | 13 | 10 | 490.5305 | 0
2040 | 1 | 13 | 11 | 498.9798 | 0
2040 | 1 | 13 | 12 | 508.1838 | 0
2040 | 1 | 13 | 13 | 512.3521 | 0
2040 | 1 | 13 | 14 | 511.4225 | 0
2040 | 1 | 13 | 15 | 509.5904 | 0
2040 | 1 | 13 | 16 | 510.0197 | 0
2040 | 1 | 13 | 17 | 508.3965 | 0
2040 | 1 | 13 | 18 | 501.4264 | 0
2040 | 1 | 13 | 19 | 486.0043 | 0
2040 | 1 | 13 | 20 | 465.3305 | 0
2040 | 1 | 13 | 21 | 449.7121 | 0
2040 | 1 | 13 | 22 | 438.6408 | 0
2040 | 1 | 13 | 23 | 423.6533 | 0
2040 | 1 | 14 | 0 | 407.8284 | 0
2040 | 1 | 14 | 1 | 396.4445 | 0
2040 | 1 | 14 | 2 | 385.5813 | 0
2040 | 1 | 14 | 3 | 375.7656 | 0
2040 | 1 | 14 | 4 | 371.1237 | 0
2040 | 1 | 14 | 5 | 374.5984 | 0
2040 | 1 | 14 | 6 | 381.1333 | 0
2040 | 1 | 14 | 7 | 387.5649 | 0
2040 | 1 | 14 | 8 | 404.4477 | 0
2040 | 1 | 14 | 9 | 425.3999 | 0
2040 | 1 | 14 | 10 | 444.1456 | 0
2040 | 1 | 14 | 11 | 459.378 | 0
2040 | 1 | 14 | 12 | 471.547 | 0
2040 | 1 | 14 | 13 | 477.0396 | 0
2040 | 1 | 14 | 14 | 477.7946 | 0
2040 | 1 | 14 | 15 | 477.7603 | 0
2040 | 1 | 14 | 16 | 480.6203 | 0
2040 | 1 | 14 | 17 | 481.8107 | 0
2040 | 1 | 14 | 18 | 484.5186 | 0
2040 | 1 | 14 | 19 | 480.9646 | 0
2040 | 1 | 14 | 20 | 469.1189 | 0
2040 | 1 | 14 | 21 | 459.7694 | 0
2040 | 1 | 14 | 22 | 453.7055 | 0
2040 | 1 | 14 | 23 | 442.9105 | 0
2040 | 1 | 15 | 0 | 424.7208 | 0
2040 | 1 | 15 | 1 | 422.2489 | 0
2040 | 1 | 15 | 2 | 412.4152 | 0
2040 | 1 | 15 | 3 | 403.0853 | 0
2040 | 1 | 15 | 4 | 399.1321 | 0
2040 | 1 | 15 | 5 | 402.9218 | 0
2040 | 1 | 15 | 6 | 410.3922 | 0
2040 | 1 | 15 | 7 | 415.0098 | 0
2040 | 1 | 15 | 8 | 426.1918 | 0
2040 | 1 | 15 | 9 | 442.6515 | 0
2040 | 1 | 15 | 10 | 459.2028 | 0
2040 | 1 | 15 | 11 | 474.2365 | 0
2040 | 1 | 15 | 12 | 486.0116 | 0
2040 | 1 | 15 | 13 | 491.3796 | 0
2040 | 1 | 15 | 14 | 491.8681 | 0
2040 | 1 | 15 | 15 | 492.545 | 0
2040 | 1 | 15 | 16 | 496.686 | 0
2040 | 1 | 15 | 17 | 500.3203 | 0
2040 | 1 | 15 | 18 | 503.661 | 0
2040 | 1 | 15 | 19 | 504.013 | 0
2040 | 1 | 15 | 20 | 494.6318 | 0
2040 | 1 | 15 | 21 | 486.6838 | 0
2040 | 1 | 15 | 22 | 479.0393 | 0
2040 | 1 | 15 | 23 | 465.3488 | 0
2040 | 1 | 16 | 0 | 444.298 | 0
2040 | 1 | 16 | 1 | 434.6792 | 0
2040 | 1 | 16 | 2 | 425.4357 | 0
2040 | 1 | 16 | 3 | 418.7105 | 0
2040 | 1 | 16 | 4 | 418.7598 | 0
2040 | 1 | 16 | 5 | 428.5225 | 0
2040 | 1 | 16 | 6 | 444.8352 | 0
2040 | 1 | 16 | 7 | 470.0986 | 0
2040 | 1 | 16 | 8 | 504.6641 | 0
2040 | 1 | 16 | 9 | 527.7251 | 8.7251
2040 | 1 | 16 | 10 | 537.6385 | 18.6385
2040 | 1 | 16 | 11 | 543.5673 | 24.5673
2040 | 1 | 16 | 12 | 550.6895 | 31.6895
2040 | 1 | 16 | 13 | 552.0037 | 33.0037
2040 | 1 | 16 | 14 | 548.3128 | 29.3128
2040 | 1 | 16 | 15 | 544.9015 | 25.9015
2040 | 1 | 16 | 16 | 544.4065 | 25.4065
2040 | 1 | 16 | 17 | 545.0088 | 26.0088
2040 | 1 | 16 | 18 | 545.1358 | 26.1358
2040 | 1 | 16 | 19 | 537.2273 | 18.2273
2040 | 1 | 16 | 20 | 519.9224 | 0.92238
2040 | 1 | 16 | 21 | 504.0013 | 0
2040 | 1 | 16 | 22 | 490.6675 | 0
2040 | 1 | 16 | 23 | 470.9703 | 0
2040 | 1 | 17 | 0 | 447.1425 | 0
2040 | 1 | 17 | 1 | 427.3227 | 0
2040 | 1 | 17 | 2 | 416.0616 | 0
2040 | 1 | 17 | 3 | 407.4543 | 0
2040 | 1 | 17 | 4 | 405.1603 | 0
2040 | 1 | 17 | 5 | 412.9084 | 0
2040 | 1 | 17 | 6 | 429.3359 | 0
2040 | 1 | 17 | 7 | 455.7514 | 0
2040 | 1 | 17 | 8 | 490.2097 | 0
2040 | 1 | 17 | 9 | 512.2316 | 0
2040 | 1 | 17 | 10 | 521.7557 | 2.7557
2040 | 1 | 17 | 11 | 526.7811 | 7.7811
2040 | 1 | 17 | 12 | 534.2858 | 15.2858
2040 | 1 | 17 | 13 | 537.1019 | 18.1019
2040 | 1 | 17 | 14 | 534.1908 | 15.1908
2040 | 1 | 17 | 15 | 531.2984 | 12.2984
2040 | 1 | 17 | 16 | 531.2332 | 12.2332
2040 | 1 | 17 | 17 | 530.0119 | 11.0119
2040 | 1 | 17 | 18 | 529.5106 | 10.5106
2040 | 1 | 17 | 19 | 516.2329 | 0
2040 | 1 | 17 | 20 | 495.1616 | 0
2040 | 1 | 17 | 21 | 477.7833 | 0
2040 | 1 | 17 | 22 | 463.8819 | 0
2040 | 1 | 17 | 23 | 443.6943 | 0
2040 | 1 | 18 | 0 | 421.4895 | 0
2040 | 1 | 18 | 1 | 401.5271 | 0
2040 | 1 | 18 | 2 | 390.2545 | 0
2040 | 1 | 18 | 3 | 381.4107 | 0
2040 | 1 | 18 | 4 | 379.0832 | 0
2040 | 1 | 18 | 5 | 387.439 | 0
2040 | 1 | 18 | 6 | 405.1953 | 0
2040 | 1 | 18 | 7 | 433.3522 | 0
2040 | 1 | 18 | 8 | 468.8851 | 0
2040 | 1 | 18 | 9 | 492.6188 | 0
2040 | 1 | 18 | 10 | 505.0825 | 0
2040 | 1 | 18 | 11 | 512.6196 | 0
2040 | 1 | 18 | 12 | 522.6413 | 3.6413
2040 | 1 | 18 | 13 | 526.986 | 7.986
2040 | 1 | 18 | 14 | 525.3935 | 6.3935
2040 | 1 | 18 | 15 | 523.6907 | 4.6907
2040 | 1 | 18 | 16 | 524.5313 | 5.5313
2040 | 1 | 18 | 17 | 523.3361 | 4.3361
2040 | 1 | 18 | 18 | 524.1946 | 5.1946
2040 | 1 | 18 | 19 | 512.2998 | 0
2040 | 1 | 18 | 20 | 492.9961 | 0
2040 | 1 | 18 | 21 | 477.2608 | 0
2040 | 1 | 18 | 22 | 464.9011 | 0
2040 | 1 | 18 | 23 | 445.2218 | 0
2040 | 1 | 19 | 0 | 414.6205 | 0
2040 | 1 | 19 | 1 | 404.0307 | 0
2040 | 1 | 19 | 2 | 394.1362 | 0
2040 | 1 | 19 | 3 | 386.735 | 0
2040 | 1 | 19 | 4 | 385.7211 | 0
2040 | 1 | 19 | 5 | 395.256 | 0
2040 | 1 | 19 | 6 | 411.756 | 0
2040 | 1 | 19 | 7 | 441.0843 | 0
2040 | 1 | 19 | 8 | 480.3803 | 0
2040 | 1 | 19 | 9 | 506.252 | 0
2040 | 1 | 19 | 10 | 519.5993 | 0.59931
2040 | 1 | 19 | 11 | 528.4707 | 9.4707
2040 | 1 | 19 | 12 | 532.0754 | 13.0754
2040 | 1 | 19 | 13 | 535.4194 | 16.4194
2040 | 1 | 19 | 14 | 532.9718 | 13.9718
2040 | 1 | 19 | 15 | 530.9338 | 11.9338
2040 | 1 | 19 | 16 | 531.8997 | 12.8997
2040 | 1 | 19 | 17 | 532.1602 | 13.1602
2040 | 1 | 19 | 18 | 537.6185 | 18.6185
2040 | 1 | 19 | 19 | 528.2854 | 9.2854
2040 | 1 | 19 | 20 | 510.648 | 0
2040 | 1 | 19 | 21 | 495.8442 | 0
2040 | 1 | 19 | 22 | 484.0434 | 0
2040 | 1 | 19 | 23 | 465.4582 | 0
2040 | 1 | 20 | 0 | 447.3386 | 0
2040 | 1 | 20 | 1 | 422.9072 | 0
2040 | 1 | 20 | 2 | 411.7576 | 0
2040 | 1 | 20 | 3 | 402.6988 | 0
2040 | 1 | 20 | 4 | 399.9889 | 0
2040 | 1 | 20 | 5 | 407.9301 | 0
2040 | 1 | 20 | 6 | 422.7983 | 0
2040 | 1 | 20 | 7 | 449.2505 | 0
2040 | 1 | 20 | 8 | 484.5077 | 0
2040 | 1 | 20 | 9 | 509.8033 | 0
2040 | 1 | 20 | 10 | 522.5535 | 3.5535
2040 | 1 | 20 | 11 | 530.1429 | 11.1429
2040 | 1 | 20 | 12 | 537.6712 | 18.6712
2040 | 1 | 20 | 13 | 540.8048 | 21.8048
2040 | 1 | 20 | 14 | 538.7125 | 19.7125
2040 | 1 | 20 | 15 | 536.2872 | 17.2872
2040 | 1 | 20 | 16 | 536.505 | 17.505
2040 | 1 | 20 | 17 | 535.4378 | 16.4378
2040 | 1 | 20 | 18 | 527.937 | 8.937
2040 | 1 | 20 | 19 | 516.9231 | 0
2040 | 1 | 20 | 20 | 498.7627 | 0
2040 | 1 | 20 | 21 | 484.2386 | 0
2040 | 1 | 20 | 22 | 473.7048 | 0
2040 | 1 | 20 | 23 | 458.5576 | 0
2040 | 1 | 21 | 0 | 433.7905 | 0
2040 | 1 | 21 | 1 | 423.2599 | 0
2040 | 1 | 21 | 2 | 411.6391 | 0
2040 | 1 | 21 | 3 | 401.7868 | 0
2040 | 1 | 21 | 4 | 397.7874 | 0
2040 | 1 | 21 | 5 | 402.2275 | 0
2040 | 1 | 21 | 6 | 410.3242 | 0
2040 | 1 | 21 | 7 | 417.5954 | 0
2040 | 1 | 21 | 8 | 430.5325 | 0
2040 | 1 | 21 | 9 | 447.4624 | 0
2040 | 1 | 21 | 10 | 463.8888 | 0
2040 | 1 | 21 | 11 | 478.105 | 0
2040 | 1 | 21 | 12 | 489.9403 | 0
2040 | 1 | 21 | 13 | 494.0201 | 0
2040 | 1 | 21 | 14 | 493.5635 | 0
2040 | 1 | 21 | 15 | 492.7198 | 0
2040 | 1 | 21 | 16 | 496.4087 | 0
2040 | 1 | 21 | 17 | 496.0719 | 0
2040 | 1 | 21 | 18 | 499.1172 | 0
2040 | 1 | 21 | 19 | 495.2169 | 0
2040 | 1 | 21 | 20 | 483.1534 | 0
2040 | 1 | 21 | 21 | 473.7559 | 0
2040 | 1 | 21 | 22 | 466.2828 | 0
2040 | 1 | 21 | 23 | 455.4736 | 0
2040 | 1 | 22 | 0 | 441.5274 | 0
2040 | 1 | 22 | 1 | 434.5084 | 0
2040 | 1 | 22 | 2 | 423.6412 | 0
2040 | 1 | 22 | 3 | 413.3507 | 0
2040 | 1 | 22 | 4 | 408.3445 | 0
2040 | 1 | 22 | 5 | 411.0528 | 0
2040 | 1 | 22 | 6 | 418.7938 | 0
2040 | 1 | 22 | 7 | 420.9566 | 0
2040 | 1 | 22 | 8 | 428.8917 | 0
2040 | 1 | 22 | 9 | 443.1963 | 0
2040 | 1 | 22 | 10 | 458.79 | 0
2040 | 1 | 22 | 11 | 473.3915 | 0
2040 | 1 | 22 | 12 | 483.0403 | 0
2040 | 1 | 22 | 13 | 487.1585 | 0
2040 | 1 | 22 | 14 | 486.887 | 0
2040 | 1 | 22 | 15 | 486.6011 | 0
2040 | 1 | 22 | 16 | 489.2056 | 0
2040 | 1 | 22 | 17 | 493.2942 | 0
2040 | 1 | 22 | 18 | 496.092 | 0
2040 | 1 | 22 | 19 | 494.3933 | 0
2040 | 1 | 22 | 20 | 483.4364 | 0
2040 | 1 | 22 | 21 | 474.4672 | 0
2040 | 1 | 22 | 22 | 466.4525 | 0
2040 | 1 | 22 | 23 | 453.6246 | 0
2040 | 1 | 23 | 0 | 437.5992 | 0
2040 | 1 | 23 | 1 | 417.8018 | 0
2040 | 1 | 23 | 2 | 407.6633 | 0
2040 | 1 | 23 | 3 | 399.9839 | 0
2040 | 1 | 23 | 4 | 399.2264 | 0
2040 | 1 | 23 | 5 | 408.7667 | 0
2040 | 1 | 23 | 6 | 427.1643 | 0
2040 | 1 | 23 | 7 | 452.4571 | 0
2040 | 1 | 23 | 8 | 487.2008 | 0
2040 | 1 | 23 | 9 | 510.4341 | 0
2040 | 1 | 23 | 10 | 521.3645 | 2.3645
2040 | 1 | 23 | 11 | 527.6586 | 8.6586
2040 | 1 | 23 | 12 | 534.2407 | 15.2407
2040 | 1 | 23 | 13 | 536.7544 | 17.7544
2040 | 1 | 23 | 14 | 533.4374 | 14.4374
2040 | 1 | 23 | 15 | 530.3527 | 11.3527
2040 | 1 | 23 | 16 | 530.277 | 11.277
2040 | 1 | 23 | 17 | 529.9659 | 10.9659
2040 | 1 | 23 | 18 | 530.0569 | 11.0569
2040 | 1 | 23 | 19 | 519.669 | 0.66901
2040 | 1 | 23 | 20 | 500.3699 | 0
2040 | 1 | 23 | 21 | 483.8328 | 0
2040 | 1 | 23 | 22 | 470.2633 | 0
2040 | 1 | 23 | 23 | 450.3344 | 0
2040 | 1 | 24 | 0 | 428.5965 | 0
2040 | 1 | 24 | 1 | 404.5914 | 0
2040 | 1 | 24 | 2 | 393.4657 | 0
2040 | 1 | 24 | 3 | 384.8168 | 0
2040 | 1 | 24 | 4 | 382.655 | 0
2040 | 1 | 24 | 5 | 391.1795 | 0
2040 | 1 | 24 | 6 | 408.2962 | 0
2040 | 1 | 24 | 7 | 436.2435 | 0
2040 | 1 | 24 | 8 | 471.5688 | 0
2040 | 1 | 24 | 9 | 494.8468 | 0
2040 | 1 | 24 | 10 | 506.3887 | 0
2040 | 1 | 24 | 11 | 513.151 | 0
2040 | 1 | 24 | 12 | 521.8212 | 2.8212
2040 | 1 | 24 | 13 | 526.0863 | 7.0863
2040 | 1 | 24 | 14 | 524.5357 | 5.5357
2040 | 1 | 24 | 15 | 522.2997 | 3.2997
2040 | 1 | 24 | 16 | 522.8331 | 3.8331
2040 | 1 | 24 | 17 | 521.4306 | 2.4306
2040 | 1 | 24 | 18 | 517.3711 | 0
2040 | 1 | 24 | 19 | 505.475 | 0
2040 | 1 | 24 | 20 | 485.6427 | 0
2040 | 1 | 24 | 21 | 469.5568 | 0
2040 | 1 | 24 | 22 | 456.4547 | 0
2040 | 1 | 24 | 23 | 436.699 | 0
2040 | 1 | 25 | 0 | 412.0888 | 0
2040 | 1 | 25 | 1 | 395.775 | 0
2040 | 1 | 25 | 2 | 385.1982 | 0
2040 | 1 | 25 | 3 | 377.2082 | 0
2040 | 1 | 25 | 4 | 375.7331 | 0
2040 | 1 | 25 | 5 | 385.0936 | 0
2040 | 1 | 25 | 6 | 401.5861 | 0
2040 | 1 | 25 | 7 | 431.5356 | 0
2040 | 1 | 25 | 8 | 469.3928 | 0
2040 | 1 | 25 | 9 | 494.6222 | 0
2040 | 1 | 25 | 10 | 508.6235 | 0
2040 | 1 | 25 | 11 | 517.1964 | 0
2040 | 1 | 25 | 12 | 526.1086 | 7.1086
2040 | 1 | 25 | 13 | 531.4348 | 12.4348
2040 | 1 | 25 | 14 | 530.7272 | 11.7272
2040 | 1 | 25 | 15 | 529.3283 | 10.3283
2040 | 1 | 25 | 16 | 530.6541 | 11.6541
2040 | 1 | 25 | 17 | 530.4739 | 11.4739
2040 | 1 | 25 | 18 | 526.9658 | 7.9658
2040 | 1 | 25 | 19 | 515.9597 | 0
2040 | 1 | 25 | 20 | 497.3739 | 0
2040 | 1 | 25 | 21 | 482.1096 | 0
2040 | 1 | 25 | 22 | 469.3629 | 0
2040 | 1 | 25 | 23 | 449.4507 | 0
2040 | 1 | 26 | 0 | 426.3289 | 0
2040 | 1 | 26 | 1 | 404.4387 | 0
2040 | 1 | 26 | 2 | 393.6091 | 0
2040 | 1 | 26 | 3 | 385.2767 | 0
2040 | 1 | 26 | 4 | 383.3086 | 0
2040 | 1 | 26 | 5 | 392.2733 | 0
2040 | 1 | 26 | 6 | 409.748 | 0
2040 | 1 | 26 | 7 | 438.8819 | 0
2040 | 1 | 26 | 8 | 475.9755 | 0
2040 | 1 | 26 | 9 | 500.9836 | 0
2040 | 1 | 26 | 10 | 513.8242 | 0
2040 | 1 | 26 | 11 | 522.189 | 3.189
2040 | 1 | 26 | 12 | 530.8866 | 11.8866
2040 | 1 | 26 | 13 | 535.1389 | 16.1389
2040 | 1 | 26 | 14 | 533.6411 | 14.6411
2040 | 1 | 26 | 15 | 531.4589 | 12.4589
2040 | 1 | 26 | 16 | 531.8384 | 12.8384
2040 | 1 | 26 | 17 | 530.7422 | 11.7422
2040 | 1 | 26 | 18 | 523.7711 | 4.7711
2040 | 1 | 26 | 19 | 511.8192 | 0
2040 | 1 | 26 | 20 | 492.5287 | 0
2040 | 1 | 26 | 21 | 477.1964 | 0
2040 | 1 | 26 | 22 | 464.6001 | 0
2040 | 1 | 26 | 23 | 445.8289 | 0
2040 | 1 | 27 | 0 | 427.9078 | 0
2040 | 1 | 27 | 1 | 403.4181 | 0
2040 | 1 | 27 | 2 | 391.5755 | 0
2040 | 1 | 27 | 3 | 382.1824 | 0
2040 | 1 | 27 | 4 | 379.2601 | 0
2040 | 1 | 27 | 5 | 387.3892 | 0
2040 | 1 | 27 | 6 | 406.4987 | 0
2040 | 1 | 27 | 7 | 434.098 | 0
2040 | 1 | 27 | 8 | 468.2052 | 0
2040 | 1 | 27 | 9 | 492.3896 | 0
2040 | 1 | 27 | 10 | 505.3786 | 0
2040 | 1 | 27 | 11 | 513.1057 | 0
2040 | 1 | 27 | 12 | 522.8857 | 3.8857
2040 | 1 | 27 | 13 | 526.6922 | 7.6922
2040 | 1 | 27 | 14 | 525.4987 | 6.4987
2040 | 1 | 27 | 15 | 523.1311 | 4.1311
2040 | 1 | 27 | 16 | 523.2007 | 4.2007
2040 | 1 | 27 | 17 | 521.5193 | 2.5193
2040 | 1 | 27 | 18 | 513.2751 | 0
2040 | 1 | 27 | 19 | 499.6858 | 0
2040 | 1 | 27 | 20 | 479.8586 | 0
2040 | 1 | 27 | 21 | 464.5637 | 0
2040 | 1 | 27 | 22 | 453.0711 | 0
2040 | 1 | 27 | 23 | 437.6445 | 0
2040 | 1 | 28 | 0 | 419.9547 | 0
2040 | 1 | 28 | 1 | 403.2262 | 0
2040 | 1 | 28 | 2 | 391.2173 | 0
2040 | 1 | 28 | 3 | 380.6398 | 0
2040 | 1 | 28 | 4 | 375.1254 | 0
2040 | 1 | 28 | 5 | 377.6796 | 0
2040 | 1 | 28 | 6 | 382.6161 | 0
2040 | 1 | 28 | 7 | 387.5642 | 0
2040 | 1 | 28 | 8 | 404.1879 | 0
2040 | 1 | 28 | 9 | 424.4872 | 0
2040 | 1 | 28 | 10 | 442.5018 | 0
2040 | 1 | 28 | 11 | 456.5375 | 0
2040 | 1 | 28 | 12 | 467.3165 | 0
2040 | 1 | 28 | 13 | 472.2235 | 0
2040 | 1 | 28 | 14 | 472.1143 | 0
2040 | 1 | 28 | 15 | 471.3312 | 0
2040 | 1 | 28 | 16 | 473.4897 | 0
2040 | 1 | 28 | 17 | 474.0158 | 0
2040 | 1 | 28 | 18 | 472.1301 | 0
2040 | 1 | 28 | 19 | 468.9008 | 0
2040 | 1 | 28 | 20 | 457.5065 | 0
2040 | 1 | 28 | 21 | 448.4709 | 0
2040 | 1 | 28 | 22 | 442.5934 | 0
2040 | 1 | 28 | 23 | 432.4978 | 0
2040 | 1 | 29 | 0 | 414.9423 | 0
2040 | 1 | 29 | 1 | 402.7689 | 0
2040 | 1 | 29 | 2 | 392.1481 | 0
2040 | 1 | 29 | 3 | 382.0039 | 0
2040 | 1 | 29 | 4 | 376.6316 | 0
2040 | 1 | 29 | 5 | 378.8714 | 0
2040 | 1 | 29 | 6 | 381.1932 | 0
2040 | 1 | 29 | 7 | 383.7756 | 0
2040 | 1 | 29 | 8 | 397.1896 | 0
2040 | 1 | 29 | 9 | 415.5519 | 0
2040 | 1 | 29 | 10 | 433.0761 | 0
2040 | 1 | 29 | 11 | 447.9102 | 0
2040 | 1 | 29 | 12 | 462.445 | 0
2040 | 1 | 29 | 13 | 468.9496 | 0
2040 | 1 | 29 | 14 | 470.4049 | 0
2040 | 1 | 29 | 15 | 470.817 | 0
2040 | 1 | 29 | 16 | 473.4228 | 0
2040 | 1 | 29 | 17 | 476.8539 | 0
2040 | 1 | 29 | 18 | 479.211 | 0
2040 | 1 | 29 | 19 | 478.7658 | 0
2040 | 1 | 29 | 20 | 468.8579 | 0
2040 | 1 | 29 | 21 | 460.7068 | 0
2040 | 1 | 29 | 22 | 453.8979 | 0
2040 | 1 | 29 | 23 | 440.7755 | 0
2040 | 1 | 30 | 0 | 412.1844 | 0
2040 | 1 | 30 | 1 | 402.28 | 0
2040 | 1 | 30 | 2 | 392.9089 | 0
2040 | 1 | 30 | 3 | 385.9992 | 0
2040 | 1 | 30 | 4 | 386.1564 | 0
2040 | 1 | 30 | 5 | 396.9101 | 0
2040 | 1 | 30 | 6 | 414.7722 | 0
2040 | 1 | 30 | 7 | 441.8098 | 0
2040 | 1 | 30 | 8 | 476.702 | 0
2040 | 1 | 30 | 9 | 498.5855 | 0
2040 | 1 | 30 | 10 | 508.716 | 0
2040 | 1 | 30 | 11 | 515.1962 | 0
2040 | 1 | 30 | 12 | 527.0427 | 8.0427
2040 | 1 | 30 | 13 | 530.7932 | 11.7932
2040 | 1 | 30 | 14 | 528.715 | 9.715
2040 | 1 | 30 | 15 | 525.9747 | 6.9747
2040 | 1 | 30 | 16 | 526.2254 | 7.2254
2040 | 1 | 30 | 17 | 526.2398 | 7.2398
2040 | 1 | 30 | 18 | 522.3543 | 3.3543
2040 | 1 | 30 | 19 | 513.8761 | 0
2040 | 1 | 30 | 20 | 496.4894 | 0
2040 | 1 | 30 | 21 | 481.401 | 0
2040 | 1 | 30 | 22 | 468.2672 | 0
2040 | 1 | 30 | 23 | 448.606 | 0
2040 | 1 | 31 | 0 | 424.107 | 0
2040 | 1 | 31 | 1 | 407.1702 | 0
2040 | 1 | 31 | 2 | 396.5655 | 0
2040 | 1 | 31 | 3 | 388.7127 | 0
2040 | 1 | 31 | 4 | 387.3281 | 0
2040 | 1 | 31 | 5 | 396.6234 | 0
2040 | 1 | 31 | 6 | 415.7075 | 0
2040 | 1 | 31 | 7 | 445.0335 | 0
2040 | 1 | 31 | 8 | 481.5916 | 0
2040 | 1 | 31 | 9 | 505.7081 | 0
2040 | 1 | 31 | 10 | 518.0129 | 0
2040 | 1 | 31 | 11 | 525.0676 | 6.0676
2040 | 1 | 31 | 12 | 530.3091 | 11.3091
2040 | 1 | 31 | 13 | 534.2491 | 15.2491
2040 | 1 | 31 | 14 | 532.6694 | 13.6694
2040 | 1 | 31 | 15 | 530.0731 | 11.0731
2040 | 1 | 31 | 16 | 530.4308 | 11.4308
2040 | 1 | 31 | 17 | 529.8528 | 10.8528
2040 | 1 | 31 | 18 | 531.0417 | 12.0417
2040 | 1 | 31 | 19 | 520.2276 | 1.2276
2040 | 1 | 31 | 20 | 501.1141 | 0
2040 | 1 | 31 | 21 | 485.1889 | 0
2040 | 1 | 31 | 22 | 471.3319 | 0
2040 | 1 | 31 | 23 | 450.9876 | 0
2040 | 2 | 1 | 0 | 429.7581 | 0
2040 | 2 | 1 | 1 | 401.6246 | 0
2040 | 2 | 1 | 2 | 390.4502 | 0
2040 | 2 | 1 | 3 | 381.6072 | 0
2040 | 2 | 1 | 4 | 378.9948 | 0
2040 | 2 | 1 | 5 | 387.0132 | 0
2040 | 2 | 1 | 6 | 405.8314 | 0
2040 | 2 | 1 | 7 | 434.558 | 0
2040 | 2 | 1 | 8 | 466.6344 | 0
2040 | 2 | 1 | 9 | 487.655 | 0
2040 | 2 | 1 | 10 | 497.7366 | 0
2040 | 2 | 1 | 11 | 503.1017 | 0
2040 | 2 | 1 | 12 | 510.5309 | 0
2040 | 2 | 1 | 13 | 512.7749 | 0
2040 | 2 | 1 | 14 | 509.4796 | 0
2040 | 2 | 1 | 15 | 506.7556 | 0
2040 | 2 | 1 | 16 | 506.3201 | 0
2040 | 2 | 1 | 17 | 503.8972 | 0
2040 | 2 | 1 | 18 | 503.7299 | 0
2040 | 2 | 1 | 19 | 491.8908 | 0
2040 | 2 | 1 | 20 | 472.9694 | 0
2040 | 2 | 1 | 21 | 457.3325 | 0
2040 | 2 | 1 | 22 | 444.5732 | 0
2040 | 2 | 1 | 23 | 425.1469 | 0
2040 | 2 | 2 | 0 | 403.299 | 0
2040 | 2 | 2 | 1 | 387.3608 | 0
2040 | 2 | 2 | 2 | 376.4866 | 0
2040 | 2 | 2 | 3 | 368.2613 | 0
2040 | 2 | 2 | 4 | 366.2461 | 0
2040 | 2 | 2 | 5 | 374.9132 | 0
2040 | 2 | 2 | 6 | 391.8843 | 0
2040 | 2 | 2 | 7 | 421.9579 | 0
2040 | 2 | 2 | 8 | 457.1104 | 0
2040 | 2 | 2 | 9 | 480.7439 | 0
2040 | 2 | 2 | 10 | 493.4693 | 0
2040 | 2 | 2 | 11 | 500.7775 | 0
2040 | 2 | 2 | 12 | 511.2234 | 0
2040 | 2 | 2 | 13 | 515.7427 | 0
2040 | 2 | 2 | 14 | 513.8935 | 0
2040 | 2 | 2 | 15 | 512.3972 | 0
2040 | 2 | 2 | 16 | 512.9315 | 0
2040 | 2 | 2 | 17 | 511.2511 | 0
2040 | 2 | 2 | 18 | 504.5875 | 0
2040 | 2 | 2 | 19 | 493.6069 | 0
2040 | 2 | 2 | 20 | 475.1588 | 0
2040 | 2 | 2 | 21 | 460.0155 | 0
2040 | 2 | 2 | 22 | 448.1344 | 0
2040 | 2 | 2 | 23 | 430.1526 | 0
2040 | 2 | 3 | 0 | 410.1843 | 0
2040 | 2 | 3 | 1 | 393.7975 | 0
2040 | 2 | 3 | 2 | 383.2408 | 0
2040 | 2 | 3 | 3 | 374.6964 | 0
2040 | 2 | 3 | 4 | 372.4973 | 0
2040 | 2 | 3 | 5 | 381.1527 | 0
2040 | 2 | 3 | 6 | 399.3824 | 0
2040 | 2 | 3 | 7 | 428.0974 | 0
2040 | 2 | 3 | 8 | 462.6046 | 0
2040 | 2 | 3 | 9 | 487.3592 | 0
2040 | 2 | 3 | 10 | 500.8754 | 0
2040 | 2 | 3 | 11 | 508.629 | 0
2040 | 2 | 3 | 12 | 516.8269 | 0
2040 | 2 | 3 | 13 | 520.218 | 1.218
2040 | 2 | 3 | 14 | 518.4541 | 0
2040 | 2 | 3 | 15 | 516.9987 | 0
2040 | 2 | 3 | 16 | 517.4355 | 0
2040 | 2 | 3 | 17 | 515.5853 | 0
2040 | 2 | 3 | 18 | 507.787 | 0
2040 | 2 | 3 | 19 | 497.055 | 0
2040 | 2 | 3 | 20 | 478.961 | 0
2040 | 2 | 3 | 21 | 464.2922 | 0
2040 | 2 | 3 | 22 | 453.7182 | 0
2040 | 2 | 3 | 23 | 438.7344 | 0
2040 | 2 | 4 | 0 | 424.2154 | 0
2040 | 2 | 4 | 1 | 402.3765 | 0
2040 | 2 | 4 | 2 | 390.5711 | 0
2040 | 2 | 4 | 3 | 380.2209 | 0
2040 | 2 | 4 | 4 | 374.5422 | 0
2040 | 2 | 4 | 5 | 376.3035 | 0
2040 | 2 | 4 | 6 | 380.1318 | 0
2040 | 2 | 4 | 7 | 385.3033 | 0
2040 | 2 | 4 | 8 | 402.2301 | 0
2040 | 2 | 4 | 9 | 423.0406 | 0
2040 | 2 | 4 | 10 | 440.3709 | 0
2040 | 2 | 4 | 11 | 452.2723 | 0
2040 | 2 | 4 | 12 | 463.9217 | 0
2040 | 2 | 4 | 13 | 467.9982 | 0
2040 | 2 | 4 | 14 | 466.6619 | 0
2040 | 2 | 4 | 15 | 466.7142 | 0
2040 | 2 | 4 | 16 | 468.8468 | 0
2040 | 2 | 4 | 17 | 467.8796 | 0
2040 | 2 | 4 | 18 | 462.9657 | 0
2040 | 2 | 4 | 19 | 459.3827 | 0
2040 | 2 | 4 | 20 | 447.5927 | 0
2040 | 2 | 4 | 21 | 437.826 | 0
2040 | 2 | 4 | 22 | 431.9875 | 0
2040 | 2 | 4 | 23 | 421.6278 | 0
2040 | 2 | 5 | 0 | 408.4407 | 0
2040 | 2 | 5 | 1 | 396.9743 | 0
2040 | 2 | 5 | 2 | 386.3098 | 0
2040 | 2 | 5 | 3 | 376.3757 | 0
2040 | 2 | 5 | 4 | 371.0097 | 0
2040 | 2 | 5 | 5 | 373.1464 | 0
2040 | 2 | 5 | 6 | 376.637 | 0
2040 | 2 | 5 | 7 | 380.4707 | 0
2040 | 2 | 5 | 8 | 393.0326 | 0
2040 | 2 | 5 | 9 | 410.1129 | 0
2040 | 2 | 5 | 10 | 426.1979 | 0
2040 | 2 | 5 | 11 | 439.0286 | 0
2040 | 2 | 5 | 12 | 453.6501 | 0
2040 | 2 | 5 | 13 | 458.7472 | 0
2040 | 2 | 5 | 14 | 458.9383 | 0
2040 | 2 | 5 | 15 | 459.3426 | 0
2040 | 2 | 5 | 16 | 462.0851 | 0
2040 | 2 | 5 | 17 | 463.3464 | 0
2040 | 2 | 5 | 18 | 463.7858 | 0
2040 | 2 | 5 | 19 | 462.6052 | 0
2040 | 2 | 5 | 20 | 452.2673 | 0
2040 | 2 | 5 | 21 | 443.4749 | 0
2040 | 2 | 5 | 22 | 436.0305 | 0
2040 | 2 | 5 | 23 | 422.7643 | 0
2040 | 2 | 6 | 0 | 407.9965 | 0
2040 | 2 | 6 | 1 | 396.6092 | 0
2040 | 2 | 6 | 2 | 387.2176 | 0
2040 | 2 | 6 | 3 | 380.0094 | 0
2040 | 2 | 6 | 4 | 379.6328 | 0
2040 | 2 | 6 | 5 | 389.8018 | 0
2040 | 2 | 6 | 6 | 409.3847 | 0
2040 | 2 | 6 | 7 | 436.7694 | 0
2040 | 2 | 6 | 8 | 470.0721 | 0
2040 | 2 | 6 | 9 | 492.706 | 0
2040 | 2 | 6 | 10 | 503.8695 | 0
2040 | 2 | 6 | 11 | 510.037 | 0
2040 | 2 | 6 | 12 | 516.2666 | 0
2040 | 2 | 6 | 13 | 518.6006 | 0
2040 | 2 | 6 | 14 | 515.3381 | 0
2040 | 2 | 6 | 15 | 512.7165 | 0
2040 | 2 | 6 | 16 | 512.3071 | 0
2040 | 2 | 6 | 17 | 510.7821 | 0
2040 | 2 | 6 | 18 | 510.6403 | 0
2040 | 2 | 6 | 19 | 501.7657 | 0
2040 | 2 | 6 | 20 | 483.9057 | 0
2040 | 2 | 6 | 21 | 468.2484 | 0
2040 | 2 | 6 | 22 | 455.1354 | 0
2040 | 2 | 6 | 23 | 435.4644 | 0
2040 | 2 | 7 | 0 | 415.34 | 0
2040 | 2 | 7 | 1 | 396.7615 | 0
2040 | 2 | 7 | 2 | 386.4952 | 0
2040 | 2 | 7 | 3 | 378.7654 | 0
2040 | 2 | 7 | 4 | 377.3836 | 0
2040 | 2 | 7 | 5 | 386.4522 | 0
2040 | 2 | 7 | 6 | 405.1874 | 0
2040 | 2 | 7 | 7 | 434.6361 | 0
2040 | 2 | 7 | 8 | 467.8225 | 0
2040 | 2 | 7 | 9 | 487.8115 | 0
2040 | 2 | 7 | 10 | 496.6543 | 0
2040 | 2 | 7 | 11 | 501.2265 | 0
2040 | 2 | 7 | 12 | 509.1093 | 0
2040 | 2 | 7 | 13 | 511.5478 | 0
2040 | 2 | 7 | 14 | 508.4392 | 0
2040 | 2 | 7 | 15 | 505.4071 | 0
2040 | 2 | 7 | 16 | 505.1534 | 0
2040 | 2 | 7 | 17 | 503.6996 | 0
2040 | 2 | 7 | 18 | 501.9163 | 0
2040 | 2 | 7 | 19 | 493.937 | 0
2040 | 2 | 7 | 20 | 477.5752 | 0
2040 | 2 | 7 | 21 | 463.1278 | 0
2040 | 2 | 7 | 22 | 450.6434 | 0
2040 | 2 | 7 | 23 | 431.4145 | 0
2040 | 2 | 8 | 0 | 407.8192 | 0
2040 | 2 | 8 | 1 | 396.4854 | 0
2040 | 2 | 8 | 2 | 386.1194 | 0
2040 | 2 | 8 | 3 | 378.3778 | 0
2040 | 2 | 8 | 4 | 376.9477 | 0
2040 | 2 | 8 | 5 | 386.1332 | 0
2040 | 2 | 8 | 6 | 405.4513 | 0
2040 | 2 | 8 | 7 | 436.2049 | 0
2040 | 2 | 8 | 8 | 472.323 | 0
2040 | 2 | 8 | 9 | 496.7128 | 0
2040 | 2 | 8 | 10 | 510.1652 | 0
2040 | 2 | 8 | 11 | 517.3409 | 0
2040 | 2 | 8 | 12 | 521.783 | 2.783
2040 | 2 | 8 | 13 | 525.339 | 6.339
2040 | 2 | 8 | 14 | 523.0378 | 4.0378
2040 | 2 | 8 | 15 | 521.0937 | 2.0937
2040 | 2 | 8 | 16 | 521.4987 | 2.4987
2040 | 2 | 8 | 17 | 520.5303 | 1.5303
2040 | 2 | 8 | 18 | 513.5266 | 0
2040 | 2 | 8 | 19 | 507.0084 | 0
2040 | 2 | 8 | 20 | 492.1133 | 0
2040 | 2 | 8 | 21 | 478.4652 | 0
2040 | 2 | 8 | 22 | 466.4687 | 0
2040 | 2 | 8 | 23 | 447.0705 | 0
2040 | 2 | 9 | 0 | 425.3584 | 0
2040 | 2 | 9 | 1 | 409.1967 | 0
2040 | 2 | 9 | 2 | 398.5997 | 0
2040 | 2 | 9 | 3 | 390.6097 | 0
2040 | 2 | 9 | 4 | 388.7998 | 0
2040 | 2 | 9 | 5 | 397.5031 | 0
2040 | 2 | 9 | 6 | 416.6948 | 0
2040 | 2 | 9 | 7 | 445.9406 | 0
2040 | 2 | 9 | 8 | 480.5443 | 0
2040 | 2 | 9 | 9 | 502.8168 | 0
2040 | 2 | 9 | 10 | 513.2041 | 0
2040 | 2 | 9 | 11 | 519.1195 | 0.11951
2040 | 2 | 9 | 12 | 525.585 | 6.585
2040 | 2 | 9 | 13 | 527.4382 | 8.4382
2040 | 2 | 9 | 14 | 523.7709 | 4.7709
2040 | 2 | 9 | 15 | 520.8164 | 1.8164
2040 | 2 | 9 | 16 | 520.1716 | 1.1716
2040 | 2 | 9 | 17 | 518.1982 | 0
2040 | 2 | 9 | 18 | 518.9778 | 0
2040 | 2 | 9 | 19 | 511.1665 | 0
2040 | 2 | 9 | 20 | 494.9647 | 0
2040 | 2 | 9 | 21 | 480.8318 | 0
2040 | 2 | 9 | 22 | 468.9686 | 0
2040 | 2 | 9 | 23 | 450.3326 | 0
2040 | 2 | 10 | 0 | 428.743 | 0
2040 | 2 | 10 | 1 | 413.381 | 0
2040 | 2 | 10 | 2 | 402.1668 | 0
2040 | 2 | 10 | 3 | 393.4649 | 0
2040 | 2 | 10 | 4 | 391.0696 | 0
2040 | 2 | 10 | 5 | 399.0735 | 0
2040 | 2 | 10 | 6 | 415.1115 | 0
2040 | 2 | 10 | 7 | 442.4249 | 0
2040 | 2 | 10 | 8 | 474.6262 | 0
2040 | 2 | 10 | 9 | 495.511 | 0
2040 | 2 | 10 | 10 | 505.2113 | 0
2040 | 2 | 10 | 11 | 510.0168 | 0
2040 | 2 | 10 | 12 | 517.5401 | 0
2040 | 2 | 10 | 13 | 518.609 | 0
2040 | 2 | 10 | 14 | 514.7724 | 0
2040 | 2 | 10 | 15 | 511.4254 | 0
2040 | 2 | 10 | 16 | 510.5781 | 0
2040 | 2 | 10 | 17 | 508.3403 | 0
2040 | 2 | 10 | 18 | 505.7432 | 0
2040 | 2 | 10 | 19 | 497.4791 | 0
2040 | 2 | 10 | 20 | 481.5177 | 0
2040 | 2 | 10 | 21 | 467.8473 | 0
2040 | 2 | 10 | 22 | 457.5346 | 0
2040 | 2 | 10 | 23 | 442.5363 | 0
2040 | 2 | 11 | 0 | 421.9876 | 0
2040 | 2 | 11 | 1 | 413.5733 | 0
2040 | 2 | 11 | 2 | 402.1993 | 0
2040 | 2 | 11 | 3 | 392.293 | 0
2040 | 2 | 11 | 4 | 387.5202 | 0
2040 | 2 | 11 | 5 | 390.5203 | 0
2040 | 2 | 11 | 6 | 393.3642 | 0
2040 | 2 | 11 | 7 | 399.2295 | 0
2040 | 2 | 11 | 8 | 413.2556 | 0
2040 | 2 | 11 | 9 | 431.7253 | 0
2040 | 2 | 11 | 10 | 449.1505 | 0
2040 | 2 | 11 | 11 | 462.1954 | 0
2040 | 2 | 11 | 12 | 474.203 | 0
2040 | 2 | 11 | 13 | 478.3213 | 0
2040 | 2 | 11 | 14 | 477.8025 | 0
2040 | 2 | 11 | 15 | 477.258 | 0
2040 | 2 | 11 | 16 | 478.9857 | 0
2040 | 2 | 11 | 17 | 478.7674 | 0
2040 | 2 | 11 | 18 | 473.9813 | 0
2040 | 2 | 11 | 19 | 471.8196 | 0
2040 | 2 | 11 | 20 | 460.5229 | 0
2040 | 2 | 11 | 21 | 450.9868 | 0
2040 | 2 | 11 | 22 | 444.4587 | 0
2040 | 2 | 11 | 23 | 433.9108 | 0
2040 | 2 | 12 | 0 | 421.1513 | 0
2040 | 2 | 12 | 1 | 422.9792 | 0
2040 | 2 | 12 | 2 | 413.0609 | 0
2040 | 2 | 12 | 3 | 403.7474 | 0
2040 | 2 | 12 | 4 | 399.6696 | 0
2040 | 2 | 12 | 5 | 403.5243 | 0
2040 | 2 | 12 | 6 | 411.5896 | 0
2040 | 2 | 12 | 7 | 416.9836 | 0
2040 | 2 | 12 | 8 | 426.6737 | 0
2040 | 2 | 12 | 9 | 442.6257 | 0
2040 | 2 | 12 | 10 | 460.3737 | 0
2040 | 2 | 12 | 11 | 475.5008 | 0
2040 | 2 | 12 | 12 | 485.6339 | 0
2040 | 2 | 12 | 13 | 490.8224 | 0
2040 | 2 | 12 | 14 | 491.5546 | 0
2040 | 2 | 12 | 15 | 491.934 | 0
2040 | 2 | 12 | 16 | 494.9037 | 0
2040 | 2 | 12 | 17 | 498.2073 | 0
2040 | 2 | 12 | 18 | 498.8284 | 0
2040 | 2 | 12 | 19 | 502.5335 | 0
2040 | 2 | 12 | 20 | 494.8694 | 0
2040 | 2 | 12 | 21 | 487.5363 | 0
2040 | 2 | 12 | 22 | 479.8093 | 0
2040 | 2 | 12 | 23 | 465.8099 | 0
2040 | 2 | 13 | 0 | 448.5609 | 0
2040 | 2 | 13 | 1 | 432.7959 | 0
2040 | 2 | 13 | 2 | 423.01 | 0
2040 | 2 | 13 | 3 | 415.788 | 0
2040 | 2 | 13 | 4 | 415.1877 | 0
2040 | 2 | 13 | 5 | 424.5598 | 0
2040 | 2 | 13 | 6 | 439.188 | 0
2040 | 2 | 13 | 7 | 465.1177 | 0
2040 | 2 | 13 | 8 | 500.2237 | 0
2040 | 2 | 13 | 9 | 524.2234 | 5.2234
2040 | 2 | 13 | 10 | 535.5155 | 16.5155
2040 | 2 | 13 | 11 | 540.5833 | 21.5833
2040 | 2 | 13 | 12 | 543.223 | 24.223
2040 | 2 | 13 | 13 | 544.7496 | 25.7496
2040 | 2 | 13 | 14 | 540.5415 | 21.5415
2040 | 2 | 13 | 15 | 537.2918 | 18.2918
2040 | 2 | 13 | 16 | 536.2748 | 17.2748
2040 | 2 | 13 | 17 | 534.6143 | 15.6143
2040 | 2 | 13 | 18 | 537.1202 | 18.1202
2040 | 2 | 13 | 19 | 529.5655 | 10.5655
2040 | 2 | 13 | 20 | 511.7802 | 0
2040 | 2 | 13 | 21 | 495.6497 | 0
2040 | 2 | 13 | 22 | 482.019 | 0
2040 | 2 | 13 | 23 | 461.2711 | 0
2040 | 2 | 14 | 0 | 435.6444 | 0
2040 | 2 | 14 | 1 | 419.9693 | 0
2040 | 2 | 14 | 2 | 409.1755 | 0
2040 | 2 | 14 | 3 | 401.5945 | 0
2040 | 2 | 14 | 4 | 400.2206 | 0
2040 | 2 | 14 | 5 | 408.7384 | 0
2040 | 2 | 14 | 6 | 425.3473 | 0
2040 | 2 | 14 | 7 | 454.0378 | 0
2040 | 2 | 14 | 8 | 488.9022 | 0
2040 | 2 | 14 | 9 | 509.9456 | 0
2040 | 2 | 14 | 10 | 519.4063 | 0.40626
2040 | 2 | 14 | 11 | 523.3113 | 4.3113
2040 | 2 | 14 | 12 | 529.0096 | 10.0096
2040 | 2 | 14 | 13 | 530.9692 | 11.9692
2040 | 2 | 14 | 14 | 527.2674 | 8.2674
2040 | 2 | 14 | 15 | 524.028 | 5.028
2040 | 2 | 14 | 16 | 523.5011 | 4.5011
2040 | 2 | 14 | 17 | 522.1848 | 3.1848
2040 | 2 | 14 | 18 | 522.6509 | 3.6509
2040 | 2 | 14 | 19 | 516.3928 | 0
2040 | 2 | 14 | 20 | 500.5402 | 0
2040 | 2 | 14 | 21 | 485.6546 | 0
2040 | 2 | 14 | 22 | 472.7003 | 0
2040 | 2 | 14 | 23 | 452.4917 | 0
2040 | 2 | 15 | 0 | 429.6451 | 0
2040 | 2 | 15 | 1 | 413.4693 | 0
2040 | 2 | 15 | 2 | 402.3998 | 0
2040 | 2 | 15 | 3 | 393.9807 | 0
2040 | 2 | 15 | 4 | 391.8613 | 0
2040 | 2 | 15 | 5 | 400.2757 | 0
2040 | 2 | 15 | 6 | 417.4665 | 0
2040 | 2 | 15 | 7 | 446.472 | 0
2040 | 2 | 15 | 8 | 482.4294 | 0
2040 | 2 | 15 | 9 | 506.2845 | 0
2040 | 2 | 15 | 10 | 518.7121 | 0
2040 | 2 | 15 | 11 | 524.8036 | 5.8036
2040 | 2 | 15 | 12 | 531.1711 | 12.1711
2040 | 2 | 15 | 13 | 534.2136 | 15.2136
2040 | 2 | 15 | 14 | 531.4061 | 12.4061
2040 | 2 | 15 | 15 | 529.2124 | 10.2124
2040 | 2 | 15 | 16 | 529.1122 | 10.1122
2040 | 2 | 15 | 17 | 526.7829 | 7.7829
2040 | 2 | 15 | 18 | 521.467 | 2.467
2040 | 2 | 15 | 19 | 512.1303 | 0
2040 | 2 | 15 | 20 | 493.8654 | 0
2040 | 2 | 15 | 21 | 478.1063 | 0
2040 | 2 | 15 | 22 | 464.9395 | 0
2040 | 2 | 15 | 23 | 444.2241 | 0
2040 | 2 | 16 | 0 | 426.4676 | 0
2040 | 2 | 16 | 1 | 402.8025 | 0
2040 | 2 | 16 | 2 | 391.5389 | 0
2040 | 2 | 16 | 3 | 383.0785 | 0
2040 | 2 | 16 | 4 | 380.862 | 0
2040 | 2 | 16 | 5 | 389.412 | 0
2040 | 2 | 16 | 6 | 408.1568 | 0
2040 | 2 | 16 | 7 | 437.7085 | 0
2040 | 2 | 16 | 8 | 473.6829 | 0
2040 | 2 | 16 | 9 | 497.5208 | 0
2040 | 2 | 16 | 10 | 509.9482 | 0
2040 | 2 | 16 | 11 | 516.4908 | 0
2040 | 2 | 16 | 12 | 524.2579 | 5.2579
2040 | 2 | 16 | 13 | 527.6291 | 8.6291
2040 | 2 | 16 | 14 | 524.9825 | 5.9825
2040 | 2 | 16 | 15 | 522.6096 | 3.6096
2040 | 2 | 16 | 16 | 522.224 | 3.224
2040 | 2 | 16 | 17 | 519.6046 | 0.60465
2040 | 2 | 16 | 18 | 511.7168 | 0
2040 | 2 | 16 | 19 | 503.0373 | 0
2040 | 2 | 16 | 20 | 485.666 | 0
2040 | 2 | 16 | 21 | 470.8625 | 0
2040 | 2 | 16 | 22 | 458.6596 | 0
2040 | 2 | 16 | 23 | 439.7045 | 0
2040 | 2 | 17 | 0 | 420.3874 | 0
2040 | 2 | 17 | 1 | 397.7028 | 0
2040 | 2 | 17 | 2 | 386.0248 | 0
2040 | 2 | 17 | 3 | 376.8339 | 0
2040 | 2 | 17 | 4 | 374.0185 | 0
2040 | 2 | 17 | 5 | 382.2289 | 0
2040 | 2 | 17 | 6 | 400.5369 | 0
2040 | 2 | 17 | 7 | 429.0475 | 0
2040 | 2 | 17 | 8 | 462.8831 | 0
2040 | 2 | 17 | 9 | 486.4641 | 0
2040 | 2 | 17 | 10 | 499.3289 | 0
2040 | 2 | 17 | 11 | 505.9998 | 0
2040 | 2 | 17 | 12 | 515.0635 | 0
2040 | 2 | 17 | 13 | 518.2004 | 0
2040 | 2 | 17 | 14 | 516.2159 | 0
2040 | 2 | 17 | 15 | 513.8616 | 0
2040 | 2 | 17 | 16 | 513.3574 | 0
2040 | 2 | 17 | 17 | 510.2606 | 0
2040 | 2 | 17 | 18 | 501.9995 | 0
2040 | 2 | 17 | 19 | 491.0774 | 0
2040 | 2 | 17 | 20 | 472.6603 | 0
2040 | 2 | 17 | 21 | 457.8108 | 0
2040 | 2 | 17 | 22 | 446.6852 | 0
2040 | 2 | 17 | 23 | 430.7902 | 0
2040 | 2 | 18 | 0 | 412.8808 | 0
2040 | 2 | 18 | 1 | 397.7173 | 0
2040 | 2 | 18 | 2 | 386.7727 | 0
2040 | 2 | 18 | 3 | 375.3035 | 0
2040 | 2 | 18 | 4 | 368.2328 | 0
2040 | 2 | 18 | 5 | 366.1985 | 0
2040 | 2 | 18 | 6 | 361.0681 | 0
2040 | 2 | 18 | 7 | 351.3388 | 0
2040 | 2 | 18 | 8 | 343.5403 | 0
2040 | 2 | 18 | 9 | 352.553 | 0
2040 | 2 | 18 | 10 | 370.8349 | 0
2040 | 2 | 18 | 11 | 390.2639 | 0
2040 | 2 | 18 | 12 | 409.5816 | 0
2040 | 2 | 18 | 13 | 415.336 | 0
2040 | 2 | 18 | 14 | 417.4121 | 0
2040 | 2 | 18 | 15 | 420.0262 | 0
2040 | 2 | 18 | 16 | 423.9048 | 0
2040 | 2 | 18 | 17 | 427.3289 | 0
2040 | 2 | 18 | 18 | 422.4134 | 0
2040 | 2 | 18 | 19 | 430.823 | 0
2040 | 2 | 18 | 20 | 428.3568 | 0
2040 | 2 | 18 | 21 | 426.9246 | 0
2040 | 2 | 18 | 22 | 427.5216 | 0
2040 | 2 | 18 | 23 | 422.6705 | 0
2040 | 2 | 19 | 0 | 408.8027 | 0
2040 | 2 | 19 | 1 | 402.3331 | 0
2040 | 2 | 19 | 2 | 391.3903 | 0
2040 | 2 | 19 | 3 | 381.3717 | 0
2040 | 2 | 19 | 4 | 375.8061 | 0
2040 | 2 | 19 | 5 | 377.6515 | 0
2040 | 2 | 19 | 6 | 381.2102 | 0
2040 | 2 | 19 | 7 | 384.9112 | 0
2040 | 2 | 19 | 8 | 398.9301 | 0
2040 | 2 | 19 | 9 | 417.5144 | 0
2040 | 2 | 19 | 10 | 434.9808 | 0
2040 | 2 | 19 | 11 | 447.9694 | 0
2040 | 2 | 19 | 12 | 459.3705 | 0
2040 | 2 | 19 | 13 | 464.8029 | 0
2040 | 2 | 19 | 14 | 464.7829 | 0
2040 | 2 | 19 | 15 | 465.0436 | 0
2040 | 2 | 19 | 16 | 467.0067 | 0
2040 | 2 | 19 | 17 | 468.7754 | 0
2040 | 2 | 19 | 18 | 467.346 | 0
2040 | 2 | 19 | 19 | 468.414 | 0
2040 | 2 | 19 | 20 | 459.5604 | 0
2040 | 2 | 19 | 21 | 451.4437 | 0
2040 | 2 | 19 | 22 | 444.224 | 0
2040 | 2 | 19 | 23 | 429.942 | 0
2040 | 2 | 20 | 0 | 411.109 | 0
2040 | 2 | 20 | 1 | 402.1579 | 0
2040 | 2 | 20 | 2 | 392.8856 | 0
2040 | 2 | 20 | 3 | 386.4656 | 0
2040 | 2 | 20 | 4 | 386.9366 | 0
2040 | 2 | 20 | 5 | 397.7629 | 0
2040 | 2 | 20 | 6 | 416.5071 | 0
2040 | 2 | 20 | 7 | 444.9482 | 0
2040 | 2 | 20 | 8 | 479.5382 | 0
2040 | 2 | 20 | 9 | 501.4387 | 0
2040 | 2 | 20 | 10 | 512.1432 | 0
2040 | 2 | 20 | 11 | 517.4948 | 0
2040 | 2 | 20 | 12 | 525.1931 | 6.1931
2040 | 2 | 20 | 13 | 527.726 | 8.726
2040 | 2 | 20 | 14 | 524.5614 | 5.5614
2040 | 2 | 20 | 15 | 521.4811 | 2.4811
2040 | 2 | 20 | 16 | 520.746 | 1.746
2040 | 2 | 20 | 17 | 519.6543 | 0.65428
2040 | 2 | 20 | 18 | 517.8274 | 0
2040 | 2 | 20 | 19 | 513.0499 | 0
2040 | 2 | 20 | 20 | 498.3577 | 0
2040 | 2 | 20 | 21 | 484.1475 | 0
2040 | 2 | 20 | 22 | 471.1048 | 0
2040 | 2 | 20 | 23 | 450.6893 | 0
2040 | 2 | 21 | 0 | 425.9999 | 0
2040 | 2 | 21 | 1 | 412.9342 | 0
2040 | 2 | 21 | 2 | 402.5272 | 0
2040 | 2 | 21 | 3 | 395.0753 | 0
2040 | 2 | 21 | 4 | 393.9468 | 0
2040 | 2 | 21 | 5 | 403.1518 | 0
2040 | 2 | 21 | 6 | 421.6207 | 0
2040 | 2 | 21 | 7 | 451.1203 | 0
2040 | 2 | 21 | 8 | 485.2907 | 0
2040 | 2 | 21 | 9 | 505.5389 | 0
2040 | 2 | 21 | 10 | 514.267 | 0
2040 | 2 | 21 | 11 | 518.2411 | 0
2040 | 2 | 21 | 12 | 524.8386 | 5.8386
2040 | 2 | 21 | 13 | 526.4629 | 7.4629
2040 | 2 | 21 | 14 | 522.888 | 3.888
2040 | 2 | 21 | 15 | 519.2049 | 0.20487
2040 | 2 | 21 | 16 | 518.1173 | 0
2040 | 2 | 21 | 17 | 516.0758 | 0
2040 | 2 | 21 | 18 | 514.458 | 0
2040 | 2 | 21 | 19 | 508.6785 | 0
2040 | 2 | 21 | 20 | 493.5283 | 0
2040 | 2 | 21 | 21 | 479.3325 | 0
2040 | 2 | 21 | 22 | 466.2466 | 0
2040 | 2 | 21 | 23 | 445.5533 | 0
2040 | 2 | 22 | 0 | 423.9831 | 0
2040 | 2 | 22 | 1 | 406.6952 | 0
2040 | 2 | 22 | 2 | 395.2376 | 0
2040 | 2 | 22 | 3 | 386.878 | 0
2040 | 2 | 22 | 4 | 384.806 | 0
2040 | 2 | 22 | 5 | 393.4224 | 0
2040 | 2 | 22 | 6 | 412.7003 | 0
2040 | 2 | 22 | 7 | 442.7749 | 0
2040 | 2 | 22 | 8 | 477.6657 | 0
2040 | 2 | 22 | 9 | 499.8829 | 0
2040 | 2 | 22 | 10 | 511.4052 | 0
2040 | 2 | 22 | 11 | 516.7463 | 0
2040 | 2 | 22 | 12 | 527.6953 | 8.6953
2040 | 2 | 22 | 13 | 531.3186 | 12.3186
2040 | 2 | 22 | 14 | 529.1879 | 10.1879
2040 | 2 | 22 | 15 | 526.618 | 7.618
2040 | 2 | 22 | 16 | 526.0059 | 7.0059
2040 | 2 | 22 | 17 | 523.5373 | 4.5373
2040 | 2 | 22 | 18 | 516.4366 | 0
2040 | 2 | 22 | 19 | 507.2527 | 0
2040 | 2 | 22 | 20 | 489.5789 | 0
2040 | 2 | 22 | 21 | 474.1467 | 0
2040 | 2 | 22 | 22 | 460.6236 | 0
2040 | 2 | 22 | 23 | 439.5701 | 0
2040 | 2 | 23 | 0 | 416.7791 | 0
2040 | 2 | 23 | 1 | 400.4848 | 0
2040 | 2 | 23 | 2 | 389.0881 | 0
2040 | 2 | 23 | 3 | 380.8518 | 0
2040 | 2 | 23 | 4 | 378.8587 | 0
2040 | 2 | 23 | 5 | 387.6591 | 0
2040 | 2 | 23 | 6 | 405.6286 | 0
2040 | 2 | 23 | 7 | 435.6887 | 0
2040 | 2 | 23 | 8 | 471.5534 | 0
2040 | 2 | 23 | 9 | 493.8658 | 0
2040 | 2 | 23 | 10 | 505.1655 | 0
2040 | 2 | 23 | 11 | 510.8664 | 0
2040 | 2 | 23 | 12 | 518.3967 | 0
2040 | 2 | 23 | 13 | 521.6297 | 2.6297
2040 | 2 | 23 | 14 | 518.3978 | 0
2040 | 2 | 23 | 15 | 515.3711 | 0
2040 | 2 | 23 | 16 | 514.7415 | 0
2040 | 2 | 23 | 17 | 512.2768 | 0
2040 | 2 | 23 | 18 | 509.6042 | 0
2040 | 2 | 23 | 19 | 501.1168 | 0
2040 | 2 | 23 | 20 | 484.0164 | 0
2040 | 2 | 23 | 21 | 469.3287 | 0
2040 | 2 | 23 | 22 | 456.8293 | 0
2040 | 2 | 23 | 23 | 437.2423 | 0
2040 | 2 | 24 | 0 | 417.7842 | 0
2040 | 2 | 24 | 1 | 397.9036 | 0
2040 | 2 | 24 | 2 | 386.2913 | 0
2040 | 2 | 24 | 3 | 377.4094 | 0
2040 | 2 | 24 | 4 | 374.9151 | 0
2040 | 2 | 24 | 5 | 383.5033 | 0
2040 | 2 | 24 | 6 | 402.4997 | 0
2040 | 2 | 24 | 7 | 431.5856 | 0
2040 | 2 | 24 | 8 | 466.2477 | 0
2040 | 2 | 24 | 9 | 489.6377 | 0
2040 | 2 | 24 | 10 | 502.3921 | 0
2040 | 2 | 24 | 11 | 508.7671 | 0
2040 | 2 | 24 | 12 | 513.1124 | 0
2040 | 2 | 24 | 13 | 515.4105 | 0
2040 | 2 | 24 | 14 | 512.5087 | 0
2040 | 2 | 24 | 15 | 509.3989 | 0
2040 | 2 | 24 | 16 | 508.5031 | 0
2040 | 2 | 24 | 17 | 505.4889 | 0
2040 | 2 | 24 | 18 | 499.4973 | 0
2040 | 2 | 24 | 19 | 490.9547 | 0
2040 | 2 | 24 | 20 | 474.6822 | 0
2040 | 2 | 24 | 21 | 460.9593 | 0
2040 | 2 | 24 | 22 | 449.9962 | 0
2040 | 2 | 24 | 23 | 433.6132 | 0
2040 | 2 | 25 | 0 | 419.0202 | 0
2040 | 2 | 25 | 1 | 400.36 | 0
2040 | 2 | 25 | 2 | 388.2091 | 0
2040 | 2 | 25 | 3 | 378.0035 | 0
2040 | 2 | 25 | 4 | 372.4837 | 0
2040 | 2 | 25 | 5 | 374.7132 | 0
2040 | 2 | 25 | 6 | 378.5974 | 0
2040 | 2 | 25 | 7 | 384.7851 | 0
2040 | 2 | 25 | 8 | 403.172 | 0
2040 | 2 | 25 | 9 | 424.1977 | 0
2040 | 2 | 25 | 10 | 442.6168 | 0
2040 | 2 | 25 | 11 | 454.9305 | 0
2040 | 2 | 25 | 12 | 465.9921 | 0
2040 | 2 | 25 | 13 | 470.5928 | 0
2040 | 2 | 25 | 14 | 469.9115 | 0
2040 | 2 | 25 | 15 | 469.0816 | 0
2040 | 2 | 25 | 16 | 470.231 | 0
2040 | 2 | 25 | 17 | 469.5346 | 0
2040 | 2 | 25 | 18 | 466.9414 | 0
2040 | 2 | 25 | 19 | 467.0854 | 0
2040 | 2 | 25 | 20 | 457.7906 | 0
2040 | 2 | 25 | 21 | 449.2879 | 0
2040 | 2 | 25 | 22 | 443.6141 | 0
2040 | 2 | 25 | 23 | 432.1086 | 0
2040 | 2 | 26 | 0 | 411.1064 | 0
2040 | 2 | 26 | 1 | 404.8191 | 0
2040 | 2 | 26 | 2 | 394.1458 | 0
2040 | 2 | 26 | 3 | 384.765 | 0
2040 | 2 | 26 | 4 | 380.0818 | 0
2040 | 2 | 26 | 5 | 382.9658 | 0
2040 | 2 | 26 | 6 | 385.0123 | 0
2040 | 2 | 26 | 7 | 390.2728 | 0
2040 | 2 | 26 | 8 | 404.9888 | 0
2040 | 2 | 26 | 9 | 422.8079 | 0
2040 | 2 | 26 | 10 | 440.2989 | 0
2040 | 2 | 26 | 11 | 453.4281 | 0
2040 | 2 | 26 | 12 | 463.5399 | 0
2040 | 2 | 26 | 13 | 469.0919 | 0
2040 | 2 | 26 | 14 | 469.129 | 0
2040 | 2 | 26 | 15 | 468.8366 | 0
2040 | 2 | 26 | 16 | 471.2018 | 0
2040 | 2 | 26 | 17 | 473.2827 | 0
2040 | 2 | 26 | 18 | 472.3054 | 0
2040 | 2 | 26 | 19 | 476.5404 | 0
2040 | 2 | 26 | 20 | 470.4197 | 0
2040 | 2 | 26 | 21 | 463.9029 | 0
2040 | 2 | 26 | 22 | 456.9263 | 0
2040 | 2 | 26 | 23 | 442.1742 | 0
2040 | 2 | 27 | 0 | 421.6905 | 0
2040 | 2 | 27 | 1 | 408.8069 | 0
2040 | 2 | 27 | 2 | 399.0753 | 0
2040 | 2 | 27 | 3 | 392.2835 | 0
2040 | 2 | 27 | 4 | 392.3301 | 0
2040 | 2 | 27 | 5 | 402.7665 | 0
2040 | 2 | 27 | 6 | 422.1608 | 0
2040 | 2 | 27 | 7 | 450.0173 | 0
2040 | 2 | 27 | 8 | 484.0484 | 0
2040 | 2 | 27 | 9 | 505.3479 | 0
2040 | 2 | 27 | 10 | 515.2103 | 0
2040 | 2 | 27 | 11 | 519.8866 | 0.88659
2040 | 2 | 27 | 12 | 528.1497 | 9.1497
2040 | 2 | 27 | 13 | 530.0802 | 11.0802
2040 | 2 | 27 | 14 | 526.3565 | 7.3565
2040 | 2 | 27 | 15 | 522.7046 | 3.7046
2040 | 2 | 27 | 16 | 521.4966 | 2.4966
2040 | 2 | 27 | 17 | 519.8283 | 0.82832
2040 | 2 | 27 | 18 | 521.3891 | 2.3891
2040 | 2 | 27 | 19 | 513.9963 | 0
2040 | 2 | 27 | 20 | 497.4325 | 0
2040 | 2 | 27 | 21 | 482.0739 | 0
2040 | 2 | 27 | 22 | 468.1567 | 0
2040 | 2 | 27 | 23 | 446.5223 | 0
2040 | 2 | 28 | 0 | 425.6249 | 0
2040 | 2 | 28 | 1 | 406.0421 | 0
2040 | 2 | 28 | 2 | 395.0068 | 0
2040 | 2 | 28 | 3 | 387.2503 | 0
2040 | 2 | 28 | 4 | 385.8309 | 0
2040 | 2 | 28 | 5 | 394.7613 | 0
2040 | 2 | 28 | 6 | 412.0094 | 0
2040 | 2 | 28 | 7 | 442.0672 | 0
2040 | 2 | 28 | 8 | 477.2601 | 0
2040 | 2 | 28 | 9 | 499.342 | 0
2040 | 2 | 28 | 10 | 510.4051 | 0
2040 | 2 | 28 | 11 | 515.2706 | 0
2040 | 2 | 28 | 12 | 519.8568 | 0.85677
2040 | 2 | 28 | 13 | 522.8856 | 3.8856
2040 | 2 | 28 | 14 | 519.6358 | 0.63577
2040 | 2 | 28 | 15 | 516.0454 | 0
2040 | 2 | 28 | 16 | 515.3717 | 0
2040 | 2 | 28 | 17 | 513.5637 | 0
2040 | 2 | 28 | 18 | 515.985 | 0
2040 | 2 | 28 | 19 | 507.3105 | 0
2040 | 2 | 28 | 20 | 490.4265 | 0
2040 | 2 | 28 | 21 | 475.1899 | 0
2040 | 2 | 28 | 22 | 461.5966 | 0
2040 | 2 | 28 | 23 | 440.1166 | 0
2040 | 2 | 29 | 0 | 411.9481 | 0
2040 | 2 | 29 | 1 | 400.9261 | 0
2040 | 2 | 29 | 2 | 389.8742 | 0
2040 | 2 | 29 | 3 | 382.1461 | 0
2040 | 2 | 29 | 4 | 380.7206 | 0
2040 | 2 | 29 | 5 | 389.8364 | 0
2040 | 2 | 29 | 6 | 407.8733 | 0
2040 | 2 | 29 | 7 | 438.8221 | 0
2040 | 2 | 29 | 8 | 475.8403 | 0
2040 | 2 | 29 | 9 | 499.8404 | 0
2040 | 2 | 29 | 10 | 513.2216 | 0
2040 | 2 | 29 | 11 | 519.6538 | 0.65376
2040 | 2 | 29 | 12 | 523.6221 | 4.6221
2040 | 2 | 29 | 13 | 526.8366 | 7.8366
2040 | 2 | 29 | 14 | 524.2021 | 5.2021
2040 | 2 | 29 | 15 | 521.5126 | 2.5126
2040 | 2 | 29 | 16 | 521.1911 | 2.1911
2040 | 2 | 29 | 17 | 519.1825 | 0.18246
2040 | 2 | 29 | 18 | 515.9053 | 0
2040 | 2 | 29 | 19 | 507.8534 | 0
2040 | 2 | 29 | 20 | 492.0456 | 0
2040 | 2 | 29 | 21 | 477.4227 | 0
2040 | 2 | 29 | 22 | 464.2573 | 0
2040 | 2 | 29 | 23 | 442.7977 | 0
2040 | 3 | 1 | 0 | 427.5136 | 0
2040 | 3 | 1 | 1 | 401.723 | 0
2040 | 3 | 1 | 2 | 390.4997 | 0
2040 | 3 | 1 | 3 | 381.9202 | 0
2040 | 3 | 1 | 4 | 379.5169 | 0
2040 | 3 | 1 | 5 | 388.6433 | 0
2040 | 3 | 1 | 6 | 407.0143 | 0
2040 | 3 | 1 | 7 | 437.3047 | 0
2040 | 3 | 1 | 8 | 473.254 | 0
2040 | 3 | 1 | 9 | 496.757 | 0
2040 | 3 | 1 | 10 | 509.041 | 0
2040 | 3 | 1 | 11 | 515.8404 | 0
2040 | 3 | 1 | 12 | 525.9861 | 6.9861
2040 | 3 | 1 | 13 | 530.3616 | 11.3616
2040 | 3 | 1 | 14 | 528.2909 | 9.2909
2040 | 3 | 1 | 15 | 525.9704 | 6.9704
2040 | 3 | 1 | 16 | 525.9042 | 6.9042
2040 | 3 | 1 | 17 | 523.5797 | 4.5797
2040 | 3 | 1 | 18 | 511.345 | 0
2040 | 3 | 1 | 19 | 503.245 | 0
2040 | 3 | 1 | 20 | 486.8315 | 0
2040 | 3 | 1 | 21 | 472.0561 | 0
2040 | 3 | 1 | 22 | 459.7224 | 0
2040 | 3 | 1 | 23 | 440.8203 | 0
2040 | 3 | 2 | 0 | 416.6386 | 0
2040 | 3 | 2 | 1 | 394.966 | 0
2040 | 3 | 2 | 2 | 383.2827 | 0
2040 | 3 | 2 | 3 | 374.1794 | 0
2040 | 3 | 2 | 4 | 371.3669 | 0
2040 | 3 | 2 | 5 | 380.143 | 0
2040 | 3 | 2 | 6 | 398.6706 | 0
2040 | 3 | 2 | 7 | 427.9662 | 0
2040 | 3 | 2 | 8 | 460.9465 | 0
2040 | 3 | 2 | 9 | 483.6647 | 0
2040 | 3 | 2 | 10 | 496.2924 | 0
2040 | 3 | 2 | 11 | 502.9857 | 0
2040 | 3 | 2 | 12 | 512.9726 | 0
2040 | 3 | 2 | 13 | 516.7475 | 0
2040 | 3 | 2 | 14 | 514.8874 | 0
2040 | 3 | 2 | 15 | 512.5367 | 0
2040 | 3 | 2 | 16 | 512.3492 | 0
2040 | 3 | 2 | 17 | 509.5648 | 0
2040 | 3 | 2 | 18 | 499.9083 | 0
2040 | 3 | 2 | 19 | 490.2675 | 0
2040 | 3 | 2 | 20 | 473.6383 | 0
2040 | 3 | 2 | 21 | 458.9847 | 0
2040 | 3 | 2 | 22 | 447.8058 | 0
2040 | 3 | 2 | 23 | 432.2417 | 0
2040 | 3 | 3 | 0 | 413.4432 | 0
2040 | 3 | 3 | 1 | 393.0509 | 0
2040 | 3 | 3 | 2 | 381.1606 | 0
2040 | 3 | 3 | 3 | 370.6293 | 0
2040 | 3 | 3 | 4 | 364.683 | 0
2040 | 3 | 3 | 5 | 367.0924 | 0
2040 | 3 | 3 | 6 | 371.7426 | 0
2040 | 3 | 3 | 7 | 377.2622 | 0
2040 | 3 | 3 | 8 | 392.6512 | 0
2040 | 3 | 3 | 9 | 412.1569 | 0
2040 | 3 | 3 | 10 | 429.6524 | 0
2040 | 3 | 3 | 11 | 442.2481 | 0
2040 | 3 | 3 | 12 | 451.6807 | 0
2040 | 3 | 3 | 13 | 455.6562 | 0
2040 | 3 | 3 | 14 | 454.3691 | 0
2040 | 3 | 3 | 15 | 453.2789 | 0
2040 | 3 | 3 | 16 | 454.16 | 0
2040 | 3 | 3 | 17 | 453.2774 | 0
2040 | 3 | 3 | 18 | 455.0154 | 0
2040 | 3 | 3 | 19 | 454.1576 | 0
2040 | 3 | 3 | 20 | 444.8289 | 0
2040 | 3 | 3 | 21 | 435.5418 | 0
2040 | 3 | 3 | 22 | 429.8625 | 0
2040 | 3 | 3 | 23 | 419.4331 | 0
2040 | 3 | 4 | 0 | 401.9014 | 0
2040 | 3 | 4 | 1 | 392.1894 | 0
2040 | 3 | 4 | 2 | 381.5201 | 0
2040 | 3 | 4 | 3 | 371.6415 | 0
2040 | 3 | 4 | 4 | 365.9707 | 0
2040 | 3 | 4 | 5 | 368.2893 | 0
2040 | 3 | 4 | 6 | 367.6029 | 0
2040 | 3 | 4 | 7 | 371.7731 | 0
2040 | 3 | 4 | 8 | 387.0099 | 0
2040 | 3 | 4 | 9 | 406.1447 | 0
2040 | 3 | 4 | 10 | 424.4141 | 0
2040 | 3 | 4 | 11 | 437.942 | 0
2040 | 3 | 4 | 12 | 450.7956 | 0
2040 | 3 | 4 | 13 | 457.571 | 0
2040 | 3 | 4 | 14 | 458.2969 | 0
2040 | 3 | 4 | 15 | 458.6584 | 0
2040 | 3 | 4 | 16 | 461.1694 | 0
2040 | 3 | 4 | 17 | 463.3827 | 0
2040 | 3 | 4 | 18 | 460.17 | 0
2040 | 3 | 4 | 19 | 462.8086 | 0
2040 | 3 | 4 | 20 | 455.952 | 0
2040 | 3 | 4 | 21 | 448.1544 | 0
2040 | 3 | 4 | 22 | 441.5985 | 0
2040 | 3 | 4 | 23 | 428.1071 | 0
2040 | 3 | 5 | 0 | 405.886 | 0
2040 | 3 | 5 | 1 | 395.7288 | 0
2040 | 3 | 5 | 2 | 386.9103 | 0
2040 | 3 | 5 | 3 | 380.6225 | 0
2040 | 3 | 5 | 4 | 381.1022 | 0
2040 | 3 | 5 | 5 | 392.6018 | 0
2040 | 3 | 5 | 6 | 412.7373 | 0
2040 | 3 | 5 | 7 | 441.6665 | 0
2040 | 3 | 5 | 8 | 476.0728 | 0
2040 | 3 | 5 | 9 | 498.3485 | 0
2040 | 3 | 5 | 10 | 509.5995 | 0
2040 | 3 | 5 | 11 | 515.8339 | 0
2040 | 3 | 5 | 12 | 525.4275 | 6.4275
2040 | 3 | 5 | 13 | 528.8172 | 9.8172
2040 | 3 | 5 | 14 | 525.8672 | 6.8672
2040 | 3 | 5 | 15 | 523.168 | 4.168
2040 | 3 | 5 | 16 | 523.2761 | 4.2761
2040 | 3 | 5 | 17 | 522.7604 | 3.7604
2040 | 3 | 5 | 18 | 521.6976 | 2.6976
2040 | 3 | 5 | 19 | 516.9028 | 0
2040 | 3 | 5 | 20 | 503.2785 | 0
2040 | 3 | 5 | 21 | 488.7689 | 0
2040 | 3 | 5 | 22 | 475.7261 | 0
2040 | 3 | 5 | 23 | 455.2876 | 0
2040 | 3 | 6 | 0 | 431.8364 | 0
2040 | 3 | 6 | 1 | 417.9104 | 0
2040 | 3 | 6 | 2 | 408.0555 | 0
2040 | 3 | 6 | 3 | 400.9824 | 0
2040 | 3 | 6 | 4 | 400.0675 | 0
2040 | 3 | 6 | 5 | 409.7639 | 0
2040 | 3 | 6 | 6 | 428.7346 | 0
2040 | 3 | 6 | 7 | 458.304 | 0
2040 | 3 | 6 | 8 | 492.4004 | 0
2040 | 3 | 6 | 9 | 513.0861 | 0
2040 | 3 | 6 | 10 | 522.099 | 3.099
2040 | 3 | 6 | 11 | 526.4598 | 7.4598
2040 | 3 | 6 | 12 | 533.813 | 14.813
2040 | 3 | 6 | 13 | 535.6672 | 16.6672
2040 | 3 | 6 | 14 | 531.9553 | 12.9553
2040 | 3 | 6 | 15 | 528.3744 | 9.3744
2040 | 3 | 6 | 16 | 527.8863 | 8.8863
2040 | 3 | 6 | 17 | 526.6862 | 7.6862
2040 | 3 | 6 | 18 | 524.3655 | 5.3655
2040 | 3 | 6 | 19 | 520.4932 | 1.4932
2040 | 3 | 6 | 20 | 508.1576 | 0
2040 | 3 | 6 | 21 | 494.366 | 0
2040 | 3 | 6 | 22 | 481.6341 | 0
2040 | 3 | 6 | 23 | 461.2178 | 0
2040 | 3 | 7 | 0 | 437.3585 | 0
2040 | 3 | 7 | 1 | 417.9402 | 0
2040 | 3 | 7 | 2 | 406.7478 | 0
2040 | 3 | 7 | 3 | 398.3108 | 0
2040 | 3 | 7 | 4 | 396.0684 | 0
2040 | 3 | 7 | 5 | 404.6171 | 0
2040 | 3 | 7 | 6 | 421.8142 | 0
2040 | 3 | 7 | 7 | 450.7653 | 0
2040 | 3 | 7 | 8 | 484.3063 | 0
2040 | 3 | 7 | 9 | 506.3895 | 0
2040 | 3 | 7 | 10 | 517.5439 | 0
2040 | 3 | 7 | 11 | 522.8373 | 3.8373
2040 | 3 | 7 | 12 | 529.0045 | 10.0045
2040 | 3 | 7 | 13 | 531.5694 | 12.5694
2040 | 3 | 7 | 14 | 527.9006 | 8.9006
2040 | 3 | 7 | 15 | 524.605 | 5.605
2040 | 3 | 7 | 16 | 524.0307 | 5.0307
2040 | 3 | 7 | 17 | 521.476 | 2.476
2040 | 3 | 7 | 18 | 510.18 | 0
2040 | 3 | 7 | 19 | 503.1739 | 0
2040 | 3 | 7 | 20 | 488.7478 | 0
2040 | 3 | 7 | 21 | 473.9143 | 0
2040 | 3 | 7 | 22 | 461.1462 | 0
2040 | 3 | 7 | 23 | 441.1149 | 0
2040 | 3 | 8 | 0 | 417.5388 | 0
2040 | 3 | 8 | 1 | 395.0948 | 0
2040 | 3 | 8 | 2 | 383.5755 | 0
2040 | 3 | 8 | 3 | 374.6306 | 0
2040 | 3 | 8 | 4 | 372.0192 | 0
2040 | 3 | 8 | 5 | 380.5839 | 0
2040 | 3 | 8 | 6 | 397.7614 | 0
2040 | 3 | 8 | 7 | 426.1342 | 0
2040 | 3 | 8 | 8 | 458.7179 | 0
2040 | 3 | 8 | 9 | 478.1912 | 0
2040 | 3 | 8 | 10 | 487.2222 | 0
2040 | 3 | 8 | 11 | 491.8591 | 0
2040 | 3 | 8 | 12 | 499.447 | 0
2040 | 3 | 8 | 13 | 501.7558 | 0
2040 | 3 | 8 | 14 | 497.0754 | 0
2040 | 3 | 8 | 15 | 493.1739 | 0
2040 | 3 | 8 | 16 | 492.4958 | 0
2040 | 3 | 8 | 17 | 489.0124 | 0
2040 | 3 | 8 | 18 | 485.362 | 0
2040 | 3 | 8 | 19 | 475.8129 | 0
2040 | 3 | 8 | 20 | 459.9688 | 0
2040 | 3 | 8 | 21 | 445.1576 | 0
2040 | 3 | 8 | 22 | 433.3579 | 0
2040 | 3 | 8 | 23 | 414.8436 | 0
2040 | 3 | 9 | 0 | 390.8455 | 0
2040 | 3 | 9 | 1 | 367.4148 | 0
2040 | 3 | 9 | 2 | 359.4081 | 0
2040 | 3 | 9 | 3 | 354.0586 | 0
2040 | 3 | 9 | 4 | 356.4037 | 0
2040 | 3 | 9 | 5 | 372.4556 | 0
2040 | 3 | 9 | 6 | 403.4327 | 0
2040 | 3 | 9 | 7 | 438.2753 | 0
2040 | 3 | 9 | 8 | 463.901 | 0
2040 | 3 | 9 | 9 | 480.7136 | 0
2040 | 3 | 9 | 10 | 489.5724 | 0
2040 | 3 | 9 | 11 | 496.1625 | 0
2040 | 3 | 9 | 12 | 504.1676 | 0
2040 | 3 | 9 | 13 | 504.6856 | 0
2040 | 3 | 9 | 14 | 502.9851 | 0
2040 | 3 | 9 | 15 | 502.0818 | 0
2040 | 3 | 9 | 16 | 503.293 | 0
2040 | 3 | 9 | 17 | 498.6689 | 0
2040 | 3 | 9 | 18 | 479.3933 | 0
2040 | 3 | 9 | 19 | 467.6285 | 0
2040 | 3 | 9 | 20 | 451.3542 | 0
2040 | 3 | 9 | 21 | 438.433 | 0
2040 | 3 | 9 | 22 | 424.2042 | 0
2040 | 3 | 9 | 23 | 407.1904 | 0
2040 | 3 | 10 | 0 | 384.7644 | 0
2040 | 3 | 10 | 1 | 380.3389 | 0
2040 | 3 | 10 | 2 | 373.2095 | 0
2040 | 3 | 10 | 3 | 367.3041 | 0
2040 | 3 | 10 | 4 | 367.3827 | 0
2040 | 3 | 10 | 5 | 377.6259 | 0
2040 | 3 | 10 | 6 | 395.766 | 0
2040 | 3 | 10 | 7 | 407.4052 | 0
2040 | 3 | 10 | 8 | 413.519 | 0
2040 | 3 | 10 | 9 | 426.4122 | 0
2040 | 3 | 10 | 10 | 439.3197 | 0
2040 | 3 | 10 | 11 | 451.8477 | 0
2040 | 3 | 10 | 12 | 462.1259 | 0
2040 | 3 | 10 | 13 | 462.5385 | 0
2040 | 3 | 10 | 14 | 461.5327 | 0
2040 | 3 | 10 | 15 | 461.6564 | 0
2040 | 3 | 10 | 16 | 463.533 | 0
2040 | 3 | 10 | 17 | 462.1478 | 0
2040 | 3 | 10 | 18 | 454.9035 | 0
2040 | 3 | 10 | 19 | 454.0768 | 0
2040 | 3 | 10 | 20 | 446.8088 | 0
2040 | 3 | 10 | 21 | 440.0839 | 0
2040 | 3 | 10 | 22 | 430.8453 | 0
2040 | 3 | 10 | 23 | 417.3184 | 0
2040 | 3 | 11 | 0 | 396.8054 | 0
2040 | 3 | 11 | 1 | 396.2041 | 0
2040 | 3 | 11 | 2 | 388.8371 | 0
2040 | 3 | 11 | 3 | 382.9479 | 0
2040 | 3 | 11 | 4 | 382.8327 | 0
2040 | 3 | 11 | 5 | 392.3648 | 0
2040 | 3 | 11 | 6 | 408.0969 | 0
2040 | 3 | 11 | 7 | 417.8269 | 0
2040 | 3 | 11 | 8 | 421.8702 | 0
2040 | 3 | 11 | 9 | 431.3569 | 0
2040 | 3 | 11 | 10 | 441.2461 | 0
2040 | 3 | 11 | 11 | 451.5069 | 0
2040 | 3 | 11 | 12 | 460.9602 | 0
2040 | 3 | 11 | 13 | 461.2281 | 0
2040 | 3 | 11 | 14 | 459.2939 | 0
2040 | 3 | 11 | 15 | 460.1057 | 0
2040 | 3 | 11 | 16 | 463.7679 | 0
2040 | 3 | 11 | 17 | 461.9796 | 0
2040 | 3 | 11 | 18 | 456.9806 | 0
2040 | 3 | 11 | 19 | 455.3741 | 0
2040 | 3 | 11 | 20 | 448.085 | 0
2040 | 3 | 11 | 21 | 441.3373 | 0
2040 | 3 | 11 | 22 | 429.7659 | 0
2040 | 3 | 11 | 23 | 413.0258 | 0
2040 | 3 | 12 | 0 | 397.8778 | 0
2040 | 3 | 12 | 1 | 385.7152 | 0
2040 | 3 | 12 | 2 | 378.5497 | 0
2040 | 3 | 12 | 3 | 374.305 | 0
2040 | 3 | 12 | 4 | 378.0393 | 0
2040 | 3 | 12 | 5 | 394.7552 | 0
2040 | 3 | 12 | 6 | 425.8677 | 0
2040 | 3 | 12 | 7 | 457.8021 | 0
2040 | 3 | 12 | 8 | 478.0766 | 0
2040 | 3 | 12 | 9 | 489.1939 | 0
2040 | 3 | 12 | 10 | 491.9623 | 0
2040 | 3 | 12 | 11 | 494.5018 | 0
2040 | 3 | 12 | 12 | 498.9804 | 0
2040 | 3 | 12 | 13 | 495.6357 | 0
2040 | 3 | 12 | 14 | 490.2539 | 0
2040 | 3 | 12 | 15 | 486.2329 | 0
2040 | 3 | 12 | 16 | 485.1426 | 0
2040 | 3 | 12 | 17 | 480.1382 | 0
2040 | 3 | 12 | 18 | 466.9776 | 0
2040 | 3 | 12 | 19 | 455.9263 | 0
2040 | 3 | 12 | 20 | 440.8723 | 0
2040 | 3 | 12 | 21 | 427.3479 | 0
2040 | 3 | 12 | 22 | 410.3036 | 0
2040 | 3 | 12 | 23 | 388.6724 | 0
2040 | 3 | 13 | 0 | 368.8911 | 0
2040 | 3 | 13 | 1 | 360.1204 | 0
2040 | 3 | 13 | 2 | 352.9006 | 0
2040 | 3 | 13 | 3 | 348.6834 | 0
2040 | 3 | 13 | 4 | 352.1648 | 0
2040 | 3 | 13 | 5 | 368.9394 | 0
2040 | 3 | 13 | 6 | 404.2969 | 0
2040 | 3 | 13 | 7 | 440.5133 | 0
2040 | 3 | 13 | 8 | 464.2481 | 0
2040 | 3 | 13 | 9 | 478.2468 | 0
2040 | 3 | 13 | 10 | 484.5464 | 0
2040 | 3 | 13 | 11 | 489.8014 | 0
2040 | 3 | 13 | 12 | 500.4326 | 0
2040 | 3 | 13 | 13 | 500.8269 | 0
2040 | 3 | 13 | 14 | 499.138 | 0
2040 | 3 | 13 | 15 | 497.8155 | 0
2040 | 3 | 13 | 16 | 498.6897 | 0
2040 | 3 | 13 | 17 | 494.0102 | 0
2040 | 3 | 13 | 18 | 479.8373 | 0
2040 | 3 | 13 | 19 | 467.1211 | 0
2040 | 3 | 13 | 20 | 449.9321 | 0
2040 | 3 | 13 | 21 | 435.1054 | 0
2040 | 3 | 13 | 22 | 417.8124 | 0
2040 | 3 | 13 | 23 | 396.1395 | 0
2040 | 3 | 14 | 0 | 375.0725 | 0
2040 | 3 | 14 | 1 | 362.108 | 0
2040 | 3 | 14 | 2 | 355.2661 | 0
2040 | 3 | 14 | 3 | 350.6572 | 0
2040 | 3 | 14 | 4 | 353.6253 | 0
2040 | 3 | 14 | 5 | 370.2603 | 0
2040 | 3 | 14 | 6 | 402.6147 | 0
2040 | 3 | 14 | 7 | 438.4441 | 0
2040 | 3 | 14 | 8 | 460.9868 | 0
2040 | 3 | 14 | 9 | 473.9877 | 0
2040 | 3 | 14 | 10 | 479.6546 | 0
2040 | 3 | 14 | 11 | 485.2559 | 0
2040 | 3 | 14 | 12 | 494.7481 | 0
2040 | 3 | 14 | 13 | 495.1745 | 0
2040 | 3 | 14 | 14 | 492.2707 | 0
2040 | 3 | 14 | 15 | 489.8832 | 0
2040 | 3 | 14 | 16 | 488.8805 | 0
2040 | 3 | 14 | 17 | 480.6901 | 0
2040 | 3 | 14 | 18 | 464.9612 | 0
2040 | 3 | 14 | 19 | 451.3878 | 0
2040 | 3 | 14 | 20 | 434.4985 | 0
2040 | 3 | 14 | 21 | 420.4042 | 0
2040 | 3 | 14 | 22 | 403.7277 | 0
2040 | 3 | 14 | 23 | 382.5767 | 0
2040 | 3 | 15 | 0 | 362.8425 | 0
2040 | 3 | 15 | 1 | 351.549 | 0
2040 | 3 | 15 | 2 | 344.1893 | 0
2040 | 3 | 15 | 3 | 339.7221 | 0
2040 | 3 | 15 | 4 | 342.9121 | 0
2040 | 3 | 15 | 5 | 359.7001 | 0
2040 | 3 | 15 | 6 | 395.0617 | 0
2040 | 3 | 15 | 7 | 431.748 | 0
2040 | 3 | 15 | 8 | 454.0759 | 0
2040 | 3 | 15 | 9 | 466.1748 | 0
2040 | 3 | 15 | 10 | 470.7489 | 0
2040 | 3 | 15 | 11 | 475.7341 | 0
2040 | 3 | 15 | 12 | 482.6164 | 0
2040 | 3 | 15 | 13 | 480.8167 | 0
2040 | 3 | 15 | 14 | 477.0889 | 0
2040 | 3 | 15 | 15 | 474.0377 | 0
2040 | 3 | 15 | 16 | 473.7677 | 0
2040 | 3 | 15 | 17 | 468.4342 | 0
2040 | 3 | 15 | 18 | 456.2792 | 0
2040 | 3 | 15 | 19 | 444.9964 | 0
2040 | 3 | 15 | 20 | 431.5157 | 0
2040 | 3 | 15 | 21 | 419.7432 | 0
2040 | 3 | 15 | 22 | 404.4072 | 0
2040 | 3 | 15 | 23 | 384.4504 | 0
2040 | 3 | 16 | 0 | 364.9228 | 0
2040 | 3 | 16 | 1 | 355.6515 | 0
2040 | 3 | 16 | 2 | 348.0411 | 0
2040 | 3 | 16 | 3 | 342.8103 | 0
2040 | 3 | 16 | 4 | 345.2994 | 0
2040 | 3 | 16 | 5 | 361.5879 | 0
2040 | 3 | 16 | 6 | 395.7344 | 0
2040 | 3 | 16 | 7 | 430.6984 | 0
2040 | 3 | 16 | 8 | 452.25 | 0
2040 | 3 | 16 | 9 | 466.1618 | 0
2040 | 3 | 16 | 10 | 472.599 | 0
2040 | 3 | 16 | 11 | 478.6014 | 0
2040 | 3 | 16 | 12 | 483.9552 | 0
2040 | 3 | 16 | 13 | 482.3582 | 0
2040 | 3 | 16 | 14 | 479.39 | 0
2040 | 3 | 16 | 15 | 477.0242 | 0
2040 | 3 | 16 | 16 | 476.9304 | 0
2040 | 3 | 16 | 17 | 470.8457 | 0
2040 | 3 | 16 | 18 | 457.4864 | 0
2040 | 3 | 16 | 19 | 441.6874 | 0
2040 | 3 | 16 | 20 | 424.6555 | 0
2040 | 3 | 16 | 21 | 411.1781 | 0
2040 | 3 | 16 | 22 | 396.1428 | 0
2040 | 3 | 16 | 23 | 379.0679 | 0
2040 | 3 | 17 | 0 | 364.4808 | 0
2040 | 3 | 17 | 1 | 358.5759 | 0
2040 | 3 | 17 | 2 | 350.3863 | 0
2040 | 3 | 17 | 3 | 343.6657 | 0
2040 | 3 | 17 | 4 | 341.7609 | 0
2040 | 3 | 17 | 5 | 349.4637 | 0
2040 | 3 | 17 | 6 | 361.7538 | 0
2040 | 3 | 17 | 7 | 372.139 | 0
2040 | 3 | 17 | 8 | 385.1704 | 0
2040 | 3 | 17 | 9 | 401.3085 | 0
2040 | 3 | 17 | 10 | 413.898 | 0
2040 | 3 | 17 | 11 | 424.0735 | 0
2040 | 3 | 17 | 12 | 437.7302 | 0
2040 | 3 | 17 | 13 | 437.9548 | 0
2040 | 3 | 17 | 14 | 435.942 | 0
2040 | 3 | 17 | 15 | 435.7361 | 0
2040 | 3 | 17 | 16 | 437.1313 | 0
2040 | 3 | 17 | 17 | 432.1453 | 0
2040 | 3 | 17 | 18 | 420.3197 | 0
2040 | 3 | 17 | 19 | 415.3958 | 0
2040 | 3 | 17 | 20 | 406.7754 | 0
2040 | 3 | 17 | 21 | 398.7664 | 0
2040 | 3 | 17 | 22 | 390.3222 | 0
2040 | 3 | 17 | 23 | 377.2806 | 0
2040 | 3 | 18 | 0 | 363.5831 | 0
2040 | 3 | 18 | 1 | 351.4135 | 0
2040 | 3 | 18 | 2 | 343.5312 | 0
2040 | 3 | 18 | 3 | 336.7818 | 0
2040 | 3 | 18 | 4 | 334.9999 | 0
2040 | 3 | 18 | 5 | 342.7825 | 0
2040 | 3 | 18 | 6 | 359.5725 | 0
2040 | 3 | 18 | 7 | 368.6541 | 0
2040 | 3 | 18 | 8 | 377.3128 | 0
2040 | 3 | 18 | 9 | 392.4039 | 0
2040 | 3 | 18 | 10 | 406.4195 | 0
2040 | 3 | 18 | 11 | 418.7628 | 0
2040 | 3 | 18 | 12 | 427.1029 | 0
2040 | 3 | 18 | 13 | 428.9245 | 0
2040 | 3 | 18 | 14 | 428.1063 | 0
2040 | 3 | 18 | 15 | 428.1104 | 0
2040 | 3 | 18 | 16 | 430.6953 | 0
2040 | 3 | 18 | 17 | 428.7421 | 0
2040 | 3 | 18 | 18 | 417.7151 | 0
2040 | 3 | 18 | 19 | 414.373 | 0
2040 | 3 | 18 | 20 | 406.5281 | 0
2040 | 3 | 18 | 21 | 398.929 | 0
2040 | 3 | 18 | 22 | 388.3632 | 0
2040 | 3 | 18 | 23 | 372.1584 | 0
2040 | 3 | 19 | 0 | 361.3118 | 0
2040 | 3 | 19 | 1 | 351.8591 | 0
2040 | 3 | 19 | 2 | 346.3196 | 0
2040 | 3 | 19 | 3 | 342.8917 | 0
2040 | 3 | 19 | 4 | 347.6408 | 0
2040 | 3 | 19 | 5 | 365.7736 | 0
2040 | 3 | 19 | 6 | 401.1722 | 0
2040 | 3 | 19 | 7 | 434.9457 | 0
2040 | 3 | 19 | 8 | 456.0531 | 0
2040 | 3 | 19 | 9 | 468.6467 | 0
2040 | 3 | 19 | 10 | 474.1877 | 0
2040 | 3 | 19 | 11 | 480.2688 | 0
2040 | 3 | 19 | 12 | 491.0669 | 0
2040 | 3 | 19 | 13 | 490.2542 | 0
2040 | 3 | 19 | 14 | 487.3083 | 0
2040 | 3 | 19 | 15 | 484.7316 | 0
2040 | 3 | 19 | 16 | 484.2521 | 0
2040 | 3 | 19 | 17 | 479.6796 | 0
2040 | 3 | 19 | 18 | 461.8617 | 0
2040 | 3 | 19 | 19 | 446.7042 | 0
2040 | 3 | 19 | 20 | 429.7759 | 0
2040 | 3 | 19 | 21 | 415.8714 | 0
2040 | 3 | 19 | 22 | 398.9136 | 0
2040 | 3 | 19 | 23 | 377.8463 | 0
2040 | 3 | 20 | 0 | 358.0122 | 0
2040 | 3 | 20 | 1 | 349.3328 | 0
2040 | 3 | 20 | 2 | 342.3208 | 0
2040 | 3 | 20 | 3 | 338.1587 | 0
2040 | 3 | 20 | 4 | 341.664 | 0
2040 | 3 | 20 | 5 | 358.5654 | 0
2040 | 3 | 20 | 6 | 395.6498 | 0
2040 | 3 | 20 | 7 | 433.5363 | 0
2040 | 3 | 20 | 8 | 457.2648 | 0
2040 | 3 | 20 | 9 | 472.0436 | 0
2040 | 3 | 20 | 10 | 480.6648 | 0
2040 | 3 | 20 | 11 | 488.5543 | 0
2040 | 3 | 20 | 12 | 503.8484 | 0
2040 | 3 | 20 | 13 | 506.2484 | 0
2040 | 3 | 20 | 14 | 506.4783 | 0
2040 | 3 | 20 | 15 | 505.6265 | 0
2040 | 3 | 20 | 16 | 505.9447 | 0
2040 | 3 | 20 | 17 | 498.9552 | 0
2040 | 3 | 20 | 18 | 474.3223 | 0
2040 | 3 | 20 | 19 | 457.3683 | 0
2040 | 3 | 20 | 20 | 439.8789 | 0
2040 | 3 | 20 | 21 | 424.7173 | 0
2040 | 3 | 20 | 22 | 407.8383 | 0
2040 | 3 | 20 | 23 | 385.9289 | 0
2040 | 3 | 21 | 0 | 368.5122 | 0
2040 | 3 | 21 | 1 | 350.2812 | 0
2040 | 3 | 21 | 2 | 342.3963 | 0
2040 | 3 | 21 | 3 | 337.1963 | 0
2040 | 3 | 21 | 4 | 339.9598 | 0
2040 | 3 | 21 | 5 | 356.2596 | 0
2040 | 3 | 21 | 6 | 396.7785 | 0
2040 | 3 | 21 | 7 | 434.7165 | 0
2040 | 3 | 21 | 8 | 458.3783 | 0
2040 | 3 | 21 | 9 | 473.0322 | 0
2040 | 3 | 21 | 10 | 481.1205 | 0
2040 | 3 | 21 | 11 | 488.409 | 0
2040 | 3 | 21 | 12 | 504.4348 | 0
2040 | 3 | 21 | 13 | 505.3484 | 0
2040 | 3 | 21 | 14 | 504.4791 | 0
2040 | 3 | 21 | 15 | 502.9682 | 0
2040 | 3 | 21 | 16 | 502.809 | 0
2040 | 3 | 21 | 17 | 495.3607 | 0
2040 | 3 | 21 | 18 | 470.4414 | 0
2040 | 3 | 21 | 19 | 453.4877 | 0
2040 | 3 | 21 | 20 | 436.1298 | 0
2040 | 3 | 21 | 21 | 422.0594 | 0
2040 | 3 | 21 | 22 | 405.7233 | 0
2040 | 3 | 21 | 23 | 383.6433 | 0
2040 | 3 | 22 | 0 | 361.6093 | 0
2040 | 3 | 22 | 1 | 349.5441 | 0
2040 | 3 | 22 | 2 | 341.4022 | 0
2040 | 3 | 22 | 3 | 336.3618 | 0
2040 | 3 | 22 | 4 | 339.0648 | 0
2040 | 3 | 22 | 5 | 355.5941 | 0
2040 | 3 | 22 | 6 | 395.5431 | 0
2040 | 3 | 22 | 7 | 434.8138 | 0
2040 | 3 | 22 | 8 | 459.1491 | 0
2040 | 3 | 22 | 9 | 475.8082 | 0
2040 | 3 | 22 | 10 | 486.183 | 0
2040 | 3 | 22 | 11 | 496.2993 | 0
2040 | 3 | 22 | 12 | 512.1866 | 0
2040 | 3 | 22 | 13 | 513.9133 | 0
2040 | 3 | 22 | 14 | 513.6763 | 0
2040 | 3 | 22 | 15 | 513.439 | 0
2040 | 3 | 22 | 16 | 513.1443 | 0
2040 | 3 | 22 | 17 | 504.5508 | 0
2040 | 3 | 22 | 18 | 476.8993 | 0
2040 | 3 | 22 | 19 | 456.7719 | 0
2040 | 3 | 22 | 20 | 438.1615 | 0
2040 | 3 | 22 | 21 | 424.1534 | 0
2040 | 3 | 22 | 22 | 408.2145 | 0
2040 | 3 | 22 | 23 | 387.5371 | 0
2040 | 3 | 23 | 0 | 366.4798 | 0
2040 | 3 | 23 | 1 | 356.8618 | 0
2040 | 3 | 23 | 2 | 348.3299 | 0
2040 | 3 | 23 | 3 | 342.6218 | 0
2040 | 3 | 23 | 4 | 345.0943 | 0
2040 | 3 | 23 | 5 | 361.7455 | 0
2040 | 3 | 23 | 6 | 398.5435 | 0
2040 | 3 | 23 | 7 | 438.0516 | 0
2040 | 3 | 23 | 8 | 464.4053 | 0
2040 | 3 | 23 | 9 | 485.3951 | 0
2040 | 3 | 23 | 10 | 499.2481 | 0
2040 | 3 | 23 | 11 | 511.367 | 0
2040 | 3 | 23 | 12 | 527.5284 | 8.5284
2040 | 3 | 23 | 13 | 531.0835 | 12.0835
2040 | 3 | 23 | 14 | 533.1409 | 14.1409
2040 | 3 | 23 | 15 | 535.4206 | 16.4206
2040 | 3 | 23 | 16 | 536.3331 | 17.3331
2040 | 3 | 23 | 17 | 526.6089 | 7.6089
2040 | 3 | 23 | 18 | 492.2332 | 0
2040 | 3 | 23 | 19 | 470.626 | 0
2040 | 3 | 23 | 20 | 451.8063 | 0
2040 | 3 | 23 | 21 | 437.6332 | 0
2040 | 3 | 23 | 22 | 422.4 | 0
2040 | 3 | 23 | 23 | 404.5188 | 0
2040 | 3 | 24 | 0 | 382.3543 | 0
2040 | 3 | 24 | 1 | 362.2933 | 0
2040 | 3 | 24 | 2 | 352.4279 | 0
2040 | 3 | 24 | 3 | 344.3894 | 0
2040 | 3 | 24 | 4 | 342.0496 | 0
2040 | 3 | 24 | 5 | 348.2643 | 0
2040 | 3 | 24 | 6 | 362.2409 | 0
2040 | 3 | 24 | 7 | 371.4084 | 0
2040 | 3 | 24 | 8 | 384.0559 | 0
2040 | 3 | 24 | 9 | 401.0049 | 0
2040 | 3 | 24 | 10 | 413.6504 | 0
2040 | 3 | 24 | 11 | 423.2506 | 0
2040 | 3 | 24 | 12 | 435.2272 | 0
2040 | 3 | 24 | 13 | 435.2245 | 0
2040 | 3 | 24 | 14 | 432.4807 | 0
2040 | 3 | 24 | 15 | 431.8075 | 0
2040 | 3 | 24 | 16 | 433.099 | 0
2040 | 3 | 24 | 17 | 426.5737 | 0
2040 | 3 | 24 | 18 | 416.2603 | 0
2040 | 3 | 24 | 19 | 410.3767 | 0
2040 | 3 | 24 | 20 | 400.3526 | 0
2040 | 3 | 24 | 21 | 390.5689 | 0
2040 | 3 | 24 | 22 | 381.7293 | 0
2040 | 3 | 24 | 23 | 368.9769 | 0
2040 | 3 | 25 | 0 | 357.6329 | 0
2040 | 3 | 25 | 1 | 349.5831 | 0
2040 | 3 | 25 | 2 | 342.2392 | 0
2040 | 3 | 25 | 3 | 335.4707 | 0
2040 | 3 | 25 | 4 | 334.1144 | 0
2040 | 3 | 25 | 5 | 340.3635 | 0
2040 | 3 | 25 | 6 | 350.9505 | 0
2040 | 3 | 25 | 7 | 357.8052 | 0
2040 | 3 | 25 | 8 | 370.0245 | 0
2040 | 3 | 25 | 9 | 389.1457 | 0
2040 | 3 | 25 | 10 | 404.2756 | 0
2040 | 3 | 25 | 11 | 416.3815 | 0
2040 | 3 | 25 | 12 | 428.7441 | 0
2040 | 3 | 25 | 13 | 429.9113 | 0
2040 | 3 | 25 | 14 | 429.6751 | 0
2040 | 3 | 25 | 15 | 430.9355 | 0
2040 | 3 | 25 | 16 | 433.4926 | 0
2040 | 3 | 25 | 17 | 431.9049 | 0
2040 | 3 | 25 | 18 | 418.1252 | 0
2040 | 3 | 25 | 19 | 414.5721 | 0
2040 | 3 | 25 | 20 | 406.8174 | 0
2040 | 3 | 25 | 21 | 398.6349 | 0
2040 | 3 | 25 | 22 | 389.0608 | 0
2040 | 3 | 25 | 23 | 373.7252 | 0
2040 | 3 | 26 | 0 | 360.3056 | 0
2040 | 3 | 26 | 1 | 350.199 | 0
2040 | 3 | 26 | 2 | 344.4018 | 0
2040 | 3 | 26 | 3 | 340.9652 | 0
2040 | 3 | 26 | 4 | 345.5515 | 0
2040 | 3 | 26 | 5 | 363.9187 | 0
2040 | 3 | 26 | 6 | 400.0609 | 0
2040 | 3 | 26 | 7 | 433.0281 | 0
2040 | 3 | 26 | 8 | 454.2909 | 0
2040 | 3 | 26 | 9 | 467.5123 | 0
2040 | 3 | 26 | 10 | 472.7697 | 0
2040 | 3 | 26 | 11 | 478.5833 | 0
2040 | 3 | 26 | 12 | 493.7444 | 0
2040 | 3 | 26 | 13 | 493.3756 | 0
2040 | 3 | 26 | 14 | 490.4539 | 0
2040 | 3 | 26 | 15 | 487.5638 | 0
2040 | 3 | 26 | 16 | 486.697 | 0
2040 | 3 | 26 | 17 | 479.6613 | 0
2040 | 3 | 26 | 18 | 456.3876 | 0
2040 | 3 | 26 | 19 | 441.2959 | 0
2040 | 3 | 26 | 20 | 423.8681 | 0
2040 | 3 | 26 | 21 | 407.3298 | 0
2040 | 3 | 26 | 22 | 390.0263 | 0
2040 | 3 | 26 | 23 | 369.4664 | 0
2040 | 3 | 27 | 0 | 352.4035 | 0
2040 | 3 | 27 | 1 | 356.1792 | 0
2040 | 3 | 27 | 2 | 350.5681 | 0
2040 | 3 | 27 | 3 | 348.0235 | 0
2040 | 3 | 27 | 4 | 353.0071 | 0
2040 | 3 | 27 | 5 | 370.736 | 0
2040 | 3 | 27 | 6 | 404.5184 | 0
2040 | 3 | 27 | 7 | 441.2804 | 0
2040 | 3 | 27 | 8 | 466.3892 | 0
2040 | 3 | 27 | 9 | 481.0856 | 0
2040 | 3 | 27 | 10 | 487.4227 | 0
2040 | 3 | 27 | 11 | 492.9046 | 0
2040 | 3 | 27 | 12 | 499.8209 | 0
2040 | 3 | 27 | 13 | 499.0674 | 0
2040 | 3 | 27 | 14 | 495.7914 | 0
2040 | 3 | 27 | 15 | 493.3469 | 0
2040 | 3 | 27 | 16 | 494.5003 | 0
2040 | 3 | 27 | 17 | 490.9997 | 0
2040 | 3 | 27 | 18 | 481.984 | 0
2040 | 3 | 27 | 19 | 473.4476 | 0
2040 | 3 | 27 | 20 | 462.7534 | 0
2040 | 3 | 27 | 21 | 450.1376 | 0
2040 | 3 | 27 | 22 | 434.4008 | 0
2040 | 3 | 27 | 23 | 412.6338 | 0
2040 | 3 | 28 | 0 | 392.2152 | 0
2040 | 3 | 28 | 1 | 383.3915 | 0
2040 | 3 | 28 | 2 | 377.087 | 0
2040 | 3 | 28 | 3 | 373.2132 | 0
2040 | 3 | 28 | 4 | 376.7707 | 0
2040 | 3 | 28 | 5 | 393.0348 | 0
2040 | 3 | 28 | 6 | 426.786 | 0
2040 | 3 | 28 | 7 | 460.8738 | 0
2040 | 3 | 28 | 8 | 482.9433 | 0
2040 | 3 | 28 | 9 | 496.368 | 0
2040 | 3 | 28 | 10 | 500.8476 | 0
2040 | 3 | 28 | 11 | 505.4669 | 0
2040 | 3 | 28 | 12 | 513.7218 | 0
2040 | 3 | 28 | 13 | 511.0644 | 0
2040 | 3 | 28 | 14 | 506.2933 | 0
2040 | 3 | 28 | 15 | 503.1978 | 0
2040 | 3 | 28 | 16 | 503.1927 | 0
2040 | 3 | 28 | 17 | 498.042 | 0
2040 | 3 | 28 | 18 | 487.7259 | 0
2040 | 3 | 28 | 19 | 474.6449 | 0
2040 | 3 | 28 | 20 | 460.3621 | 0
2040 | 3 | 28 | 21 | 446.1588 | 0
2040 | 3 | 28 | 22 | 429.5637 | 0
2040 | 3 | 28 | 23 | 407.4054 | 0
2040 | 3 | 29 | 0 | 387.9826 | 0
2040 | 3 | 29 | 1 | 370.6065 | 0
2040 | 3 | 29 | 2 | 362.453 | 0
2040 | 3 | 29 | 3 | 357.3212 | 0
2040 | 3 | 29 | 4 | 359.4459 | 0
2040 | 3 | 29 | 5 | 374.4567 | 0
2040 | 3 | 29 | 6 | 408.9978 | 0
2040 | 3 | 29 | 7 | 442.2805 | 0
2040 | 3 | 29 | 8 | 463.4305 | 0
2040 | 3 | 29 | 9 | 475.772 | 0
2040 | 3 | 29 | 10 | 479.8465 | 0
2040 | 3 | 29 | 11 | 483.7822 | 0
2040 | 3 | 29 | 12 | 498.3862 | 0
2040 | 3 | 29 | 13 | 497.3479 | 0
2040 | 3 | 29 | 14 | 493.2377 | 0
2040 | 3 | 29 | 15 | 490.186 | 0
2040 | 3 | 29 | 16 | 490.0528 | 0
2040 | 3 | 29 | 17 | 483.7081 | 0
2040 | 3 | 29 | 18 | 468.3219 | 0
2040 | 3 | 29 | 19 | 453.335 | 0
2040 | 3 | 29 | 20 | 437.2712 | 0
2040 | 3 | 29 | 21 | 422.1271 | 0
2040 | 3 | 29 | 22 | 406.3437 | 0
2040 | 3 | 29 | 23 | 386.5231 | 0
2040 | 3 | 30 | 0 | 361.7688 | 0
2040 | 3 | 30 | 1 | 361.1367 | 0
2040 | 3 | 30 | 2 | 354.3924 | 0
2040 | 3 | 30 | 3 | 350.2753 | 0
2040 | 3 | 30 | 4 | 353.6846 | 0
2040 | 3 | 30 | 5 | 369.8529 | 0
2040 | 3 | 30 | 6 | 400.9469 | 0
2040 | 3 | 30 | 7 | 434.991 | 0
2040 | 3 | 30 | 8 | 460.3061 | 0
2040 | 3 | 30 | 9 | 478.3838 | 0
2040 | 3 | 30 | 10 | 488.2636 | 0
2040 | 3 | 30 | 11 | 496.1808 | 0
2040 | 3 | 30 | 12 | 506.8058 | 0
2040 | 3 | 30 | 13 | 506.9406 | 0
2040 | 3 | 30 | 14 | 504.6778 | 0
2040 | 3 | 30 | 15 | 503.4959 | 0
2040 | 3 | 30 | 16 | 505.1214 | 0
2040 | 3 | 30 | 17 | 500.6213 | 0
2040 | 3 | 30 | 18 | 480.9416 | 0
2040 | 3 | 30 | 19 | 467.849 | 0
2040 | 3 | 30 | 20 | 453.155 | 0
2040 | 3 | 30 | 21 | 438.7947 | 0
2040 | 3 | 30 | 22 | 424.7841 | 0
2040 | 3 | 30 | 23 | 407.9395 | 0
2040 | 3 | 31 | 0 | 393.2238 | 0
2040 | 3 | 31 | 1 | 381.5155 | 0
2040 | 3 | 31 | 2 | 374.8647 | 0
2040 | 3 | 31 | 3 | 369.1405 | 0
2040 | 3 | 31 | 4 | 369.2367 | 0
2040 | 3 | 31 | 5 | 378.4158 | 0
2040 | 3 | 31 | 6 | 395.8837 | 0
2040 | 3 | 31 | 7 | 404.1932 | 0
2040 | 3 | 31 | 8 | 408.8667 | 0
2040 | 3 | 31 | 9 | 421.4946 | 0
2040 | 3 | 31 | 10 | 433.3242 | 0
2040 | 3 | 31 | 11 | 444.8296 | 0
2040 | 3 | 31 | 12 | 459.3159 | 0
2040 | 3 | 31 | 13 | 458.5507 | 0
2040 | 3 | 31 | 14 | 455.8499 | 0
2040 | 3 | 31 | 15 | 455.6358 | 0
2040 | 3 | 31 | 16 | 457.3852 | 0
2040 | 3 | 31 | 17 | 454.6251 | 0
2040 | 3 | 31 | 18 | 447.5181 | 0
2040 | 3 | 31 | 19 | 441.7626 | 0
2040 | 3 | 31 | 20 | 432.5732 | 0
2040 | 3 | 31 | 21 | 422.4021 | 0
2040 | 3 | 31 | 22 | 413.1691 | 0
2040 | 3 | 31 | 23 | 400.4961 | 0
2040 | 4 | 1 | 0 | 383.9604 | 0
2040 | 4 | 1 | 1 | 373.2724 | 0
2040 | 4 | 1 | 2 | 365.9613 | 0
2040 | 4 | 1 | 3 | 359.8192 | 0
2040 | 4 | 1 | 4 | 359.0709 | 0
2040 | 4 | 1 | 5 | 367.8209 | 0
2040 | 4 | 1 | 6 | 386.435 | 0
2040 | 4 | 1 | 7 | 396.0565 | 0
2040 | 4 | 1 | 8 | 402.4088 | 0
2040 | 4 | 1 | 9 | 414.7842 | 0
2040 | 4 | 1 | 10 | 426.2679 | 0
2040 | 4 | 1 | 11 | 437.5485 | 0
2040 | 4 | 1 | 12 | 440.3394 | 0
2040 | 4 | 1 | 13 | 440.4682 | 0
2040 | 4 | 1 | 14 | 437.9352 | 0
2040 | 4 | 1 | 15 | 437.4628 | 0
2040 | 4 | 1 | 16 | 441.6121 | 0
2040 | 4 | 1 | 17 | 439.5193 | 0
2040 | 4 | 1 | 18 | 428.818 | 0
2040 | 4 | 1 | 19 | 424.6238 | 0
2040 | 4 | 1 | 20 | 419.0854 | 0
2040 | 4 | 1 | 21 | 412.0312 | 0
2040 | 4 | 1 | 22 | 400.6897 | 0
2040 | 4 | 1 | 23 | 384.9444 | 0
2040 | 4 | 2 | 0 | 374.8506 | 0
2040 | 4 | 2 | 1 | 366.0278 | 0
2040 | 4 | 2 | 2 | 360.5265 | 0
2040 | 4 | 2 | 3 | 357.2822 | 0
2040 | 4 | 2 | 4 | 362.1403 | 0
2040 | 4 | 2 | 5 | 379.8432 | 0
2040 | 4 | 2 | 6 | 415.2663 | 0
2040 | 4 | 2 | 7 | 448.7374 | 0
2040 | 4 | 2 | 8 | 471.9013 | 0
2040 | 4 | 2 | 9 | 487.5084 | 0
2040 | 4 | 2 | 10 | 494.0859 | 0
2040 | 4 | 2 | 11 | 499.9198 | 0
2040 | 4 | 2 | 12 | 510.4585 | 0
2040 | 4 | 2 | 13 | 510.0976 | 0
2040 | 4 | 2 | 14 | 507.3547 | 0
2040 | 4 | 2 | 15 | 504.8687 | 0
2040 | 4 | 2 | 16 | 505.9541 | 0
2040 | 4 | 2 | 17 | 502.0899 | 0
2040 | 4 | 2 | 18 | 482.7767 | 0
2040 | 4 | 2 | 19 | 468.5682 | 0
2040 | 4 | 2 | 20 | 451.9938 | 0
2040 | 4 | 2 | 21 | 435.9197 | 0
2040 | 4 | 2 | 22 | 417.9943 | 0
2040 | 4 | 2 | 23 | 396.8987 | 0
2040 | 4 | 3 | 0 | 374.5309 | 0
2040 | 4 | 3 | 1 | 365.4786 | 0
2040 | 4 | 3 | 2 | 359.539 | 0
2040 | 4 | 3 | 3 | 355.9851 | 0
2040 | 4 | 3 | 4 | 360.0813 | 0
2040 | 4 | 3 | 5 | 377.0134 | 0
2040 | 4 | 3 | 6 | 412.0726 | 0
2040 | 4 | 3 | 7 | 447.0947 | 0
2040 | 4 | 3 | 8 | 469.4987 | 0
2040 | 4 | 3 | 9 | 481.9001 | 0
2040 | 4 | 3 | 10 | 485.5897 | 0
2040 | 4 | 3 | 11 | 489.2924 | 0
2040 | 4 | 3 | 12 | 494.6042 | 0
2040 | 4 | 3 | 13 | 492.7103 | 0
2040 | 4 | 3 | 14 | 488.3974 | 0
2040 | 4 | 3 | 15 | 484.9693 | 0
2040 | 4 | 3 | 16 | 485.902 | 0
2040 | 4 | 3 | 17 | 481.6976 | 0
2040 | 4 | 3 | 18 | 471.4709 | 0
2040 | 4 | 3 | 19 | 459.5198 | 0
2040 | 4 | 3 | 20 | 447.066 | 0
2040 | 4 | 3 | 21 | 434.1268 | 0
2040 | 4 | 3 | 22 | 417.452 | 0
2040 | 4 | 3 | 23 | 396.1151 | 0
2040 | 4 | 4 | 0 | 375.5289 | 0
2040 | 4 | 4 | 1 | 365.837 | 0
2040 | 4 | 4 | 2 | 359.5671 | 0
2040 | 4 | 4 | 3 | 355.5755 | 0
2040 | 4 | 4 | 4 | 359.2882 | 0
2040 | 4 | 4 | 5 | 376.0364 | 0
2040 | 4 | 4 | 6 | 410.5548 | 0
2040 | 4 | 4 | 7 | 445.8059 | 0
2040 | 4 | 4 | 8 | 468.3134 | 0
2040 | 4 | 4 | 9 | 481.8596 | 0
2040 | 4 | 4 | 10 | 487.075 | 0
2040 | 4 | 4 | 11 | 492.0192 | 0
2040 | 4 | 4 | 12 | 504.8565 | 0
2040 | 4 | 4 | 13 | 504.5011 | 0
2040 | 4 | 4 | 14 | 501.8375 | 0
2040 | 4 | 4 | 15 | 499.5163 | 0
2040 | 4 | 4 | 16 | 500.659 | 0
2040 | 4 | 4 | 17 | 496.0471 | 0
2040 | 4 | 4 | 18 | 474.8247 | 0
2040 | 4 | 4 | 19 | 459.4053 | 0
2040 | 4 | 4 | 20 | 444.4702 | 0
2040 | 4 | 4 | 21 | 430.3163 | 0
2040 | 4 | 4 | 22 | 412.9833 | 0
2040 | 4 | 4 | 23 | 391.4633 | 0
2040 | 4 | 5 | 0 | 372.9209 | 0
2040 | 4 | 5 | 1 | 365.0168 | 0
2040 | 4 | 5 | 2 | 358.4311 | 0
2040 | 4 | 5 | 3 | 354.3371 | 0
2040 | 4 | 5 | 4 | 357.849 | 0
2040 | 4 | 5 | 5 | 374.4033 | 0
2040 | 4 | 5 | 6 | 408.0549 | 0
2040 | 4 | 5 | 7 | 442.6802 | 0
2040 | 4 | 5 | 8 | 465.1075 | 0
2040 | 4 | 5 | 9 | 478.2049 | 0
2040 | 4 | 5 | 10 | 482.7632 | 0
2040 | 4 | 5 | 11 | 487.4345 | 0
2040 | 4 | 5 | 12 | 496.3475 | 0
2040 | 4 | 5 | 13 | 495.3662 | 0
2040 | 4 | 5 | 14 | 491.2272 | 0
2040 | 4 | 5 | 15 | 488.1981 | 0
2040 | 4 | 5 | 16 | 488.9769 | 0
2040 | 4 | 5 | 17 | 484.1584 | 0
2040 | 4 | 5 | 18 | 467.3849 | 0
2040 | 4 | 5 | 19 | 454.2324 | 0
2040 | 4 | 5 | 20 | 442.0075 | 0
2040 | 4 | 5 | 21 | 429.9602 | 0
2040 | 4 | 5 | 22 | 414.2985 | 0
2040 | 4 | 5 | 23 | 394.5273 | 0
2040 | 4 | 6 | 0 | 372.7078 | 0
2040 | 4 | 6 | 1 | 368.457 | 0
2040 | 4 | 6 | 2 | 361.8186 | 0
2040 | 4 | 6 | 3 | 357.3973 | 0
2040 | 4 | 6 | 4 | 360.7115 | 0
2040 | 4 | 6 | 5 | 377.0734 | 0
2040 | 4 | 6 | 6 | 408.8701 | 0
2040 | 4 | 6 | 7 | 442.3318 | 0
2040 | 4 | 6 | 8 | 465.3596 | 0
2040 | 4 | 6 | 9 | 481.1862 | 0
2040 | 4 | 6 | 10 | 488.6146 | 0
2040 | 4 | 6 | 11 | 494.5991 | 0
2040 | 4 | 6 | 12 | 497.1621 | 0
2040 | 4 | 6 | 13 | 495.3256 | 0
2040 | 4 | 6 | 14 | 491.5519 | 0
2040 | 4 | 6 | 15 | 488.715 | 0
2040 | 4 | 6 | 16 | 489.435 | 0
2040 | 4 | 6 | 17 | 484.5336 | 0
2040 | 4 | 6 | 18 | 469.4106 | 0
2040 | 4 | 6 | 19 | 455.6794 | 0
2040 | 4 | 6 | 20 | 443.5074 | 0
2040 | 4 | 6 | 21 | 431.7881 | 0
2040 | 4 | 6 | 22 | 417.4159 | 0
2040 | 4 | 6 | 23 | 400.7602 | 0
2040 | 4 | 7 | 0 | 383.4269 | 0
2040 | 4 | 7 | 1 | 376.3126 | 0
2040 | 4 | 7 | 2 | 368.9708 | 0
2040 | 4 | 7 | 3 | 362.9337 | 0
2040 | 4 | 7 | 4 | 362.7913 | 0
2040 | 4 | 7 | 5 | 372.124 | 0
2040 | 4 | 7 | 6 | 388.9285 | 0
2040 | 4 | 7 | 7 | 397.4706 | 0
2040 | 4 | 7 | 8 | 403.9087 | 0
2040 | 4 | 7 | 9 | 415.5581 | 0
2040 | 4 | 7 | 10 | 425.6254 | 0
2040 | 4 | 7 | 11 | 435.0317 | 0
2040 | 4 | 7 | 12 | 441.9069 | 0
2040 | 4 | 7 | 13 | 439.9553 | 0
2040 | 4 | 7 | 14 | 435.784 | 0
2040 | 4 | 7 | 15 | 434.0975 | 0
2040 | 4 | 7 | 16 | 436.2289 | 0
2040 | 4 | 7 | 17 | 432.9171 | 0
2040 | 4 | 7 | 18 | 425.6299 | 0
2040 | 4 | 7 | 19 | 420.5657 | 0
2040 | 4 | 7 | 20 | 415.7422 | 0
2040 | 4 | 7 | 21 | 409.4676 | 0
2040 | 4 | 7 | 22 | 400.5586 | 0
2040 | 4 | 7 | 23 | 388.5427 | 0
2040 | 4 | 8 | 0 | 374.0335 | 0
2040 | 4 | 8 | 1 | 369.0616 | 0
2040 | 4 | 8 | 2 | 362.2883 | 0
2040 | 4 | 8 | 3 | 356.2207 | 0
2040 | 4 | 8 | 4 | 355.6297 | 0
2040 | 4 | 8 | 5 | 364.3185 | 0
2040 | 4 | 8 | 6 | 379.2356 | 0
2040 | 4 | 8 | 7 | 385.4384 | 0
2040 | 4 | 8 | 8 | 389.3984 | 0
2040 | 4 | 8 | 9 | 399.2759 | 0
2040 | 4 | 8 | 10 | 408.8872 | 0
2040 | 4 | 8 | 11 | 418.8668 | 0
2040 | 4 | 8 | 12 | 427.2336 | 0
2040 | 4 | 8 | 13 | 426.4959 | 0
2040 | 4 | 8 | 14 | 423.5079 | 0
2040 | 4 | 8 | 15 | 422.5086 | 0
2040 | 4 | 8 | 16 | 425.1724 | 0
2040 | 4 | 8 | 17 | 423.8137 | 0
2040 | 4 | 8 | 18 | 418.9931 | 0
2040 | 4 | 8 | 19 | 415.2717 | 0
2040 | 4 | 8 | 20 | 411.5387 | 0
2040 | 4 | 8 | 21 | 406.0515 | 0
2040 | 4 | 8 | 22 | 395.9667 | 0
2040 | 4 | 8 | 23 | 381.3649 | 0
2040 | 4 | 9 | 0 | 365.3117 | 0
2040 | 4 | 9 | 1 | 358.8271 | 0
2040 | 4 | 9 | 2 | 353.5503 | 0
2040 | 4 | 9 | 3 | 350.2976 | 0
2040 | 4 | 9 | 4 | 355.4677 | 0
2040 | 4 | 9 | 5 | 373.6705 | 0
2040 | 4 | 9 | 6 | 408.0059 | 0
2040 | 4 | 9 | 7 | 439.5927 | 0
2040 | 4 | 9 | 8 | 460.4292 | 0
2040 | 4 | 9 | 9 | 473.8083 | 0
2040 | 4 | 9 | 10 | 479.0326 | 0
2040 | 4 | 9 | 11 | 483.8481 | 0
2040 | 4 | 9 | 12 | 497.0978 | 0
2040 | 4 | 9 | 13 | 496.3697 | 0
2040 | 4 | 9 | 14 | 492.7942 | 0
2040 | 4 | 9 | 15 | 490.0714 | 0
2040 | 4 | 9 | 16 | 490.8156 | 0
2040 | 4 | 9 | 17 | 486.7131 | 0
2040 | 4 | 9 | 18 | 467.6278 | 0
2040 | 4 | 9 | 19 | 455.0359 | 0
2040 | 4 | 9 | 20 | 442.7855 | 0
2040 | 4 | 9 | 21 | 430.2964 | 0
2040 | 4 | 9 | 22 | 413.9476 | 0
2040 | 4 | 9 | 23 | 393.5205 | 0
2040 | 4 | 10 | 0 | 365.8827 | 0
2040 | 4 | 10 | 1 | 361.251 | 0
2040 | 4 | 10 | 2 | 355.3219 | 0
2040 | 4 | 10 | 3 | 351.7988 | 0
2040 | 4 | 10 | 4 | 356.102 | 0
2040 | 4 | 10 | 5 | 373.3607 | 0
2040 | 4 | 10 | 6 | 405.3788 | 0
2040 | 4 | 10 | 7 | 439.3718 | 0
2040 | 4 | 10 | 8 | 462.7808 | 0
2040 | 4 | 10 | 9 | 476.7096 | 0
2040 | 4 | 10 | 10 | 482.3944 | 0
2040 | 4 | 10 | 11 | 487.0511 | 0
2040 | 4 | 10 | 12 | 492.8594 | 0
2040 | 4 | 10 | 13 | 492.5023 | 0
2040 | 4 | 10 | 14 | 488.963 | 0
2040 | 4 | 10 | 15 | 486.3146 | 0
2040 | 4 | 10 | 16 | 487.4796 | 0
2040 | 4 | 10 | 17 | 483.4615 | 0
2040 | 4 | 10 | 18 | 471.04 | 0
2040 | 4 | 10 | 19 | 456.739 | 0
2040 | 4 | 10 | 20 | 444.1242 | 0
2040 | 4 | 10 | 21 | 431.8259 | 0
2040 | 4 | 10 | 22 | 415.1595 | 0
2040 | 4 | 10 | 23 | 394.1326 | 0
2040 | 4 | 11 | 0 | 372.4843 | 0
2040 | 4 | 11 | 1 | 363.7718 | 0
2040 | 4 | 11 | 2 | 357.184 | 0
2040 | 4 | 11 | 3 | 352.192 | 0
2040 | 4 | 11 | 4 | 354.5448 | 0
2040 | 4 | 11 | 5 | 365.6737 | 0
2040 | 4 | 11 | 6 | 386.5789 | 0
2040 | 4 | 11 | 7 | 400.959 | 0
2040 | 4 | 11 | 8 | 413.791 | 0
2040 | 4 | 11 | 9 | 426.8446 | 0
2040 | 4 | 11 | 10 | 438.8401 | 0
2040 | 4 | 11 | 11 | 447.2694 | 0
2040 | 4 | 11 | 12 | 459.3484 | 0
2040 | 4 | 11 | 13 | 460.9033 | 0
2040 | 4 | 11 | 14 | 459.2844 | 0
2040 | 4 | 11 | 15 | 458.069 | 0
2040 | 4 | 11 | 16 | 460.6403 | 0
2040 | 4 | 11 | 17 | 458.6692 | 0
2040 | 4 | 11 | 18 | 445.7099 | 0
2040 | 4 | 11 | 19 | 434.975 | 0
2040 | 4 | 11 | 20 | 426.1099 | 0
2040 | 4 | 11 | 21 | 418.45 | 0
2040 | 4 | 11 | 22 | 408.0675 | 0
2040 | 4 | 11 | 23 | 390.8839 | 0
2040 | 4 | 12 | 0 | 371.7218 | 0
2040 | 4 | 12 | 1 | 366.2501 | 0
2040 | 4 | 12 | 2 | 359.2131 | 0
2040 | 4 | 12 | 3 | 354.7245 | 0
2040 | 4 | 12 | 4 | 357.9167 | 0
2040 | 4 | 12 | 5 | 374.332 | 0
2040 | 4 | 12 | 6 | 407.7329 | 0
2040 | 4 | 12 | 7 | 441.0617 | 0
2040 | 4 | 12 | 8 | 465.354 | 0
2040 | 4 | 12 | 9 | 481.6167 | 0
2040 | 4 | 12 | 10 | 489.4233 | 0
2040 | 4 | 12 | 11 | 495.6945 | 0
2040 | 4 | 12 | 12 | 502.4416 | 0
2040 | 4 | 12 | 13 | 501.8678 | 0
2040 | 4 | 12 | 14 | 498.5225 | 0
2040 | 4 | 12 | 15 | 495.9007 | 0
2040 | 4 | 12 | 16 | 496.3538 | 0
2040 | 4 | 12 | 17 | 491.5243 | 0
2040 | 4 | 12 | 18 | 469.2165 | 0
2040 | 4 | 12 | 19 | 454.4513 | 0
2040 | 4 | 12 | 20 | 442.393 | 0
2040 | 4 | 12 | 21 | 430.9965 | 0
2040 | 4 | 12 | 22 | 415.4073 | 0
2040 | 4 | 12 | 23 | 396.0396 | 0
2040 | 4 | 13 | 0 | 376.3163 | 0
2040 | 4 | 13 | 1 | 364.0775 | 0
2040 | 4 | 13 | 2 | 357.2639 | 0
2040 | 4 | 13 | 3 | 352.2639 | 0
2040 | 4 | 13 | 4 | 354.5601 | 0
2040 | 4 | 13 | 5 | 369.1165 | 0
2040 | 4 | 13 | 6 | 395.7049 | 0
2040 | 4 | 13 | 7 | 424.6569 | 0
2040 | 4 | 13 | 8 | 451.9732 | 0
2040 | 4 | 13 | 9 | 469.765 | 0
2040 | 4 | 13 | 10 | 476.5437 | 0
2040 | 4 | 13 | 11 | 478.7013 | 0
2040 | 4 | 13 | 12 | 484.3955 | 0
2040 | 4 | 13 | 13 | 481.8414 | 0
2040 | 4 | 13 | 14 | 477.4798 | 0
2040 | 4 | 13 | 15 | 474.4345 | 0
2040 | 4 | 13 | 16 | 473.4643 | 0
2040 | 4 | 13 | 17 | 466.926 | 0
2040 | 4 | 13 | 18 | 455.1513 | 0
2040 | 4 | 13 | 19 | 437.899 | 0
2040 | 4 | 13 | 20 | 426.5252 | 0
2040 | 4 | 13 | 21 | 415.8854 | 0
2040 | 4 | 13 | 22 | 405.3355 | 0
2040 | 4 | 13 | 23 | 390.2315 | 0
2040 | 4 | 14 | 0 | 372.2203 | 0
2040 | 4 | 14 | 1 | 363.5094 | 0
2040 | 4 | 14 | 2 | 355.7159 | 0
2040 | 4 | 14 | 3 | 349.2362 | 0
2040 | 4 | 14 | 4 | 347.0852 | 0
2040 | 4 | 14 | 5 | 354.8992 | 0
2040 | 4 | 14 | 6 | 369.9851 | 0
2040 | 4 | 14 | 7 | 372.3617 | 0
2040 | 4 | 14 | 8 | 376.1842 | 0
2040 | 4 | 14 | 9 | 388.4505 | 0
2040 | 4 | 14 | 10 | 401.2728 | 0
2040 | 4 | 14 | 11 | 412.1527 | 0
2040 | 4 | 14 | 12 | 418.2105 | 0
2040 | 4 | 14 | 13 | 416.9268 | 0
2040 | 4 | 14 | 14 | 414.0741 | 0
2040 | 4 | 14 | 15 | 413.0995 | 0
2040 | 4 | 14 | 16 | 415.0098 | 0
2040 | 4 | 14 | 17 | 410.772 | 0
2040 | 4 | 14 | 18 | 403.9664 | 0
2040 | 4 | 14 | 19 | 398.7568 | 0
2040 | 4 | 14 | 20 | 396.7254 | 0
2040 | 4 | 14 | 21 | 392.9354 | 0
2040 | 4 | 14 | 22 | 383.6772 | 0
2040 | 4 | 14 | 23 | 371.9317 | 0
2040 | 4 | 15 | 0 | 362.6907 | 0
2040 | 4 | 15 | 1 | 353.5985 | 0
2040 | 4 | 15 | 2 | 346.4482 | 0
2040 | 4 | 15 | 3 | 339.7877 | 0
2040 | 4 | 15 | 4 | 338.3038 | 0
2040 | 4 | 15 | 5 | 346.2305 | 0
2040 | 4 | 15 | 6 | 361.816 | 0
2040 | 4 | 15 | 7 | 366.4909 | 0
2040 | 4 | 15 | 8 | 373.8166 | 0
2040 | 4 | 15 | 9 | 387.8917 | 0
2040 | 4 | 15 | 10 | 400.6682 | 0
2040 | 4 | 15 | 11 | 412.4507 | 0
2040 | 4 | 15 | 12 | 423.3767 | 0
2040 | 4 | 15 | 13 | 424.5857 | 0
2040 | 4 | 15 | 14 | 423.5363 | 0
2040 | 4 | 15 | 15 | 423.8355 | 0
2040 | 4 | 15 | 16 | 426.013 | 0
2040 | 4 | 15 | 17 | 424.4765 | 0
2040 | 4 | 15 | 18 | 415.8841 | 0
2040 | 4 | 15 | 19 | 408.5124 | 0
2040 | 4 | 15 | 20 | 401.7843 | 0
2040 | 4 | 15 | 21 | 395.0334 | 0
2040 | 4 | 15 | 22 | 384.8969 | 0
2040 | 4 | 15 | 23 | 370.7829 | 0
2040 | 4 | 16 | 0 | 353.9735 | 0
2040 | 4 | 16 | 1 | 349.6838 | 0
2040 | 4 | 16 | 2 | 344.4138 | 0
2040 | 4 | 16 | 3 | 341.1606 | 0
2040 | 4 | 16 | 4 | 346.2279 | 0
2040 | 4 | 16 | 5 | 364.585 | 0
2040 | 4 | 16 | 6 | 400.982 | 0
2040 | 4 | 16 | 7 | 433.3114 | 0
2040 | 4 | 16 | 8 | 454.6598 | 0
2040 | 4 | 16 | 9 | 468.3831 | 0
2040 | 4 | 16 | 10 | 475.8422 | 0
2040 | 4 | 16 | 11 | 483.868 | 0
2040 | 4 | 16 | 12 | 496.7029 | 0
2040 | 4 | 16 | 13 | 498.3921 | 0
2040 | 4 | 16 | 14 | 496.6229 | 0
2040 | 4 | 16 | 15 | 494.7233 | 0
2040 | 4 | 16 | 16 | 494.378 | 0
2040 | 4 | 16 | 17 | 488.6 | 0
2040 | 4 | 16 | 18 | 470.0865 | 0
2040 | 4 | 16 | 19 | 452.1072 | 0
2040 | 4 | 16 | 20 | 436.6889 | 0
2040 | 4 | 16 | 21 | 423.1528 | 0
2040 | 4 | 16 | 22 | 406.39 | 0
2040 | 4 | 16 | 23 | 386.3929 | 0
2040 | 4 | 17 | 0 | 366.2948 | 0
2040 | 4 | 17 | 1 | 353.0305 | 0
2040 | 4 | 17 | 2 | 346.0215 | 0
2040 | 4 | 17 | 3 | 341.7851 | 0
2040 | 4 | 17 | 4 | 345.7893 | 0
2040 | 4 | 17 | 5 | 364.0611 | 0
2040 | 4 | 17 | 6 | 405.0764 | 0
2040 | 4 | 17 | 7 | 441.6024 | 0
2040 | 4 | 17 | 8 | 466.0114 | 0
2040 | 4 | 17 | 9 | 482.9887 | 0
2040 | 4 | 17 | 10 | 494.3886 | 0
2040 | 4 | 17 | 11 | 505.6141 | 0
2040 | 4 | 17 | 12 | 518.4748 | 0
2040 | 4 | 17 | 13 | 521.1087 | 2.1087
2040 | 4 | 17 | 14 | 520.3798 | 1.3798
2040 | 4 | 17 | 15 | 518.6027 | 0
2040 | 4 | 17 | 16 | 517.5468 | 0
2040 | 4 | 17 | 17 | 508.8336 | 0
2040 | 4 | 17 | 18 | 493.8474 | 0
2040 | 4 | 17 | 19 | 465.6605 | 0
2040 | 4 | 17 | 20 | 442.3721 | 0
2040 | 4 | 17 | 21 | 421.5752 | 0
2040 | 4 | 17 | 22 | 398.3549 | 0
2040 | 4 | 17 | 23 | 371.2761 | 0
2040 | 4 | 18 | 0 | 371.3145 | 0
2040 | 4 | 18 | 1 | 362.7677 | 0
2040 | 4 | 18 | 2 | 354.4795 | 0
2040 | 4 | 18 | 3 | 348.9853 | 0
2040 | 4 | 18 | 4 | 351.9184 | 0
2040 | 4 | 18 | 5 | 368.7292 | 0
2040 | 4 | 18 | 6 | 404.4362 | 0
2040 | 4 | 18 | 7 | 440.4841 | 0
2040 | 4 | 18 | 8 | 465.2968 | 0
2040 | 4 | 18 | 9 | 482.2887 | 0
2040 | 4 | 18 | 10 | 491.5292 | 0
2040 | 4 | 18 | 11 | 498.2961 | 0
2040 | 4 | 18 | 12 | 497.9527 | 0
2040 | 4 | 18 | 13 | 496.0861 | 0
2040 | 4 | 18 | 14 | 492.3565 | 0
2040 | 4 | 18 | 15 | 489.803 | 0
2040 | 4 | 18 | 16 | 489.7385 | 0
2040 | 4 | 18 | 17 | 483.8668 | 0
2040 | 4 | 18 | 18 | 468.3762 | 0
2040 | 4 | 18 | 19 | 451.4258 | 0
2040 | 4 | 18 | 20 | 437.8285 | 0
2040 | 4 | 18 | 21 | 427.2238 | 0
2040 | 4 | 18 | 22 | 411.0557 | 0
2040 | 4 | 18 | 23 | 389.7853 | 0
2040 | 4 | 19 | 0 | 371.6301 | 0
2040 | 4 | 19 | 1 | 362.5346 | 0
2040 | 4 | 19 | 2 | 355.505 | 0
2040 | 4 | 19 | 3 | 351.1708 | 0
2040 | 4 | 19 | 4 | 354.5474 | 0
2040 | 4 | 19 | 5 | 371.9093 | 0
2040 | 4 | 19 | 6 | 408.3073 | 0
2040 | 4 | 19 | 7 | 441.8386 | 0
2040 | 4 | 19 | 8 | 464.5705 | 0
2040 | 4 | 19 | 9 | 478.9301 | 0
2040 | 4 | 19 | 10 | 485.0058 | 0
2040 | 4 | 19 | 11 | 491.0562 | 0
2040 | 4 | 19 | 12 | 499.3125 | 0
2040 | 4 | 19 | 13 | 497.3302 | 0
2040 | 4 | 19 | 14 | 493.1688 | 0
2040 | 4 | 19 | 15 | 491.0384 | 0
2040 | 4 | 19 | 16 | 490.6974 | 0
2040 | 4 | 19 | 17 | 484.5902 | 0
2040 | 4 | 19 | 18 | 467.0909 | 0
2040 | 4 | 19 | 19 | 449.9088 | 0
2040 | 4 | 19 | 20 | 437.1607 | 0
2040 | 4 | 19 | 21 | 426.8738 | 0
2040 | 4 | 19 | 22 | 411.2359 | 0
2040 | 4 | 19 | 23 | 392.3941 | 0
2040 | 4 | 20 | 0 | 374.6453 | 0
2040 | 4 | 20 | 1 | 366.8203 | 0
2040 | 4 | 20 | 2 | 358.7188 | 0
2040 | 4 | 20 | 3 | 352.9651 | 0
2040 | 4 | 20 | 4 | 354.9052 | 0
2040 | 4 | 20 | 5 | 370.8305 | 0
2040 | 4 | 20 | 6 | 401.7658 | 0
2040 | 4 | 20 | 7 | 433.1547 | 0
2040 | 4 | 20 | 8 | 456.8529 | 0
2040 | 4 | 20 | 9 | 474.8008 | 0
2040 | 4 | 20 | 10 | 485.4433 | 0
2040 | 4 | 20 | 11 | 493.0232 | 0
2040 | 4 | 20 | 12 | 499.5007 | 0
2040 | 4 | 20 | 13 | 499.8955 | 0
2040 | 4 | 20 | 14 | 498.1224 | 0
2040 | 4 | 20 | 15 | 495.6249 | 0
2040 | 4 | 20 | 16 | 494.4701 | 0
2040 | 4 | 20 | 17 | 485.9014 | 0
2040 | 4 | 20 | 18 | 465.9489 | 0
2040 | 4 | 20 | 19 | 444.694 | 0
2040 | 4 | 20 | 20 | 427.2072 | 0
2040 | 4 | 20 | 21 | 413.9083 | 0
2040 | 4 | 20 | 22 | 398.966 | 0
2040 | 4 | 20 | 23 | 382.6049 | 0
2040 | 4 | 21 | 0 | 365.4017 | 0
2040 | 4 | 21 | 1 | 355.4075 | 0
2040 | 4 | 21 | 2 | 347.3084 | 0
2040 | 4 | 21 | 3 | 340.5285 | 0
2040 | 4 | 21 | 4 | 338.8737 | 0
2040 | 4 | 21 | 5 | 347.2648 | 0
2040 | 4 | 21 | 6 | 361.08 | 0
2040 | 4 | 21 | 7 | 368.5128 | 0
2040 | 4 | 21 | 8 | 379.9931 | 0
2040 | 4 | 21 | 9 | 397.074 | 0
2040 | 4 | 21 | 10 | 412.6815 | 0
2040 | 4 | 21 | 11 | 424.6599 | 0
2040 | 4 | 21 | 12 | 434.457 | 0
2040 | 4 | 21 | 13 | 435.5051 | 0
2040 | 4 | 21 | 14 | 433.7894 | 0
2040 | 4 | 21 | 15 | 432.4618 | 0
2040 | 4 | 21 | 16 | 433.281 | 0
2040 | 4 | 21 | 17 | 428.2054 | 0
2040 | 4 | 21 | 18 | 417.5451 | 0
2040 | 4 | 21 | 19 | 409.344 | 0
2040 | 4 | 21 | 20 | 401.007 | 0
2040 | 4 | 21 | 21 | 394.2002 | 0
2040 | 4 | 21 | 22 | 385.2882 | 0
2040 | 4 | 21 | 23 | 374.1482 | 0
2040 | 4 | 22 | 0 | 358.9084 | 0
2040 | 4 | 22 | 1 | 355.0208 | 0
2040 | 4 | 22 | 2 | 348.1263 | 0
2040 | 4 | 22 | 3 | 341.6091 | 0
2040 | 4 | 22 | 4 | 340.621 | 0
2040 | 4 | 22 | 5 | 348.8288 | 0
2040 | 4 | 22 | 6 | 364.2304 | 0
2040 | 4 | 22 | 7 | 369.8228 | 0
2040 | 4 | 22 | 8 | 378.2414 | 0
2040 | 4 | 22 | 9 | 394.2337 | 0
2040 | 4 | 22 | 10 | 409.2717 | 0
2040 | 4 | 22 | 11 | 423.0479 | 0
2040 | 4 | 22 | 12 | 436.2687 | 0
2040 | 4 | 22 | 13 | 438.2008 | 0
2040 | 4 | 22 | 14 | 438.7506 | 0
2040 | 4 | 22 | 15 | 439.8175 | 0
2040 | 4 | 22 | 16 | 442.3661 | 0
2040 | 4 | 22 | 17 | 441.4686 | 0
2040 | 4 | 22 | 18 | 427.4318 | 0
2040 | 4 | 22 | 19 | 420.955 | 0
2040 | 4 | 22 | 20 | 413.1252 | 0
2040 | 4 | 22 | 21 | 406.5677 | 0
2040 | 4 | 22 | 22 | 396.0781 | 0
2040 | 4 | 22 | 23 | 381.7759 | 0
2040 | 4 | 23 | 0 | 368.6753 | 0
2040 | 4 | 23 | 1 | 356.6739 | 0
2040 | 4 | 23 | 2 | 350.6565 | 0
2040 | 4 | 23 | 3 | 347.0251 | 0
2040 | 4 | 23 | 4 | 351.5159 | 0
2040 | 4 | 23 | 5 | 369.878 | 0
2040 | 4 | 23 | 6 | 405.2206 | 0
2040 | 4 | 23 | 7 | 436.6353 | 0
2040 | 4 | 23 | 8 | 459.9728 | 0
2040 | 4 | 23 | 9 | 476.5054 | 0
2040 | 4 | 23 | 10 | 484.5863 | 0
2040 | 4 | 23 | 11 | 491.2811 | 0
2040 | 4 | 23 | 12 | 496.7394 | 0
2040 | 4 | 23 | 13 | 495.8816 | 0
2040 | 4 | 23 | 14 | 492.7232 | 0
2040 | 4 | 23 | 15 | 490.4155 | 0
2040 | 4 | 23 | 16 | 490.2426 | 0
2040 | 4 | 23 | 17 | 485.148 | 0
2040 | 4 | 23 | 18 | 463.3068 | 0
2040 | 4 | 23 | 19 | 446.4903 | 0
2040 | 4 | 23 | 20 | 431.6539 | 0
2040 | 4 | 23 | 21 | 419.5071 | 0
2040 | 4 | 23 | 22 | 402.5048 | 0
2040 | 4 | 23 | 23 | 382.2584 | 0
2040 | 4 | 24 | 0 | 369.4938 | 0
2040 | 4 | 24 | 1 | 362.0488 | 0
2040 | 4 | 24 | 2 | 355.2087 | 0
2040 | 4 | 24 | 3 | 351.3023 | 0
2040 | 4 | 24 | 4 | 354.8856 | 0
2040 | 4 | 24 | 5 | 371.9369 | 0
2040 | 4 | 24 | 6 | 404.9614 | 0
2040 | 4 | 24 | 7 | 438.6597 | 0
2040 | 4 | 24 | 8 | 464.7153 | 0
2040 | 4 | 24 | 9 | 481.9493 | 0
2040 | 4 | 24 | 10 | 490.5892 | 0
2040 | 4 | 24 | 11 | 496.906 | 0
2040 | 4 | 24 | 12 | 506.687 | 0
2040 | 4 | 24 | 13 | 508.0143 | 0
2040 | 4 | 24 | 14 | 506.8603 | 0
2040 | 4 | 24 | 15 | 505.4207 | 0
2040 | 4 | 24 | 16 | 506.2653 | 0
2040 | 4 | 24 | 17 | 501.8498 | 0
2040 | 4 | 24 | 18 | 485.2275 | 0
2040 | 4 | 24 | 19 | 469.2102 | 0
2040 | 4 | 24 | 20 | 453.5136 | 0
2040 | 4 | 24 | 21 | 440.4779 | 0
2040 | 4 | 24 | 22 | 423.6806 | 0
2040 | 4 | 24 | 23 | 403.7085 | 0
2040 | 4 | 25 | 0 | 379.1937 | 0
2040 | 4 | 25 | 1 | 368.7083 | 0
2040 | 4 | 25 | 2 | 361.4994 | 0
2040 | 4 | 25 | 3 | 356.9105 | 0
2040 | 4 | 25 | 4 | 359.8217 | 0
2040 | 4 | 25 | 5 | 376.2778 | 0
2040 | 4 | 25 | 6 | 409.2606 | 0
2040 | 4 | 25 | 7 | 441.9799 | 0
2040 | 4 | 25 | 8 | 466.3496 | 0
2040 | 4 | 25 | 9 | 482.3653 | 0
2040 | 4 | 25 | 10 | 490.1027 | 0
2040 | 4 | 25 | 11 | 495.9602 | 0
2040 | 4 | 25 | 12 | 504.7336 | 0
2040 | 4 | 25 | 13 | 504.7997 | 0
2040 | 4 | 25 | 14 | 502.1489 | 0
2040 | 4 | 25 | 15 | 500.2677 | 0
2040 | 4 | 25 | 16 | 500.7431 | 0
2040 | 4 | 25 | 17 | 495.8328 | 0
2040 | 4 | 25 | 18 | 473.7431 | 0
2040 | 4 | 25 | 19 | 457.6577 | 0
2040 | 4 | 25 | 20 | 443.4096 | 0
2040 | 4 | 25 | 21 | 432.0742 | 0
2040 | 4 | 25 | 22 | 415.9092 | 0
2040 | 4 | 25 | 23 | 395.6462 | 0
2040 | 4 | 26 | 0 | 379.0552 | 0
2040 | 4 | 26 | 1 | 364.5239 | 0
2040 | 4 | 26 | 2 | 357.1548 | 0
2040 | 4 | 26 | 3 | 352.4477 | 0
2040 | 4 | 26 | 4 | 355.2719 | 0
2040 | 4 | 26 | 5 | 371.6511 | 0
2040 | 4 | 26 | 6 | 404.4449 | 0
2040 | 4 | 26 | 7 | 436.3653 | 0
2040 | 4 | 26 | 8 | 458.7663 | 0
2040 | 4 | 26 | 9 | 472.3015 | 0
2040 | 4 | 26 | 10 | 477.6194 | 0
2040 | 4 | 26 | 11 | 482.248 | 0
2040 | 4 | 26 | 12 | 488.1391 | 0
2040 | 4 | 26 | 13 | 486.1492 | 0
2040 | 4 | 26 | 14 | 481.5888 | 0
2040 | 4 | 26 | 15 | 478.4587 | 0
2040 | 4 | 26 | 16 | 477.8887 | 0
2040 | 4 | 26 | 17 | 471.8055 | 0
2040 | 4 | 26 | 18 | 456.9552 | 0
2040 | 4 | 26 | 19 | 441.2368 | 0
2040 | 4 | 26 | 20 | 428.2563 | 0
2040 | 4 | 26 | 21 | 418.3335 | 0
2040 | 4 | 26 | 22 | 403.2244 | 0
2040 | 4 | 26 | 23 | 384.277 | 0
2040 | 4 | 27 | 0 | 369.8773 | 0
2040 | 4 | 27 | 1 | 359.5674 | 0
2040 | 4 | 27 | 2 | 351.9689 | 0
2040 | 4 | 27 | 3 | 346.6282 | 0
2040 | 4 | 27 | 4 | 348.9696 | 0
2040 | 4 | 27 | 5 | 365.1471 | 0
2040 | 4 | 27 | 6 | 397.8885 | 0
2040 | 4 | 27 | 7 | 429.0801 | 0
2040 | 4 | 27 | 8 | 451.8083 | 0
2040 | 4 | 27 | 9 | 468.2526 | 0
2040 | 4 | 27 | 10 | 476.7557 | 0
2040 | 4 | 27 | 11 | 483.538 | 0
2040 | 4 | 27 | 12 | 496.6863 | 0
2040 | 4 | 27 | 13 | 496.6437 | 0
2040 | 4 | 27 | 14 | 494.826 | 0
2040 | 4 | 27 | 15 | 493.227 | 0
2040 | 4 | 27 | 16 | 493.4987 | 0
2040 | 4 | 27 | 17 | 487.7813 | 0
2040 | 4 | 27 | 18 | 460.5112 | 0
2040 | 4 | 27 | 19 | 444.0465 | 0
2040 | 4 | 27 | 20 | 430.2168 | 0
2040 | 4 | 27 | 21 | 420.2301 | 0
2040 | 4 | 27 | 22 | 406.6846 | 0
2040 | 4 | 27 | 23 | 391.2451 | 0
2040 | 4 | 28 | 0 | 371.4025 | 0
2040 | 4 | 28 | 1 | 367.6106 | 0
2040 | 4 | 28 | 2 | 360.112 | 0
2040 | 4 | 28 | 3 | 353.9245 | 0
2040 | 4 | 28 | 4 | 353.4641 | 0
2040 | 4 | 28 | 5 | 363.223 | 0
2040 | 4 | 28 | 6 | 378.364 | 0
2040 | 4 | 28 | 7 | 386.0523 | 0
2040 | 4 | 28 | 8 | 394.5492 | 0
2040 | 4 | 28 | 9 | 409.6409 | 0
2040 | 4 | 28 | 10 | 423.4476 | 0
2040 | 4 | 28 | 11 | 435.4229 | 0
2040 | 4 | 28 | 12 | 438.7289 | 0
2040 | 4 | 28 | 13 | 437.8188 | 0
2040 | 4 | 28 | 14 | 435.0656 | 0
2040 | 4 | 28 | 15 | 434.2289 | 0
2040 | 4 | 28 | 16 | 435.6578 | 0
2040 | 4 | 28 | 17 | 431.8182 | 0
2040 | 4 | 28 | 18 | 420.4448 | 0
2040 | 4 | 28 | 19 | 415.3035 | 0
2040 | 4 | 28 | 20 | 410.9337 | 0
2040 | 4 | 28 | 21 | 407.6181 | 0
2040 | 4 | 28 | 22 | 399.7143 | 0
2040 | 4 | 28 | 23 | 388.2418 | 0
2040 | 4 | 29 | 0 | 378.957 | 0
2040 | 4 | 29 | 1 | 358.6981 | 0
2040 | 4 | 29 | 2 | 351.9088 | 0
2040 | 4 | 29 | 3 | 345.8756 | 0
2040 | 4 | 29 | 4 | 345.0596 | 0
2040 | 4 | 29 | 5 | 353.6718 | 0
2040 | 4 | 29 | 6 | 368.1826 | 0
2040 | 4 | 29 | 7 | 372.6104 | 0
2040 | 4 | 29 | 8 | 376.4582 | 0
2040 | 4 | 29 | 9 | 386.9314 | 0
2040 | 4 | 29 | 10 | 397.1822 | 0
2040 | 4 | 29 | 11 | 407.1515 | 0
2040 | 4 | 29 | 12 | 418.7123 | 0
2040 | 4 | 29 | 13 | 418.8324 | 0
2040 | 4 | 29 | 14 | 416.8082 | 0
2040 | 4 | 29 | 15 | 417.1518 | 0
2040 | 4 | 29 | 16 | 419.2779 | 0
2040 | 4 | 29 | 17 | 416.8841 | 0
2040 | 4 | 29 | 18 | 409.6655 | 0
2040 | 4 | 29 | 19 | 404.2912 | 0
2040 | 4 | 29 | 20 | 398.9201 | 0
2040 | 4 | 29 | 21 | 395.0598 | 0
2040 | 4 | 29 | 22 | 385.6354 | 0
2040 | 4 | 29 | 23 | 371.9393 | 0
2040 | 4 | 30 | 0 | 358.4513 | 0
2040 | 4 | 30 | 1 | 338.2745 | 0
2040 | 4 | 30 | 2 | 332.6989 | 0
2040 | 4 | 30 | 3 | 329.3806 | 0
2040 | 4 | 30 | 4 | 333.5756 | 0
2040 | 4 | 30 | 5 | 350.2206 | 0
2040 | 4 | 30 | 6 | 381.8002 | 0
2040 | 4 | 30 | 7 | 409.0912 | 0
2040 | 4 | 30 | 8 | 427.8025 | 0
2040 | 4 | 30 | 9 | 439.0801 | 0
2040 | 4 | 30 | 10 | 442.8053 | 0
2040 | 4 | 30 | 11 | 446.0516 | 0
2040 | 4 | 30 | 12 | 453.7319 | 0
2040 | 4 | 30 | 13 | 451.2117 | 0
2040 | 4 | 30 | 14 | 446.4374 | 0
2040 | 4 | 30 | 15 | 443.1191 | 0
2040 | 4 | 30 | 16 | 442.3506 | 0
2040 | 4 | 30 | 17 | 437.7632 | 0
2040 | 4 | 30 | 18 | 427.1315 | 0
2040 | 4 | 30 | 19 | 413.7736 | 0
2040 | 4 | 30 | 20 | 401.9907 | 0
2040 | 4 | 30 | 21 | 392.6916 | 0
2040 | 4 | 30 | 22 | 377.819 | 0
2040 | 4 | 30 | 23 | 358.8932 | 0
2040 | 5 | 1 | 0 | 342.9616 | 0
2040 | 5 | 1 | 1 | 326.5433 | 0
2040 | 5 | 1 | 2 | 320.7247 | 0
2040 | 5 | 1 | 3 | 317.0353 | 0
2040 | 5 | 1 | 4 | 320.5267 | 0
2040 | 5 | 1 | 5 | 335.4081 | 0
2040 | 5 | 1 | 6 | 366.6373 | 0
2040 | 5 | 1 | 7 | 396.8169 | 0
2040 | 5 | 1 | 8 | 418.6057 | 0
2040 | 5 | 1 | 9 | 432.56 | 0
2040 | 5 | 1 | 10 | 438.9956 | 0
2040 | 5 | 1 | 11 | 444.4015 | 0
2040 | 5 | 1 | 12 | 457.7163 | 0
2040 | 5 | 1 | 13 | 457.9488 | 0
2040 | 5 | 1 | 14 | 456.8404 | 0
2040 | 5 | 1 | 15 | 456.2742 | 0
2040 | 5 | 1 | 16 | 457.3877 | 0
2040 | 5 | 1 | 17 | 453.2705 | 0
2040 | 5 | 1 | 18 | 432.2287 | 0
2040 | 5 | 1 | 19 | 415.5856 | 0
2040 | 5 | 1 | 20 | 401.0593 | 0
2040 | 5 | 1 | 21 | 390.4254 | 0
2040 | 5 | 1 | 22 | 375.2575 | 0
2040 | 5 | 1 | 23 | 355.4389 | 0
2040 | 5 | 2 | 0 | 335.7403 | 0
2040 | 5 | 2 | 1 | 312.13 | 0
2040 | 5 | 2 | 2 | 306.5003 | 0
2040 | 5 | 2 | 3 | 302.5215 | 0
2040 | 5 | 2 | 4 | 305.3451 | 0
2040 | 5 | 2 | 5 | 319.2425 | 0
2040 | 5 | 2 | 6 | 346.6572 | 0
2040 | 5 | 2 | 7 | 374.7711 | 0
2040 | 5 | 2 | 8 | 395.3845 | 0
2040 | 5 | 2 | 9 | 408.0775 | 0
2040 | 5 | 2 | 10 | 414.3545 | 0
2040 | 5 | 2 | 11 | 419.5139 | 0
2040 | 5 | 2 | 12 | 424.5377 | 0
2040 | 5 | 2 | 13 | 423.5419 | 0
2040 | 5 | 2 | 14 | 420.8969 | 0
2040 | 5 | 2 | 15 | 418.8575 | 0
2040 | 5 | 2 | 16 | 418.9007 | 0
2040 | 5 | 2 | 17 | 415.1209 | 0
2040 | 5 | 2 | 18 | 401.8144 | 0
2040 | 5 | 2 | 19 | 385.2099 | 0
2040 | 5 | 2 | 20 | 371.7984 | 0
2040 | 5 | 2 | 21 | 363.0406 | 0
2040 | 5 | 2 | 22 | 349.2554 | 0
2040 | 5 | 2 | 23 | 330.3718 | 0
2040 | 5 | 3 | 0 | 309.7791 | 0
2040 | 5 | 3 | 1 | 288.758 | 0
2040 | 5 | 3 | 2 | 283.0973 | 0
2040 | 5 | 3 | 3 | 279.3898 | 0
2040 | 5 | 3 | 4 | 282.1955 | 0
2040 | 5 | 3 | 5 | 295.7903 | 0
2040 | 5 | 3 | 6 | 323.2191 | 0
2040 | 5 | 3 | 7 | 351.4539 | 0
2040 | 5 | 3 | 8 | 372.3569 | 0
2040 | 5 | 3 | 9 | 386.221 | 0
2040 | 5 | 3 | 10 | 394.5153 | 0
2040 | 5 | 3 | 11 | 401.2723 | 0
2040 | 5 | 3 | 12 | 407.238 | 0
2040 | 5 | 3 | 13 | 407.712 | 0
2040 | 5 | 3 | 14 | 406.1717 | 0
2040 | 5 | 3 | 15 | 405.0449 | 0
2040 | 5 | 3 | 16 | 404.9632 | 0
2040 | 5 | 3 | 17 | 399.8719 | 0
2040 | 5 | 3 | 18 | 385.1562 | 0
2040 | 5 | 3 | 19 | 368.8212 | 0
2040 | 5 | 3 | 20 | 355.9542 | 0
2040 | 5 | 3 | 21 | 347.8074 | 0
2040 | 5 | 3 | 22 | 335.3462 | 0
2040 | 5 | 3 | 23 | 318.5834 | 0
2040 | 5 | 4 | 0 | 299.9711 | 0
2040 | 5 | 4 | 1 | 291.2495 | 0
2040 | 5 | 4 | 2 | 284.8221 | 0
2040 | 5 | 4 | 3 | 280.2486 | 0
2040 | 5 | 4 | 4 | 282.3362 | 0
2040 | 5 | 4 | 5 | 295.463 | 0
2040 | 5 | 4 | 6 | 326.3864 | 0
2040 | 5 | 4 | 7 | 354.5274 | 0
2040 | 5 | 4 | 8 | 374.2883 | 0
2040 | 5 | 4 | 9 | 388.6439 | 0
2040 | 5 | 4 | 10 | 398.0691 | 0
2040 | 5 | 4 | 11 | 406.216 | 0
2040 | 5 | 4 | 12 | 415.8083 | 0
2040 | 5 | 4 | 13 | 416.8918 | 0
2040 | 5 | 4 | 14 | 416.8058 | 0
2040 | 5 | 4 | 15 | 416.6879 | 0
2040 | 5 | 4 | 16 | 416.8895 | 0
2040 | 5 | 4 | 17 | 410.9373 | 0
2040 | 5 | 4 | 18 | 392.9511 | 0
2040 | 5 | 4 | 19 | 372.6025 | 0
2040 | 5 | 4 | 20 | 357.8591 | 0
2040 | 5 | 4 | 21 | 349.5216 | 0
2040 | 5 | 4 | 22 | 337.9092 | 0
2040 | 5 | 4 | 23 | 322.6014 | 0
2040 | 5 | 5 | 0 | 305.6574 | 0
2040 | 5 | 5 | 1 | 300.6731 | 0
2040 | 5 | 5 | 2 | 293.3107 | 0
2040 | 5 | 5 | 3 | 287.638 | 0
2040 | 5 | 5 | 4 | 285.9721 | 0
2040 | 5 | 5 | 5 | 292.7896 | 0
2040 | 5 | 5 | 6 | 298.789 | 0
2040 | 5 | 5 | 7 | 307.8611 | 0
2040 | 5 | 5 | 8 | 323.1087 | 0
2040 | 5 | 5 | 9 | 342.6979 | 0
2040 | 5 | 5 | 10 | 359.3587 | 0
2040 | 5 | 5 | 11 | 371.7222 | 0
2040 | 5 | 5 | 12 | 380.3585 | 0
2040 | 5 | 5 | 13 | 382.7664 | 0
2040 | 5 | 5 | 14 | 382.434 | 0
2040 | 5 | 5 | 15 | 383.5621 | 0
2040 | 5 | 5 | 16 | 385.6064 | 0
2040 | 5 | 5 | 17 | 379.558 | 0
2040 | 5 | 5 | 18 | 368.4309 | 0
2040 | 5 | 5 | 19 | 356.4207 | 0
2040 | 5 | 5 | 20 | 345.9952 | 0
2040 | 5 | 5 | 21 | 339.1775 | 0
2040 | 5 | 5 | 22 | 329.7916 | 0
2040 | 5 | 5 | 23 | 316.5194 | 0
2040 | 5 | 6 | 0 | 304.8211 | 0
2040 | 5 | 6 | 1 | 292.9495 | 0
2040 | 5 | 6 | 2 | 285.7468 | 0
2040 | 5 | 6 | 3 | 279.3624 | 0
2040 | 5 | 6 | 4 | 278.0075 | 0
2040 | 5 | 6 | 5 | 283.1181 | 0
2040 | 5 | 6 | 6 | 292.5238 | 0
2040 | 5 | 6 | 7 | 297.106 | 0
2040 | 5 | 6 | 8 | 304.7081 | 0
2040 | 5 | 6 | 9 | 317.4574 | 0
2040 | 5 | 6 | 10 | 328.1203 | 0
2040 | 5 | 6 | 11 | 336.6917 | 0
2040 | 5 | 6 | 12 | 345.7305 | 0
2040 | 5 | 6 | 13 | 345.1115 | 0
2040 | 5 | 6 | 14 | 343.6711 | 0
2040 | 5 | 6 | 15 | 344.3351 | 0
2040 | 5 | 6 | 16 | 346.7281 | 0
2040 | 5 | 6 | 17 | 343.9252 | 0
2040 | 5 | 6 | 18 | 331.0198 | 0
2040 | 5 | 6 | 19 | 324.6697 | 0
2040 | 5 | 6 | 20 | 320.0666 | 0
2040 | 5 | 6 | 21 | 317.9682 | 0
2040 | 5 | 6 | 22 | 310.2378 | 0
2040 | 5 | 6 | 23 | 296.549 | 0
2040 | 5 | 7 | 0 | 289.2324 | 0
2040 | 5 | 7 | 1 | 281.275 | 0
2040 | 5 | 7 | 2 | 276.2914 | 0
2040 | 5 | 7 | 3 | 273.287 | 0
2040 | 5 | 7 | 4 | 277.2565 | 0
2040 | 5 | 7 | 5 | 292.7319 | 0
2040 | 5 | 7 | 6 | 321.8227 | 0
2040 | 5 | 7 | 7 | 349.3564 | 0
2040 | 5 | 7 | 8 | 370.2924 | 0
2040 | 5 | 7 | 9 | 385.7391 | 0
2040 | 5 | 7 | 10 | 395.3073 | 0
2040 | 5 | 7 | 11 | 402.8205 | 0
2040 | 5 | 7 | 12 | 410.0395 | 0
2040 | 5 | 7 | 13 | 410.0807 | 0
2040 | 5 | 7 | 14 | 409.0264 | 0
2040 | 5 | 7 | 15 | 408.764 | 0
2040 | 5 | 7 | 16 | 408.6305 | 0
2040 | 5 | 7 | 17 | 402.9908 | 0
2040 | 5 | 7 | 18 | 386.3442 | 0
2040 | 5 | 7 | 19 | 367.4502 | 0
2040 | 5 | 7 | 20 | 352.5966 | 0
2040 | 5 | 7 | 21 | 344.2333 | 0
2040 | 5 | 7 | 22 | 330.4327 | 0
2040 | 5 | 7 | 23 | 312.266 | 0
2040 | 5 | 8 | 0 | 289.3422 | 0
2040 | 5 | 8 | 1 | 285.6607 | 0
2040 | 5 | 8 | 2 | 280.2238 | 0
2040 | 5 | 8 | 3 | 276.7376 | 0
2040 | 5 | 8 | 4 | 279.712 | 0
2040 | 5 | 8 | 5 | 293.8565 | 0
2040 | 5 | 8 | 6 | 321.4972 | 0
2040 | 5 | 8 | 7 | 350.0802 | 0
2040 | 5 | 8 | 8 | 370.3053 | 0
2040 | 5 | 8 | 9 | 382.9012 | 0
2040 | 5 | 8 | 10 | 389.3054 | 0
2040 | 5 | 8 | 11 | 394.7831 | 0
2040 | 5 | 8 | 12 | 402.8994 | 0
2040 | 5 | 8 | 13 | 403.7003 | 0
2040 | 5 | 8 | 14 | 402.7124 | 0
2040 | 5 | 8 | 15 | 401.3103 | 0
2040 | 5 | 8 | 16 | 401.3374 | 0
2040 | 5 | 8 | 17 | 396.5239 | 0
2040 | 5 | 8 | 18 | 381.3691 | 0
2040 | 5 | 8 | 19 | 366.2695 | 0
2040 | 5 | 8 | 20 | 353.2796 | 0
2040 | 5 | 8 | 21 | 344.54 | 0
2040 | 5 | 8 | 22 | 331.4594 | 0
2040 | 5 | 8 | 23 | 313.6567 | 0
2040 | 5 | 9 | 0 | 294.8733 | 0
2040 | 5 | 9 | 1 | 287.6841 | 0
2040 | 5 | 9 | 2 | 281.9935 | 0
2040 | 5 | 9 | 3 | 278.2344 | 0
2040 | 5 | 9 | 4 | 280.9501 | 0
2040 | 5 | 9 | 5 | 294.58 | 0
2040 | 5 | 9 | 6 | 324.397 | 0
2040 | 5 | 9 | 7 | 354.0763 | 0
2040 | 5 | 9 | 8 | 373.6163 | 0
2040 | 5 | 9 | 9 | 385.9143 | 0
2040 | 5 | 9 | 10 | 393.174 | 0
2040 | 5 | 9 | 11 | 400.1524 | 0
2040 | 5 | 9 | 12 | 409.9192 | 0
2040 | 5 | 9 | 13 | 411.1468 | 0
2040 | 5 | 9 | 14 | 410.604 | 0
2040 | 5 | 9 | 15 | 410.0382 | 0
2040 | 5 | 9 | 16 | 410.2163 | 0
2040 | 5 | 9 | 17 | 405.4459 | 0
2040 | 5 | 9 | 18 | 388.3381 | 0
2040 | 5 | 9 | 19 | 370.6636 | 0
2040 | 5 | 9 | 20 | 356.8141 | 0
2040 | 5 | 9 | 21 | 348.5034 | 0
2040 | 5 | 9 | 22 | 335.5232 | 0
2040 | 5 | 9 | 23 | 317.6963 | 0
2040 | 5 | 10 | 0 | 300.7383 | 0
2040 | 5 | 10 | 1 | 287.9326 | 0
2040 | 5 | 10 | 2 | 281.6471 | 0
2040 | 5 | 10 | 3 | 277.3915 | 0
2040 | 5 | 10 | 4 | 279.6588 | 0
2040 | 5 | 10 | 5 | 292.8734 | 0
2040 | 5 | 10 | 6 | 319.8115 | 0
2040 | 5 | 10 | 7 | 349.7384 | 0
2040 | 5 | 10 | 8 | 371.7409 | 0
2040 | 5 | 10 | 9 | 387.217 | 0
2040 | 5 | 10 | 10 | 396.7735 | 0
2040 | 5 | 10 | 11 | 403.9919 | 0
2040 | 5 | 10 | 12 | 406.2784 | 0
2040 | 5 | 10 | 13 | 406.5105 | 0
2040 | 5 | 10 | 14 | 404.9626 | 0
2040 | 5 | 10 | 15 | 403.5322 | 0
2040 | 5 | 10 | 16 | 403.1359 | 0
2040 | 5 | 10 | 17 | 397.7056 | 0
2040 | 5 | 10 | 18 | 381.2384 | 0
2040 | 5 | 10 | 19 | 364.393 | 0
2040 | 5 | 10 | 20 | 350.1879 | 0
2040 | 5 | 10 | 21 | 341.9068 | 0
2040 | 5 | 10 | 22 | 329.3299 | 0
2040 | 5 | 10 | 23 | 312.7222 | 0
2040 | 5 | 11 | 0 | 296.5789 | 0
2040 | 5 | 11 | 1 | 287.467 | 0
2040 | 5 | 11 | 2 | 280.8583 | 0
2040 | 5 | 11 | 3 | 276.2454 | 0
2040 | 5 | 11 | 4 | 278.2004 | 0
2040 | 5 | 11 | 5 | 291.4662 | 0
2040 | 5 | 11 | 6 | 318.7948 | 0
2040 | 5 | 11 | 7 | 347.0988 | 0
2040 | 5 | 11 | 8 | 365.7293 | 0
2040 | 5 | 11 | 9 | 379.0141 | 0
2040 | 5 | 11 | 10 | 386.1948 | 0
2040 | 5 | 11 | 11 | 392.1149 | 0
2040 | 5 | 11 | 12 | 395.6695 | 0
2040 | 5 | 11 | 13 | 394.1131 | 0
2040 | 5 | 11 | 14 | 391.6688 | 0
2040 | 5 | 11 | 15 | 390.623 | 0
2040 | 5 | 11 | 16 | 390.9772 | 0
2040 | 5 | 11 | 17 | 385.9088 | 0
2040 | 5 | 11 | 18 | 365.9055 | 0
2040 | 5 | 11 | 19 | 349.7533 | 0
2040 | 5 | 11 | 20 | 338.7231 | 0
2040 | 5 | 11 | 21 | 333.3432 | 0
2040 | 5 | 11 | 22 | 322.6061 | 0
2040 | 5 | 11 | 23 | 308.2592 | 0
2040 | 5 | 12 | 0 | 296.8286 | 0
2040 | 5 | 12 | 1 | 287.4939 | 0
2040 | 5 | 12 | 2 | 280.4941 | 0
2040 | 5 | 12 | 3 | 274.575 | 0
2040 | 5 | 12 | 4 | 272.7978 | 0
2040 | 5 | 12 | 5 | 278.5882 | 0
2040 | 5 | 12 | 6 | 287.0961 | 0
2040 | 5 | 12 | 7 | 294.1423 | 0
2040 | 5 | 12 | 8 | 309.0197 | 0
2040 | 5 | 12 | 9 | 328.0996 | 0
2040 | 5 | 12 | 10 | 343.1018 | 0
2040 | 5 | 12 | 11 | 353.01 | 0
2040 | 5 | 12 | 12 | 360.2832 | 0
2040 | 5 | 12 | 13 | 360.9984 | 0
2040 | 5 | 12 | 14 | 360.6225 | 0
2040 | 5 | 12 | 15 | 362.0647 | 0
2040 | 5 | 12 | 16 | 362.797 | 0
2040 | 5 | 12 | 17 | 357.4341 | 0
2040 | 5 | 12 | 18 | 349.2863 | 0
2040 | 5 | 12 | 19 | 338.426 | 0
2040 | 5 | 12 | 20 | 329.4402 | 0
2040 | 5 | 12 | 21 | 325.8841 | 0
2040 | 5 | 12 | 22 | 319.7778 | 0
2040 | 5 | 12 | 23 | 308.5678 | 0
2040 | 5 | 13 | 0 | 293.5927 | 0
2040 | 5 | 13 | 1 | 291.779 | 0
2040 | 5 | 13 | 2 | 284.7932 | 0
2040 | 5 | 13 | 3 | 278.6893 | 0
2040 | 5 | 13 | 4 | 276.0888 | 0
2040 | 5 | 13 | 5 | 281.5805 | 0
2040 | 5 | 13 | 6 | 287.1715 | 0
2040 | 5 | 13 | 7 | 295.1191 | 0
2040 | 5 | 13 | 8 | 310.8946 | 0
2040 | 5 | 13 | 9 | 331.6394 | 0
2040 | 5 | 13 | 10 | 348.7148 | 0
2040 | 5 | 13 | 11 | 360.9619 | 0
2040 | 5 | 13 | 12 | 365.7117 | 0
2040 | 5 | 13 | 13 | 369.0761 | 0
2040 | 5 | 13 | 14 | 369.2142 | 0
2040 | 5 | 13 | 15 | 370.716 | 0
2040 | 5 | 13 | 16 | 372.5289 | 0
2040 | 5 | 13 | 17 | 368.9946 | 0
2040 | 5 | 13 | 18 | 361.8106 | 0
2040 | 5 | 13 | 19 | 352.5147 | 0
2040 | 5 | 13 | 20 | 344.5486 | 0
2040 | 5 | 13 | 21 | 340.1796 | 0
2040 | 5 | 13 | 22 | 331.0207 | 0
2040 | 5 | 13 | 23 | 316.6127 | 0
2040 | 5 | 14 | 0 | 302.0732 | 0
2040 | 5 | 14 | 1 | 290.8375 | 0
2040 | 5 | 14 | 2 | 284.9242 | 0
2040 | 5 | 14 | 3 | 281.0504 | 0
2040 | 5 | 14 | 4 | 284.3398 | 0
2040 | 5 | 14 | 5 | 298.5579 | 0
2040 | 5 | 14 | 6 | 329.4172 | 0
2040 | 5 | 14 | 7 | 358.3978 | 0
2040 | 5 | 14 | 8 | 378.5542 | 0
2040 | 5 | 14 | 9 | 392.1934 | 0
2040 | 5 | 14 | 10 | 400.0396 | 0
2040 | 5 | 14 | 11 | 406.6193 | 0
2040 | 5 | 14 | 12 | 414.8466 | 0
2040 | 5 | 14 | 13 | 414.6729 | 0
2040 | 5 | 14 | 14 | 413.453 | 0
2040 | 5 | 14 | 15 | 412.3776 | 0
2040 | 5 | 14 | 16 | 412.4233 | 0
2040 | 5 | 14 | 17 | 407.6441 | 0
2040 | 5 | 14 | 18 | 393.1073 | 0
2040 | 5 | 14 | 19 | 373.2205 | 0
2040 | 5 | 14 | 20 | 356.5793 | 0
2040 | 5 | 14 | 21 | 347.9806 | 0
2040 | 5 | 14 | 22 | 334.5254 | 0
2040 | 5 | 14 | 23 | 315.4542 | 0
2040 | 5 | 15 | 0 | 296.8939 | 0
2040 | 5 | 15 | 1 | 285.5888 | 0
2040 | 5 | 15 | 2 | 279.1669 | 0
2040 | 5 | 15 | 3 | 275.1911 | 0
2040 | 5 | 15 | 4 | 277.7702 | 0
2040 | 5 | 15 | 5 | 291.5791 | 0
2040 | 5 | 15 | 6 | 323.0295 | 0
2040 | 5 | 15 | 7 | 355.0154 | 0
2040 | 5 | 15 | 8 | 377.0268 | 0
2040 | 5 | 15 | 9 | 392.8173 | 0
2040 | 5 | 15 | 10 | 403.3711 | 0
2040 | 5 | 15 | 11 | 411.9076 | 0
2040 | 5 | 15 | 12 | 421.3416 | 0
2040 | 5 | 15 | 13 | 423.1471 | 0
2040 | 5 | 15 | 14 | 423.978 | 0
2040 | 5 | 15 | 15 | 424.871 | 0
2040 | 5 | 15 | 16 | 425.5341 | 0
2040 | 5 | 15 | 17 | 419.2777 | 0
2040 | 5 | 15 | 18 | 400.2657 | 0
2040 | 5 | 15 | 19 | 377.8115 | 0
2040 | 5 | 15 | 20 | 360.3199 | 0
2040 | 5 | 15 | 21 | 351.7127 | 0
2040 | 5 | 15 | 22 | 338.1458 | 0
2040 | 5 | 15 | 23 | 319.3139 | 0
2040 | 5 | 16 | 0 | 300.3952 | 0
2040 | 5 | 16 | 1 | 288.3312 | 0
2040 | 5 | 16 | 2 | 281.0368 | 0
2040 | 5 | 16 | 3 | 276.3237 | 0
2040 | 5 | 16 | 4 | 278.2651 | 0
2040 | 5 | 16 | 5 | 291.7816 | 0
2040 | 5 | 16 | 6 | 318.1221 | 0
2040 | 5 | 16 | 7 | 351.3781 | 0
2040 | 5 | 16 | 8 | 377.7856 | 0
2040 | 5 | 16 | 9 | 398.5153 | 0
2040 | 5 | 16 | 10 | 411.2892 | 0
2040 | 5 | 16 | 11 | 421.1381 | 0
2040 | 5 | 16 | 12 | 428.0821 | 0
2040 | 5 | 16 | 13 | 430.7992 | 0
2040 | 5 | 16 | 14 | 433.1319 | 0
2040 | 5 | 16 | 15 | 436.9754 | 0
2040 | 5 | 16 | 16 | 438.8023 | 0
2040 | 5 | 16 | 17 | 431.4321 | 0
2040 | 5 | 16 | 18 | 406.2835 | 0
2040 | 5 | 16 | 19 | 383.0176 | 0
2040 | 5 | 16 | 20 | 362.8314 | 0
2040 | 5 | 16 | 21 | 351.7284 | 0
2040 | 5 | 16 | 22 | 337.9838 | 0
2040 | 5 | 16 | 23 | 318.6965 | 0
2040 | 5 | 17 | 0 | 303.0591 | 0
2040 | 5 | 17 | 1 | 286.8286 | 0
2040 | 5 | 17 | 2 | 279.8073 | 0
2040 | 5 | 17 | 3 | 275.1394 | 0
2040 | 5 | 17 | 4 | 276.9745 | 0
2040 | 5 | 17 | 5 | 290.1396 | 0
2040 | 5 | 17 | 6 | 321.4659 | 0
2040 | 5 | 17 | 7 | 352.2537 | 0
2040 | 5 | 17 | 8 | 373.06 | 0
2040 | 5 | 17 | 9 | 385.905 | 0
2040 | 5 | 17 | 10 | 391.9643 | 0
2040 | 5 | 17 | 11 | 397.5848 | 0
2040 | 5 | 17 | 12 | 408.1154 | 0
2040 | 5 | 17 | 13 | 408.3251 | 0
2040 | 5 | 17 | 14 | 406.7015 | 0
2040 | 5 | 17 | 15 | 405.529 | 0
2040 | 5 | 17 | 16 | 405.0163 | 0
2040 | 5 | 17 | 17 | 397.7936 | 0
2040 | 5 | 17 | 18 | 382.8292 | 0
2040 | 5 | 17 | 19 | 364.1507 | 0
2040 | 5 | 17 | 20 | 347.8608 | 0
2040 | 5 | 17 | 21 | 339.55 | 0
2040 | 5 | 17 | 22 | 326.9121 | 0
2040 | 5 | 17 | 23 | 309.9716 | 0
2040 | 5 | 18 | 0 | 292.4328 | 0
2040 | 5 | 18 | 1 | 285.0612 | 0
2040 | 5 | 18 | 2 | 278.393 | 0
2040 | 5 | 18 | 3 | 273.873 | 0
2040 | 5 | 18 | 4 | 275.824 | 0
2040 | 5 | 18 | 5 | 289.4034 | 0
2040 | 5 | 18 | 6 | 318.7942 | 0
2040 | 5 | 18 | 7 | 347.4502 | 0
2040 | 5 | 18 | 8 | 364.3319 | 0
2040 | 5 | 18 | 9 | 375.0275 | 0
2040 | 5 | 18 | 10 | 379.6786 | 0
2040 | 5 | 18 | 11 | 384.2012 | 0
2040 | 5 | 18 | 12 | 393.2299 | 0
2040 | 5 | 18 | 13 | 391.1823 | 0
2040 | 5 | 18 | 14 | 388.5937 | 0
2040 | 5 | 18 | 15 | 387.7191 | 0
2040 | 5 | 18 | 16 | 388.3382 | 0
2040 | 5 | 18 | 17 | 382.9535 | 0
2040 | 5 | 18 | 18 | 361.3929 | 0
2040 | 5 | 18 | 19 | 344.1699 | 0
2040 | 5 | 18 | 20 | 332.0317 | 0
2040 | 5 | 18 | 21 | 326.4631 | 0
2040 | 5 | 18 | 22 | 315.668 | 0
2040 | 5 | 18 | 23 | 301.4429 | 0
2040 | 5 | 19 | 0 | 294.4538 | 0
2040 | 5 | 19 | 1 | 289.1195 | 0
2040 | 5 | 19 | 2 | 281.5761 | 0
2040 | 5 | 19 | 3 | 274.0108 | 0
2040 | 5 | 19 | 4 | 268.1959 | 0
2040 | 5 | 19 | 5 | 266.509 | 0
2040 | 5 | 19 | 6 | 259.3983 | 0
2040 | 5 | 19 | 7 | 244.4362 | 0
2040 | 5 | 19 | 8 | 248.338 | 0
2040 | 5 | 19 | 9 | 265.0402 | 0
2040 | 5 | 19 | 10 | 282.3299 | 0
2040 | 5 | 19 | 11 | 294.6599 | 0
2040 | 5 | 19 | 12 | 302.0328 | 0
2040 | 5 | 19 | 13 | 303.4385 | 0
2040 | 5 | 19 | 14 | 304.2245 | 0
2040 | 5 | 19 | 15 | 307.9609 | 0
2040 | 5 | 19 | 16 | 312.0328 | 0
2040 | 5 | 19 | 17 | 313.8376 | 0
2040 | 5 | 19 | 18 | 314.8056 | 0
2040 | 5 | 19 | 19 | 312.3084 | 0
2040 | 5 | 19 | 20 | 309.9834 | 0
2040 | 5 | 19 | 21 | 311.4629 | 0
2040 | 5 | 19 | 22 | 310.3318 | 0
2040 | 5 | 19 | 23 | 303.9072 | 0
2040 | 5 | 20 | 0 | 293.736 | 0
2040 | 5 | 20 | 1 | 290.1564 | 0
2040 | 5 | 20 | 2 | 283.1566 | 0
2040 | 5 | 20 | 3 | 277.0813 | 0
2040 | 5 | 20 | 4 | 274.4696 | 0
2040 | 5 | 20 | 5 | 279.7953 | 0
2040 | 5 | 20 | 6 | 285.4073 | 0
2040 | 5 | 20 | 7 | 294.5552 | 0
2040 | 5 | 20 | 8 | 311.4215 | 0
2040 | 5 | 20 | 9 | 332.7988 | 0
2040 | 5 | 20 | 10 | 349.377 | 0
2040 | 5 | 20 | 11 | 361.3823 | 0
2040 | 5 | 20 | 12 | 368.3802 | 0
2040 | 5 | 20 | 13 | 371.8612 | 0
2040 | 5 | 20 | 14 | 373.7751 | 0
2040 | 5 | 20 | 15 | 378.8997 | 0
2040 | 5 | 20 | 16 | 383.1726 | 0
2040 | 5 | 20 | 17 | 380.3134 | 0
2040 | 5 | 20 | 18 | 369.7733 | 0
2040 | 5 | 20 | 19 | 359.3981 | 0
2040 | 5 | 20 | 20 | 346.7384 | 0
2040 | 5 | 20 | 21 | 341.3461 | 0
2040 | 5 | 20 | 22 | 333.575 | 0
2040 | 5 | 20 | 23 | 319.6755 | 0
2040 | 5 | 21 | 0 | 302.7874 | 0
2040 | 5 | 21 | 1 | 293.801 | 0
2040 | 5 | 21 | 2 | 287.9607 | 0
2040 | 5 | 21 | 3 | 284.3433 | 0
2040 | 5 | 21 | 4 | 288.3089 | 0
2040 | 5 | 21 | 5 | 303.3934 | 0
2040 | 5 | 21 | 6 | 332.0497 | 0
2040 | 5 | 21 | 7 | 365.1701 | 0
2040 | 5 | 21 | 8 | 390.8448 | 0
2040 | 5 | 21 | 9 | 411.7691 | 0
2040 | 5 | 21 | 10 | 425.1244 | 0
2040 | 5 | 21 | 11 | 435.899 | 0
2040 | 5 | 21 | 12 | 444.9428 | 0
2040 | 5 | 21 | 13 | 447.9339 | 0
2040 | 5 | 21 | 14 | 449.8707 | 0
2040 | 5 | 21 | 15 | 452.5732 | 0
2040 | 5 | 21 | 16 | 454.2547 | 0
2040 | 5 | 21 | 17 | 447.9386 | 0
2040 | 5 | 21 | 18 | 425.6422 | 0
2040 | 5 | 21 | 19 | 404.0546 | 0
2040 | 5 | 21 | 20 | 383.6975 | 0
2040 | 5 | 21 | 21 | 373.6641 | 0
2040 | 5 | 21 | 22 | 359.9625 | 0
2040 | 5 | 21 | 23 | 341.0697 | 0
2040 | 5 | 22 | 0 | 319.4772 | 0
2040 | 5 | 22 | 1 | 305.3932 | 0
2040 | 5 | 22 | 2 | 297.7168 | 0
2040 | 5 | 22 | 3 | 292.9444 | 0
2040 | 5 | 22 | 4 | 295.6433 | 0
2040 | 5 | 22 | 5 | 310.1471 | 0
2040 | 5 | 22 | 6 | 341.8725 | 0
2040 | 5 | 22 | 7 | 376.5292 | 0
2040 | 5 | 22 | 8 | 401.8866 | 0
2040 | 5 | 22 | 9 | 421.3258 | 0
2040 | 5 | 22 | 10 | 433.9604 | 0
2040 | 5 | 22 | 11 | 444.5275 | 0
2040 | 5 | 22 | 12 | 453.4231 | 0
2040 | 5 | 22 | 13 | 456.6397 | 0
2040 | 5 | 22 | 14 | 458.8942 | 0
2040 | 5 | 22 | 15 | 461.9601 | 0
2040 | 5 | 22 | 16 | 463.8115 | 0
2040 | 5 | 22 | 17 | 456.268 | 0
2040 | 5 | 22 | 18 | 431.7828 | 0
2040 | 5 | 22 | 19 | 407.4546 | 0
2040 | 5 | 22 | 20 | 385.9269 | 0
2040 | 5 | 22 | 21 | 375.0954 | 0
2040 | 5 | 22 | 22 | 360.1321 | 0
2040 | 5 | 22 | 23 | 340.2175 | 0
2040 | 5 | 23 | 0 | 320.2576 | 0
2040 | 5 | 23 | 1 | 305.9275 | 0
2040 | 5 | 23 | 2 | 297.4675 | 0
2040 | 5 | 23 | 3 | 292.3328 | 0
2040 | 5 | 23 | 4 | 294.3253 | 0
2040 | 5 | 23 | 5 | 308.8958 | 0
2040 | 5 | 23 | 6 | 340.6091 | 0
2040 | 5 | 23 | 7 | 374.0399 | 0
2040 | 5 | 23 | 8 | 397.1487 | 0
2040 | 5 | 23 | 9 | 413.8609 | 0
2040 | 5 | 23 | 10 | 424.9956 | 0
2040 | 5 | 23 | 11 | 434.7332 | 0
2040 | 5 | 23 | 12 | 444.7319 | 0
2040 | 5 | 23 | 13 | 447.5531 | 0
2040 | 5 | 23 | 14 | 448.8522 | 0
2040 | 5 | 23 | 15 | 450.7533 | 0
2040 | 5 | 23 | 16 | 452.1949 | 0
2040 | 5 | 23 | 17 | 444.4101 | 0
2040 | 5 | 23 | 18 | 417.3274 | 0
2040 | 5 | 23 | 19 | 394.0667 | 0
2040 | 5 | 23 | 20 | 374.9251 | 0
2040 | 5 | 23 | 21 | 364.5531 | 0
2040 | 5 | 23 | 22 | 349.9073 | 0
2040 | 5 | 23 | 23 | 330.4483 | 0
2040 | 5 | 24 | 0 | 307.9654 | 0
2040 | 5 | 24 | 1 | 307.4959 | 0
2040 | 5 | 24 | 2 | 300.0948 | 0
2040 | 5 | 24 | 3 | 295.7536 | 0
2040 | 5 | 24 | 4 | 298.3198 | 0
2040 | 5 | 24 | 5 | 313.1719 | 0
2040 | 5 | 24 | 6 | 343.5524 | 0
2040 | 5 | 24 | 7 | 376.4869 | 0
2040 | 5 | 24 | 8 | 399.2749 | 0
2040 | 5 | 24 | 9 | 415.7354 | 0
2040 | 5 | 24 | 10 | 426.1384 | 0
2040 | 5 | 24 | 11 | 436.7122 | 0
2040 | 5 | 24 | 12 | 451.053 | 0
2040 | 5 | 24 | 13 | 454.2966 | 0
2040 | 5 | 24 | 14 | 456.1865 | 0
2040 | 5 | 24 | 15 | 458.9393 | 0
2040 | 5 | 24 | 16 | 460.4347 | 0
2040 | 5 | 24 | 17 | 452.5759 | 0
2040 | 5 | 24 | 18 | 428.6072 | 0
2040 | 5 | 24 | 19 | 404.6724 | 0
2040 | 5 | 24 | 20 | 382.5892 | 0
2040 | 5 | 24 | 21 | 371.8385 | 0
2040 | 5 | 24 | 22 | 358.624 | 0
2040 | 5 | 24 | 23 | 340.4924 | 0
2040 | 5 | 25 | 0 | 321.2888 | 0
2040 | 5 | 25 | 1 | 312.7908 | 0
2040 | 5 | 25 | 2 | 304.7502 | 0
2040 | 5 | 25 | 3 | 299.3908 | 0
2040 | 5 | 25 | 4 | 301.7226 | 0
2040 | 5 | 25 | 5 | 316.2988 | 0
2040 | 5 | 25 | 6 | 347.0565 | 0
2040 | 5 | 25 | 7 | 381.7079 | 0
2040 | 5 | 25 | 8 | 407.8637 | 0
2040 | 5 | 25 | 9 | 430.1759 | 0
2040 | 5 | 25 | 10 | 445.2822 | 0
2040 | 5 | 25 | 11 | 457.4035 | 0
2040 | 5 | 25 | 12 | 469.5201 | 0
2040 | 5 | 25 | 13 | 473.0764 | 0
2040 | 5 | 25 | 14 | 475.6287 | 0
2040 | 5 | 25 | 15 | 478.5146 | 0
2040 | 5 | 25 | 16 | 480.1179 | 0
2040 | 5 | 25 | 17 | 471.6104 | 0
2040 | 5 | 25 | 18 | 443.0921 | 0
2040 | 5 | 25 | 19 | 418.7284 | 0
2040 | 5 | 25 | 20 | 397.3361 | 0
2040 | 5 | 25 | 21 | 387.4282 | 0
2040 | 5 | 25 | 22 | 374.619 | 0
2040 | 5 | 25 | 23 | 358.5529 | 0
2040 | 5 | 26 | 0 | 338.6344 | 0
2040 | 5 | 26 | 1 | 326.1493 | 0
2040 | 5 | 26 | 2 | 316.8365 | 0
2040 | 5 | 26 | 3 | 309.5604 | 0
2040 | 5 | 26 | 4 | 306.2727 | 0
2040 | 5 | 26 | 5 | 310.502 | 0
2040 | 5 | 26 | 6 | 323.2777 | 0
2040 | 5 | 26 | 7 | 335.3325 | 0
2040 | 5 | 26 | 8 | 355.3715 | 0
2040 | 5 | 26 | 9 | 379.4168 | 0
2040 | 5 | 26 | 10 | 398.8545 | 0
2040 | 5 | 26 | 11 | 413.3546 | 0
2040 | 5 | 26 | 12 | 424.8896 | 0
2040 | 5 | 26 | 13 | 427.7866 | 0
2040 | 5 | 26 | 14 | 428.3062 | 0
2040 | 5 | 26 | 15 | 430.2067 | 0
2040 | 5 | 26 | 16 | 432.3781 | 0
2040 | 5 | 26 | 17 | 426.4363 | 0
2040 | 5 | 26 | 18 | 413.4828 | 0
2040 | 5 | 26 | 19 | 399.8308 | 0
2040 | 5 | 26 | 20 | 386.5558 | 0
2040 | 5 | 26 | 21 | 380.5086 | 0
2040 | 5 | 26 | 22 | 372.5181 | 0
2040 | 5 | 26 | 23 | 358.5243 | 0
2040 | 5 | 27 | 0 | 345.8747 | 0
2040 | 5 | 27 | 1 | 329.8639 | 0
2040 | 5 | 27 | 2 | 320.0779 | 0
2040 | 5 | 27 | 3 | 312.0042 | 0
2040 | 5 | 27 | 4 | 307.892 | 0
2040 | 5 | 27 | 5 | 311.3889 | 0
2040 | 5 | 27 | 6 | 319.4131 | 0
2040 | 5 | 27 | 7 | 325.9747 | 0
2040 | 5 | 27 | 8 | 339.1713 | 0
2040 | 5 | 27 | 9 | 355.7636 | 0
2040 | 5 | 27 | 10 | 368.2658 | 0
2040 | 5 | 27 | 11 | 378.2184 | 0
2040 | 5 | 27 | 12 | 385.9783 | 0
2040 | 5 | 27 | 13 | 387.9269 | 0
2040 | 5 | 27 | 14 | 388.9688 | 0
2040 | 5 | 27 | 15 | 392.5026 | 0
2040 | 5 | 27 | 16 | 395.9241 | 0
2040 | 5 | 27 | 17 | 391.7768 | 0
2040 | 5 | 27 | 18 | 381.5029 | 0
2040 | 5 | 27 | 19 | 370.1158 | 0
2040 | 5 | 27 | 20 | 356.7674 | 0
2040 | 5 | 27 | 21 | 350.2142 | 0
2040 | 5 | 27 | 22 | 341.9561 | 0
2040 | 5 | 27 | 23 | 327.3268 | 0
2040 | 5 | 28 | 0 | 313.3424 | 0
2040 | 5 | 28 | 1 | 302.7866 | 0
2040 | 5 | 28 | 2 | 295.716 | 0
2040 | 5 | 28 | 3 | 291.541 | 0
2040 | 5 | 28 | 4 | 294.8371 | 0
2040 | 5 | 28 | 5 | 309.8557 | 0
2040 | 5 | 28 | 6 | 343.6644 | 0
2040 | 5 | 28 | 7 | 374.5018 | 0
2040 | 5 | 28 | 8 | 395.4979 | 0
2040 | 5 | 28 | 9 | 410.85 | 0
2040 | 5 | 28 | 10 | 419.5314 | 0
2040 | 5 | 28 | 11 | 428.4739 | 0
2040 | 5 | 28 | 12 | 439.7331 | 0
2040 | 5 | 28 | 13 | 442.4774 | 0
2040 | 5 | 28 | 14 | 442.9965 | 0
2040 | 5 | 28 | 15 | 442.8936 | 0
2040 | 5 | 28 | 16 | 443.5585 | 0
2040 | 5 | 28 | 17 | 436.9887 | 0
2040 | 5 | 28 | 18 | 413.5941 | 0
2040 | 5 | 28 | 19 | 392.1741 | 0
2040 | 5 | 28 | 20 | 373.6464 | 0
2040 | 5 | 28 | 21 | 364.1125 | 0
2040 | 5 | 28 | 22 | 350.1671 | 0
2040 | 5 | 28 | 23 | 332.2873 | 0
2040 | 5 | 29 | 0 | 312.3794 | 0
2040 | 5 | 29 | 1 | 311.6045 | 0
2040 | 5 | 29 | 2 | 305.2531 | 0
2040 | 5 | 29 | 3 | 301.5851 | 0
2040 | 5 | 29 | 4 | 305.6655 | 0
2040 | 5 | 29 | 5 | 321.8704 | 0
2040 | 5 | 29 | 6 | 356.745 | 0
2040 | 5 | 29 | 7 | 393.1932 | 0
2040 | 5 | 29 | 8 | 419.6012 | 0
2040 | 5 | 29 | 9 | 441.1552 | 0
2040 | 5 | 29 | 10 | 455.7583 | 0
2040 | 5 | 29 | 11 | 468.4897 | 0
2040 | 5 | 29 | 12 | 483.5784 | 0
2040 | 5 | 29 | 13 | 489.3921 | 0
2040 | 5 | 29 | 14 | 492.934 | 0
2040 | 5 | 29 | 15 | 494.5631 | 1.5631
2040 | 5 | 29 | 16 | 495.7341 | 2.7341
2040 | 5 | 29 | 17 | 487.7619 | 0
2040 | 5 | 29 | 18 | 463.4907 | 0
2040 | 5 | 29 | 19 | 439.5777 | 0
2040 | 5 | 29 | 20 | 417.3051 | 0
2040 | 5 | 29 | 21 | 406.2287 | 0
2040 | 5 | 29 | 22 | 390.5301 | 0
2040 | 5 | 29 | 23 | 369.7378 | 0
2040 | 5 | 30 | 0 | 350.6416 | 0
2040 | 5 | 30 | 1 | 330.0556 | 0
2040 | 5 | 30 | 2 | 320.3702 | 0
2040 | 5 | 30 | 3 | 314.3295 | 0
2040 | 5 | 30 | 4 | 316.7357 | 0
2040 | 5 | 30 | 5 | 332.3851 | 0
2040 | 5 | 30 | 6 | 377.5928 | 0
2040 | 5 | 30 | 7 | 412.6231 | 0
2040 | 5 | 30 | 8 | 434.2075 | 0
2040 | 5 | 30 | 9 | 448.9615 | 0
2040 | 5 | 30 | 10 | 459.6786 | 0
2040 | 5 | 30 | 11 | 470.3222 | 0
2040 | 5 | 30 | 12 | 483.9745 | 0
2040 | 5 | 30 | 13 | 486.5825 | 0
2040 | 5 | 30 | 14 | 486.0593 | 0
2040 | 5 | 30 | 15 | 484.1134 | 0
2040 | 5 | 30 | 16 | 483.9921 | 0
2040 | 5 | 30 | 17 | 474.8835 | 0
2040 | 5 | 30 | 18 | 458.3727 | 0
2040 | 5 | 30 | 19 | 433.9656 | 0
2040 | 5 | 30 | 20 | 411.1633 | 0
2040 | 5 | 30 | 21 | 398.8678 | 0
2040 | 5 | 30 | 22 | 382.9219 | 0
2040 | 5 | 30 | 23 | 361.1881 | 0
2040 | 5 | 31 | 0 | 336.3398 | 0
2040 | 5 | 31 | 1 | 320.1222 | 0
2040 | 5 | 31 | 2 | 310.0997 | 0
2040 | 5 | 31 | 3 | 303.7307 | 0
2040 | 5 | 31 | 4 | 304.6172 | 0
2040 | 5 | 31 | 5 | 317.4104 | 0
2040 | 5 | 31 | 6 | 346.7265 | 0
2040 | 5 | 31 | 7 | 379.7275 | 0
2040 | 5 | 31 | 8 | 401.0842 | 0
2040 | 5 | 31 | 9 | 415.5264 | 0
2040 | 5 | 31 | 10 | 424.2979 | 0
2040 | 5 | 31 | 11 | 431.175 | 0
2040 | 5 | 31 | 12 | 434.4669 | 0
2040 | 5 | 31 | 13 | 434.5128 | 0
2040 | 5 | 31 | 14 | 432.3211 | 0
2040 | 5 | 31 | 15 | 431.2181 | 0
2040 | 5 | 31 | 16 | 432.0439 | 0
2040 | 5 | 31 | 17 | 425.2422 | 0
2040 | 5 | 31 | 18 | 402.9201 | 0
2040 | 5 | 31 | 19 | 382.4158 | 0
2040 | 5 | 31 | 20 | 363.4615 | 0
2040 | 5 | 31 | 21 | 353.4542 | 0
2040 | 5 | 31 | 22 | 340.9237 | 0
2040 | 5 | 31 | 23 | 323.8055 | 0
2040 | 6 | 1 | 0 | 308.5042 | 0
2040 | 6 | 1 | 1 | 299.8651 | 0
2040 | 6 | 1 | 2 | 291.6636 | 0
2040 | 6 | 1 | 3 | 285.5253 | 0
2040 | 6 | 1 | 4 | 286.7537 | 0
2040 | 6 | 1 | 5 | 299.8007 | 0
2040 | 6 | 1 | 6 | 330.0414 | 0
2040 | 6 | 1 | 7 | 359.8741 | 0
2040 | 6 | 1 | 8 | 382.0807 | 0
2040 | 6 | 1 | 9 | 399.8833 | 0
2040 | 6 | 1 | 10 | 410.365 | 0
2040 | 6 | 1 | 11 | 418.2722 | 0
2040 | 6 | 1 | 12 | 424.5266 | 0
2040 | 6 | 1 | 13 | 424.1906 | 0
2040 | 6 | 1 | 14 | 423.0988 | 0
2040 | 6 | 1 | 15 | 421.4352 | 0
2040 | 6 | 1 | 16 | 421.302 | 0
2040 | 6 | 1 | 17 | 416.2086 | 0
2040 | 6 | 1 | 18 | 402.3538 | 0
2040 | 6 | 1 | 19 | 380.1308 | 0
2040 | 6 | 1 | 20 | 361.0492 | 0
2040 | 6 | 1 | 21 | 352.8616 | 0
2040 | 6 | 1 | 22 | 342.4868 | 0
2040 | 6 | 1 | 23 | 328.0389 | 0
2040 | 6 | 2 | 0 | 309.1124 | 0
2040 | 6 | 2 | 1 | 296.7768 | 0
2040 | 6 | 2 | 2 | 288.6653 | 0
2040 | 6 | 2 | 3 | 281.1515 | 0
2040 | 6 | 2 | 4 | 278.863 | 0
2040 | 6 | 2 | 5 | 283.5561 | 0
2040 | 6 | 2 | 6 | 293.507 | 0
2040 | 6 | 2 | 7 | 301.1568 | 0
2040 | 6 | 2 | 8 | 314.849 | 0
2040 | 6 | 2 | 9 | 330.0173 | 0
2040 | 6 | 2 | 10 | 339.952 | 0
2040 | 6 | 2 | 11 | 348.7619 | 0
2040 | 6 | 2 | 12 | 361.1131 | 0
2040 | 6 | 2 | 13 | 361.6791 | 0
2040 | 6 | 2 | 14 | 360.8667 | 0
2040 | 6 | 2 | 15 | 361.398 | 0
2040 | 6 | 2 | 16 | 361.8574 | 0
2040 | 6 | 2 | 17 | 357.771 | 0
2040 | 6 | 2 | 18 | 347.3235 | 0
2040 | 6 | 2 | 19 | 340.0344 | 0
2040 | 6 | 2 | 20 | 330.4594 | 0
2040 | 6 | 2 | 21 | 326.39 | 0
2040 | 6 | 2 | 22 | 321.4121 | 0
2040 | 6 | 2 | 23 | 311.9809 | 0
2040 | 6 | 3 | 0 | 303.2598 | 0
2040 | 6 | 3 | 1 | 290.0784 | 0
2040 | 6 | 3 | 2 | 282.9527 | 0
2040 | 6 | 3 | 3 | 276.1612 | 0
2040 | 6 | 3 | 4 | 273.8093 | 0
2040 | 6 | 3 | 5 | 278.8773 | 0
2040 | 6 | 3 | 6 | 288.0823 | 0
2040 | 6 | 3 | 7 | 293.606 | 0
2040 | 6 | 3 | 8 | 305.8387 | 0
2040 | 6 | 3 | 9 | 322.1007 | 0
2040 | 6 | 3 | 10 | 334.2535 | 0
2040 | 6 | 3 | 11 | 343.564 | 0
2040 | 6 | 3 | 12 | 352.2245 | 0
2040 | 6 | 3 | 13 | 353.6283 | 0
2040 | 6 | 3 | 14 | 353.2267 | 0
2040 | 6 | 3 | 15 | 353.9453 | 0
2040 | 6 | 3 | 16 | 355.684 | 0
2040 | 6 | 3 | 17 | 354.9745 | 0
2040 | 6 | 3 | 18 | 350.9108 | 0
2040 | 6 | 3 | 19 | 343.6371 | 0
2040 | 6 | 3 | 20 | 334.4953 | 0
2040 | 6 | 3 | 21 | 331.6759 | 0
2040 | 6 | 3 | 22 | 326.1828 | 0
2040 | 6 | 3 | 23 | 313.7159 | 0
2040 | 6 | 4 | 0 | 295.9816 | 0
2040 | 6 | 4 | 1 | 288.2382 | 0
2040 | 6 | 4 | 2 | 282.4248 | 0
2040 | 6 | 4 | 3 | 278.4985 | 0
2040 | 6 | 4 | 4 | 281.9 | 0
2040 | 6 | 4 | 5 | 296.795 | 0
2040 | 6 | 4 | 6 | 327.6596 | 0
2040 | 6 | 4 | 7 | 357.1365 | 0
2040 | 6 | 4 | 8 | 377.8941 | 0
2040 | 6 | 4 | 9 | 392.0043 | 0
2040 | 6 | 4 | 10 | 399.5993 | 0
2040 | 6 | 4 | 11 | 406.8148 | 0
2040 | 6 | 4 | 12 | 415.394 | 0
2040 | 6 | 4 | 13 | 415.8765 | 0
2040 | 6 | 4 | 14 | 414.6341 | 0
2040 | 6 | 4 | 15 | 413.3952 | 0
2040 | 6 | 4 | 16 | 413.8652 | 0
2040 | 6 | 4 | 17 | 409.5068 | 0
2040 | 6 | 4 | 18 | 395.5652 | 0
2040 | 6 | 4 | 19 | 377.0379 | 0
2040 | 6 | 4 | 20 | 359.5348 | 0
2040 | 6 | 4 | 21 | 350.3696 | 0
2040 | 6 | 4 | 22 | 338.1151 | 0
2040 | 6 | 4 | 23 | 320.4329 | 0
2040 | 6 | 5 | 0 | 302.157 | 0
2040 | 6 | 5 | 1 | 287.7888 | 0
2040 | 6 | 5 | 2 | 280.9218 | 0
2040 | 6 | 5 | 3 | 276.2001 | 0
2040 | 6 | 5 | 4 | 278.5106 | 0
2040 | 6 | 5 | 5 | 292.355 | 0
2040 | 6 | 5 | 6 | 325.7267 | 0
2040 | 6 | 5 | 7 | 357.1482 | 0
2040 | 6 | 5 | 8 | 378.3149 | 0
2040 | 6 | 5 | 9 | 391.394 | 0
2040 | 6 | 5 | 10 | 397.5863 | 0
2040 | 6 | 5 | 11 | 403.7747 | 0
2040 | 6 | 5 | 12 | 413.0547 | 0
2040 | 6 | 5 | 13 | 413.3849 | 0
2040 | 6 | 5 | 14 | 412.4381 | 0
2040 | 6 | 5 | 15 | 410.9933 | 0
2040 | 6 | 5 | 16 | 411.9444 | 0
2040 | 6 | 5 | 17 | 408.4834 | 0
2040 | 6 | 5 | 18 | 390.4829 | 0
2040 | 6 | 5 | 19 | 374.138 | 0
2040 | 6 | 5 | 20 | 357.8403 | 0
2040 | 6 | 5 | 21 | 349.1305 | 0
2040 | 6 | 5 | 22 | 337.4391 | 0
2040 | 6 | 5 | 23 | 320.4062 | 0
2040 | 6 | 6 | 0 | 300.1774 | 0
2040 | 6 | 6 | 1 | 290.3009 | 0
2040 | 6 | 6 | 2 | 283.2052 | 0
2040 | 6 | 6 | 3 | 278.269 | 0
2040 | 6 | 6 | 4 | 280.3357 | 0
2040 | 6 | 6 | 5 | 294.0559 | 0
2040 | 6 | 6 | 6 | 326.2032 | 0
2040 | 6 | 6 | 7 | 358.3661 | 0
2040 | 6 | 6 | 8 | 381.312 | 0
2040 | 6 | 6 | 9 | 397.4027 | 0
2040 | 6 | 6 | 10 | 407.5158 | 0
2040 | 6 | 6 | 11 | 415.9999 | 0
2040 | 6 | 6 | 12 | 422.3663 | 0
2040 | 6 | 6 | 13 | 423.134 | 0
2040 | 6 | 6 | 14 | 422.9403 | 0
2040 | 6 | 6 | 15 | 422.5426 | 0
2040 | 6 | 6 | 16 | 423.811 | 0
2040 | 6 | 6 | 17 | 419.9484 | 0
2040 | 6 | 6 | 18 | 405.0058 | 0
2040 | 6 | 6 | 19 | 383.458 | 0
2040 | 6 | 6 | 20 | 365.109 | 0
2040 | 6 | 6 | 21 | 356.8839 | 0
2040 | 6 | 6 | 22 | 344.9868 | 0
2040 | 6 | 6 | 23 | 326.4354 | 0
2040 | 6 | 7 | 0 | 305.8933 | 0
2040 | 6 | 7 | 1 | 294.8584 | 0
2040 | 6 | 7 | 2 | 287.3243 | 0
2040 | 6 | 7 | 3 | 282.3004 | 0
2040 | 6 | 7 | 4 | 284.2323 | 0
2040 | 6 | 7 | 5 | 298.2803 | 0
2040 | 6 | 7 | 6 | 326.9761 | 0
2040 | 6 | 7 | 7 | 359.2241 | 0
2040 | 6 | 7 | 8 | 384.3215 | 0
2040 | 6 | 7 | 9 | 402.7829 | 0
2040 | 6 | 7 | 10 | 413.6664 | 0
2040 | 6 | 7 | 11 | 424.108 | 0
2040 | 6 | 7 | 12 | 431.6824 | 0
2040 | 6 | 7 | 13 | 434.0753 | 0
2040 | 6 | 7 | 14 | 435.3992 | 0
2040 | 6 | 7 | 15 | 436.7066 | 0
2040 | 6 | 7 | 16 | 438.1107 | 0
2040 | 6 | 7 | 17 | 431.7299 | 0
2040 | 6 | 7 | 18 | 405.95 | 0
2040 | 6 | 7 | 19 | 385.1269 | 0
2040 | 6 | 7 | 20 | 366.5955 | 0
2040 | 6 | 7 | 21 | 357.5748 | 0
2040 | 6 | 7 | 22 | 346.0577 | 0
2040 | 6 | 7 | 23 | 329.6919 | 0
2040 | 6 | 8 | 0 | 309.5836 | 0
2040 | 6 | 8 | 1 | 299.4819 | 0
2040 | 6 | 8 | 2 | 291.529 | 0
2040 | 6 | 8 | 3 | 285.7054 | 0
2040 | 6 | 8 | 4 | 287.2972 | 0
2040 | 6 | 8 | 5 | 300.8623 | 0
2040 | 6 | 8 | 6 | 327.4936 | 0
2040 | 6 | 8 | 7 | 360.5956 | 0
2040 | 6 | 8 | 8 | 387.3404 | 0
2040 | 6 | 8 | 9 | 409.5233 | 0
2040 | 6 | 8 | 10 | 423.1959 | 0
2040 | 6 | 8 | 11 | 434.4738 | 0
2040 | 6 | 8 | 12 | 440.3634 | 0
2040 | 6 | 8 | 13 | 442.4552 | 0
2040 | 6 | 8 | 14 | 444.1068 | 0
2040 | 6 | 8 | 15 | 445.9978 | 0
2040 | 6 | 8 | 16 | 447.462 | 0
2040 | 6 | 8 | 17 | 440.5482 | 0
2040 | 6 | 8 | 18 | 414.1041 | 0
2040 | 6 | 8 | 19 | 390.3331 | 0
2040 | 6 | 8 | 20 | 368.6417 | 0
2040 | 6 | 8 | 21 | 357.8172 | 0
2040 | 6 | 8 | 22 | 346.126 | 0
2040 | 6 | 8 | 23 | 330.8488 | 0
2040 | 6 | 9 | 0 | 320.1465 | 0
2040 | 6 | 9 | 1 | 308.9562 | 0
2040 | 6 | 9 | 2 | 299.9315 | 0
2040 | 6 | 9 | 3 | 292.3906 | 0
2040 | 6 | 9 | 4 | 289.6421 | 0
2040 | 6 | 9 | 5 | 294.7422 | 0
2040 | 6 | 9 | 6 | 304.7302 | 0
2040 | 6 | 9 | 7 | 316.4757 | 0
2040 | 6 | 9 | 8 | 337.8364 | 0
2040 | 6 | 9 | 9 | 363.5989 | 0
2040 | 6 | 9 | 10 | 383.6182 | 0
2040 | 6 | 9 | 11 | 397.8599 | 0
2040 | 6 | 9 | 12 | 407.0946 | 0
2040 | 6 | 9 | 13 | 409.0746 | 0
2040 | 6 | 9 | 14 | 409.3095 | 0
2040 | 6 | 9 | 15 | 411.174 | 0
2040 | 6 | 9 | 16 | 413.8005 | 0
2040 | 6 | 9 | 17 | 408.6768 | 0
2040 | 6 | 9 | 18 | 396.988 | 0
2040 | 6 | 9 | 19 | 383.7931 | 0
2040 | 6 | 9 | 20 | 369.2368 | 0
2040 | 6 | 9 | 21 | 362.6612 | 0
2040 | 6 | 9 | 22 | 355.3717 | 0
2040 | 6 | 9 | 23 | 342.5048 | 0
2040 | 6 | 10 | 0 | 329.4044 | 0
2040 | 6 | 10 | 1 | 326.717 | 0
2040 | 6 | 10 | 2 | 318.2207 | 0
2040 | 6 | 10 | 3 | 310.8046 | 0
2040 | 6 | 10 | 4 | 307.7495 | 0
2040 | 6 | 10 | 5 | 312.7206 | 0
2040 | 6 | 10 | 6 | 319.6866 | 0
2040 | 6 | 10 | 7 | 326.7094 | 0
2040 | 6 | 10 | 8 | 340.7158 | 0
2040 | 6 | 10 | 9 | 358.2013 | 0
2040 | 6 | 10 | 10 | 372.0239 | 0
2040 | 6 | 10 | 11 | 384.4098 | 0
2040 | 6 | 10 | 12 | 397.851 | 0
2040 | 6 | 10 | 13 | 400.2974 | 0
2040 | 6 | 10 | 14 | 401.1427 | 0
2040 | 6 | 10 | 15 | 402.749 | 0
2040 | 6 | 10 | 16 | 405.507 | 0
2040 | 6 | 10 | 17 | 402.4716 | 0
2040 | 6 | 10 | 18 | 396.29 | 0
2040 | 6 | 10 | 19 | 385.0695 | 0
2040 | 6 | 10 | 20 | 370.452 | 0
2040 | 6 | 10 | 21 | 364.4532 | 0
2040 | 6 | 10 | 22 | 357.8183 | 0
2040 | 6 | 10 | 23 | 343.9034 | 0
2040 | 6 | 11 | 0 | 328.2905 | 0
2040 | 6 | 11 | 1 | 322.3221 | 0
2040 | 6 | 11 | 2 | 315.4233 | 0
2040 | 6 | 11 | 3 | 310.822 | 0
2040 | 6 | 11 | 4 | 315.2265 | 0
2040 | 6 | 11 | 5 | 331.8771 | 0
2040 | 6 | 11 | 6 | 360.6088 | 0
2040 | 6 | 11 | 7 | 395.2772 | 0
2040 | 6 | 11 | 8 | 423.7032 | 0
2040 | 6 | 11 | 9 | 447.6803 | 0
2040 | 6 | 11 | 10 | 463.1075 | 0
2040 | 6 | 11 | 11 | 475.9862 | 0
2040 | 6 | 11 | 12 | 487.1457 | 0
2040 | 6 | 11 | 13 | 490.7479 | 0
2040 | 6 | 11 | 14 | 492.458 | 0
2040 | 6 | 11 | 15 | 494.5323 | 1.5323
2040 | 6 | 11 | 16 | 496.3286 | 3.3286
2040 | 6 | 11 | 17 | 489.2648 | 0
2040 | 6 | 11 | 18 | 464.0695 | 0
2040 | 6 | 11 | 19 | 440.941 | 0
2040 | 6 | 11 | 20 | 417.0898 | 0
2040 | 6 | 11 | 21 | 404.976 | 0
2040 | 6 | 11 | 22 | 390.9906 | 0
2040 | 6 | 11 | 23 | 371.6563 | 0
2040 | 6 | 12 | 0 | 350.639 | 0
2040 | 6 | 12 | 1 | 336.1747 | 0
2040 | 6 | 12 | 2 | 327.1569 | 0
2040 | 6 | 12 | 3 | 321.0904 | 0
2040 | 6 | 12 | 4 | 324.0415 | 0
2040 | 6 | 12 | 5 | 339.9147 | 0
2040 | 6 | 12 | 6 | 375.5363 | 0
2040 | 6 | 12 | 7 | 410.4505 | 0
2040 | 6 | 12 | 8 | 436.3717 | 0
2040 | 6 | 12 | 9 | 456.3772 | 0
2040 | 6 | 12 | 10 | 469.0734 | 0
2040 | 6 | 12 | 11 | 480.5667 | 0
2040 | 6 | 12 | 12 | 490.809 | 0
2040 | 6 | 12 | 13 | 494.3957 | 1.3957
2040 | 6 | 12 | 14 | 495.6252 | 2.6252
2040 | 6 | 12 | 15 | 495.2175 | 2.2175
2040 | 6 | 12 | 16 | 495.7896 | 2.7896
2040 | 6 | 12 | 17 | 487.2151 | 0
2040 | 6 | 12 | 18 | 456.4764 | 0
2040 | 6 | 12 | 19 | 435.359 | 0
2040 | 6 | 12 | 20 | 416.1214 | 0
2040 | 6 | 12 | 21 | 405.7933 | 0
2040 | 6 | 12 | 22 | 391.2789 | 0
2040 | 6 | 12 | 23 | 371.8375 | 0
2040 | 6 | 13 | 0 | 348.5854 | 0
2040 | 6 | 13 | 1 | 335.9747 | 0
2040 | 6 | 13 | 2 | 326.8214 | 0
2040 | 6 | 13 | 3 | 320.8434 | 0
2040 | 6 | 13 | 4 | 323.4026 | 0
2040 | 6 | 13 | 5 | 339.2916 | 0
2040 | 6 | 13 | 6 | 373.1174 | 0
2040 | 6 | 13 | 7 | 406.4429 | 0
2040 | 6 | 13 | 8 | 429.4444 | 0
2040 | 6 | 13 | 9 | 445.9488 | 0
2040 | 6 | 13 | 10 | 456.4044 | 0
2040 | 6 | 13 | 11 | 467.1412 | 0
2040 | 6 | 13 | 12 | 479.3297 | 0
2040 | 6 | 13 | 13 | 481.6633 | 0
2040 | 6 | 13 | 14 | 481.6939 | 0
2040 | 6 | 13 | 15 | 481.3197 | 0
2040 | 6 | 13 | 16 | 481.907 | 0
2040 | 6 | 13 | 17 | 473.7487 | 0
2040 | 6 | 13 | 18 | 454.1184 | 0
2040 | 6 | 13 | 19 | 427.5452 | 0
2040 | 6 | 13 | 20 | 401.6653 | 0
2040 | 6 | 13 | 21 | 386.5393 | 0
2040 | 6 | 13 | 22 | 370.3433 | 0
2040 | 6 | 13 | 23 | 348.3433 | 0
2040 | 6 | 14 | 0 | 336.5825 | 0
2040 | 6 | 14 | 1 | 318.4214 | 0
2040 | 6 | 14 | 2 | 308.4163 | 0
2040 | 6 | 14 | 3 | 301.5461 | 0
2040 | 6 | 14 | 4 | 302.4711 | 0
2040 | 6 | 14 | 5 | 315.8183 | 0
2040 | 6 | 14 | 6 | 347.0086 | 0
2040 | 6 | 14 | 7 | 378.9916 | 0
2040 | 6 | 14 | 8 | 401.5472 | 0
2040 | 6 | 14 | 9 | 418.0872 | 0
2040 | 6 | 14 | 10 | 427.5435 | 0
2040 | 6 | 14 | 11 | 434.9516 | 0
2040 | 6 | 14 | 12 | 443.9237 | 0
2040 | 6 | 14 | 13 | 443.546 | 0
2040 | 6 | 14 | 14 | 442.2586 | 0
2040 | 6 | 14 | 15 | 440.7193 | 0
2040 | 6 | 14 | 16 | 440.7182 | 0
2040 | 6 | 14 | 17 | 433.289 | 0
2040 | 6 | 14 | 18 | 413.9824 | 0
2040 | 6 | 14 | 19 | 391.2126 | 0
2040 | 6 | 14 | 20 | 370.222 | 0
2040 | 6 | 14 | 21 | 360.7243 | 0
2040 | 6 | 14 | 22 | 349.0852 | 0
2040 | 6 | 14 | 23 | 331.2598 | 0
2040 | 6 | 15 | 0 | 310.0737 | 0
2040 | 6 | 15 | 1 | 299.0613 | 0
2040 | 6 | 15 | 2 | 290.7829 | 0
2040 | 6 | 15 | 3 | 284.7737 | 0
2040 | 6 | 15 | 4 | 285.9809 | 0
2040 | 6 | 15 | 5 | 299.0793 | 0
2040 | 6 | 15 | 6 | 330.2872 | 0
2040 | 6 | 15 | 7 | 361.6403 | 0
2040 | 6 | 15 | 8 | 384.2806 | 0
2040 | 6 | 15 | 9 | 402.7165 | 0
2040 | 6 | 15 | 10 | 414.6137 | 0
2040 | 6 | 15 | 11 | 424.0093 | 0
2040 | 6 | 15 | 12 | 434.5535 | 0
2040 | 6 | 15 | 13 | 435.9081 | 0
2040 | 6 | 15 | 14 | 436.5888 | 0
2040 | 6 | 15 | 15 | 436.5846 | 0
2040 | 6 | 15 | 16 | 436.9686 | 0
2040 | 6 | 15 | 17 | 429.7739 | 0
2040 | 6 | 15 | 18 | 410.0438 | 0
2040 | 6 | 15 | 19 | 385.4992 | 0
2040 | 6 | 15 | 20 | 364.7578 | 0
2040 | 6 | 15 | 21 | 356.0945 | 0
2040 | 6 | 15 | 22 | 345.7488 | 0
2040 | 6 | 15 | 23 | 331.0463 | 0
2040 | 6 | 16 | 0 | 315.704 | 0
2040 | 6 | 16 | 1 | 304.0996 | 0
2040 | 6 | 16 | 2 | 295.2647 | 0
2040 | 6 | 16 | 3 | 287.5906 | 0
2040 | 6 | 16 | 4 | 284.4861 | 0
2040 | 6 | 16 | 5 | 289.1092 | 0
2040 | 6 | 16 | 6 | 297.3185 | 0
2040 | 6 | 16 | 7 | 309.6934 | 0
2040 | 6 | 16 | 8 | 332.3659 | 0
2040 | 6 | 16 | 9 | 358.8038 | 0
2040 | 6 | 16 | 10 | 378.2659 | 0
2040 | 6 | 16 | 11 | 392.209 | 0
2040 | 6 | 16 | 12 | 401.5826 | 0
2040 | 6 | 16 | 13 | 405.6246 | 0
2040 | 6 | 16 | 14 | 407.9178 | 0
2040 | 6 | 16 | 15 | 411.7053 | 0
2040 | 6 | 16 | 16 | 414.8021 | 0
2040 | 6 | 16 | 17 | 410.7873 | 0
2040 | 6 | 16 | 18 | 397.0326 | 0
2040 | 6 | 16 | 19 | 384.1998 | 0
2040 | 6 | 16 | 20 | 369.2362 | 0
2040 | 6 | 16 | 21 | 364.5006 | 0
2040 | 6 | 16 | 22 | 358.9186 | 0
2040 | 6 | 16 | 23 | 347.3736 | 0
2040 | 6 | 17 | 0 | 329.4973 | 0
2040 | 6 | 17 | 1 | 318.6737 | 0
2040 | 6 | 17 | 2 | 310.0574 | 0
2040 | 6 | 17 | 3 | 302.451 | 0
2040 | 6 | 17 | 4 | 299.4066 | 0
2040 | 6 | 17 | 5 | 304.1166 | 0
2040 | 6 | 17 | 6 | 315.0667 | 0
2040 | 6 | 17 | 7 | 323.9873 | 0
2040 | 6 | 17 | 8 | 342.0468 | 0
2040 | 6 | 17 | 9 | 364.3222 | 0
2040 | 6 | 17 | 10 | 381.5676 | 0
2040 | 6 | 17 | 11 | 396.0867 | 0
2040 | 6 | 17 | 12 | 406.0644 | 0
2040 | 6 | 17 | 13 | 409.4488 | 0
2040 | 6 | 17 | 14 | 411.5328 | 0
2040 | 6 | 17 | 15 | 415.2821 | 0
2040 | 6 | 17 | 16 | 419.3294 | 0
2040 | 6 | 17 | 17 | 415.9597 | 0
2040 | 6 | 17 | 18 | 402.9197 | 0
2040 | 6 | 17 | 19 | 391.5356 | 0
2040 | 6 | 17 | 20 | 377.9843 | 0
2040 | 6 | 17 | 21 | 373.0278 | 0
2040 | 6 | 17 | 22 | 365.9141 | 0
2040 | 6 | 17 | 23 | 351.8057 | 0
2040 | 6 | 18 | 0 | 333.1792 | 0
2040 | 6 | 18 | 1 | 324.9561 | 0
2040 | 6 | 18 | 2 | 317.4153 | 0
2040 | 6 | 18 | 3 | 312.5517 | 0
2040 | 6 | 18 | 4 | 316.5341 | 0
2040 | 6 | 18 | 5 | 333.2825 | 0
2040 | 6 | 18 | 6 | 366.9268 | 0
2040 | 6 | 18 | 7 | 399.5423 | 0
2040 | 6 | 18 | 8 | 422.8136 | 0
2040 | 6 | 18 | 9 | 440.1919 | 0
2040 | 6 | 18 | 10 | 451.4854 | 0
2040 | 6 | 18 | 11 | 462.7785 | 0
2040 | 6 | 18 | 12 | 474.7899 | 0
2040 | 6 | 18 | 13 | 477.1933 | 0
2040 | 6 | 18 | 14 | 476.7878 | 0
2040 | 6 | 18 | 15 | 475.2809 | 0
2040 | 6 | 18 | 16 | 475.5937 | 0
2040 | 6 | 18 | 17 | 468.4495 | 0
2040 | 6 | 18 | 18 | 444.3037 | 0
2040 | 6 | 18 | 19 | 423.9237 | 0
2040 | 6 | 18 | 20 | 405.0635 | 0
2040 | 6 | 18 | 21 | 395.2407 | 0
2040 | 6 | 18 | 22 | 381.5973 | 0
2040 | 6 | 18 | 23 | 363.3221 | 0
2040 | 6 | 19 | 0 | 337.8146 | 0
2040 | 6 | 19 | 1 | 335.4697 | 0
2040 | 6 | 19 | 2 | 327.8652 | 0
2040 | 6 | 19 | 3 | 323.1305 | 0
2040 | 6 | 19 | 4 | 326.9413 | 0
2040 | 6 | 19 | 5 | 343.8519 | 0
2040 | 6 | 19 | 6 | 375.9468 | 0
2040 | 6 | 19 | 7 | 410.3029 | 0
2040 | 6 | 19 | 8 | 433.5674 | 0
2040 | 6 | 19 | 9 | 450.3575 | 0
2040 | 6 | 19 | 10 | 461.4604 | 0
2040 | 6 | 19 | 11 | 473.0898 | 0
2040 | 6 | 19 | 12 | 489.8121 | 0
2040 | 6 | 19 | 13 | 493.7527 | 0.75271
2040 | 6 | 19 | 14 | 495.215 | 2.215
2040 | 6 | 19 | 15 | 495.4926 | 2.4926
2040 | 6 | 19 | 16 | 496.4288 | 3.4288
2040 | 6 | 19 | 17 | 488.4004 | 0
2040 | 6 | 19 | 18 | 461.7746 | 0
2040 | 6 | 19 | 19 | 439.8402 | 0
2040 | 6 | 19 | 20 | 419.2465 | 0
2040 | 6 | 19 | 21 | 408.7254 | 0
2040 | 6 | 19 | 22 | 394.5158 | 0
2040 | 6 | 19 | 23 | 375.3816 | 0
2040 | 6 | 20 | 0 | 351.0747 | 0
2040 | 6 | 20 | 1 | 352.0116 | 0
2040 | 6 | 20 | 2 | 344.4269 | 0
2040 | 6 | 20 | 3 | 339.5511 | 0
2040 | 6 | 20 | 4 | 344.1804 | 0
2040 | 6 | 20 | 5 | 362.284 | 0
2040 | 6 | 20 | 6 | 390.1349 | 0
2040 | 6 | 20 | 7 | 428.177 | 0
2040 | 6 | 20 | 8 | 456.8284 | 0
2040 | 6 | 20 | 9 | 481.1179 | 0
2040 | 6 | 20 | 10 | 499.2978 | 6.2978
2040 | 6 | 20 | 11 | 514.3584 | 21.3584
2040 | 6 | 20 | 12 | 529.9867 | 36.9867
2040 | 6 | 20 | 13 | 535.3655 | 42.3655
2040 | 6 | 20 | 14 | 537.078 | 44.078
2040 | 6 | 20 | 15 | 536.3747 | 43.3747
2040 | 6 | 20 | 16 | 536.8074 | 43.8074
2040 | 6 | 20 | 17 | 527.9369 | 34.9369
2040 | 6 | 20 | 18 | 502.4615 | 9.4615
2040 | 6 | 20 | 19 | 478.9045 | 0
2040 | 6 | 20 | 20 | 456.173 | 0
2040 | 6 | 20 | 21 | 444.1506 | 0
2040 | 6 | 20 | 22 | 428.341 | 0
2040 | 6 | 20 | 23 | 406.9671 | 0
2040 | 6 | 21 | 0 | 383.2021 | 0
2040 | 6 | 21 | 1 | 371.6029 | 0
2040 | 6 | 21 | 2 | 361.3825 | 0
2040 | 6 | 21 | 3 | 354.5172 | 0
2040 | 6 | 21 | 4 | 358.1435 | 0
2040 | 6 | 21 | 5 | 375.6305 | 0
2040 | 6 | 21 | 6 | 411.4507 | 0
2040 | 6 | 21 | 7 | 448.8848 | 0
2040 | 6 | 21 | 8 | 477.9769 | 0
2040 | 6 | 21 | 9 | 502.419 | 9.419
2040 | 6 | 21 | 10 | 519.8367 | 26.8367
2040 | 6 | 21 | 11 | 534.4479 | 41.4479
2040 | 6 | 21 | 12 | 546.1699 | 53.1699
2040 | 6 | 21 | 13 | 550.3987 | 57.3987
2040 | 6 | 21 | 14 | 550.5129 | 57.5129
2040 | 6 | 21 | 15 | 548.9498 | 55.9498
2040 | 6 | 21 | 16 | 548.7412 | 55.7412
2040 | 6 | 21 | 17 | 538.0483 | 45.0483
2040 | 6 | 21 | 18 | 516.5972 | 23.5972
2040 | 6 | 21 | 19 | 491.1584 | 0
2040 | 6 | 21 | 20 | 464.9156 | 0
2040 | 6 | 21 | 21 | 450.5534 | 0
2040 | 6 | 21 | 22 | 434.2947 | 0
2040 | 6 | 21 | 23 | 412.3503 | 0
2040 | 6 | 22 | 0 | 388.1192 | 0
2040 | 6 | 22 | 1 | 375.1996 | 0
2040 | 6 | 22 | 2 | 363.924 | 0
2040 | 6 | 22 | 3 | 355.914 | 0
2040 | 6 | 22 | 4 | 358.3208 | 0
2040 | 6 | 22 | 5 | 374.2929 | 0
2040 | 6 | 22 | 6 | 404.9754 | 0
2040 | 6 | 22 | 7 | 439.7118 | 0
2040 | 6 | 22 | 8 | 466.0017 | 0
2040 | 6 | 22 | 9 | 488.7283 | 0
2040 | 6 | 22 | 10 | 504.4708 | 11.4708
2040 | 6 | 22 | 11 | 516.9476 | 23.9476
2040 | 6 | 22 | 12 | 526.8157 | 33.8157
2040 | 6 | 22 | 13 | 529.3548 | 36.3548
2040 | 6 | 22 | 14 | 528.5799 | 35.5799
2040 | 6 | 22 | 15 | 526.7972 | 33.7972
2040 | 6 | 22 | 16 | 526.5332 | 33.5332
2040 | 6 | 22 | 17 | 515.9454 | 22.9454
2040 | 6 | 22 | 18 | 491.4364 | 0
2040 | 6 | 22 | 19 | 466.495 | 0
2040 | 6 | 22 | 20 | 443.5694 | 0
2040 | 6 | 22 | 21 | 431.7115 | 0
2040 | 6 | 22 | 22 | 417.4254 | 0
2040 | 6 | 22 | 23 | 400.12 | 0
2040 | 6 | 23 | 0 | 376.5626 | 0
2040 | 6 | 23 | 1 | 357.0001 | 0
2040 | 6 | 23 | 2 | 345.6093 | 0
2040 | 6 | 23 | 3 | 336.3568 | 0
2040 | 6 | 23 | 4 | 331.4891 | 0
2040 | 6 | 23 | 5 | 334.7676 | 0
2040 | 6 | 23 | 6 | 340.6113 | 0
2040 | 6 | 23 | 7 | 351.5591 | 0
2040 | 6 | 23 | 8 | 371.1503 | 0
2040 | 6 | 23 | 9 | 393.546 | 0
2040 | 6 | 23 | 10 | 410.0094 | 0
2040 | 6 | 23 | 11 | 422.1348 | 0
2040 | 6 | 23 | 12 | 427.0831 | 0
2040 | 6 | 23 | 13 | 427.8653 | 0
2040 | 6 | 23 | 14 | 426.9921 | 0
2040 | 6 | 23 | 15 | 428.5348 | 0
2040 | 6 | 23 | 16 | 430.1591 | 0
2040 | 6 | 23 | 17 | 423.9352 | 0
2040 | 6 | 23 | 18 | 415.5185 | 0
2040 | 6 | 23 | 19 | 401.301 | 0
2040 | 6 | 23 | 20 | 384.4804 | 0
2040 | 6 | 23 | 21 | 375.3427 | 0
2040 | 6 | 23 | 22 | 367.5617 | 0
2040 | 6 | 23 | 23 | 353.4857 | 0
2040 | 6 | 24 | 0 | 340.3978 | 0
2040 | 6 | 24 | 1 | 329.194 | 0
2040 | 6 | 24 | 2 | 319.7802 | 0
2040 | 6 | 24 | 3 | 311.2942 | 0
2040 | 6 | 24 | 4 | 306.8842 | 0
2040 | 6 | 24 | 5 | 309.6423 | 0
2040 | 6 | 24 | 6 | 317.5605 | 0
2040 | 6 | 24 | 7 | 327.8845 | 0
2040 | 6 | 24 | 8 | 346.1404 | 0
2040 | 6 | 24 | 9 | 368.2534 | 0
2040 | 6 | 24 | 10 | 385.9804 | 0
2040 | 6 | 24 | 11 | 399.7443 | 0
2040 | 6 | 24 | 12 | 409.6699 | 0
2040 | 6 | 24 | 13 | 413.8354 | 0
2040 | 6 | 24 | 14 | 415.5584 | 0
2040 | 6 | 24 | 15 | 418.5144 | 0
2040 | 6 | 24 | 16 | 420.9352 | 0
2040 | 6 | 24 | 17 | 417.7411 | 0
2040 | 6 | 24 | 18 | 410.8836 | 0
2040 | 6 | 24 | 19 | 399.2231 | 0
2040 | 6 | 24 | 20 | 384.7516 | 0
2040 | 6 | 24 | 21 | 379.1383 | 0
2040 | 6 | 24 | 22 | 371.4619 | 0
2040 | 6 | 24 | 23 | 356.4169 | 0
2040 | 6 | 25 | 0 | 333.6826 | 0
2040 | 6 | 25 | 1 | 321.5033 | 0
2040 | 6 | 25 | 2 | 313.3668 | 0
2040 | 6 | 25 | 3 | 307.928 | 0
2040 | 6 | 25 | 4 | 311.2328 | 0
2040 | 6 | 25 | 5 | 327.3247 | 0
2040 | 6 | 25 | 6 | 363.3791 | 0
2040 | 6 | 25 | 7 | 394.4063 | 0
2040 | 6 | 25 | 8 | 417.3151 | 0
2040 | 6 | 25 | 9 | 435.2882 | 0
2040 | 6 | 25 | 10 | 445.6863 | 0
2040 | 6 | 25 | 11 | 455.9567 | 0
2040 | 6 | 25 | 12 | 465.5043 | 0
2040 | 6 | 25 | 13 | 467.3112 | 0
2040 | 6 | 25 | 14 | 467.0195 | 0
2040 | 6 | 25 | 15 | 464.3925 | 0
2040 | 6 | 25 | 16 | 463.5006 | 0
2040 | 6 | 25 | 17 | 456.049 | 0
2040 | 6 | 25 | 18 | 434.3258 | 0
2040 | 6 | 25 | 19 | 413.5701 | 0
2040 | 6 | 25 | 20 | 393.5785 | 0
2040 | 6 | 25 | 21 | 383.5242 | 0
2040 | 6 | 25 | 22 | 370.4532 | 0
2040 | 6 | 25 | 23 | 352.3014 | 0
2040 | 6 | 26 | 0 | 328.3917 | 0
2040 | 6 | 26 | 1 | 307.3171 | 0
2040 | 6 | 26 | 2 | 298.3496 | 0
2040 | 6 | 26 | 3 | 292.3035 | 0
2040 | 6 | 26 | 4 | 293.8415 | 0
2040 | 6 | 26 | 5 | 307.5857 | 0
2040 | 6 | 26 | 6 | 339.4055 | 0
2040 | 6 | 26 | 7 | 372.3784 | 0
2040 | 6 | 26 | 8 | 394.7266 | 0
2040 | 6 | 26 | 9 | 411.0529 | 0
2040 | 6 | 26 | 10 | 420.722 | 0
2040 | 6 | 26 | 11 | 428.2604 | 0
2040 | 6 | 26 | 12 | 434.3247 | 0
2040 | 6 | 26 | 13 | 435.2453 | 0
2040 | 6 | 26 | 14 | 434.4632 | 0
2040 | 6 | 26 | 15 | 433.369 | 0
2040 | 6 | 26 | 16 | 433.4194 | 0
2040 | 6 | 26 | 17 | 425.9555 | 0
2040 | 6 | 26 | 18 | 411.1403 | 0
2040 | 6 | 26 | 19 | 388.9632 | 0
2040 | 6 | 26 | 20 | 368.0921 | 0
2040 | 6 | 26 | 21 | 357.8953 | 0
2040 | 6 | 26 | 22 | 345.3602 | 0
2040 | 6 | 26 | 23 | 326.7334 | 0
2040 | 6 | 27 | 0 | 306.8002 | 0
2040 | 6 | 27 | 1 | 294.2069 | 0
2040 | 6 | 27 | 2 | 286.2349 | 0
2040 | 6 | 27 | 3 | 280.8282 | 0
2040 | 6 | 27 | 4 | 282.915 | 0
2040 | 6 | 27 | 5 | 297.3521 | 0
2040 | 6 | 27 | 6 | 330.6594 | 0
2040 | 6 | 27 | 7 | 365.5286 | 0
2040 | 6 | 27 | 8 | 392.2719 | 0
2040 | 6 | 27 | 9 | 413.5568 | 0
2040 | 6 | 27 | 10 | 427.4892 | 0
2040 | 6 | 27 | 11 | 438.7973 | 0
2040 | 6 | 27 | 12 | 449.4042 | 0
2040 | 6 | 27 | 13 | 452.3167 | 0
2040 | 6 | 27 | 14 | 454.0348 | 0
2040 | 6 | 27 | 15 | 456.2798 | 0
2040 | 6 | 27 | 16 | 457.7665 | 0
2040 | 6 | 27 | 17 | 450.9596 | 0
2040 | 6 | 27 | 18 | 431.7309 | 0
2040 | 6 | 27 | 19 | 406.2464 | 0
2040 | 6 | 27 | 20 | 381.8607 | 0
2040 | 6 | 27 | 21 | 369.3786 | 0
2040 | 6 | 27 | 22 | 355.57 | 0
2040 | 6 | 27 | 23 | 336.1467 | 0
2040 | 6 | 28 | 0 | 316.9526 | 0
2040 | 6 | 28 | 1 | 307.3311 | 0
2040 | 6 | 28 | 2 | 298.546 | 0
2040 | 6 | 28 | 3 | 292.562 | 0
2040 | 6 | 28 | 4 | 294.3671 | 0
2040 | 6 | 28 | 5 | 308.854 | 0
2040 | 6 | 28 | 6 | 349.8465 | 0
2040 | 6 | 28 | 7 | 383.202 | 0
2040 | 6 | 28 | 8 | 406.0482 | 0
2040 | 6 | 28 | 9 | 421.783 | 0
2040 | 6 | 28 | 10 | 431.3246 | 0
2040 | 6 | 28 | 11 | 441.6318 | 0
2040 | 6 | 28 | 12 | 454.9242 | 0
2040 | 6 | 28 | 13 | 456.9382 | 0
2040 | 6 | 28 | 14 | 456.6662 | 0
2040 | 6 | 28 | 15 | 454.5237 | 0
2040 | 6 | 28 | 16 | 454.1567 | 0
2040 | 6 | 28 | 17 | 446.6124 | 0
2040 | 6 | 28 | 18 | 429.236 | 0
2040 | 6 | 28 | 19 | 407.9432 | 0
2040 | 6 | 28 | 20 | 388.0188 | 0
2040 | 6 | 28 | 21 | 378.7415 | 0
2040 | 6 | 28 | 22 | 366.9955 | 0
2040 | 6 | 28 | 23 | 349.9195 | 0
2040 | 6 | 29 | 0 | 323.1164 | 0
2040 | 6 | 29 | 1 | 324.4234 | 0
2040 | 6 | 29 | 2 | 317.1568 | 0
2040 | 6 | 29 | 3 | 312.0963 | 0
2040 | 6 | 29 | 4 | 315.3981 | 0
2040 | 6 | 29 | 5 | 331.3858 | 0
2040 | 6 | 29 | 6 | 360.5838 | 0
2040 | 6 | 29 | 7 | 395.4741 | 0
2040 | 6 | 29 | 8 | 422.6759 | 0
2040 | 6 | 29 | 9 | 445.8438 | 0
2040 | 6 | 29 | 10 | 461.8433 | 0
2040 | 6 | 29 | 11 | 476.1378 | 0
2040 | 6 | 29 | 12 | 488.181 | 0
2040 | 6 | 29 | 13 | 492.4641 | 0
2040 | 6 | 29 | 14 | 494.7475 | 1.7475
2040 | 6 | 29 | 15 | 496.1196 | 3.1196
2040 | 6 | 29 | 16 | 497.5665 | 4.5665
2040 | 6 | 29 | 17 | 489.7463 | 0
2040 | 6 | 29 | 18 | 466.1319 | 0
2040 | 6 | 29 | 19 | 441.3589 | 0
2040 | 6 | 29 | 20 | 418.452 | 0
2040 | 6 | 29 | 21 | 408.2765 | 0
2040 | 6 | 29 | 22 | 395.9374 | 0
2040 | 6 | 29 | 23 | 380.1805 | 0
2040 | 6 | 30 | 0 | 358.9388 | 0
2040 | 6 | 30 | 1 | 335.2212 | 0
2040 | 6 | 30 | 2 | 324.6231 | 0
2040 | 6 | 30 | 3 | 316.0225 | 0
2040 | 6 | 30 | 4 | 312.6097 | 0
2040 | 6 | 30 | 5 | 317.2938 | 0
2040 | 6 | 30 | 6 | 328.6257 | 0
2040 | 6 | 30 | 7 | 340.6961 | 0
2040 | 6 | 30 | 8 | 363.504 | 0
2040 | 6 | 30 | 9 | 390.8155 | 0
2040 | 6 | 30 | 10 | 411.3514 | 0
2040 | 6 | 30 | 11 | 426.4438 | 0
2040 | 6 | 30 | 12 | 437.0359 | 0
2040 | 6 | 30 | 13 | 438.7522 | 0
2040 | 6 | 30 | 14 | 439.7945 | 0
2040 | 6 | 30 | 15 | 442.7698 | 0
2040 | 6 | 30 | 16 | 443.6019 | 0
2040 | 6 | 30 | 17 | 437.0762 | 0
2040 | 6 | 30 | 18 | 424.1274 | 0
2040 | 6 | 30 | 19 | 410.3706 | 0
2040 | 6 | 30 | 20 | 394.7647 | 0
2040 | 6 | 30 | 21 | 387.9369 | 0
2040 | 6 | 30 | 22 | 382.5915 | 0
2040 | 6 | 30 | 23 | 369.7299 | 0
2040 | 7 | 1 | 0 | 350.1805 | 0
2040 | 7 | 1 | 1 | 345.6628 | 0
2040 | 7 | 1 | 2 | 336.5917 | 0
2040 | 7 | 1 | 3 | 327.1145 | 0
2040 | 7 | 1 | 4 | 319.9938 | 0
2040 | 7 | 1 | 5 | 316.2876 | 0
2040 | 7 | 1 | 6 | 312.0121 | 0
2040 | 7 | 1 | 7 | 302.3967 | 0
2040 | 7 | 1 | 8 | 312.6658 | 0
2040 | 7 | 1 | 9 | 337.4141 | 0
2040 | 7 | 1 | 10 | 359.8698 | 0
2040 | 7 | 1 | 11 | 375.0849 | 0
2040 | 7 | 1 | 12 | 383.2563 | 0
2040 | 7 | 1 | 13 | 388.2419 | 0
2040 | 7 | 1 | 14 | 391.8822 | 0
2040 | 7 | 1 | 15 | 394.8637 | 0
2040 | 7 | 1 | 16 | 394.5802 | 0
2040 | 7 | 1 | 17 | 391.9255 | 0
2040 | 7 | 1 | 18 | 397.4018 | 0
2040 | 7 | 1 | 19 | 395.0028 | 0
2040 | 7 | 1 | 20 | 383.8274 | 0
2040 | 7 | 1 | 21 | 377.6374 | 0
2040 | 7 | 1 | 22 | 372.827 | 0
2040 | 7 | 1 | 23 | 363.7065 | 0
2040 | 7 | 2 | 0 | 350.4799 | 0
2040 | 7 | 2 | 1 | 350.3142 | 0
2040 | 7 | 2 | 2 | 340.1498 | 0
2040 | 7 | 2 | 3 | 333.2734 | 0
2040 | 7 | 2 | 4 | 336.888 | 0
2040 | 7 | 2 | 5 | 354.3946 | 0
2040 | 7 | 2 | 6 | 390.9765 | 0
2040 | 7 | 2 | 7 | 422.6411 | 0
2040 | 7 | 2 | 8 | 447.3963 | 0
2040 | 7 | 2 | 9 | 468.8271 | 0
2040 | 7 | 2 | 10 | 482.5405 | 0
2040 | 7 | 2 | 11 | 492.9419 | 0
2040 | 7 | 2 | 12 | 502.8413 | 9.8413
2040 | 7 | 2 | 13 | 504.2385 | 11.2385
2040 | 7 | 2 | 14 | 503.7077 | 10.7077
2040 | 7 | 2 | 15 | 502.8213 | 9.8213
2040 | 7 | 2 | 16 | 500.3027 | 7.3027
2040 | 7 | 2 | 17 | 491.376 | 0
2040 | 7 | 2 | 18 | 473.434 | 0
2040 | 7 | 2 | 19 | 449.7636 | 0
2040 | 7 | 2 | 20 | 423.1581 | 0
2040 | 7 | 2 | 21 | 408.8223 | 0
2040 | 7 | 2 | 22 | 394.5912 | 0
2040 | 7 | 2 | 23 | 374.3242 | 0
2040 | 7 | 3 | 0 | 355.5931 | 0
2040 | 7 | 3 | 1 | 343.7469 | 0
2040 | 7 | 3 | 2 | 334.5028 | 0
2040 | 7 | 3 | 3 | 328.1628 | 0
2040 | 7 | 3 | 4 | 331.6479 | 0
2040 | 7 | 3 | 5 | 348.309 | 0
2040 | 7 | 3 | 6 | 379.7803 | 0
2040 | 7 | 3 | 7 | 414.8741 | 0
2040 | 7 | 3 | 8 | 443.4254 | 0
2040 | 7 | 3 | 9 | 468.533 | 0
2040 | 7 | 3 | 10 | 484.5738 | 0
2040 | 7 | 3 | 11 | 496.132 | 3.132
2040 | 7 | 3 | 12 | 505.1699 | 12.1699
2040 | 7 | 3 | 13 | 508.5905 | 15.5905
2040 | 7 | 3 | 14 | 509.5853 | 16.5853
2040 | 7 | 3 | 15 | 508.5932 | 15.5932
2040 | 7 | 3 | 16 | 506.2755 | 13.2755
2040 | 7 | 3 | 17 | 497.7971 | 4.7971
2040 | 7 | 3 | 18 | 479.578 | 0
2040 | 7 | 3 | 19 | 457.0645 | 0
2040 | 7 | 3 | 20 | 432.6163 | 0
2040 | 7 | 3 | 21 | 420.5168 | 0
2040 | 7 | 3 | 22 | 407.2212 | 0
2040 | 7 | 3 | 23 | 388.2498 | 0
2040 | 7 | 4 | 0 | 369.3258 | 0
2040 | 7 | 4 | 1 | 352.736 | 0
2040 | 7 | 4 | 2 | 342.8811 | 0
2040 | 7 | 4 | 3 | 335.995 | 0
2040 | 7 | 4 | 4 | 339.0582 | 0
2040 | 7 | 4 | 5 | 355.7284 | 0
2040 | 7 | 4 | 6 | 394.4613 | 0
2040 | 7 | 4 | 7 | 427.5495 | 0
2040 | 7 | 4 | 8 | 451.4087 | 0
2040 | 7 | 4 | 9 | 470.9443 | 0
2040 | 7 | 4 | 10 | 483.7957 | 0
2040 | 7 | 4 | 11 | 495.0307 | 2.0307
2040 | 7 | 4 | 12 | 506.856 | 13.856
2040 | 7 | 4 | 13 | 509.467 | 16.467
2040 | 7 | 4 | 14 | 509.3496 | 16.3496
2040 | 7 | 4 | 15 | 506.1337 | 13.1337
2040 | 7 | 4 | 16 | 502.7624 | 9.7624
2040 | 7 | 4 | 17 | 493.7961 | 0.79612
2040 | 7 | 4 | 18 | 474.9893 | 0
2040 | 7 | 4 | 19 | 453.6161 | 0
2040 | 7 | 4 | 20 | 431.9496 | 0
2040 | 7 | 4 | 21 | 421.6087 | 0
2040 | 7 | 4 | 22 | 408.7401 | 0
2040 | 7 | 4 | 23 | 389.9732 | 0
2040 | 7 | 5 | 0 | 370.5422 | 0
2040 | 7 | 5 | 1 | 360.4253 | 0
2040 | 7 | 5 | 2 | 351.3087 | 0
2040 | 7 | 5 | 3 | 345.124 | 0
2040 | 7 | 5 | 4 | 348.918 | 0
2040 | 7 | 5 | 5 | 366.6598 | 0
2040 | 7 | 5 | 6 | 403.4535 | 0
2040 | 7 | 5 | 7 | 440.5986 | 0
2040 | 7 | 5 | 8 | 470.0124 | 0
2040 | 7 | 5 | 9 | 495.7217 | 2.7217
2040 | 7 | 5 | 10 | 514.6068 | 21.6068
2040 | 7 | 5 | 11 | 529.4055 | 36.4055
2040 | 7 | 5 | 12 | 543.9267 | 50.9267
2040 | 7 | 5 | 13 | 548.8491 | 55.8491
2040 | 7 | 5 | 14 | 549.7916 | 56.7916
2040 | 7 | 5 | 15 | 549.2306 | 56.2306
2040 | 7 | 5 | 16 | 548.9233 | 55.9233
2040 | 7 | 5 | 17 | 539.9748 | 46.9748
2040 | 7 | 5 | 18 | 518.6003 | 25.6003
2040 | 7 | 5 | 19 | 493.4834 | 0.48337
2040 | 7 | 5 | 20 | 467.2335 | 0
2040 | 7 | 5 | 21 | 453.8162 | 0
2040 | 7 | 5 | 22 | 437.793 | 0
2040 | 7 | 5 | 23 | 416.9068 | 0
2040 | 7 | 6 | 0 | 399.8285 | 0
2040 | 7 | 6 | 1 | 376.1535 | 0
2040 | 7 | 6 | 2 | 363.3558 | 0
2040 | 7 | 6 | 3 | 354.1858 | 0
2040 | 7 | 6 | 4 | 355.1782 | 0
2040 | 7 | 6 | 5 | 370.85 | 0
2040 | 7 | 6 | 6 | 404.4114 | 0
2040 | 7 | 6 | 7 | 436.8535 | 0
2040 | 7 | 6 | 8 | 461.9668 | 0
2040 | 7 | 6 | 9 | 483.4301 | 0
2040 | 7 | 6 | 10 | 497.533 | 4.533
2040 | 7 | 6 | 11 | 507.7431 | 14.7431
2040 | 7 | 6 | 12 | 513.0658 | 20.0658
2040 | 7 | 6 | 13 | 514.1534 | 21.1534
2040 | 7 | 6 | 14 | 513.318 | 20.318
2040 | 7 | 6 | 15 | 511.7943 | 18.7943
2040 | 7 | 6 | 16 | 511.0645 | 18.0645
2040 | 7 | 6 | 17 | 500.9626 | 7.9626
2040 | 7 | 6 | 18 | 477.5687 | 0
2040 | 7 | 6 | 19 | 453.6362 | 0
2040 | 7 | 6 | 20 | 428.4045 | 0
2040 | 7 | 6 | 21 | 416.8601 | 0
2040 | 7 | 6 | 22 | 404.8904 | 0
2040 | 7 | 6 | 23 | 389.0939 | 0
2040 | 7 | 7 | 0 | 365.6542 | 0
2040 | 7 | 7 | 1 | 364.5475 | 0
2040 | 7 | 7 | 2 | 355.4498 | 0
2040 | 7 | 7 | 3 | 348.1182 | 0
2040 | 7 | 7 | 4 | 344.3429 | 0
2040 | 7 | 7 | 5 | 348.7287 | 0
2040 | 7 | 7 | 6 | 357.8362 | 0
2040 | 7 | 7 | 7 | 372.1555 | 0
2040 | 7 | 7 | 8 | 396.2485 | 0
2040 | 7 | 7 | 9 | 426.3486 | 0
2040 | 7 | 7 | 10 | 451.7349 | 0
2040 | 7 | 7 | 11 | 469.7912 | 0
2040 | 7 | 7 | 12 | 484.4296 | 0
2040 | 7 | 7 | 13 | 488.9186 | 0
2040 | 7 | 7 | 14 | 489.6544 | 0
2040 | 7 | 7 | 15 | 491.3286 | 0
2040 | 7 | 7 | 16 | 492.8468 | 0
2040 | 7 | 7 | 17 | 487.9775 | 0
2040 | 7 | 7 | 18 | 474.8577 | 0
2040 | 7 | 7 | 19 | 460.7748 | 0
2040 | 7 | 7 | 20 | 445.069 | 0
2040 | 7 | 7 | 21 | 439.6497 | 0
2040 | 7 | 7 | 22 | 432.6275 | 0
2040 | 7 | 7 | 23 | 418.3131 | 0
2040 | 7 | 8 | 0 | 401.6959 | 0
2040 | 7 | 8 | 1 | 374.1264 | 0
2040 | 7 | 8 | 2 | 361.8469 | 0
2040 | 7 | 8 | 3 | 351.3858 | 0
2040 | 7 | 8 | 4 | 345.9249 | 0
2040 | 7 | 8 | 5 | 349.61 | 0
2040 | 7 | 8 | 6 | 363.0654 | 0
2040 | 7 | 8 | 7 | 371.0681 | 0
2040 | 7 | 8 | 8 | 385.8571 | 0
2040 | 7 | 8 | 9 | 402.2236 | 0
2040 | 7 | 8 | 10 | 415.8501 | 0
2040 | 7 | 8 | 11 | 428.3738 | 0
2040 | 7 | 8 | 12 | 440.0628 | 0
2040 | 7 | 8 | 13 | 441.8059 | 0
2040 | 7 | 8 | 14 | 442.7124 | 0
2040 | 7 | 8 | 15 | 446.1489 | 0
2040 | 7 | 8 | 16 | 448.192 | 0
2040 | 7 | 8 | 17 | 443.7653 | 0
2040 | 7 | 8 | 18 | 434.6272 | 0
2040 | 7 | 8 | 19 | 421.5123 | 0
2040 | 7 | 8 | 20 | 404.7554 | 0
2040 | 7 | 8 | 21 | 397.3372 | 0
2040 | 7 | 8 | 22 | 389.3745 | 0
2040 | 7 | 8 | 23 | 373.7666 | 0
2040 | 7 | 9 | 0 | 361.3142 | 0
2040 | 7 | 9 | 1 | 339.3087 | 0
2040 | 7 | 9 | 2 | 329.6297 | 0
2040 | 7 | 9 | 3 | 323.0779 | 0
2040 | 7 | 9 | 4 | 326.1091 | 0
2040 | 7 | 9 | 5 | 342.6044 | 0
2040 | 7 | 9 | 6 | 378.1305 | 0
2040 | 7 | 9 | 7 | 410.592 | 0
2040 | 7 | 9 | 8 | 436.2049 | 0
2040 | 7 | 9 | 9 | 457.8932 | 0
2040 | 7 | 9 | 10 | 472.0531 | 0
2040 | 7 | 9 | 11 | 482.2908 | 0
2040 | 7 | 9 | 12 | 491.6266 | 0
2040 | 7 | 9 | 13 | 493.8715 | 0.87154
2040 | 7 | 9 | 14 | 493.3844 | 0.38436
2040 | 7 | 9 | 15 | 493.1121 | 0.11211
2040 | 7 | 9 | 16 | 493.1667 | 0.16674
2040 | 7 | 9 | 17 | 486.0407 | 0
2040 | 7 | 9 | 18 | 465.5008 | 0
2040 | 7 | 9 | 19 | 441.2992 | 0
2040 | 7 | 9 | 20 | 415.8595 | 0
2040 | 7 | 9 | 21 | 402.0086 | 0
2040 | 7 | 9 | 22 | 386.59 | 0
2040 | 7 | 9 | 23 | 366.7408 | 0
2040 | 7 | 10 | 0 | 349.3771 | 0
2040 | 7 | 10 | 1 | 335.1625 | 0
2040 | 7 | 10 | 2 | 324.7433 | 0
2040 | 7 | 10 | 3 | 317.6225 | 0
2040 | 7 | 10 | 4 | 319.3762 | 0
2040 | 7 | 10 | 5 | 334.9735 | 0
2040 | 7 | 10 | 6 | 370.6189 | 0
2040 | 7 | 10 | 7 | 404.2978 | 0
2040 | 7 | 10 | 8 | 430.6835 | 0
2040 | 7 | 10 | 9 | 452.6542 | 0
2040 | 7 | 10 | 10 | 466.2512 | 0
2040 | 7 | 10 | 11 | 475.7408 | 0
2040 | 7 | 10 | 12 | 483.1577 | 0
2040 | 7 | 10 | 13 | 485.7631 | 0
2040 | 7 | 10 | 14 | 486.8598 | 0
2040 | 7 | 10 | 15 | 486.743 | 0
2040 | 7 | 10 | 16 | 486.3273 | 0
2040 | 7 | 10 | 17 | 478.2281 | 0
2040 | 7 | 10 | 18 | 457.9475 | 0
2040 | 7 | 10 | 19 | 435.3675 | 0
2040 | 7 | 10 | 20 | 412.0083 | 0
2040 | 7 | 10 | 21 | 402.0843 | 0
2040 | 7 | 10 | 22 | 389.4759 | 0
2040 | 7 | 10 | 23 | 371.7248 | 0
2040 | 7 | 11 | 0 | 341.6538 | 0
2040 | 7 | 11 | 1 | 328.1182 | 0
2040 | 7 | 11 | 2 | 318.5842 | 0
2040 | 7 | 11 | 3 | 312.0346 | 0
2040 | 7 | 11 | 4 | 314.0062 | 0
2040 | 7 | 11 | 5 | 329.6472 | 0
2040 | 7 | 11 | 6 | 361.1541 | 0
2040 | 7 | 11 | 7 | 396.2172 | 0
2040 | 7 | 11 | 8 | 424.177 | 0
2040 | 7 | 11 | 9 | 447.6396 | 0
2040 | 7 | 11 | 10 | 463.0866 | 0
2040 | 7 | 11 | 11 | 473.9375 | 0
2040 | 7 | 11 | 12 | 482.1003 | 0
2040 | 7 | 11 | 13 | 485.1951 | 0
2040 | 7 | 11 | 14 | 486.65 | 0
2040 | 7 | 11 | 15 | 487.8978 | 0
2040 | 7 | 11 | 16 | 488.4316 | 0
2040 | 7 | 11 | 17 | 480.9424 | 0
2040 | 7 | 11 | 18 | 461.1708 | 0
2040 | 7 | 11 | 19 | 436.9283 | 0
2040 | 7 | 11 | 20 | 412.0485 | 0
2040 | 7 | 11 | 21 | 400.9577 | 0
2040 | 7 | 11 | 22 | 387.8644 | 0
2040 | 7 | 11 | 23 | 369.216 | 0
2040 | 7 | 12 | 0 | 345.1753 | 0
2040 | 7 | 12 | 1 | 332.4921 | 0
2040 | 7 | 12 | 2 | 322.844 | 0
2040 | 7 | 12 | 3 | 316.2771 | 0
2040 | 7 | 12 | 4 | 318.3744 | 0
2040 | 7 | 12 | 5 | 334.3009 | 0
2040 | 7 | 12 | 6 | 366.7225 | 0
2040 | 7 | 12 | 7 | 402.0371 | 0
2040 | 7 | 12 | 8 | 431.3125 | 0
2040 | 7 | 12 | 9 | 456.0454 | 0
2040 | 7 | 12 | 10 | 472.1179 | 0
2040 | 7 | 12 | 11 | 483.9751 | 0
2040 | 7 | 12 | 12 | 492.399 | 0
2040 | 7 | 12 | 13 | 495.5484 | 2.5484
2040 | 7 | 12 | 14 | 496.9661 | 3.9661
2040 | 7 | 12 | 15 | 498.6479 | 5.6479
2040 | 7 | 12 | 16 | 499.2362 | 6.2362
2040 | 7 | 12 | 17 | 491.1884 | 0
2040 | 7 | 12 | 18 | 469.5213 | 0
2040 | 7 | 12 | 19 | 445.5324 | 0
2040 | 7 | 12 | 20 | 420.4352 | 0
2040 | 7 | 12 | 21 | 409.5042 | 0
2040 | 7 | 12 | 22 | 396.9426 | 0
2040 | 7 | 12 | 23 | 379.1402 | 0
2040 | 7 | 13 | 0 | 353.5787 | 0
2040 | 7 | 13 | 1 | 343.5225 | 0
2040 | 7 | 13 | 2 | 333.7305 | 0
2040 | 7 | 13 | 3 | 326.6656 | 0
2040 | 7 | 13 | 4 | 328.8124 | 0
2040 | 7 | 13 | 5 | 344.7663 | 0
2040 | 7 | 13 | 6 | 377.4749 | 0
2040 | 7 | 13 | 7 | 412.0518 | 0
2040 | 7 | 13 | 8 | 440.5983 | 0
2040 | 7 | 13 | 9 | 466.1295 | 0
2040 | 7 | 13 | 10 | 483.5854 | 0
2040 | 7 | 13 | 11 | 496.4241 | 3.4241
2040 | 7 | 13 | 12 | 505.9757 | 12.9757
2040 | 7 | 13 | 13 | 508.9095 | 15.9095
2040 | 7 | 13 | 14 | 510.3756 | 17.3756
2040 | 7 | 13 | 15 | 512.2788 | 19.2788
2040 | 7 | 13 | 16 | 513.0567 | 20.0567
2040 | 7 | 13 | 17 | 504.5596 | 11.5596
2040 | 7 | 13 | 18 | 480.9179 | 0
2040 | 7 | 13 | 19 | 456.0327 | 0
2040 | 7 | 13 | 20 | 430.5706 | 0
2040 | 7 | 13 | 21 | 419.5764 | 0
2040 | 7 | 13 | 22 | 407.5575 | 0
2040 | 7 | 13 | 23 | 391.9549 | 0
2040 | 7 | 14 | 0 | 369.7488 | 0
2040 | 7 | 14 | 1 | 357.9773 | 0
2040 | 7 | 14 | 2 | 347.5781 | 0
2040 | 7 | 14 | 3 | 339.1451 | 0
2040 | 7 | 14 | 4 | 335.2806 | 0
2040 | 7 | 14 | 5 | 340.2885 | 0
2040 | 7 | 14 | 6 | 348.8834 | 0
2040 | 7 | 14 | 7 | 360.7715 | 0
2040 | 7 | 14 | 8 | 383.5745 | 0
2040 | 7 | 14 | 9 | 410.9273 | 0
2040 | 7 | 14 | 10 | 432.3206 | 0
2040 | 7 | 14 | 11 | 447.6342 | 0
2040 | 7 | 14 | 12 | 457.8913 | 0
2040 | 7 | 14 | 13 | 460.5028 | 0
2040 | 7 | 14 | 14 | 461.5005 | 0
2040 | 7 | 14 | 15 | 464.6786 | 0
2040 | 7 | 14 | 16 | 466.9438 | 0
2040 | 7 | 14 | 17 | 461.5554 | 0
2040 | 7 | 14 | 18 | 444.2196 | 0
2040 | 7 | 14 | 19 | 431.2929 | 0
2040 | 7 | 14 | 20 | 416.9554 | 0
2040 | 7 | 14 | 21 | 412.2341 | 0
2040 | 7 | 14 | 22 | 406.2509 | 0
2040 | 7 | 14 | 23 | 393.9488 | 0
2040 | 7 | 15 | 0 | 376.5425 | 0
2040 | 7 | 15 | 1 | 362.3596 | 0
2040 | 7 | 15 | 2 | 352.0416 | 0
2040 | 7 | 15 | 3 | 343.3162 | 0
2040 | 7 | 15 | 4 | 338.8282 | 0
2040 | 7 | 15 | 5 | 343.1771 | 0
2040 | 7 | 15 | 6 | 350.9754 | 0
2040 | 7 | 15 | 7 | 360.8645 | 0
2040 | 7 | 15 | 8 | 381.0107 | 0
2040 | 7 | 15 | 9 | 406.3478 | 0
2040 | 7 | 15 | 10 | 427.2419 | 0
2040 | 7 | 15 | 11 | 442.5928 | 0
2040 | 7 | 15 | 12 | 453.5633 | 0
2040 | 7 | 15 | 13 | 456.7932 | 0
2040 | 7 | 15 | 14 | 458.4425 | 0
2040 | 7 | 15 | 15 | 462.611 | 0
2040 | 7 | 15 | 16 | 465.369 | 0
2040 | 7 | 15 | 17 | 461.6549 | 0
2040 | 7 | 15 | 18 | 447.6002 | 0
2040 | 7 | 15 | 19 | 435.4894 | 0
2040 | 7 | 15 | 20 | 420.5732 | 0
2040 | 7 | 15 | 21 | 415.1459 | 0
2040 | 7 | 15 | 22 | 407.9609 | 0
2040 | 7 | 15 | 23 | 392.8832 | 0
2040 | 7 | 16 | 0 | 371.4609 | 0
2040 | 7 | 16 | 1 | 366.0782 | 0
2040 | 7 | 16 | 2 | 357.281 | 0
2040 | 7 | 16 | 3 | 351.5038 | 0
2040 | 7 | 16 | 4 | 355.9304 | 0
2040 | 7 | 16 | 5 | 374.4944 | 0
2040 | 7 | 16 | 6 | 411.5415 | 0
2040 | 7 | 16 | 7 | 443.0112 | 0
2040 | 7 | 16 | 8 | 464.5326 | 0
2040 | 7 | 16 | 9 | 481.5882 | 0
2040 | 7 | 16 | 10 | 493.661 | 0.66095
2040 | 7 | 16 | 11 | 504.9768 | 11.9768
2040 | 7 | 16 | 12 | 520.7879 | 27.7879
2040 | 7 | 16 | 13 | 523.1719 | 30.1719
2040 | 7 | 16 | 14 | 521.7595 | 28.7595
2040 | 7 | 16 | 15 | 518.4445 | 25.4445
2040 | 7 | 16 | 16 | 516.803 | 23.803
2040 | 7 | 16 | 17 | 508.4893 | 15.4893
2040 | 7 | 16 | 18 | 492.027 | 0
2040 | 7 | 16 | 19 | 470.485 | 0
2040 | 7 | 16 | 20 | 447.585 | 0
2040 | 7 | 16 | 21 | 436.5288 | 0
2040 | 7 | 16 | 22 | 422.3635 | 0
2040 | 7 | 16 | 23 | 403.4675 | 0
2040 | 7 | 17 | 0 | 377.8031 | 0
2040 | 7 | 17 | 1 | 363.0963 | 0
2040 | 7 | 17 | 2 | 353.2581 | 0
2040 | 7 | 17 | 3 | 346.6301 | 0
2040 | 7 | 17 | 4 | 350.1437 | 0
2040 | 7 | 17 | 5 | 367.8628 | 0
2040 | 7 | 17 | 6 | 404.1012 | 0
2040 | 7 | 17 | 7 | 439.8715 | 0
2040 | 7 | 17 | 8 | 467.8016 | 0
2040 | 7 | 17 | 9 | 491.991 | 0
2040 | 7 | 17 | 10 | 509.1645 | 16.1645
2040 | 7 | 17 | 11 | 521.8338 | 28.8338
2040 | 7 | 17 | 12 | 533.9271 | 40.9271
2040 | 7 | 17 | 13 | 538.3481 | 45.3481
2040 | 7 | 17 | 14 | 539.4325 | 46.4325
2040 | 7 | 17 | 15 | 538.5879 | 45.5879
2040 | 7 | 17 | 16 | 537.969 | 44.969
2040 | 7 | 17 | 17 | 528.827 | 35.827
2040 | 7 | 17 | 18 | 505.4285 | 12.4285
2040 | 7 | 17 | 19 | 482.2015 | 0
2040 | 7 | 17 | 20 | 458.8737 | 0
2040 | 7 | 17 | 21 | 447.2623 | 0
2040 | 7 | 17 | 22 | 431.6817 | 0
2040 | 7 | 17 | 23 | 411.3728 | 0
2040 | 7 | 18 | 0 | 383.5732 | 0
2040 | 7 | 18 | 1 | 380.534 | 0
2040 | 7 | 18 | 2 | 370.9375 | 0
2040 | 7 | 18 | 3 | 364.7165 | 0
2040 | 7 | 18 | 4 | 369.0649 | 0
2040 | 7 | 18 | 5 | 388.6333 | 0
2040 | 7 | 18 | 6 | 427.7998 | 0
2040 | 7 | 18 | 7 | 463.7448 | 0
2040 | 7 | 18 | 8 | 488.8702 | 0
2040 | 7 | 18 | 9 | 510.1509 | 17.1509
2040 | 7 | 18 | 10 | 527.3277 | 34.3277
2040 | 7 | 18 | 11 | 541.5696 | 48.5696
2040 | 7 | 18 | 12 | 560.2789 | 67.2789
2040 | 7 | 18 | 13 | 564.4946 | 71.4946
2040 | 7 | 18 | 14 | 564.2018 | 71.2018
2040 | 7 | 18 | 15 | 561.7681 | 68.7681
2040 | 7 | 18 | 16 | 560.1186 | 67.1186
2040 | 7 | 18 | 17 | 550.0213 | 57.0213
2040 | 7 | 18 | 18 | 528.436 | 35.436
2040 | 7 | 18 | 19 | 504.0802 | 11.0802
2040 | 7 | 18 | 20 | 480.7253 | 0
2040 | 7 | 18 | 21 | 467.8585 | 0
2040 | 7 | 18 | 22 | 450.1585 | 0
2040 | 7 | 18 | 23 | 427.5595 | 0
2040 | 7 | 19 | 0 | 401.9444 | 0
2040 | 7 | 19 | 1 | 383.9488 | 0
2040 | 7 | 19 | 2 | 371.1964 | 0
2040 | 7 | 19 | 3 | 362.5232 | 0
2040 | 7 | 19 | 4 | 364.1312 | 0
2040 | 7 | 19 | 5 | 380.7418 | 0
2040 | 7 | 19 | 6 | 414.1447 | 0
2040 | 7 | 19 | 7 | 446.7462 | 0
2040 | 7 | 19 | 8 | 471.153 | 0
2040 | 7 | 19 | 9 | 490.5529 | 0
2040 | 7 | 19 | 10 | 503.4335 | 10.4335
2040 | 7 | 19 | 11 | 513.3647 | 20.3647
2040 | 7 | 19 | 12 | 521.8479 | 28.8479
2040 | 7 | 19 | 13 | 523.3295 | 30.3295
2040 | 7 | 19 | 14 | 522.0662 | 29.0662
2040 | 7 | 19 | 15 | 520.4215 | 27.4215
2040 | 7 | 19 | 16 | 519.2836 | 26.2836
2040 | 7 | 19 | 17 | 508.8334 | 15.8334
2040 | 7 | 19 | 18 | 487.0028 | 0
2040 | 7 | 19 | 19 | 462.2807 | 0
2040 | 7 | 19 | 20 | 436.2588 | 0
2040 | 7 | 19 | 21 | 422.7459 | 0
2040 | 7 | 19 | 22 | 408.2344 | 0
2040 | 7 | 19 | 23 | 388.466 | 0
2040 | 7 | 20 | 0 | 364.8696 | 0
2040 | 7 | 20 | 1 | 351.1353 | 0
2040 | 7 | 20 | 2 | 340.2912 | 0
2040 | 7 | 20 | 3 | 332.5149 | 0
2040 | 7 | 20 | 4 | 333.6768 | 0
2040 | 7 | 20 | 5 | 348.5133 | 0
2040 | 7 | 20 | 6 | 381.3704 | 0
2040 | 7 | 20 | 7 | 410.8842 | 0
2040 | 7 | 20 | 8 | 431.0438 | 0
2040 | 7 | 20 | 9 | 447.2514 | 0
2040 | 7 | 20 | 10 | 457.7704 | 0
2040 | 7 | 20 | 11 | 466.6519 | 0
2040 | 7 | 20 | 12 | 478.8572 | 0
2040 | 7 | 20 | 13 | 479.492 | 0
2040 | 7 | 20 | 14 | 477.6822 | 0
2040 | 7 | 20 | 15 | 474.4429 | 0
2040 | 7 | 20 | 16 | 472.587 | 0
2040 | 7 | 20 | 17 | 464.514 | 0
2040 | 7 | 20 | 18 | 444.481 | 0
2040 | 7 | 20 | 19 | 421.9268 | 0
2040 | 7 | 20 | 20 | 401.7299 | 0
2040 | 7 | 20 | 21 | 392.3804 | 0
2040 | 7 | 20 | 22 | 380.8326 | 0
2040 | 7 | 20 | 23 | 367.2386 | 0
2040 | 7 | 21 | 0 | 348.1195 | 0
2040 | 7 | 21 | 1 | 337.0343 | 0
2040 | 7 | 21 | 2 | 326.9284 | 0
2040 | 7 | 21 | 3 | 318.2745 | 0
2040 | 7 | 21 | 4 | 314.461 | 0
2040 | 7 | 21 | 5 | 319.2326 | 0
2040 | 7 | 21 | 6 | 323.6791 | 0
2040 | 7 | 21 | 7 | 333.6201 | 0
2040 | 7 | 21 | 8 | 351.8079 | 0
2040 | 7 | 21 | 9 | 372.9694 | 0
2040 | 7 | 21 | 10 | 390.1269 | 0
2040 | 7 | 21 | 11 | 402.3693 | 0
2040 | 7 | 21 | 12 | 413.3133 | 0
2040 | 7 | 21 | 13 | 415.282 | 0
2040 | 7 | 21 | 14 | 415.6631 | 0
2040 | 7 | 21 | 15 | 418.5572 | 0
2040 | 7 | 21 | 16 | 419.5198 | 0
2040 | 7 | 21 | 17 | 414.52 | 0
2040 | 7 | 21 | 18 | 408.3383 | 0
2040 | 7 | 21 | 19 | 395.5371 | 0
2040 | 7 | 21 | 20 | 379.1408 | 0
2040 | 7 | 21 | 21 | 372.9508 | 0
2040 | 7 | 21 | 22 | 366.5668 | 0
2040 | 7 | 21 | 23 | 354.6292 | 0
2040 | 7 | 22 | 0 | 340.2633 | 0
2040 | 7 | 22 | 1 | 328.0414 | 0
2040 | 7 | 22 | 2 | 319.0636 | 0
2040 | 7 | 22 | 3 | 310.8716 | 0
2040 | 7 | 22 | 4 | 307.2603 | 0
2040 | 7 | 22 | 5 | 311.8329 | 0
2040 | 7 | 22 | 6 | 320.5106 | 0
2040 | 7 | 22 | 7 | 330.0647 | 0
2040 | 7 | 22 | 8 | 350.7429 | 0
2040 | 7 | 22 | 9 | 376.7893 | 0
2040 | 7 | 22 | 10 | 397.9048 | 0
2040 | 7 | 22 | 11 | 413.3124 | 0
2040 | 7 | 22 | 12 | 423.2379 | 0
2040 | 7 | 22 | 13 | 427.4391 | 0
2040 | 7 | 22 | 14 | 429.377 | 0
2040 | 7 | 22 | 15 | 432.8786 | 0
2040 | 7 | 22 | 16 | 434.6687 | 0
2040 | 7 | 22 | 17 | 431.6131 | 0
2040 | 7 | 22 | 18 | 422.1253 | 0
2040 | 7 | 22 | 19 | 410.3288 | 0
2040 | 7 | 22 | 20 | 396.5324 | 0
2040 | 7 | 22 | 21 | 391.7812 | 0
2040 | 7 | 22 | 22 | 383.8743 | 0
2040 | 7 | 22 | 23 | 368.9104 | 0
2040 | 7 | 23 | 0 | 352.166 | 0
2040 | 7 | 23 | 1 | 346.0302 | 0
2040 | 7 | 23 | 2 | 338.2112 | 0
2040 | 7 | 23 | 3 | 333.1698 | 0
2040 | 7 | 23 | 4 | 337.8362 | 0
2040 | 7 | 23 | 5 | 356.8673 | 0
2040 | 7 | 23 | 6 | 393.2216 | 0
2040 | 7 | 23 | 7 | 425.5839 | 0
2040 | 7 | 23 | 8 | 450.7336 | 0
2040 | 7 | 23 | 9 | 472.0242 | 0
2040 | 7 | 23 | 10 | 487.5129 | 0
2040 | 7 | 23 | 11 | 500.6916 | 7.6916
2040 | 7 | 23 | 12 | 513.1945 | 20.1945
2040 | 7 | 23 | 13 | 516.9063 | 23.9063
2040 | 7 | 23 | 14 | 517.5311 | 24.5311
2040 | 7 | 23 | 15 | 516.8035 | 23.8035
2040 | 7 | 23 | 16 | 516.0009 | 23.0009
2040 | 7 | 23 | 17 | 507.594 | 14.594
2040 | 7 | 23 | 18 | 485.5455 | 0
2040 | 7 | 23 | 19 | 463.0319 | 0
2040 | 7 | 23 | 20 | 440.9939 | 0
2040 | 7 | 23 | 21 | 429.5928 | 0
2040 | 7 | 23 | 22 | 414.2412 | 0
2040 | 7 | 23 | 23 | 394.0569 | 0
2040 | 7 | 24 | 0 | 368.0432 | 0
2040 | 7 | 24 | 1 | 362.5359 | 0
2040 | 7 | 24 | 2 | 353.568 | 0
2040 | 7 | 24 | 3 | 347.4799 | 0
2040 | 7 | 24 | 4 | 351.6761 | 0
2040 | 7 | 24 | 5 | 369.9102 | 0
2040 | 7 | 24 | 6 | 405.411 | 0
2040 | 7 | 24 | 7 | 442.0621 | 0
2040 | 7 | 24 | 8 | 471.2399 | 0
2040 | 7 | 24 | 9 | 496.5302 | 3.5302
2040 | 7 | 24 | 10 | 515.569 | 22.569
2040 | 7 | 24 | 11 | 529.8904 | 36.8904
2040 | 7 | 24 | 12 | 541.9441 | 48.9441
2040 | 7 | 24 | 13 | 546.4242 | 53.4242
2040 | 7 | 24 | 14 | 546.8997 | 53.8997
2040 | 7 | 24 | 15 | 546.2222 | 53.2222
2040 | 7 | 24 | 16 | 545.4362 | 52.4362
2040 | 7 | 24 | 17 | 535.8328 | 42.8328
2040 | 7 | 24 | 18 | 516.4314 | 23.4314
2040 | 7 | 24 | 19 | 491.3479 | 0
2040 | 7 | 24 | 20 | 466.9944 | 0
2040 | 7 | 24 | 21 | 453.2033 | 0
2040 | 7 | 24 | 22 | 435.4745 | 0
2040 | 7 | 24 | 23 | 412.934 | 0
2040 | 7 | 25 | 0 | 393.9345 | 0
2040 | 7 | 25 | 1 | 373.9854 | 0
2040 | 7 | 25 | 2 | 362.0294 | 0
2040 | 7 | 25 | 3 | 353.8853 | 0
2040 | 7 | 25 | 4 | 355.7379 | 0
2040 | 7 | 25 | 5 | 372.503 | 0
2040 | 7 | 25 | 6 | 403.3159 | 0
2040 | 7 | 25 | 7 | 436.102 | 0
2040 | 7 | 25 | 8 | 459.966 | 0
2040 | 7 | 25 | 9 | 478.8556 | 0
2040 | 7 | 25 | 10 | 492.4878 | 0
2040 | 7 | 25 | 11 | 502.3409 | 9.3409
2040 | 7 | 25 | 12 | 511.6236 | 18.6236
2040 | 7 | 25 | 13 | 512.1807 | 19.1807
2040 | 7 | 25 | 14 | 510.4428 | 17.4428
2040 | 7 | 25 | 15 | 509.7135 | 16.7135
2040 | 7 | 25 | 16 | 508.6613 | 15.6613
2040 | 7 | 25 | 17 | 498.515 | 5.515
2040 | 7 | 25 | 18 | 480.5376 | 0
2040 | 7 | 25 | 19 | 455.1205 | 0
2040 | 7 | 25 | 20 | 429.1244 | 0
2040 | 7 | 25 | 21 | 414.8767 | 0
2040 | 7 | 25 | 22 | 399.5386 | 0
2040 | 7 | 25 | 23 | 378.4038 | 0
2040 | 7 | 26 | 0 | 355.6332 | 0
2040 | 7 | 26 | 1 | 345.3378 | 0
2040 | 7 | 26 | 2 | 335.3638 | 0
2040 | 7 | 26 | 3 | 328.4167 | 0
2040 | 7 | 26 | 4 | 330.5819 | 0
2040 | 7 | 26 | 5 | 346.1832 | 0
2040 | 7 | 26 | 6 | 376.1495 | 0
2040 | 7 | 26 | 7 | 409.4891 | 0
2040 | 7 | 26 | 8 | 437.1792 | 0
2040 | 7 | 26 | 9 | 461.0272 | 0
2040 | 7 | 26 | 10 | 476.4591 | 0
2040 | 7 | 26 | 11 | 487.6995 | 0
2040 | 7 | 26 | 12 | 495.9037 | 2.9037
2040 | 7 | 26 | 13 | 498.4464 | 5.4464
2040 | 7 | 26 | 14 | 498.1493 | 5.1493
2040 | 7 | 26 | 15 | 497.5988 | 4.5988
2040 | 7 | 26 | 16 | 496.6342 | 3.6342
2040 | 7 | 26 | 17 | 488.2379 | 0
2040 | 7 | 26 | 18 | 462.2375 | 0
2040 | 7 | 26 | 19 | 440.5544 | 0
2040 | 7 | 26 | 20 | 421.4402 | 0
2040 | 7 | 26 | 21 | 411.936 | 0
2040 | 7 | 26 | 22 | 398.5632 | 0
2040 | 7 | 26 | 23 | 381.6661 | 0
2040 | 7 | 27 | 0 | 357.5804 | 0
2040 | 7 | 27 | 1 | 356.1115 | 0
2040 | 7 | 27 | 2 | 347.0275 | 0
2040 | 7 | 27 | 3 | 340.6332 | 0
2040 | 7 | 27 | 4 | 343.4356 | 0
2040 | 7 | 27 | 5 | 360.627 | 0
2040 | 7 | 27 | 6 | 395.3082 | 0
2040 | 7 | 27 | 7 | 426.0653 | 0
2040 | 7 | 27 | 8 | 446.6889 | 0
2040 | 7 | 27 | 9 | 464.173 | 0
2040 | 7 | 27 | 10 | 476.988 | 0
2040 | 7 | 27 | 11 | 488.6764 | 0
2040 | 7 | 27 | 12 | 505.8454 | 12.8454
2040 | 7 | 27 | 13 | 508.1513 | 15.1513
2040 | 7 | 27 | 14 | 507.7937 | 14.7937
2040 | 7 | 27 | 15 | 504.4854 | 11.4854
2040 | 7 | 27 | 16 | 501.8161 | 8.8161
2040 | 7 | 27 | 17 | 492.4725 | 0
2040 | 7 | 27 | 18 | 471.3557 | 0
2040 | 7 | 27 | 19 | 448.1323 | 0
2040 | 7 | 27 | 20 | 427.545 | 0
2040 | 7 | 27 | 21 | 417.216 | 0
2040 | 7 | 27 | 22 | 403.846 | 0
2040 | 7 | 27 | 23 | 387.6698 | 0
2040 | 7 | 28 | 0 | 371.023 | 0
2040 | 7 | 28 | 1 | 354.9905 | 0
2040 | 7 | 28 | 2 | 344.6093 | 0
2040 | 7 | 28 | 3 | 336.1097 | 0
2040 | 7 | 28 | 4 | 332.5084 | 0
2040 | 7 | 28 | 5 | 338.1382 | 0
2040 | 7 | 28 | 6 | 344.2531 | 0
2040 | 7 | 28 | 7 | 353.3869 | 0
2040 | 7 | 28 | 8 | 372.74 | 0
2040 | 7 | 28 | 9 | 396.1395 | 0
2040 | 7 | 28 | 10 | 414.8301 | 0
2040 | 7 | 28 | 11 | 428.4153 | 0
2040 | 7 | 28 | 12 | 437.8461 | 0
2040 | 7 | 28 | 13 | 440.0511 | 0
2040 | 7 | 28 | 14 | 440.9148 | 0
2040 | 7 | 28 | 15 | 443.9781 | 0
2040 | 7 | 28 | 16 | 445.53 | 0
2040 | 7 | 28 | 17 | 439.4975 | 0
2040 | 7 | 28 | 18 | 426.1052 | 0
2040 | 7 | 28 | 19 | 413.6636 | 0
2040 | 7 | 28 | 20 | 400.4284 | 0
2040 | 7 | 28 | 21 | 395.6959 | 0
2040 | 7 | 28 | 22 | 389.8527 | 0
2040 | 7 | 28 | 23 | 378.3771 | 0
2040 | 7 | 29 | 0 | 356.5144 | 0
2040 | 7 | 29 | 1 | 349.1601 | 0
2040 | 7 | 29 | 2 | 339.9797 | 0
2040 | 7 | 29 | 3 | 332.0169 | 0
2040 | 7 | 29 | 4 | 328.3595 | 0
2040 | 7 | 29 | 5 | 333.5057 | 0
2040 | 7 | 29 | 6 | 343.2234 | 0
2040 | 7 | 29 | 7 | 350.0625 | 0
2040 | 7 | 29 | 8 | 364.9086 | 0
2040 | 7 | 29 | 9 | 384.6822 | 0
2040 | 7 | 29 | 10 | 401.9159 | 0
2040 | 7 | 29 | 11 | 415.5832 | 0
2040 | 7 | 29 | 12 | 430.3358 | 0
2040 | 7 | 29 | 13 | 433.5731 | 0
2040 | 7 | 29 | 14 | 434.814 | 0
2040 | 7 | 29 | 15 | 437.9421 | 0
2040 | 7 | 29 | 16 | 439.7896 | 0
2040 | 7 | 29 | 17 | 436.1386 | 0
2040 | 7 | 29 | 18 | 427.0331 | 0
2040 | 7 | 29 | 19 | 414.117 | 0
2040 | 7 | 29 | 20 | 398.549 | 0
2040 | 7 | 29 | 21 | 390.6651 | 0
2040 | 7 | 29 | 22 | 381.8303 | 0
2040 | 7 | 29 | 23 | 365.6126 | 0
2040 | 7 | 30 | 0 | 352.3997 | 0
2040 | 7 | 30 | 1 | 340.8024 | 0
2040 | 7 | 30 | 2 | 331.9932 | 0
2040 | 7 | 30 | 3 | 325.8659 | 0
2040 | 7 | 30 | 4 | 329.5678 | 0
2040 | 7 | 30 | 5 | 346.8675 | 0
2040 | 7 | 30 | 6 | 381.3891 | 0
2040 | 7 | 30 | 7 | 413.7673 | 0
2040 | 7 | 30 | 8 | 440.8827 | 0
2040 | 7 | 30 | 9 | 464.981 | 0
2040 | 7 | 30 | 10 | 481.0606 | 0
2040 | 7 | 30 | 11 | 492.7879 | 0
2040 | 7 | 30 | 12 | 502.3401 | 9.3401
2040 | 7 | 30 | 13 | 505.0288 | 12.0288
2040 | 7 | 30 | 14 | 505.8441 | 12.8441
2040 | 7 | 30 | 15 | 506.8006 | 13.8006
2040 | 7 | 30 | 16 | 506.4993 | 13.4993
2040 | 7 | 30 | 17 | 498.302 | 5.302
2040 | 7 | 30 | 18 | 475.9172 | 0
2040 | 7 | 30 | 19 | 452.7196 | 0
2040 | 7 | 30 | 20 | 428.7366 | 0
2040 | 7 | 30 | 21 | 416.2155 | 0
2040 | 7 | 30 | 22 | 401.891 | 0
2040 | 7 | 30 | 23 | 382.3822 | 0
2040 | 7 | 31 | 0 | 356.6961 | 0
2040 | 7 | 31 | 1 | 344.8641 | 0
2040 | 7 | 31 | 2 | 335.571 | 0
2040 | 7 | 31 | 3 | 329.1144 | 0
2040 | 7 | 31 | 4 | 332.1447 | 0
2040 | 7 | 31 | 5 | 348.7551 | 0
2040 | 7 | 31 | 6 | 382.3398 | 0
2040 | 7 | 31 | 7 | 416.872 | 0
2040 | 7 | 31 | 8 | 444.9952 | 0
2040 | 7 | 31 | 9 | 469.1283 | 0
2040 | 7 | 31 | 10 | 485.5051 | 0
2040 | 7 | 31 | 11 | 497.3631 | 4.3631
2040 | 7 | 31 | 12 | 507.7453 | 14.7453
2040 | 7 | 31 | 13 | 511.1532 | 18.1532
2040 | 7 | 31 | 14 | 512.8618 | 19.8618
2040 | 7 | 31 | 15 | 514.5576 | 21.5576
2040 | 7 | 31 | 16 | 514.8522 | 21.8522
2040 | 7 | 31 | 17 | 506.3854 | 13.3854
2040 | 7 | 31 | 18 | 481.2935 | 0
2040 | 7 | 31 | 19 | 457.7889 | 0
2040 | 7 | 31 | 20 | 434.442 | 0
2040 | 7 | 31 | 21 | 422.2789 | 0
2040 | 7 | 31 | 22 | 407.7022 | 0
2040 | 7 | 31 | 23 | 387.9704 | 0
2040 | 8 | 1 | 0 | 362.6847 | 0
2040 | 8 | 1 | 1 | 352.3774 | 0
2040 | 8 | 1 | 2 | 342.0564 | 0
2040 | 8 | 1 | 3 | 335.1455 | 0
2040 | 8 | 1 | 4 | 337.9568 | 0
2040 | 8 | 1 | 5 | 354.2346 | 0
2040 | 8 | 1 | 6 | 390.9865 | 0
2040 | 8 | 1 | 7 | 422.6811 | 0
2040 | 8 | 1 | 8 | 448.9268 | 0
2040 | 8 | 1 | 9 | 471.634 | 0
2040 | 8 | 1 | 10 | 486.9833 | 0
2040 | 8 | 1 | 11 | 499.7619 | 6.7619
2040 | 8 | 1 | 12 | 510.0434 | 17.0434
2040 | 8 | 1 | 13 | 513.3784 | 20.3784
2040 | 8 | 1 | 14 | 513.2468 | 20.2468
2040 | 8 | 1 | 15 | 510.1235 | 17.1235
2040 | 8 | 1 | 16 | 508.9077 | 15.9077
2040 | 8 | 1 | 17 | 500.5628 | 7.5628
2040 | 8 | 1 | 18 | 486.0814 | 0
2040 | 8 | 1 | 19 | 461.2137 | 0
2040 | 8 | 1 | 20 | 438.4842 | 0
2040 | 8 | 1 | 21 | 427.6447 | 0
2040 | 8 | 1 | 22 | 412.9724 | 0
2040 | 8 | 1 | 23 | 395.4356 | 0
2040 | 8 | 2 | 0 | 370.7214 | 0
2040 | 8 | 2 | 1 | 351.8027 | 0
2040 | 8 | 2 | 2 | 340.9831 | 0
2040 | 8 | 2 | 3 | 333.7953 | 0
2040 | 8 | 2 | 4 | 336.2969 | 0
2040 | 8 | 2 | 5 | 352.3772 | 0
2040 | 8 | 2 | 6 | 389.9997 | 0
2040 | 8 | 2 | 7 | 421.6242 | 0
2040 | 8 | 2 | 8 | 447.5942 | 0
2040 | 8 | 2 | 9 | 469.9264 | 0
2040 | 8 | 2 | 10 | 485.1365 | 0
2040 | 8 | 2 | 11 | 497.7727 | 4.7727
2040 | 8 | 2 | 12 | 512.6289 | 19.6289
2040 | 8 | 2 | 13 | 515.7971 | 22.7971
2040 | 8 | 2 | 14 | 516.3392 | 23.3392
2040 | 8 | 2 | 15 | 516.0029 | 23.0029
2040 | 8 | 2 | 16 | 515.7027 | 22.7027
2040 | 8 | 2 | 17 | 506.8185 | 13.8185
2040 | 8 | 2 | 18 | 484.9848 | 0
2040 | 8 | 2 | 19 | 459.3585 | 0
2040 | 8 | 2 | 20 | 435.3989 | 0
2040 | 8 | 2 | 21 | 423.362 | 0
2040 | 8 | 2 | 22 | 408.6 | 0
2040 | 8 | 2 | 23 | 391.3745 | 0
2040 | 8 | 3 | 0 | 368.7503 | 0
2040 | 8 | 3 | 1 | 357.5954 | 0
2040 | 8 | 3 | 2 | 347.0514 | 0
2040 | 8 | 3 | 3 | 339.7346 | 0
2040 | 8 | 3 | 4 | 342.2485 | 0
2040 | 8 | 3 | 5 | 358.3479 | 0
2040 | 8 | 3 | 6 | 394.3016 | 0
2040 | 8 | 3 | 7 | 424.2622 | 0
2040 | 8 | 3 | 8 | 448.7364 | 0
2040 | 8 | 3 | 9 | 471.1436 | 0
2040 | 8 | 3 | 10 | 486.7388 | 0
2040 | 8 | 3 | 11 | 499.8857 | 6.8857
2040 | 8 | 3 | 12 | 512.1595 | 19.1595
2040 | 8 | 3 | 13 | 515.4761 | 22.4761
2040 | 8 | 3 | 14 | 515.5822 | 22.5822
2040 | 8 | 3 | 15 | 512.7251 | 19.7251
2040 | 8 | 3 | 16 | 511.2806 | 18.2806
2040 | 8 | 3 | 17 | 502.0376 | 9.0376
2040 | 8 | 3 | 18 | 479.4088 | 0
2040 | 8 | 3 | 19 | 454.2992 | 0
2040 | 8 | 3 | 20 | 433.0445 | 0
2040 | 8 | 3 | 21 | 421.9448 | 0
2040 | 8 | 3 | 22 | 407.5588 | 0
2040 | 8 | 3 | 23 | 392.8679 | 0
2040 | 8 | 4 | 0 | 377.1266 | 0
2040 | 8 | 4 | 1 | 364.6954 | 0
2040 | 8 | 4 | 2 | 354.6144 | 0
2040 | 8 | 4 | 3 | 346.4421 | 0
2040 | 8 | 4 | 4 | 339.3471 | 0
2040 | 8 | 4 | 5 | 336.8582 | 0
2040 | 8 | 4 | 6 | 324.7831 | 0
2040 | 8 | 4 | 7 | 315.2147 | 0
2040 | 8 | 4 | 8 | 326.5663 | 0
2040 | 8 | 4 | 9 | 351.9088 | 0
2040 | 8 | 4 | 10 | 378.2635 | 0
2040 | 8 | 4 | 11 | 399.4615 | 0
2040 | 8 | 4 | 12 | 415.3152 | 0
2040 | 8 | 4 | 13 | 418.0392 | 0
2040 | 8 | 4 | 14 | 418.342 | 0
2040 | 8 | 4 | 15 | 418.2653 | 0
2040 | 8 | 4 | 16 | 421.3394 | 0
2040 | 8 | 4 | 17 | 422.0852 | 0
2040 | 8 | 4 | 18 | 418.6364 | 0
2040 | 8 | 4 | 19 | 410.7816 | 0
2040 | 8 | 4 | 20 | 403.5569 | 0
2040 | 8 | 4 | 21 | 402.8239 | 0
2040 | 8 | 4 | 22 | 403.1397 | 0
2040 | 8 | 4 | 23 | 394.2413 | 0
2040 | 8 | 5 | 0 | 382.2058 | 0
2040 | 8 | 5 | 1 | 374.6505 | 0
2040 | 8 | 5 | 2 | 364.3002 | 0
2040 | 8 | 5 | 3 | 355.8734 | 0
2040 | 8 | 5 | 4 | 351.9645 | 0
2040 | 8 | 5 | 5 | 356.4941 | 0
2040 | 8 | 5 | 6 | 361.9245 | 0
2040 | 8 | 5 | 7 | 370.5612 | 0
2040 | 8 | 5 | 8 | 392.2371 | 0
2040 | 8 | 5 | 9 | 420.3025 | 0
2040 | 8 | 5 | 10 | 443.2219 | 0
2040 | 8 | 5 | 11 | 461.2089 | 0
2040 | 8 | 5 | 12 | 475.6381 | 0
2040 | 8 | 5 | 13 | 480.3184 | 0
2040 | 8 | 5 | 14 | 482.7512 | 0
2040 | 8 | 5 | 15 | 486.2643 | 0
2040 | 8 | 5 | 16 | 488.6856 | 0
2040 | 8 | 5 | 17 | 484.5401 | 0
2040 | 8 | 5 | 18 | 468.4627 | 0
2040 | 8 | 5 | 19 | 454.0743 | 0
2040 | 8 | 5 | 20 | 441.1063 | 0
2040 | 8 | 5 | 21 | 435.8588 | 0
2040 | 8 | 5 | 22 | 426.8555 | 0
2040 | 8 | 5 | 23 | 412.2323 | 0
2040 | 8 | 6 | 0 | 391.9674 | 0
2040 | 8 | 6 | 1 | 374.8898 | 0
2040 | 8 | 6 | 2 | 364.1654 | 0
2040 | 8 | 6 | 3 | 357.3299 | 0
2040 | 8 | 6 | 4 | 361.3964 | 0
2040 | 8 | 6 | 5 | 379.7428 | 0
2040 | 8 | 6 | 6 | 417.6699 | 0
2040 | 8 | 6 | 7 | 446.1255 | 0
2040 | 8 | 6 | 8 | 467.606 | 0
2040 | 8 | 6 | 9 | 485.9284 | 0
2040 | 8 | 6 | 10 | 498.9254 | 5.9254
2040 | 8 | 6 | 11 | 510.4974 | 17.4974
2040 | 8 | 6 | 12 | 524.7739 | 31.7739
2040 | 8 | 6 | 13 | 526.3854 | 33.3854
2040 | 8 | 6 | 14 | 524.0635 | 31.0635
2040 | 8 | 6 | 15 | 519.4112 | 26.4112
2040 | 8 | 6 | 16 | 517.1921 | 24.1921
2040 | 8 | 6 | 17 | 508.062 | 15.062
2040 | 8 | 6 | 18 | 494.0544 | 1.0544
2040 | 8 | 6 | 19 | 467.8354 | 0
2040 | 8 | 6 | 20 | 442.3146 | 0
2040 | 8 | 6 | 21 | 426.4535 | 0
2040 | 8 | 6 | 22 | 408.5306 | 0
2040 | 8 | 6 | 23 | 387.91 | 0
2040 | 8 | 7 | 0 | 371.1614 | 0
2040 | 8 | 7 | 1 | 350.1012 | 0
2040 | 8 | 7 | 2 | 338.6005 | 0
2040 | 8 | 7 | 3 | 330.9141 | 0
2040 | 8 | 7 | 4 | 332.8981 | 0
2040 | 8 | 7 | 5 | 348.1618 | 0
2040 | 8 | 7 | 6 | 381.5205 | 0
2040 | 8 | 7 | 7 | 411.9495 | 0
2040 | 8 | 7 | 8 | 437.2956 | 0
2040 | 8 | 7 | 9 | 459.1346 | 0
2040 | 8 | 7 | 10 | 472.6333 | 0
2040 | 8 | 7 | 11 | 482.4226 | 0
2040 | 8 | 7 | 12 | 494.3265 | 1.3265
2040 | 8 | 7 | 13 | 496.5988 | 3.5988
2040 | 8 | 7 | 14 | 497.5853 | 4.5853
2040 | 8 | 7 | 15 | 498.5426 | 5.5426
2040 | 8 | 7 | 16 | 498.9245 | 5.9245
2040 | 8 | 7 | 17 | 490.6509 | 0
2040 | 8 | 7 | 18 | 465.5854 | 0
2040 | 8 | 7 | 19 | 440.0666 | 0
2040 | 8 | 7 | 20 | 415.4321 | 0
2040 | 8 | 7 | 21 | 401.8778 | 0
2040 | 8 | 7 | 22 | 386.9167 | 0
2040 | 8 | 7 | 23 | 369.2598 | 0
2040 | 8 | 8 | 0 | 347.0919 | 0
2040 | 8 | 8 | 1 | 341.1394 | 0
2040 | 8 | 8 | 2 | 332.0767 | 0
2040 | 8 | 8 | 3 | 325.9922 | 0
2040 | 8 | 8 | 4 | 329.346 | 0
2040 | 8 | 8 | 5 | 345.7518 | 0
2040 | 8 | 8 | 6 | 378.7975 | 0
2040 | 8 | 8 | 7 | 411.0405 | 0
2040 | 8 | 8 | 8 | 439.0872 | 0
2040 | 8 | 8 | 9 | 465.0804 | 0
2040 | 8 | 8 | 10 | 482.5626 | 0
2040 | 8 | 8 | 11 | 496.0354 | 3.0354
2040 | 8 | 8 | 12 | 508.9749 | 15.9749
2040 | 8 | 8 | 13 | 513.36 | 20.36
2040 | 8 | 8 | 14 | 515.2285 | 22.2285
2040 | 8 | 8 | 15 | 515.2692 | 22.2692
2040 | 8 | 8 | 16 | 514.7346 | 21.7346
2040 | 8 | 8 | 17 | 506.4011 | 13.4011
2040 | 8 | 8 | 18 | 485.0047 | 0
2040 | 8 | 8 | 19 | 459.5472 | 0
2040 | 8 | 8 | 20 | 436.8134 | 0
2040 | 8 | 8 | 21 | 424.9429 | 0
2040 | 8 | 8 | 22 | 409.5831 | 0
2040 | 8 | 8 | 23 | 391.4956 | 0
2040 | 8 | 9 | 0 | 370.6831 | 0
2040 | 8 | 9 | 1 | 361.2371 | 0
2040 | 8 | 9 | 2 | 351.5512 | 0
2040 | 8 | 9 | 3 | 345.364 | 0
2040 | 8 | 9 | 4 | 348.8667 | 0
2040 | 8 | 9 | 5 | 366.4562 | 0
2040 | 8 | 9 | 6 | 397.8871 | 0
2040 | 8 | 9 | 7 | 429.0163 | 0
2040 | 8 | 9 | 8 | 455.8418 | 0
2040 | 8 | 9 | 9 | 479.6383 | 0
2040 | 8 | 9 | 10 | 495.5661 | 2.5661
2040 | 8 | 9 | 11 | 509.4083 | 16.4083
2040 | 8 | 9 | 12 | 521.3267 | 28.3267
2040 | 8 | 9 | 13 | 525.6542 | 32.6542
2040 | 8 | 9 | 14 | 527.2883 | 34.2883
2040 | 8 | 9 | 15 | 526.6462 | 33.6462
2040 | 8 | 9 | 16 | 525.9802 | 32.9802
2040 | 8 | 9 | 17 | 516.4277 | 23.4277
2040 | 8 | 9 | 18 | 491.5761 | 0
2040 | 8 | 9 | 19 | 466.6213 | 0
2040 | 8 | 9 | 20 | 444.386 | 0
2040 | 8 | 9 | 21 | 432.8631 | 0
2040 | 8 | 9 | 22 | 417.8312 | 0
2040 | 8 | 9 | 23 | 400.1269 | 0
2040 | 8 | 10 | 0 | 376.7592 | 0
2040 | 8 | 10 | 1 | 356.136 | 0
2040 | 8 | 10 | 2 | 344.8438 | 0
2040 | 8 | 10 | 3 | 337.238 | 0
2040 | 8 | 10 | 4 | 338.8655 | 0
2040 | 8 | 10 | 5 | 354.467 | 0
2040 | 8 | 10 | 6 | 388.3467 | 0
2040 | 8 | 10 | 7 | 415.4216 | 0
2040 | 8 | 10 | 8 | 434.1956 | 0
2040 | 8 | 10 | 9 | 448.8713 | 0
2040 | 8 | 10 | 10 | 458.5139 | 0
2040 | 8 | 10 | 11 | 468.2733 | 0
2040 | 8 | 10 | 12 | 482.2229 | 0
2040 | 8 | 10 | 13 | 483.011 | 0
2040 | 8 | 10 | 14 | 481.4207 | 0
2040 | 8 | 10 | 15 | 477.9482 | 0
2040 | 8 | 10 | 16 | 476.5406 | 0
2040 | 8 | 10 | 17 | 467.9183 | 0
2040 | 8 | 10 | 18 | 445.5692 | 0
2040 | 8 | 10 | 19 | 421.7119 | 0
2040 | 8 | 10 | 20 | 402.9814 | 0
2040 | 8 | 10 | 21 | 392.6884 | 0
2040 | 8 | 10 | 22 | 379.6141 | 0
2040 | 8 | 10 | 23 | 366.3962 | 0
2040 | 8 | 11 | 0 | 345.8232 | 0
2040 | 8 | 11 | 1 | 344.0522 | 0
2040 | 8 | 11 | 2 | 334.8217 | 0
2040 | 8 | 11 | 3 | 327.4932 | 0
2040 | 8 | 11 | 4 | 324.8698 | 0
2040 | 8 | 11 | 5 | 330.5094 | 0
2040 | 8 | 11 | 6 | 340.1379 | 0
2040 | 8 | 11 | 7 | 346.4565 | 0
2040 | 8 | 11 | 8 | 362.1385 | 0
2040 | 8 | 11 | 9 | 383.1268 | 0
2040 | 8 | 11 | 10 | 400.3974 | 0
2040 | 8 | 11 | 11 | 414.2476 | 0
2040 | 8 | 11 | 12 | 429.6938 | 0
2040 | 8 | 11 | 13 | 432.2925 | 0
2040 | 8 | 11 | 14 | 431.3819 | 0
2040 | 8 | 11 | 15 | 429.5974 | 0
2040 | 8 | 11 | 16 | 429.5411 | 0
2040 | 8 | 11 | 17 | 424.9529 | 0
2040 | 8 | 11 | 18 | 419.5667 | 0
2040 | 8 | 11 | 19 | 407.3003 | 0
2040 | 8 | 11 | 20 | 395.5523 | 0
2040 | 8 | 11 | 21 | 390.0616 | 0
2040 | 8 | 11 | 22 | 382.7028 | 0
2040 | 8 | 11 | 23 | 372.3902 | 0
2040 | 8 | 12 | 0 | 355.3503 | 0
2040 | 8 | 12 | 1 | 341.4739 | 0
2040 | 8 | 12 | 2 | 331.5737 | 0
2040 | 8 | 12 | 3 | 322.9305 | 0
2040 | 8 | 12 | 4 | 319.6687 | 0
2040 | 8 | 12 | 5 | 324.4382 | 0
2040 | 8 | 12 | 6 | 329.9738 | 0
2040 | 8 | 12 | 7 | 334.0263 | 0
2040 | 8 | 12 | 8 | 349.1719 | 0
2040 | 8 | 12 | 9 | 369.0824 | 0
2040 | 8 | 12 | 10 | 384.6757 | 0
2040 | 8 | 12 | 11 | 397.7267 | 0
2040 | 8 | 12 | 12 | 407.1259 | 0
2040 | 8 | 12 | 13 | 409.448 | 0
2040 | 8 | 12 | 14 | 409.5616 | 0
2040 | 8 | 12 | 15 | 409.8197 | 0
2040 | 8 | 12 | 16 | 410.5484 | 0
2040 | 8 | 12 | 17 | 407.2166 | 0
2040 | 8 | 12 | 18 | 403.3092 | 0
2040 | 8 | 12 | 19 | 391.664 | 0
2040 | 8 | 12 | 20 | 380.2562 | 0
2040 | 8 | 12 | 21 | 374.485 | 0
2040 | 8 | 12 | 22 | 365.7144 | 0
2040 | 8 | 12 | 23 | 353.1614 | 0
2040 | 8 | 13 | 0 | 342.0015 | 0
2040 | 8 | 13 | 1 | 324.1244 | 0
2040 | 8 | 13 | 2 | 316.048 | 0
2040 | 8 | 13 | 3 | 310.8111 | 0
2040 | 8 | 13 | 4 | 314.7888 | 0
2040 | 8 | 13 | 5 | 331.5232 | 0
2040 | 8 | 13 | 6 | 366.9124 | 0
2040 | 8 | 13 | 7 | 395.4628 | 0
2040 | 8 | 13 | 8 | 419.5822 | 0
2040 | 8 | 13 | 9 | 440.6607 | 0
2040 | 8 | 13 | 10 | 454.5831 | 0
2040 | 8 | 13 | 11 | 466.57 | 0
2040 | 8 | 13 | 12 | 478.1331 | 0
2040 | 8 | 13 | 13 | 480.7691 | 0
2040 | 8 | 13 | 14 | 480.7912 | 0
2040 | 8 | 13 | 15 | 479.522 | 0
2040 | 8 | 13 | 16 | 478.7907 | 0
2040 | 8 | 13 | 17 | 471.7692 | 0
2040 | 8 | 13 | 18 | 452.0884 | 0
2040 | 8 | 13 | 19 | 428.2743 | 0
2040 | 8 | 13 | 20 | 408.3186 | 0
2040 | 8 | 13 | 21 | 396.2095 | 0
2040 | 8 | 13 | 22 | 380.515 | 0
2040 | 8 | 13 | 23 | 362.8605 | 0
2040 | 8 | 14 | 0 | 344.6368 | 0
2040 | 8 | 14 | 1 | 340.7146 | 0
2040 | 8 | 14 | 2 | 332.5682 | 0
2040 | 8 | 14 | 3 | 327.557 | 0
2040 | 8 | 14 | 4 | 331.4662 | 0
2040 | 8 | 14 | 5 | 348.8289 | 0
2040 | 8 | 14 | 6 | 375.8987 | 0
2040 | 8 | 14 | 7 | 406.5336 | 0
2040 | 8 | 14 | 8 | 432.3224 | 0
2040 | 8 | 14 | 9 | 454.5899 | 0
2040 | 8 | 14 | 10 | 469.5098 | 0
2040 | 8 | 14 | 11 | 482.176 | 0
2040 | 8 | 14 | 12 | 493.2907 | 0.29074
2040 | 8 | 14 | 13 | 497.4242 | 4.4242
2040 | 8 | 14 | 14 | 499.3338 | 6.3338
2040 | 8 | 14 | 15 | 499.3649 | 6.3649
2040 | 8 | 14 | 16 | 499.2082 | 6.2082
2040 | 8 | 14 | 17 | 491.028 | 0
2040 | 8 | 14 | 18 | 463.5742 | 0
2040 | 8 | 14 | 19 | 440.141 | 0
2040 | 8 | 14 | 20 | 421.5439 | 0
2040 | 8 | 14 | 21 | 410.4047 | 0
2040 | 8 | 14 | 22 | 394.5001 | 0
2040 | 8 | 14 | 23 | 376.4721 | 0
2040 | 8 | 15 | 0 | 357.3248 | 0
2040 | 8 | 15 | 1 | 344.4632 | 0
2040 | 8 | 15 | 2 | 335.0881 | 0
2040 | 8 | 15 | 3 | 329.0116 | 0
2040 | 8 | 15 | 4 | 331.7442 | 0
2040 | 8 | 15 | 5 | 347.8857 | 0
2040 | 8 | 15 | 6 | 379.5142 | 0
2040 | 8 | 15 | 7 | 407.8665 | 0
2040 | 8 | 15 | 8 | 428.9406 | 0
2040 | 8 | 15 | 9 | 444.9432 | 0
2040 | 8 | 15 | 10 | 454.9192 | 0
2040 | 8 | 15 | 11 | 465.3987 | 0
2040 | 8 | 15 | 12 | 477.964 | 0
2040 | 8 | 15 | 13 | 480.1126 | 0
2040 | 8 | 15 | 14 | 480.0453 | 0
2040 | 8 | 15 | 15 | 477.8798 | 0
2040 | 8 | 15 | 16 | 477.1805 | 0
2040 | 8 | 15 | 17 | 469.6305 | 0
2040 | 8 | 15 | 18 | 450.4219 | 0
2040 | 8 | 15 | 19 | 427.0959 | 0
2040 | 8 | 15 | 20 | 407.8853 | 0
2040 | 8 | 15 | 21 | 397.5781 | 0
2040 | 8 | 15 | 22 | 384.0366 | 0
2040 | 8 | 15 | 23 | 367.7055 | 0
2040 | 8 | 16 | 0 | 343.8908 | 0
2040 | 8 | 16 | 1 | 328.2822 | 0
2040 | 8 | 16 | 2 | 319.2283 | 0
2040 | 8 | 16 | 3 | 313.135 | 0
2040 | 8 | 16 | 4 | 315.8928 | 0
2040 | 8 | 16 | 5 | 331.2808 | 0
2040 | 8 | 16 | 6 | 366.8465 | 0
2040 | 8 | 16 | 7 | 397.1293 | 0
2040 | 8 | 16 | 8 | 423.3737 | 0
2040 | 8 | 16 | 9 | 446.1306 | 0
2040 | 8 | 16 | 10 | 460.9381 | 0
2040 | 8 | 16 | 11 | 473.736 | 0
2040 | 8 | 16 | 12 | 484.2912 | 0
2040 | 8 | 16 | 13 | 488.2535 | 0
2040 | 8 | 16 | 14 | 489.4587 | 0
2040 | 8 | 16 | 15 | 489.0211 | 0
2040 | 8 | 16 | 16 | 488.6594 | 0
2040 | 8 | 16 | 17 | 480.8259 | 0
2040 | 8 | 16 | 18 | 458.7199 | 0
2040 | 8 | 16 | 19 | 434.9139 | 0
2040 | 8 | 16 | 20 | 415.3701 | 0
2040 | 8 | 16 | 21 | 404.571 | 0
2040 | 8 | 16 | 22 | 390.6904 | 0
2040 | 8 | 16 | 23 | 374.8772 | 0
2040 | 8 | 17 | 0 | 352.6093 | 0
2040 | 8 | 17 | 1 | 341.3136 | 0
2040 | 8 | 17 | 2 | 331.6524 | 0
2040 | 8 | 17 | 3 | 324.827 | 0
2040 | 8 | 17 | 4 | 327.4822 | 0
2040 | 8 | 17 | 5 | 343.428 | 0
2040 | 8 | 17 | 6 | 375.5165 | 0
2040 | 8 | 17 | 7 | 406.1509 | 0
2040 | 8 | 17 | 8 | 433.4301 | 0
2040 | 8 | 17 | 9 | 459.3784 | 0
2040 | 8 | 17 | 10 | 477.055 | 0
2040 | 8 | 17 | 11 | 490.6421 | 0
2040 | 8 | 17 | 12 | 499.9043 | 6.9043
2040 | 8 | 17 | 13 | 503.2853 | 10.2853
2040 | 8 | 17 | 14 | 504.5606 | 11.5606
2040 | 8 | 17 | 15 | 503.9804 | 10.9804
2040 | 8 | 17 | 16 | 503.1393 | 10.1393
2040 | 8 | 17 | 17 | 493.953 | 0.95296
2040 | 8 | 17 | 18 | 469.2786 | 0
2040 | 8 | 17 | 19 | 443.8841 | 0
2040 | 8 | 17 | 20 | 423.5903 | 0
2040 | 8 | 17 | 21 | 411.9191 | 0
2040 | 8 | 17 | 22 | 397.6187 | 0
2040 | 8 | 17 | 23 | 382.6238 | 0
2040 | 8 | 18 | 0 | 364.1115 | 0
2040 | 8 | 18 | 1 | 343.328 | 0
2040 | 8 | 18 | 2 | 332.1626 | 0
2040 | 8 | 18 | 3 | 323.2482 | 0
2040 | 8 | 18 | 4 | 320.0704 | 0
2040 | 8 | 18 | 5 | 325.7246 | 0
2040 | 8 | 18 | 6 | 332.8895 | 0
2040 | 8 | 18 | 7 | 338.0384 | 0
2040 | 8 | 18 | 8 | 355.35 | 0
2040 | 8 | 18 | 9 | 378.1456 | 0
2040 | 8 | 18 | 10 | 395.3275 | 0
2040 | 8 | 18 | 11 | 406.8973 | 0
2040 | 8 | 18 | 12 | 414.6832 | 0
2040 | 8 | 18 | 13 | 414.8478 | 0
2040 | 8 | 18 | 14 | 413.9603 | 0
2040 | 8 | 18 | 15 | 415.4295 | 0
2040 | 8 | 18 | 16 | 416.6224 | 0
2040 | 8 | 18 | 17 | 410.5555 | 0
2040 | 8 | 18 | 18 | 401.0269 | 0
2040 | 8 | 18 | 19 | 386.523 | 0
2040 | 8 | 18 | 20 | 372.0672 | 0
2040 | 8 | 18 | 21 | 362.1749 | 0
2040 | 8 | 18 | 22 | 353.2968 | 0
2040 | 8 | 18 | 23 | 341.7004 | 0
2040 | 8 | 19 | 0 | 333.0253 | 0
2040 | 8 | 19 | 1 | 324.363 | 0
2040 | 8 | 19 | 2 | 315.0676 | 0
2040 | 8 | 19 | 3 | 306.71 | 0
2040 | 8 | 19 | 4 | 303.5809 | 0
2040 | 8 | 19 | 5 | 307.642 | 0
2040 | 8 | 19 | 6 | 316.5367 | 0
2040 | 8 | 19 | 7 | 320.1797 | 0
2040 | 8 | 19 | 8 | 334.8526 | 0
2040 | 8 | 19 | 9 | 356.8554 | 0
2040 | 8 | 19 | 10 | 374.7233 | 0
2040 | 8 | 19 | 11 | 386.292 | 0
2040 | 8 | 19 | 12 | 393.5827 | 0
2040 | 8 | 19 | 13 | 394.979 | 0
2040 | 8 | 19 | 14 | 394.4623 | 0
2040 | 8 | 19 | 15 | 394.997 | 0
2040 | 8 | 19 | 16 | 396.4475 | 0
2040 | 8 | 19 | 17 | 394.9082 | 0
2040 | 8 | 19 | 18 | 389.2997 | 0
2040 | 8 | 19 | 19 | 379.0494 | 0
2040 | 8 | 19 | 20 | 369.3361 | 0
2040 | 8 | 19 | 21 | 363.5525 | 0
2040 | 8 | 19 | 22 | 355.0656 | 0
2040 | 8 | 19 | 23 | 342.1614 | 0
2040 | 8 | 20 | 0 | 327.8598 | 0
2040 | 8 | 20 | 1 | 312.9156 | 0
2040 | 8 | 20 | 2 | 305.2761 | 0
2040 | 8 | 20 | 3 | 300.1982 | 0
2040 | 8 | 20 | 4 | 304.0248 | 0
2040 | 8 | 20 | 5 | 320.3726 | 0
2040 | 8 | 20 | 6 | 353.8303 | 0
2040 | 8 | 20 | 7 | 381.9158 | 0
2040 | 8 | 20 | 8 | 407.1064 | 0
2040 | 8 | 20 | 9 | 430.038 | 0
2040 | 8 | 20 | 10 | 444.6011 | 0
2040 | 8 | 20 | 11 | 456.3947 | 0
2040 | 8 | 20 | 12 | 466.4607 | 0
2040 | 8 | 20 | 13 | 469.4011 | 0
2040 | 8 | 20 | 14 | 470.895 | 0
2040 | 8 | 20 | 15 | 471.2906 | 0
2040 | 8 | 20 | 16 | 470.8149 | 0
2040 | 8 | 20 | 17 | 463.7612 | 0
2040 | 8 | 20 | 18 | 440.5379 | 0
2040 | 8 | 20 | 19 | 416.7689 | 0
2040 | 8 | 20 | 20 | 396.8733 | 0
2040 | 8 | 20 | 21 | 384.4279 | 0
2040 | 8 | 20 | 22 | 369.3446 | 0
2040 | 8 | 20 | 23 | 351.8504 | 0
2040 | 8 | 21 | 0 | 333.7206 | 0
2040 | 8 | 21 | 1 | 316.5287 | 0
2040 | 8 | 21 | 2 | 307.5646 | 0
2040 | 8 | 21 | 3 | 301.4938 | 0
2040 | 8 | 21 | 4 | 303.7808 | 0
2040 | 8 | 21 | 5 | 318.4623 | 0
2040 | 8 | 21 | 6 | 351.7611 | 0
2040 | 8 | 21 | 7 | 380.8986 | 0
2040 | 8 | 21 | 8 | 404.3958 | 0
2040 | 8 | 21 | 9 | 423.7122 | 0
2040 | 8 | 21 | 10 | 436.1787 | 0
2040 | 8 | 21 | 11 | 445.6201 | 0
2040 | 8 | 21 | 12 | 453.5157 | 0
2040 | 8 | 21 | 13 | 454.7775 | 0
2040 | 8 | 21 | 14 | 454.9207 | 0
2040 | 8 | 21 | 15 | 454.1968 | 0
2040 | 8 | 21 | 16 | 453.8924 | 0
2040 | 8 | 21 | 17 | 447.4838 | 0
2040 | 8 | 21 | 18 | 427.4451 | 0
2040 | 8 | 21 | 19 | 404.2325 | 0
2040 | 8 | 21 | 20 | 385.7526 | 0
2040 | 8 | 21 | 21 | 374.2924 | 0
2040 | 8 | 21 | 22 | 360.1263 | 0
2040 | 8 | 21 | 23 | 342.6781 | 0
2040 | 8 | 22 | 0 | 325.4724 | 0
2040 | 8 | 22 | 1 | 309.6767 | 0
2040 | 8 | 22 | 2 | 301.3212 | 0
2040 | 8 | 22 | 3 | 295.5702 | 0
2040 | 8 | 22 | 4 | 298.1735 | 0
2040 | 8 | 22 | 5 | 313.0332 | 0
2040 | 8 | 22 | 6 | 343.7079 | 0
2040 | 8 | 22 | 7 | 374.7887 | 0
2040 | 8 | 22 | 8 | 402.2847 | 0
2040 | 8 | 22 | 9 | 426.393 | 0
2040 | 8 | 22 | 10 | 442.2908 | 0
2040 | 8 | 22 | 11 | 454.4051 | 0
2040 | 8 | 22 | 12 | 462.633 | 0
2040 | 8 | 22 | 13 | 465.913 | 0
2040 | 8 | 22 | 14 | 467.5848 | 0
2040 | 8 | 22 | 15 | 469.0197 | 0
2040 | 8 | 22 | 16 | 469.4551 | 0
2040 | 8 | 22 | 17 | 462.4068 | 0
2040 | 8 | 22 | 18 | 438.0571 | 0
2040 | 8 | 22 | 19 | 413.6293 | 0
2040 | 8 | 22 | 20 | 394.7589 | 0
2040 | 8 | 22 | 21 | 382.6117 | 0
2040 | 8 | 22 | 22 | 367.5868 | 0
2040 | 8 | 22 | 23 | 350.0648 | 0
2040 | 8 | 23 | 0 | 333.2552 | 0
2040 | 8 | 23 | 1 | 321.4618 | 0
2040 | 8 | 23 | 2 | 312.6081 | 0
2040 | 8 | 23 | 3 | 306.5512 | 0
2040 | 8 | 23 | 4 | 309.3169 | 0
2040 | 8 | 23 | 5 | 324.7771 | 0
2040 | 8 | 23 | 6 | 357.9087 | 0
2040 | 8 | 23 | 7 | 389.1151 | 0
2040 | 8 | 23 | 8 | 417.226 | 0
2040 | 8 | 23 | 9 | 442.2292 | 0
2040 | 8 | 23 | 10 | 458.9121 | 0
2040 | 8 | 23 | 11 | 472.0245 | 0
2040 | 8 | 23 | 12 | 481.8668 | 0
2040 | 8 | 23 | 13 | 485.3464 | 0
2040 | 8 | 23 | 14 | 487.0543 | 0
2040 | 8 | 23 | 15 | 488.1556 | 0
2040 | 8 | 23 | 16 | 488.1138 | 0
2040 | 8 | 23 | 17 | 479.9336 | 0
2040 | 8 | 23 | 18 | 453.1894 | 0
2040 | 8 | 23 | 19 | 429.2333 | 0
2040 | 8 | 23 | 20 | 410.2628 | 0
2040 | 8 | 23 | 21 | 398.2541 | 0
2040 | 8 | 23 | 22 | 383.5483 | 0
2040 | 8 | 23 | 23 | 366.4366 | 0
2040 | 8 | 24 | 0 | 346.2746 | 0
2040 | 8 | 24 | 1 | 335.6079 | 0
2040 | 8 | 24 | 2 | 326.3841 | 0
2040 | 8 | 24 | 3 | 319.7767 | 0
2040 | 8 | 24 | 4 | 322.6706 | 0
2040 | 8 | 24 | 5 | 338.517 | 0
2040 | 8 | 24 | 6 | 371.6869 | 0
2040 | 8 | 24 | 7 | 402.51 | 0
2040 | 8 | 24 | 8 | 429.6532 | 0
2040 | 8 | 24 | 9 | 455.2933 | 0
2040 | 8 | 24 | 10 | 473.7322 | 0
2040 | 8 | 24 | 11 | 487.8668 | 0
2040 | 8 | 24 | 12 | 500.1312 | 7.1312
2040 | 8 | 24 | 13 | 503.7992 | 10.7992
2040 | 8 | 24 | 14 | 505.8561 | 12.8561
2040 | 8 | 24 | 15 | 507.2722 | 14.2722
2040 | 8 | 24 | 16 | 507.6032 | 14.6032
2040 | 8 | 24 | 17 | 498.9692 | 5.9692
2040 | 8 | 24 | 18 | 469.8554 | 0
2040 | 8 | 24 | 19 | 444.5934 | 0
2040 | 8 | 24 | 20 | 424.4896 | 0
2040 | 8 | 24 | 21 | 411.9851 | 0
2040 | 8 | 24 | 22 | 397.7416 | 0
2040 | 8 | 24 | 23 | 382.696 | 0
2040 | 8 | 25 | 0 | 362.2209 | 0
2040 | 8 | 25 | 1 | 350.7387 | 0
2040 | 8 | 25 | 2 | 340.4056 | 0
2040 | 8 | 25 | 3 | 331.9035 | 0
2040 | 8 | 25 | 4 | 329.1218 | 0
2040 | 8 | 25 | 5 | 334.4226 | 0
2040 | 8 | 25 | 6 | 342.2964 | 0
2040 | 8 | 25 | 7 | 349.5324 | 0
2040 | 8 | 25 | 8 | 371.6612 | 0
2040 | 8 | 25 | 9 | 400.7004 | 0
2040 | 8 | 25 | 10 | 422.7301 | 0
2040 | 8 | 25 | 11 | 437.9694 | 0
2040 | 8 | 25 | 12 | 447.3705 | 0
2040 | 8 | 25 | 13 | 449.6501 | 0
2040 | 8 | 25 | 14 | 450.7659 | 0
2040 | 8 | 25 | 15 | 453.7718 | 0
2040 | 8 | 25 | 16 | 455.6894 | 0
2040 | 8 | 25 | 17 | 449.7599 | 0
2040 | 8 | 25 | 18 | 430.8853 | 0
2040 | 8 | 25 | 19 | 416.602 | 0
2040 | 8 | 25 | 20 | 404.3401 | 0
2040 | 8 | 25 | 21 | 396.1003 | 0
2040 | 8 | 25 | 22 | 387.7093 | 0
2040 | 8 | 25 | 23 | 375.8696 | 0
2040 | 8 | 26 | 0 | 362.9902 | 0
2040 | 8 | 26 | 1 | 354.6392 | 0
2040 | 8 | 26 | 2 | 345.279 | 0
2040 | 8 | 26 | 3 | 337.1383 | 0
2040 | 8 | 26 | 4 | 334.1023 | 0
2040 | 8 | 26 | 5 | 338.7313 | 0
2040 | 8 | 26 | 6 | 347.1721 | 0
2040 | 8 | 26 | 7 | 353.4568 | 0
2040 | 8 | 26 | 8 | 373.6643 | 0
2040 | 8 | 26 | 9 | 401.7396 | 0
2040 | 8 | 26 | 10 | 424.6226 | 0
2040 | 8 | 26 | 11 | 441.5719 | 0
2040 | 8 | 26 | 12 | 454.6223 | 0
2040 | 8 | 26 | 13 | 458.5466 | 0
2040 | 8 | 26 | 14 | 460.5253 | 0
2040 | 8 | 26 | 15 | 463.9717 | 0
2040 | 8 | 26 | 16 | 466.131 | 0
2040 | 8 | 26 | 17 | 462.3055 | 0
2040 | 8 | 26 | 18 | 445.1887 | 0
2040 | 8 | 26 | 19 | 432.457 | 0
2040 | 8 | 26 | 20 | 421.1595 | 0
2040 | 8 | 26 | 21 | 413.5625 | 0
2040 | 8 | 26 | 22 | 404.1165 | 0
2040 | 8 | 26 | 23 | 389.4501 | 0
2040 | 8 | 27 | 0 | 371.4199 | 0
2040 | 8 | 27 | 1 | 360.0493 | 0
2040 | 8 | 27 | 2 | 350.9489 | 0
2040 | 8 | 27 | 3 | 344.763 | 0
2040 | 8 | 27 | 4 | 349.4961 | 0
2040 | 8 | 27 | 5 | 367.3525 | 0
2040 | 8 | 27 | 6 | 401.1743 | 0
2040 | 8 | 27 | 7 | 430.3864 | 0
2040 | 8 | 27 | 8 | 456.5006 | 0
2040 | 8 | 27 | 9 | 481.1171 | 0
2040 | 8 | 27 | 10 | 498.0238 | 5.0238
2040 | 8 | 27 | 11 | 511.2698 | 18.2698
2040 | 8 | 27 | 12 | 522.4148 | 29.4148
2040 | 8 | 27 | 13 | 525.4022 | 32.4022
2040 | 8 | 27 | 14 | 525.7404 | 32.7404
2040 | 8 | 27 | 15 | 525.0754 | 32.0754
2040 | 8 | 27 | 16 | 524.0668 | 31.0668
2040 | 8 | 27 | 17 | 514.8875 | 21.8875
2040 | 8 | 27 | 18 | 487.5607 | 0
2040 | 8 | 27 | 19 | 464.2295 | 0
2040 | 8 | 27 | 20 | 444.8539 | 0
2040 | 8 | 27 | 21 | 431.2046 | 0
2040 | 8 | 27 | 22 | 414.4177 | 0
2040 | 8 | 27 | 23 | 395.2549 | 0
2040 | 8 | 28 | 0 | 371.3045 | 0
2040 | 8 | 28 | 1 | 358.5476 | 0
2040 | 8 | 28 | 2 | 349.0925 | 0
2040 | 8 | 28 | 3 | 342.7904 | 0
2040 | 8 | 28 | 4 | 346.6316 | 0
2040 | 8 | 28 | 5 | 363.6078 | 0
2040 | 8 | 28 | 6 | 404.6709 | 0
2040 | 8 | 28 | 7 | 433.0845 | 0
2040 | 8 | 28 | 8 | 454.1117 | 0
2040 | 8 | 28 | 9 | 471.4364 | 0
2040 | 8 | 28 | 10 | 483.5625 | 0
2040 | 8 | 28 | 11 | 495.4748 | 2.4748
2040 | 8 | 28 | 12 | 511.1567 | 18.1567
2040 | 8 | 28 | 13 | 514.3225 | 21.3225
2040 | 8 | 28 | 14 | 514.04 | 21.04
2040 | 8 | 28 | 15 | 510.4214 | 17.4214
2040 | 8 | 28 | 16 | 508.5172 | 15.5172
2040 | 8 | 28 | 17 | 499.8723 | 6.8723
2040 | 8 | 28 | 18 | 479.0789 | 0
2040 | 8 | 28 | 19 | 455.606 | 0
2040 | 8 | 28 | 20 | 437.7317 | 0
2040 | 8 | 28 | 21 | 424.87 | 0
2040 | 8 | 28 | 22 | 408.1476 | 0
2040 | 8 | 28 | 23 | 389.4336 | 0
2040 | 8 | 29 | 0 | 365.4425 | 0
2040 | 8 | 29 | 1 | 347.3147 | 0
2040 | 8 | 29 | 2 | 336.8959 | 0
2040 | 8 | 29 | 3 | 329.7464 | 0
2040 | 8 | 29 | 4 | 332.2705 | 0
2040 | 8 | 29 | 5 | 348.0464 | 0
2040 | 8 | 29 | 6 | 380.2229 | 0
2040 | 8 | 29 | 7 | 409.5148 | 0
2040 | 8 | 29 | 8 | 433.8493 | 0
2040 | 8 | 29 | 9 | 455.5276 | 0
2040 | 8 | 29 | 10 | 470.4189 | 0
2040 | 8 | 29 | 11 | 481.654 | 0
2040 | 8 | 29 | 12 | 492.0267 | 0
2040 | 8 | 29 | 13 | 493.6848 | 0.68479
2040 | 8 | 29 | 14 | 493.5789 | 0.57889
2040 | 8 | 29 | 15 | 493.1263 | 0.12626
2040 | 8 | 29 | 16 | 492.0068 | 0
2040 | 8 | 29 | 17 | 482.9716 | 0
2040 | 8 | 29 | 18 | 458.9169 | 0
2040 | 8 | 29 | 19 | 432.7363 | 0
2040 | 8 | 29 | 20 | 411.4461 | 0
2040 | 8 | 29 | 21 | 395.5332 | 0
2040 | 8 | 29 | 22 | 378.1117 | 0
2040 | 8 | 29 | 23 | 357.775 | 0
2040 | 8 | 30 | 0 | 343.4216 | 0
2040 | 8 | 30 | 1 | 326.5338 | 0
2040 | 8 | 30 | 2 | 316.4696 | 0
2040 | 8 | 30 | 3 | 309.4536 | 0
2040 | 8 | 30 | 4 | 311.3031 | 0
2040 | 8 | 30 | 5 | 325.7184 | 0
2040 | 8 | 30 | 6 | 358.2692 | 0
2040 | 8 | 30 | 7 | 387.1292 | 0
2040 | 8 | 30 | 8 | 412.9486 | 0
2040 | 8 | 30 | 9 | 435.9072 | 0
2040 | 8 | 30 | 10 | 449.974 | 0
2040 | 8 | 30 | 11 | 460.8733 | 0
2040 | 8 | 30 | 12 | 470.1481 | 0
2040 | 8 | 30 | 13 | 471.7995 | 0
2040 | 8 | 30 | 14 | 472.7321 | 0
2040 | 8 | 30 | 15 | 474.3129 | 0
2040 | 8 | 30 | 16 | 474.0739 | 0
2040 | 8 | 30 | 17 | 465.8577 | 0
2040 | 8 | 30 | 18 | 438.1397 | 0
2040 | 8 | 30 | 19 | 413.9515 | 0
2040 | 8 | 30 | 20 | 394.1544 | 0
2040 | 8 | 30 | 21 | 380.9589 | 0
2040 | 8 | 30 | 22 | 366.7861 | 0
2040 | 8 | 30 | 23 | 350.2307 | 0
2040 | 8 | 31 | 0 | 329.7763 | 0
2040 | 8 | 31 | 1 | 323.3559 | 0
2040 | 8 | 31 | 2 | 315.0523 | 0
2040 | 8 | 31 | 3 | 309.0242 | 0
2040 | 8 | 31 | 4 | 312.0851 | 0
2040 | 8 | 31 | 5 | 327.8044 | 0
2040 | 8 | 31 | 6 | 361.161 | 0
2040 | 8 | 31 | 7 | 391.9006 | 0
2040 | 8 | 31 | 8 | 418.552 | 0
2040 | 8 | 31 | 9 | 444.67 | 0
2040 | 8 | 31 | 10 | 463.3858 | 0
2040 | 8 | 31 | 11 | 477.5638 | 0
2040 | 8 | 31 | 12 | 492.4993 | 0
2040 | 8 | 31 | 13 | 495.9995 | 2.9995
2040 | 8 | 31 | 14 | 498.2197 | 5.2197
2040 | 8 | 31 | 15 | 499.5992 | 6.5992
2040 | 8 | 31 | 16 | 499.1357 | 6.1357
2040 | 8 | 31 | 17 | 490.6324 | 0
2040 | 8 | 31 | 18 | 462.6481 | 0
2040 | 8 | 31 | 19 | 436.9443 | 0
2040 | 8 | 31 | 20 | 416.862 | 0
2040 | 8 | 31 | 21 | 403.1456 | 0
2040 | 8 | 31 | 22 | 387.8428 | 0
2040 | 8 | 31 | 23 | 371.8756 | 0
2040 | 9 | 1 | 0 | 356.9459 | 0
2040 | 9 | 1 | 1 | 340.8328 | 0
2040 | 9 | 1 | 2 | 329.6145 | 0
2040 | 9 | 1 | 3 | 319.7548 | 0
2040 | 9 | 1 | 4 | 312.452 | 0
2040 | 9 | 1 | 5 | 308.8523 | 0
2040 | 9 | 1 | 6 | 305.7537 | 0
2040 | 9 | 1 | 7 | 292.5693 | 0
2040 | 9 | 1 | 8 | 302.868 | 0
2040 | 9 | 1 | 9 | 328.549 | 0
2040 | 9 | 1 | 10 | 355.6318 | 0
2040 | 9 | 1 | 11 | 375.2877 | 0
2040 | 9 | 1 | 12 | 388.3244 | 0
2040 | 9 | 1 | 13 | 392.5472 | 0
2040 | 9 | 1 | 14 | 394.0506 | 0
2040 | 9 | 1 | 15 | 396.8908 | 0
2040 | 9 | 1 | 16 | 401.3599 | 0
2040 | 9 | 1 | 17 | 401.3875 | 0
2040 | 9 | 1 | 18 | 399.2223 | 0
2040 | 9 | 1 | 19 | 395.3844 | 0
2040 | 9 | 1 | 20 | 390.9421 | 0
2040 | 9 | 1 | 21 | 383.7127 | 0
2040 | 9 | 1 | 22 | 377.4826 | 0
2040 | 9 | 1 | 23 | 365.0931 | 0
2040 | 9 | 2 | 0 | 357.2968 | 0
2040 | 9 | 2 | 1 | 346.3259 | 0
2040 | 9 | 2 | 2 | 335.9133 | 0
2040 | 9 | 2 | 3 | 326.9724 | 0
2040 | 9 | 2 | 4 | 323.286 | 0
2040 | 9 | 2 | 5 | 327.475 | 0
2040 | 9 | 2 | 6 | 337.6859 | 0
2040 | 9 | 2 | 7 | 341.0523 | 0
2040 | 9 | 2 | 8 | 357.4286 | 0
2040 | 9 | 2 | 9 | 380.9875 | 0
2040 | 9 | 2 | 10 | 400.7136 | 0
2040 | 9 | 2 | 11 | 414.6904 | 0
2040 | 9 | 2 | 12 | 424.714 | 0
2040 | 9 | 2 | 13 | 427.3323 | 0
2040 | 9 | 2 | 14 | 428.8196 | 0
2040 | 9 | 2 | 15 | 432.6261 | 0
2040 | 9 | 2 | 16 | 435.6533 | 0
2040 | 9 | 2 | 17 | 430.5152 | 0
2040 | 9 | 2 | 18 | 413.9423 | 0
2040 | 9 | 2 | 19 | 402.7816 | 0
2040 | 9 | 2 | 20 | 392.1839 | 0
2040 | 9 | 2 | 21 | 383.5833 | 0
2040 | 9 | 2 | 22 | 375.6788 | 0
2040 | 9 | 2 | 23 | 362.2393 | 0
2040 | 9 | 3 | 0 | 341.2446 | 0
2040 | 9 | 3 | 1 | 332.9302 | 0
2040 | 9 | 3 | 2 | 324.9929 | 0
2040 | 9 | 3 | 3 | 319.7588 | 0
2040 | 9 | 3 | 4 | 324.125 | 0
2040 | 9 | 3 | 5 | 340.9156 | 0
2040 | 9 | 3 | 6 | 373.2769 | 0
2040 | 9 | 3 | 7 | 401.3671 | 0
2040 | 9 | 3 | 8 | 424.7544 | 0
2040 | 9 | 3 | 9 | 446.0075 | 0
2040 | 9 | 3 | 10 | 461.5134 | 0
2040 | 9 | 3 | 11 | 474.0574 | 0
2040 | 9 | 3 | 12 | 489.4334 | 0
2040 | 9 | 3 | 13 | 493.0397 | 0.039655
2040 | 9 | 3 | 14 | 494.2905 | 1.2905
2040 | 9 | 3 | 15 | 495.2815 | 2.2815
2040 | 9 | 3 | 16 | 495.8255 | 2.8255
2040 | 9 | 3 | 17 | 487.6062 | 0
2040 | 9 | 3 | 18 | 458.594 | 0
2040 | 9 | 3 | 19 | 436.0975 | 0
2040 | 9 | 3 | 20 | 416.5976 | 0
2040 | 9 | 3 | 21 | 402.0237 | 0
2040 | 9 | 3 | 22 | 386.8648 | 0
2040 | 9 | 3 | 23 | 368.5116 | 0
2040 | 9 | 4 | 0 | 345.9473 | 0
2040 | 9 | 4 | 1 | 338.981 | 0
2040 | 9 | 4 | 2 | 330.7443 | 0
2040 | 9 | 4 | 3 | 325.2118 | 0
2040 | 9 | 4 | 4 | 329.1682 | 0
2040 | 9 | 4 | 5 | 345.7818 | 0
2040 | 9 | 4 | 6 | 380.034 | 0
2040 | 9 | 4 | 7 | 411.0441 | 0
2040 | 9 | 4 | 8 | 436.5692 | 0
2040 | 9 | 4 | 9 | 459.7802 | 0
2040 | 9 | 4 | 10 | 476.7981 | 0
2040 | 9 | 4 | 11 | 490.4226 | 0
2040 | 9 | 4 | 12 | 505.584 | 12.584
2040 | 9 | 4 | 13 | 510.3869 | 17.3869
2040 | 9 | 4 | 14 | 512.7792 | 19.7792
2040 | 9 | 4 | 15 | 513.0736 | 20.0736
2040 | 9 | 4 | 16 | 512.9547 | 19.9547
2040 | 9 | 4 | 17 | 503.5289 | 10.5289
2040 | 9 | 4 | 18 | 474.7156 | 0
2040 | 9 | 4 | 19 | 452.2972 | 0
2040 | 9 | 4 | 20 | 432.9007 | 0
2040 | 9 | 4 | 21 | 418.8576 | 0
2040 | 9 | 4 | 22 | 403.4113 | 0
2040 | 9 | 4 | 23 | 384.188 | 0
2040 | 9 | 5 | 0 | 361.5439 | 0
2040 | 9 | 5 | 1 | 347.8872 | 0
2040 | 9 | 5 | 2 | 338.7585 | 0
2040 | 9 | 5 | 3 | 332.6013 | 0
2040 | 9 | 5 | 4 | 335.766 | 0
2040 | 9 | 5 | 5 | 351.9241 | 0
2040 | 9 | 5 | 6 | 389.9199 | 0
2040 | 9 | 5 | 7 | 418.1813 | 0
2040 | 9 | 5 | 8 | 438.2171 | 0
2040 | 9 | 5 | 9 | 454.1645 | 0
2040 | 9 | 5 | 10 | 466.2439 | 0
2040 | 9 | 5 | 11 | 478.4552 | 0
2040 | 9 | 5 | 12 | 492.2852 | 0
2040 | 9 | 5 | 13 | 495.2099 | 2.2099
2040 | 9 | 5 | 14 | 494.7229 | 1.7229
2040 | 9 | 5 | 15 | 491.3025 | 0
2040 | 9 | 5 | 16 | 489.8979 | 0
2040 | 9 | 5 | 17 | 480.4961 | 0
2040 | 9 | 5 | 18 | 457.1149 | 0
2040 | 9 | 5 | 19 | 435.8957 | 0
2040 | 9 | 5 | 20 | 419.9212 | 0
2040 | 9 | 5 | 21 | 407.6753 | 0
2040 | 9 | 5 | 22 | 392.8083 | 0
2040 | 9 | 5 | 23 | 374.4022 | 0
2040 | 9 | 6 | 0 | 351.7183 | 0
2040 | 9 | 6 | 1 | 339.0759 | 0
2040 | 9 | 6 | 2 | 330.5775 | 0
2040 | 9 | 6 | 3 | 324.9417 | 0
2040 | 9 | 6 | 4 | 328.3785 | 0
2040 | 9 | 6 | 5 | 344.5135 | 0
2040 | 9 | 6 | 6 | 379.4676 | 0
2040 | 9 | 6 | 7 | 409.0395 | 0
2040 | 9 | 6 | 8 | 433.036 | 0
2040 | 9 | 6 | 9 | 453.9909 | 0
2040 | 9 | 6 | 10 | 469.4429 | 0
2040 | 9 | 6 | 11 | 483.4435 | 0
2040 | 9 | 6 | 12 | 497.4646 | 4.4646
2040 | 9 | 6 | 13 | 501.9149 | 8.9149
2040 | 9 | 6 | 14 | 503.2753 | 10.2753
2040 | 9 | 6 | 15 | 503.5178 | 10.5178
2040 | 9 | 6 | 16 | 503.5165 | 10.5165
2040 | 9 | 6 | 17 | 494.0047 | 1.0047
2040 | 9 | 6 | 18 | 465.9998 | 0
2040 | 9 | 6 | 19 | 443.496 | 0
2040 | 9 | 6 | 20 | 425.789 | 0
2040 | 9 | 6 | 21 | 412.9797 | 0
2040 | 9 | 6 | 22 | 398.1822 | 0
2040 | 9 | 6 | 23 | 380.5316 | 0
2040 | 9 | 7 | 0 | 357.0621 | 0
2040 | 9 | 7 | 1 | 345.7175 | 0
2040 | 9 | 7 | 2 | 336.299 | 0
2040 | 9 | 7 | 3 | 329.663 | 0
2040 | 9 | 7 | 4 | 332.3548 | 0
2040 | 9 | 7 | 5 | 348.19 | 0
2040 | 9 | 7 | 6 | 381.0177 | 0
2040 | 9 | 7 | 7 | 409.8823 | 0
2040 | 9 | 7 | 8 | 432.1962 | 0
2040 | 9 | 7 | 9 | 452.9177 | 0
2040 | 9 | 7 | 10 | 468.6621 | 0
2040 | 9 | 7 | 11 | 481.8667 | 0
2040 | 9 | 7 | 12 | 496.2777 | 3.2777
2040 | 9 | 7 | 13 | 500.0496 | 7.0496
2040 | 9 | 7 | 14 | 501.642 | 8.642
2040 | 9 | 7 | 15 | 501.5014 | 8.5014
2040 | 9 | 7 | 16 | 501.1003 | 8.1003
2040 | 9 | 7 | 17 | 490.6735 | 0
2040 | 9 | 7 | 18 | 461.5618 | 0
2040 | 9 | 7 | 19 | 438.4202 | 0
2040 | 9 | 7 | 20 | 419.0265 | 0
2040 | 9 | 7 | 21 | 405.4726 | 0
2040 | 9 | 7 | 22 | 391.9929 | 0
2040 | 9 | 7 | 23 | 376.5279 | 0
2040 | 9 | 8 | 0 | 355.6531 | 0
2040 | 9 | 8 | 1 | 342.6096 | 0
2040 | 9 | 8 | 2 | 333.0457 | 0
2040 | 9 | 8 | 3 | 325.1038 | 0
2040 | 9 | 8 | 4 | 322.1656 | 0
2040 | 9 | 8 | 5 | 326.943 | 0
2040 | 9 | 8 | 6 | 340.1413 | 0
2040 | 9 | 8 | 7 | 346.6626 | 0
2040 | 9 | 8 | 8 | 363.3515 | 0
2040 | 9 | 8 | 9 | 385.8921 | 0
2040 | 9 | 8 | 10 | 404.9703 | 0
2040 | 9 | 8 | 11 | 419.9317 | 0
2040 | 9 | 8 | 12 | 432.6848 | 0
2040 | 9 | 8 | 13 | 435.6152 | 0
2040 | 9 | 8 | 14 | 435.6234 | 0
2040 | 9 | 8 | 15 | 435.6816 | 0
2040 | 9 | 8 | 16 | 436.4583 | 0
2040 | 9 | 8 | 17 | 429.8172 | 0
2040 | 9 | 8 | 18 | 414.3187 | 0
2040 | 9 | 8 | 19 | 403.7596 | 0
2040 | 9 | 8 | 20 | 394.8556 | 0
2040 | 9 | 8 | 21 | 386.7749 | 0
2040 | 9 | 8 | 22 | 378.7602 | 0
2040 | 9 | 8 | 23 | 366.7109 | 0
2040 | 9 | 9 | 0 | 352.2092 | 0
2040 | 9 | 9 | 1 | 333.1969 | 0
2040 | 9 | 9 | 2 | 323.7241 | 0
2040 | 9 | 9 | 3 | 315.0172 | 0
2040 | 9 | 9 | 4 | 311.462 | 0
2040 | 9 | 9 | 5 | 314.9576 | 0
2040 | 9 | 9 | 6 | 323.1234 | 0
2040 | 9 | 9 | 7 | 325.8917 | 0
2040 | 9 | 9 | 8 | 336.0816 | 0
2040 | 9 | 9 | 9 | 351.4906 | 0
2040 | 9 | 9 | 10 | 364.2285 | 0
2040 | 9 | 9 | 11 | 374.2206 | 0
2040 | 9 | 9 | 12 | 388.2276 | 0
2040 | 9 | 9 | 13 | 390.2036 | 0
2040 | 9 | 9 | 14 | 390.02 | 0
2040 | 9 | 9 | 15 | 391.7103 | 0
2040 | 9 | 9 | 16 | 392.8613 | 0
2040 | 9 | 9 | 17 | 387.1289 | 0
2040 | 9 | 9 | 18 | 377.4046 | 0
2040 | 9 | 9 | 19 | 370.1546 | 0
2040 | 9 | 9 | 20 | 361.0603 | 0
2040 | 9 | 9 | 21 | 352.1105 | 0
2040 | 9 | 9 | 22 | 343.7976 | 0
2040 | 9 | 9 | 23 | 330.6682 | 0
2040 | 9 | 10 | 0 | 321.1972 | 0
2040 | 9 | 10 | 1 | 301.7281 | 0
2040 | 9 | 10 | 2 | 295.0273 | 0
2040 | 9 | 10 | 3 | 290.4952 | 0
2040 | 9 | 10 | 4 | 294.0675 | 0
2040 | 9 | 10 | 5 | 309.3022 | 0
2040 | 9 | 10 | 6 | 342.2802 | 0
2040 | 9 | 10 | 7 | 369.0572 | 0
2040 | 9 | 10 | 8 | 389.777 | 0
2040 | 9 | 10 | 9 | 407.3872 | 0
2040 | 9 | 10 | 10 | 418.8754 | 0
2040 | 9 | 10 | 11 | 428.2771 | 0
2040 | 9 | 10 | 12 | 438.9598 | 0
2040 | 9 | 10 | 13 | 440.3046 | 0
2040 | 9 | 10 | 14 | 439.6196 | 0
2040 | 9 | 10 | 15 | 438.1713 | 0
2040 | 9 | 10 | 16 | 437.536 | 0
2040 | 9 | 10 | 17 | 431.1943 | 0
2040 | 9 | 10 | 18 | 409.1936 | 0
2040 | 9 | 10 | 19 | 390.8868 | 0
2040 | 9 | 10 | 20 | 374.1208 | 0
2040 | 9 | 10 | 21 | 360.6945 | 0
2040 | 9 | 10 | 22 | 346.7623 | 0
2040 | 9 | 10 | 23 | 330.0584 | 0
2040 | 9 | 11 | 0 | 313.9034 | 0
2040 | 9 | 11 | 1 | 299.5398 | 0
2040 | 9 | 11 | 2 | 292.2422 | 0
2040 | 9 | 11 | 3 | 287.3365 | 0
2040 | 9 | 11 | 4 | 290.0231 | 0
2040 | 9 | 11 | 5 | 304.8372 | 0
2040 | 9 | 11 | 6 | 338.471 | 0
2040 | 9 | 11 | 7 | 367.3192 | 0
2040 | 9 | 11 | 8 | 389.0408 | 0
2040 | 9 | 11 | 9 | 406.8652 | 0
2040 | 9 | 11 | 10 | 418.7048 | 0
2040 | 9 | 11 | 11 | 428.2336 | 0
2040 | 9 | 11 | 12 | 438.2284 | 0
2040 | 9 | 11 | 13 | 440.1495 | 0
2040 | 9 | 11 | 14 | 440.7695 | 0
2040 | 9 | 11 | 15 | 439.9368 | 0
2040 | 9 | 11 | 16 | 439.4088 | 0
2040 | 9 | 11 | 17 | 431.7025 | 0
2040 | 9 | 11 | 18 | 410.2146 | 0
2040 | 9 | 11 | 19 | 391.123 | 0
2040 | 9 | 11 | 20 | 373.9074 | 0
2040 | 9 | 11 | 21 | 360.9034 | 0
2040 | 9 | 11 | 22 | 347.0511 | 0
2040 | 9 | 11 | 23 | 329.3569 | 0
2040 | 9 | 12 | 0 | 310.8576 | 0
2040 | 9 | 12 | 1 | 297.5953 | 0
2040 | 9 | 12 | 2 | 290.2365 | 0
2040 | 9 | 12 | 3 | 285.3093 | 0
2040 | 9 | 12 | 4 | 287.931 | 0
2040 | 9 | 12 | 5 | 302.7347 | 0
2040 | 9 | 12 | 6 | 336.9486 | 0
2040 | 9 | 12 | 7 | 367.4227 | 0
2040 | 9 | 12 | 8 | 391.0088 | 0
2040 | 9 | 12 | 9 | 410.6558 | 0
2040 | 9 | 12 | 10 | 424.4253 | 0
2040 | 9 | 12 | 11 | 436.467 | 0
2040 | 9 | 12 | 12 | 447.8469 | 0
2040 | 9 | 12 | 13 | 451.5452 | 0
2040 | 9 | 12 | 14 | 453.4626 | 0
2040 | 9 | 12 | 15 | 455.1492 | 0
2040 | 9 | 12 | 16 | 455.9053 | 0
2040 | 9 | 12 | 17 | 447.805 | 0
2040 | 9 | 12 | 18 | 421.4509 | 0
2040 | 9 | 12 | 19 | 400.1311 | 0
2040 | 9 | 12 | 20 | 381.6042 | 0
2040 | 9 | 12 | 21 | 366.4483 | 0
2040 | 9 | 12 | 22 | 351.2401 | 0
2040 | 9 | 12 | 23 | 332.0151 | 0
2040 | 9 | 13 | 0 | 318.1971 | 0
2040 | 9 | 13 | 1 | 308.308 | 0
2040 | 9 | 13 | 2 | 300.749 | 0
2040 | 9 | 13 | 3 | 295.6279 | 0
2040 | 9 | 13 | 4 | 298.6135 | 0
2040 | 9 | 13 | 5 | 313.801 | 0
2040 | 9 | 13 | 6 | 347.9132 | 0
2040 | 9 | 13 | 7 | 380.5208 | 0
2040 | 9 | 13 | 8 | 406.3432 | 0
2040 | 9 | 13 | 9 | 428.7647 | 0
2040 | 9 | 13 | 10 | 445.0674 | 0
2040 | 9 | 13 | 11 | 458.6133 | 0
2040 | 9 | 13 | 12 | 472.6359 | 0
2040 | 9 | 13 | 13 | 476.6626 | 0
2040 | 9 | 13 | 14 | 478.5555 | 0
2040 | 9 | 13 | 15 | 480.0462 | 0
2040 | 9 | 13 | 16 | 480.5807 | 0
2040 | 9 | 13 | 17 | 471.8746 | 0
2040 | 9 | 13 | 18 | 443.4448 | 0
2040 | 9 | 13 | 19 | 422.4856 | 0
2040 | 9 | 13 | 20 | 403.6601 | 0
2040 | 9 | 13 | 21 | 388.7292 | 0
2040 | 9 | 13 | 22 | 373.3976 | 0
2040 | 9 | 13 | 23 | 354.2447 | 0
2040 | 9 | 14 | 0 | 337.4913 | 0
2040 | 9 | 14 | 1 | 328.7476 | 0
2040 | 9 | 14 | 2 | 320.2341 | 0
2040 | 9 | 14 | 3 | 314.2085 | 0
2040 | 9 | 14 | 4 | 316.9438 | 0
2040 | 9 | 14 | 5 | 332.4759 | 0
2040 | 9 | 14 | 6 | 367.6549 | 0
2040 | 9 | 14 | 7 | 398.8006 | 0
2040 | 9 | 14 | 8 | 421.961 | 0
2040 | 9 | 14 | 9 | 443.0078 | 0
2040 | 9 | 14 | 10 | 458.8747 | 0
2040 | 9 | 14 | 11 | 472.7828 | 0
2040 | 9 | 14 | 12 | 485.37 | 0
2040 | 9 | 14 | 13 | 489.0165 | 0
2040 | 9 | 14 | 14 | 490.363 | 0
2040 | 9 | 14 | 15 | 490.604 | 0
2040 | 9 | 14 | 16 | 490.4116 | 0
2040 | 9 | 14 | 17 | 480.4127 | 0
2040 | 9 | 14 | 18 | 450.0232 | 0
2040 | 9 | 14 | 19 | 427.5102 | 0
2040 | 9 | 14 | 20 | 408.2717 | 0
2040 | 9 | 14 | 21 | 392.9845 | 0
2040 | 9 | 14 | 22 | 377.5463 | 0
2040 | 9 | 14 | 23 | 360.226 | 0
2040 | 9 | 15 | 0 | 348.3083 | 0
2040 | 9 | 15 | 1 | 327.2604 | 0
2040 | 9 | 15 | 2 | 317.3453 | 0
2040 | 9 | 15 | 3 | 308.9884 | 0
2040 | 9 | 15 | 4 | 305.9855 | 0
2040 | 9 | 15 | 5 | 310.5524 | 0
2040 | 9 | 15 | 6 | 320.1016 | 0
2040 | 9 | 15 | 7 | 324.9638 | 0
2040 | 9 | 15 | 8 | 337.5435 | 0
2040 | 9 | 15 | 9 | 355.7447 | 0
2040 | 9 | 15 | 10 | 369.6621 | 0
2040 | 9 | 15 | 11 | 379.0461 | 0
2040 | 9 | 15 | 12 | 385.9692 | 0
2040 | 9 | 15 | 13 | 385.6134 | 0
2040 | 9 | 15 | 14 | 383.907 | 0
2040 | 9 | 15 | 15 | 384.178 | 0
2040 | 9 | 15 | 16 | 385.4781 | 0
2040 | 9 | 15 | 17 | 380.0791 | 0
2040 | 9 | 15 | 18 | 367.9528 | 0
2040 | 9 | 15 | 19 | 360.4192 | 0
2040 | 9 | 15 | 20 | 350.1631 | 0
2040 | 9 | 15 | 21 | 340.1455 | 0
2040 | 9 | 15 | 22 | 332.9913 | 0
2040 | 9 | 15 | 23 | 322.6521 | 0
2040 | 9 | 16 | 0 | 313.8666 | 0
2040 | 9 | 16 | 1 | 302.8645 | 0
2040 | 9 | 16 | 2 | 295.6248 | 0
2040 | 9 | 16 | 3 | 288.7668 | 0
2040 | 9 | 16 | 4 | 286.4465 | 0
2040 | 9 | 16 | 5 | 290.824 | 0
2040 | 9 | 16 | 6 | 300.9636 | 0
2040 | 9 | 16 | 7 | 305.3114 | 0
2040 | 9 | 16 | 8 | 317.3406 | 0
2040 | 9 | 16 | 9 | 336.5475 | 0
2040 | 9 | 16 | 10 | 352.994 | 0
2040 | 9 | 16 | 11 | 365.0315 | 0
2040 | 9 | 16 | 12 | 372.8022 | 0
2040 | 9 | 16 | 13 | 374.9551 | 0
2040 | 9 | 16 | 14 | 374.4681 | 0
2040 | 9 | 16 | 15 | 374.4792 | 0
2040 | 9 | 16 | 16 | 375.3791 | 0
2040 | 9 | 16 | 17 | 373.389 | 0
2040 | 9 | 16 | 18 | 365.8534 | 0
2040 | 9 | 16 | 19 | 360.629 | 0
2040 | 9 | 16 | 20 | 352.4394 | 0
2040 | 9 | 16 | 21 | 344.1807 | 0
2040 | 9 | 16 | 22 | 335.6418 | 0
2040 | 9 | 16 | 23 | 322.5268 | 0
2040 | 9 | 17 | 0 | 308.9972 | 0
2040 | 9 | 17 | 1 | 297.9302 | 0
2040 | 9 | 17 | 2 | 291.429 | 0
2040 | 9 | 17 | 3 | 287.1303 | 0
2040 | 9 | 17 | 4 | 290.6874 | 0
2040 | 9 | 17 | 5 | 306.4177 | 0
2040 | 9 | 17 | 6 | 340.6801 | 0
2040 | 9 | 17 | 7 | 368.491 | 0
2040 | 9 | 17 | 8 | 389.3401 | 0
2040 | 9 | 17 | 9 | 406.974 | 0
2040 | 9 | 17 | 10 | 418.575 | 0
2040 | 9 | 17 | 11 | 428.421 | 0
2040 | 9 | 17 | 12 | 439.141 | 0
2040 | 9 | 17 | 13 | 440.9856 | 0
2040 | 9 | 17 | 14 | 441.2744 | 0
2040 | 9 | 17 | 15 | 440.1832 | 0
2040 | 9 | 17 | 16 | 439.262 | 0
2040 | 9 | 17 | 17 | 431.3571 | 0
2040 | 9 | 17 | 18 | 408.5267 | 0
2040 | 9 | 17 | 19 | 391.4313 | 0
2040 | 9 | 17 | 20 | 374.3522 | 0
2040 | 9 | 17 | 21 | 360.5499 | 0
2040 | 9 | 17 | 22 | 346.4503 | 0
2040 | 9 | 17 | 23 | 328.3695 | 0
2040 | 9 | 18 | 0 | 310.1521 | 0
2040 | 9 | 18 | 1 | 294.5933 | 0
2040 | 9 | 18 | 2 | 287.4442 | 0
2040 | 9 | 18 | 3 | 282.7828 | 0
2040 | 9 | 18 | 4 | 285.578 | 0
2040 | 9 | 18 | 5 | 300.5265 | 0
2040 | 9 | 18 | 6 | 334.4064 | 0
2040 | 9 | 18 | 7 | 366.3507 | 0
2040 | 9 | 18 | 8 | 390.0743 | 0
2040 | 9 | 18 | 9 | 409.7213 | 0
2040 | 9 | 18 | 10 | 423.2157 | 0
2040 | 9 | 18 | 11 | 434.7219 | 0
2040 | 9 | 18 | 12 | 445.5945 | 0
2040 | 9 | 18 | 13 | 449.5031 | 0
2040 | 9 | 18 | 14 | 451.3953 | 0
2040 | 9 | 18 | 15 | 452.3253 | 0
2040 | 9 | 18 | 16 | 452.5353 | 0
2040 | 9 | 18 | 17 | 444.1974 | 0
2040 | 9 | 18 | 18 | 419.4483 | 0
2040 | 9 | 18 | 19 | 400.3287 | 0
2040 | 9 | 18 | 20 | 382.9504 | 0
2040 | 9 | 18 | 21 | 368.5622 | 0
2040 | 9 | 18 | 22 | 353.2394 | 0
2040 | 9 | 18 | 23 | 334.2708 | 0
2040 | 9 | 19 | 0 | 314.7512 | 0
2040 | 9 | 19 | 1 | 302.9799 | 0
2040 | 9 | 19 | 2 | 295.2317 | 0
2040 | 9 | 19 | 3 | 289.8335 | 0
2040 | 9 | 19 | 4 | 291.892 | 0
2040 | 9 | 19 | 5 | 306.0282 | 0
2040 | 9 | 19 | 6 | 340.0748 | 0
2040 | 9 | 19 | 7 | 370.2587 | 0
2040 | 9 | 19 | 8 | 390.3059 | 0
2040 | 9 | 19 | 9 | 404.9704 | 0
2040 | 9 | 19 | 10 | 414.2248 | 0
2040 | 9 | 19 | 11 | 422.8071 | 0
2040 | 9 | 19 | 12 | 432.8247 | 0
2040 | 9 | 19 | 13 | 434.5215 | 0
2040 | 9 | 19 | 14 | 433.8814 | 0
2040 | 9 | 19 | 15 | 432.6179 | 0
2040 | 9 | 19 | 16 | 431.9488 | 0
2040 | 9 | 19 | 17 | 424.333 | 0
2040 | 9 | 19 | 18 | 403.8083 | 0
2040 | 9 | 19 | 19 | 387.1746 | 0
2040 | 9 | 19 | 20 | 370.3734 | 0
2040 | 9 | 19 | 21 | 356.2896 | 0
2040 | 9 | 19 | 22 | 342.015 | 0
2040 | 9 | 19 | 23 | 324.2156 | 0
2040 | 9 | 20 | 0 | 309.0502 | 0
2040 | 9 | 20 | 1 | 294.8361 | 0
2040 | 9 | 20 | 2 | 287.7875 | 0
2040 | 9 | 20 | 3 | 282.9308 | 0
2040 | 9 | 20 | 4 | 285.2015 | 0
2040 | 9 | 20 | 5 | 299.5564 | 0
2040 | 9 | 20 | 6 | 330.1335 | 0
2040 | 9 | 20 | 7 | 359.3968 | 0
2040 | 9 | 20 | 8 | 380.9607 | 0
2040 | 9 | 20 | 9 | 397.4105 | 0
2040 | 9 | 20 | 10 | 407.5214 | 0
2040 | 9 | 20 | 11 | 416.0753 | 0
2040 | 9 | 20 | 12 | 421.5793 | 0
2040 | 9 | 20 | 13 | 421.8776 | 0
2040 | 9 | 20 | 14 | 420.2707 | 0
2040 | 9 | 20 | 15 | 418.4438 | 0
2040 | 9 | 20 | 16 | 417.8991 | 0
2040 | 9 | 20 | 17 | 412.1699 | 0
2040 | 9 | 20 | 18 | 395.1294 | 0
2040 | 9 | 20 | 19 | 379.2394 | 0
2040 | 9 | 20 | 20 | 363.1805 | 0
2040 | 9 | 20 | 21 | 350.6577 | 0
2040 | 9 | 20 | 22 | 337.0574 | 0
2040 | 9 | 20 | 23 | 320.7513 | 0
2040 | 9 | 21 | 0 | 302.3408 | 0
2040 | 9 | 21 | 1 | 297.0612 | 0
2040 | 9 | 21 | 2 | 289.8878 | 0
2040 | 9 | 21 | 3 | 284.8955 | 0
2040 | 9 | 21 | 4 | 286.9128 | 0
2040 | 9 | 21 | 5 | 301.3615 | 0
2040 | 9 | 21 | 6 | 332.7659 | 0
2040 | 9 | 21 | 7 | 360.9705 | 0
2040 | 9 | 21 | 8 | 380.1053 | 0
2040 | 9 | 21 | 9 | 395.8436 | 0
2040 | 9 | 21 | 10 | 406.4203 | 0
2040 | 9 | 21 | 11 | 416.1434 | 0
2040 | 9 | 21 | 12 | 426.5247 | 0
2040 | 9 | 21 | 13 | 428.4909 | 0
2040 | 9 | 21 | 14 | 428.5154 | 0
2040 | 9 | 21 | 15 | 427.8379 | 0
2040 | 9 | 21 | 16 | 427.3103 | 0
2040 | 9 | 21 | 17 | 419.8749 | 0
2040 | 9 | 21 | 18 | 400.4835 | 0
2040 | 9 | 21 | 19 | 383.4024 | 0
2040 | 9 | 21 | 20 | 367.4129 | 0
2040 | 9 | 21 | 21 | 354.767 | 0
2040 | 9 | 21 | 22 | 342.4336 | 0
2040 | 9 | 21 | 23 | 328.2435 | 0
2040 | 9 | 22 | 0 | 311.6574 | 0
2040 | 9 | 22 | 1 | 302.9354 | 0
2040 | 9 | 22 | 2 | 295.097 | 0
2040 | 9 | 22 | 3 | 288.3764 | 0
2040 | 9 | 22 | 4 | 286.1364 | 0
2040 | 9 | 22 | 5 | 292.3329 | 0
2040 | 9 | 22 | 6 | 303.2086 | 0
2040 | 9 | 22 | 7 | 310.0708 | 0
2040 | 9 | 22 | 8 | 323.3097 | 0
2040 | 9 | 22 | 9 | 341.8602 | 0
2040 | 9 | 22 | 10 | 356.9719 | 0
2040 | 9 | 22 | 11 | 367.7757 | 0
2040 | 9 | 22 | 12 | 375.6317 | 0
2040 | 9 | 22 | 13 | 378.2303 | 0
2040 | 9 | 22 | 14 | 377.4507 | 0
2040 | 9 | 22 | 15 | 377.0834 | 0
2040 | 9 | 22 | 16 | 377.6256 | 0
2040 | 9 | 22 | 17 | 372.882 | 0
2040 | 9 | 22 | 18 | 364.3537 | 0
2040 | 9 | 22 | 19 | 358.1718 | 0
2040 | 9 | 22 | 20 | 348.5603 | 0
2040 | 9 | 22 | 21 | 340.0749 | 0
2040 | 9 | 22 | 22 | 332.8191 | 0
2040 | 9 | 22 | 23 | 321.9602 | 0
2040 | 9 | 23 | 0 | 310.8893 | 0
2040 | 9 | 23 | 1 | 298.2322 | 0
2040 | 9 | 23 | 2 | 291.3834 | 0
2040 | 9 | 23 | 3 | 285.049 | 0
2040 | 9 | 23 | 4 | 283.6802 | 0
2040 | 9 | 23 | 5 | 289.7858 | 0
2040 | 9 | 23 | 6 | 300.7897 | 0
2040 | 9 | 23 | 7 | 305.5701 | 0
2040 | 9 | 23 | 8 | 314.9514 | 0
2040 | 9 | 23 | 9 | 330.1456 | 0
2040 | 9 | 23 | 10 | 343.5428 | 0
2040 | 9 | 23 | 11 | 354.9597 | 0
2040 | 9 | 23 | 12 | 366.7624 | 0
2040 | 9 | 23 | 13 | 368.9766 | 0
2040 | 9 | 23 | 14 | 368.7204 | 0
2040 | 9 | 23 | 15 | 368.9614 | 0
2040 | 9 | 23 | 16 | 370.1359 | 0
2040 | 9 | 23 | 17 | 364.9922 | 0
2040 | 9 | 23 | 18 | 357.6146 | 0
2040 | 9 | 23 | 19 | 353.1208 | 0
2040 | 9 | 23 | 20 | 344.6316 | 0
2040 | 9 | 23 | 21 | 336.5084 | 0
2040 | 9 | 23 | 22 | 327.1618 | 0
2040 | 9 | 23 | 23 | 313.7989 | 0
2040 | 9 | 24 | 0 | 301.3782 | 0
2040 | 9 | 24 | 1 | 292.1616 | 0
2040 | 9 | 24 | 2 | 286.5198 | 0
2040 | 9 | 24 | 3 | 282.869 | 0
2040 | 9 | 24 | 4 | 286.7677 | 0
2040 | 9 | 24 | 5 | 302.7686 | 0
2040 | 9 | 24 | 6 | 333.5355 | 0
2040 | 9 | 24 | 7 | 360.8448 | 0
2040 | 9 | 24 | 8 | 379.6694 | 0
2040 | 9 | 24 | 9 | 393.4429 | 0
2040 | 9 | 24 | 10 | 400.7983 | 0
2040 | 9 | 24 | 11 | 407.7787 | 0
2040 | 9 | 24 | 12 | 418.5729 | 0
2040 | 9 | 24 | 13 | 418.9612 | 0
2040 | 9 | 24 | 14 | 417.5042 | 0
2040 | 9 | 24 | 15 | 416.1216 | 0
2040 | 9 | 24 | 16 | 415.9164 | 0
2040 | 9 | 24 | 17 | 410.3129 | 0
2040 | 9 | 24 | 18 | 395.0942 | 0
2040 | 9 | 24 | 19 | 381.6219 | 0
2040 | 9 | 24 | 20 | 366.3409 | 0
2040 | 9 | 24 | 21 | 353.4156 | 0
2040 | 9 | 24 | 22 | 338.9391 | 0
2040 | 9 | 24 | 23 | 321.2822 | 0
2040 | 9 | 25 | 0 | 301.533 | 0
2040 | 9 | 25 | 1 | 293.1206 | 0
2040 | 9 | 25 | 2 | 286.957 | 0
2040 | 9 | 25 | 3 | 282.9265 | 0
2040 | 9 | 25 | 4 | 285.8854 | 0
2040 | 9 | 25 | 5 | 300.9638 | 0
2040 | 9 | 25 | 6 | 331.3606 | 0
2040 | 9 | 25 | 7 | 359.8669 | 0
2040 | 9 | 25 | 8 | 378.8453 | 0
2040 | 9 | 25 | 9 | 391.7197 | 0
2040 | 9 | 25 | 10 | 398.2422 | 0
2040 | 9 | 25 | 11 | 404.4563 | 0
2040 | 9 | 25 | 12 | 416.0372 | 0
2040 | 9 | 25 | 13 | 417.1743 | 0
2040 | 9 | 25 | 14 | 416.4239 | 0
2040 | 9 | 25 | 15 | 415.0904 | 0
2040 | 9 | 25 | 16 | 415.147 | 0
2040 | 9 | 25 | 17 | 409.238 | 0
2040 | 9 | 25 | 18 | 394.9701 | 0
2040 | 9 | 25 | 19 | 382.2028 | 0
2040 | 9 | 25 | 20 | 367.3574 | 0
2040 | 9 | 25 | 21 | 354.4336 | 0
2040 | 9 | 25 | 22 | 340.1353 | 0
2040 | 9 | 25 | 23 | 322.6055 | 0
2040 | 9 | 26 | 0 | 300.9023 | 0
2040 | 9 | 26 | 1 | 295.1703 | 0
2040 | 9 | 26 | 2 | 288.6454 | 0
2040 | 9 | 26 | 3 | 284.5127 | 0
2040 | 9 | 26 | 4 | 287.1161 | 0
2040 | 9 | 26 | 5 | 301.8569 | 0
2040 | 9 | 26 | 6 | 331.8812 | 0
2040 | 9 | 26 | 7 | 362.3857 | 0
2040 | 9 | 26 | 8 | 381.7643 | 0
2040 | 9 | 26 | 9 | 396.9634 | 0
2040 | 9 | 26 | 10 | 407.7639 | 0
2040 | 9 | 26 | 11 | 417.4908 | 0
2040 | 9 | 26 | 12 | 431.9597 | 0
2040 | 9 | 26 | 13 | 435.3898 | 0
2040 | 9 | 26 | 14 | 436.5153 | 0
2040 | 9 | 26 | 15 | 436.3314 | 0
2040 | 9 | 26 | 16 | 435.6092 | 0
2040 | 9 | 26 | 17 | 426.9602 | 0
2040 | 9 | 26 | 18 | 405.2856 | 0
2040 | 9 | 26 | 19 | 389.797 | 0
2040 | 9 | 26 | 20 | 373.8648 | 0
2040 | 9 | 26 | 21 | 360.3292 | 0
2040 | 9 | 26 | 22 | 345.8427 | 0
2040 | 9 | 26 | 23 | 327.7519 | 0
2040 | 9 | 27 | 0 | 309.5534 | 0
2040 | 9 | 27 | 1 | 297.101 | 0
2040 | 9 | 27 | 2 | 289.93 | 0
2040 | 9 | 27 | 3 | 284.9814 | 0
2040 | 9 | 27 | 4 | 287.025 | 0
2040 | 9 | 27 | 5 | 300.9749 | 0
2040 | 9 | 27 | 6 | 332.5112 | 0
2040 | 9 | 27 | 7 | 362.5922 | 0
2040 | 9 | 27 | 8 | 383.0706 | 0
2040 | 9 | 27 | 9 | 398.0196 | 0
2040 | 9 | 27 | 10 | 406.9797 | 0
2040 | 9 | 27 | 11 | 415.3579 | 0
2040 | 9 | 27 | 12 | 422.7699 | 0
2040 | 9 | 27 | 13 | 424.2501 | 0
2040 | 9 | 27 | 14 | 423.3243 | 0
2040 | 9 | 27 | 15 | 421.2392 | 0
2040 | 9 | 27 | 16 | 419.9704 | 0
2040 | 9 | 27 | 17 | 413.0356 | 0
2040 | 9 | 27 | 18 | 396.9722 | 0
2040 | 9 | 27 | 19 | 383.1614 | 0
2040 | 9 | 27 | 20 | 367.334 | 0
2040 | 9 | 27 | 21 | 354.3235 | 0
2040 | 9 | 27 | 22 | 340.5864 | 0
2040 | 9 | 27 | 23 | 323.5741 | 0
2040 | 9 | 28 | 0 | 306.3008 | 0
2040 | 9 | 28 | 1 | 294.4981 | 0
2040 | 9 | 28 | 2 | 287.2766 | 0
2040 | 9 | 28 | 3 | 281.9926 | 0
2040 | 9 | 28 | 4 | 283.8344 | 0
2040 | 9 | 28 | 5 | 298.0197 | 0
2040 | 9 | 28 | 6 | 329.1368 | 0
2040 | 9 | 28 | 7 | 357.6098 | 0
2040 | 9 | 28 | 8 | 377.2424 | 0
2040 | 9 | 28 | 9 | 393.0071 | 0
2040 | 9 | 28 | 10 | 403.0449 | 0
2040 | 9 | 28 | 11 | 411.5627 | 0
2040 | 9 | 28 | 12 | 418.9132 | 0
2040 | 9 | 28 | 13 | 419.012 | 0
2040 | 9 | 28 | 14 | 418.3567 | 0
2040 | 9 | 28 | 15 | 416.9859 | 0
2040 | 9 | 28 | 16 | 415.8984 | 0
2040 | 9 | 28 | 17 | 409.0631 | 0
2040 | 9 | 28 | 18 | 388.6049 | 0
2040 | 9 | 28 | 19 | 373.2669 | 0
2040 | 9 | 28 | 20 | 356.7858 | 0
2040 | 9 | 28 | 21 | 344.7228 | 0
2040 | 9 | 28 | 22 | 331.8609 | 0
2040 | 9 | 28 | 23 | 318.0191 | 0
2040 | 9 | 29 | 0 | 300.9938 | 0
2040 | 9 | 29 | 1 | 293.7608 | 0
2040 | 9 | 29 | 2 | 286.2532 | 0
2040 | 9 | 29 | 3 | 279.7143 | 0
2040 | 9 | 29 | 4 | 278.0674 | 0
2040 | 9 | 29 | 5 | 284.7149 | 0
2040 | 9 | 29 | 6 | 295.7821 | 0
2040 | 9 | 29 | 7 | 301.9685 | 0
2040 | 9 | 29 | 8 | 315.6231 | 0
2040 | 9 | 29 | 9 | 334.6815 | 0
2040 | 9 | 29 | 10 | 349.3237 | 0
2040 | 9 | 29 | 11 | 360.1716 | 0
2040 | 9 | 29 | 12 | 366.4628 | 0
2040 | 9 | 29 | 13 | 367.2601 | 0
2040 | 9 | 29 | 14 | 366.8874 | 0
2040 | 9 | 29 | 15 | 367.0668 | 0
2040 | 9 | 29 | 16 | 366.8464 | 0
2040 | 9 | 29 | 17 | 362.5093 | 0
2040 | 9 | 29 | 18 | 353.6914 | 0
2040 | 9 | 29 | 19 | 348.7512 | 0
2040 | 9 | 29 | 20 | 339.9226 | 0
2040 | 9 | 29 | 21 | 332.3956 | 0
2040 | 9 | 29 | 22 | 325.4481 | 0
2040 | 9 | 29 | 23 | 314.8383 | 0
2040 | 9 | 30 | 0 | 299.5148 | 0
2040 | 9 | 30 | 1 | 294.7563 | 0
2040 | 9 | 30 | 2 | 287.8883 | 0
2040 | 9 | 30 | 3 | 281.6175 | 0
2040 | 9 | 30 | 4 | 279.6241 | 0
2040 | 9 | 30 | 5 | 286.1825 | 0
2040 | 9 | 30 | 6 | 296.8094 | 0
2040 | 9 | 30 | 7 | 301.9481 | 0
2040 | 9 | 30 | 8 | 312.4228 | 0
2040 | 9 | 30 | 9 | 328.9002 | 0
2040 | 9 | 30 | 10 | 343.0972 | 0
2040 | 9 | 30 | 11 | 354.3945 | 0
2040 | 9 | 30 | 12 | 361.7257 | 0
2040 | 9 | 30 | 13 | 364.43 | 0
2040 | 9 | 30 | 14 | 364.6815 | 0
2040 | 9 | 30 | 15 | 365.0196 | 0
2040 | 9 | 30 | 16 | 365.5444 | 0
2040 | 9 | 30 | 17 | 363.139 | 0
2040 | 9 | 30 | 18 | 356.2341 | 0
2040 | 9 | 30 | 19 | 353.1653 | 0
2040 | 9 | 30 | 20 | 344.9066 | 0
2040 | 9 | 30 | 21 | 337.4461 | 0
2040 | 9 | 30 | 22 | 328.9297 | 0
2040 | 9 | 30 | 23 | 315.6563 | 0
2040 | 10 | 1 | 0 | 298.4524 | 0
2040 | 10 | 1 | 1 | 286.9419 | 0
2040 | 10 | 1 | 2 | 282.2202 | 0
2040 | 10 | 1 | 3 | 279.4513 | 0
2040 | 10 | 1 | 4 | 283.2473 | 0
2040 | 10 | 1 | 5 | 298.5894 | 0
2040 | 10 | 1 | 6 | 327.9454 | 0
2040 | 10 | 1 | 7 | 355.6055 | 0
2040 | 10 | 1 | 8 | 372.8156 | 0
2040 | 10 | 1 | 9 | 385.6147 | 0
2040 | 10 | 1 | 10 | 392.7374 | 0
2040 | 10 | 1 | 11 | 399.4768 | 0
2040 | 10 | 1 | 12 | 408.2218 | 0
2040 | 10 | 1 | 13 | 408.1087 | 0
2040 | 10 | 1 | 14 | 406.034 | 0
2040 | 10 | 1 | 15 | 403.7093 | 0
2040 | 10 | 1 | 16 | 403.169 | 0
2040 | 10 | 1 | 17 | 397.6779 | 0
2040 | 10 | 1 | 18 | 382.1449 | 0
2040 | 10 | 1 | 19 | 371.4935 | 0
2040 | 10 | 1 | 20 | 355.1404 | 0
2040 | 10 | 1 | 21 | 342.1445 | 0
2040 | 10 | 1 | 22 | 328.239 | 0
2040 | 10 | 1 | 23 | 311.8603 | 0
2040 | 10 | 2 | 0 | 295.8529 | 0
2040 | 10 | 2 | 1 | 288.2247 | 0
2040 | 10 | 2 | 2 | 282.5174 | 0
2040 | 10 | 2 | 3 | 279.1999 | 0
2040 | 10 | 2 | 4 | 281.9754 | 0
2040 | 10 | 2 | 5 | 296.4206 | 0
2040 | 10 | 2 | 6 | 326.6408 | 0
2040 | 10 | 2 | 7 | 357.1099 | 0
2040 | 10 | 2 | 8 | 375.7473 | 0
2040 | 10 | 2 | 9 | 389.5953 | 0
2040 | 10 | 2 | 10 | 398.1735 | 0
2040 | 10 | 2 | 11 | 405.94 | 0
2040 | 10 | 2 | 12 | 413.1832 | 0
2040 | 10 | 2 | 13 | 414.3 | 0
2040 | 10 | 2 | 14 | 413.4717 | 0
2040 | 10 | 2 | 15 | 411.9729 | 0
2040 | 10 | 2 | 16 | 412.0366 | 0
2040 | 10 | 2 | 17 | 406.6087 | 0
2040 | 10 | 2 | 18 | 391.4798 | 0
2040 | 10 | 2 | 19 | 378.6589 | 0
2040 | 10 | 2 | 20 | 361.679 | 0
2040 | 10 | 2 | 21 | 348.8255 | 0
2040 | 10 | 2 | 22 | 335.1662 | 0
2040 | 10 | 2 | 23 | 318.2001 | 0
2040 | 10 | 3 | 0 | 300.4994 | 0
2040 | 10 | 3 | 1 | 292.8913 | 0
2040 | 10 | 3 | 2 | 286.6605 | 0
2040 | 10 | 3 | 3 | 282.6804 | 0
2040 | 10 | 3 | 4 | 284.9649 | 0
2040 | 10 | 3 | 5 | 298.8321 | 0
2040 | 10 | 3 | 6 | 330.4148 | 0
2040 | 10 | 3 | 7 | 360.9257 | 0
2040 | 10 | 3 | 8 | 379.6146 | 0
2040 | 10 | 3 | 9 | 392.9501 | 0
2040 | 10 | 3 | 10 | 401.1994 | 0
2040 | 10 | 3 | 11 | 408.9181 | 0
2040 | 10 | 3 | 12 | 419.8717 | 0
2040 | 10 | 3 | 13 | 421.0282 | 0
2040 | 10 | 3 | 14 | 420.398 | 0
2040 | 10 | 3 | 15 | 419.1628 | 0
2040 | 10 | 3 | 16 | 419.2111 | 0
2040 | 10 | 3 | 17 | 413.2405 | 0
2040 | 10 | 3 | 18 | 395.7598 | 0
2040 | 10 | 3 | 19 | 381.7981 | 0
2040 | 10 | 3 | 20 | 364.4692 | 0
2040 | 10 | 3 | 21 | 351.6846 | 0
2040 | 10 | 3 | 22 | 338.2209 | 0
2040 | 10 | 3 | 23 | 320.7932 | 0
2040 | 10 | 4 | 0 | 305.7068 | 0
2040 | 10 | 4 | 1 | 298.155 | 0
2040 | 10 | 4 | 2 | 291.7524 | 0
2040 | 10 | 4 | 3 | 288.2209 | 0
2040 | 10 | 4 | 4 | 290.7395 | 0
2040 | 10 | 4 | 5 | 305.7563 | 0
2040 | 10 | 4 | 6 | 337.4228 | 0
2040 | 10 | 4 | 7 | 367.4518 | 0
2040 | 10 | 4 | 8 | 384.2092 | 0
2040 | 10 | 4 | 9 | 395.6068 | 0
2040 | 10 | 4 | 10 | 403.2958 | 0
2040 | 10 | 4 | 11 | 412.8807 | 0
2040 | 10 | 4 | 12 | 426.6392 | 0
2040 | 10 | 4 | 13 | 428.5765 | 0
2040 | 10 | 4 | 14 | 428.0402 | 0
2040 | 10 | 4 | 15 | 425.6903 | 0
2040 | 10 | 4 | 16 | 424.6934 | 0
2040 | 10 | 4 | 17 | 417.179 | 0
2040 | 10 | 4 | 18 | 400.2106 | 0
2040 | 10 | 4 | 19 | 384.2595 | 0
2040 | 10 | 4 | 20 | 367.4678 | 0
2040 | 10 | 4 | 21 | 355.9396 | 0
2040 | 10 | 4 | 22 | 342.6192 | 0
2040 | 10 | 4 | 23 | 326.4831 | 0
2040 | 10 | 5 | 0 | 306.456 | 0
2040 | 10 | 5 | 1 | 298.5894 | 0
2040 | 10 | 5 | 2 | 291.2866 | 0
2040 | 10 | 5 | 3 | 286.6404 | 0
2040 | 10 | 5 | 4 | 288.4363 | 0
2040 | 10 | 5 | 5 | 302.7729 | 0
2040 | 10 | 5 | 6 | 334.5081 | 0
2040 | 10 | 5 | 7 | 364.9083 | 0
2040 | 10 | 5 | 8 | 383.768 | 0
2040 | 10 | 5 | 9 | 399.2567 | 0
2040 | 10 | 5 | 10 | 409.9334 | 0
2040 | 10 | 5 | 11 | 420.1258 | 0
2040 | 10 | 5 | 12 | 431.0255 | 0
2040 | 10 | 5 | 13 | 432.1621 | 0
2040 | 10 | 5 | 14 | 431.5954 | 0
2040 | 10 | 5 | 15 | 430.6028 | 0
2040 | 10 | 5 | 16 | 429.7245 | 0
2040 | 10 | 5 | 17 | 421.098 | 0
2040 | 10 | 5 | 18 | 401.4801 | 0
2040 | 10 | 5 | 19 | 382.8695 | 0
2040 | 10 | 5 | 20 | 362.6615 | 0
2040 | 10 | 5 | 21 | 347.8374 | 0
2040 | 10 | 5 | 22 | 333.9589 | 0
2040 | 10 | 5 | 23 | 318.2565 | 0
2040 | 10 | 6 | 0 | 310.4176 | 0
2040 | 10 | 6 | 1 | 299.0695 | 0
2040 | 10 | 6 | 2 | 291.0197 | 0
2040 | 10 | 6 | 3 | 284.4237 | 0
2040 | 10 | 6 | 4 | 282.2921 | 0
2040 | 10 | 6 | 5 | 287.4461 | 0
2040 | 10 | 6 | 6 | 298.0882 | 0
2040 | 10 | 6 | 7 | 304.9055 | 0
2040 | 10 | 6 | 8 | 315.9517 | 0
2040 | 10 | 6 | 9 | 332.3627 | 0
2040 | 10 | 6 | 10 | 344.744 | 0
2040 | 10 | 6 | 11 | 353.6479 | 0
2040 | 10 | 6 | 12 | 363.5041 | 0
2040 | 10 | 6 | 13 | 363.7367 | 0
2040 | 10 | 6 | 14 | 361.9118 | 0
2040 | 10 | 6 | 15 | 361.5449 | 0
2040 | 10 | 6 | 16 | 362.3682 | 0
2040 | 10 | 6 | 17 | 356.6478 | 0
2040 | 10 | 6 | 18 | 349.8898 | 0
2040 | 10 | 6 | 19 | 346.1164 | 0
2040 | 10 | 6 | 20 | 335.1406 | 0
2040 | 10 | 6 | 21 | 326.734 | 0
2040 | 10 | 6 | 22 | 319.7566 | 0
2040 | 10 | 6 | 23 | 309.8495 | 0
2040 | 10 | 7 | 0 | 300.0519 | 0
2040 | 10 | 7 | 1 | 289.0105 | 0
2040 | 10 | 7 | 2 | 282.311 | 0
2040 | 10 | 7 | 3 | 276.3161 | 0
2040 | 10 | 7 | 4 | 274.7255 | 0
2040 | 10 | 7 | 5 | 280.0734 | 0
2040 | 10 | 7 | 6 | 291.8865 | 0
2040 | 10 | 7 | 7 | 296.324 | 0
2040 | 10 | 7 | 8 | 305.1631 | 0
2040 | 10 | 7 | 9 | 320.6203 | 0
2040 | 10 | 7 | 10 | 332.7042 | 0
2040 | 10 | 7 | 11 | 342.1209 | 0
2040 | 10 | 7 | 12 | 354.4931 | 0
2040 | 10 | 7 | 13 | 355.6119 | 0
2040 | 10 | 7 | 14 | 355.5618 | 0
2040 | 10 | 7 | 15 | 356.4933 | 0
2040 | 10 | 7 | 16 | 358.5095 | 0
2040 | 10 | 7 | 17 | 357.1321 | 0
2040 | 10 | 7 | 18 | 350.4163 | 0
2040 | 10 | 7 | 19 | 347.8136 | 0
2040 | 10 | 7 | 20 | 338.0367 | 0
2040 | 10 | 7 | 21 | 331.1097 | 0
2040 | 10 | 7 | 22 | 323.6178 | 0
2040 | 10 | 7 | 23 | 311.7197 | 0
2040 | 10 | 8 | 0 | 298.0913 | 0
2040 | 10 | 8 | 1 | 291.9083 | 0
2040 | 10 | 8 | 2 | 286.7583 | 0
2040 | 10 | 8 | 3 | 283.995 | 0
2040 | 10 | 8 | 4 | 287.7845 | 0
2040 | 10 | 8 | 5 | 303.5084 | 0
2040 | 10 | 8 | 6 | 334.1568 | 0
2040 | 10 | 8 | 7 | 361.6647 | 0
2040 | 10 | 8 | 8 | 380.9721 | 0
2040 | 10 | 8 | 9 | 395.7235 | 0
2040 | 10 | 8 | 10 | 403.4429 | 0
2040 | 10 | 8 | 11 | 410.1585 | 0
2040 | 10 | 8 | 12 | 418.7915 | 0
2040 | 10 | 8 | 13 | 418.7034 | 0
2040 | 10 | 8 | 14 | 417.2002 | 0
2040 | 10 | 8 | 15 | 415.9116 | 0
2040 | 10 | 8 | 16 | 416.2715 | 0
2040 | 10 | 8 | 17 | 411.6524 | 0
2040 | 10 | 8 | 18 | 394.6558 | 0
2040 | 10 | 8 | 19 | 382.9453 | 0
2040 | 10 | 8 | 20 | 365.618 | 0
2040 | 10 | 8 | 21 | 352.0161 | 0
2040 | 10 | 8 | 22 | 337.9508 | 0
2040 | 10 | 8 | 23 | 321.1969 | 0
2040 | 10 | 9 | 0 | 304.6491 | 0
2040 | 10 | 9 | 1 | 293.7817 | 0
2040 | 10 | 9 | 2 | 287.8786 | 0
2040 | 10 | 9 | 3 | 284.4757 | 0
2040 | 10 | 9 | 4 | 287.1464 | 0
2040 | 10 | 9 | 5 | 301.3919 | 0
2040 | 10 | 9 | 6 | 332.1146 | 0
2040 | 10 | 9 | 7 | 360.6784 | 0
2040 | 10 | 9 | 8 | 379.1385 | 0
2040 | 10 | 9 | 9 | 391.9075 | 0
2040 | 10 | 9 | 10 | 397.9355 | 0
2040 | 10 | 9 | 11 | 402.8885 | 0
2040 | 10 | 9 | 12 | 407.9826 | 0
2040 | 10 | 9 | 13 | 407.2549 | 0
2040 | 10 | 9 | 14 | 405.0325 | 0
2040 | 10 | 9 | 15 | 402.8521 | 0
2040 | 10 | 9 | 16 | 403.1906 | 0
2040 | 10 | 9 | 17 | 398.5496 | 0
2040 | 10 | 9 | 18 | 389.5746 | 0
2040 | 10 | 9 | 19 | 378.9517 | 0
2040 | 10 | 9 | 20 | 362.9904 | 0
2040 | 10 | 9 | 21 | 350.2045 | 0
2040 | 10 | 9 | 22 | 336.5676 | 0
2040 | 10 | 9 | 23 | 319.7191 | 0
2040 | 10 | 10 | 0 | 302.2061 | 0
2040 | 10 | 10 | 1 | 292.2921 | 0
2040 | 10 | 10 | 2 | 286.2322 | 0
2040 | 10 | 10 | 3 | 282.537 | 0
2040 | 10 | 10 | 4 | 284.99 | 0
2040 | 10 | 10 | 5 | 298.9302 | 0
2040 | 10 | 10 | 6 | 328.4139 | 0
2040 | 10 | 10 | 7 | 357.2569 | 0
2040 | 10 | 10 | 8 | 375.913 | 0
2040 | 10 | 10 | 9 | 389.1748 | 0
2040 | 10 | 10 | 10 | 396.2701 | 0
2040 | 10 | 10 | 11 | 402.0378 | 0
2040 | 10 | 10 | 12 | 404.3665 | 0
2040 | 10 | 10 | 13 | 403.3863 | 0
2040 | 10 | 10 | 14 | 400.7751 | 0
2040 | 10 | 10 | 15 | 398.5842 | 0
2040 | 10 | 10 | 16 | 398.9636 | 0
2040 | 10 | 10 | 17 | 394.6767 | 0
2040 | 10 | 10 | 18 | 386.9181 | 0
2040 | 10 | 10 | 19 | 374.6802 | 0
2040 | 10 | 10 | 20 | 358.0433 | 0
2040 | 10 | 10 | 21 | 345.5236 | 0
2040 | 10 | 10 | 22 | 331.9658 | 0
2040 | 10 | 10 | 23 | 315.1148 | 0
2040 | 10 | 11 | 0 | 298.0805 | 0
2040 | 10 | 11 | 1 | 290.9026 | 0
2040 | 10 | 11 | 2 | 284.9656 | 0
2040 | 10 | 11 | 3 | 281.4978 | 0
2040 | 10 | 11 | 4 | 284.1187 | 0
2040 | 10 | 11 | 5 | 298.1891 | 0
2040 | 10 | 11 | 6 | 326.5879 | 0
2040 | 10 | 11 | 7 | 355.5866 | 0
2040 | 10 | 11 | 8 | 375.7537 | 0
2040 | 10 | 11 | 9 | 389.8939 | 0
2040 | 10 | 11 | 10 | 397.3477 | 0
2040 | 10 | 11 | 11 | 403.8087 | 0
2040 | 10 | 11 | 12 | 410.5993 | 0
2040 | 10 | 11 | 13 | 410.8521 | 0
2040 | 10 | 11 | 14 | 409.0105 | 0
2040 | 10 | 11 | 15 | 407.4881 | 0
2040 | 10 | 11 | 16 | 408.296 | 0
2040 | 10 | 11 | 17 | 404.338 | 0
2040 | 10 | 11 | 18 | 392.0347 | 0
2040 | 10 | 11 | 19 | 380.6065 | 0
2040 | 10 | 11 | 20 | 364.3121 | 0
2040 | 10 | 11 | 21 | 352.2282 | 0
2040 | 10 | 11 | 22 | 339.5461 | 0
2040 | 10 | 11 | 23 | 323.9 | 0
2040 | 10 | 12 | 0 | 303.2085 | 0
2040 | 10 | 12 | 1 | 295.715 | 0
2040 | 10 | 12 | 2 | 289.5584 | 0
2040 | 10 | 12 | 3 | 285.606 | 0
2040 | 10 | 12 | 4 | 287.8025 | 0
2040 | 10 | 12 | 5 | 301.4627 | 0
2040 | 10 | 12 | 6 | 328.5843 | 0
2040 | 10 | 12 | 7 | 356.0956 | 0
2040 | 10 | 12 | 8 | 374.3693 | 0
2040 | 10 | 12 | 9 | 387.6916 | 0
2040 | 10 | 12 | 10 | 394.5305 | 0
2040 | 10 | 12 | 11 | 400.3178 | 0
2040 | 10 | 12 | 12 | 410.7738 | 0
2040 | 10 | 12 | 13 | 410.575 | 0
2040 | 10 | 12 | 14 | 409.1093 | 0
2040 | 10 | 12 | 15 | 407.6552 | 0
2040 | 10 | 12 | 16 | 408.4084 | 0
2040 | 10 | 12 | 17 | 404.3005 | 0
2040 | 10 | 12 | 18 | 391.7988 | 0
2040 | 10 | 12 | 19 | 378.0693 | 0
2040 | 10 | 12 | 20 | 360.3447 | 0
2040 | 10 | 12 | 21 | 347.8045 | 0
2040 | 10 | 12 | 22 | 335.7358 | 0
2040 | 10 | 12 | 23 | 322.2927 | 0
2040 | 10 | 13 | 0 | 305.1475 | 0
2040 | 10 | 13 | 1 | 298.1354 | 0
2040 | 10 | 13 | 2 | 290.7627 | 0
2040 | 10 | 13 | 3 | 284.4015 | 0
2040 | 10 | 13 | 4 | 279.9746 | 0
2040 | 10 | 13 | 5 | 280.62 | 0
2040 | 10 | 13 | 6 | 279.319 | 0
2040 | 10 | 13 | 7 | 265.0374 | 0
2040 | 10 | 13 | 8 | 262.1131 | 0
2040 | 10 | 13 | 9 | 274.0953 | 0
2040 | 10 | 13 | 10 | 288.9579 | 0
2040 | 10 | 13 | 11 | 300.4661 | 0
2040 | 10 | 13 | 12 | 309.6421 | 0
2040 | 10 | 13 | 13 | 310.4791 | 0
2040 | 10 | 13 | 14 | 309.941 | 0
2040 | 10 | 13 | 15 | 311.8543 | 0
2040 | 10 | 13 | 16 | 316.7949 | 0
2040 | 10 | 13 | 17 | 317.7223 | 0
2040 | 10 | 13 | 18 | 320.7 | 0
2040 | 10 | 13 | 19 | 322.4238 | 0
2040 | 10 | 13 | 20 | 318.796 | 0
2040 | 10 | 13 | 21 | 316.5958 | 0
2040 | 10 | 13 | 22 | 315.6425 | 0
2040 | 10 | 13 | 23 | 310.2393 | 0
2040 | 10 | 14 | 0 | 305.1026 | 0
2040 | 10 | 14 | 1 | 302.7865 | 0
2040 | 10 | 14 | 2 | 296.6911 | 0
2040 | 10 | 14 | 3 | 291.6435 | 0
2040 | 10 | 14 | 4 | 290.7818 | 0
2040 | 10 | 14 | 5 | 297.9248 | 0
2040 | 10 | 14 | 6 | 312.0048 | 0
2040 | 10 | 14 | 7 | 317.4791 | 0
2040 | 10 | 14 | 8 | 322.384 | 0
2040 | 10 | 14 | 9 | 333.0578 | 0
2040 | 10 | 14 | 10 | 342.8368 | 0
2040 | 10 | 14 | 11 | 351.9874 | 0
2040 | 10 | 14 | 12 | 365.3192 | 0
2040 | 10 | 14 | 13 | 366.2203 | 0
2040 | 10 | 14 | 14 | 365.4846 | 0
2040 | 10 | 14 | 15 | 366.2476 | 0
2040 | 10 | 14 | 16 | 368.9111 | 0
2040 | 10 | 14 | 17 | 367.7804 | 0
2040 | 10 | 14 | 18 | 363.9589 | 0
2040 | 10 | 14 | 19 | 358.6787 | 0
2040 | 10 | 14 | 20 | 347.2346 | 0
2040 | 10 | 14 | 21 | 339.003 | 0
2040 | 10 | 14 | 22 | 330.1051 | 0
2040 | 10 | 14 | 23 | 317.5768 | 0
2040 | 10 | 15 | 0 | 302.4658 | 0
2040 | 10 | 15 | 1 | 304.7415 | 0
2040 | 10 | 15 | 2 | 300.0249 | 0
2040 | 10 | 15 | 3 | 298.0625 | 0
2040 | 10 | 15 | 4 | 302.4521 | 0
2040 | 10 | 15 | 5 | 318.726 | 0
2040 | 10 | 15 | 6 | 347.4183 | 0
2040 | 10 | 15 | 7 | 374.3797 | 0
2040 | 10 | 15 | 8 | 389.0689 | 0
2040 | 10 | 15 | 9 | 398.6458 | 0
2040 | 10 | 15 | 10 | 404.9787 | 0
2040 | 10 | 15 | 11 | 413.2035 | 0
2040 | 10 | 15 | 12 | 427.221 | 0
2040 | 10 | 15 | 13 | 428.5035 | 0
2040 | 10 | 15 | 14 | 426.8855 | 0
2040 | 10 | 15 | 15 | 424.0435 | 0
2040 | 10 | 15 | 16 | 422.8552 | 0
2040 | 10 | 15 | 17 | 416.9263 | 0
2040 | 10 | 15 | 18 | 404.1284 | 0
2040 | 10 | 15 | 19 | 387.7632 | 0
2040 | 10 | 15 | 20 | 370.615 | 0
2040 | 10 | 15 | 21 | 356.9816 | 0
2040 | 10 | 15 | 22 | 341.3706 | 0
2040 | 10 | 15 | 23 | 322.9663 | 0
2040 | 10 | 16 | 0 | 310.3501 | 0
2040 | 10 | 16 | 1 | 296.2519 | 0
2040 | 10 | 16 | 2 | 289.3751 | 0
2040 | 10 | 16 | 3 | 285.2028 | 0
2040 | 10 | 16 | 4 | 287.5617 | 0
2040 | 10 | 16 | 5 | 301.1005 | 0
2040 | 10 | 16 | 6 | 329.0364 | 0
2040 | 10 | 16 | 7 | 359.2643 | 0
2040 | 10 | 16 | 8 | 381.1228 | 0
2040 | 10 | 16 | 9 | 396.1842 | 0
2040 | 10 | 16 | 10 | 404.1246 | 0
2040 | 10 | 16 | 11 | 409.3545 | 0
2040 | 10 | 16 | 12 | 413.6181 | 0
2040 | 10 | 16 | 13 | 413.722 | 0
2040 | 10 | 16 | 14 | 412.2113 | 0
2040 | 10 | 16 | 15 | 410.3676 | 0
2040 | 10 | 16 | 16 | 411.2923 | 0
2040 | 10 | 16 | 17 | 407.6317 | 0
2040 | 10 | 16 | 18 | 396.142 | 0
2040 | 10 | 16 | 19 | 383.3279 | 0
2040 | 10 | 16 | 20 | 365.0727 | 0
2040 | 10 | 16 | 21 | 351.8102 | 0
2040 | 10 | 16 | 22 | 338.0659 | 0
2040 | 10 | 16 | 23 | 320.048 | 0
2040 | 10 | 17 | 0 | 301.64 | 0
2040 | 10 | 17 | 1 | 290.8993 | 0
2040 | 10 | 17 | 2 | 285.0057 | 0
2040 | 10 | 17 | 3 | 281.5905 | 0
2040 | 10 | 17 | 4 | 284.3733 | 0
2040 | 10 | 17 | 5 | 298.826 | 0
2040 | 10 | 17 | 6 | 331.0805 | 0
2040 | 10 | 17 | 7 | 360.7797 | 0
2040 | 10 | 17 | 8 | 379.2257 | 0
2040 | 10 | 17 | 9 | 391.1581 | 0
2040 | 10 | 17 | 10 | 397.0276 | 0
2040 | 10 | 17 | 11 | 402.8384 | 0
2040 | 10 | 17 | 12 | 411.3572 | 0
2040 | 10 | 17 | 13 | 410.5247 | 0
2040 | 10 | 17 | 14 | 408.4567 | 0
2040 | 10 | 17 | 15 | 407.7006 | 0
2040 | 10 | 17 | 16 | 408.4063 | 0
2040 | 10 | 17 | 17 | 404.684 | 0
2040 | 10 | 17 | 18 | 392.6287 | 0
2040 | 10 | 17 | 19 | 378.6637 | 0
2040 | 10 | 17 | 20 | 361.4476 | 0
2040 | 10 | 17 | 21 | 349.7356 | 0
2040 | 10 | 17 | 22 | 336.2978 | 0
2040 | 10 | 17 | 23 | 319.9488 | 0
2040 | 10 | 18 | 0 | 303.228 | 0
2040 | 10 | 18 | 1 | 292.6549 | 0
2040 | 10 | 18 | 2 | 286.1744 | 0
2040 | 10 | 18 | 3 | 282.3114 | 0
2040 | 10 | 18 | 4 | 284.5253 | 0
2040 | 10 | 18 | 5 | 298.4736 | 0
2040 | 10 | 18 | 6 | 328.3879 | 0
2040 | 10 | 18 | 7 | 356.6834 | 0
2040 | 10 | 18 | 8 | 375.6032 | 0
2040 | 10 | 18 | 9 | 387.4275 | 0
2040 | 10 | 18 | 10 | 392.5989 | 0
2040 | 10 | 18 | 11 | 397.4289 | 0
2040 | 10 | 18 | 12 | 406.5505 | 0
2040 | 10 | 18 | 13 | 406.2444 | 0
2040 | 10 | 18 | 14 | 404.0466 | 0
2040 | 10 | 18 | 15 | 401.5739 | 0
2040 | 10 | 18 | 16 | 401.3366 | 0
2040 | 10 | 18 | 17 | 396.7412 | 0
2040 | 10 | 18 | 18 | 382.7339 | 0
2040 | 10 | 18 | 19 | 369.8265 | 0
2040 | 10 | 18 | 20 | 352.7358 | 0
2040 | 10 | 18 | 21 | 339.8092 | 0
2040 | 10 | 18 | 22 | 326.9264 | 0
2040 | 10 | 18 | 23 | 311.1716 | 0
2040 | 10 | 19 | 0 | 296.1745 | 0
2040 | 10 | 19 | 1 | 288.7253 | 0
2040 | 10 | 19 | 2 | 282.3718 | 0
2040 | 10 | 19 | 3 | 278.3483 | 0
2040 | 10 | 19 | 4 | 280.4921 | 0
2040 | 10 | 19 | 5 | 294.0297 | 0
2040 | 10 | 19 | 6 | 321.7667 | 0
2040 | 10 | 19 | 7 | 350.2087 | 0
2040 | 10 | 19 | 8 | 367.8745 | 0
2040 | 10 | 19 | 9 | 380.4697 | 0
2040 | 10 | 19 | 10 | 387.6514 | 0
2040 | 10 | 19 | 11 | 393.6385 | 0
2040 | 10 | 19 | 12 | 400.5405 | 0
2040 | 10 | 19 | 13 | 400.3276 | 0
2040 | 10 | 19 | 14 | 398.5959 | 0
2040 | 10 | 19 | 15 | 396.6536 | 0
2040 | 10 | 19 | 16 | 396.5086 | 0
2040 | 10 | 19 | 17 | 391.9244 | 0
2040 | 10 | 19 | 18 | 379.664 | 0
2040 | 10 | 19 | 19 | 365.7093 | 0
2040 | 10 | 19 | 20 | 348.5448 | 0
2040 | 10 | 19 | 21 | 336.4331 | 0
2040 | 10 | 19 | 22 | 324.5598 | 0
2040 | 10 | 19 | 23 | 311.3891 | 0
2040 | 10 | 20 | 0 | 299.0578 | 0
2040 | 10 | 20 | 1 | 290.5292 | 0
2040 | 10 | 20 | 2 | 283.9259 | 0
2040 | 10 | 20 | 3 | 278.7795 | 0
2040 | 10 | 20 | 4 | 277.7052 | 0
2040 | 10 | 20 | 5 | 284.4917 | 0
2040 | 10 | 20 | 6 | 296 | 0
2040 | 10 | 20 | 7 | 303.051 | 0
2040 | 10 | 20 | 8 | 312.2703 | 0
2040 | 10 | 20 | 9 | 325.771 | 0
2040 | 10 | 20 | 10 | 336.8373 | 0
2040 | 10 | 20 | 11 | 345.6422 | 0
2040 | 10 | 20 | 12 | 354.9737 | 0
2040 | 10 | 20 | 13 | 354.6713 | 0
2040 | 10 | 20 | 14 | 352.8839 | 0
2040 | 10 | 20 | 15 | 352.0858 | 0
2040 | 10 | 20 | 16 | 353.174 | 0
2040 | 10 | 20 | 17 | 350.6603 | 0
2040 | 10 | 20 | 18 | 343.9952 | 0
2040 | 10 | 20 | 19 | 338.6907 | 0
2040 | 10 | 20 | 20 | 327.9121 | 0
2040 | 10 | 20 | 21 | 320.2771 | 0
2040 | 10 | 20 | 22 | 313.4182 | 0
2040 | 10 | 20 | 23 | 303.5443 | 0
2040 | 10 | 21 | 0 | 292.8041 | 0
2040 | 10 | 21 | 1 | 284.5976 | 0
2040 | 10 | 21 | 2 | 278.2099 | 0
2040 | 10 | 21 | 3 | 272.9258 | 0
2040 | 10 | 21 | 4 | 271.6195 | 0
2040 | 10 | 21 | 5 | 278.0007 | 0
2040 | 10 | 21 | 6 | 290.226 | 0
2040 | 10 | 21 | 7 | 296.0748 | 0
2040 | 10 | 21 | 8 | 304.4433 | 0
2040 | 10 | 21 | 9 | 317.9333 | 0
2040 | 10 | 21 | 10 | 329.2673 | 0
2040 | 10 | 21 | 11 | 338.7678 | 0
2040 | 10 | 21 | 12 | 348.8672 | 0
2040 | 10 | 21 | 13 | 349.827 | 0
2040 | 10 | 21 | 14 | 349.4808 | 0
2040 | 10 | 21 | 15 | 350.4259 | 0
2040 | 10 | 21 | 16 | 352.9367 | 0
2040 | 10 | 21 | 17 | 352.1911 | 0
2040 | 10 | 21 | 18 | 349.8385 | 0
2040 | 10 | 21 | 19 | 344.4035 | 0
2040 | 10 | 21 | 20 | 333.3084 | 0
2040 | 10 | 21 | 21 | 325.6439 | 0
2040 | 10 | 21 | 22 | 317.4799 | 0
2040 | 10 | 21 | 23 | 305.0205 | 0
2040 | 10 | 22 | 0 | 292.1353 | 0
2040 | 10 | 22 | 1 | 282.2308 | 0
2040 | 10 | 22 | 2 | 277.1602 | 0
2040 | 10 | 22 | 3 | 274.5596 | 0
2040 | 10 | 22 | 4 | 278.4689 | 0
2040 | 10 | 22 | 5 | 293.9139 | 0
2040 | 10 | 22 | 6 | 323.4419 | 0
2040 | 10 | 22 | 7 | 351.5212 | 0
2040 | 10 | 22 | 8 | 368.4579 | 0
2040 | 10 | 22 | 9 | 379.7415 | 0
2040 | 10 | 22 | 10 | 385.0559 | 0
2040 | 10 | 22 | 11 | 390.1061 | 0
2040 | 10 | 22 | 12 | 402.9312 | 0
2040 | 10 | 22 | 13 | 402.9524 | 0
2040 | 10 | 22 | 14 | 401.2021 | 0
2040 | 10 | 22 | 15 | 399.3072 | 0
2040 | 10 | 22 | 16 | 398.7316 | 0
2040 | 10 | 22 | 17 | 393.1841 | 0
2040 | 10 | 22 | 18 | 378.9208 | 0
2040 | 10 | 22 | 19 | 366.0335 | 0
2040 | 10 | 22 | 20 | 348.6099 | 0
2040 | 10 | 22 | 21 | 335.5549 | 0
2040 | 10 | 22 | 22 | 321.6544 | 0
2040 | 10 | 22 | 23 | 305.1181 | 0
2040 | 10 | 23 | 0 | 287.8611 | 0
2040 | 10 | 23 | 1 | 282.6468 | 0
2040 | 10 | 23 | 2 | 276.7606 | 0
2040 | 10 | 23 | 3 | 273.5819 | 0
2040 | 10 | 23 | 4 | 276.6256 | 0
2040 | 10 | 23 | 5 | 291.0399 | 0
2040 | 10 | 23 | 6 | 322.6045 | 0
2040 | 10 | 23 | 7 | 352.7714 | 0
2040 | 10 | 23 | 8 | 371.6068 | 0
2040 | 10 | 23 | 9 | 383.5818 | 0
2040 | 10 | 23 | 10 | 390.0235 | 0
2040 | 10 | 23 | 11 | 395.5863 | 0
2040 | 10 | 23 | 12 | 405.6316 | 0
2040 | 10 | 23 | 13 | 406.2571 | 0
2040 | 10 | 23 | 14 | 405.6849 | 0
2040 | 10 | 23 | 15 | 404.3728 | 0
2040 | 10 | 23 | 16 | 404.8597 | 0
2040 | 10 | 23 | 17 | 401.1827 | 0
2040 | 10 | 23 | 18 | 386.18 | 0
2040 | 10 | 23 | 19 | 372.0693 | 0
2040 | 10 | 23 | 20 | 354.5158 | 0
2040 | 10 | 23 | 21 | 341.8448 | 0
2040 | 10 | 23 | 22 | 328.1194 | 0
2040 | 10 | 23 | 23 | 311.1231 | 0
2040 | 10 | 24 | 0 | 294.4539 | 0
2040 | 10 | 24 | 1 | 283.4092 | 0
2040 | 10 | 24 | 2 | 276.8271 | 0
2040 | 10 | 24 | 3 | 272.8343 | 0
2040 | 10 | 24 | 4 | 275.1151 | 0
2040 | 10 | 24 | 5 | 288.9337 | 0
2040 | 10 | 24 | 6 | 320.5985 | 0
2040 | 10 | 24 | 7 | 351.1413 | 0
2040 | 10 | 24 | 8 | 371.2649 | 0
2040 | 10 | 24 | 9 | 385.1294 | 0
2040 | 10 | 24 | 10 | 392.7992 | 0
2040 | 10 | 24 | 11 | 398.6426 | 0
2040 | 10 | 24 | 12 | 406.9591 | 0
2040 | 10 | 24 | 13 | 407.4453 | 0
2040 | 10 | 24 | 14 | 406.6728 | 0
2040 | 10 | 24 | 15 | 405.5334 | 0
2040 | 10 | 24 | 16 | 406.5532 | 0
2040 | 10 | 24 | 17 | 403.5243 | 0
2040 | 10 | 24 | 18 | 388.7289 | 0
2040 | 10 | 24 | 19 | 373.1974 | 0
2040 | 10 | 24 | 20 | 354.3445 | 0
2040 | 10 | 24 | 21 | 341.3516 | 0
2040 | 10 | 24 | 22 | 327.4685 | 0
2040 | 10 | 24 | 23 | 310.0283 | 0
2040 | 10 | 25 | 0 | 294.7913 | 0
2040 | 10 | 25 | 1 | 285.9823 | 0
2040 | 10 | 25 | 2 | 280.0861 | 0
2040 | 10 | 25 | 3 | 276.7236 | 0
2040 | 10 | 25 | 4 | 279.4097 | 0
2040 | 10 | 25 | 5 | 293.4841 | 0
2040 | 10 | 25 | 6 | 322.6436 | 0
2040 | 10 | 25 | 7 | 351.8795 | 0
2040 | 10 | 25 | 8 | 370.34 | 0
2040 | 10 | 25 | 9 | 381.2893 | 0
2040 | 10 | 25 | 10 | 386.2829 | 0
2040 | 10 | 25 | 11 | 391.2358 | 0
2040 | 10 | 25 | 12 | 398.4396 | 0
2040 | 10 | 25 | 13 | 397.6834 | 0
2040 | 10 | 25 | 14 | 395.3276 | 0
2040 | 10 | 25 | 15 | 393.1472 | 0
2040 | 10 | 25 | 16 | 393.3084 | 0
2040 | 10 | 25 | 17 | 391.0356 | 0
2040 | 10 | 25 | 18 | 381.2381 | 0
2040 | 10 | 25 | 19 | 367.2468 | 0
2040 | 10 | 25 | 20 | 350.1536 | 0
2040 | 10 | 25 | 21 | 338.6003 | 0
2040 | 10 | 25 | 22 | 325.7064 | 0
2040 | 10 | 25 | 23 | 310.0116 | 0
2040 | 10 | 26 | 0 | 294.2798 | 0
2040 | 10 | 26 | 1 | 289.4089 | 0
2040 | 10 | 26 | 2 | 282.8964 | 0
2040 | 10 | 26 | 3 | 278.8945 | 0
2040 | 10 | 26 | 4 | 281.0259 | 0
2040 | 10 | 26 | 5 | 294.5942 | 0
2040 | 10 | 26 | 6 | 323.6153 | 0
2040 | 10 | 26 | 7 | 352.5746 | 0
2040 | 10 | 26 | 8 | 370.6181 | 0
2040 | 10 | 26 | 9 | 383.1789 | 0
2040 | 10 | 26 | 10 | 390.7833 | 0
2040 | 10 | 26 | 11 | 397.3081 | 0
2040 | 10 | 26 | 12 | 411.6759 | 0
2040 | 10 | 26 | 13 | 412.5202 | 0
2040 | 10 | 26 | 14 | 412.6227 | 0
2040 | 10 | 26 | 15 | 412.1153 | 0
2040 | 10 | 26 | 16 | 412.5467 | 0
2040 | 10 | 26 | 17 | 407.412 | 0
2040 | 10 | 26 | 18 | 386.8624 | 0
2040 | 10 | 26 | 19 | 369.9113 | 0
2040 | 10 | 26 | 20 | 351.3602 | 0
2040 | 10 | 26 | 21 | 338.7039 | 0
2040 | 10 | 26 | 22 | 326.8287 | 0
2040 | 10 | 26 | 23 | 313.3865 | 0
2040 | 10 | 27 | 0 | 303.9774 | 0
2040 | 10 | 27 | 1 | 288.8631 | 0
2040 | 10 | 27 | 2 | 281.2491 | 0
2040 | 10 | 27 | 3 | 275.7528 | 0
2040 | 10 | 27 | 4 | 274.3931 | 0
2040 | 10 | 27 | 5 | 281.1045 | 0
2040 | 10 | 27 | 6 | 295.1387 | 0
2040 | 10 | 27 | 7 | 303.7216 | 0
2040 | 10 | 27 | 8 | 313.4311 | 0
2040 | 10 | 27 | 9 | 327.1027 | 0
2040 | 10 | 27 | 10 | 338.4465 | 0
2040 | 10 | 27 | 11 | 346.9709 | 0
2040 | 10 | 27 | 12 | 353.2786 | 0
2040 | 10 | 27 | 13 | 354.0409 | 0
2040 | 10 | 27 | 14 | 351.7922 | 0
2040 | 10 | 27 | 15 | 350.543 | 0
2040 | 10 | 27 | 16 | 351.7816 | 0
2040 | 10 | 27 | 17 | 348.5281 | 0
2040 | 10 | 27 | 18 | 344.8719 | 0
2040 | 10 | 27 | 19 | 338.8965 | 0
2040 | 10 | 27 | 20 | 327.2982 | 0
2040 | 10 | 27 | 21 | 319.2021 | 0
2040 | 10 | 27 | 22 | 311.8212 | 0
2040 | 10 | 27 | 23 | 301.7998 | 0
2040 | 10 | 28 | 0 | 291.0819 | 0
2040 | 10 | 28 | 1 | 285.9989 | 0
2040 | 10 | 28 | 2 | 279.5701 | 0
2040 | 10 | 28 | 3 | 274.3014 | 0
2040 | 10 | 28 | 4 | 273.4785 | 0
2040 | 10 | 28 | 5 | 279.9225 | 0
2040 | 10 | 28 | 6 | 292.697 | 0
2040 | 10 | 28 | 7 | 299.3447 | 0
2040 | 10 | 28 | 8 | 308.6883 | 0
2040 | 10 | 28 | 9 | 323.0107 | 0
2040 | 10 | 28 | 10 | 335.2406 | 0
2040 | 10 | 28 | 11 | 345.5581 | 0
2040 | 10 | 28 | 12 | 356.0867 | 0
2040 | 10 | 28 | 13 | 356.7077 | 0
2040 | 10 | 28 | 14 | 357.0335 | 0
2040 | 10 | 28 | 15 | 358.5921 | 0
2040 | 10 | 28 | 16 | 361.8295 | 0
2040 | 10 | 28 | 17 | 361.7802 | 0
2040 | 10 | 28 | 18 | 357.6241 | 0
2040 | 10 | 28 | 19 | 351.5175 | 0
2040 | 10 | 28 | 20 | 340.0162 | 0
2040 | 10 | 28 | 21 | 332.3069 | 0
2040 | 10 | 28 | 22 | 323.7086 | 0
2040 | 10 | 28 | 23 | 310.8625 | 0
2040 | 10 | 29 | 0 | 297.7656 | 0
2040 | 10 | 29 | 1 | 304.7463 | 0
2040 | 10 | 29 | 2 | 299.0287 | 0
2040 | 10 | 29 | 3 | 296.2171 | 0
2040 | 10 | 29 | 4 | 300.1881 | 0
2040 | 10 | 29 | 5 | 316.0629 | 0
2040 | 10 | 29 | 6 | 346.6216 | 0
2040 | 10 | 29 | 7 | 376.1271 | 0
2040 | 10 | 29 | 8 | 397.6978 | 0
2040 | 10 | 29 | 9 | 412.8979 | 0
2040 | 10 | 29 | 10 | 420.7564 | 0
2040 | 10 | 29 | 11 | 426.6214 | 0
2040 | 10 | 29 | 12 | 435.6459 | 0
2040 | 10 | 29 | 13 | 436.0357 | 0
2040 | 10 | 29 | 14 | 434.9154 | 0
2040 | 10 | 29 | 15 | 433.8701 | 0
2040 | 10 | 29 | 16 | 435.0121 | 0
2040 | 10 | 29 | 17 | 432.8553 | 0
2040 | 10 | 29 | 18 | 420.1006 | 0
2040 | 10 | 29 | 19 | 405.2011 | 0
2040 | 10 | 29 | 20 | 385.6635 | 0
2040 | 10 | 29 | 21 | 371.2848 | 0
2040 | 10 | 29 | 22 | 356.4293 | 0
2040 | 10 | 29 | 23 | 338.0961 | 0
2040 | 10 | 30 | 0 | 320.7832 | 0
2040 | 10 | 30 | 1 | 325.6875 | 0
2040 | 10 | 30 | 2 | 318.9705 | 0
2040 | 10 | 30 | 3 | 315.6298 | 0
2040 | 10 | 30 | 4 | 318.8227 | 0
2040 | 10 | 30 | 5 | 333.9597 | 0
2040 | 10 | 30 | 6 | 363.6709 | 0
2040 | 10 | 30 | 7 | 396.1694 | 0
2040 | 10 | 30 | 8 | 419.4469 | 0
2040 | 10 | 30 | 9 | 434.9626 | 0
2040 | 10 | 30 | 10 | 442.9657 | 0
2040 | 10 | 30 | 11 | 448.4154 | 0
2040 | 10 | 30 | 12 | 457.0451 | 0
2040 | 10 | 30 | 13 | 458.0021 | 0
2040 | 10 | 30 | 14 | 457.388 | 0
2040 | 10 | 30 | 15 | 456.5366 | 0
2040 | 10 | 30 | 16 | 458.134 | 0
2040 | 10 | 30 | 17 | 456.3507 | 0
2040 | 10 | 30 | 18 | 448.0032 | 0
2040 | 10 | 30 | 19 | 432.5758 | 0
2040 | 10 | 30 | 20 | 412.466 | 0
2040 | 10 | 30 | 21 | 398.1174 | 0
2040 | 10 | 30 | 22 | 382.8837 | 0
2040 | 10 | 30 | 23 | 363.7341 | 0
2040 | 10 | 31 | 0 | 340.2859 | 0
2040 | 10 | 31 | 1 | 341.2419 | 0
2040 | 10 | 31 | 2 | 333.524 | 0
2040 | 10 | 31 | 3 | 329.2183 | 0
2040 | 10 | 31 | 4 | 331.7128 | 0
2040 | 10 | 31 | 5 | 346.7407 | 0
2040 | 10 | 31 | 6 | 374.5506 | 0
2040 | 10 | 31 | 7 | 407.7617 | 0
2040 | 10 | 31 | 8 | 431.0683 | 0
2040 | 10 | 31 | 9 | 446.4613 | 0
2040 | 10 | 31 | 10 | 454.5398 | 0
2040 | 10 | 31 | 11 | 459.9589 | 0
2040 | 10 | 31 | 12 | 466.0764 | 0
2040 | 10 | 31 | 13 | 465.925 | 0
2040 | 10 | 31 | 14 | 464.4409 | 0
2040 | 10 | 31 | 15 | 463.1016 | 0
2040 | 10 | 31 | 16 | 464.1097 | 0
2040 | 10 | 31 | 17 | 460.9778 | 0
2040 | 10 | 31 | 18 | 446.8658 | 0
2040 | 10 | 31 | 19 | 428.2625 | 0
2040 | 10 | 31 | 20 | 406.2225 | 0
2040 | 10 | 31 | 21 | 391.1579 | 0
2040 | 10 | 31 | 22 | 375.2612 | 0
2040 | 10 | 31 | 23 | 355.4462 | 0
2040 | 11 | 1 | 0 | 342.0675 | 0
2040 | 11 | 1 | 1 | 339.7766 | 0
2040 | 11 | 1 | 2 | 332.3189 | 0
2040 | 11 | 1 | 3 | 327.5991 | 0
2040 | 11 | 1 | 4 | 330.2946 | 0
2040 | 11 | 1 | 5 | 346.1937 | 0
2040 | 11 | 1 | 6 | 381.8613 | 0
2040 | 11 | 1 | 7 | 417.011 | 0
2040 | 11 | 1 | 8 | 441.4079 | 0
2040 | 11 | 1 | 9 | 456.9719 | 0
2040 | 11 | 1 | 10 | 465.6032 | 0
2040 | 11 | 1 | 11 | 473.3825 | 0
2040 | 11 | 1 | 12 | 481.0229 | 0
2040 | 11 | 1 | 13 | 481.5045 | 0
2040 | 11 | 1 | 14 | 481.0877 | 0
2040 | 11 | 1 | 15 | 480.6149 | 0
2040 | 11 | 1 | 16 | 481.8396 | 0
2040 | 11 | 1 | 17 | 477.8379 | 0
2040 | 11 | 1 | 18 | 466.5932 | 0
2040 | 11 | 1 | 19 | 449.0385 | 0
2040 | 11 | 1 | 20 | 427.386 | 0
2040 | 11 | 1 | 21 | 412.6173 | 0
2040 | 11 | 1 | 22 | 396.7062 | 0
2040 | 11 | 1 | 23 | 377.4812 | 0
2040 | 11 | 2 | 0 | 359.1914 | 0
2040 | 11 | 2 | 1 | 370.5564 | 0
2040 | 11 | 2 | 2 | 359.9251 | 0
2040 | 11 | 2 | 3 | 351.1036 | 0
2040 | 11 | 2 | 4 | 348.8607 | 0
2040 | 11 | 2 | 5 | 358.2291 | 0
2040 | 11 | 2 | 6 | 377.2651 | 0
2040 | 11 | 2 | 7 | 406.4415 | 0
2040 | 11 | 2 | 8 | 440.3677 | 0
2040 | 11 | 2 | 9 | 464.5193 | 0
2040 | 11 | 2 | 10 | 479.2679 | 0
2040 | 11 | 2 | 11 | 488.6668 | 0
2040 | 11 | 2 | 12 | 497.9779 | 0
2040 | 11 | 2 | 13 | 502.4536 | 0
2040 | 11 | 2 | 14 | 502.1235 | 0
2040 | 11 | 2 | 15 | 500.7336 | 0
2040 | 11 | 2 | 16 | 501.9094 | 0
2040 | 11 | 2 | 17 | 500.0574 | 0
2040 | 11 | 2 | 18 | 492.3253 | 0
2040 | 11 | 2 | 19 | 476.3167 | 0
2040 | 11 | 2 | 20 | 454.6795 | 0
2040 | 11 | 2 | 21 | 438.5424 | 0
2040 | 11 | 2 | 22 | 427.8802 | 0
2040 | 11 | 2 | 23 | 413.2095 | 0
2040 | 11 | 3 | 0 | 394.1752 | 0
2040 | 11 | 3 | 1 | 308.7608 | 0
2040 | 11 | 3 | 2 | 299.5184 | 0
2040 | 11 | 3 | 3 | 291.3178 | 0
2040 | 11 | 3 | 4 | 286.9187 | 0
2040 | 11 | 3 | 5 | 288.9949 | 0
2040 | 11 | 3 | 6 | 291.9327 | 0
2040 | 11 | 3 | 7 | 296.6805 | 0
2040 | 11 | 3 | 8 | 313.4584 | 0
2040 | 11 | 3 | 9 | 331.992 | 0
2040 | 11 | 3 | 10 | 347.7491 | 0
2040 | 11 | 3 | 11 | 358.8179 | 0
2040 | 11 | 3 | 12 | 367.1918 | 0
2040 | 11 | 3 | 13 | 371.1078 | 0
2040 | 11 | 3 | 14 | 370.8995 | 0
2040 | 11 | 3 | 15 | 371.0345 | 0
2040 | 11 | 3 | 16 | 373.6506 | 0
2040 | 11 | 3 | 17 | 373.0769 | 0
2040 | 11 | 3 | 18 | 374.8069 | 0
2040 | 11 | 3 | 19 | 370.1274 | 0
2040 | 11 | 3 | 20 | 359.082 | 0
2040 | 11 | 3 | 21 | 350.4761 | 0
2040 | 11 | 3 | 22 | 346.1666 | 0
2040 | 11 | 3 | 23 | 337.5327 | 0
2040 | 11 | 4 | 0 | 324.4204 | 0
2040 | 11 | 4 | 1 | 382.8624 | 0
2040 | 11 | 4 | 2 | 372.2964 | 0
2040 | 11 | 4 | 3 | 362.3254 | 0
2040 | 11 | 4 | 4 | 356.7254 | 0
2040 | 11 | 4 | 5 | 358.6744 | 0
2040 | 11 | 4 | 6 | 361.274 | 0
2040 | 11 | 4 | 7 | 364.387 | 0
2040 | 11 | 4 | 8 | 380.599 | 0
2040 | 11 | 4 | 9 | 400.1401 | 0
2040 | 11 | 4 | 10 | 418.1747 | 0
2040 | 11 | 4 | 11 | 431.8986 | 0
2040 | 11 | 4 | 12 | 442.6208 | 0
2040 | 11 | 4 | 13 | 447.9715 | 0
2040 | 11 | 4 | 14 | 448.1365 | 0
2040 | 11 | 4 | 15 | 448.7988 | 0
2040 | 11 | 4 | 16 | 452.4833 | 0
2040 | 11 | 4 | 17 | 454.8452 | 0
2040 | 11 | 4 | 18 | 461.7342 | 0
2040 | 11 | 4 | 19 | 457.0091 | 0
2040 | 11 | 4 | 20 | 444.02 | 0
2040 | 11 | 4 | 21 | 433.8813 | 0
2040 | 11 | 4 | 22 | 427.0818 | 0
2040 | 11 | 4 | 23 | 413.6385 | 0
2040 | 11 | 5 | 0 | 395.5328 | 0
2040 | 11 | 5 | 1 | 381.0064 | 0
2040 | 11 | 5 | 2 | 371.7842 | 0
2040 | 11 | 5 | 3 | 364.764 | 0
2040 | 11 | 5 | 4 | 364.7464 | 0
2040 | 11 | 5 | 5 | 375.6692 | 0
2040 | 11 | 5 | 6 | 396.5178 | 0
2040 | 11 | 5 | 7 | 424.6234 | 0
2040 | 11 | 5 | 8 | 458.8524 | 0
2040 | 11 | 5 | 9 | 482.4555 | 0
2040 | 11 | 5 | 10 | 496.036 | 0
2040 | 11 | 5 | 11 | 504.342 | 0
2040 | 11 | 5 | 12 | 514.0267 | 0
2040 | 11 | 5 | 13 | 518.09 | 0
2040 | 11 | 5 | 14 | 517.021 | 0
2040 | 11 | 5 | 15 | 515.3415 | 0
2040 | 11 | 5 | 16 | 516.3322 | 0
2040 | 11 | 5 | 17 | 516.1552 | 0
2040 | 11 | 5 | 18 | 511.236 | 0
2040 | 11 | 5 | 19 | 497.4846 | 0
2040 | 11 | 5 | 20 | 476.0703 | 0
2040 | 11 | 5 | 21 | 458.6254 | 0
2040 | 11 | 5 | 22 | 445.2174 | 0
2040 | 11 | 5 | 23 | 425.7363 | 0
2040 | 11 | 6 | 0 | 405.1229 | 0
2040 | 11 | 6 | 1 | 388.3114 | 0
2040 | 11 | 6 | 2 | 378.3699 | 0
2040 | 11 | 6 | 3 | 370.7996 | 0
2040 | 11 | 6 | 4 | 369.6852 | 0
2040 | 11 | 6 | 5 | 379.3849 | 0
2040 | 11 | 6 | 6 | 399.4947 | 0
2040 | 11 | 6 | 7 | 429.4263 | 0
2040 | 11 | 6 | 8 | 465.0286 | 0
2040 | 11 | 6 | 9 | 488.7862 | 0
2040 | 11 | 6 | 10 | 502.2106 | 0
2040 | 11 | 6 | 11 | 510.1032 | 0
2040 | 11 | 6 | 12 | 518.3897 | 0
2040 | 11 | 6 | 13 | 522.7387 | 3.7387
2040 | 11 | 6 | 14 | 522.2334 | 3.2334
2040 | 11 | 6 | 15 | 520.8959 | 1.8959
2040 | 11 | 6 | 16 | 522.1957 | 3.1957
2040 | 11 | 6 | 17 | 521.6154 | 2.6154
2040 | 11 | 6 | 18 | 513.6652 | 0
2040 | 11 | 6 | 19 | 500.9897 | 0
2040 | 11 | 6 | 20 | 480.6155 | 0
2040 | 11 | 6 | 21 | 463.901 | 0
2040 | 11 | 6 | 22 | 451.0267 | 0
2040 | 11 | 6 | 23 | 431.7961 | 0
2040 | 11 | 7 | 0 | 411.0395 | 0
2040 | 11 | 7 | 1 | 392.0067 | 0
2040 | 11 | 7 | 2 | 381.6593 | 0
2040 | 11 | 7 | 3 | 373.5397 | 0
2040 | 11 | 7 | 4 | 371.9242 | 0
2040 | 11 | 7 | 5 | 381.2226 | 0
2040 | 11 | 7 | 6 | 402.1726 | 0
2040 | 11 | 7 | 7 | 431.8004 | 0
2040 | 11 | 7 | 8 | 466.7701 | 0
2040 | 11 | 7 | 9 | 490.2377 | 0
2040 | 11 | 7 | 10 | 503.6463 | 0
2040 | 11 | 7 | 11 | 511.6922 | 0
2040 | 11 | 7 | 12 | 520.8074 | 1.8074
2040 | 11 | 7 | 13 | 524.6354 | 5.6354
2040 | 11 | 7 | 14 | 523.6627 | 4.6627
2040 | 11 | 7 | 15 | 522.2337 | 3.2337
2040 | 11 | 7 | 16 | 523.3446 | 4.3446
2040 | 11 | 7 | 17 | 522.4478 | 3.4478
2040 | 11 | 7 | 18 | 516.4923 | 0
2040 | 11 | 7 | 19 | 502.4833 | 0
2040 | 11 | 7 | 20 | 481.6404 | 0
2040 | 11 | 7 | 21 | 464.8778 | 0
2040 | 11 | 7 | 22 | 452.106 | 0
2040 | 11 | 7 | 23 | 432.6195 | 0
2040 | 11 | 8 | 0 | 409.5737 | 0
2040 | 11 | 8 | 1 | 392.9979 | 0
2040 | 11 | 8 | 2 | 382.4597 | 0
2040 | 11 | 8 | 3 | 374.278 | 0
2040 | 11 | 8 | 4 | 372.5094 | 0
2040 | 11 | 8 | 5 | 381.5642 | 0
2040 | 11 | 8 | 6 | 399.1821 | 0
2040 | 11 | 8 | 7 | 428.28 | 0
2040 | 11 | 8 | 8 | 463.8382 | 0
2040 | 11 | 8 | 9 | 487.7184 | 0
2040 | 11 | 8 | 10 | 501.1368 | 0
2040 | 11 | 8 | 11 | 509.3258 | 0
2040 | 11 | 8 | 12 | 512.5461 | 0
2040 | 11 | 8 | 13 | 515.3278 | 0
2040 | 11 | 8 | 14 | 513.0278 | 0
2040 | 11 | 8 | 15 | 510.8889 | 0
2040 | 11 | 8 | 16 | 511.4917 | 0
2040 | 11 | 8 | 17 | 509.9911 | 0
2040 | 11 | 8 | 18 | 506.1368 | 0
2040 | 11 | 8 | 19 | 493.4452 | 0
2040 | 11 | 8 | 20 | 473.7468 | 0
2040 | 11 | 8 | 21 | 457.969 | 0
2040 | 11 | 8 | 22 | 446.4687 | 0
2040 | 11 | 8 | 23 | 428.9225 | 0
2040 | 11 | 9 | 0 | 407.8971 | 0
2040 | 11 | 9 | 1 | 392.5592 | 0
2040 | 11 | 9 | 2 | 381.9651 | 0
2040 | 11 | 9 | 3 | 373.3164 | 0
2040 | 11 | 9 | 4 | 371.314 | 0
2040 | 11 | 9 | 5 | 380.2113 | 0
2040 | 11 | 9 | 6 | 399.1069 | 0
2040 | 11 | 9 | 7 | 426.4275 | 0
2040 | 11 | 9 | 8 | 459.1166 | 0
2040 | 11 | 9 | 9 | 480.3871 | 0
2040 | 11 | 9 | 10 | 491.6044 | 0
2040 | 11 | 9 | 11 | 498.6035 | 0
2040 | 11 | 9 | 12 | 506.6244 | 0
2040 | 11 | 9 | 13 | 508.2643 | 0
2040 | 11 | 9 | 14 | 505.76 | 0
2040 | 11 | 9 | 15 | 503.3487 | 0
2040 | 11 | 9 | 16 | 503.934 | 0
2040 | 11 | 9 | 17 | 502.6881 | 0
2040 | 11 | 9 | 18 | 501.6018 | 0
2040 | 11 | 9 | 19 | 488.2418 | 0
2040 | 11 | 9 | 20 | 468.4471 | 0
2040 | 11 | 9 | 21 | 453.0232 | 0
2040 | 11 | 9 | 22 | 442.9813 | 0
2040 | 11 | 9 | 23 | 428.72 | 0
2040 | 11 | 10 | 0 | 409.1546 | 0
2040 | 11 | 10 | 1 | 388.4945 | 0
2040 | 11 | 10 | 2 | 376.6437 | 0
2040 | 11 | 10 | 3 | 365.8866 | 0
2040 | 11 | 10 | 4 | 359.8625 | 0
2040 | 11 | 10 | 5 | 361.5839 | 0
2040 | 11 | 10 | 6 | 366.1742 | 0
2040 | 11 | 10 | 7 | 369.973 | 0
2040 | 11 | 10 | 8 | 387.0608 | 0
2040 | 11 | 10 | 9 | 407.9595 | 0
2040 | 11 | 10 | 10 | 426.4548 | 0
2040 | 11 | 10 | 11 | 440.0667 | 0
2040 | 11 | 10 | 12 | 451.0994 | 0
2040 | 11 | 10 | 13 | 455.5126 | 0
2040 | 11 | 10 | 14 | 455.2337 | 0
2040 | 11 | 10 | 15 | 455.4608 | 0
2040 | 11 | 10 | 16 | 457.6711 | 0
2040 | 11 | 10 | 17 | 458.2994 | 0
2040 | 11 | 10 | 18 | 454.9478 | 0
2040 | 11 | 10 | 19 | 446.345 | 0
2040 | 11 | 10 | 20 | 430.9836 | 0
2040 | 11 | 10 | 21 | 419.4769 | 0
2040 | 11 | 10 | 22 | 414.0076 | 0
2040 | 11 | 10 | 23 | 404.2724 | 0
2040 | 11 | 11 | 0 | 390.7654 | 0
2040 | 11 | 11 | 1 | 372.2544 | 0
2040 | 11 | 11 | 2 | 361.315 | 0
2040 | 11 | 11 | 3 | 350.6996 | 0
2040 | 11 | 11 | 4 | 344.4165 | 0
2040 | 11 | 11 | 5 | 345.863 | 0
2040 | 11 | 11 | 6 | 350.7532 | 0
2040 | 11 | 11 | 7 | 353.086 | 0
2040 | 11 | 11 | 8 | 368.2133 | 0
2040 | 11 | 11 | 9 | 387.4408 | 0
2040 | 11 | 11 | 10 | 405.3883 | 0
2040 | 11 | 11 | 11 | 419.931 | 0
2040 | 11 | 11 | 12 | 434.9446 | 0
2040 | 11 | 11 | 13 | 441.18 | 0
2040 | 11 | 11 | 14 | 442.6141 | 0
2040 | 11 | 11 | 15 | 443.6511 | 0
2040 | 11 | 11 | 16 | 446.5511 | 0
2040 | 11 | 11 | 17 | 449.8423 | 0
2040 | 11 | 11 | 18 | 451.0675 | 0
2040 | 11 | 11 | 19 | 445.1542 | 0
2040 | 11 | 11 | 20 | 431.548 | 0
2040 | 11 | 11 | 21 | 421.271 | 0
2040 | 11 | 11 | 22 | 414.9292 | 0
2040 | 11 | 11 | 23 | 402.3283 | 0
2040 | 11 | 12 | 0 | 383.5308 | 0
2040 | 11 | 12 | 1 | 367.0777 | 0
2040 | 11 | 12 | 2 | 357.9645 | 0
2040 | 11 | 12 | 3 | 350.4937 | 0
2040 | 11 | 12 | 4 | 350.3517 | 0
2040 | 11 | 12 | 5 | 361.4171 | 0
2040 | 11 | 12 | 6 | 381.4564 | 0
2040 | 11 | 12 | 7 | 409.178 | 0
2040 | 11 | 12 | 8 | 440.6152 | 0
2040 | 11 | 12 | 9 | 460.4878 | 0
2040 | 11 | 12 | 10 | 471.3038 | 0
2040 | 11 | 12 | 11 | 478.9477 | 0
2040 | 11 | 12 | 12 | 489.4674 | 0
2040 | 11 | 12 | 13 | 493.0329 | 0
2040 | 11 | 12 | 14 | 491.005 | 0
2040 | 11 | 12 | 15 | 488.346 | 0
2040 | 11 | 12 | 16 | 488.3835 | 0
2040 | 11 | 12 | 17 | 488.1166 | 0
2040 | 11 | 12 | 18 | 480.0489 | 0
2040 | 11 | 12 | 19 | 465.3433 | 0
2040 | 11 | 12 | 20 | 444.4908 | 0
2040 | 11 | 12 | 21 | 428.0443 | 0
2040 | 11 | 12 | 22 | 415.6462 | 0
2040 | 11 | 12 | 23 | 397.3097 | 0
2040 | 11 | 13 | 0 | 377.8917 | 0
2040 | 11 | 13 | 1 | 358.0751 | 0
2040 | 11 | 13 | 2 | 347.8571 | 0
2040 | 11 | 13 | 3 | 339.8542 | 0
2040 | 11 | 13 | 4 | 338.6656 | 0
2040 | 11 | 13 | 5 | 348.8453 | 0
2040 | 11 | 13 | 6 | 369.7784 | 0
2040 | 11 | 13 | 7 | 401.6366 | 0
2040 | 11 | 13 | 8 | 433.607 | 0
2040 | 11 | 13 | 9 | 453.3245 | 0
2040 | 11 | 13 | 10 | 464.5016 | 0
2040 | 11 | 13 | 11 | 472.2115 | 0
2040 | 11 | 13 | 12 | 483.1311 | 0
2040 | 11 | 13 | 13 | 488.4533 | 0
2040 | 11 | 13 | 14 | 487.5986 | 0
2040 | 11 | 13 | 15 | 485.3267 | 0
2040 | 11 | 13 | 16 | 485.1888 | 0
2040 | 11 | 13 | 17 | 483.4344 | 0
2040 | 11 | 13 | 18 | 478.785 | 0
2040 | 11 | 13 | 19 | 464.0058 | 0
2040 | 11 | 13 | 20 | 443.3851 | 0
2040 | 11 | 13 | 21 | 427.0796 | 0
2040 | 11 | 13 | 22 | 414.4697 | 0
2040 | 11 | 13 | 23 | 395.9819 | 0
2040 | 11 | 14 | 0 | 375.367 | 0
2040 | 11 | 14 | 1 | 366.6305 | 0
2040 | 11 | 14 | 2 | 356.2157 | 0
2040 | 11 | 14 | 3 | 348.2766 | 0
2040 | 11 | 14 | 4 | 347.2033 | 0
2040 | 11 | 14 | 5 | 357.6101 | 0
2040 | 11 | 14 | 6 | 379.9518 | 0
2040 | 11 | 14 | 7 | 412.9862 | 0
2040 | 11 | 14 | 8 | 449.6133 | 0
2040 | 11 | 14 | 9 | 474.2881 | 0
2040 | 11 | 14 | 10 | 489.2567 | 0
2040 | 11 | 14 | 11 | 498.9897 | 0
2040 | 11 | 14 | 12 | 508.8387 | 0
2040 | 11 | 14 | 13 | 514.015 | 0
2040 | 11 | 14 | 14 | 514.1594 | 0
2040 | 11 | 14 | 15 | 513.5216 | 0
2040 | 11 | 14 | 16 | 515.0527 | 0
2040 | 11 | 14 | 17 | 515.8698 | 0
2040 | 11 | 14 | 18 | 510.6103 | 0
2040 | 11 | 14 | 19 | 495.1548 | 0
2040 | 11 | 14 | 20 | 474.1615 | 0
2040 | 11 | 14 | 21 | 458.318 | 0
2040 | 11 | 14 | 22 | 445.7617 | 0
2040 | 11 | 14 | 23 | 426.3962 | 0
2040 | 11 | 15 | 0 | 405.6766 | 0
2040 | 11 | 15 | 1 | 384.1784 | 0
2040 | 11 | 15 | 2 | 372.8359 | 0
2040 | 11 | 15 | 3 | 364.0627 | 0
2040 | 11 | 15 | 4 | 361.8996 | 0
2040 | 11 | 15 | 5 | 371.3193 | 0
2040 | 11 | 15 | 6 | 393.437 | 0
2040 | 11 | 15 | 7 | 424.1986 | 0
2040 | 11 | 15 | 8 | 458.8319 | 0
2040 | 11 | 15 | 9 | 482.4673 | 0
2040 | 11 | 15 | 10 | 495.4059 | 0
2040 | 11 | 15 | 11 | 504.0346 | 0
2040 | 11 | 15 | 12 | 511.0861 | 0
2040 | 11 | 15 | 13 | 514.2521 | 0
2040 | 11 | 15 | 14 | 512.4489 | 0
2040 | 11 | 15 | 15 | 510.4297 | 0
2040 | 11 | 15 | 16 | 510.4659 | 0
2040 | 11 | 15 | 17 | 509.8176 | 0
2040 | 11 | 15 | 18 | 504.5348 | 0
2040 | 11 | 15 | 19 | 488.4792 | 0
2040 | 11 | 15 | 20 | 467.2122 | 0
2040 | 11 | 15 | 21 | 451.3029 | 0
2040 | 11 | 15 | 22 | 439.2512 | 0
2040 | 11 | 15 | 23 | 421.3861 | 0
2040 | 11 | 16 | 0 | 400.9943 | 0
2040 | 11 | 16 | 1 | 385.1552 | 0
2040 | 11 | 16 | 2 | 373.2807 | 0
2040 | 11 | 16 | 3 | 364.0356 | 0
2040 | 11 | 16 | 4 | 361.5626 | 0
2040 | 11 | 16 | 5 | 370.3894 | 0
2040 | 11 | 16 | 6 | 390.2298 | 0
2040 | 11 | 16 | 7 | 419.3959 | 0
2040 | 11 | 16 | 8 | 452.8312 | 0
2040 | 11 | 16 | 9 | 476.0431 | 0
2040 | 11 | 16 | 10 | 489.2671 | 0
2040 | 11 | 16 | 11 | 497.2745 | 0
2040 | 11 | 16 | 12 | 506.7526 | 0
2040 | 11 | 16 | 13 | 510.1899 | 0
2040 | 11 | 16 | 14 | 509.1012 | 0
2040 | 11 | 16 | 15 | 507.3858 | 0
2040 | 11 | 16 | 16 | 507.7625 | 0
2040 | 11 | 16 | 17 | 507.2628 | 0
2040 | 11 | 16 | 18 | 497.8959 | 0
2040 | 11 | 16 | 19 | 481.897 | 0
2040 | 11 | 16 | 20 | 461.0003 | 0
2040 | 11 | 16 | 21 | 445.2042 | 0
2040 | 11 | 16 | 22 | 434.6048 | 0
2040 | 11 | 16 | 23 | 420.0446 | 0
2040 | 11 | 17 | 0 | 403.0355 | 0
2040 | 11 | 17 | 1 | 389.2765 | 0
2040 | 11 | 17 | 2 | 377.3983 | 0
2040 | 11 | 17 | 3 | 366.7948 | 0
2040 | 11 | 17 | 4 | 361.3402 | 0
2040 | 11 | 17 | 5 | 363.7219 | 0
2040 | 11 | 17 | 6 | 368.6403 | 0
2040 | 11 | 17 | 7 | 373.2962 | 0
2040 | 11 | 17 | 8 | 389.2776 | 0
2040 | 11 | 17 | 9 | 407.6302 | 0
2040 | 11 | 17 | 10 | 423.3501 | 0
2040 | 11 | 17 | 11 | 436.0418 | 0
2040 | 11 | 17 | 12 | 448.3913 | 0
2040 | 11 | 17 | 13 | 451.145 | 0
2040 | 11 | 17 | 14 | 449.7577 | 0
2040 | 11 | 17 | 15 | 448.9165 | 0
2040 | 11 | 17 | 16 | 450.4068 | 0
2040 | 11 | 17 | 17 | 452.4783 | 0
2040 | 11 | 17 | 18 | 457.6297 | 0
2040 | 11 | 17 | 19 | 449.6115 | 0
2040 | 11 | 17 | 20 | 435.0602 | 0
2040 | 11 | 17 | 21 | 424.4013 | 0
2040 | 11 | 17 | 22 | 419.1 | 0
2040 | 11 | 17 | 23 | 409.0999 | 0
2040 | 11 | 18 | 0 | 394.6645 | 0
2040 | 11 | 18 | 1 | 383.529 | 0
2040 | 11 | 18 | 2 | 372.5493 | 0
2040 | 11 | 18 | 3 | 362.1163 | 0
2040 | 11 | 18 | 4 | 356.4622 | 0
2040 | 11 | 18 | 5 | 358.3689 | 0
2040 | 11 | 18 | 6 | 361.2295 | 0
2040 | 11 | 18 | 7 | 364.0017 | 0
2040 | 11 | 18 | 8 | 378.3457 | 0
2040 | 11 | 18 | 9 | 395.9019 | 0
2040 | 11 | 18 | 10 | 411.8243 | 0
2040 | 11 | 18 | 11 | 425.3684 | 0
2040 | 11 | 18 | 12 | 439.0476 | 0
2040 | 11 | 18 | 13 | 443.6319 | 0
2040 | 11 | 18 | 14 | 443.7492 | 0
2040 | 11 | 18 | 15 | 444.1394 | 0
2040 | 11 | 18 | 16 | 446.4672 | 0
2040 | 11 | 18 | 17 | 450.816 | 0
2040 | 11 | 18 | 18 | 452.2797 | 0
2040 | 11 | 18 | 19 | 448.0384 | 0
2040 | 11 | 18 | 20 | 436.2379 | 0
2040 | 11 | 18 | 21 | 427.3001 | 0
2040 | 11 | 18 | 22 | 421.4683 | 0
2040 | 11 | 18 | 23 | 409.0465 | 0
2040 | 11 | 19 | 0 | 389.999 | 0
2040 | 11 | 19 | 1 | 377.6467 | 0
2040 | 11 | 19 | 2 | 367.8882 | 0
2040 | 11 | 19 | 3 | 360.3327 | 0
2040 | 11 | 19 | 4 | 360.3469 | 0
2040 | 11 | 19 | 5 | 371.4881 | 0
2040 | 11 | 19 | 6 | 391.6765 | 0
2040 | 11 | 19 | 7 | 420.0005 | 0
2040 | 11 | 19 | 8 | 452.7191 | 0
2040 | 11 | 19 | 9 | 473.7699 | 0
2040 | 11 | 19 | 10 | 484.3448 | 0
2040 | 11 | 19 | 11 | 491.5768 | 0
2040 | 11 | 19 | 12 | 502.1087 | 0
2040 | 11 | 19 | 13 | 504.9783 | 0
2040 | 11 | 19 | 14 | 502.5383 | 0
2040 | 11 | 19 | 15 | 500.1263 | 0
2040 | 11 | 19 | 16 | 500.4175 | 0
2040 | 11 | 19 | 17 | 501.6899 | 0
2040 | 11 | 19 | 18 | 497.574 | 0
2040 | 11 | 19 | 19 | 484.1174 | 0
2040 | 11 | 19 | 20 | 464.0481 | 0
2040 | 11 | 19 | 21 | 448.2546 | 0
2040 | 11 | 19 | 22 | 435.9866 | 0
2040 | 11 | 19 | 23 | 417.3036 | 0
2040 | 11 | 20 | 0 | 392.0412 | 0
2040 | 11 | 20 | 1 | 375.557 | 0
2040 | 11 | 20 | 2 | 364.5392 | 0
2040 | 11 | 20 | 3 | 356.1353 | 0
2040 | 11 | 20 | 4 | 354.722 | 0
2040 | 11 | 20 | 5 | 364.5967 | 0
2040 | 11 | 20 | 6 | 384.7954 | 0
2040 | 11 | 20 | 7 | 416.0509 | 0
2040 | 11 | 20 | 8 | 450.6988 | 0
2040 | 11 | 20 | 9 | 473.8579 | 0
2040 | 11 | 20 | 10 | 486.685 | 0
2040 | 11 | 20 | 11 | 494.6926 | 0
2040 | 11 | 20 | 12 | 501.5694 | 0
2040 | 11 | 20 | 13 | 505.4221 | 0
2040 | 11 | 20 | 14 | 504.3306 | 0
2040 | 11 | 20 | 15 | 502.5378 | 0
2040 | 11 | 20 | 16 | 503.0494 | 0
2040 | 11 | 20 | 17 | 503.8001 | 0
2040 | 11 | 20 | 18 | 498.0898 | 0
2040 | 11 | 20 | 19 | 482.8093 | 0
2040 | 11 | 20 | 20 | 461.8334 | 0
2040 | 11 | 20 | 21 | 445.8363 | 0
2040 | 11 | 20 | 22 | 433.2703 | 0
2040 | 11 | 20 | 23 | 414.2698 | 0
2040 | 11 | 21 | 0 | 393.4047 | 0
2040 | 11 | 21 | 1 | 374.6868 | 0
2040 | 11 | 21 | 2 | 363.2079 | 0
2040 | 11 | 21 | 3 | 354.2789 | 0
2040 | 11 | 21 | 4 | 352.3717 | 0
2040 | 11 | 21 | 5 | 362.0044 | 0
2040 | 11 | 21 | 6 | 383.8618 | 0
2040 | 11 | 21 | 7 | 415.3868 | 0
2040 | 11 | 21 | 8 | 450.0751 | 0
2040 | 11 | 21 | 9 | 473.4112 | 0
2040 | 11 | 21 | 10 | 486.7384 | 0
2040 | 11 | 21 | 11 | 495.3 | 0
2040 | 11 | 21 | 12 | 503.3593 | 0
2040 | 11 | 21 | 13 | 507.4588 | 0
2040 | 11 | 21 | 14 | 506.3295 | 0
2040 | 11 | 21 | 15 | 504.8036 | 0
2040 | 11 | 21 | 16 | 505.4312 | 0
2040 | 11 | 21 | 17 | 506.1715 | 0
2040 | 11 | 21 | 18 | 499.0703 | 0
2040 | 11 | 21 | 19 | 483.0455 | 0
2040 | 11 | 21 | 20 | 462.1091 | 0
2040 | 11 | 21 | 21 | 446.4288 | 0
2040 | 11 | 21 | 22 | 434.1499 | 0
2040 | 11 | 21 | 23 | 415.0903 | 0
2040 | 11 | 22 | 0 | 393.9061 | 0
2040 | 11 | 22 | 1 | 375.6495 | 0
2040 | 11 | 22 | 2 | 364.0677 | 0
2040 | 11 | 22 | 3 | 355.1699 | 0
2040 | 11 | 22 | 4 | 353.2379 | 0
2040 | 11 | 22 | 5 | 362.807 | 0
2040 | 11 | 22 | 6 | 383.3504 | 0
2040 | 11 | 22 | 7 | 414.7328 | 0
2040 | 11 | 22 | 8 | 450.0927 | 0
2040 | 11 | 22 | 9 | 474.0123 | 0
2040 | 11 | 22 | 10 | 487.3672 | 0
2040 | 11 | 22 | 11 | 496.4203 | 0
2040 | 11 | 22 | 12 | 503.3464 | 0
2040 | 11 | 22 | 13 | 506.8454 | 0
2040 | 11 | 22 | 14 | 505.1223 | 0
2040 | 11 | 22 | 15 | 503.1036 | 0
2040 | 11 | 22 | 16 | 503.3474 | 0
2040 | 11 | 22 | 17 | 504.159 | 0
2040 | 11 | 22 | 18 | 496.385 | 0
2040 | 11 | 22 | 19 | 481.477 | 0
2040 | 11 | 22 | 20 | 461.4595 | 0
2040 | 11 | 22 | 21 | 446.6222 | 0
2040 | 11 | 22 | 22 | 435.3899 | 0
2040 | 11 | 22 | 23 | 417.9717 | 0
2040 | 11 | 23 | 0 | 396.3757 | 0
2040 | 11 | 23 | 1 | 375.6866 | 0
2040 | 11 | 23 | 2 | 363.3855 | 0
2040 | 11 | 23 | 3 | 353.4103 | 0
2040 | 11 | 23 | 4 | 350.5303 | 0
2040 | 11 | 23 | 5 | 359.3681 | 0
2040 | 11 | 23 | 6 | 380.9413 | 0
2040 | 11 | 23 | 7 | 410.0605 | 0
2040 | 11 | 23 | 8 | 441.5813 | 0
2040 | 11 | 23 | 9 | 462.2004 | 0
2040 | 11 | 23 | 10 | 472.8095 | 0
2040 | 11 | 23 | 11 | 480.0825 | 0
2040 | 11 | 23 | 12 | 491.8516 | 0
2040 | 11 | 23 | 13 | 494.458 | 0
2040 | 11 | 23 | 14 | 492.3586 | 0
2040 | 11 | 23 | 15 | 489.8984 | 0
2040 | 11 | 23 | 16 | 489.941 | 0
2040 | 11 | 23 | 17 | 490.3656 | 0
2040 | 11 | 23 | 18 | 481.827 | 0
2040 | 11 | 23 | 19 | 465.4288 | 0
2040 | 11 | 23 | 20 | 444.9701 | 0
2040 | 11 | 23 | 21 | 430.4974 | 0
2040 | 11 | 23 | 22 | 420.7792 | 0
2040 | 11 | 23 | 23 | 406.862 | 0
2040 | 11 | 24 | 0 | 387.5953 | 0
2040 | 11 | 24 | 1 | 372.7887 | 0
2040 | 11 | 24 | 2 | 360.3634 | 0
2040 | 11 | 24 | 3 | 349.4675 | 0
2040 | 11 | 24 | 4 | 343.5302 | 0
2040 | 11 | 24 | 5 | 345.6398 | 0
2040 | 11 | 24 | 6 | 348.0886 | 0
2040 | 11 | 24 | 7 | 354.238 | 0
2040 | 11 | 24 | 8 | 375.4822 | 0
2040 | 11 | 24 | 9 | 398.9536 | 0
2040 | 11 | 24 | 10 | 418.1159 | 0
2040 | 11 | 24 | 11 | 432.237 | 0
2040 | 11 | 24 | 12 | 444.2026 | 0
2040 | 11 | 24 | 13 | 449.3569 | 0
2040 | 11 | 24 | 14 | 449.2537 | 0
2040 | 11 | 24 | 15 | 449.4047 | 0
2040 | 11 | 24 | 16 | 451.7146 | 0
2040 | 11 | 24 | 17 | 454.5558 | 0
2040 | 11 | 24 | 18 | 458.262 | 0
2040 | 11 | 24 | 19 | 450.9516 | 0
2040 | 11 | 24 | 20 | 437.2555 | 0
2040 | 11 | 24 | 21 | 427.6009 | 0
2040 | 11 | 24 | 22 | 423.2287 | 0
2040 | 11 | 24 | 23 | 413.0381 | 0
2040 | 11 | 25 | 0 | 391.123 | 0
2040 | 11 | 25 | 1 | 387.2578 | 0
2040 | 11 | 25 | 2 | 376.4574 | 0
2040 | 11 | 25 | 3 | 366.3714 | 0
2040 | 11 | 25 | 4 | 361.3028 | 0
2040 | 11 | 25 | 5 | 363.915 | 0
2040 | 11 | 25 | 6 | 365.5926 | 0
2040 | 11 | 25 | 7 | 370.1379 | 0
2040 | 11 | 25 | 8 | 386.6522 | 0
2040 | 11 | 25 | 9 | 406.1193 | 0
2040 | 11 | 25 | 10 | 423.454 | 0
2040 | 11 | 25 | 11 | 437.8708 | 0
2040 | 11 | 25 | 12 | 451.8342 | 0
2040 | 11 | 25 | 13 | 457.569 | 0
2040 | 11 | 25 | 14 | 458.1634 | 0
2040 | 11 | 25 | 15 | 459.1876 | 0
2040 | 11 | 25 | 16 | 462.4438 | 0
2040 | 11 | 25 | 17 | 468.5629 | 0
2040 | 11 | 25 | 18 | 476.3148 | 0
2040 | 11 | 25 | 19 | 471.8971 | 0
2040 | 11 | 25 | 20 | 459.5892 | 0
2040 | 11 | 25 | 21 | 450.7719 | 0
2040 | 11 | 25 | 22 | 444.6155 | 0
2040 | 11 | 25 | 23 | 430.9533 | 0
2040 | 11 | 26 | 0 | 408.6691 | 0
2040 | 11 | 26 | 1 | 394.7261 | 0
2040 | 11 | 26 | 2 | 384.1592 | 0
2040 | 11 | 26 | 3 | 376.2807 | 0
2040 | 11 | 26 | 4 | 375.823 | 0
2040 | 11 | 26 | 5 | 386.4216 | 0
2040 | 11 | 26 | 6 | 405.4766 | 0
2040 | 11 | 26 | 7 | 434.2359 | 0
2040 | 11 | 26 | 8 | 469.175 | 0
2040 | 11 | 26 | 9 | 493.6184 | 0
2040 | 11 | 26 | 10 | 506.5639 | 0
2040 | 11 | 26 | 11 | 514.7084 | 0
2040 | 11 | 26 | 12 | 523.1439 | 4.1439
2040 | 11 | 26 | 13 | 526.6273 | 7.6273
2040 | 11 | 26 | 14 | 524.6764 | 5.6764
2040 | 11 | 26 | 15 | 522.662 | 3.662
2040 | 11 | 26 | 16 | 522.9045 | 3.9045
2040 | 11 | 26 | 17 | 525.5079 | 6.5079
2040 | 11 | 26 | 18 | 521.1419 | 2.1419
2040 | 11 | 26 | 19 | 505.7992 | 0
2040 | 11 | 26 | 20 | 484.1741 | 0
2040 | 11 | 26 | 21 | 467.5417 | 0
2040 | 11 | 26 | 22 | 454.4341 | 0
2040 | 11 | 26 | 23 | 434.891 | 0
2040 | 11 | 27 | 0 | 412.5972 | 0
2040 | 11 | 27 | 1 | 397.0735 | 0
2040 | 11 | 27 | 2 | 385.5305 | 0
2040 | 11 | 27 | 3 | 377.1407 | 0
2040 | 11 | 27 | 4 | 375.7082 | 0
2040 | 11 | 27 | 5 | 385.1076 | 0
2040 | 11 | 27 | 6 | 403.1204 | 0
2040 | 11 | 27 | 7 | 433.9882 | 0
2040 | 11 | 27 | 8 | 470.0832 | 0
2040 | 11 | 27 | 9 | 494.1197 | 0
2040 | 11 | 27 | 10 | 506.8965 | 0
2040 | 11 | 27 | 11 | 514.4617 | 0
2040 | 11 | 27 | 12 | 525.4015 | 6.4015
2040 | 11 | 27 | 13 | 530.1765 | 11.1765
2040 | 11 | 27 | 14 | 529.4292 | 10.4292
2040 | 11 | 27 | 15 | 528.2541 | 9.2541
2040 | 11 | 27 | 16 | 529.1402 | 10.1402
2040 | 11 | 27 | 17 | 531.5766 | 12.5766
2040 | 11 | 27 | 18 | 521.7291 | 2.7291
2040 | 11 | 27 | 19 | 507.4251 | 0
2040 | 11 | 27 | 20 | 486.9435 | 0
2040 | 11 | 27 | 21 | 471.0653 | 0
2040 | 11 | 27 | 22 | 458.5346 | 0
2040 | 11 | 27 | 23 | 439.2929 | 0
2040 | 11 | 28 | 0 | 414.7193 | 0
2040 | 11 | 28 | 1 | 399.6284 | 0
2040 | 11 | 28 | 2 | 387.9086 | 0
2040 | 11 | 28 | 3 | 378.9906 | 0
2040 | 11 | 28 | 4 | 377.1522 | 0
2040 | 11 | 28 | 5 | 386.3911 | 0
2040 | 11 | 28 | 6 | 406.1727 | 0
2040 | 11 | 28 | 7 | 436.7034 | 0
2040 | 11 | 28 | 8 | 472.9692 | 0
2040 | 11 | 28 | 9 | 497.2945 | 0
2040 | 11 | 28 | 10 | 510.343 | 0
2040 | 11 | 28 | 11 | 518.3837 | 0
2040 | 11 | 28 | 12 | 528.8603 | 9.8603
2040 | 11 | 28 | 13 | 532.8615 | 13.8615
2040 | 11 | 28 | 14 | 531.3792 | 12.3792
2040 | 11 | 28 | 15 | 530.1937 | 11.1937
2040 | 11 | 28 | 16 | 531.053 | 12.053
2040 | 11 | 28 | 17 | 533.3174 | 14.3174
2040 | 11 | 28 | 18 | 526.1279 | 7.1279
2040 | 11 | 28 | 19 | 510.9236 | 0
2040 | 11 | 28 | 20 | 489.9941 | 0
2040 | 11 | 28 | 21 | 474.1203 | 0
2040 | 11 | 28 | 22 | 461.8113 | 0
2040 | 11 | 28 | 23 | 442.2229 | 0
2040 | 11 | 29 | 0 | 419.1609 | 0
2040 | 11 | 29 | 1 | 402.4499 | 0
2040 | 11 | 29 | 2 | 390.6073 | 0
2040 | 11 | 29 | 3 | 381.6372 | 0
2040 | 11 | 29 | 4 | 379.6692 | 0
2040 | 11 | 29 | 5 | 388.7118 | 0
2040 | 11 | 29 | 6 | 406.6368 | 0
2040 | 11 | 29 | 7 | 436.6666 | 0
2040 | 11 | 29 | 8 | 473.2294 | 0
2040 | 11 | 29 | 9 | 497.5972 | 0
2040 | 11 | 29 | 10 | 510.1048 | 0
2040 | 11 | 29 | 11 | 518.3281 | 0
2040 | 11 | 29 | 12 | 529.7235 | 10.7235
2040 | 11 | 29 | 13 | 533.7034 | 14.7034
2040 | 11 | 29 | 14 | 531.7277 | 12.7277
2040 | 11 | 29 | 15 | 530.2328 | 11.2328
2040 | 11 | 29 | 16 | 530.9709 | 11.9709
2040 | 11 | 29 | 17 | 533.2526 | 14.2526
2040 | 11 | 29 | 18 | 526.459 | 7.459
2040 | 11 | 29 | 19 | 510.6986 | 0
2040 | 11 | 29 | 20 | 489.2617 | 0
2040 | 11 | 29 | 21 | 473.4694 | 0
2040 | 11 | 29 | 22 | 461.7511 | 0
2040 | 11 | 29 | 23 | 443.4602 | 0
2040 | 11 | 30 | 0 | 418.9471 | 0
2040 | 11 | 30 | 1 | 401.3454 | 0
2040 | 11 | 30 | 2 | 388.8522 | 0
2040 | 11 | 30 | 3 | 378.9458 | 0
2040 | 11 | 30 | 4 | 376.1704 | 0
2040 | 11 | 30 | 5 | 384.5926 | 0
2040 | 11 | 30 | 6 | 402.103 | 0
2040 | 11 | 30 | 7 | 430.4695 | 0
2040 | 11 | 30 | 8 | 465.0149 | 0
2040 | 11 | 30 | 9 | 488.8096 | 0
2040 | 11 | 30 | 10 | 501.3042 | 0
2040 | 11 | 30 | 11 | 509.0051 | 0
2040 | 11 | 30 | 12 | 518.7994 | 0
2040 | 11 | 30 | 13 | 521.865 | 2.865
2040 | 11 | 30 | 14 | 519.7249 | 0.72491
2040 | 11 | 30 | 15 | 517.968 | 0
2040 | 11 | 30 | 16 | 518.4863 | 0
2040 | 11 | 30 | 17 | 520.2717 | 1.2717
2040 | 11 | 30 | 18 | 515.1677 | 0
2040 | 11 | 30 | 19 | 497.5538 | 0
2040 | 11 | 30 | 20 | 475.3105 | 0
2040 | 11 | 30 | 21 | 459.5867 | 0
2040 | 11 | 30 | 22 | 449.1429 | 0
2040 | 11 | 30 | 23 | 434.167 | 0
2040 | 12 | 1 | 0 | 413.7182 | 0
2040 | 12 | 1 | 1 | 401.7207 | 0
2040 | 12 | 1 | 2 | 389.9328 | 0
2040 | 12 | 1 | 3 | 379.8037 | 0
2040 | 12 | 1 | 4 | 375.1552 | 0
2040 | 12 | 1 | 5 | 379.0153 | 0
2040 | 12 | 1 | 6 | 388.2667 | 0
2040 | 12 | 1 | 7 | 395.6906 | 0
2040 | 12 | 1 | 8 | 410.7833 | 0
2040 | 12 | 1 | 9 | 430.4793 | 0
2040 | 12 | 1 | 10 | 449.8541 | 0
2040 | 12 | 1 | 11 | 465.6166 | 0
2040 | 12 | 1 | 12 | 480.3728 | 0
2040 | 12 | 1 | 13 | 485.1552 | 0
2040 | 12 | 1 | 14 | 486.1429 | 0
2040 | 12 | 1 | 15 | 486.8922 | 0
2040 | 12 | 1 | 16 | 489.816 | 0
2040 | 12 | 1 | 17 | 492.5049 | 0
2040 | 12 | 1 | 18 | 488.1028 | 0
2040 | 12 | 1 | 19 | 480.3963 | 0
2040 | 12 | 1 | 20 | 466.8484 | 0
2040 | 12 | 1 | 21 | 457.3361 | 0
2040 | 12 | 1 | 22 | 451.108 | 0
2040 | 12 | 1 | 23 | 440.0654 | 0
2040 | 12 | 2 | 0 | 426.1156 | 0
2040 | 12 | 2 | 1 | 411.45 | 0
2040 | 12 | 2 | 2 | 399.6883 | 0
2040 | 12 | 2 | 3 | 389.082 | 0
2040 | 12 | 2 | 4 | 383.2707 | 0
2040 | 12 | 2 | 5 | 384.9937 | 0
2040 | 12 | 2 | 6 | 389.1697 | 0
2040 | 12 | 2 | 7 | 392.0822 | 0
2040 | 12 | 2 | 8 | 404.7757 | 0
2040 | 12 | 2 | 9 | 423.0998 | 0
2040 | 12 | 2 | 10 | 441.0757 | 0
2040 | 12 | 2 | 11 | 455.5139 | 0
2040 | 12 | 2 | 12 | 469.2923 | 0
2040 | 12 | 2 | 13 | 474.5808 | 0
2040 | 12 | 2 | 14 | 475.07 | 0
2040 | 12 | 2 | 15 | 476.916 | 0
2040 | 12 | 2 | 16 | 480.0248 | 0
2040 | 12 | 2 | 17 | 484.4685 | 0
2040 | 12 | 2 | 18 | 481.2993 | 0
2040 | 12 | 2 | 19 | 472.1123 | 0
2040 | 12 | 2 | 20 | 457.5866 | 0
2040 | 12 | 2 | 21 | 447.4474 | 0
2040 | 12 | 2 | 22 | 439.8501 | 0
2040 | 12 | 2 | 23 | 426.0876 | 0
2040 | 12 | 3 | 0 | 410.7257 | 0
2040 | 12 | 3 | 1 | 386.1448 | 0
2040 | 12 | 3 | 2 | 374.854 | 0
2040 | 12 | 3 | 3 | 366.3904 | 0
2040 | 12 | 3 | 4 | 365.1232 | 0
2040 | 12 | 3 | 5 | 374.9721 | 0
2040 | 12 | 3 | 6 | 394.1639 | 0
2040 | 12 | 3 | 7 | 421.7834 | 0
2040 | 12 | 3 | 8 | 454.4364 | 0
2040 | 12 | 3 | 9 | 476.9097 | 0
2040 | 12 | 3 | 10 | 489.4605 | 0
2040 | 12 | 3 | 11 | 496.8603 | 0
2040 | 12 | 3 | 12 | 506.9352 | 0
2040 | 12 | 3 | 13 | 510.3366 | 0
2040 | 12 | 3 | 14 | 508.3893 | 0
2040 | 12 | 3 | 15 | 506.5857 | 0
2040 | 12 | 3 | 16 | 506.6581 | 0
2040 | 12 | 3 | 17 | 506.8173 | 0
2040 | 12 | 3 | 18 | 497.1237 | 0
2040 | 12 | 3 | 19 | 479.0638 | 0
2040 | 12 | 3 | 20 | 456.8713 | 0
2040 | 12 | 3 | 21 | 440.3291 | 0
2040 | 12 | 3 | 22 | 427.1593 | 0
2040 | 12 | 3 | 23 | 407.663 | 0
2040 | 12 | 4 | 0 | 384.5411 | 0
2040 | 12 | 4 | 1 | 369.5606 | 0
2040 | 12 | 4 | 2 | 358.8294 | 0
2040 | 12 | 4 | 3 | 350.8457 | 0
2040 | 12 | 4 | 4 | 349.7996 | 0
2040 | 12 | 4 | 5 | 360.0084 | 0
2040 | 12 | 4 | 6 | 380.3992 | 0
2040 | 12 | 4 | 7 | 411.7576 | 0
2040 | 12 | 4 | 8 | 446.5058 | 0
2040 | 12 | 4 | 9 | 469.0825 | 0
2040 | 12 | 4 | 10 | 482.0365 | 0
2040 | 12 | 4 | 11 | 490.5132 | 0
2040 | 12 | 4 | 12 | 501.0362 | 0
2040 | 12 | 4 | 13 | 505.4486 | 0
2040 | 12 | 4 | 14 | 504.7923 | 0
2040 | 12 | 4 | 15 | 503.9969 | 0
2040 | 12 | 4 | 16 | 505.2927 | 0
2040 | 12 | 4 | 17 | 506.1495 | 0
2040 | 12 | 4 | 18 | 503.579 | 0
2040 | 12 | 4 | 19 | 486.297 | 0
2040 | 12 | 4 | 20 | 464.8627 | 0
2040 | 12 | 4 | 21 | 449.0644 | 0
2040 | 12 | 4 | 22 | 436.3357 | 0
2040 | 12 | 4 | 23 | 416.7905 | 0
2040 | 12 | 5 | 0 | 393.9753 | 0
2040 | 12 | 5 | 1 | 374.4981 | 0
2040 | 12 | 5 | 2 | 363.6719 | 0
2040 | 12 | 5 | 3 | 355.0067 | 0
2040 | 12 | 5 | 4 | 353.1221 | 0
2040 | 12 | 5 | 5 | 362.8069 | 0
2040 | 12 | 5 | 6 | 381.6028 | 0
2040 | 12 | 5 | 7 | 412.5397 | 0
2040 | 12 | 5 | 8 | 443.4578 | 0
2040 | 12 | 5 | 9 | 462.5002 | 0
2040 | 12 | 5 | 10 | 472.6775 | 0
2040 | 12 | 5 | 11 | 480.3491 | 0
2040 | 12 | 5 | 12 | 492.488 | 0
2040 | 12 | 5 | 13 | 496.4329 | 0
2040 | 12 | 5 | 14 | 494.3043 | 0
2040 | 12 | 5 | 15 | 492.1105 | 0
2040 | 12 | 5 | 16 | 491.7247 | 0
2040 | 12 | 5 | 17 | 490.8435 | 0
2040 | 12 | 5 | 18 | 484.0495 | 0
2040 | 12 | 5 | 19 | 467.2869 | 0
2040 | 12 | 5 | 20 | 447.5357 | 0
2040 | 12 | 5 | 21 | 433.0395 | 0
2040 | 12 | 5 | 22 | 421.0639 | 0
2040 | 12 | 5 | 23 | 402.2309 | 0
2040 | 12 | 6 | 0 | 381.074 | 0
2040 | 12 | 6 | 1 | 373.5883 | 0
2040 | 12 | 6 | 2 | 362.6826 | 0
2040 | 12 | 6 | 3 | 354.9941 | 0
2040 | 12 | 6 | 4 | 354.0276 | 0
2040 | 12 | 6 | 5 | 364.2663 | 0
2040 | 12 | 6 | 6 | 384.5401 | 0
2040 | 12 | 6 | 7 | 417.5714 | 0
2040 | 12 | 6 | 8 | 454.8159 | 0
2040 | 12 | 6 | 9 | 479.736 | 0
2040 | 12 | 6 | 10 | 494.6575 | 0
2040 | 12 | 6 | 11 | 504.49 | 0
2040 | 12 | 6 | 12 | 515.0772 | 0
2040 | 12 | 6 | 13 | 520.0831 | 1.0831
2040 | 12 | 6 | 14 | 519.7311 | 0.73113
2040 | 12 | 6 | 15 | 519.0826 | 0.082645
2040 | 12 | 6 | 16 | 520.4839 | 1.4839
2040 | 12 | 6 | 17 | 522.4448 | 3.4448
2040 | 12 | 6 | 18 | 513.3447 | 0
2040 | 12 | 6 | 19 | 498.8242 | 0
2040 | 12 | 6 | 20 | 480.2142 | 0
2040 | 12 | 6 | 21 | 466.3163 | 0
2040 | 12 | 6 | 22 | 454.8926 | 0
2040 | 12 | 6 | 23 | 437.0907 | 0
2040 | 12 | 7 | 0 | 415.8385 | 0
2040 | 12 | 7 | 1 | 401.2428 | 0
2040 | 12 | 7 | 2 | 389.7109 | 0
2040 | 12 | 7 | 3 | 380.5787 | 0
2040 | 12 | 7 | 4 | 378.2038 | 0
2040 | 12 | 7 | 5 | 387.1351 | 0
2040 | 12 | 7 | 6 | 407.0305 | 0
2040 | 12 | 7 | 7 | 435.6948 | 0
2040 | 12 | 7 | 8 | 468.2925 | 0
2040 | 12 | 7 | 9 | 490.8085 | 0
2040 | 12 | 7 | 10 | 502.6207 | 0
2040 | 12 | 7 | 11 | 510.6225 | 0
2040 | 12 | 7 | 12 | 523.1248 | 4.1248
2040 | 12 | 7 | 13 | 525.6745 | 6.6745
2040 | 12 | 7 | 14 | 524.0683 | 5.0683
2040 | 12 | 7 | 15 | 522.7736 | 3.7736
2040 | 12 | 7 | 16 | 523.0782 | 4.0782
2040 | 12 | 7 | 17 | 523.2961 | 4.2961
2040 | 12 | 7 | 18 | 512.487 | 0
2040 | 12 | 7 | 19 | 494.6915 | 0
2040 | 12 | 7 | 20 | 473.824 | 0
2040 | 12 | 7 | 21 | 459.2634 | 0
2040 | 12 | 7 | 22 | 448.6174 | 0
2040 | 12 | 7 | 23 | 433.7378 | 0
2040 | 12 | 8 | 0 | 413.6961 | 0
2040 | 12 | 8 | 1 | 394.5004 | 0
2040 | 12 | 8 | 2 | 380.8963 | 0
2040 | 12 | 8 | 3 | 369.6432 | 0
2040 | 12 | 8 | 4 | 363.348 | 0
2040 | 12 | 8 | 5 | 365.1679 | 0
2040 | 12 | 8 | 6 | 370.0231 | 0
2040 | 12 | 8 | 7 | 375.8756 | 0
2040 | 12 | 8 | 8 | 394.781 | 0
2040 | 12 | 8 | 9 | 416.329 | 0
2040 | 12 | 8 | 10 | 434.2854 | 0
2040 | 12 | 8 | 11 | 446.8799 | 0
2040 | 12 | 8 | 12 | 459.2957 | 0
2040 | 12 | 8 | 13 | 463.4328 | 0
2040 | 12 | 8 | 14 | 462.5046 | 0
2040 | 12 | 8 | 15 | 463.0558 | 0
2040 | 12 | 8 | 16 | 466.1506 | 0
2040 | 12 | 8 | 17 | 466.5056 | 0
2040 | 12 | 8 | 18 | 460.2413 | 0
2040 | 12 | 8 | 19 | 449.4524 | 0
2040 | 12 | 8 | 20 | 435.0019 | 0
2040 | 12 | 8 | 21 | 425.4249 | 0
2040 | 12 | 8 | 22 | 419.9147 | 0
2040 | 12 | 8 | 23 | 409.8559 | 0
2040 | 12 | 9 | 0 | 398.4597 | 0
2040 | 12 | 9 | 1 | 388.4261 | 0
2040 | 12 | 9 | 2 | 376.8385 | 0
2040 | 12 | 9 | 3 | 366.0613 | 0
2040 | 12 | 9 | 4 | 359.9756 | 0
2040 | 12 | 9 | 5 | 361.8668 | 0
2040 | 12 | 9 | 6 | 366.5916 | 0
2040 | 12 | 9 | 7 | 369.8718 | 0
2040 | 12 | 9 | 8 | 383.2725 | 0
2040 | 12 | 9 | 9 | 402.2421 | 0
2040 | 12 | 9 | 10 | 420.9535 | 0
2040 | 12 | 9 | 11 | 436.6496 | 0
2040 | 12 | 9 | 12 | 452.2032 | 0
2040 | 12 | 9 | 13 | 458.1821 | 0
2040 | 12 | 9 | 14 | 459.9013 | 0
2040 | 12 | 9 | 15 | 461.4419 | 0
2040 | 12 | 9 | 16 | 464.3032 | 0
2040 | 12 | 9 | 17 | 469.3638 | 0
2040 | 12 | 9 | 18 | 467.9738 | 0
2040 | 12 | 9 | 19 | 461.2953 | 0
2040 | 12 | 9 | 20 | 448.7732 | 0
2040 | 12 | 9 | 21 | 440.1769 | 0
2040 | 12 | 9 | 22 | 433.8638 | 0
2040 | 12 | 9 | 23 | 421.2472 | 0
2040 | 12 | 10 | 0 | 401.0457 | 0
2040 | 12 | 10 | 1 | 390.7968 | 0
2040 | 12 | 10 | 2 | 381.0764 | 0
2040 | 12 | 10 | 3 | 373.8589 | 0
2040 | 12 | 10 | 4 | 373.9291 | 0
2040 | 12 | 10 | 5 | 384.9957 | 0
2040 | 12 | 10 | 6 | 404.2638 | 0
2040 | 12 | 10 | 7 | 432.6942 | 0
2040 | 12 | 10 | 8 | 467.4606 | 0
2040 | 12 | 10 | 9 | 491.5457 | 0
2040 | 12 | 10 | 10 | 504.813 | 0
2040 | 12 | 10 | 11 | 513.5087 | 0
2040 | 12 | 10 | 12 | 524.8978 | 5.8978
2040 | 12 | 10 | 13 | 528.6211 | 9.6211
2040 | 12 | 10 | 14 | 527.1539 | 8.1539
2040 | 12 | 10 | 15 | 526.2457 | 7.2457
2040 | 12 | 10 | 16 | 527.3797 | 8.3797
2040 | 12 | 10 | 17 | 529.37 | 10.37
2040 | 12 | 10 | 18 | 526.3667 | 7.3667
2040 | 12 | 10 | 19 | 511.2629 | 0
2040 | 12 | 10 | 20 | 490.6499 | 0
2040 | 12 | 10 | 21 | 474.9318 | 0
2040 | 12 | 10 | 22 | 462.1823 | 0
2040 | 12 | 10 | 23 | 442.6506 | 0
2040 | 12 | 11 | 0 | 418.1024 | 0
2040 | 12 | 11 | 1 | 395.1812 | 0
2040 | 12 | 11 | 2 | 383.7731 | 0
2040 | 12 | 11 | 3 | 375.1176 | 0
2040 | 12 | 11 | 4 | 373.1039 | 0
2040 | 12 | 11 | 5 | 382.2042 | 0
2040 | 12 | 11 | 6 | 402.6967 | 0
2040 | 12 | 11 | 7 | 432.607 | 0
2040 | 12 | 11 | 8 | 466.6224 | 0
2040 | 12 | 11 | 9 | 489.7515 | 0
2040 | 12 | 11 | 10 | 502.2675 | 0
2040 | 12 | 11 | 11 | 509.9529 | 0
2040 | 12 | 11 | 12 | 520.4972 | 1.4972
2040 | 12 | 11 | 13 | 524.4855 | 5.4855
2040 | 12 | 11 | 14 | 523.5786 | 4.5786
2040 | 12 | 11 | 15 | 522.4527 | 3.4527
2040 | 12 | 11 | 16 | 523.3423 | 4.3423
2040 | 12 | 11 | 17 | 524.0306 | 5.0306
2040 | 12 | 11 | 18 | 515.2774 | 0
2040 | 12 | 11 | 19 | 498.199 | 0
2040 | 12 | 11 | 20 | 476.7521 | 0
2040 | 12 | 11 | 21 | 460.9574 | 0
2040 | 12 | 11 | 22 | 448.0425 | 0
2040 | 12 | 11 | 23 | 428.7599 | 0
2040 | 12 | 12 | 0 | 405.2926 | 0
2040 | 12 | 12 | 1 | 394.7889 | 0
2040 | 12 | 12 | 2 | 383.5999 | 0
2040 | 12 | 12 | 3 | 375.4635 | 0
2040 | 12 | 12 | 4 | 373.9865 | 0
2040 | 12 | 12 | 5 | 383.4721 | 0
2040 | 12 | 12 | 6 | 404.1882 | 0
2040 | 12 | 12 | 7 | 435.222 | 0
2040 | 12 | 12 | 8 | 471.1926 | 0
2040 | 12 | 12 | 9 | 495.7692 | 0
2040 | 12 | 12 | 10 | 510.2114 | 0
2040 | 12 | 12 | 11 | 519.1716 | 0.17155
2040 | 12 | 12 | 12 | 528.9558 | 9.9558
2040 | 12 | 12 | 13 | 533.0318 | 14.0318
2040 | 12 | 12 | 14 | 532.4342 | 13.4342
2040 | 12 | 12 | 15 | 532.0419 | 13.0419
2040 | 12 | 12 | 16 | 533.4412 | 14.4412
2040 | 12 | 12 | 17 | 534.9717 | 15.9717
2040 | 12 | 12 | 18 | 526.6041 | 7.6041
2040 | 12 | 12 | 19 | 511.633 | 0
2040 | 12 | 12 | 20 | 492.1211 | 0
2040 | 12 | 12 | 21 | 477.1957 | 0
2040 | 12 | 12 | 22 | 464.8028 | 0
2040 | 12 | 12 | 23 | 445.6698 | 0
2040 | 12 | 13 | 0 | 427.107 | 0
2040 | 12 | 13 | 1 | 408.6906 | 0
2040 | 12 | 13 | 2 | 397.3056 | 0
2040 | 12 | 13 | 3 | 388.4971 | 0
2040 | 12 | 13 | 4 | 386.3469 | 0
2040 | 12 | 13 | 5 | 395.1478 | 0
2040 | 12 | 13 | 6 | 412.3024 | 0
2040 | 12 | 13 | 7 | 441.1063 | 0
2040 | 12 | 13 | 8 | 475.9482 | 0
2040 | 12 | 13 | 9 | 499.3146 | 0
2040 | 12 | 13 | 10 | 511.3191 | 0
2040 | 12 | 13 | 11 | 519.2593 | 0.25927
2040 | 12 | 13 | 12 | 528.6726 | 9.6726
2040 | 12 | 13 | 13 | 531.571 | 12.571
2040 | 12 | 13 | 14 | 529.1524 | 10.1524
2040 | 12 | 13 | 15 | 527.6734 | 8.6734
2040 | 12 | 13 | 16 | 528.3647 | 9.3647
2040 | 12 | 13 | 17 | 528.8116 | 9.8116
2040 | 12 | 13 | 18 | 515.5257 | 0
2040 | 12 | 13 | 19 | 500.7438 | 0
2040 | 12 | 13 | 20 | 481.3057 | 0
2040 | 12 | 13 | 21 | 467.0388 | 0
2040 | 12 | 13 | 22 | 455.8395 | 0
2040 | 12 | 13 | 23 | 438.3697 | 0
2040 | 12 | 14 | 0 | 415.4738 | 0
2040 | 12 | 14 | 1 | 399.8167 | 0
2040 | 12 | 14 | 2 | 387.8765 | 0
2040 | 12 | 14 | 3 | 378.5413 | 0
2040 | 12 | 14 | 4 | 376.0193 | 0
2040 | 12 | 14 | 5 | 384.5059 | 0
2040 | 12 | 14 | 6 | 402.067 | 0
2040 | 12 | 14 | 7 | 430.0586 | 0
2040 | 12 | 14 | 8 | 462.5509 | 0
2040 | 12 | 14 | 9 | 485.306 | 0
2040 | 12 | 14 | 10 | 497.9847 | 0
2040 | 12 | 14 | 11 | 505.8543 | 0
2040 | 12 | 14 | 12 | 514.2342 | 0
2040 | 12 | 14 | 13 | 516.2268 | 0
2040 | 12 | 14 | 14 | 513.9803 | 0
2040 | 12 | 14 | 15 | 512.2761 | 0
2040 | 12 | 14 | 16 | 512.8511 | 0
2040 | 12 | 14 | 17 | 513.3053 | 0
2040 | 12 | 14 | 18 | 510.8008 | 0
2040 | 12 | 14 | 19 | 493.8582 | 0
2040 | 12 | 14 | 20 | 473.3574 | 0
2040 | 12 | 14 | 21 | 458.8022 | 0
2040 | 12 | 14 | 22 | 448.5909 | 0
2040 | 12 | 14 | 23 | 434.287 | 0
2040 | 12 | 15 | 0 | 411.999 | 0
2040 | 12 | 15 | 1 | 401.7511 | 0
2040 | 12 | 15 | 2 | 389.9887 | 0
2040 | 12 | 15 | 3 | 379.3939 | 0
2040 | 12 | 15 | 4 | 374.064 | 0
2040 | 12 | 15 | 5 | 376.6797 | 0
2040 | 12 | 15 | 6 | 382.0785 | 0
2040 | 12 | 15 | 7 | 386.2887 | 0
2040 | 12 | 15 | 8 | 399.6542 | 0
2040 | 12 | 15 | 9 | 416.8479 | 0
2040 | 12 | 15 | 10 | 432.6798 | 0
2040 | 12 | 15 | 11 | 446.2946 | 0
2040 | 12 | 15 | 12 | 461.6943 | 0
2040 | 12 | 15 | 13 | 464.93 | 0
2040 | 12 | 15 | 14 | 464.4035 | 0
2040 | 12 | 15 | 15 | 464.5985 | 0
2040 | 12 | 15 | 16 | 466.707 | 0
2040 | 12 | 15 | 17 | 469.5215 | 0
2040 | 12 | 15 | 18 | 467.736 | 0
2040 | 12 | 15 | 19 | 459.4585 | 0
2040 | 12 | 15 | 20 | 445.8507 | 0
2040 | 12 | 15 | 21 | 436.6164 | 0
2040 | 12 | 15 | 22 | 431.5166 | 0
2040 | 12 | 15 | 23 | 422.366 | 0
2040 | 12 | 16 | 0 | 407.3487 | 0
2040 | 12 | 16 | 1 | 398.3404 | 0
2040 | 12 | 16 | 2 | 387.3793 | 0
2040 | 12 | 16 | 3 | 376.9631 | 0
2040 | 12 | 16 | 4 | 371.4456 | 0
2040 | 12 | 16 | 5 | 373.5995 | 0
2040 | 12 | 16 | 6 | 375.7462 | 0
2040 | 12 | 16 | 7 | 378.6143 | 0
2040 | 12 | 16 | 8 | 391.473 | 0
2040 | 12 | 16 | 9 | 410.172 | 0
2040 | 12 | 16 | 10 | 428.3969 | 0
2040 | 12 | 16 | 11 | 443.6831 | 0
2040 | 12 | 16 | 12 | 459.1294 | 0
2040 | 12 | 16 | 13 | 464.8967 | 0
2040 | 12 | 16 | 14 | 466.2317 | 0
2040 | 12 | 16 | 15 | 468.133 | 0
2040 | 12 | 16 | 16 | 471.6529 | 0
2040 | 12 | 16 | 17 | 476.5511 | 0
2040 | 12 | 16 | 18 | 476.4232 | 0
2040 | 12 | 16 | 19 | 469.339 | 0
2040 | 12 | 16 | 20 | 456.2219 | 0
2040 | 12 | 16 | 21 | 447.4154 | 0
2040 | 12 | 16 | 22 | 440.8818 | 0
2040 | 12 | 16 | 23 | 428.3231 | 0
2040 | 12 | 17 | 0 | 405.4915 | 0
2040 | 12 | 17 | 1 | 389.7598 | 0
2040 | 12 | 17 | 2 | 379.2409 | 0
2040 | 12 | 17 | 3 | 371.0243 | 0
2040 | 12 | 17 | 4 | 370.028 | 0
2040 | 12 | 17 | 5 | 380.1928 | 0
2040 | 12 | 17 | 6 | 398.2583 | 0
2040 | 12 | 17 | 7 | 425.4385 | 0
2040 | 12 | 17 | 8 | 457.5233 | 0
2040 | 12 | 17 | 9 | 480.1838 | 0
2040 | 12 | 17 | 10 | 492.6009 | 0
2040 | 12 | 17 | 11 | 500.6542 | 0
2040 | 12 | 17 | 12 | 510.8425 | 0
2040 | 12 | 17 | 13 | 513.9404 | 0
2040 | 12 | 17 | 14 | 512.2052 | 0
2040 | 12 | 17 | 15 | 510.7605 | 0
2040 | 12 | 17 | 16 | 511.4796 | 0
2040 | 12 | 17 | 17 | 511.8819 | 0
2040 | 12 | 17 | 18 | 501.3286 | 0
2040 | 12 | 17 | 19 | 484.1149 | 0
2040 | 12 | 17 | 20 | 462.2683 | 0
2040 | 12 | 17 | 21 | 446.3017 | 0
2040 | 12 | 17 | 22 | 433.4465 | 0
2040 | 12 | 17 | 23 | 414.9564 | 0
2040 | 12 | 18 | 0 | 397.3932 | 0
2040 | 12 | 18 | 1 | 375.803 | 0
2040 | 12 | 18 | 2 | 364.71 | 0
2040 | 12 | 18 | 3 | 356.1548 | 0
2040 | 12 | 18 | 4 | 354.426 | 0
2040 | 12 | 18 | 5 | 364.0412 | 0
2040 | 12 | 18 | 6 | 385.9307 | 0
2040 | 12 | 18 | 7 | 416.416 | 0
2040 | 12 | 18 | 8 | 450.0268 | 0
2040 | 12 | 18 | 9 | 472.8263 | 0
2040 | 12 | 18 | 10 | 485.9544 | 0
2040 | 12 | 18 | 11 | 494.4023 | 0
2040 | 12 | 18 | 12 | 504.7675 | 0
2040 | 12 | 18 | 13 | 509.267 | 0
2040 | 12 | 18 | 14 | 509.0079 | 0
2040 | 12 | 18 | 15 | 508.4406 | 0
2040 | 12 | 18 | 16 | 509.9804 | 0
2040 | 12 | 18 | 17 | 510.4393 | 0
2040 | 12 | 18 | 18 | 501.6601 | 0
2040 | 12 | 18 | 19 | 484.3094 | 0
2040 | 12 | 18 | 20 | 462.8265 | 0
2040 | 12 | 18 | 21 | 447.3271 | 0
2040 | 12 | 18 | 22 | 434.6883 | 0
2040 | 12 | 18 | 23 | 416.2909 | 0
2040 | 12 | 19 | 0 | 397.1576 | 0
2040 | 12 | 19 | 1 | 380.7336 | 0
2040 | 12 | 19 | 2 | 369.8216 | 0
2040 | 12 | 19 | 3 | 361.1614 | 0
2040 | 12 | 19 | 4 | 359.3129 | 0
2040 | 12 | 19 | 5 | 368.9408 | 0
2040 | 12 | 19 | 6 | 389.2821 | 0
2040 | 12 | 19 | 7 | 419.9 | 0
2040 | 12 | 19 | 8 | 454.4034 | 0
2040 | 12 | 19 | 9 | 478.1613 | 0
2040 | 12 | 19 | 10 | 492.1644 | 0
2040 | 12 | 19 | 11 | 501.4279 | 0
2040 | 12 | 19 | 12 | 510.327 | 0
2040 | 12 | 19 | 13 | 514.7303 | 0
2040 | 12 | 19 | 14 | 513.9992 | 0
2040 | 12 | 19 | 15 | 513.4806 | 0
2040 | 12 | 19 | 16 | 515.3393 | 0
2040 | 12 | 19 | 17 | 516.1581 | 0
2040 | 12 | 19 | 18 | 507.4428 | 0
2040 | 12 | 19 | 19 | 491.1872 | 0
2040 | 12 | 19 | 20 | 470.9552 | 0
2040 | 12 | 19 | 21 | 456.4545 | 0
2040 | 12 | 19 | 22 | 444.5954 | 0
2040 | 12 | 19 | 23 | 426.3894 | 0
2040 | 12 | 20 | 0 | 403.9798 | 0
2040 | 12 | 20 | 1 | 386.4675 | 0
2040 | 12 | 20 | 2 | 375.5412 | 0
2040 | 12 | 20 | 3 | 367.0364 | 0
2040 | 12 | 20 | 4 | 365.2344 | 0
2040 | 12 | 20 | 5 | 374.701 | 0
2040 | 12 | 20 | 6 | 394.1924 | 0
2040 | 12 | 20 | 7 | 424.2468 | 0
2040 | 12 | 20 | 8 | 457.8809 | 0
2040 | 12 | 20 | 9 | 480.7203 | 0
2040 | 12 | 20 | 10 | 493.3863 | 0
2040 | 12 | 20 | 11 | 502.2413 | 0
2040 | 12 | 20 | 12 | 512.7334 | 0
2040 | 12 | 20 | 13 | 516.2801 | 0
2040 | 12 | 20 | 14 | 515.0266 | 0
2040 | 12 | 20 | 15 | 513.9745 | 0
2040 | 12 | 20 | 16 | 515.1752 | 0
2040 | 12 | 20 | 17 | 515.4517 | 0
2040 | 12 | 20 | 18 | 503.9515 | 0
2040 | 12 | 20 | 19 | 488.8918 | 0
2040 | 12 | 20 | 20 | 469.6708 | 0
2040 | 12 | 20 | 21 | 455.8828 | 0
2040 | 12 | 20 | 22 | 444.7973 | 0
2040 | 12 | 20 | 23 | 428.3612 | 0
2040 | 12 | 21 | 0 | 407.2939 | 0
2040 | 12 | 21 | 1 | 393.2573 | 0
2040 | 12 | 21 | 2 | 381.8621 | 0
2040 | 12 | 21 | 3 | 372.5807 | 0
2040 | 12 | 21 | 4 | 370.0671 | 0
2040 | 12 | 21 | 5 | 378.8108 | 0
2040 | 12 | 21 | 6 | 397.1533 | 0
2040 | 12 | 21 | 7 | 425.3119 | 0
2040 | 12 | 21 | 8 | 458.0024 | 0
2040 | 12 | 21 | 9 | 481.9178 | 0
2040 | 12 | 21 | 10 | 495.8961 | 0
2040 | 12 | 21 | 11 | 504.8381 | 0
2040 | 12 | 21 | 12 | 516.5325 | 0
2040 | 12 | 21 | 13 | 520.4033 | 1.4033
2040 | 12 | 21 | 14 | 519.7685 | 0.76848
2040 | 12 | 21 | 15 | 519.188 | 0.18797
2040 | 12 | 21 | 16 | 520.84 | 1.84
2040 | 12 | 21 | 17 | 521.1193 | 2.1193
2040 | 12 | 21 | 18 | 510.9079 | 0
2040 | 12 | 21 | 19 | 493.3179 | 0
2040 | 12 | 21 | 20 | 472.1961 | 0
2040 | 12 | 21 | 21 | 457.6312 | 0
2040 | 12 | 21 | 22 | 447.3753 | 0
2040 | 12 | 21 | 23 | 433.6602 | 0
2040 | 12 | 22 | 0 | 411.0389 | 0
2040 | 12 | 22 | 1 | 394.6222 | 0
2040 | 12 | 22 | 2 | 383.1737 | 0
2040 | 12 | 22 | 3 | 372.5943 | 0
2040 | 12 | 22 | 4 | 366.7302 | 0
2040 | 12 | 22 | 5 | 368.2057 | 0
2040 | 12 | 22 | 6 | 368.599 | 0
2040 | 12 | 22 | 7 | 369.6298 | 0
2040 | 12 | 22 | 8 | 381.5197 | 0
2040 | 12 | 22 | 9 | 399.9793 | 0
2040 | 12 | 22 | 10 | 419.219 | 0
2040 | 12 | 22 | 11 | 435.1021 | 0
2040 | 12 | 22 | 12 | 448.4263 | 0
2040 | 12 | 22 | 13 | 452.0891 | 0
2040 | 12 | 22 | 14 | 452.628 | 0
2040 | 12 | 22 | 15 | 453.4967 | 0
2040 | 12 | 22 | 16 | 456.2778 | 0
2040 | 12 | 22 | 17 | 457.9476 | 0
2040 | 12 | 22 | 18 | 461.3755 | 0
2040 | 12 | 22 | 19 | 453.6649 | 0
2040 | 12 | 22 | 20 | 441.1846 | 0
2040 | 12 | 22 | 21 | 432.5161 | 0
2040 | 12 | 22 | 22 | 429.4691 | 0
2040 | 12 | 22 | 23 | 422.6367 | 0
2040 | 12 | 23 | 0 | 404.035 | 0
2040 | 12 | 23 | 1 | 399.6654 | 0
2040 | 12 | 23 | 2 | 389.5304 | 0
2040 | 12 | 23 | 3 | 379.4227 | 0
2040 | 12 | 23 | 4 | 373.8492 | 0
2040 | 12 | 23 | 5 | 375.3815 | 0
2040 | 12 | 23 | 6 | 373.9386 | 0
2040 | 12 | 23 | 7 | 373.1655 | 0
2040 | 12 | 23 | 8 | 382.3918 | 0
2040 | 12 | 23 | 9 | 399.1648 | 0
2040 | 12 | 23 | 10 | 418.8031 | 0
2040 | 12 | 23 | 11 | 435.9788 | 0
2040 | 12 | 23 | 12 | 445.3035 | 0
2040 | 12 | 23 | 13 | 449.9686 | 0
2040 | 12 | 23 | 14 | 451.2738 | 0
2040 | 12 | 23 | 15 | 452.7309 | 0
2040 | 12 | 23 | 16 | 456.4239 | 0
2040 | 12 | 23 | 17 | 461.4461 | 0
2040 | 12 | 23 | 18 | 468.4262 | 0
2040 | 12 | 23 | 19 | 463.0652 | 0
2040 | 12 | 23 | 20 | 451.6946 | 0
2040 | 12 | 23 | 21 | 443.7047 | 0
2040 | 12 | 23 | 22 | 439.0562 | 0
2040 | 12 | 23 | 23 | 429.2827 | 0
2040 | 12 | 24 | 0 | 411.9477 | 0
2040 | 12 | 24 | 1 | 400.1965 | 0
2040 | 12 | 24 | 2 | 391.381 | 0
2040 | 12 | 24 | 3 | 383.5303 | 0
2040 | 12 | 24 | 4 | 382.5918 | 0
2040 | 12 | 24 | 5 | 392.3335 | 0
2040 | 12 | 24 | 6 | 408.8369 | 0
2040 | 12 | 24 | 7 | 431.6242 | 0
2040 | 12 | 24 | 8 | 459.119 | 0
2040 | 12 | 24 | 9 | 478.2903 | 0
2040 | 12 | 24 | 10 | 489.7806 | 0
2040 | 12 | 24 | 11 | 497.544 | 0
2040 | 12 | 24 | 12 | 507.2113 | 0
2040 | 12 | 24 | 13 | 507.3633 | 0
2040 | 12 | 24 | 14 | 504.9861 | 0
2040 | 12 | 24 | 15 | 501.1926 | 0
2040 | 12 | 24 | 16 | 499.2253 | 0
2040 | 12 | 24 | 17 | 497.4826 | 0
2040 | 12 | 24 | 18 | 489.6156 | 0
2040 | 12 | 24 | 19 | 472.3513 | 0
2040 | 12 | 24 | 20 | 450.8702 | 0
2040 | 12 | 24 | 21 | 435.753 | 0
2040 | 12 | 24 | 22 | 427.3762 | 0
2040 | 12 | 24 | 23 | 416.7093 | 0
2040 | 12 | 25 | 0 | 400.5651 | 0
2040 | 12 | 25 | 1 | 392.6611 | 0
2040 | 12 | 25 | 2 | 385.1505 | 0
2040 | 12 | 25 | 3 | 377.6575 | 0
2040 | 12 | 25 | 4 | 374.9323 | 0
2040 | 12 | 25 | 5 | 379.8165 | 0
2040 | 12 | 25 | 6 | 392.1892 | 0
2040 | 12 | 25 | 7 | 400.8492 | 0
2040 | 12 | 25 | 8 | 409.3894 | 0
2040 | 12 | 25 | 9 | 416.7851 | 0
2040 | 12 | 25 | 10 | 422.9231 | 0
2040 | 12 | 25 | 11 | 429.7383 | 0
2040 | 12 | 25 | 12 | 443.5255 | 0
2040 | 12 | 25 | 13 | 445.9825 | 0
2040 | 12 | 25 | 14 | 445.4778 | 0
2040 | 12 | 25 | 15 | 446.0914 | 0
2040 | 12 | 25 | 16 | 449.0604 | 0
2040 | 12 | 25 | 17 | 450.0384 | 0
2040 | 12 | 25 | 18 | 445.4219 | 0
2040 | 12 | 25 | 19 | 434.2964 | 0
2040 | 12 | 25 | 20 | 420.0735 | 0
2040 | 12 | 25 | 21 | 413.0697 | 0
2040 | 12 | 25 | 22 | 409.6942 | 0
2040 | 12 | 25 | 23 | 404.2599 | 0
2040 | 12 | 26 | 0 | 396.8169 | 0
2040 | 12 | 26 | 1 | 387.7736 | 0
2040 | 12 | 26 | 2 | 380.6784 | 0
2040 | 12 | 26 | 3 | 374.2617 | 0
2040 | 12 | 26 | 4 | 372.2909 | 0
2040 | 12 | 26 | 5 | 377.9124 | 0
2040 | 12 | 26 | 6 | 389.4888 | 0
2040 | 12 | 26 | 7 | 399.9353 | 0
2040 | 12 | 26 | 8 | 410.757 | 0
2040 | 12 | 26 | 9 | 418.9873 | 0
2040 | 12 | 26 | 10 | 427.4779 | 0
2040 | 12 | 26 | 11 | 437.1442 | 0
2040 | 12 | 26 | 12 | 447.6863 | 0
2040 | 12 | 26 | 13 | 452.3063 | 0
2040 | 12 | 26 | 14 | 452.1858 | 0
2040 | 12 | 26 | 15 | 453.1912 | 0
2040 | 12 | 26 | 16 | 456.4759 | 0
2040 | 12 | 26 | 17 | 459.8991 | 0
2040 | 12 | 26 | 18 | 460.7107 | 0
2040 | 12 | 26 | 19 | 451.725 | 0
2040 | 12 | 26 | 20 | 439.0404 | 0
2040 | 12 | 26 | 21 | 431.2541 | 0
2040 | 12 | 26 | 22 | 426.5032 | 0
2040 | 12 | 26 | 23 | 417.7979 | 0
2040 | 12 | 27 | 0 | 404.9443 | 0
2040 | 12 | 27 | 1 | 410.3759 | 0
2040 | 12 | 27 | 2 | 399.7515 | 0
2040 | 12 | 27 | 3 | 391.437 | 0
2040 | 12 | 27 | 4 | 389.5564 | 0
2040 | 12 | 27 | 5 | 398.4164 | 0
2040 | 12 | 27 | 6 | 417.9093 | 0
2040 | 12 | 27 | 7 | 446.1078 | 0
2040 | 12 | 27 | 8 | 481.6565 | 0
2040 | 12 | 27 | 9 | 506.6077 | 0
2040 | 12 | 27 | 10 | 520.5394 | 1.5394
2040 | 12 | 27 | 11 | 529.587 | 10.587
2040 | 12 | 27 | 12 | 539.3472 | 20.3472
2040 | 12 | 27 | 13 | 542.9819 | 23.9819
2040 | 12 | 27 | 14 | 541.7296 | 22.7296
2040 | 12 | 27 | 15 | 541.4382 | 22.4382
2040 | 12 | 27 | 16 | 543.6402 | 24.6402
2040 | 12 | 27 | 17 | 544.1666 | 25.1666
2040 | 12 | 27 | 18 | 539.2518 | 20.2518
2040 | 12 | 27 | 19 | 525.1733 | 6.1733
2040 | 12 | 27 | 20 | 505.1224 | 0
2040 | 12 | 27 | 21 | 490.2466 | 0
2040 | 12 | 27 | 22 | 478.8286 | 0
2040 | 12 | 27 | 23 | 462.0078 | 0
2040 | 12 | 28 | 0 | 439.818 | 0
2040 | 12 | 28 | 1 | 423.9404 | 0
2040 | 12 | 28 | 2 | 412.7985 | 0
2040 | 12 | 28 | 3 | 403.5446 | 0
2040 | 12 | 28 | 4 | 400.7353 | 0
2040 | 12 | 28 | 5 | 408.623 | 0
2040 | 12 | 28 | 6 | 424.3928 | 0
2040 | 12 | 28 | 7 | 450.0061 | 0
2040 | 12 | 28 | 8 | 483.4973 | 0
2040 | 12 | 28 | 9 | 508.474 | 0
2040 | 12 | 28 | 10 | 522.4282 | 3.4282
2040 | 12 | 28 | 11 | 530.8761 | 11.8761
2040 | 12 | 28 | 12 | 538.2951 | 19.2951
2040 | 12 | 28 | 13 | 540.678 | 21.678
2040 | 12 | 28 | 14 | 538.9032 | 19.9032
2040 | 12 | 28 | 15 | 538.1824 | 19.1824
2040 | 12 | 28 | 16 | 540.1129 | 21.1129
2040 | 12 | 28 | 17 | 539.9337 | 20.9337
2040 | 12 | 28 | 18 | 534.0258 | 15.0258
2040 | 12 | 28 | 19 | 518.5156 | 0
2040 | 12 | 28 | 20 | 497.6208 | 0
2040 | 12 | 28 | 21 | 482.6654 | 0
2040 | 12 | 28 | 22 | 472.4892 | 0
2040 | 12 | 28 | 23 | 458.9252 | 0
2040 | 12 | 29 | 0 | 440.4141 | 0
2040 | 12 | 29 | 1 | 423.4816 | 0
2040 | 12 | 29 | 2 | 411.8094 | 0
2040 | 12 | 29 | 3 | 401.128 | 0
2040 | 12 | 29 | 4 | 396.063 | 0
2040 | 12 | 29 | 5 | 399.317 | 0
2040 | 12 | 29 | 6 | 408.0376 | 0
2040 | 12 | 29 | 7 | 412.3189 | 0
2040 | 12 | 29 | 8 | 422.6996 | 0
2040 | 12 | 29 | 9 | 439.5682 | 0
2040 | 12 | 29 | 10 | 456.8847 | 0
2040 | 12 | 29 | 11 | 471.6651 | 0
2040 | 12 | 29 | 12 | 484.9572 | 0
2040 | 12 | 29 | 13 | 488.3 | 0
2040 | 12 | 29 | 14 | 488.3101 | 0
2040 | 12 | 29 | 15 | 489.2526 | 0
2040 | 12 | 29 | 16 | 493.5407 | 0
2040 | 12 | 29 | 17 | 494.4365 | 0
2040 | 12 | 29 | 18 | 488.1779 | 0
2040 | 12 | 29 | 19 | 480.1173 | 0
2040 | 12 | 29 | 20 | 465.9031 | 0
2040 | 12 | 29 | 21 | 456.4649 | 0
2040 | 12 | 29 | 22 | 450.3995 | 0
2040 | 12 | 29 | 23 | 442.2225 | 0
2040 | 12 | 30 | 0 | 432.5806 | 0
2040 | 12 | 30 | 1 | 421.8435 | 0
2040 | 12 | 30 | 2 | 411.4026 | 0
2040 | 12 | 30 | 3 | 400.8409 | 0
2040 | 12 | 30 | 4 | 395.4934 | 0
2040 | 12 | 30 | 5 | 398.1081 | 0
2040 | 12 | 30 | 6 | 405.8756 | 0
2040 | 12 | 30 | 7 | 407.1734 | 0
2040 | 12 | 30 | 8 | 414.0839 | 0
2040 | 12 | 30 | 9 | 429.3213 | 0
2040 | 12 | 30 | 10 | 446.8122 | 0
2040 | 12 | 30 | 11 | 462.7856 | 0
2040 | 12 | 30 | 12 | 477.071 | 0
2040 | 12 | 30 | 13 | 482.0079 | 0
2040 | 12 | 30 | 14 | 483.488 | 0
2040 | 12 | 30 | 15 | 485.5139 | 0
2040 | 12 | 30 | 16 | 490.1571 | 0
2040 | 12 | 30 | 17 | 494.2496 | 0
2040 | 12 | 30 | 18 | 490.9459 | 0
2040 | 12 | 30 | 19 | 485.4993 | 0
2040 | 12 | 30 | 20 | 472.6024 | 0
2040 | 12 | 30 | 21 | 463.9142 | 0
2040 | 12 | 30 | 22 | 457.0036 | 0
2040 | 12 | 30 | 23 | 446.3125 | 0
2040 | 12 | 31 | 0 | 429.0519 | 0
2040 | 12 | 31 | 1 | 418.8489 | 0
2040 | 12 | 31 | 2 | 409.1155 | 0
2040 | 12 | 31 | 3 | 401.5779 | 0
2040 | 12 | 31 | 4 | 401.4496 | 0
2040 | 12 | 31 | 5 | 411.903 | 0
2040 | 12 | 31 | 6 | 429.6351 | 0
2040 | 12 | 31 | 7 | 456.3949 | 0
2040 | 12 | 31 | 8 | 485.4006 | 0
2040 | 12 | 31 | 9 | 502.4892 | 0
2040 | 12 | 31 | 10 | 512.4676 | 0
2040 | 12 | 31 | 11 | 521.001 | 2.001
2040 | 12 | 31 | 12 | 532.1639 | 13.1639
2040 | 12 | 31 | 13 | 535.9086 | 16.9086
2040 | 12 | 31 | 14 | 534.5854 | 15.5854
2040 | 12 | 31 | 15 | 533.8549 | 14.8549
2040 | 12 | 31 | 16 | 534.6096 | 15.6096
2040 | 12 | 31 | 17 | 535.1012 | 16.1012
2040 | 12 | 31 | 18 | 532.5239 | 13.5239
2040 | 12 | 31 | 19 | 517.9238 | 0
2040 | 12 | 31 | 20 | 497.7283 | 0
2040 | 12 | 31 | 21 | 480.3767 | 0
2040 | 12 | 31 | 22 | 467.3266 | 0
2040 | 12 | 31 | 23 | 450.2276 | 0
2041 | 1 | 1 | 0 | 433.2845 | 0
2041 | 1 | 1 | 1 | 400.6342 | 0
2041 | 1 | 1 | 2 | 392.6605 | 0
2041 | 1 | 1 | 3 | 384.8826 | 0
2041 | 1 | 1 | 4 | 378.5588 | 0
2041 | 1 | 1 | 5 | 379.8096 | 0
2041 | 1 | 1 | 6 | 388.0848 | 0
2041 | 1 | 1 | 7 | 393.5753 | 0
2041 | 1 | 1 | 8 | 398.5477 | 0
2041 | 1 | 1 | 9 | 402.4978 | 0
2041 | 1 | 1 | 10 | 407.9232 | 0
2041 | 1 | 1 | 11 | 416.9528 | 0
2041 | 1 | 1 | 12 | 430.0144 | 0
2041 | 1 | 1 | 13 | 436.2356 | 0
2041 | 1 | 1 | 14 | 439.2196 | 0
2041 | 1 | 1 | 15 | 442.2304 | 0
2041 | 1 | 1 | 16 | 447.6872 | 0
2041 | 1 | 1 | 17 | 450.6786 | 0
2041 | 1 | 1 | 18 | 453.1811 | 0
2041 | 1 | 1 | 19 | 446.2431 | 0
2041 | 1 | 1 | 20 | 432.1098 | 0
2041 | 1 | 1 | 21 | 423.7092 | 0
2041 | 1 | 1 | 22 | 416.4412 | 0
2041 | 1 | 1 | 23 | 405.2056 | 0
2041 | 1 | 2 | 0 | 394.1559 | 0
2041 | 1 | 2 | 1 | 385.12 | 0
2041 | 1 | 2 | 2 | 374.0293 | 0
2041 | 1 | 2 | 3 | 365.5239 | 0
2041 | 1 | 2 | 4 | 363.5211 | 0
2041 | 1 | 2 | 5 | 372.18 | 0
2041 | 1 | 2 | 6 | 390.1533 | 0
2041 | 1 | 2 | 7 | 418.8465 | 0
2041 | 1 | 2 | 8 | 454.7567 | 0
2041 | 1 | 2 | 9 | 478.8156 | 0
2041 | 1 | 2 | 10 | 491.3347 | 0
2041 | 1 | 2 | 11 | 499.1276 | 0
2041 | 1 | 2 | 12 | 508.2284 | 0
2041 | 1 | 2 | 13 | 512.6419 | 0
2041 | 1 | 2 | 14 | 510.9912 | 0
2041 | 1 | 2 | 15 | 509.4738 | 0
2041 | 1 | 2 | 16 | 509.9271 | 0
2041 | 1 | 2 | 17 | 509.978 | 0
2041 | 1 | 2 | 18 | 505.8122 | 0
2041 | 1 | 2 | 19 | 491.2416 | 0
2041 | 1 | 2 | 20 | 471.0431 | 0
2041 | 1 | 2 | 21 | 455.0747 | 0
2041 | 1 | 2 | 22 | 442.5271 | 0
2041 | 1 | 2 | 23 | 422.4647 | 0
2041 | 1 | 3 | 0 | 403.6822 | 0
2041 | 1 | 3 | 1 | 379.5561 | 0
2041 | 1 | 3 | 2 | 368.6417 | 0
2041 | 1 | 3 | 3 | 360.1226 | 0
2041 | 1 | 3 | 4 | 358.005 | 0
2041 | 1 | 3 | 5 | 366.7942 | 0
2041 | 1 | 3 | 6 | 385.6865 | 0
2041 | 1 | 3 | 7 | 414.4202 | 0
2041 | 1 | 3 | 8 | 449.9887 | 0
2041 | 1 | 3 | 9 | 474.0789 | 0
2041 | 1 | 3 | 10 | 486.265 | 0
2041 | 1 | 3 | 11 | 494.5599 | 0
2041 | 1 | 3 | 12 | 505.8527 | 0
2041 | 1 | 3 | 13 | 510.5904 | 0
2041 | 1 | 3 | 14 | 508.9309 | 0
2041 | 1 | 3 | 15 | 507.2194 | 0
2041 | 1 | 3 | 16 | 507.627 | 0
2041 | 1 | 3 | 17 | 507.4706 | 0
2041 | 1 | 3 | 18 | 502.9129 | 0
2041 | 1 | 3 | 19 | 488.5807 | 0
2041 | 1 | 3 | 20 | 468.6581 | 0
2041 | 1 | 3 | 21 | 453.3646 | 0
2041 | 1 | 3 | 22 | 441.6876 | 0
2041 | 1 | 3 | 23 | 423.2407 | 0
2041 | 1 | 4 | 0 | 400.088 | 0
2041 | 1 | 4 | 1 | 377.3243 | 0
2041 | 1 | 4 | 2 | 365.914 | 0
2041 | 1 | 4 | 3 | 356.7958 | 0
2041 | 1 | 4 | 4 | 354.103 | 0
2041 | 1 | 4 | 5 | 362.4088 | 0
2041 | 1 | 4 | 6 | 380.0672 | 0
2041 | 1 | 4 | 7 | 407.8171 | 0
2041 | 1 | 4 | 8 | 440.9069 | 0
2041 | 1 | 4 | 9 | 464.5752 | 0
2041 | 1 | 4 | 10 | 477.1845 | 0
2041 | 1 | 4 | 11 | 485.4023 | 0
2041 | 1 | 4 | 12 | 496.9969 | 0
2041 | 1 | 4 | 13 | 501.4071 | 0
2041 | 1 | 4 | 14 | 500.3296 | 0
2041 | 1 | 4 | 15 | 498.5554 | 0
2041 | 1 | 4 | 16 | 498.7685 | 0
2041 | 1 | 4 | 17 | 498.1312 | 0
2041 | 1 | 4 | 18 | 495.0787 | 0
2041 | 1 | 4 | 19 | 479.7315 | 0
2041 | 1 | 4 | 20 | 459.8097 | 0
2041 | 1 | 4 | 21 | 444.9409 | 0
2041 | 1 | 4 | 22 | 434.5915 | 0
2041 | 1 | 4 | 23 | 419.5215 | 0
2041 | 1 | 5 | 0 | 395.0413 | 0
2041 | 1 | 5 | 1 | 387.3975 | 0
2041 | 1 | 5 | 2 | 376.4712 | 0
2041 | 1 | 5 | 3 | 366.9065 | 0
2041 | 1 | 5 | 4 | 362.3972 | 0
2041 | 1 | 5 | 5 | 365.8522 | 0
2041 | 1 | 5 | 6 | 369.4956 | 0
2041 | 1 | 5 | 7 | 376.0843 | 0
2041 | 1 | 5 | 8 | 392.9871 | 0
2041 | 1 | 5 | 9 | 413.4113 | 0
2041 | 1 | 5 | 10 | 431.32 | 0
2041 | 1 | 5 | 11 | 445.7842 | 0
2041 | 1 | 5 | 12 | 458.329 | 0
2041 | 1 | 5 | 13 | 463.784 | 0
2041 | 1 | 5 | 14 | 464.0808 | 0
2041 | 1 | 5 | 15 | 463.9677 | 0
2041 | 1 | 5 | 16 | 466.6996 | 0
2041 | 1 | 5 | 17 | 468.483 | 0
2041 | 1 | 5 | 18 | 472.1501 | 0
2041 | 1 | 5 | 19 | 467.465 | 0
2041 | 1 | 5 | 20 | 455.4927 | 0
2041 | 1 | 5 | 21 | 446.3013 | 0
2041 | 1 | 5 | 22 | 440.5075 | 0
2041 | 1 | 5 | 23 | 429.6262 | 0
2041 | 1 | 6 | 0 | 413.1026 | 0
2041 | 1 | 6 | 1 | 404.264 | 0
2041 | 1 | 6 | 2 | 394.0563 | 0
2041 | 1 | 6 | 3 | 384.5386 | 0
2041 | 1 | 6 | 4 | 379.9024 | 0
2041 | 1 | 6 | 5 | 382.6614 | 0
2041 | 1 | 6 | 6 | 386.1991 | 0
2041 | 1 | 6 | 7 | 389.7305 | 0
2041 | 1 | 6 | 8 | 402.3265 | 0
2041 | 1 | 6 | 9 | 419.6757 | 0
2041 | 1 | 6 | 10 | 435.9488 | 0
2041 | 1 | 6 | 11 | 449.9435 | 0
2041 | 1 | 6 | 12 | 461.7703 | 0
2041 | 1 | 6 | 13 | 467.4676 | 0
2041 | 1 | 6 | 14 | 467.7276 | 0
2041 | 1 | 6 | 15 | 468.6187 | 0
2041 | 1 | 6 | 16 | 472.1052 | 0
2041 | 1 | 6 | 17 | 475.6851 | 0
2041 | 1 | 6 | 18 | 477.7945 | 0
2041 | 1 | 6 | 19 | 475.8203 | 0
2041 | 1 | 6 | 20 | 465.7147 | 0
2041 | 1 | 6 | 21 | 457.5248 | 0
2041 | 1 | 6 | 22 | 450.6661 | 0
2041 | 1 | 6 | 23 | 437.4195 | 0
2041 | 1 | 7 | 0 | 416.6074 | 0
2041 | 1 | 7 | 1 | 407.5854 | 0
2041 | 1 | 7 | 2 | 398.6861 | 0
2041 | 1 | 7 | 3 | 392.3148 | 0
2041 | 1 | 7 | 4 | 392.6417 | 0
2041 | 1 | 7 | 5 | 402.6857 | 0
2041 | 1 | 7 | 6 | 418.0805 | 0
2041 | 1 | 7 | 7 | 443.5172 | 0
2041 | 1 | 7 | 8 | 477.3894 | 0
2041 | 1 | 7 | 9 | 499.2224 | 0
2041 | 1 | 7 | 10 | 508.6714 | 0
2041 | 1 | 7 | 11 | 514.5913 | 0
2041 | 1 | 7 | 12 | 523.4332 | 4.4332
2041 | 1 | 7 | 13 | 525.5179 | 6.5179
2041 | 1 | 7 | 14 | 522.2267 | 3.2267
2041 | 1 | 7 | 15 | 519.2439 | 0.2439
2041 | 1 | 7 | 16 | 519.1198 | 0.11975
2041 | 1 | 7 | 17 | 520.3326 | 1.3326
2041 | 1 | 7 | 18 | 520.7583 | 1.7583
2041 | 1 | 7 | 19 | 511.7937 | 0
2041 | 1 | 7 | 20 | 494.747 | 0
2041 | 1 | 7 | 21 | 479.4752 | 0
2041 | 1 | 7 | 22 | 466.9101 | 0
2041 | 1 | 7 | 23 | 447.8145 | 0
2041 | 1 | 8 | 0 | 425.3222 | 0
2041 | 1 | 8 | 1 | 409.9167 | 0
2041 | 1 | 8 | 2 | 399.8294 | 0
2041 | 1 | 8 | 3 | 392.1451 | 0
2041 | 1 | 8 | 4 | 390.6569 | 0
2041 | 1 | 8 | 5 | 399.0654 | 0
2041 | 1 | 8 | 6 | 414.6063 | 0
2041 | 1 | 8 | 7 | 441.4048 | 0
2041 | 1 | 8 | 8 | 476.6939 | 0
2041 | 1 | 8 | 9 | 500.6618 | 0
2041 | 1 | 8 | 10 | 512.1712 | 0
2041 | 1 | 8 | 11 | 518.7061 | 0
2041 | 1 | 8 | 12 | 528.8974 | 9.8974
2041 | 1 | 8 | 13 | 533.1863 | 14.1863
2041 | 1 | 8 | 14 | 531.5737 | 12.5737
2041 | 1 | 8 | 15 | 529.8712 | 10.8712
2041 | 1 | 8 | 16 | 530.6753 | 11.6753
2041 | 1 | 8 | 17 | 530.7099 | 11.7099
2041 | 1 | 8 | 18 | 529.8314 | 10.8314
2041 | 1 | 8 | 19 | 517.6967 | 0
2041 | 1 | 8 | 20 | 497.859 | 0
2041 | 1 | 8 | 21 | 481.3535 | 0
2041 | 1 | 8 | 22 | 468.4326 | 0
2041 | 1 | 8 | 23 | 448.6857 | 0
2041 | 1 | 9 | 0 | 418.8903 | 0
2041 | 1 | 9 | 1 | 408.6275 | 0
2041 | 1 | 9 | 2 | 398.3048 | 0
2041 | 1 | 9 | 3 | 390.554 | 0
2041 | 1 | 9 | 4 | 388.8949 | 0
2041 | 1 | 9 | 5 | 397.2166 | 0
2041 | 1 | 9 | 6 | 410.6696 | 0
2041 | 1 | 9 | 7 | 438.0176 | 0
2041 | 1 | 9 | 8 | 474.28 | 0
2041 | 1 | 9 | 9 | 499.0871 | 0
2041 | 1 | 9 | 10 | 511.9925 | 0
2041 | 1 | 9 | 11 | 519.4634 | 0.46345
2041 | 1 | 9 | 12 | 526.0805 | 7.0805
2041 | 1 | 9 | 13 | 530.0712 | 11.0712
2041 | 1 | 9 | 14 | 528.0889 | 9.0889
2041 | 1 | 9 | 15 | 526.5695 | 7.5695
2041 | 1 | 9 | 16 | 527.5927 | 8.5927
2041 | 1 | 9 | 17 | 527.5735 | 8.5735
2041 | 1 | 9 | 18 | 531.0599 | 12.0599
2041 | 1 | 9 | 19 | 519.5044 | 0.50437
2041 | 1 | 9 | 20 | 500.6527 | 0
2041 | 1 | 9 | 21 | 484.8807 | 0
2041 | 1 | 9 | 22 | 472.5181 | 0
2041 | 1 | 9 | 23 | 452.8725 | 0
2041 | 1 | 10 | 0 | 428.473 | 0
2041 | 1 | 10 | 1 | 413.5423 | 0
2041 | 1 | 10 | 2 | 403.4734 | 0
2041 | 1 | 10 | 3 | 395.8879 | 0
2041 | 1 | 10 | 4 | 394.3518 | 0
2041 | 1 | 10 | 5 | 402.7825 | 0
2041 | 1 | 10 | 6 | 417.2222 | 0
2041 | 1 | 10 | 7 | 444.1564 | 0
2041 | 1 | 10 | 8 | 481.503 | 0
2041 | 1 | 10 | 9 | 506.9575 | 0
2041 | 1 | 10 | 10 | 519.5511 | 0.55111
2041 | 1 | 10 | 11 | 527.3434 | 8.3434
2041 | 1 | 10 | 12 | 534.2899 | 15.2899
2041 | 1 | 10 | 13 | 538.0245 | 19.0245
2041 | 1 | 10 | 14 | 535.4494 | 16.4494
2041 | 1 | 10 | 15 | 533.7325 | 14.7325
2041 | 1 | 10 | 16 | 534.6993 | 15.6993
2041 | 1 | 10 | 17 | 534.9154 | 15.9154
2041 | 1 | 10 | 18 | 537.7131 | 18.7131
2041 | 1 | 10 | 19 | 527.1393 | 8.1393
2041 | 1 | 10 | 20 | 508.7297 | 0
2041 | 1 | 10 | 21 | 493.3966 | 0
2041 | 1 | 10 | 22 | 481.7286 | 0
2041 | 1 | 10 | 23 | 463.207 | 0
2041 | 1 | 11 | 0 | 439.0063 | 0
2041 | 1 | 11 | 1 | 423.2286 | 0
2041 | 1 | 11 | 2 | 412.3903 | 0
2041 | 1 | 11 | 3 | 403.8659 | 0
2041 | 1 | 11 | 4 | 401.3853 | 0
2041 | 1 | 11 | 5 | 408.8804 | 0
2041 | 1 | 11 | 6 | 421.3428 | 0
2041 | 1 | 11 | 7 | 446.2675 | 0
2041 | 1 | 11 | 8 | 481.648 | 0
2041 | 1 | 11 | 9 | 507.1186 | 0
2041 | 1 | 11 | 10 | 519.9969 | 0.99695
2041 | 1 | 11 | 11 | 527.1833 | 8.1833
2041 | 1 | 11 | 12 | 531.1982 | 12.1982
2041 | 1 | 11 | 13 | 533.5634 | 14.5634
2041 | 1 | 11 | 14 | 530.6272 | 11.6272
2041 | 1 | 11 | 15 | 528.3649 | 9.3649
2041 | 1 | 11 | 16 | 528.8164 | 9.8164
2041 | 1 | 11 | 17 | 528.3987 | 9.3987
2041 | 1 | 11 | 18 | 532.8349 | 13.8349
2041 | 1 | 11 | 19 | 520.3328 | 1.3328
2041 | 1 | 11 | 20 | 500.8573 | 0
2041 | 1 | 11 | 21 | 485.2672 | 0
2041 | 1 | 11 | 22 | 474.5043 | 0
2041 | 1 | 11 | 23 | 458.9917 | 0
2041 | 1 | 12 | 0 | 439.6998 | 0
2041 | 1 | 12 | 1 | 423.1086 | 0
2041 | 1 | 12 | 2 | 411.5815 | 0
2041 | 1 | 12 | 3 | 401.4845 | 0
2041 | 1 | 12 | 4 | 396.9114 | 0
2041 | 1 | 12 | 5 | 400.3676 | 0
2041 | 1 | 12 | 6 | 407.0883 | 0
2041 | 1 | 12 | 7 | 411.8821 | 0
2041 | 1 | 12 | 8 | 422.6728 | 0
2041 | 1 | 12 | 9 | 438.9253 | 0
2041 | 1 | 12 | 10 | 455.2503 | 0
2041 | 1 | 12 | 11 | 469.294 | 0
2041 | 1 | 12 | 12 | 481.1175 | 0
2041 | 1 | 12 | 13 | 485.4532 | 0
2041 | 1 | 12 | 14 | 485.099 | 0
2041 | 1 | 12 | 15 | 484.7824 | 0
2041 | 1 | 12 | 16 | 487.7277 | 0
2041 | 1 | 12 | 17 | 488.8154 | 0
2041 | 1 | 12 | 18 | 486.7775 | 0
2041 | 1 | 12 | 19 | 481.0787 | 0
2041 | 1 | 12 | 20 | 468.0212 | 0
2041 | 1 | 12 | 21 | 458.0462 | 0
2041 | 1 | 12 | 22 | 451.216 | 0
2041 | 1 | 12 | 23 | 441.4249 | 0
2041 | 1 | 13 | 0 | 427.8821 | 0
2041 | 1 | 13 | 1 | 418.3712 | 0
2041 | 1 | 13 | 2 | 408.1243 | 0
2041 | 1 | 13 | 3 | 398.2744 | 0
2041 | 1 | 13 | 4 | 393.6383 | 0
2041 | 1 | 13 | 5 | 396.8084 | 0
2041 | 1 | 13 | 6 | 402.9572 | 0
2041 | 1 | 13 | 7 | 405.4371 | 0
2041 | 1 | 13 | 8 | 412.4097 | 0
2041 | 1 | 13 | 9 | 426.517 | 0
2041 | 1 | 13 | 10 | 442.5849 | 0
2041 | 1 | 13 | 11 | 457.9091 | 0
2041 | 1 | 13 | 12 | 470.7606 | 0
2041 | 1 | 13 | 13 | 475.9867 | 0
2041 | 1 | 13 | 14 | 476.9018 | 0
2041 | 1 | 13 | 15 | 477.1456 | 0
2041 | 1 | 13 | 16 | 480.1379 | 0
2041 | 1 | 13 | 17 | 484.4713 | 0
2041 | 1 | 13 | 18 | 486.6055 | 0
2041 | 1 | 13 | 19 | 483.3981 | 0
2041 | 1 | 13 | 20 | 471.6299 | 0
2041 | 1 | 13 | 21 | 462.4257 | 0
2041 | 1 | 13 | 22 | 454.5268 | 0
2041 | 1 | 13 | 23 | 442.0498 | 0
2041 | 1 | 14 | 0 | 426.0105 | 0
2041 | 1 | 14 | 1 | 409.0146 | 0
2041 | 1 | 14 | 2 | 399.7156 | 0
2041 | 1 | 14 | 3 | 392.4633 | 0
2041 | 1 | 14 | 4 | 391.9573 | 0
2041 | 1 | 14 | 5 | 401.492 | 0
2041 | 1 | 14 | 6 | 418.2651 | 0
2041 | 1 | 14 | 7 | 442.385 | 0
2041 | 1 | 14 | 8 | 476.2136 | 0
2041 | 1 | 14 | 9 | 499.1919 | 0
2041 | 1 | 14 | 10 | 509.7024 | 0
2041 | 1 | 14 | 11 | 516.0916 | 0
2041 | 1 | 14 | 12 | 524.816 | 5.816
2041 | 1 | 14 | 13 | 527.6815 | 8.6815
2041 | 1 | 14 | 14 | 524.6273 | 5.6273
2041 | 1 | 14 | 15 | 522.3 | 3.3
2041 | 1 | 14 | 16 | 522.6708 | 3.6708
2041 | 1 | 14 | 17 | 522.4299 | 3.4299
2041 | 1 | 14 | 18 | 524.1033 | 5.1033
2041 | 1 | 14 | 19 | 512.8943 | 0
2041 | 1 | 14 | 20 | 493.2129 | 0
2041 | 1 | 14 | 21 | 476.6796 | 0
2041 | 1 | 14 | 22 | 463.6748 | 0
2041 | 1 | 14 | 23 | 444.0857 | 0
2041 | 1 | 15 | 0 | 421.5663 | 0
2041 | 1 | 15 | 1 | 408.3783 | 0
2041 | 1 | 15 | 2 | 398.4634 | 0
2041 | 1 | 15 | 3 | 391.1825 | 0
2041 | 1 | 15 | 4 | 390.0337 | 0
2041 | 1 | 15 | 5 | 398.8037 | 0
2041 | 1 | 15 | 6 | 413.6242 | 0
2041 | 1 | 15 | 7 | 441.0429 | 0
2041 | 1 | 15 | 8 | 478.2411 | 0
2041 | 1 | 15 | 9 | 503.188 | 0
2041 | 1 | 15 | 10 | 515.7753 | 0
2041 | 1 | 15 | 11 | 522.8959 | 3.8959
2041 | 1 | 15 | 12 | 527.9681 | 8.9681
2041 | 1 | 15 | 13 | 532.1615 | 13.1615
2041 | 1 | 15 | 14 | 530.269 | 11.269
2041 | 1 | 15 | 15 | 528.5547 | 9.5547
2041 | 1 | 15 | 16 | 529.8178 | 10.8178
2041 | 1 | 15 | 17 | 530.4686 | 11.4686
2041 | 1 | 15 | 18 | 530.4839 | 11.4839
2041 | 1 | 15 | 19 | 522.3325 | 3.3325
2041 | 1 | 15 | 20 | 505.5421 | 0
2041 | 1 | 15 | 21 | 490.7866 | 0
2041 | 1 | 15 | 22 | 478.7874 | 0
2041 | 1 | 15 | 23 | 459.6195 | 0
2041 | 1 | 16 | 0 | 433.8417 | 0
2041 | 1 | 16 | 1 | 424.5898 | 0
2041 | 1 | 16 | 2 | 414.9582 | 0
2041 | 1 | 16 | 3 | 407.8977 | 0
2041 | 1 | 16 | 4 | 406.9301 | 0
2041 | 1 | 16 | 5 | 415.7414 | 0
2041 | 1 | 16 | 6 | 430.9783 | 0
2041 | 1 | 16 | 7 | 458.3621 | 0
2041 | 1 | 16 | 8 | 496.3526 | 0
2041 | 1 | 16 | 9 | 522.2693 | 3.2693
2041 | 1 | 16 | 10 | 535.3733 | 16.3733
2041 | 1 | 16 | 11 | 543.0244 | 24.0244
2041 | 1 | 16 | 12 | 549.0416 | 30.0416
2041 | 1 | 16 | 13 | 552.5073 | 33.5073
2041 | 1 | 16 | 14 | 550.0761 | 31.0761
2041 | 1 | 16 | 15 | 548.4056 | 29.4056
2041 | 1 | 16 | 16 | 549.7667 | 30.7667
2041 | 1 | 16 | 17 | 551.2479 | 32.2479
2041 | 1 | 16 | 18 | 556.6414 | 37.6414
2041 | 1 | 16 | 19 | 548.9032 | 29.9032
2041 | 1 | 16 | 20 | 532.233 | 13.233
2041 | 1 | 16 | 21 | 517.3484 | 0
2041 | 1 | 16 | 22 | 505.1635 | 0
2041 | 1 | 16 | 23 | 485.2484 | 0
2041 | 1 | 17 | 0 | 459.4032 | 0
2041 | 1 | 17 | 1 | 448.4806 | 0
2041 | 1 | 17 | 2 | 438.3667 | 0
2041 | 1 | 17 | 3 | 431.108 | 0
2041 | 1 | 17 | 4 | 429.7029 | 0
2041 | 1 | 17 | 5 | 437.6769 | 0
2041 | 1 | 17 | 6 | 452.893 | 0
2041 | 1 | 17 | 7 | 478.6096 | 0
2041 | 1 | 17 | 8 | 516.9642 | 0
2041 | 1 | 17 | 9 | 542.6494 | 23.6494
2041 | 1 | 17 | 10 | 554.207 | 35.207
2041 | 1 | 17 | 11 | 560.765 | 41.765
2041 | 1 | 17 | 12 | 564.181 | 45.181
2041 | 1 | 17 | 13 | 565.3644 | 46.3644
2041 | 1 | 17 | 14 | 561.4645 | 42.4645
2041 | 1 | 17 | 15 | 558.6461 | 39.6461
2041 | 1 | 17 | 16 | 558.7217 | 39.7217
2041 | 1 | 17 | 17 | 559.4996 | 40.4996
2041 | 1 | 17 | 18 | 562.4349 | 43.4349
2041 | 1 | 17 | 19 | 556.2778 | 37.2778
2041 | 1 | 17 | 20 | 540.5364 | 21.5364
2041 | 1 | 17 | 21 | 526.0224 | 7.0224
2041 | 1 | 17 | 22 | 514.3471 | 0
2041 | 1 | 17 | 23 | 495.6986 | 0
2041 | 1 | 18 | 0 | 475.1392 | 0
2041 | 1 | 18 | 1 | 457.5862 | 0
2041 | 1 | 18 | 2 | 446.1044 | 0
2041 | 1 | 18 | 3 | 437.1736 | 0
2041 | 1 | 18 | 4 | 434.2416 | 0
2041 | 1 | 18 | 5 | 440.6733 | 0
2041 | 1 | 18 | 6 | 452.401 | 0
2041 | 1 | 18 | 7 | 474.7713 | 0
2041 | 1 | 18 | 8 | 508.9556 | 0
2041 | 1 | 18 | 9 | 532.2299 | 13.2299
2041 | 1 | 18 | 10 | 541.9955 | 22.9955
2041 | 1 | 18 | 11 | 546.8323 | 27.8323
2041 | 1 | 18 | 12 | 553.3085 | 34.3085
2041 | 1 | 18 | 13 | 554.1095 | 35.1095
2041 | 1 | 18 | 14 | 549.8761 | 30.8761
2041 | 1 | 18 | 15 | 546.8278 | 27.8278
2041 | 1 | 18 | 16 | 546.5412 | 27.5412
2041 | 1 | 18 | 17 | 545.5797 | 26.5797
2041 | 1 | 18 | 18 | 548.1128 | 29.1128
2041 | 1 | 18 | 19 | 537.0575 | 18.0575
2041 | 1 | 18 | 20 | 517.947 | 0
2041 | 1 | 18 | 21 | 502.1111 | 0
2041 | 1 | 18 | 22 | 491.0674 | 0
2041 | 1 | 18 | 23 | 475.1162 | 0
2041 | 1 | 19 | 0 | 453.618 | 0
2041 | 1 | 19 | 1 | 439.4738 | 0
2041 | 1 | 19 | 2 | 427.4184 | 0
2041 | 1 | 19 | 3 | 416.8815 | 0
2041 | 1 | 19 | 4 | 412.0749 | 0
2041 | 1 | 19 | 5 | 415.4596 | 0
2041 | 1 | 19 | 6 | 420.7596 | 0
2041 | 1 | 19 | 7 | 424.2773 | 0
2041 | 1 | 19 | 8 | 431.0057 | 0
2041 | 1 | 19 | 9 | 444.5585 | 0
2041 | 1 | 19 | 10 | 460.366 | 0
2041 | 1 | 19 | 11 | 474.8991 | 0
2041 | 1 | 19 | 12 | 486.1825 | 0
2041 | 1 | 19 | 13 | 489.9949 | 0
2041 | 1 | 19 | 14 | 489.7249 | 0
2041 | 1 | 19 | 15 | 488.6772 | 0
2041 | 1 | 19 | 16 | 490.7723 | 0
2041 | 1 | 19 | 17 | 492.4748 | 0
2041 | 1 | 19 | 18 | 486.0922 | 0
2041 | 1 | 19 | 19 | 481.4212 | 0
2041 | 1 | 19 | 20 | 469.0985 | 0
2041 | 1 | 19 | 21 | 459.5551 | 0
2041 | 1 | 19 | 22 | 452.7985 | 0
2041 | 1 | 19 | 23 | 444.2177 | 0
2041 | 1 | 20 | 0 | 431.6183 | 0
2041 | 1 | 20 | 1 | 423.2167 | 0
2041 | 1 | 20 | 2 | 413.721 | 0
2041 | 1 | 20 | 3 | 403.9848 | 0
2041 | 1 | 20 | 4 | 399.7837 | 0
2041 | 1 | 20 | 5 | 403.5521 | 0
2041 | 1 | 20 | 6 | 413.1267 | 0
2041 | 1 | 20 | 7 | 414.4019 | 0
2041 | 1 | 20 | 8 | 415.9957 | 0
2041 | 1 | 20 | 9 | 425.3628 | 0
2041 | 1 | 20 | 10 | 438.7682 | 0
2041 | 1 | 20 | 11 | 454.3842 | 0
2041 | 1 | 20 | 12 | 473.158 | 0
2041 | 1 | 20 | 13 | 477.873 | 0
2041 | 1 | 20 | 14 | 479.6752 | 0
2041 | 1 | 20 | 15 | 479.4882 | 0
2041 | 1 | 20 | 16 | 481.0186 | 0
2041 | 1 | 20 | 17 | 486.4662 | 0
2041 | 1 | 20 | 18 | 490.0384 | 0
2041 | 1 | 20 | 19 | 488.8687 | 0
2041 | 1 | 20 | 20 | 477.9392 | 0
2041 | 1 | 20 | 21 | 469.1951 | 0
2041 | 1 | 20 | 22 | 461.482 | 0
2041 | 1 | 20 | 23 | 449.5332 | 0
2041 | 1 | 21 | 0 | 430.3905 | 0
2041 | 1 | 21 | 1 | 405.9766 | 0
2041 | 1 | 21 | 2 | 395.9144 | 0
2041 | 1 | 21 | 3 | 387.6214 | 0
2041 | 1 | 21 | 4 | 386.1751 | 0
2041 | 1 | 21 | 5 | 395.2066 | 0
2041 | 1 | 21 | 6 | 409.9163 | 0
2041 | 1 | 21 | 7 | 433.3246 | 0
2041 | 1 | 21 | 8 | 466.2648 | 0
2041 | 1 | 21 | 9 | 488.8858 | 0
2041 | 1 | 21 | 10 | 499.279 | 0
2041 | 1 | 21 | 11 | 505.463 | 0
2041 | 1 | 21 | 12 | 514.2896 | 0
2041 | 1 | 21 | 13 | 517.3782 | 0
2041 | 1 | 21 | 14 | 514.1985 | 0
2041 | 1 | 21 | 15 | 511.3269 | 0
2041 | 1 | 21 | 16 | 511.4639 | 0
2041 | 1 | 21 | 17 | 510.2185 | 0
2041 | 1 | 21 | 18 | 505.9656 | 0
2041 | 1 | 21 | 19 | 493.9973 | 0
2041 | 1 | 21 | 20 | 473.8473 | 0
2041 | 1 | 21 | 21 | 457.7303 | 0
2041 | 1 | 21 | 22 | 445.139 | 0
2041 | 1 | 21 | 23 | 425.9137 | 0
2041 | 1 | 22 | 0 | 397.7328 | 0
2041 | 1 | 22 | 1 | 391.365 | 0
2041 | 1 | 22 | 2 | 382.0771 | 0
2041 | 1 | 22 | 3 | 375.77 | 0
2041 | 1 | 22 | 4 | 375.7586 | 0
2041 | 1 | 22 | 5 | 385.7801 | 0
2041 | 1 | 22 | 6 | 403.0919 | 0
2041 | 1 | 22 | 7 | 432.6949 | 0
2041 | 1 | 22 | 8 | 471.7521 | 0
2041 | 1 | 22 | 9 | 497.7383 | 0
2041 | 1 | 22 | 10 | 512.2024 | 0
2041 | 1 | 22 | 11 | 520.5511 | 1.5511
2041 | 1 | 22 | 12 | 523.0547 | 4.0547
2041 | 1 | 22 | 13 | 527.3126 | 8.3126
2041 | 1 | 22 | 14 | 526.0021 | 7.0021
2041 | 1 | 22 | 15 | 524.428 | 5.428
2041 | 1 | 22 | 16 | 526.0875 | 7.0875
2041 | 1 | 22 | 17 | 527.9062 | 8.9062
2041 | 1 | 22 | 18 | 531.7604 | 12.7604
2041 | 1 | 22 | 19 | 525.8305 | 6.8305
2041 | 1 | 22 | 20 | 510.8405 | 0
2041 | 1 | 22 | 21 | 496.9696 | 0
2041 | 1 | 22 | 22 | 484.9604 | 0
2041 | 1 | 22 | 23 | 465.8457 | 0
2041 | 1 | 23 | 0 | 446.2983 | 0
2041 | 1 | 23 | 1 | 422.0477 | 0
2041 | 1 | 23 | 2 | 411.5216 | 0
2041 | 1 | 23 | 3 | 402.9056 | 0
2041 | 1 | 23 | 4 | 400.5017 | 0
2041 | 1 | 23 | 5 | 408.5914 | 0
2041 | 1 | 23 | 6 | 424.1967 | 0
2041 | 1 | 23 | 7 | 450.2865 | 0
2041 | 1 | 23 | 8 | 485.3955 | 0
2041 | 1 | 23 | 9 | 509.3987 | 0
2041 | 1 | 23 | 10 | 520.6146 | 1.6146
2041 | 1 | 23 | 11 | 527.3094 | 8.3094
2041 | 1 | 23 | 12 | 533.427 | 14.427
2041 | 1 | 23 | 13 | 536.349 | 17.349
2041 | 1 | 23 | 14 | 533.5464 | 14.5464
2041 | 1 | 23 | 15 | 530.9659 | 11.9659
2041 | 1 | 23 | 16 | 531.2316 | 12.2316
2041 | 1 | 23 | 17 | 530.0331 | 11.0331
2041 | 1 | 23 | 18 | 527.22 | 8.22
2041 | 1 | 23 | 19 | 515.5083 | 0
2041 | 1 | 23 | 20 | 496.0772 | 0
2041 | 1 | 23 | 21 | 480.5061 | 0
2041 | 1 | 23 | 22 | 467.8061 | 0
2041 | 1 | 23 | 23 | 447.8965 | 0
2041 | 1 | 24 | 0 | 423.6008 | 0
2041 | 1 | 24 | 1 | 402.2719 | 0
2041 | 1 | 24 | 2 | 390.8234 | 0
2041 | 1 | 24 | 3 | 382.493 | 0
2041 | 1 | 24 | 4 | 380.282 | 0
2041 | 1 | 24 | 5 | 388.3808 | 0
2041 | 1 | 24 | 6 | 406.0223 | 0
2041 | 1 | 24 | 7 | 433.7925 | 0
2041 | 1 | 24 | 8 | 469.707 | 0
2041 | 1 | 24 | 9 | 493.993 | 0
2041 | 1 | 24 | 10 | 506.8924 | 0
2041 | 1 | 24 | 11 | 514.1958 | 0
2041 | 1 | 24 | 12 | 520.3767 | 1.3767
2041 | 1 | 24 | 13 | 524.519 | 5.519
2041 | 1 | 24 | 14 | 522.4662 | 3.4662
2041 | 1 | 24 | 15 | 520.1265 | 1.1265
2041 | 1 | 24 | 16 | 520.536 | 1.536
2041 | 1 | 24 | 17 | 519.9747 | 0.97468
2041 | 1 | 24 | 18 | 514.9917 | 0
2041 | 1 | 24 | 19 | 505.7641 | 0
2041 | 1 | 24 | 20 | 489.1279 | 0
2041 | 1 | 24 | 21 | 475.1287 | 0
2041 | 1 | 24 | 22 | 463.6342 | 0
2041 | 1 | 24 | 23 | 446.0003 | 0
2041 | 1 | 25 | 0 | 420.58 | 0
2041 | 1 | 25 | 1 | 418.6449 | 0
2041 | 1 | 25 | 2 | 408.7971 | 0
2041 | 1 | 25 | 3 | 401.2692 | 0
2041 | 1 | 25 | 4 | 400.1048 | 0
2041 | 1 | 25 | 5 | 408.9861 | 0
2041 | 1 | 25 | 6 | 425.9276 | 0
2041 | 1 | 25 | 7 | 451.8432 | 0
2041 | 1 | 25 | 8 | 488.6416 | 0
2041 | 1 | 25 | 9 | 513.1296 | 0
2041 | 1 | 25 | 10 | 525.0605 | 6.0605
2041 | 1 | 25 | 11 | 532.4658 | 13.4658
2041 | 1 | 25 | 12 | 540.162 | 21.162
2041 | 1 | 25 | 13 | 542.3949 | 23.3949
2041 | 1 | 25 | 14 | 539.9014 | 20.9014
2041 | 1 | 25 | 15 | 537.9098 | 18.9098
2041 | 1 | 25 | 16 | 538.8458 | 19.8458
2041 | 1 | 25 | 17 | 539.3264 | 20.3264
2041 | 1 | 25 | 18 | 542.5619 | 23.5619
2041 | 1 | 25 | 19 | 534.5822 | 15.5822
2041 | 1 | 25 | 20 | 518.0353 | 0
2041 | 1 | 25 | 21 | 503.9552 | 0
2041 | 1 | 25 | 22 | 493.5515 | 0
2041 | 1 | 25 | 23 | 477.9142 | 0
2041 | 1 | 26 | 0 | 461.9944 | 0
2041 | 1 | 26 | 1 | 438.8233 | 0
2041 | 1 | 26 | 2 | 426.7301 | 0
2041 | 1 | 26 | 3 | 416.2263 | 0
2041 | 1 | 26 | 4 | 411.1882 | 0
2041 | 1 | 26 | 5 | 413.7162 | 0
2041 | 1 | 26 | 6 | 419.5979 | 0
2041 | 1 | 26 | 7 | 422.8883 | 0
2041 | 1 | 26 | 8 | 434.2331 | 0
2041 | 1 | 26 | 9 | 451.0235 | 0
2041 | 1 | 26 | 10 | 466.7933 | 0
2041 | 1 | 26 | 11 | 479.3069 | 0
2041 | 1 | 26 | 12 | 491.5264 | 0
2041 | 1 | 26 | 13 | 495.5571 | 0
2041 | 1 | 26 | 14 | 494.2185 | 0
2041 | 1 | 26 | 15 | 494.1621 | 0
2041 | 1 | 26 | 16 | 496.8491 | 0
2041 | 1 | 26 | 17 | 497.7108 | 0
2041 | 1 | 26 | 18 | 490.9977 | 0
2041 | 1 | 26 | 19 | 484.1373 | 0
2041 | 1 | 26 | 20 | 469.8463 | 0
2041 | 1 | 26 | 21 | 459.1014 | 0
2041 | 1 | 26 | 22 | 451.8373 | 0
2041 | 1 | 26 | 23 | 441.4812 | 0
2041 | 1 | 27 | 0 | 427.677 | 0
2041 | 1 | 27 | 1 | 418.3121 | 0
2041 | 1 | 27 | 2 | 407.3292 | 0
2041 | 1 | 27 | 3 | 397.4711 | 0
2041 | 1 | 27 | 4 | 393.1431 | 0
2041 | 1 | 27 | 5 | 397.2623 | 0
2041 | 1 | 27 | 6 | 407.6784 | 0
2041 | 1 | 27 | 7 | 411.7719 | 0
2041 | 1 | 27 | 8 | 418.8224 | 0
2041 | 1 | 27 | 9 | 429.5202 | 0
2041 | 1 | 27 | 10 | 442.5414 | 0
2041 | 1 | 27 | 11 | 456.1991 | 0
2041 | 1 | 27 | 12 | 474.3239 | 0
2041 | 1 | 27 | 13 | 479.496 | 0
2041 | 1 | 27 | 14 | 480.2679 | 0
2041 | 1 | 27 | 15 | 479.6436 | 0
2041 | 1 | 27 | 16 | 483.6414 | 0
2041 | 1 | 27 | 17 | 486.5043 | 0
2041 | 1 | 27 | 18 | 489.9141 | 0
2041 | 1 | 27 | 19 | 490.0709 | 0
2041 | 1 | 27 | 20 | 481.0208 | 0
2041 | 1 | 27 | 21 | 473.7241 | 0
2041 | 1 | 27 | 22 | 465.8025 | 0
2041 | 1 | 27 | 23 | 453.2278 | 0
2041 | 1 | 28 | 0 | 433.7142 | 0
2041 | 1 | 28 | 1 | 429.9472 | 0
2041 | 1 | 28 | 2 | 421.3327 | 0
2041 | 1 | 28 | 3 | 414.9273 | 0
2041 | 1 | 28 | 4 | 415.3352 | 0
2041 | 1 | 28 | 5 | 425.4939 | 0
2041 | 1 | 28 | 6 | 442.4686 | 0
2041 | 1 | 28 | 7 | 466.3036 | 0
2041 | 1 | 28 | 8 | 502.414 | 0
2041 | 1 | 28 | 9 | 525.3831 | 6.3831
2041 | 1 | 28 | 10 | 534.9137 | 15.9137
2041 | 1 | 28 | 11 | 540.7971 | 21.7971
2041 | 1 | 28 | 12 | 549.8271 | 30.8271
2041 | 1 | 28 | 13 | 551.8469 | 32.8469
2041 | 1 | 28 | 14 | 548.2286 | 29.2286
2041 | 1 | 28 | 15 | 545.6804 | 26.6804
2041 | 1 | 28 | 16 | 546.2165 | 27.2165
2041 | 1 | 28 | 17 | 546.9003 | 27.9003
2041 | 1 | 28 | 18 | 554.3936 | 35.3936
2041 | 1 | 28 | 19 | 547.0511 | 28.0511
2041 | 1 | 28 | 20 | 529.1537 | 10.1537
2041 | 1 | 28 | 21 | 513.2367 | 0
2041 | 1 | 28 | 22 | 500.066 | 0
2041 | 1 | 28 | 23 | 479.4926 | 0
2041 | 1 | 29 | 0 | 457.8959 | 0
2041 | 1 | 29 | 1 | 434.2163 | 0
2041 | 1 | 29 | 2 | 423.4174 | 0
2041 | 1 | 29 | 3 | 415.3192 | 0
2041 | 1 | 29 | 4 | 413.3528 | 0
2041 | 1 | 29 | 5 | 421.2846 | 0
2041 | 1 | 29 | 6 | 437.6248 | 0
2041 | 1 | 29 | 7 | 463.3181 | 0
2041 | 1 | 29 | 8 | 499.1691 | 0
2041 | 1 | 29 | 9 | 523.2685 | 4.2685
2041 | 1 | 29 | 10 | 534.403 | 15.403
2041 | 1 | 29 | 11 | 540.0167 | 21.0167
2041 | 1 | 29 | 12 | 544.7692 | 25.7692
2041 | 1 | 29 | 13 | 547.5554 | 28.5554
2041 | 1 | 29 | 14 | 544.7987 | 25.7987
2041 | 1 | 29 | 15 | 542.1107 | 23.1107
2041 | 1 | 29 | 16 | 542.2287 | 23.2287
2041 | 1 | 29 | 17 | 541.3663 | 22.3663
2041 | 1 | 29 | 18 | 541.2264 | 22.2264
2041 | 1 | 29 | 19 | 531.324 | 12.324
2041 | 1 | 29 | 20 | 512.3184 | 0
2041 | 1 | 29 | 21 | 496.1742 | 0
2041 | 1 | 29 | 22 | 482.663 | 0
2041 | 1 | 29 | 23 | 462.2665 | 0
2041 | 1 | 30 | 0 | 440.4972 | 0
2041 | 1 | 30 | 1 | 417.0431 | 0
2041 | 1 | 30 | 2 | 405.4677 | 0
2041 | 1 | 30 | 3 | 396.6354 | 0
2041 | 1 | 30 | 4 | 394.091 | 0
2041 | 1 | 30 | 5 | 401.8404 | 0
2041 | 1 | 30 | 6 | 419.8567 | 0
2041 | 1 | 30 | 7 | 446.1367 | 0
2041 | 1 | 30 | 8 | 481.2066 | 0
2041 | 1 | 30 | 9 | 504.4087 | 0
2041 | 1 | 30 | 10 | 516.0128 | 0
2041 | 1 | 30 | 11 | 522.1619 | 3.1619
2041 | 1 | 30 | 12 | 531.2217 | 12.2217
2041 | 1 | 30 | 13 | 534.7669 | 15.7669
2041 | 1 | 30 | 14 | 532.5286 | 13.5286
2041 | 1 | 30 | 15 | 530.2069 | 11.2069
2041 | 1 | 30 | 16 | 530.5645 | 11.5645
2041 | 1 | 30 | 17 | 529.3123 | 10.3123
2041 | 1 | 30 | 18 | 522.4273 | 3.4273
2041 | 1 | 30 | 19 | 511.2304 | 0
2041 | 1 | 30 | 20 | 492.0683 | 0
2041 | 1 | 30 | 21 | 476.2432 | 0
2041 | 1 | 30 | 22 | 463.2168 | 0
2041 | 1 | 30 | 23 | 443.2698 | 0
2041 | 1 | 31 | 0 | 422.9863 | 0
2041 | 1 | 31 | 1 | 403.6427 | 0
2041 | 1 | 31 | 2 | 392.6556 | 0
2041 | 1 | 31 | 3 | 384.2235 | 0
2041 | 1 | 31 | 4 | 382.1382 | 0
2041 | 1 | 31 | 5 | 390.6327 | 0
2041 | 1 | 31 | 6 | 408.9261 | 0
2041 | 1 | 31 | 7 | 435.8709 | 0
2041 | 1 | 31 | 8 | 472.8248 | 0
2041 | 1 | 31 | 9 | 497.1077 | 0
2041 | 1 | 31 | 10 | 509.4072 | 0
2041 | 1 | 31 | 11 | 516.8261 | 0
2041 | 1 | 31 | 12 | 520.562 | 1.562
2041 | 1 | 31 | 13 | 523.2178 | 4.2178
2041 | 1 | 31 | 14 | 519.9062 | 0.90623
2041 | 1 | 31 | 15 | 516.97 | 0
2041 | 1 | 31 | 16 | 517.3679 | 0
2041 | 1 | 31 | 17 | 516.6447 | 0
2041 | 1 | 31 | 18 | 514.7743 | 0
2041 | 1 | 31 | 19 | 506.7598 | 0
2041 | 1 | 31 | 20 | 490.1564 | 0
2041 | 1 | 31 | 21 | 476.2905 | 0
2041 | 1 | 31 | 22 | 465.1042 | 0
2041 | 1 | 31 | 23 | 447.0511 | 0
2041 | 2 | 1 | 0 | 426.4584 | 0
2041 | 2 | 1 | 1 | 398.011 | 0
2041 | 2 | 1 | 2 | 387.2124 | 0
2041 | 2 | 1 | 3 | 378.2069 | 0
2041 | 2 | 1 | 4 | 375.4028 | 0
2041 | 2 | 1 | 5 | 383.1363 | 0
2041 | 2 | 1 | 6 | 400.7241 | 0
2041 | 2 | 1 | 7 | 426.7208 | 0
2041 | 2 | 1 | 8 | 459.2017 | 0
2041 | 2 | 1 | 9 | 482.6861 | 0
2041 | 2 | 1 | 10 | 494.7597 | 0
2041 | 2 | 1 | 11 | 501.3843 | 0
2041 | 2 | 1 | 12 | 510.6526 | 0
2041 | 2 | 1 | 13 | 513.1792 | 0
2041 | 2 | 1 | 14 | 510.7152 | 0
2041 | 2 | 1 | 15 | 509.0185 | 0
2041 | 2 | 1 | 16 | 509.1734 | 0
2041 | 2 | 1 | 17 | 506.6721 | 0
2041 | 2 | 1 | 18 | 497.1023 | 0
2041 | 2 | 1 | 19 | 485.0805 | 0
2041 | 2 | 1 | 20 | 465.8379 | 0
2041 | 2 | 1 | 21 | 450.6508 | 0
2041 | 2 | 1 | 22 | 440.1565 | 0
2041 | 2 | 1 | 23 | 425.35 | 0
2041 | 2 | 2 | 0 | 412.5872 | 0
2041 | 2 | 2 | 1 | 395.3833 | 0
2041 | 2 | 2 | 2 | 384.3205 | 0
2041 | 2 | 2 | 3 | 374.3319 | 0
2041 | 2 | 2 | 4 | 369.2899 | 0
2041 | 2 | 2 | 5 | 372.0497 | 0
2041 | 2 | 2 | 6 | 378.9632 | 0
2041 | 2 | 2 | 7 | 384.1356 | 0
2041 | 2 | 2 | 8 | 397.0205 | 0
2041 | 2 | 2 | 9 | 414.9211 | 0
2041 | 2 | 2 | 10 | 431.3888 | 0
2041 | 2 | 2 | 11 | 444.0111 | 0
2041 | 2 | 2 | 12 | 451.5431 | 0
2041 | 2 | 2 | 13 | 453.8648 | 0
2041 | 2 | 2 | 14 | 452.0374 | 0
2041 | 2 | 2 | 15 | 450.8543 | 0
2041 | 2 | 2 | 16 | 452.3789 | 0
2041 | 2 | 2 | 17 | 452.4157 | 0
2041 | 2 | 2 | 18 | 453.3816 | 0
2041 | 2 | 2 | 19 | 452.7304 | 0
2041 | 2 | 2 | 20 | 443.409 | 0
2041 | 2 | 2 | 21 | 435.3537 | 0
2041 | 2 | 2 | 22 | 430.3036 | 0
2041 | 2 | 2 | 23 | 421.0836 | 0
2041 | 2 | 3 | 0 | 407.7759 | 0
2041 | 2 | 3 | 1 | 395.5175 | 0
2041 | 2 | 3 | 2 | 385.1265 | 0
2041 | 2 | 3 | 3 | 375.149 | 0
2041 | 2 | 3 | 4 | 369.597 | 0
2041 | 2 | 3 | 5 | 371.3166 | 0
2041 | 2 | 3 | 6 | 375.1703 | 0
2041 | 2 | 3 | 7 | 377.5665 | 0
2041 | 2 | 3 | 8 | 389.5553 | 0
2041 | 2 | 3 | 9 | 406.8524 | 0
2041 | 2 | 3 | 10 | 423.3761 | 0
2041 | 2 | 3 | 11 | 436.3052 | 0
2041 | 2 | 3 | 12 | 450.1631 | 0
2041 | 2 | 3 | 13 | 455.8607 | 0
2041 | 2 | 3 | 14 | 456.2685 | 0
2041 | 2 | 3 | 15 | 457.2399 | 0
2041 | 2 | 3 | 16 | 459.8341 | 0
2041 | 2 | 3 | 17 | 462.4312 | 0
2041 | 2 | 3 | 18 | 460.8516 | 0
2041 | 2 | 3 | 19 | 458.9731 | 0
2041 | 2 | 3 | 20 | 447.9528 | 0
2041 | 2 | 3 | 21 | 438.8828 | 0
2041 | 2 | 3 | 22 | 431.9855 | 0
2041 | 2 | 3 | 23 | 419.3997 | 0
2041 | 2 | 4 | 0 | 400.6436 | 0
2041 | 2 | 4 | 1 | 387.1814 | 0
2041 | 2 | 4 | 2 | 377.9713 | 0
2041 | 2 | 4 | 3 | 371.0054 | 0
2041 | 2 | 4 | 4 | 370.6787 | 0
2041 | 2 | 4 | 5 | 380.6459 | 0
2041 | 2 | 4 | 6 | 398.3501 | 0
2041 | 2 | 4 | 7 | 425.037 | 0
2041 | 2 | 4 | 8 | 458.2749 | 0
2041 | 2 | 4 | 9 | 481.4548 | 0
2041 | 2 | 4 | 10 | 493.5029 | 0
2041 | 2 | 4 | 11 | 500.0057 | 0
2041 | 2 | 4 | 12 | 509.9394 | 0
2041 | 2 | 4 | 13 | 513.5983 | 0
2041 | 2 | 4 | 14 | 511.3487 | 0
2041 | 2 | 4 | 15 | 509.5008 | 0
2041 | 2 | 4 | 16 | 509.814 | 0
2041 | 2 | 4 | 17 | 509.0649 | 0
2041 | 2 | 4 | 18 | 503.3967 | 0
2041 | 2 | 4 | 19 | 494.3179 | 0
2041 | 2 | 4 | 20 | 476.4694 | 0
2041 | 2 | 4 | 21 | 461.0278 | 0
2041 | 2 | 4 | 22 | 448.3853 | 0
2041 | 2 | 4 | 23 | 429.343 | 0
2041 | 2 | 5 | 0 | 407.6794 | 0
2041 | 2 | 5 | 1 | 392.0198 | 0
2041 | 2 | 5 | 2 | 382.1722 | 0
2041 | 2 | 5 | 3 | 374.763 | 0
2041 | 2 | 5 | 4 | 373.4693 | 0
2041 | 2 | 5 | 5 | 382.4486 | 0
2041 | 2 | 5 | 6 | 400.4951 | 0
2041 | 2 | 5 | 7 | 429.3626 | 0
2041 | 2 | 5 | 8 | 464.1341 | 0
2041 | 2 | 5 | 9 | 487.6028 | 0
2041 | 2 | 5 | 10 | 499.6958 | 0
2041 | 2 | 5 | 11 | 505.9976 | 0
2041 | 2 | 5 | 12 | 513.8948 | 0
2041 | 2 | 5 | 13 | 517.8961 | 0
2041 | 2 | 5 | 14 | 516.2843 | 0
2041 | 2 | 5 | 15 | 514.7555 | 0
2041 | 2 | 5 | 16 | 515.3453 | 0
2041 | 2 | 5 | 17 | 514.2069 | 0
2041 | 2 | 5 | 18 | 510.1203 | 0
2041 | 2 | 5 | 19 | 500.7437 | 0
2041 | 2 | 5 | 20 | 482.8074 | 0
2041 | 2 | 5 | 21 | 467.4736 | 0
2041 | 2 | 5 | 22 | 454.7364 | 0
2041 | 2 | 5 | 23 | 435.3617 | 0
2041 | 2 | 6 | 0 | 415.3672 | 0
2041 | 2 | 6 | 1 | 399.2335 | 0
2041 | 2 | 6 | 2 | 388.9419 | 0
2041 | 2 | 6 | 3 | 381.1207 | 0
2041 | 2 | 6 | 4 | 379.385 | 0
2041 | 2 | 6 | 5 | 387.9536 | 0
2041 | 2 | 6 | 6 | 404.9967 | 0
2041 | 2 | 6 | 7 | 433.7233 | 0
2041 | 2 | 6 | 8 | 468.0006 | 0
2041 | 2 | 6 | 9 | 491.4139 | 0
2041 | 2 | 6 | 10 | 503.7128 | 0
2041 | 2 | 6 | 11 | 510.13 | 0
2041 | 2 | 6 | 12 | 516.3614 | 0
2041 | 2 | 6 | 13 | 519.4352 | 0.43522
2041 | 2 | 6 | 14 | 517.1295 | 0
2041 | 2 | 6 | 15 | 515.2468 | 0
2041 | 2 | 6 | 16 | 515.3546 | 0
2041 | 2 | 6 | 17 | 513.6917 | 0
2041 | 2 | 6 | 18 | 507.2407 | 0
2041 | 2 | 6 | 19 | 499.222 | 0
2041 | 2 | 6 | 20 | 482.9998 | 0
2041 | 2 | 6 | 21 | 468.7697 | 0
2041 | 2 | 6 | 22 | 456.7602 | 0
2041 | 2 | 6 | 23 | 437.7332 | 0
2041 | 2 | 7 | 0 | 417.4153 | 0
2041 | 2 | 7 | 1 | 408.5557 | 0
2041 | 2 | 7 | 2 | 398.7366 | 0
2041 | 2 | 7 | 3 | 391.6687 | 0
2041 | 2 | 7 | 4 | 390.6359 | 0
2041 | 2 | 7 | 5 | 399.4864 | 0
2041 | 2 | 7 | 6 | 414.5512 | 0
2041 | 2 | 7 | 7 | 443.1292 | 0
2041 | 2 | 7 | 8 | 479.1678 | 0
2041 | 2 | 7 | 9 | 503.4286 | 0
2041 | 2 | 7 | 10 | 515.767 | 0
2041 | 2 | 7 | 11 | 522.3858 | 3.3858
2041 | 2 | 7 | 12 | 525.294 | 6.294
2041 | 2 | 7 | 13 | 527.0566 | 8.0566
2041 | 2 | 7 | 14 | 523.4945 | 4.4945
2041 | 2 | 7 | 15 | 520.9028 | 1.9028
2041 | 2 | 7 | 16 | 520.7097 | 1.7097
2041 | 2 | 7 | 17 | 519.8863 | 0.88632
2041 | 2 | 7 | 18 | 519.2914 | 0.29137
2041 | 2 | 7 | 19 | 513.8769 | 0
2041 | 2 | 7 | 20 | 499.5007 | 0
2041 | 2 | 7 | 21 | 486.209 | 0
2041 | 2 | 7 | 22 | 475.0762 | 0
2041 | 2 | 7 | 23 | 457.0762 | 0
2041 | 2 | 8 | 0 | 436.0555 | 0
2041 | 2 | 8 | 1 | 423.2596 | 0
2041 | 2 | 8 | 2 | 412.5666 | 0
2041 | 2 | 8 | 3 | 404.1198 | 0
2041 | 2 | 8 | 4 | 401.7804 | 0
2041 | 2 | 8 | 5 | 409.4215 | 0
2041 | 2 | 8 | 6 | 426.4584 | 0
2041 | 2 | 8 | 7 | 451.6904 | 0
2041 | 2 | 8 | 8 | 483.8262 | 0
2041 | 2 | 8 | 9 | 505.0492 | 0
2041 | 2 | 8 | 10 | 514.1938 | 0
2041 | 2 | 8 | 11 | 518.7432 | 0
2041 | 2 | 8 | 12 | 526.045 | 7.045
2041 | 2 | 8 | 13 | 526.3804 | 7.3804
2041 | 2 | 8 | 14 | 522.0423 | 3.0423
2041 | 2 | 8 | 15 | 518.8482 | 0
2041 | 2 | 8 | 16 | 518.1371 | 0
2041 | 2 | 8 | 17 | 516.3162 | 0
2041 | 2 | 8 | 18 | 516.4172 | 0
2041 | 2 | 8 | 19 | 508.2017 | 0
2041 | 2 | 8 | 20 | 491.6674 | 0
2041 | 2 | 8 | 21 | 477.522 | 0
2041 | 2 | 8 | 22 | 467.1371 | 0
2041 | 2 | 8 | 23 | 451.8449 | 0
2041 | 2 | 9 | 0 | 433.195 | 0
2041 | 2 | 9 | 1 | 420.2836 | 0
2041 | 2 | 9 | 2 | 408.4154 | 0
2041 | 2 | 9 | 3 | 398.2729 | 0
2041 | 2 | 9 | 4 | 393.4434 | 0
2041 | 2 | 9 | 5 | 396.5731 | 0
2041 | 2 | 9 | 6 | 404.3047 | 0
2041 | 2 | 9 | 7 | 409.6361 | 0
2041 | 2 | 9 | 8 | 419.8866 | 0
2041 | 2 | 9 | 9 | 434.9282 | 0
2041 | 2 | 9 | 10 | 450.0021 | 0
2041 | 2 | 9 | 11 | 461.8834 | 0
2041 | 2 | 9 | 12 | 474.232 | 0
2041 | 2 | 9 | 13 | 477.2475 | 0
2041 | 2 | 9 | 14 | 475.7893 | 0
2041 | 2 | 9 | 15 | 474.9757 | 0
2041 | 2 | 9 | 16 | 477.0964 | 0
2041 | 2 | 9 | 17 | 476.33 | 0
2041 | 2 | 9 | 18 | 473.7958 | 0
2041 | 2 | 9 | 19 | 471.1384 | 0
2041 | 2 | 9 | 20 | 459.8613 | 0
2041 | 2 | 9 | 21 | 450.5659 | 0
2041 | 2 | 9 | 22 | 443.9105 | 0
2041 | 2 | 9 | 23 | 434.0329 | 0
2041 | 2 | 10 | 0 | 422.547 | 0
2041 | 2 | 10 | 1 | 411.206 | 0
2041 | 2 | 10 | 2 | 400.6806 | 0
2041 | 2 | 10 | 3 | 390.6485 | 0
2041 | 2 | 10 | 4 | 385.515 | 0
2041 | 2 | 10 | 5 | 388.1147 | 0
2041 | 2 | 10 | 6 | 396.1195 | 0
2041 | 2 | 10 | 7 | 398.7892 | 0
2041 | 2 | 10 | 8 | 405.5349 | 0
2041 | 2 | 10 | 9 | 419.2587 | 0
2041 | 2 | 10 | 10 | 434.8704 | 0
2041 | 2 | 10 | 11 | 448.6045 | 0
2041 | 2 | 10 | 12 | 461.449 | 0
2041 | 2 | 10 | 13 | 465.8818 | 0
2041 | 2 | 10 | 14 | 466.1254 | 0
2041 | 2 | 10 | 15 | 466.1363 | 0
2041 | 2 | 10 | 16 | 467.9508 | 0
2041 | 2 | 10 | 17 | 470.7857 | 0
2041 | 2 | 10 | 18 | 470.4332 | 0
2041 | 2 | 10 | 19 | 470.3482 | 0
2041 | 2 | 10 | 20 | 460.4814 | 0
2041 | 2 | 10 | 21 | 452.0084 | 0
2041 | 2 | 10 | 22 | 444.522 | 0
2041 | 2 | 10 | 23 | 431.9043 | 0
2041 | 2 | 11 | 0 | 417.1225 | 0
2041 | 2 | 11 | 1 | 404.9842 | 0
2041 | 2 | 11 | 2 | 395.8665 | 0
2041 | 2 | 11 | 3 | 389.0767 | 0
2041 | 2 | 11 | 4 | 388.9401 | 0
2041 | 2 | 11 | 5 | 398.8548 | 0
2041 | 2 | 11 | 6 | 416.0086 | 0
2041 | 2 | 11 | 7 | 441.9113 | 0
2041 | 2 | 11 | 8 | 476.5441 | 0
2041 | 2 | 11 | 9 | 500.3966 | 0
2041 | 2 | 11 | 10 | 512.3662 | 0
2041 | 2 | 11 | 11 | 518.4701 | 0
2041 | 2 | 11 | 12 | 525.0439 | 6.0439
2041 | 2 | 11 | 13 | 527.7154 | 8.7154
2041 | 2 | 11 | 14 | 524.4093 | 5.4093
2041 | 2 | 11 | 15 | 522.1498 | 3.1498
2041 | 2 | 11 | 16 | 522.24 | 3.24
2041 | 2 | 11 | 17 | 521.4979 | 2.4979
2041 | 2 | 11 | 18 | 519.1375 | 0.13749
2041 | 2 | 11 | 19 | 514.2403 | 0
2041 | 2 | 11 | 20 | 498.9539 | 0
2041 | 2 | 11 | 21 | 484.6236 | 0
2041 | 2 | 11 | 22 | 472.6261 | 0
2041 | 2 | 11 | 23 | 453.1705 | 0
2041 | 2 | 12 | 0 | 426.3502 | 0
2041 | 2 | 12 | 1 | 415.6465 | 0
2041 | 2 | 12 | 2 | 406.2293 | 0
2041 | 2 | 12 | 3 | 399.5699 | 0
2041 | 2 | 12 | 4 | 399.0187 | 0
2041 | 2 | 12 | 5 | 408.1727 | 0
2041 | 2 | 12 | 6 | 425.6222 | 0
2041 | 2 | 12 | 7 | 453.6441 | 0
2041 | 2 | 12 | 8 | 488.7108 | 0
2041 | 2 | 12 | 9 | 510.378 | 0
2041 | 2 | 12 | 10 | 519.9075 | 0.9075
2041 | 2 | 12 | 11 | 524.5114 | 5.5114
2041 | 2 | 12 | 12 | 535.4073 | 16.4073
2041 | 2 | 12 | 13 | 538.4962 | 19.4962
2041 | 2 | 12 | 14 | 535.9086 | 16.9086
2041 | 2 | 12 | 15 | 534.0036 | 15.0036
2041 | 2 | 12 | 16 | 534.3931 | 15.3931
2041 | 2 | 12 | 17 | 533.8082 | 14.8082
2041 | 2 | 12 | 18 | 534.9246 | 15.9246
2041 | 2 | 12 | 19 | 528.298 | 9.298
2041 | 2 | 12 | 20 | 511.7358 | 0
2041 | 2 | 12 | 21 | 496.5463 | 0
2041 | 2 | 12 | 22 | 483.5048 | 0
2041 | 2 | 12 | 23 | 463.0789 | 0
2041 | 2 | 13 | 0 | 441.6489 | 0
2041 | 2 | 13 | 1 | 421.183 | 0
2041 | 2 | 13 | 2 | 409.9257 | 0
2041 | 2 | 13 | 3 | 401.3251 | 0
2041 | 2 | 13 | 4 | 398.6971 | 0
2041 | 2 | 13 | 5 | 406.2266 | 0
2041 | 2 | 13 | 6 | 421.9296 | 0
2041 | 2 | 13 | 7 | 448.9289 | 0
2041 | 2 | 13 | 8 | 482.7177 | 0
2041 | 2 | 13 | 9 | 505.5634 | 0
2041 | 2 | 13 | 10 | 516.7251 | 0
2041 | 2 | 13 | 11 | 521.7449 | 2.7449
2041 | 2 | 13 | 12 | 529.2251 | 10.2251
2041 | 2 | 13 | 13 | 531.5665 | 12.5665
2041 | 2 | 13 | 14 | 528.4907 | 9.4907
2041 | 2 | 13 | 15 | 525.8816 | 6.8816
2041 | 2 | 13 | 16 | 525.2443 | 6.2443
2041 | 2 | 13 | 17 | 522.6744 | 3.6744
2041 | 2 | 13 | 18 | 514.2626 | 0
2041 | 2 | 13 | 19 | 504.4841 | 0
2041 | 2 | 13 | 20 | 486.204 | 0
2041 | 2 | 13 | 21 | 470.5944 | 0
2041 | 2 | 13 | 22 | 457.6138 | 0
2041 | 2 | 13 | 23 | 437.4669 | 0
2041 | 2 | 14 | 0 | 418.6146 | 0
2041 | 2 | 14 | 1 | 403.2921 | 0
2041 | 2 | 14 | 2 | 392.4047 | 0
2041 | 2 | 14 | 3 | 384.6088 | 0
2041 | 2 | 14 | 4 | 382.8565 | 0
2041 | 2 | 14 | 5 | 391.2383 | 0
2041 | 2 | 14 | 6 | 409.3581 | 0
2041 | 2 | 14 | 7 | 437.8183 | 0
2041 | 2 | 14 | 8 | 474.0191 | 0
2041 | 2 | 14 | 9 | 498.2344 | 0
2041 | 2 | 14 | 10 | 511.1191 | 0
2041 | 2 | 14 | 11 | 517.5465 | 0
2041 | 2 | 14 | 12 | 523.4375 | 4.4375
2041 | 2 | 14 | 13 | 526.5785 | 7.5785
2041 | 2 | 14 | 14 | 523.5451 | 4.5451
2041 | 2 | 14 | 15 | 521.3796 | 2.3796
2041 | 2 | 14 | 16 | 521.4752 | 2.4752
2041 | 2 | 14 | 17 | 520.151 | 1.151
2041 | 2 | 14 | 18 | 516.7608 | 0
2041 | 2 | 14 | 19 | 511.353 | 0
2041 | 2 | 14 | 20 | 496.5799 | 0
2041 | 2 | 14 | 21 | 483.0277 | 0
2041 | 2 | 14 | 22 | 471.8788 | 0
2041 | 2 | 14 | 23 | 453.616 | 0
2041 | 2 | 15 | 0 | 429.8929 | 0
2041 | 2 | 15 | 1 | 418.814 | 0
2041 | 2 | 15 | 2 | 408.5115 | 0
2041 | 2 | 15 | 3 | 400.5013 | 0
2041 | 2 | 15 | 4 | 398.6777 | 0
2041 | 2 | 15 | 5 | 406.9874 | 0
2041 | 2 | 15 | 6 | 422.116 | 0
2041 | 2 | 15 | 7 | 448.5843 | 0
2041 | 2 | 15 | 8 | 484.3905 | 0
2041 | 2 | 15 | 9 | 509.7519 | 0
2041 | 2 | 15 | 10 | 522.949 | 3.949
2041 | 2 | 15 | 11 | 529.666 | 10.666
2041 | 2 | 15 | 12 | 538.1081 | 19.1081
2041 | 2 | 15 | 13 | 540.8408 | 21.8408
2041 | 2 | 15 | 14 | 538.2795 | 19.2795
2041 | 2 | 15 | 15 | 536.5553 | 17.5553
2041 | 2 | 15 | 16 | 536.8596 | 17.8596
2041 | 2 | 15 | 17 | 535.4204 | 16.4204
2041 | 2 | 15 | 18 | 530.538 | 11.538
2041 | 2 | 15 | 19 | 523.3225 | 4.3225
2041 | 2 | 15 | 20 | 506.6535 | 0
2041 | 2 | 15 | 21 | 492.2775 | 0
2041 | 2 | 15 | 22 | 481.8189 | 0
2041 | 2 | 15 | 23 | 465.7947 | 0
2041 | 2 | 16 | 0 | 444.6958 | 0
2041 | 2 | 16 | 1 | 432.8542 | 0
2041 | 2 | 16 | 2 | 421.5597 | 0
2041 | 2 | 16 | 3 | 412.0578 | 0
2041 | 2 | 16 | 4 | 408.2306 | 0
2041 | 2 | 16 | 5 | 412.3001 | 0
2041 | 2 | 16 | 6 | 421.6503 | 0
2041 | 2 | 16 | 7 | 427.7508 | 0
2041 | 2 | 16 | 8 | 436.6613 | 0
2041 | 2 | 16 | 9 | 449.4274 | 0
2041 | 2 | 16 | 10 | 462.6282 | 0
2041 | 2 | 16 | 11 | 473.7965 | 0
2041 | 2 | 16 | 12 | 491.8311 | 0
2041 | 2 | 16 | 13 | 495.0591 | 0
2041 | 2 | 16 | 14 | 493.699 | 0
2041 | 2 | 16 | 15 | 493.1064 | 0
2041 | 2 | 16 | 16 | 495.6039 | 0
2041 | 2 | 16 | 17 | 495.1365 | 0
2041 | 2 | 16 | 18 | 493.1314 | 0
2041 | 2 | 16 | 19 | 491.8066 | 0
2041 | 2 | 16 | 20 | 480.9181 | 0
2041 | 2 | 16 | 21 | 471.7537 | 0
2041 | 2 | 16 | 22 | 464.5036 | 0
2041 | 2 | 16 | 23 | 453.4102 | 0
2041 | 2 | 17 | 0 | 437.3989 | 0
2041 | 2 | 17 | 1 | 420.5086 | 0
2041 | 2 | 17 | 2 | 408.5625 | 0
2041 | 2 | 17 | 3 | 398.1319 | 0
2041 | 2 | 17 | 4 | 392.1199 | 0
2041 | 2 | 17 | 5 | 393.172 | 0
2041 | 2 | 17 | 6 | 391.3295 | 0
2041 | 2 | 17 | 7 | 392.5752 | 0
2041 | 2 | 17 | 8 | 402.602 | 0
2041 | 2 | 17 | 9 | 416.8624 | 0
2041 | 2 | 17 | 10 | 431.1726 | 0
2041 | 2 | 17 | 11 | 441.8728 | 0
2041 | 2 | 17 | 12 | 451.3908 | 0
2041 | 2 | 17 | 13 | 455.4241 | 0
2041 | 2 | 17 | 14 | 453.6602 | 0
2041 | 2 | 17 | 15 | 453.159 | 0
2041 | 2 | 17 | 16 | 454.885 | 0
2041 | 2 | 17 | 17 | 456.152 | 0
2041 | 2 | 17 | 18 | 457.7386 | 0
2041 | 2 | 17 | 19 | 456.8928 | 0
2041 | 2 | 17 | 20 | 447.2298 | 0
2041 | 2 | 17 | 21 | 438.7658 | 0
2041 | 2 | 17 | 22 | 431.8238 | 0
2041 | 2 | 17 | 23 | 419.5412 | 0
2041 | 2 | 18 | 0 | 398.6889 | 0
2041 | 2 | 18 | 1 | 382.2585 | 0
2041 | 2 | 18 | 2 | 373.111 | 0
2041 | 2 | 18 | 3 | 364.635 | 0
2041 | 2 | 18 | 4 | 362.5484 | 0
2041 | 2 | 18 | 5 | 368.0803 | 0
2041 | 2 | 18 | 6 | 374.0397 | 0
2041 | 2 | 18 | 7 | 385.6326 | 0
2041 | 2 | 18 | 8 | 397.2244 | 0
2041 | 2 | 18 | 9 | 410.8818 | 0
2041 | 2 | 18 | 10 | 424.9572 | 0
2041 | 2 | 18 | 11 | 438.0565 | 0
2041 | 2 | 18 | 12 | 452.8814 | 0
2041 | 2 | 18 | 13 | 458.4053 | 0
2041 | 2 | 18 | 14 | 458.5658 | 0
2041 | 2 | 18 | 15 | 459.8747 | 0
2041 | 2 | 18 | 16 | 462.6933 | 0
2041 | 2 | 18 | 17 | 465.1252 | 0
2041 | 2 | 18 | 18 | 464.3906 | 0
2041 | 2 | 18 | 19 | 463.8919 | 0
2041 | 2 | 18 | 20 | 452.4456 | 0
2041 | 2 | 18 | 21 | 443.4926 | 0
2041 | 2 | 18 | 22 | 436.783 | 0
2041 | 2 | 18 | 23 | 422.7209 | 0
2041 | 2 | 19 | 0 | 397.4756 | 0
2041 | 2 | 19 | 1 | 386.7778 | 0
2041 | 2 | 19 | 2 | 377.0533 | 0
2041 | 2 | 19 | 3 | 369.7822 | 0
2041 | 2 | 19 | 4 | 368.792 | 0
2041 | 2 | 19 | 5 | 378.4361 | 0
2041 | 2 | 19 | 6 | 397.7552 | 0
2041 | 2 | 19 | 7 | 426.9665 | 0
2041 | 2 | 19 | 8 | 461.5286 | 0
2041 | 2 | 19 | 9 | 482.7791 | 0
2041 | 2 | 19 | 10 | 492.8642 | 0
2041 | 2 | 19 | 11 | 498.3696 | 0
2041 | 2 | 19 | 12 | 505.5881 | 0
2041 | 2 | 19 | 13 | 508.5266 | 0
2041 | 2 | 19 | 14 | 505.7511 | 0
2041 | 2 | 19 | 15 | 503.1622 | 0
2041 | 2 | 19 | 16 | 503.2292 | 0
2041 | 2 | 19 | 17 | 501.6005 | 0
2041 | 2 | 19 | 18 | 504.3025 | 0
2041 | 2 | 19 | 19 | 496.3665 | 0
2041 | 2 | 19 | 20 | 479.3945 | 0
2041 | 2 | 19 | 21 | 464.743 | 0
2041 | 2 | 19 | 22 | 451.9658 | 0
2041 | 2 | 19 | 23 | 431.5243 | 0
2041 | 2 | 20 | 0 | 413.8602 | 0
2041 | 2 | 20 | 1 | 383.2583 | 0
2041 | 2 | 20 | 2 | 371.8646 | 0
2041 | 2 | 20 | 3 | 363.0728 | 0
2041 | 2 | 20 | 4 | 360.483 | 0
2041 | 2 | 20 | 5 | 368.9505 | 0
2041 | 2 | 20 | 6 | 388.3701 | 0
2041 | 2 | 20 | 7 | 417.7649 | 0
2041 | 2 | 20 | 8 | 450.1248 | 0
2041 | 2 | 20 | 9 | 471.4988 | 0
2041 | 2 | 20 | 10 | 482.8285 | 0
2041 | 2 | 20 | 11 | 488.5681 | 0
2041 | 2 | 20 | 12 | 497.8835 | 0
2041 | 2 | 20 | 13 | 501.2978 | 0
2041 | 2 | 20 | 14 | 499.3967 | 0
2041 | 2 | 20 | 15 | 496.5681 | 0
2041 | 2 | 20 | 16 | 495.6386 | 0
2041 | 2 | 20 | 17 | 492.2226 | 0
2041 | 2 | 20 | 18 | 482.1392 | 0
2041 | 2 | 20 | 19 | 471.0817 | 0
2041 | 2 | 20 | 20 | 452.7969 | 0
2041 | 2 | 20 | 21 | 437.8814 | 0
2041 | 2 | 20 | 22 | 424.9658 | 0
2041 | 2 | 20 | 23 | 405.1926 | 0
2041 | 2 | 21 | 0 | 383.9376 | 0
2041 | 2 | 21 | 1 | 377.903 | 0
2041 | 2 | 21 | 2 | 367.5999 | 0
2041 | 2 | 21 | 3 | 360.6578 | 0
2041 | 2 | 21 | 4 | 359.8415 | 0
2041 | 2 | 21 | 5 | 369.631 | 0
2041 | 2 | 21 | 6 | 389.5718 | 0
2041 | 2 | 21 | 7 | 421.1096 | 0
2041 | 2 | 21 | 8 | 459.1198 | 0
2041 | 2 | 21 | 9 | 484.1561 | 0
2041 | 2 | 21 | 10 | 498.7519 | 0
2041 | 2 | 21 | 11 | 506.6014 | 0
2041 | 2 | 21 | 12 | 510.9438 | 0
2041 | 2 | 21 | 13 | 515.4528 | 0
2041 | 2 | 21 | 14 | 513.7015 | 0
2041 | 2 | 21 | 15 | 511.7832 | 0
2041 | 2 | 21 | 16 | 512.1422 | 0
2041 | 2 | 21 | 17 | 511.435 | 0
2041 | 2 | 21 | 18 | 508.1673 | 0
2041 | 2 | 21 | 19 | 503.4141 | 0
2041 | 2 | 21 | 20 | 489.9262 | 0
2041 | 2 | 21 | 21 | 477.3453 | 0
2041 | 2 | 21 | 22 | 466.0133 | 0
2041 | 2 | 21 | 23 | 447.3972 | 0
2041 | 2 | 22 | 0 | 425.9453 | 0
2041 | 2 | 22 | 1 | 408.485 | 0
2041 | 2 | 22 | 2 | 397.5347 | 0
2041 | 2 | 22 | 3 | 388.9146 | 0
2041 | 2 | 22 | 4 | 386.4589 | 0
2041 | 2 | 22 | 5 | 394.6976 | 0
2041 | 2 | 22 | 6 | 410.9391 | 0
2041 | 2 | 22 | 7 | 437.9353 | 0
2041 | 2 | 22 | 8 | 471.0888 | 0
2041 | 2 | 22 | 9 | 493.8661 | 0
2041 | 2 | 22 | 10 | 505.19 | 0
2041 | 2 | 22 | 11 | 510.8496 | 0
2041 | 2 | 22 | 12 | 519.9547 | 0.95471
2041 | 2 | 22 | 13 | 522.2626 | 3.2626
2041 | 2 | 22 | 14 | 519.4237 | 0.42374
2041 | 2 | 22 | 15 | 516.5191 | 0
2041 | 2 | 22 | 16 | 515.7136 | 0
2041 | 2 | 22 | 17 | 512.9226 | 0
2041 | 2 | 22 | 18 | 504.618 | 0
2041 | 2 | 22 | 19 | 496.2594 | 0
2041 | 2 | 22 | 20 | 479.838 | 0
2041 | 2 | 22 | 21 | 466.1897 | 0
2041 | 2 | 22 | 22 | 455.5441 | 0
2041 | 2 | 22 | 23 | 439.371 | 0
2041 | 2 | 23 | 0 | 418.8018 | 0
2041 | 2 | 23 | 1 | 411.3448 | 0
2041 | 2 | 23 | 2 | 399.6459 | 0
2041 | 2 | 23 | 3 | 390.3357 | 0
2041 | 2 | 23 | 4 | 386.5363 | 0
2041 | 2 | 23 | 5 | 391.1488 | 0
2041 | 2 | 23 | 6 | 400.1106 | 0
2041 | 2 | 23 | 7 | 408.8926 | 0
2041 | 2 | 23 | 8 | 423.2136 | 0
2041 | 2 | 23 | 9 | 439.4502 | 0
2041 | 2 | 23 | 10 | 455.1928 | 0
2041 | 2 | 23 | 11 | 466.9125 | 0
2041 | 2 | 23 | 12 | 477.4561 | 0
2041 | 2 | 23 | 13 | 481.1061 | 0
2041 | 2 | 23 | 14 | 479.5657 | 0
2041 | 2 | 23 | 15 | 478.2434 | 0
2041 | 2 | 23 | 16 | 481.3921 | 0
2041 | 2 | 23 | 17 | 479.5917 | 0
2041 | 2 | 23 | 18 | 475.4738 | 0
2041 | 2 | 23 | 19 | 478.6217 | 0
2041 | 2 | 23 | 20 | 472.1065 | 0
2041 | 2 | 23 | 21 | 465.6761 | 0
2041 | 2 | 23 | 22 | 459.3668 | 0
2041 | 2 | 23 | 23 | 447.8892 | 0
2041 | 2 | 24 | 0 | 433.4801 | 0
2041 | 2 | 24 | 1 | 424.3363 | 0
2041 | 2 | 24 | 2 | 413.2899 | 0
2041 | 2 | 24 | 3 | 403.4361 | 0
2041 | 2 | 24 | 4 | 398.5731 | 0
2041 | 2 | 24 | 5 | 401.2937 | 0
2041 | 2 | 24 | 6 | 409.9498 | 0
2041 | 2 | 24 | 7 | 413.2113 | 0
2041 | 2 | 24 | 8 | 421.4479 | 0
2041 | 2 | 24 | 9 | 434.5866 | 0
2041 | 2 | 24 | 10 | 449.1293 | 0
2041 | 2 | 24 | 11 | 460.9536 | 0
2041 | 2 | 24 | 12 | 472.8584 | 0
2041 | 2 | 24 | 13 | 477.2433 | 0
2041 | 2 | 24 | 14 | 476.343 | 0
2041 | 2 | 24 | 15 | 476.2074 | 0
2041 | 2 | 24 | 16 | 478.2188 | 0
2041 | 2 | 24 | 17 | 480.1907 | 0
2041 | 2 | 24 | 18 | 481.7477 | 0
2041 | 2 | 24 | 19 | 482.9825 | 0
2041 | 2 | 24 | 20 | 474.2125 | 0
2041 | 2 | 24 | 21 | 466.1932 | 0
2041 | 2 | 24 | 22 | 458.2747 | 0
2041 | 2 | 24 | 23 | 444.0399 | 0
2041 | 2 | 25 | 0 | 424.8535 | 0
2041 | 2 | 25 | 1 | 405.33 | 0
2041 | 2 | 25 | 2 | 394.9477 | 0
2041 | 2 | 25 | 3 | 387.5489 | 0
2041 | 2 | 25 | 4 | 386.8238 | 0
2041 | 2 | 25 | 5 | 396.2106 | 0
2041 | 2 | 25 | 6 | 412.6666 | 0
2041 | 2 | 25 | 7 | 438.1021 | 0
2041 | 2 | 25 | 8 | 469.9974 | 0
2041 | 2 | 25 | 9 | 489.2761 | 0
2041 | 2 | 25 | 10 | 497.6624 | 0
2041 | 2 | 25 | 11 | 500.8111 | 0
2041 | 2 | 25 | 12 | 511.9354 | 0
2041 | 2 | 25 | 13 | 513.9595 | 0
2041 | 2 | 25 | 14 | 509.8803 | 0
2041 | 2 | 25 | 15 | 506.2048 | 0
2041 | 2 | 25 | 16 | 505.018 | 0
2041 | 2 | 25 | 17 | 502.7877 | 0
2041 | 2 | 25 | 18 | 500.3613 | 0
2041 | 2 | 25 | 19 | 491.6763 | 0
2041 | 2 | 25 | 20 | 473.6756 | 0
2041 | 2 | 25 | 21 | 457.732 | 0
2041 | 2 | 25 | 22 | 444.1651 | 0
2041 | 2 | 25 | 23 | 423.5422 | 0
2041 | 2 | 26 | 0 | 403.4406 | 0
2041 | 2 | 26 | 1 | 385.9689 | 0
2041 | 2 | 26 | 2 | 375.3597 | 0
2041 | 2 | 26 | 3 | 367.7582 | 0
2041 | 2 | 26 | 4 | 366.4926 | 0
2041 | 2 | 26 | 5 | 375.6944 | 0
2041 | 2 | 26 | 6 | 395.0629 | 0
2041 | 2 | 26 | 7 | 424.5674 | 0
2041 | 2 | 26 | 8 | 460.7553 | 0
2041 | 2 | 26 | 9 | 483.8748 | 0
2041 | 2 | 26 | 10 | 496.3259 | 0
2041 | 2 | 26 | 11 | 502.2106 | 0
2041 | 2 | 26 | 12 | 509.2083 | 0
2041 | 2 | 26 | 13 | 513.5505 | 0
2041 | 2 | 26 | 14 | 511.5628 | 0
2041 | 2 | 26 | 15 | 509.367 | 0
2041 | 2 | 26 | 16 | 509.7133 | 0
2041 | 2 | 26 | 17 | 508.1557 | 0
2041 | 2 | 26 | 18 | 506.6632 | 0
2041 | 2 | 26 | 19 | 499.3006 | 0
2041 | 2 | 26 | 20 | 483.0824 | 0
2041 | 2 | 26 | 21 | 468.6369 | 0
2041 | 2 | 26 | 22 | 456.1074 | 0
2041 | 2 | 26 | 23 | 435.4168 | 0
2041 | 2 | 27 | 0 | 408.0195 | 0
2041 | 2 | 27 | 1 | 390.5221 | 0
2041 | 2 | 27 | 2 | 380.3562 | 0
2041 | 2 | 27 | 3 | 372.8751 | 0
2041 | 2 | 27 | 4 | 371.763 | 0
2041 | 2 | 27 | 5 | 381.2069 | 0
2041 | 2 | 27 | 6 | 399.0299 | 0
2041 | 2 | 27 | 7 | 428.891 | 0
2041 | 2 | 27 | 8 | 464.6074 | 0
2041 | 2 | 27 | 9 | 487.9607 | 0
2041 | 2 | 27 | 10 | 500.6011 | 0
2041 | 2 | 27 | 11 | 507.2019 | 0
2041 | 2 | 27 | 12 | 512.3672 | 0
2041 | 2 | 27 | 13 | 515.4752 | 0
2041 | 2 | 27 | 14 | 513.0039 | 0
2041 | 2 | 27 | 15 | 510.51 | 0
2041 | 2 | 27 | 16 | 510.2977 | 0
2041 | 2 | 27 | 17 | 508.1381 | 0
2041 | 2 | 27 | 18 | 498.3899 | 0
2041 | 2 | 27 | 19 | 491.9875 | 0
2041 | 2 | 27 | 20 | 477.6611 | 0
2041 | 2 | 27 | 21 | 464.4522 | 0
2041 | 2 | 27 | 22 | 452.3925 | 0
2041 | 2 | 27 | 23 | 431.9335 | 0
2041 | 2 | 28 | 0 | 412.9936 | 0
2041 | 2 | 28 | 1 | 388.4512 | 0
2041 | 2 | 28 | 2 | 376.9308 | 0
2041 | 2 | 28 | 3 | 368.4178 | 0
2041 | 2 | 28 | 4 | 366.004 | 0
2041 | 2 | 28 | 5 | 374.3478 | 0
2041 | 2 | 28 | 6 | 392.8312 | 0
2041 | 2 | 28 | 7 | 421.9481 | 0
2041 | 2 | 28 | 8 | 456.5282 | 0
2041 | 2 | 28 | 9 | 479.1922 | 0
2041 | 2 | 28 | 10 | 491.0961 | 0
2041 | 2 | 28 | 11 | 497.1572 | 0
2041 | 2 | 28 | 12 | 505.8535 | 0
2041 | 2 | 28 | 13 | 509.1125 | 0
2041 | 2 | 28 | 14 | 506.775 | 0
2041 | 2 | 28 | 15 | 503.6738 | 0
2041 | 2 | 28 | 16 | 502.6232 | 0
2041 | 2 | 28 | 17 | 499.3196 | 0
2041 | 2 | 28 | 18 | 486.5965 | 0
2041 | 2 | 28 | 19 | 476.2005 | 0
2041 | 2 | 28 | 20 | 458.8296 | 0
2041 | 2 | 28 | 21 | 444.2356 | 0
2041 | 2 | 28 | 22 | 431.9815 | 0
2041 | 2 | 28 | 23 | 412.9747 | 0
2041 | 3 | 1 | 0 | 395.2232 | 0
2041 | 3 | 1 | 1 | 376.5532 | 0
2041 | 3 | 1 | 2 | 365.4519 | 0
2041 | 3 | 1 | 3 | 356.8586 | 0
2041 | 3 | 1 | 4 | 354.5142 | 0
2041 | 3 | 1 | 5 | 363.6853 | 0
2041 | 3 | 1 | 6 | 382.3162 | 0
2041 | 3 | 1 | 7 | 411.526 | 0
2041 | 3 | 1 | 8 | 445.1707 | 0
2041 | 3 | 1 | 9 | 468.3104 | 0
2041 | 3 | 1 | 10 | 481.8696 | 0
2041 | 3 | 1 | 11 | 488.94 | 0
2041 | 3 | 1 | 12 | 498.3723 | 0
2041 | 3 | 1 | 13 | 502.9033 | 0
2041 | 3 | 1 | 14 | 501.785 | 0
2041 | 3 | 1 | 15 | 500.0316 | 0
2041 | 3 | 1 | 16 | 500.3417 | 0
2041 | 3 | 1 | 17 | 498.0825 | 0
2041 | 3 | 1 | 18 | 482.2793 | 0
2041 | 3 | 1 | 19 | 475.414 | 0
2041 | 3 | 1 | 20 | 461.3277 | 0
2041 | 3 | 1 | 21 | 448.51 | 0
2041 | 3 | 1 | 22 | 438.5833 | 0
2041 | 3 | 1 | 23 | 424.0752 | 0
2041 | 3 | 2 | 0 | 403.3466 | 0
2041 | 3 | 2 | 1 | 392.4615 | 0
2041 | 3 | 2 | 2 | 381.9389 | 0
2041 | 3 | 2 | 3 | 372.384 | 0
2041 | 3 | 2 | 4 | 367.7922 | 0
2041 | 3 | 2 | 5 | 371.5122 | 0
2041 | 3 | 2 | 6 | 376.7099 | 0
2041 | 3 | 2 | 7 | 382.8841 | 0
2041 | 3 | 2 | 8 | 396.6758 | 0
2041 | 3 | 2 | 9 | 414.6438 | 0
2041 | 3 | 2 | 10 | 431.3805 | 0
2041 | 3 | 2 | 11 | 444.0471 | 0
2041 | 3 | 2 | 12 | 454.2717 | 0
2041 | 3 | 2 | 13 | 458.343 | 0
2041 | 3 | 2 | 14 | 457.4736 | 0
2041 | 3 | 2 | 15 | 456.8279 | 0
2041 | 3 | 2 | 16 | 458.1491 | 0
2041 | 3 | 2 | 17 | 457.8927 | 0
2041 | 3 | 2 | 18 | 455.4347 | 0
2041 | 3 | 2 | 19 | 456.0351 | 0
2041 | 3 | 2 | 20 | 448.0652 | 0
2041 | 3 | 2 | 21 | 440.0766 | 0
2041 | 3 | 2 | 22 | 434.4019 | 0
2041 | 3 | 2 | 23 | 423.3569 | 0
2041 | 3 | 3 | 0 | 406.2212 | 0
2041 | 3 | 3 | 1 | 393.9132 | 0
2041 | 3 | 3 | 2 | 382.9387 | 0
2041 | 3 | 3 | 3 | 372.9754 | 0
2041 | 3 | 3 | 4 | 367.3965 | 0
2041 | 3 | 3 | 5 | 369.8137 | 0
2041 | 3 | 3 | 6 | 373.2159 | 0
2041 | 3 | 3 | 7 | 377.3285 | 0
2041 | 3 | 3 | 8 | 390.6307 | 0
2041 | 3 | 3 | 9 | 407.9149 | 0
2041 | 3 | 3 | 10 | 424.1843 | 0
2041 | 3 | 3 | 11 | 436.4519 | 0
2041 | 3 | 3 | 12 | 449.0057 | 0
2041 | 3 | 3 | 13 | 454.5415 | 0
2041 | 3 | 3 | 14 | 454.3804 | 0
2041 | 3 | 3 | 15 | 454.784 | 0
2041 | 3 | 3 | 16 | 457.5584 | 0
2041 | 3 | 3 | 17 | 458.2488 | 0
2041 | 3 | 3 | 18 | 451.8708 | 0
2041 | 3 | 3 | 19 | 451.9714 | 0
2041 | 3 | 3 | 20 | 443.4358 | 0
2041 | 3 | 3 | 21 | 434.9728 | 0
2041 | 3 | 3 | 22 | 427.5788 | 0
2041 | 3 | 3 | 23 | 414.0982 | 0
2041 | 3 | 4 | 0 | 399.8872 | 0
2041 | 3 | 4 | 1 | 382.7976 | 0
2041 | 3 | 4 | 2 | 373.144 | 0
2041 | 3 | 4 | 3 | 365.9197 | 0
2041 | 3 | 4 | 4 | 365.3628 | 0
2041 | 3 | 4 | 5 | 375.9053 | 0
2041 | 3 | 4 | 6 | 396.1835 | 0
2041 | 3 | 4 | 7 | 423.6459 | 0
2041 | 3 | 4 | 8 | 455.9626 | 0
2041 | 3 | 4 | 9 | 477.8642 | 0
2041 | 3 | 4 | 10 | 489.465 | 0
2041 | 3 | 4 | 11 | 495.6686 | 0
2041 | 3 | 4 | 12 | 504.9755 | 0
2041 | 3 | 4 | 13 | 508.4058 | 0
2041 | 3 | 4 | 14 | 505.981 | 0
2041 | 3 | 4 | 15 | 503.3414 | 0
2041 | 3 | 4 | 16 | 502.9922 | 0
2041 | 3 | 4 | 17 | 501.0777 | 0
2041 | 3 | 4 | 18 | 493.9485 | 0
2041 | 3 | 4 | 19 | 486.3523 | 0
2041 | 3 | 4 | 20 | 470.262 | 0
2041 | 3 | 4 | 21 | 454.8328 | 0
2041 | 3 | 4 | 22 | 441.7559 | 0
2041 | 3 | 4 | 23 | 422.3802 | 0
2041 | 3 | 5 | 0 | 400.7513 | 0
2041 | 3 | 5 | 1 | 387.3495 | 0
2041 | 3 | 5 | 2 | 377.4623 | 0
2041 | 3 | 5 | 3 | 370.166 | 0
2041 | 3 | 5 | 4 | 369.0128 | 0
2041 | 3 | 5 | 5 | 378.7885 | 0
2041 | 3 | 5 | 6 | 396.4556 | 0
2041 | 3 | 5 | 7 | 426.0287 | 0
2041 | 3 | 5 | 8 | 460.295 | 0
2041 | 3 | 5 | 9 | 482.7167 | 0
2041 | 3 | 5 | 10 | 494.5861 | 0
2041 | 3 | 5 | 11 | 500.5558 | 0
2041 | 3 | 5 | 12 | 506.394 | 0
2041 | 3 | 5 | 13 | 510.211 | 0
2041 | 3 | 5 | 14 | 507.6524 | 0
2041 | 3 | 5 | 15 | 505.2139 | 0
2041 | 3 | 5 | 16 | 505.7089 | 0
2041 | 3 | 5 | 17 | 504.3476 | 0
2041 | 3 | 5 | 18 | 501.6386 | 0
2041 | 3 | 5 | 19 | 495.3469 | 0
2041 | 3 | 5 | 20 | 481.0192 | 0
2041 | 3 | 5 | 21 | 466.8073 | 0
2041 | 3 | 5 | 22 | 454.4085 | 0
2041 | 3 | 5 | 23 | 434.7327 | 0
2041 | 3 | 6 | 0 | 412.8841 | 0
2041 | 3 | 6 | 1 | 400.3434 | 0
2041 | 3 | 6 | 2 | 390.5712 | 0
2041 | 3 | 6 | 3 | 383.3593 | 0
2041 | 3 | 6 | 4 | 382.2625 | 0
2041 | 3 | 6 | 5 | 391.8771 | 0
2041 | 3 | 6 | 6 | 408.1666 | 0
2041 | 3 | 6 | 7 | 437.3032 | 0
2041 | 3 | 6 | 8 | 470.9338 | 0
2041 | 3 | 6 | 9 | 492.0929 | 0
2041 | 3 | 6 | 10 | 502.5669 | 0
2041 | 3 | 6 | 11 | 508.0001 | 0
2041 | 3 | 6 | 12 | 515.5904 | 0
2041 | 3 | 6 | 13 | 518.1987 | 0
2041 | 3 | 6 | 14 | 514.8509 | 0
2041 | 3 | 6 | 15 | 512.0509 | 0
2041 | 3 | 6 | 16 | 512.1228 | 0
2041 | 3 | 6 | 17 | 510.6473 | 0
2041 | 3 | 6 | 18 | 507.5732 | 0
2041 | 3 | 6 | 19 | 501.4936 | 0
2041 | 3 | 6 | 20 | 488.0704 | 0
2041 | 3 | 6 | 21 | 474.3005 | 0
2041 | 3 | 6 | 22 | 462.0489 | 0
2041 | 3 | 6 | 23 | 442.1087 | 0
2041 | 3 | 7 | 0 | 422.9839 | 0
2041 | 3 | 7 | 1 | 404.2018 | 0
2041 | 3 | 7 | 2 | 393.4994 | 0
2041 | 3 | 7 | 3 | 385.4648 | 0
2041 | 3 | 7 | 4 | 383.3881 | 0
2041 | 3 | 7 | 5 | 392.1088 | 0
2041 | 3 | 7 | 6 | 411.0742 | 0
2041 | 3 | 7 | 7 | 439.4645 | 0
2041 | 3 | 7 | 8 | 474.253 | 0
2041 | 3 | 7 | 9 | 497.5979 | 0
2041 | 3 | 7 | 10 | 509.5048 | 0
2041 | 3 | 7 | 11 | 515.9361 | 0
2041 | 3 | 7 | 12 | 519.8037 | 0.80367
2041 | 3 | 7 | 13 | 522.0712 | 3.0712
2041 | 3 | 7 | 14 | 518.321 | 0
2041 | 3 | 7 | 15 | 515.0637 | 0
2041 | 3 | 7 | 16 | 514.5624 | 0
2041 | 3 | 7 | 17 | 512.4199 | 0
2041 | 3 | 7 | 18 | 502.0485 | 0
2041 | 3 | 7 | 19 | 497.0922 | 0
2041 | 3 | 7 | 20 | 484.5602 | 0
2041 | 3 | 7 | 21 | 471.4285 | 0
2041 | 3 | 7 | 22 | 460.3434 | 0
2041 | 3 | 7 | 23 | 442.2539 | 0
2041 | 3 | 8 | 0 | 419.8801 | 0
2041 | 3 | 8 | 1 | 404.7689 | 0
2041 | 3 | 8 | 2 | 393.9843 | 0
2041 | 3 | 8 | 3 | 385.5748 | 0
2041 | 3 | 8 | 4 | 383.3332 | 0
2041 | 3 | 8 | 5 | 391.7499 | 0
2041 | 3 | 8 | 6 | 406.9793 | 0
2041 | 3 | 8 | 7 | 433.4265 | 0
2041 | 3 | 8 | 8 | 465.9201 | 0
2041 | 3 | 8 | 9 | 488.1943 | 0
2041 | 3 | 8 | 10 | 499.7769 | 0
2041 | 3 | 8 | 11 | 505.2628 | 0
2041 | 3 | 8 | 12 | 513.5569 | 0
2041 | 3 | 8 | 13 | 516.0154 | 0
2041 | 3 | 8 | 14 | 512.6533 | 0
2041 | 3 | 8 | 15 | 509.94 | 0
2041 | 3 | 8 | 16 | 509.8199 | 0
2041 | 3 | 8 | 17 | 507.1743 | 0
2041 | 3 | 8 | 18 | 504.5153 | 0
2041 | 3 | 8 | 19 | 495.9053 | 0
2041 | 3 | 8 | 20 | 480.6441 | 0
2041 | 3 | 8 | 21 | 466.1757 | 0
2041 | 3 | 8 | 22 | 455.6834 | 0
2041 | 3 | 8 | 23 | 440.1109 | 0
2041 | 3 | 9 | 0 | 417.4829 | 0
2041 | 3 | 9 | 1 | 401.8905 | 0
2041 | 3 | 9 | 2 | 390.4213 | 0
2041 | 3 | 9 | 3 | 380.2625 | 0
2041 | 3 | 9 | 4 | 374.8908 | 0
2041 | 3 | 9 | 5 | 377.6203 | 0
2041 | 3 | 9 | 6 | 382.1724 | 0
2041 | 3 | 9 | 7 | 386.3347 | 0
2041 | 3 | 9 | 8 | 398.1368 | 0
2041 | 3 | 9 | 9 | 414.4877 | 0
2041 | 3 | 9 | 10 | 430.2765 | 0
2041 | 3 | 9 | 11 | 442.2804 | 0
2041 | 3 | 9 | 12 | 454.3751 | 0
2041 | 3 | 9 | 13 | 457.9257 | 0
2041 | 3 | 9 | 14 | 456.1528 | 0
2041 | 3 | 9 | 15 | 454.8123 | 0
2041 | 3 | 9 | 16 | 456.0448 | 0
2041 | 3 | 9 | 17 | 455.9144 | 0
2041 | 3 | 9 | 18 | 446.8437 | 0
2041 | 3 | 9 | 19 | 445.2588 | 0
2041 | 3 | 9 | 20 | 436.9141 | 0
2041 | 3 | 9 | 21 | 428.0066 | 0
2041 | 3 | 9 | 22 | 422.3731 | 0
2041 | 3 | 9 | 23 | 412.3879 | 0
2041 | 3 | 10 | 0 | 402.9085 | 0
2041 | 3 | 10 | 1 | 382.3561 | 0
2041 | 3 | 10 | 2 | 375.1423 | 0
2041 | 3 | 10 | 3 | 368.7731 | 0
2041 | 3 | 10 | 4 | 368.2156 | 0
2041 | 3 | 10 | 5 | 377.8805 | 0
2041 | 3 | 10 | 6 | 399.6225 | 0
2041 | 3 | 10 | 7 | 408.1965 | 0
2041 | 3 | 10 | 8 | 407.8909 | 0
2041 | 3 | 10 | 9 | 415.0459 | 0
2041 | 3 | 10 | 10 | 425.2712 | 0
2041 | 3 | 10 | 11 | 437.2022 | 0
2041 | 3 | 10 | 12 | 446.0598 | 0
2041 | 3 | 10 | 13 | 446.1141 | 0
2041 | 3 | 10 | 14 | 445.2529 | 0
2041 | 3 | 10 | 15 | 445.2672 | 0
2041 | 3 | 10 | 16 | 447.5182 | 0
2041 | 3 | 10 | 17 | 447.6571 | 0
2041 | 3 | 10 | 18 | 440.5878 | 0
2041 | 3 | 10 | 19 | 441.5696 | 0
2041 | 3 | 10 | 20 | 436.2324 | 0
2041 | 3 | 10 | 21 | 430.967 | 0
2041 | 3 | 10 | 22 | 420.6182 | 0
2041 | 3 | 10 | 23 | 405.6636 | 0
2041 | 3 | 11 | 0 | 390.1819 | 0
2041 | 3 | 11 | 1 | 387.3772 | 0
2041 | 3 | 11 | 2 | 381.7749 | 0
2041 | 3 | 11 | 3 | 378.7424 | 0
2041 | 3 | 11 | 4 | 383.5771 | 0
2041 | 3 | 11 | 5 | 400.9563 | 0
2041 | 3 | 11 | 6 | 432.6061 | 0
2041 | 3 | 11 | 7 | 463.8842 | 0
2041 | 3 | 11 | 8 | 486.967 | 0
2041 | 3 | 11 | 9 | 500.3244 | 0
2041 | 3 | 11 | 10 | 504.3467 | 0
2041 | 3 | 11 | 11 | 507.9924 | 0
2041 | 3 | 11 | 12 | 513.8698 | 0
2041 | 3 | 11 | 13 | 511.1907 | 0
2041 | 3 | 11 | 14 | 506.2433 | 0
2041 | 3 | 11 | 15 | 503.3981 | 0
2041 | 3 | 11 | 16 | 503.5734 | 0
2041 | 3 | 11 | 17 | 500.6648 | 0
2041 | 3 | 11 | 18 | 491.1219 | 0
2041 | 3 | 11 | 19 | 484.2958 | 0
2041 | 3 | 11 | 20 | 471.5404 | 0
2041 | 3 | 11 | 21 | 459.2408 | 0
2041 | 3 | 11 | 22 | 443.281 | 0
2041 | 3 | 11 | 23 | 421.6252 | 0
2041 | 3 | 12 | 0 | 398.9937 | 0
2041 | 3 | 12 | 1 | 393.3017 | 0
2041 | 3 | 12 | 2 | 386.6109 | 0
2041 | 3 | 12 | 3 | 382.9939 | 0
2041 | 3 | 12 | 4 | 386.6229 | 0
2041 | 3 | 12 | 5 | 402.6094 | 0
2041 | 3 | 12 | 6 | 434.9142 | 0
2041 | 3 | 12 | 7 | 468.3385 | 0
2041 | 3 | 12 | 8 | 492.1678 | 0
2041 | 3 | 12 | 9 | 505.9155 | 0
2041 | 3 | 12 | 10 | 510.4237 | 0
2041 | 3 | 12 | 11 | 513.7749 | 0
2041 | 3 | 12 | 12 | 520.0513 | 1.0513
2041 | 3 | 12 | 13 | 518.2318 | 0
2041 | 3 | 12 | 14 | 514.6791 | 0
2041 | 3 | 12 | 15 | 512.5558 | 0
2041 | 3 | 12 | 16 | 512.8132 | 0
2041 | 3 | 12 | 17 | 508.9123 | 0
2041 | 3 | 12 | 18 | 508.5393 | 0
2041 | 3 | 12 | 19 | 498.4463 | 0
2041 | 3 | 12 | 20 | 482.7562 | 0
2041 | 3 | 12 | 21 | 468.5504 | 0
2041 | 3 | 12 | 22 | 451.5077 | 0
2041 | 3 | 12 | 23 | 429.2906 | 0
2041 | 3 | 13 | 0 | 405.0041 | 0
2041 | 3 | 13 | 1 | 399.1818 | 0
2041 | 3 | 13 | 2 | 391.3975 | 0
2041 | 3 | 13 | 3 | 386.7446 | 0
2041 | 3 | 13 | 4 | 389.1655 | 0
2041 | 3 | 13 | 5 | 404.0862 | 0
2041 | 3 | 13 | 6 | 431.3669 | 0
2041 | 3 | 13 | 7 | 464.5347 | 0
2041 | 3 | 13 | 8 | 490.785 | 0
2041 | 3 | 13 | 9 | 507.6168 | 0
2041 | 3 | 13 | 10 | 515.1825 | 0
2041 | 3 | 13 | 11 | 520.1592 | 1.1592
2041 | 3 | 13 | 12 | 525.3745 | 6.3745
2041 | 3 | 13 | 13 | 524.6287 | 5.6287
2041 | 3 | 13 | 14 | 521.8521 | 2.8521
2041 | 3 | 13 | 15 | 520.2254 | 1.2254
2041 | 3 | 13 | 16 | 520.6941 | 1.6941
2041 | 3 | 13 | 17 | 516.3088 | 0
2041 | 3 | 13 | 18 | 494.875 | 0
2041 | 3 | 13 | 19 | 483.2521 | 0
2041 | 3 | 13 | 20 | 466.934 | 0
2041 | 3 | 13 | 21 | 452.614 | 0
2041 | 3 | 13 | 22 | 435.9475 | 0
2041 | 3 | 13 | 23 | 414.1222 | 0
2041 | 3 | 14 | 0 | 397.6525 | 0
2041 | 3 | 14 | 1 | 391.9344 | 0
2041 | 3 | 14 | 2 | 384.8864 | 0
2041 | 3 | 14 | 3 | 381.1066 | 0
2041 | 3 | 14 | 4 | 384.4633 | 0
2041 | 3 | 14 | 5 | 400.1717 | 0
2041 | 3 | 14 | 6 | 431.1535 | 0
2041 | 3 | 14 | 7 | 464.5604 | 0
2041 | 3 | 14 | 8 | 490.8144 | 0
2041 | 3 | 14 | 9 | 506.6566 | 0
2041 | 3 | 14 | 10 | 513.1202 | 0
2041 | 3 | 14 | 11 | 517.977 | 0
2041 | 3 | 14 | 12 | 525.5179 | 6.5179
2041 | 3 | 14 | 13 | 524.6751 | 5.6751
2041 | 3 | 14 | 14 | 520.9738 | 1.9738
2041 | 3 | 14 | 15 | 519.4982 | 0.4982
2041 | 3 | 14 | 16 | 520.4362 | 1.4362
2041 | 3 | 14 | 17 | 516.8883 | 0
2041 | 3 | 14 | 18 | 504.1327 | 0
2041 | 3 | 14 | 19 | 496.55 | 0
2041 | 3 | 14 | 20 | 483.7646 | 0
2041 | 3 | 14 | 21 | 471.4401 | 0
2041 | 3 | 14 | 22 | 456.3817 | 0
2041 | 3 | 14 | 23 | 435.8432 | 0
2041 | 3 | 15 | 0 | 415.945 | 0
2041 | 3 | 15 | 1 | 408.024 | 0
2041 | 3 | 15 | 2 | 400.7976 | 0
2041 | 3 | 15 | 3 | 396.0736 | 0
2041 | 3 | 15 | 4 | 398.5993 | 0
2041 | 3 | 15 | 5 | 413.4943 | 0
2041 | 3 | 15 | 6 | 443.2531 | 0
2041 | 3 | 15 | 7 | 473.62 | 0
2041 | 3 | 15 | 8 | 496.665 | 0
2041 | 3 | 15 | 9 | 511.2632 | 0
2041 | 3 | 15 | 10 | 516.0355 | 0
2041 | 3 | 15 | 11 | 519.7564 | 0.75641
2041 | 3 | 15 | 12 | 526.6863 | 7.6863
2041 | 3 | 15 | 13 | 523.6377 | 4.6377
2041 | 3 | 15 | 14 | 518.8028 | 0
2041 | 3 | 15 | 15 | 516.4391 | 0
2041 | 3 | 15 | 16 | 516.6633 | 0
2041 | 3 | 15 | 17 | 512.1458 | 0
2041 | 3 | 15 | 18 | 497.7738 | 0
2041 | 3 | 15 | 19 | 488.2364 | 0
2041 | 3 | 15 | 20 | 474.4644 | 0
2041 | 3 | 15 | 21 | 461.9463 | 0
2041 | 3 | 15 | 22 | 447.8868 | 0
2041 | 3 | 15 | 23 | 430.1058 | 0
2041 | 3 | 16 | 0 | 415.6655 | 0
2041 | 3 | 16 | 1 | 399.5064 | 0
2041 | 3 | 16 | 2 | 390.3839 | 0
2041 | 3 | 16 | 3 | 383.4054 | 0
2041 | 3 | 16 | 4 | 382.487 | 0
2041 | 3 | 16 | 5 | 391.5187 | 0
2041 | 3 | 16 | 6 | 411.0892 | 0
2041 | 3 | 16 | 7 | 420.4595 | 0
2041 | 3 | 16 | 8 | 423.8171 | 0
2041 | 3 | 16 | 9 | 433.9308 | 0
2041 | 3 | 16 | 10 | 444.8094 | 0
2041 | 3 | 16 | 11 | 455.2517 | 0
2041 | 3 | 16 | 12 | 461.7651 | 0
2041 | 3 | 16 | 13 | 460.6218 | 0
2041 | 3 | 16 | 14 | 457.4432 | 0
2041 | 3 | 16 | 15 | 456.8282 | 0
2041 | 3 | 16 | 16 | 459.277 | 0
2041 | 3 | 16 | 17 | 455.6486 | 0
2041 | 3 | 16 | 18 | 441.2773 | 0
2041 | 3 | 16 | 19 | 436.333 | 0
2041 | 3 | 16 | 20 | 427.4303 | 0
2041 | 3 | 16 | 21 | 419.2891 | 0
2041 | 3 | 16 | 22 | 409.5607 | 0
2041 | 3 | 16 | 23 | 398.0019 | 0
2041 | 3 | 17 | 0 | 385.0818 | 0
2041 | 3 | 17 | 1 | 387.5271 | 0
2041 | 3 | 17 | 2 | 381.0872 | 0
2041 | 3 | 17 | 3 | 375.3191 | 0
2041 | 3 | 17 | 4 | 375.6986 | 0
2041 | 3 | 17 | 5 | 386.2026 | 0
2041 | 3 | 17 | 6 | 405.9957 | 0
2041 | 3 | 17 | 7 | 414.6176 | 0
2041 | 3 | 17 | 8 | 412.0425 | 0
2041 | 3 | 17 | 9 | 418.122 | 0
2041 | 3 | 17 | 10 | 428.5663 | 0
2041 | 3 | 17 | 11 | 441.596 | 0
2041 | 3 | 17 | 12 | 450.8624 | 0
2041 | 3 | 17 | 13 | 450.353 | 0
2041 | 3 | 17 | 14 | 449.6031 | 0
2041 | 3 | 17 | 15 | 449.1425 | 0
2041 | 3 | 17 | 16 | 451.4049 | 0
2041 | 3 | 17 | 17 | 451.3668 | 0
2041 | 3 | 17 | 18 | 445.5619 | 0
2041 | 3 | 17 | 19 | 445.804 | 0
2041 | 3 | 17 | 20 | 440.3136 | 0
2041 | 3 | 17 | 21 | 434.281 | 0
2041 | 3 | 17 | 22 | 423.4761 | 0
2041 | 3 | 17 | 23 | 408.7019 | 0
2041 | 3 | 18 | 0 | 395.3486 | 0
2041 | 3 | 18 | 1 | 390.7156 | 0
2041 | 3 | 18 | 2 | 385.2928 | 0
2041 | 3 | 18 | 3 | 382.0525 | 0
2041 | 3 | 18 | 4 | 386.6806 | 0
2041 | 3 | 18 | 5 | 403.6637 | 0
2041 | 3 | 18 | 6 | 435.0736 | 0
2041 | 3 | 18 | 7 | 464.9372 | 0
2041 | 3 | 18 | 8 | 487.2599 | 0
2041 | 3 | 18 | 9 | 501.1513 | 0
2041 | 3 | 18 | 10 | 505.2769 | 0
2041 | 3 | 18 | 11 | 509.1391 | 0
2041 | 3 | 18 | 12 | 514.8174 | 0
2041 | 3 | 18 | 13 | 511.5063 | 0
2041 | 3 | 18 | 14 | 506.1273 | 0
2041 | 3 | 18 | 15 | 503.2272 | 0
2041 | 3 | 18 | 16 | 503.1045 | 0
2041 | 3 | 18 | 17 | 498.69 | 0
2041 | 3 | 18 | 18 | 494.6269 | 0
2041 | 3 | 18 | 19 | 484.0631 | 0
2041 | 3 | 18 | 20 | 468.1201 | 0
2041 | 3 | 18 | 21 | 453.2059 | 0
2041 | 3 | 18 | 22 | 436.4465 | 0
2041 | 3 | 18 | 23 | 414.5271 | 0
2041 | 3 | 19 | 0 | 395.3116 | 0
2041 | 3 | 19 | 1 | 381.1414 | 0
2041 | 3 | 19 | 2 | 374.0122 | 0
2041 | 3 | 19 | 3 | 369.8082 | 0
2041 | 3 | 19 | 4 | 372.8276 | 0
2041 | 3 | 19 | 5 | 388.3045 | 0
2041 | 3 | 19 | 6 | 421.8202 | 0
2041 | 3 | 19 | 7 | 454.7855 | 0
2041 | 3 | 19 | 8 | 477.895 | 0
2041 | 3 | 19 | 9 | 492.8697 | 0
2041 | 3 | 19 | 10 | 499.0453 | 0
2041 | 3 | 19 | 11 | 503.3087 | 0
2041 | 3 | 19 | 12 | 511.0542 | 0
2041 | 3 | 19 | 13 | 509.989 | 0
2041 | 3 | 19 | 14 | 506.7351 | 0
2041 | 3 | 19 | 15 | 504.6832 | 0
2041 | 3 | 19 | 16 | 505.1273 | 0
2041 | 3 | 19 | 17 | 500.5151 | 0
2041 | 3 | 19 | 18 | 483.7902 | 0
2041 | 3 | 19 | 19 | 473.062 | 0
2041 | 3 | 19 | 20 | 458.2047 | 0
2041 | 3 | 19 | 21 | 444.06 | 0
2041 | 3 | 19 | 22 | 427.616 | 0
2041 | 3 | 19 | 23 | 406.2056 | 0
2041 | 3 | 20 | 0 | 387.3396 | 0
2041 | 3 | 20 | 1 | 377.1238 | 0
2041 | 3 | 20 | 2 | 370.1436 | 0
2041 | 3 | 20 | 3 | 365.7876 | 0
2041 | 3 | 20 | 4 | 368.8017 | 0
2041 | 3 | 20 | 5 | 384.4254 | 0
2041 | 3 | 20 | 6 | 417.258 | 0
2041 | 3 | 20 | 7 | 450.5865 | 0
2041 | 3 | 20 | 8 | 474.825 | 0
2041 | 3 | 20 | 9 | 490.6578 | 0
2041 | 3 | 20 | 10 | 497.8417 | 0
2041 | 3 | 20 | 11 | 503.5203 | 0
2041 | 3 | 20 | 12 | 513.9862 | 0
2041 | 3 | 20 | 13 | 513.5552 | 0
2041 | 3 | 20 | 14 | 510.7816 | 0
2041 | 3 | 20 | 15 | 509.3081 | 0
2041 | 3 | 20 | 16 | 510.249 | 0
2041 | 3 | 20 | 17 | 505.8166 | 0
2041 | 3 | 20 | 18 | 487.6087 | 0
2041 | 3 | 20 | 19 | 475.2826 | 0
2041 | 3 | 20 | 20 | 458.9373 | 0
2041 | 3 | 20 | 21 | 443.9944 | 0
2041 | 3 | 20 | 22 | 427.6473 | 0
2041 | 3 | 20 | 23 | 406.3505 | 0
2041 | 3 | 21 | 0 | 385.4287 | 0
2041 | 3 | 21 | 1 | 380.8234 | 0
2041 | 3 | 21 | 2 | 374.1131 | 0
2041 | 3 | 21 | 3 | 370.2666 | 0
2041 | 3 | 21 | 4 | 373.5707 | 0
2041 | 3 | 21 | 5 | 389.3514 | 0
2041 | 3 | 21 | 6 | 420.8065 | 0
2041 | 3 | 21 | 7 | 454.2236 | 0
2041 | 3 | 21 | 8 | 480.6418 | 0
2041 | 3 | 21 | 9 | 498.2204 | 0
2041 | 3 | 21 | 10 | 506.3884 | 0
2041 | 3 | 21 | 11 | 512.5796 | 0
2041 | 3 | 21 | 12 | 514.0196 | 0
2041 | 3 | 21 | 13 | 512.191 | 0
2041 | 3 | 21 | 14 | 507.7115 | 0
2041 | 3 | 21 | 15 | 505.4218 | 0
2041 | 3 | 21 | 16 | 506.0862 | 0
2041 | 3 | 21 | 17 | 502.1213 | 0
2041 | 3 | 21 | 18 | 487.9929 | 0
2041 | 3 | 21 | 19 | 479.5912 | 0
2041 | 3 | 21 | 20 | 467.8058 | 0
2041 | 3 | 21 | 21 | 455.8208 | 0
2041 | 3 | 21 | 22 | 441.2028 | 0
2041 | 3 | 21 | 23 | 420.7994 | 0
2041 | 3 | 22 | 0 | 404.5047 | 0
2041 | 3 | 22 | 1 | 394.7386 | 0
2041 | 3 | 22 | 2 | 387.8492 | 0
2041 | 3 | 22 | 3 | 383.3853 | 0
2041 | 3 | 22 | 4 | 386.1997 | 0
2041 | 3 | 22 | 5 | 401.3067 | 0
2041 | 3 | 22 | 6 | 432.3361 | 0
2041 | 3 | 22 | 7 | 463.0011 | 0
2041 | 3 | 22 | 8 | 485.2621 | 0
2041 | 3 | 22 | 9 | 499.904 | 0
2041 | 3 | 22 | 10 | 505.1747 | 0
2041 | 3 | 22 | 11 | 509.438 | 0
2041 | 3 | 22 | 12 | 514.0015 | 0
2041 | 3 | 22 | 13 | 510.0587 | 0
2041 | 3 | 22 | 14 | 504.7336 | 0
2041 | 3 | 22 | 15 | 501.6279 | 0
2041 | 3 | 22 | 16 | 501.5119 | 0
2041 | 3 | 22 | 17 | 496.7592 | 0
2041 | 3 | 22 | 18 | 484.8395 | 0
2041 | 3 | 22 | 19 | 475.1251 | 0
2041 | 3 | 22 | 20 | 462.8473 | 0
2041 | 3 | 22 | 21 | 450.7306 | 0
2041 | 3 | 22 | 22 | 437.1149 | 0
2041 | 3 | 22 | 23 | 419.7003 | 0
2041 | 3 | 23 | 0 | 405.116 | 0
2041 | 3 | 23 | 1 | 396.4573 | 0
2041 | 3 | 23 | 2 | 388.4315 | 0
2041 | 3 | 23 | 3 | 382.2064 | 0
2041 | 3 | 23 | 4 | 382.3015 | 0
2041 | 3 | 23 | 5 | 392.1703 | 0
2041 | 3 | 23 | 6 | 413.8717 | 0
2041 | 3 | 23 | 7 | 423.0263 | 0
2041 | 3 | 23 | 8 | 423.4734 | 0
2041 | 3 | 23 | 9 | 430.238 | 0
2041 | 3 | 23 | 10 | 438.1709 | 0
2041 | 3 | 23 | 11 | 447.5053 | 0
2041 | 3 | 23 | 12 | 457.1174 | 0
2041 | 3 | 23 | 13 | 454.0563 | 0
2041 | 3 | 23 | 14 | 449.5617 | 0
2041 | 3 | 23 | 15 | 447.9066 | 0
2041 | 3 | 23 | 16 | 450.1452 | 0
2041 | 3 | 23 | 17 | 446.1666 | 0
2041 | 3 | 23 | 18 | 438.246 | 0
2041 | 3 | 23 | 19 | 433.8064 | 0
2041 | 3 | 23 | 20 | 427.0382 | 0
2041 | 3 | 23 | 21 | 419.7596 | 0
2041 | 3 | 23 | 22 | 410.1362 | 0
2041 | 3 | 23 | 23 | 397.6535 | 0
2041 | 3 | 24 | 0 | 388.4293 | 0
2041 | 3 | 24 | 1 | 381.7231 | 0
2041 | 3 | 24 | 2 | 374.2296 | 0
2041 | 3 | 24 | 3 | 367.6554 | 0
2041 | 3 | 24 | 4 | 366.5665 | 0
2041 | 3 | 24 | 5 | 374.9686 | 0
2041 | 3 | 24 | 6 | 392.864 | 0
2041 | 3 | 24 | 7 | 399.3779 | 0
2041 | 3 | 24 | 8 | 400.3806 | 0
2041 | 3 | 24 | 9 | 409.9763 | 0
2041 | 3 | 24 | 10 | 421.621 | 0
2041 | 3 | 24 | 11 | 434.3075 | 0
2041 | 3 | 24 | 12 | 448.6789 | 0
2041 | 3 | 24 | 13 | 449.7731 | 0
2041 | 3 | 24 | 14 | 449.3221 | 0
2041 | 3 | 24 | 15 | 449.8429 | 0
2041 | 3 | 24 | 16 | 452.4399 | 0
2041 | 3 | 24 | 17 | 451.8012 | 0
2041 | 3 | 24 | 18 | 439.0426 | 0
2041 | 3 | 24 | 19 | 434.7302 | 0
2041 | 3 | 24 | 20 | 425.8575 | 0
2041 | 3 | 24 | 21 | 416.9067 | 0
2041 | 3 | 24 | 22 | 406.2787 | 0
2041 | 3 | 24 | 23 | 392.3046 | 0
2041 | 3 | 25 | 0 | 374.3753 | 0
2041 | 3 | 25 | 1 | 366.4988 | 0
2041 | 3 | 25 | 2 | 361.1129 | 0
2041 | 3 | 25 | 3 | 358.0785 | 0
2041 | 3 | 25 | 4 | 362.9126 | 0
2041 | 3 | 25 | 5 | 380.1277 | 0
2041 | 3 | 25 | 6 | 411.0145 | 0
2041 | 3 | 25 | 7 | 442.0949 | 0
2041 | 3 | 25 | 8 | 466.4324 | 0
2041 | 3 | 25 | 9 | 483.0769 | 0
2041 | 3 | 25 | 10 | 490.7827 | 0
2041 | 3 | 25 | 11 | 496.8382 | 0
2041 | 3 | 25 | 12 | 504.1015 | 0
2041 | 3 | 25 | 13 | 503.4383 | 0
2041 | 3 | 25 | 14 | 499.5757 | 0
2041 | 3 | 25 | 15 | 497.6837 | 0
2041 | 3 | 25 | 16 | 498.8108 | 0
2041 | 3 | 25 | 17 | 495.0814 | 0
2041 | 3 | 25 | 18 | 478.2107 | 0
2041 | 3 | 25 | 19 | 467.3172 | 0
2041 | 3 | 25 | 20 | 452.5302 | 0
2041 | 3 | 25 | 21 | 437.856 | 0
2041 | 3 | 25 | 22 | 421.7889 | 0
2041 | 3 | 25 | 23 | 400.5227 | 0
2041 | 3 | 26 | 0 | 382.4055 | 0
2041 | 3 | 26 | 1 | 361.2608 | 0
2041 | 3 | 26 | 2 | 354.7824 | 0
2041 | 3 | 26 | 3 | 350.4681 | 0
2041 | 3 | 26 | 4 | 353.614 | 0
2041 | 3 | 26 | 5 | 369.4519 | 0
2041 | 3 | 26 | 6 | 403.0463 | 0
2041 | 3 | 26 | 7 | 435.2102 | 0
2041 | 3 | 26 | 8 | 455.6981 | 0
2041 | 3 | 26 | 9 | 467.1385 | 0
2041 | 3 | 26 | 10 | 470.1129 | 0
2041 | 3 | 26 | 11 | 473.5211 | 0
2041 | 3 | 26 | 12 | 479.7059 | 0
2041 | 3 | 26 | 13 | 476.9727 | 0
2041 | 3 | 26 | 14 | 471.8656 | 0
2041 | 3 | 26 | 15 | 468.3617 | 0
2041 | 3 | 26 | 16 | 468.3651 | 0
2041 | 3 | 26 | 17 | 462.7223 | 0
2041 | 3 | 26 | 18 | 446.8492 | 0
2041 | 3 | 26 | 19 | 435.1134 | 0
2041 | 3 | 26 | 20 | 421.8631 | 0
2041 | 3 | 26 | 21 | 408.9197 | 0
2041 | 3 | 26 | 22 | 393.5044 | 0
2041 | 3 | 26 | 23 | 372.5295 | 0
2041 | 3 | 27 | 0 | 355.5482 | 0
2041 | 3 | 27 | 1 | 344.9671 | 0
2041 | 3 | 27 | 2 | 338.4422 | 0
2041 | 3 | 27 | 3 | 334.3838 | 0
2041 | 3 | 27 | 4 | 337.832 | 0
2041 | 3 | 27 | 5 | 354.138 | 0
2041 | 3 | 27 | 6 | 388.79 | 0
2041 | 3 | 27 | 7 | 423.0625 | 0
2041 | 3 | 27 | 8 | 444.7449 | 0
2041 | 3 | 27 | 9 | 458.1462 | 0
2041 | 3 | 27 | 10 | 464.2838 | 0
2041 | 3 | 27 | 11 | 469.857 | 0
2041 | 3 | 27 | 12 | 478.6172 | 0
2041 | 3 | 27 | 13 | 477.7008 | 0
2041 | 3 | 27 | 14 | 474.3037 | 0
2041 | 3 | 27 | 15 | 472.0984 | 0
2041 | 3 | 27 | 16 | 472.7941 | 0
2041 | 3 | 27 | 17 | 467.5194 | 0
2041 | 3 | 27 | 18 | 457.404 | 0
2041 | 3 | 27 | 19 | 443.4614 | 0
2041 | 3 | 27 | 20 | 428.1106 | 0
2041 | 3 | 27 | 21 | 413.6982 | 0
2041 | 3 | 27 | 22 | 397.7961 | 0
2041 | 3 | 27 | 23 | 377.1218 | 0
2041 | 3 | 28 | 0 | 358.3132 | 0
2041 | 3 | 28 | 1 | 345.5559 | 0
2041 | 3 | 28 | 2 | 338.7859 | 0
2041 | 3 | 28 | 3 | 334.2679 | 0
2041 | 3 | 28 | 4 | 337.0909 | 0
2041 | 3 | 28 | 5 | 353.0606 | 0
2041 | 3 | 28 | 6 | 389.1315 | 0
2041 | 3 | 28 | 7 | 423.1292 | 0
2041 | 3 | 28 | 8 | 446.5951 | 0
2041 | 3 | 28 | 9 | 462.2439 | 0
2041 | 3 | 28 | 10 | 469.4398 | 0
2041 | 3 | 28 | 11 | 476.7039 | 0
2041 | 3 | 28 | 12 | 487.3289 | 0
2041 | 3 | 28 | 13 | 487.1128 | 0
2041 | 3 | 28 | 14 | 484.3639 | 0
2041 | 3 | 28 | 15 | 482.4003 | 0
2041 | 3 | 28 | 16 | 483.0665 | 0
2041 | 3 | 28 | 17 | 477.448 | 0
2041 | 3 | 28 | 18 | 453.9888 | 0
2041 | 3 | 28 | 19 | 440.5104 | 0
2041 | 3 | 28 | 20 | 425.5753 | 0
2041 | 3 | 28 | 21 | 411.8215 | 0
2041 | 3 | 28 | 22 | 396.9978 | 0
2041 | 3 | 28 | 23 | 377.765 | 0
2041 | 3 | 29 | 0 | 359.5707 | 0
2041 | 3 | 29 | 1 | 352.0633 | 0
2041 | 3 | 29 | 2 | 345.4486 | 0
2041 | 3 | 29 | 3 | 341.2309 | 0
2041 | 3 | 29 | 4 | 344.3353 | 0
2041 | 3 | 29 | 5 | 360.2736 | 0
2041 | 3 | 29 | 6 | 394.7341 | 0
2041 | 3 | 29 | 7 | 428.1696 | 0
2041 | 3 | 29 | 8 | 451.5797 | 0
2041 | 3 | 29 | 9 | 468.6497 | 0
2041 | 3 | 29 | 10 | 477.5715 | 0
2041 | 3 | 29 | 11 | 485.286 | 0
2041 | 3 | 29 | 12 | 496.7162 | 0
2041 | 3 | 29 | 13 | 496.5496 | 0
2041 | 3 | 29 | 14 | 494.6672 | 0
2041 | 3 | 29 | 15 | 493.25 | 0
2041 | 3 | 29 | 16 | 494.3325 | 0
2041 | 3 | 29 | 17 | 489.6802 | 0
2041 | 3 | 29 | 18 | 472.2734 | 0
2041 | 3 | 29 | 19 | 458.7571 | 0
2041 | 3 | 29 | 20 | 443.7494 | 0
2041 | 3 | 29 | 21 | 429.6907 | 0
2041 | 3 | 29 | 22 | 415.7826 | 0
2041 | 3 | 29 | 23 | 399.4549 | 0
2041 | 3 | 30 | 0 | 381.8158 | 0
2041 | 3 | 30 | 1 | 377.5061 | 0
2041 | 3 | 30 | 2 | 370.3627 | 0
2041 | 3 | 30 | 3 | 364.794 | 0
2041 | 3 | 30 | 4 | 365.0832 | 0
2041 | 3 | 30 | 5 | 374.7321 | 0
2041 | 3 | 30 | 6 | 391.6423 | 0
2041 | 3 | 30 | 7 | 401.6705 | 0
2041 | 3 | 30 | 8 | 408.6435 | 0
2041 | 3 | 30 | 9 | 422.2871 | 0
2041 | 3 | 30 | 10 | 434.9232 | 0
2041 | 3 | 30 | 11 | 446.1656 | 0
2041 | 3 | 30 | 12 | 452.4481 | 0
2041 | 3 | 30 | 13 | 451.6141 | 0
2041 | 3 | 30 | 14 | 447.9694 | 0
2041 | 3 | 30 | 15 | 447.4863 | 0
2041 | 3 | 30 | 16 | 450.7367 | 0
2041 | 3 | 30 | 17 | 446.9704 | 0
2041 | 3 | 30 | 18 | 434.5662 | 0
2041 | 3 | 30 | 19 | 432.6322 | 0
2041 | 3 | 30 | 20 | 428.1966 | 0
2041 | 3 | 30 | 21 | 421.6498 | 0
2041 | 3 | 30 | 22 | 413.5348 | 0
2041 | 3 | 30 | 23 | 400.8639 | 0
2041 | 3 | 31 | 0 | 386.7824 | 0
2041 | 3 | 31 | 1 | 377.3292 | 0
2041 | 3 | 31 | 2 | 370.4099 | 0
2041 | 3 | 31 | 3 | 364.6402 | 0
2041 | 3 | 31 | 4 | 364.3688 | 0
2041 | 3 | 31 | 5 | 373.0193 | 0
2041 | 3 | 31 | 6 | 387.9503 | 0
2041 | 3 | 31 | 7 | 394.4916 | 0
2041 | 3 | 31 | 8 | 396.9782 | 0
2041 | 3 | 31 | 9 | 405.3654 | 0
2041 | 3 | 31 | 10 | 414.0108 | 0
2041 | 3 | 31 | 11 | 423.5476 | 0
2041 | 3 | 31 | 12 | 431.9383 | 0
2041 | 3 | 31 | 13 | 430.4694 | 0
2041 | 3 | 31 | 14 | 426.2235 | 0
2041 | 3 | 31 | 15 | 425.3328 | 0
2041 | 3 | 31 | 16 | 428.6166 | 0
2041 | 3 | 31 | 17 | 426.2313 | 0
2041 | 3 | 31 | 18 | 419.042 | 0
2041 | 3 | 31 | 19 | 416.5486 | 0
2041 | 3 | 31 | 20 | 412.1601 | 0
2041 | 3 | 31 | 21 | 405.5774 | 0
2041 | 3 | 31 | 22 | 395.9055 | 0
2041 | 3 | 31 | 23 | 381.0642 | 0
2041 | 4 | 1 | 0 | 368.5039 | 0
2041 | 4 | 1 | 1 | 358.4002 | 0
2041 | 4 | 1 | 2 | 352.931 | 0
2041 | 4 | 1 | 3 | 349.5306 | 0
2041 | 4 | 1 | 4 | 354.1082 | 0
2041 | 4 | 1 | 5 | 371.2449 | 0
2041 | 4 | 1 | 6 | 406.1029 | 0
2041 | 4 | 1 | 7 | 437.5331 | 0
2041 | 4 | 1 | 8 | 456.9117 | 0
2041 | 4 | 1 | 9 | 468.051 | 0
2041 | 4 | 1 | 10 | 470.699 | 0
2041 | 4 | 1 | 11 | 473.901 | 0
2041 | 4 | 1 | 12 | 479.6827 | 0
2041 | 4 | 1 | 13 | 476.6953 | 0
2041 | 4 | 1 | 14 | 471.2106 | 0
2041 | 4 | 1 | 15 | 467.135 | 0
2041 | 4 | 1 | 16 | 467.4883 | 0
2041 | 4 | 1 | 17 | 463.0765 | 0
2041 | 4 | 1 | 18 | 452.2916 | 0
2041 | 4 | 1 | 19 | 440.0355 | 0
2041 | 4 | 1 | 20 | 426.4541 | 0
2041 | 4 | 1 | 21 | 412.6865 | 0
2041 | 4 | 1 | 22 | 396.1394 | 0
2041 | 4 | 1 | 23 | 375.4225 | 0
2041 | 4 | 2 | 0 | 356.4914 | 0
2041 | 4 | 2 | 1 | 345.9935 | 0
2041 | 4 | 2 | 2 | 340.106 | 0
2041 | 4 | 2 | 3 | 336.2915 | 0
2041 | 4 | 2 | 4 | 340.0676 | 0
2041 | 4 | 2 | 5 | 356.7028 | 0
2041 | 4 | 2 | 6 | 390.8174 | 0
2041 | 4 | 2 | 7 | 425.3865 | 0
2041 | 4 | 2 | 8 | 447.584 | 0
2041 | 4 | 2 | 9 | 460.8661 | 0
2041 | 4 | 2 | 10 | 465.8577 | 0
2041 | 4 | 2 | 11 | 470.6836 | 0
2041 | 4 | 2 | 12 | 482.9976 | 0
2041 | 4 | 2 | 13 | 483.6071 | 0
2041 | 4 | 2 | 14 | 481.4436 | 0
2041 | 4 | 2 | 15 | 479.4192 | 0
2041 | 4 | 2 | 16 | 481.1827 | 0
2041 | 4 | 2 | 17 | 476.7493 | 0
2041 | 4 | 2 | 18 | 457.9021 | 0
2041 | 4 | 2 | 19 | 443.4058 | 0
2041 | 4 | 2 | 20 | 427.3471 | 0
2041 | 4 | 2 | 21 | 412.4666 | 0
2041 | 4 | 2 | 22 | 395.755 | 0
2041 | 4 | 2 | 23 | 375.5355 | 0
2041 | 4 | 3 | 0 | 351.9899 | 0
2041 | 4 | 3 | 1 | 342.2699 | 0
2041 | 4 | 3 | 2 | 336.4127 | 0
2041 | 4 | 3 | 3 | 332.5249 | 0
2041 | 4 | 3 | 4 | 336.2737 | 0
2041 | 4 | 3 | 5 | 353.1389 | 0
2041 | 4 | 3 | 6 | 389.0512 | 0
2041 | 4 | 3 | 7 | 423.9399 | 0
2041 | 4 | 3 | 8 | 444.7646 | 0
2041 | 4 | 3 | 9 | 456.498 | 0
2041 | 4 | 3 | 10 | 460.5484 | 0
2041 | 4 | 3 | 11 | 465.211 | 0
2041 | 4 | 3 | 12 | 473.6561 | 0
2041 | 4 | 3 | 13 | 472.3492 | 0
2041 | 4 | 3 | 14 | 468.6936 | 0
2041 | 4 | 3 | 15 | 465.7431 | 0
2041 | 4 | 3 | 16 | 466.8252 | 0
2041 | 4 | 3 | 17 | 462.2271 | 0
2041 | 4 | 3 | 18 | 452.9099 | 0
2041 | 4 | 3 | 19 | 438.4633 | 0
2041 | 4 | 3 | 20 | 424.18 | 0
2041 | 4 | 3 | 21 | 410.8157 | 0
2041 | 4 | 3 | 22 | 394.5517 | 0
2041 | 4 | 3 | 23 | 374.1544 | 0
2041 | 4 | 4 | 0 | 354.0659 | 0
2041 | 4 | 4 | 1 | 342.3477 | 0
2041 | 4 | 4 | 2 | 335.7614 | 0
2041 | 4 | 4 | 3 | 331.3893 | 0
2041 | 4 | 4 | 4 | 334.4469 | 0
2041 | 4 | 4 | 5 | 350.7858 | 0
2041 | 4 | 4 | 6 | 386.5892 | 0
2041 | 4 | 4 | 7 | 421.4949 | 0
2041 | 4 | 4 | 8 | 444.1177 | 0
2041 | 4 | 4 | 9 | 458.6562 | 0
2041 | 4 | 4 | 10 | 464.9443 | 0
2041 | 4 | 4 | 11 | 471.288 | 0
2041 | 4 | 4 | 12 | 483.0229 | 0
2041 | 4 | 4 | 13 | 483.3938 | 0
2041 | 4 | 4 | 14 | 481.3579 | 0
2041 | 4 | 4 | 15 | 479.1242 | 0
2041 | 4 | 4 | 16 | 480.105 | 0
2041 | 4 | 4 | 17 | 475.0171 | 0
2041 | 4 | 4 | 18 | 452.3113 | 0
2041 | 4 | 4 | 19 | 435.7291 | 0
2041 | 4 | 4 | 20 | 419.4077 | 0
2041 | 4 | 4 | 21 | 405.1452 | 0
2041 | 4 | 4 | 22 | 388.9132 | 0
2041 | 4 | 4 | 23 | 370.08 | 0
2041 | 4 | 5 | 0 | 352.5193 | 0
2041 | 4 | 5 | 1 | 344.7365 | 0
2041 | 4 | 5 | 2 | 337.9275 | 0
2041 | 4 | 5 | 3 | 333.2264 | 0
2041 | 4 | 5 | 4 | 335.9295 | 0
2041 | 4 | 5 | 5 | 351.8501 | 0
2041 | 4 | 5 | 6 | 385.1553 | 0
2041 | 4 | 5 | 7 | 419.4996 | 0
2041 | 4 | 5 | 8 | 440.6154 | 0
2041 | 4 | 5 | 9 | 455.9125 | 0
2041 | 4 | 5 | 10 | 465.2213 | 0
2041 | 4 | 5 | 11 | 473.5803 | 0
2041 | 4 | 5 | 12 | 486.2523 | 0
2041 | 4 | 5 | 13 | 488.6138 | 0
2041 | 4 | 5 | 14 | 488.0317 | 0
2041 | 4 | 5 | 15 | 486.7557 | 0
2041 | 4 | 5 | 16 | 486.2753 | 0
2041 | 4 | 5 | 17 | 476.352 | 0
2041 | 4 | 5 | 18 | 452.7529 | 0
2041 | 4 | 5 | 19 | 432.8991 | 0
2041 | 4 | 5 | 20 | 415.5169 | 0
2041 | 4 | 5 | 21 | 400.8097 | 0
2041 | 4 | 5 | 22 | 385.6384 | 0
2041 | 4 | 5 | 23 | 369.9714 | 0
2041 | 4 | 6 | 0 | 356.8067 | 0
2041 | 4 | 6 | 1 | 353.967 | 0
2041 | 4 | 6 | 2 | 346.6349 | 0
2041 | 4 | 6 | 3 | 340.7323 | 0
2041 | 4 | 6 | 4 | 340.6873 | 0
2041 | 4 | 6 | 5 | 350.4966 | 0
2041 | 4 | 6 | 6 | 369.3439 | 0
2041 | 4 | 6 | 7 | 381.3117 | 0
2041 | 4 | 6 | 8 | 390.585 | 0
2041 | 4 | 6 | 9 | 406.4992 | 0
2041 | 4 | 6 | 10 | 421.4664 | 0
2041 | 4 | 6 | 11 | 434.1658 | 0
2041 | 4 | 6 | 12 | 444.3441 | 0
2041 | 4 | 6 | 13 | 446.3989 | 0
2041 | 4 | 6 | 14 | 445.4848 | 0
2041 | 4 | 6 | 15 | 444.4726 | 0
2041 | 4 | 6 | 16 | 448.0823 | 0
2041 | 4 | 6 | 17 | 445.0279 | 0
2041 | 4 | 6 | 18 | 430.6756 | 0
2041 | 4 | 6 | 19 | 426.1362 | 0
2041 | 4 | 6 | 20 | 419.3414 | 0
2041 | 4 | 6 | 21 | 412.1708 | 0
2041 | 4 | 6 | 22 | 402.6951 | 0
2041 | 4 | 6 | 23 | 390.2064 | 0
2041 | 4 | 7 | 0 | 374.8955 | 0
2041 | 4 | 7 | 1 | 372.7326 | 0
2041 | 4 | 7 | 2 | 366.811 | 0
2041 | 4 | 7 | 3 | 361.2211 | 0
2041 | 4 | 7 | 4 | 361.9982 | 0
2041 | 4 | 7 | 5 | 371.1682 | 0
2041 | 4 | 7 | 6 | 388.6407 | 0
2041 | 4 | 7 | 7 | 396.1304 | 0
2041 | 4 | 7 | 8 | 401.7814 | 0
2041 | 4 | 7 | 9 | 414.3492 | 0
2041 | 4 | 7 | 10 | 426.1105 | 0
2041 | 4 | 7 | 11 | 437.8127 | 0
2041 | 4 | 7 | 12 | 450.2943 | 0
2041 | 4 | 7 | 13 | 450.2906 | 0
2041 | 4 | 7 | 14 | 449.0129 | 0
2041 | 4 | 7 | 15 | 450.366 | 0
2041 | 4 | 7 | 16 | 455.0447 | 0
2041 | 4 | 7 | 17 | 454.1063 | 0
2041 | 4 | 7 | 18 | 444.9432 | 0
2041 | 4 | 7 | 19 | 440.8078 | 0
2041 | 4 | 7 | 20 | 434.8392 | 0
2041 | 4 | 7 | 21 | 427.8159 | 0
2041 | 4 | 7 | 22 | 416.6255 | 0
2041 | 4 | 7 | 23 | 401.2703 | 0
2041 | 4 | 8 | 0 | 381.3896 | 0
2041 | 4 | 8 | 1 | 381.486 | 0
2041 | 4 | 8 | 2 | 376.2161 | 0
2041 | 4 | 8 | 3 | 373.5413 | 0
2041 | 4 | 8 | 4 | 378.7349 | 0
2041 | 4 | 8 | 5 | 396.2932 | 0
2041 | 4 | 8 | 6 | 428.799 | 0
2041 | 4 | 8 | 7 | 458.836 | 0
2041 | 4 | 8 | 8 | 481.2842 | 0
2041 | 4 | 8 | 9 | 495.5044 | 0
2041 | 4 | 8 | 10 | 500.2643 | 0
2041 | 4 | 8 | 11 | 503.833 | 0
2041 | 4 | 8 | 12 | 509.2897 | 0
2041 | 4 | 8 | 13 | 506.5667 | 0
2041 | 4 | 8 | 14 | 501.46 | 0
2041 | 4 | 8 | 15 | 497.8345 | 0
2041 | 4 | 8 | 16 | 497.9991 | 0
2041 | 4 | 8 | 17 | 494.342 | 0
2041 | 4 | 8 | 18 | 484.067 | 0
2041 | 4 | 8 | 19 | 473.7225 | 0
2041 | 4 | 8 | 20 | 462.7646 | 0
2041 | 4 | 8 | 21 | 449.9253 | 0
2041 | 4 | 8 | 22 | 433.4531 | 0
2041 | 4 | 8 | 23 | 412.4213 | 0
2041 | 4 | 9 | 0 | 391.9884 | 0
2041 | 4 | 9 | 1 | 386.0126 | 0
2041 | 4 | 9 | 2 | 379.7749 | 0
2041 | 4 | 9 | 3 | 375.9805 | 0
2041 | 4 | 9 | 4 | 379.6668 | 0
2041 | 4 | 9 | 5 | 395.4919 | 0
2041 | 4 | 9 | 6 | 427.9401 | 0
2041 | 4 | 9 | 7 | 458.6279 | 0
2041 | 4 | 9 | 8 | 480.3667 | 0
2041 | 4 | 9 | 9 | 493.073 | 0
2041 | 4 | 9 | 10 | 496.5743 | 0
2041 | 4 | 9 | 11 | 499.3186 | 0
2041 | 4 | 9 | 12 | 505.3917 | 0
2041 | 4 | 9 | 13 | 502.7851 | 0
2041 | 4 | 9 | 14 | 497.9223 | 0
2041 | 4 | 9 | 15 | 494.6285 | 0
2041 | 4 | 9 | 16 | 494.9009 | 0
2041 | 4 | 9 | 17 | 490.3742 | 0
2041 | 4 | 9 | 18 | 479.5649 | 0
2041 | 4 | 9 | 19 | 467.1259 | 0
2041 | 4 | 9 | 20 | 454.7385 | 0
2041 | 4 | 9 | 21 | 442.0096 | 0
2041 | 4 | 9 | 22 | 425.6037 | 0
2041 | 4 | 9 | 23 | 404.7736 | 0
2041 | 4 | 10 | 0 | 384.689 | 0
2041 | 4 | 10 | 1 | 377.0753 | 0
2041 | 4 | 10 | 2 | 370.4537 | 0
2041 | 4 | 10 | 3 | 366.1496 | 0
2041 | 4 | 10 | 4 | 369.4376 | 0
2041 | 4 | 10 | 5 | 385.2169 | 0
2041 | 4 | 10 | 6 | 417.6185 | 0
2041 | 4 | 10 | 7 | 448.8676 | 0
2041 | 4 | 10 | 8 | 471.8126 | 0
2041 | 4 | 10 | 9 | 486.845 | 0
2041 | 4 | 10 | 10 | 493.3442 | 0
2041 | 4 | 10 | 11 | 498.122 | 0
2041 | 4 | 10 | 12 | 505.0139 | 0
2041 | 4 | 10 | 13 | 503.6182 | 0
2041 | 4 | 10 | 14 | 499.7662 | 0
2041 | 4 | 10 | 15 | 497.4842 | 0
2041 | 4 | 10 | 16 | 498.2032 | 0
2041 | 4 | 10 | 17 | 493.3247 | 0
2041 | 4 | 10 | 18 | 480.722 | 0
2041 | 4 | 10 | 19 | 465.2077 | 0
2041 | 4 | 10 | 20 | 450.4348 | 0
2041 | 4 | 10 | 21 | 436.5927 | 0
2041 | 4 | 10 | 22 | 419.8862 | 0
2041 | 4 | 10 | 23 | 399.0256 | 0
2041 | 4 | 11 | 0 | 381.2016 | 0
2041 | 4 | 11 | 1 | 370.8203 | 0
2041 | 4 | 11 | 2 | 364.0073 | 0
2041 | 4 | 11 | 3 | 359.4979 | 0
2041 | 4 | 11 | 4 | 362.4831 | 0
2041 | 4 | 11 | 5 | 378.2519 | 0
2041 | 4 | 11 | 6 | 412.7591 | 0
2041 | 4 | 11 | 7 | 444.2674 | 0
2041 | 4 | 11 | 8 | 469.8923 | 0
2041 | 4 | 11 | 9 | 487.1962 | 0
2041 | 4 | 11 | 10 | 495.1811 | 0
2041 | 4 | 11 | 11 | 501.7574 | 0
2041 | 4 | 11 | 12 | 512.312 | 0
2041 | 4 | 11 | 13 | 512.4225 | 0
2041 | 4 | 11 | 14 | 509.701 | 0
2041 | 4 | 11 | 15 | 508.0201 | 0
2041 | 4 | 11 | 16 | 509.2158 | 0
2041 | 4 | 11 | 17 | 504.9323 | 0
2041 | 4 | 11 | 18 | 483.4116 | 0
2041 | 4 | 11 | 19 | 468.0244 | 0
2041 | 4 | 11 | 20 | 452.6221 | 0
2041 | 4 | 11 | 21 | 438.7311 | 0
2041 | 4 | 11 | 22 | 422.9153 | 0
2041 | 4 | 11 | 23 | 403.9686 | 0
2041 | 4 | 12 | 0 | 384.1575 | 0
2041 | 4 | 12 | 1 | 370.3661 | 0
2041 | 4 | 12 | 2 | 363.2621 | 0
2041 | 4 | 12 | 3 | 358.1496 | 0
2041 | 4 | 12 | 4 | 360.67 | 0
2041 | 4 | 12 | 5 | 376.1089 | 0
2041 | 4 | 12 | 6 | 409.3963 | 0
2041 | 4 | 12 | 7 | 439.4441 | 0
2041 | 4 | 12 | 8 | 462.5688 | 0
2041 | 4 | 12 | 9 | 479.5262 | 0
2041 | 4 | 12 | 10 | 487.7746 | 0
2041 | 4 | 12 | 11 | 494.3628 | 0
2041 | 4 | 12 | 12 | 503.3163 | 0
2041 | 4 | 12 | 13 | 502.6599 | 0
2041 | 4 | 12 | 14 | 499.9374 | 0
2041 | 4 | 12 | 15 | 498.1021 | 0
2041 | 4 | 12 | 16 | 499.0222 | 0
2041 | 4 | 12 | 17 | 494.1847 | 0
2041 | 4 | 12 | 18 | 468.4377 | 0
2041 | 4 | 12 | 19 | 453.4718 | 0
2041 | 4 | 12 | 20 | 440.0203 | 0
2041 | 4 | 12 | 21 | 427.9164 | 0
2041 | 4 | 12 | 22 | 414.0096 | 0
2041 | 4 | 12 | 23 | 398.4641 | 0
2041 | 4 | 13 | 0 | 381.1642 | 0
2041 | 4 | 13 | 1 | 371.0598 | 0
2041 | 4 | 13 | 2 | 363.836 | 0
2041 | 4 | 13 | 3 | 357.6617 | 0
2041 | 4 | 13 | 4 | 357.6583 | 0
2041 | 4 | 13 | 5 | 367.3558 | 0
2041 | 4 | 13 | 6 | 386.8145 | 0
2041 | 4 | 13 | 7 | 393.5926 | 0
2041 | 4 | 13 | 8 | 397.2337 | 0
2041 | 4 | 13 | 9 | 407.2378 | 0
2041 | 4 | 13 | 10 | 417.0245 | 0
2041 | 4 | 13 | 11 | 426.9025 | 0
2041 | 4 | 13 | 12 | 436.044 | 0
2041 | 4 | 13 | 13 | 433.8344 | 0
2041 | 4 | 13 | 14 | 430.2651 | 0
2041 | 4 | 13 | 15 | 428.7093 | 0
2041 | 4 | 13 | 16 | 430.2715 | 0
2041 | 4 | 13 | 17 | 426.6577 | 0
2041 | 4 | 13 | 18 | 417.3573 | 0
2041 | 4 | 13 | 19 | 411.0674 | 0
2041 | 4 | 13 | 20 | 406.2737 | 0
2041 | 4 | 13 | 21 | 400.6688 | 0
2041 | 4 | 13 | 22 | 391.8955 | 0
2041 | 4 | 13 | 23 | 380.7642 | 0
2041 | 4 | 14 | 0 | 370.074 | 0
2041 | 4 | 14 | 1 | 363.4613 | 0
2041 | 4 | 14 | 2 | 356.7688 | 0
2041 | 4 | 14 | 3 | 350.4387 | 0
2041 | 4 | 14 | 4 | 349.6692 | 0
2041 | 4 | 14 | 5 | 358.1652 | 0
2041 | 4 | 14 | 6 | 374.6617 | 0
2041 | 4 | 14 | 7 | 378.3702 | 0
2041 | 4 | 14 | 8 | 380.6573 | 0
2041 | 4 | 14 | 9 | 389.8974 | 0
2041 | 4 | 14 | 10 | 399.4896 | 0
2041 | 4 | 14 | 11 | 409.5406 | 0
2041 | 4 | 14 | 12 | 421.465 | 0
2041 | 4 | 14 | 13 | 421.3562 | 0
2041 | 4 | 14 | 14 | 419.0737 | 0
2041 | 4 | 14 | 15 | 418.8242 | 0
2041 | 4 | 14 | 16 | 420.8912 | 0
2041 | 4 | 14 | 17 | 419.4785 | 0
2041 | 4 | 14 | 18 | 409.6618 | 0
2041 | 4 | 14 | 19 | 404.263 | 0
2041 | 4 | 14 | 20 | 400.039 | 0
2041 | 4 | 14 | 21 | 394.8975 | 0
2041 | 4 | 14 | 22 | 385.2881 | 0
2041 | 4 | 14 | 23 | 371.6608 | 0
2041 | 4 | 15 | 0 | 355.9053 | 0
2041 | 4 | 15 | 1 | 348.4621 | 0
2041 | 4 | 15 | 2 | 342.9322 | 0
2041 | 4 | 15 | 3 | 339.3741 | 0
2041 | 4 | 15 | 4 | 344.0811 | 0
2041 | 4 | 15 | 5 | 361.8257 | 0
2041 | 4 | 15 | 6 | 396.4942 | 0
2041 | 4 | 15 | 7 | 426.1436 | 0
2041 | 4 | 15 | 8 | 447.7227 | 0
2041 | 4 | 15 | 9 | 462.5738 | 0
2041 | 4 | 15 | 10 | 469.505 | 0
2041 | 4 | 15 | 11 | 475.3003 | 0
2041 | 4 | 15 | 12 | 488.7939 | 0
2041 | 4 | 15 | 13 | 488.7589 | 0
2041 | 4 | 15 | 14 | 486.0575 | 0
2041 | 4 | 15 | 15 | 483.9853 | 0
2041 | 4 | 15 | 16 | 484.6961 | 0
2041 | 4 | 15 | 17 | 480.6009 | 0
2041 | 4 | 15 | 18 | 460.7354 | 0
2041 | 4 | 15 | 19 | 445.0928 | 0
2041 | 4 | 15 | 20 | 430.0334 | 0
2041 | 4 | 15 | 21 | 416.473 | 0
2041 | 4 | 15 | 22 | 399.9773 | 0
2041 | 4 | 15 | 23 | 380.6431 | 0
2041 | 4 | 16 | 0 | 359.0773 | 0
2041 | 4 | 16 | 1 | 351.7326 | 0
2041 | 4 | 16 | 2 | 345.8656 | 0
2041 | 4 | 16 | 3 | 342.2341 | 0
2041 | 4 | 16 | 4 | 346.2895 | 0
2041 | 4 | 16 | 5 | 363.3225 | 0
2041 | 4 | 16 | 6 | 397.2108 | 0
2041 | 4 | 16 | 7 | 429.763 | 0
2041 | 4 | 16 | 8 | 454.2025 | 0
2041 | 4 | 16 | 9 | 470.5855 | 0
2041 | 4 | 16 | 10 | 478.6413 | 0
2041 | 4 | 16 | 11 | 485.1384 | 0
2041 | 4 | 16 | 12 | 495.1547 | 0
2041 | 4 | 16 | 13 | 495.9059 | 0
2041 | 4 | 16 | 14 | 494.3017 | 0
2041 | 4 | 16 | 15 | 492.8485 | 0
2041 | 4 | 16 | 16 | 494.1097 | 0
2041 | 4 | 16 | 17 | 490.1849 | 0
2041 | 4 | 16 | 18 | 463.0777 | 0
2041 | 4 | 16 | 19 | 449.6977 | 0
2041 | 4 | 16 | 20 | 438.1811 | 0
2041 | 4 | 16 | 21 | 427.2732 | 0
2041 | 4 | 16 | 22 | 411.6553 | 0
2041 | 4 | 16 | 23 | 391.611 | 0
2041 | 4 | 17 | 0 | 371.6591 | 0
2041 | 4 | 17 | 1 | 364.4646 | 0
2041 | 4 | 17 | 2 | 358.2627 | 0
2041 | 4 | 17 | 3 | 354.3249 | 0
2041 | 4 | 17 | 4 | 357.9954 | 0
2041 | 4 | 17 | 5 | 374.5669 | 0
2041 | 4 | 17 | 6 | 406.9756 | 0
2041 | 4 | 17 | 7 | 438.5289 | 0
2041 | 4 | 17 | 8 | 461.1323 | 0
2041 | 4 | 17 | 9 | 474.9064 | 0
2041 | 4 | 17 | 10 | 480.572 | 0
2041 | 4 | 17 | 11 | 485.1281 | 0
2041 | 4 | 17 | 12 | 490.5376 | 0
2041 | 4 | 17 | 13 | 488.659 | 0
2041 | 4 | 17 | 14 | 484.3615 | 0
2041 | 4 | 17 | 15 | 481.3801 | 0
2041 | 4 | 17 | 16 | 481.7021 | 0
2041 | 4 | 17 | 17 | 477.4963 | 0
2041 | 4 | 17 | 18 | 464.5099 | 0
2041 | 4 | 17 | 19 | 451.2332 | 0
2041 | 4 | 17 | 20 | 440.5766 | 0
2041 | 4 | 17 | 21 | 430.465 | 0
2041 | 4 | 17 | 22 | 415.1944 | 0
2041 | 4 | 17 | 23 | 395.0674 | 0
2041 | 4 | 18 | 0 | 374.7247 | 0
2041 | 4 | 18 | 1 | 368.4293 | 0
2041 | 4 | 18 | 2 | 361.6791 | 0
2041 | 4 | 18 | 3 | 357.5075 | 0
2041 | 4 | 18 | 4 | 360.7837 | 0
2041 | 4 | 18 | 5 | 376.869 | 0
2041 | 4 | 18 | 6 | 407.3501 | 0
2041 | 4 | 18 | 7 | 438.7829 | 0
2041 | 4 | 18 | 8 | 463.2341 | 0
2041 | 4 | 18 | 9 | 479.6063 | 0
2041 | 4 | 18 | 10 | 487.2353 | 0
2041 | 4 | 18 | 11 | 493.4335 | 0
2041 | 4 | 18 | 12 | 502.7918 | 0
2041 | 4 | 18 | 13 | 502.6066 | 0
2041 | 4 | 18 | 14 | 499.9374 | 0
2041 | 4 | 18 | 15 | 497.9803 | 0
2041 | 4 | 18 | 16 | 498.3297 | 0
2041 | 4 | 18 | 17 | 493.4418 | 0
2041 | 4 | 18 | 18 | 475.4039 | 0
2041 | 4 | 18 | 19 | 459.142 | 0
2041 | 4 | 18 | 20 | 444.1845 | 0
2041 | 4 | 18 | 21 | 431.5206 | 0
2041 | 4 | 18 | 22 | 415.7878 | 0
2041 | 4 | 18 | 23 | 397.2688 | 0
2041 | 4 | 19 | 0 | 376.5623 | 0
2041 | 4 | 19 | 1 | 365.3425 | 0
2041 | 4 | 19 | 2 | 357.6931 | 0
2041 | 4 | 19 | 3 | 351.4484 | 0
2041 | 4 | 19 | 4 | 352.3054 | 0
2041 | 4 | 19 | 5 | 362.0698 | 0
2041 | 4 | 19 | 6 | 382.9231 | 0
2041 | 4 | 19 | 7 | 393.4416 | 0
2041 | 4 | 19 | 8 | 405.6066 | 0
2041 | 4 | 19 | 9 | 420.1099 | 0
2041 | 4 | 19 | 10 | 433.0041 | 0
2041 | 4 | 19 | 11 | 442.0037 | 0
2041 | 4 | 19 | 12 | 453.1047 | 0
2041 | 4 | 19 | 13 | 453.6866 | 0
2041 | 4 | 19 | 14 | 452.1121 | 0
2041 | 4 | 19 | 15 | 451.005 | 0
2041 | 4 | 19 | 16 | 452.7753 | 0
2041 | 4 | 19 | 17 | 449.6086 | 0
2041 | 4 | 19 | 18 | 428.2351 | 0
2041 | 4 | 19 | 19 | 416.0182 | 0
2041 | 4 | 19 | 20 | 405.9443 | 0
2041 | 4 | 19 | 21 | 399.0928 | 0
2041 | 4 | 19 | 22 | 391.158 | 0
2041 | 4 | 19 | 23 | 379.3589 | 0
2041 | 4 | 20 | 0 | 369.2614 | 0
2041 | 4 | 20 | 1 | 360.7578 | 0
2041 | 4 | 20 | 2 | 352.9815 | 0
2041 | 4 | 20 | 3 | 346.3454 | 0
2041 | 4 | 20 | 4 | 345.4239 | 0
2041 | 4 | 20 | 5 | 354.3171 | 0
2041 | 4 | 20 | 6 | 372.0946 | 0
2041 | 4 | 20 | 7 | 377.7611 | 0
2041 | 4 | 20 | 8 | 382.6515 | 0
2041 | 4 | 20 | 9 | 393.7974 | 0
2041 | 4 | 20 | 10 | 403.9991 | 0
2041 | 4 | 20 | 11 | 413.6081 | 0
2041 | 4 | 20 | 12 | 422.0806 | 0
2041 | 4 | 20 | 13 | 419.9358 | 0
2041 | 4 | 20 | 14 | 416.2543 | 0
2041 | 4 | 20 | 15 | 414.6641 | 0
2041 | 4 | 20 | 16 | 415.5104 | 0
2041 | 4 | 20 | 17 | 411.5269 | 0
2041 | 4 | 20 | 18 | 407.6745 | 0
2041 | 4 | 20 | 19 | 399.5507 | 0
2041 | 4 | 20 | 20 | 392.7506 | 0
2041 | 4 | 20 | 21 | 386.8208 | 0
2041 | 4 | 20 | 22 | 378.4173 | 0
2041 | 4 | 20 | 23 | 367.9228 | 0
2041 | 4 | 21 | 0 | 357.3504 | 0
2041 | 4 | 21 | 1 | 348.2398 | 0
2041 | 4 | 21 | 2 | 341.7677 | 0
2041 | 4 | 21 | 3 | 335.3069 | 0
2041 | 4 | 21 | 4 | 333.4501 | 0
2041 | 4 | 21 | 5 | 340.2916 | 0
2041 | 4 | 21 | 6 | 349.5115 | 0
2041 | 4 | 21 | 7 | 351.8212 | 0
2041 | 4 | 21 | 8 | 363.2589 | 0
2041 | 4 | 21 | 9 | 380.2734 | 0
2041 | 4 | 21 | 10 | 394.0161 | 0
2041 | 4 | 21 | 11 | 403.6895 | 0
2041 | 4 | 21 | 12 | 413.2589 | 0
2041 | 4 | 21 | 13 | 414.0101 | 0
2041 | 4 | 21 | 14 | 413.1246 | 0
2041 | 4 | 21 | 15 | 413.4163 | 0
2041 | 4 | 21 | 16 | 414.2455 | 0
2041 | 4 | 21 | 17 | 412.0885 | 0
2041 | 4 | 21 | 18 | 400.237 | 0
2041 | 4 | 21 | 19 | 392.479 | 0
2041 | 4 | 21 | 20 | 387.1753 | 0
2041 | 4 | 21 | 21 | 382.2283 | 0
2041 | 4 | 21 | 22 | 376.1892 | 0
2041 | 4 | 21 | 23 | 363.6271 | 0
2041 | 4 | 22 | 0 | 351.3073 | 0
2041 | 4 | 22 | 1 | 341.9202 | 0
2041 | 4 | 22 | 2 | 336.2742 | 0
2041 | 4 | 22 | 3 | 332.6578 | 0
2041 | 4 | 22 | 4 | 335.8115 | 0
2041 | 4 | 22 | 5 | 352.689 | 0
2041 | 4 | 22 | 6 | 385.3352 | 0
2041 | 4 | 22 | 7 | 410.5828 | 0
2041 | 4 | 22 | 8 | 427.3111 | 0
2041 | 4 | 22 | 9 | 439.6427 | 0
2041 | 4 | 22 | 10 | 446.5597 | 0
2041 | 4 | 22 | 11 | 452.3543 | 0
2041 | 4 | 22 | 12 | 457.4424 | 0
2041 | 4 | 22 | 13 | 456.0799 | 0
2041 | 4 | 22 | 14 | 452.5089 | 0
2041 | 4 | 22 | 15 | 449.8944 | 0
2041 | 4 | 22 | 16 | 450.3002 | 0
2041 | 4 | 22 | 17 | 444.878 | 0
2041 | 4 | 22 | 18 | 432.8184 | 0
2041 | 4 | 22 | 19 | 418.6037 | 0
2041 | 4 | 22 | 20 | 407.6506 | 0
2041 | 4 | 22 | 21 | 398.2283 | 0
2041 | 4 | 22 | 22 | 381.481 | 0
2041 | 4 | 22 | 23 | 361.4528 | 0
2041 | 4 | 23 | 0 | 349.1642 | 0
2041 | 4 | 23 | 1 | 339.1652 | 0
2041 | 4 | 23 | 2 | 332.7015 | 0
2041 | 4 | 23 | 3 | 328.5551 | 0
2041 | 4 | 23 | 4 | 332.0023 | 0
2041 | 4 | 23 | 5 | 348.9122 | 0
2041 | 4 | 23 | 6 | 383.4462 | 0
2041 | 4 | 23 | 7 | 415.799 | 0
2041 | 4 | 23 | 8 | 438.0145 | 0
2041 | 4 | 23 | 9 | 452.4131 | 0
2041 | 4 | 23 | 10 | 459.2871 | 0
2041 | 4 | 23 | 11 | 464.8281 | 0
2041 | 4 | 23 | 12 | 475.286 | 0
2041 | 4 | 23 | 13 | 475.4466 | 0
2041 | 4 | 23 | 14 | 473.5603 | 0
2041 | 4 | 23 | 15 | 471.5741 | 0
2041 | 4 | 23 | 16 | 471.9941 | 0
2041 | 4 | 23 | 17 | 466.9349 | 0
2041 | 4 | 23 | 18 | 442.4666 | 0
2041 | 4 | 23 | 19 | 426.6709 | 0
2041 | 4 | 23 | 20 | 413.1641 | 0
2041 | 4 | 23 | 21 | 402.3136 | 0
2041 | 4 | 23 | 22 | 386.579 | 0
2041 | 4 | 23 | 23 | 367.2267 | 0
2041 | 4 | 24 | 0 | 351.8568 | 0
2041 | 4 | 24 | 1 | 341.1161 | 0
2041 | 4 | 24 | 2 | 334.5591 | 0
2041 | 4 | 24 | 3 | 330.1418 | 0
2041 | 4 | 24 | 4 | 333.3822 | 0
2041 | 4 | 24 | 5 | 350.2212 | 0
2041 | 4 | 24 | 6 | 385.1385 | 0
2041 | 4 | 24 | 7 | 417.1157 | 0
2041 | 4 | 24 | 8 | 437.916 | 0
2041 | 4 | 24 | 9 | 450.3182 | 0
2041 | 4 | 24 | 10 | 455.5712 | 0
2041 | 4 | 24 | 11 | 460.3262 | 0
2041 | 4 | 24 | 12 | 474.2544 | 0
2041 | 4 | 24 | 13 | 473.9327 | 0
2041 | 4 | 24 | 14 | 471.3055 | 0
2041 | 4 | 24 | 15 | 469.1523 | 0
2041 | 4 | 24 | 16 | 469.4348 | 0
2041 | 4 | 24 | 17 | 464.1588 | 0
2041 | 4 | 24 | 18 | 443.5195 | 0
2041 | 4 | 24 | 19 | 428.1463 | 0
2041 | 4 | 24 | 20 | 415.3207 | 0
2041 | 4 | 24 | 21 | 405.219 | 0
2041 | 4 | 24 | 22 | 390.1509 | 0
2041 | 4 | 24 | 23 | 371.0906 | 0
2041 | 4 | 25 | 0 | 350.3155 | 0
2041 | 4 | 25 | 1 | 341.9241 | 0
2041 | 4 | 25 | 2 | 335.1507 | 0
2041 | 4 | 25 | 3 | 330.718 | 0
2041 | 4 | 25 | 4 | 333.8139 | 0
2041 | 4 | 25 | 5 | 350.4803 | 0
2041 | 4 | 25 | 6 | 384.3805 | 0
2041 | 4 | 25 | 7 | 416.0325 | 0
2041 | 4 | 25 | 8 | 436.7983 | 0
2041 | 4 | 25 | 9 | 449.0174 | 0
2041 | 4 | 25 | 10 | 453.7284 | 0
2041 | 4 | 25 | 11 | 458.3964 | 0
2041 | 4 | 25 | 12 | 466.4297 | 0
2041 | 4 | 25 | 13 | 464.5057 | 0
2041 | 4 | 25 | 14 | 460.3449 | 0
2041 | 4 | 25 | 15 | 457.1837 | 0
2041 | 4 | 25 | 16 | 456.6773 | 0
2041 | 4 | 25 | 17 | 450.8444 | 0
2041 | 4 | 25 | 18 | 438.6935 | 0
2041 | 4 | 25 | 19 | 423.7644 | 0
2041 | 4 | 25 | 20 | 411.7405 | 0
2041 | 4 | 25 | 21 | 402.5956 | 0
2041 | 4 | 25 | 22 | 388.3721 | 0
2041 | 4 | 25 | 23 | 370.4918 | 0
2041 | 4 | 26 | 0 | 351.994 | 0
2041 | 4 | 26 | 1 | 343.6848 | 0
2041 | 4 | 26 | 2 | 336.4503 | 0
2041 | 4 | 26 | 3 | 331.2743 | 0
2041 | 4 | 26 | 4 | 333.6857 | 0
2041 | 4 | 26 | 5 | 349.8266 | 0
2041 | 4 | 26 | 6 | 383.1327 | 0
2041 | 4 | 26 | 7 | 413.5142 | 0
2041 | 4 | 26 | 8 | 433.6299 | 0
2041 | 4 | 26 | 9 | 447.4917 | 0
2041 | 4 | 26 | 10 | 454.0644 | 0
2041 | 4 | 26 | 11 | 459.6804 | 0
2041 | 4 | 26 | 12 | 475.4275 | 0
2041 | 4 | 26 | 13 | 475.1676 | 0
2041 | 4 | 26 | 14 | 473.2666 | 0
2041 | 4 | 26 | 15 | 471.4804 | 0
2041 | 4 | 26 | 16 | 471.597 | 0
2041 | 4 | 26 | 17 | 465.641 | 0
2041 | 4 | 26 | 18 | 448.1256 | 0
2041 | 4 | 26 | 19 | 429.3183 | 0
2041 | 4 | 26 | 20 | 412.6499 | 0
2041 | 4 | 26 | 21 | 400.921 | 0
2041 | 4 | 26 | 22 | 386.9337 | 0
2041 | 4 | 26 | 23 | 372.4789 | 0
2041 | 4 | 27 | 0 | 354.7113 | 0
2041 | 4 | 27 | 1 | 345.1248 | 0
2041 | 4 | 27 | 2 | 337.1574 | 0
2041 | 4 | 27 | 3 | 330.534 | 0
2041 | 4 | 27 | 4 | 329.182 | 0
2041 | 4 | 27 | 5 | 337.8396 | 0
2041 | 4 | 27 | 6 | 353.8015 | 0
2041 | 4 | 27 | 7 | 360.822 | 0
2041 | 4 | 27 | 8 | 372.665 | 0
2041 | 4 | 27 | 9 | 389.7589 | 0
2041 | 4 | 27 | 10 | 403.8269 | 0
2041 | 4 | 27 | 11 | 415.1287 | 0
2041 | 4 | 27 | 12 | 422.4548 | 0
2041 | 4 | 27 | 13 | 422.9363 | 0
2041 | 4 | 27 | 14 | 420.9501 | 0
2041 | 4 | 27 | 15 | 420.7683 | 0
2041 | 4 | 27 | 16 | 422.6321 | 0
2041 | 4 | 27 | 17 | 418.47 | 0
2041 | 4 | 27 | 18 | 394.2278 | 0
2041 | 4 | 27 | 19 | 387.7541 | 0
2041 | 4 | 27 | 20 | 382.4024 | 0
2041 | 4 | 27 | 21 | 378.4314 | 0
2041 | 4 | 27 | 22 | 371.1344 | 0
2041 | 4 | 27 | 23 | 360.5641 | 0
2041 | 4 | 28 | 0 | 352.6696 | 0
2041 | 4 | 28 | 1 | 341.2703 | 0
2041 | 4 | 28 | 2 | 334.0839 | 0
2041 | 4 | 28 | 3 | 327.5195 | 0
2041 | 4 | 28 | 4 | 325.6621 | 0
2041 | 4 | 28 | 5 | 333.4599 | 0
2041 | 4 | 28 | 6 | 345.6699 | 0
2041 | 4 | 28 | 7 | 349.8607 | 0
2041 | 4 | 28 | 8 | 360.3342 | 0
2041 | 4 | 28 | 9 | 376.8195 | 0
2041 | 4 | 28 | 10 | 391.6324 | 0
2041 | 4 | 28 | 11 | 403.4942 | 0
2041 | 4 | 28 | 12 | 410.929 | 0
2041 | 4 | 28 | 13 | 412.8326 | 0
2041 | 4 | 28 | 14 | 411.7601 | 0
2041 | 4 | 28 | 15 | 412.0948 | 0
2041 | 4 | 28 | 16 | 413.0359 | 0
2041 | 4 | 28 | 17 | 408.9864 | 0
2041 | 4 | 28 | 18 | 400.7704 | 0
2041 | 4 | 28 | 19 | 393.1452 | 0
2041 | 4 | 28 | 20 | 384.7841 | 0
2041 | 4 | 28 | 21 | 378.9135 | 0
2041 | 4 | 28 | 22 | 369.6256 | 0
2041 | 4 | 28 | 23 | 356.7615 | 0
2041 | 4 | 29 | 0 | 339.3546 | 0
2041 | 4 | 29 | 1 | 328.0312 | 0
2041 | 4 | 29 | 2 | 322.4168 | 0
2041 | 4 | 29 | 3 | 318.9077 | 0
2041 | 4 | 29 | 4 | 323.2427 | 0
2041 | 4 | 29 | 5 | 340.848 | 0
2041 | 4 | 29 | 6 | 373.2878 | 0
2041 | 4 | 29 | 7 | 404.0746 | 0
2041 | 4 | 29 | 8 | 426.3605 | 0
2041 | 4 | 29 | 9 | 442.5695 | 0
2041 | 4 | 29 | 10 | 452.7678 | 0
2041 | 4 | 29 | 11 | 461.0299 | 0
2041 | 4 | 29 | 12 | 468.7503 | 0
2041 | 4 | 29 | 13 | 470.2061 | 0
2041 | 4 | 29 | 14 | 468.7104 | 0
2041 | 4 | 29 | 15 | 466.9499 | 0
2041 | 4 | 29 | 16 | 466.1133 | 0
2041 | 4 | 29 | 17 | 459.4622 | 0
2041 | 4 | 29 | 18 | 448.3866 | 0
2041 | 4 | 29 | 19 | 428.5095 | 0
2041 | 4 | 29 | 20 | 411.3895 | 0
2041 | 4 | 29 | 21 | 400.0523 | 0
2041 | 4 | 29 | 22 | 384.3223 | 0
2041 | 4 | 29 | 23 | 364.5908 | 0
2041 | 4 | 30 | 0 | 342.8126 | 0
2041 | 4 | 30 | 1 | 321.8606 | 0
2041 | 4 | 30 | 2 | 315.1647 | 0
2041 | 4 | 30 | 3 | 310.7273 | 0
2041 | 4 | 30 | 4 | 313.6316 | 0
2041 | 4 | 30 | 5 | 329.6642 | 0
2041 | 4 | 30 | 6 | 364.5127 | 0
2041 | 4 | 30 | 7 | 396.5179 | 0
2041 | 4 | 30 | 8 | 419.9477 | 0
2041 | 4 | 30 | 9 | 435.286 | 0
2041 | 4 | 30 | 10 | 442.9044 | 0
2041 | 4 | 30 | 11 | 448.4311 | 0
2041 | 4 | 30 | 12 | 462.0639 | 0
2041 | 4 | 30 | 13 | 463.5556 | 0
2041 | 4 | 30 | 14 | 462.569 | 0
2041 | 4 | 30 | 15 | 461.2376 | 0
2041 | 4 | 30 | 16 | 462.0639 | 0
2041 | 4 | 30 | 17 | 457.7487 | 0
2041 | 4 | 30 | 18 | 438.405 | 0
2041 | 4 | 30 | 19 | 422.9821 | 0
2041 | 4 | 30 | 20 | 407.7799 | 0
2041 | 4 | 30 | 21 | 397.0928 | 0
2041 | 4 | 30 | 22 | 382.3765 | 0
2041 | 4 | 30 | 23 | 364.22 | 0
2041 | 5 | 1 | 0 | 338.4172 | 0
2041 | 5 | 1 | 1 | 326.8125 | 0
2041 | 5 | 1 | 2 | 320.6368 | 0
2041 | 5 | 1 | 3 | 316.5785 | 0
2041 | 5 | 1 | 4 | 319.9233 | 0
2041 | 5 | 1 | 5 | 335.6146 | 0
2041 | 5 | 1 | 6 | 368.7482 | 0
2041 | 5 | 1 | 7 | 400.2079 | 0
2041 | 5 | 1 | 8 | 419.6472 | 0
2041 | 5 | 1 | 9 | 431.5379 | 0
2041 | 5 | 1 | 10 | 436.8092 | 0
2041 | 5 | 1 | 11 | 442.0331 | 0
2041 | 5 | 1 | 12 | 455.5114 | 0
2041 | 5 | 1 | 13 | 454.4359 | 0
2041 | 5 | 1 | 14 | 452.1661 | 0
2041 | 5 | 1 | 15 | 451.4064 | 0
2041 | 5 | 1 | 16 | 451.9831 | 0
2041 | 5 | 1 | 17 | 446.8059 | 0
2041 | 5 | 1 | 18 | 433.0508 | 0
2041 | 5 | 1 | 19 | 413.8912 | 0
2041 | 5 | 1 | 20 | 399.3458 | 0
2041 | 5 | 1 | 21 | 389.856 | 0
2041 | 5 | 1 | 22 | 374.7659 | 0
2041 | 5 | 1 | 23 | 354.7177 | 0
2041 | 5 | 2 | 0 | 335.5428 | 0
2041 | 5 | 2 | 1 | 322.0374 | 0
2041 | 5 | 2 | 2 | 315.3723 | 0
2041 | 5 | 2 | 3 | 311.1556 | 0
2041 | 5 | 2 | 4 | 313.9007 | 0
2041 | 5 | 2 | 5 | 328.6813 | 0
2041 | 5 | 2 | 6 | 359.1273 | 0
2041 | 5 | 2 | 7 | 389.9669 | 0
2041 | 5 | 2 | 8 | 413.8811 | 0
2041 | 5 | 2 | 9 | 430.1538 | 0
2041 | 5 | 2 | 10 | 438.6605 | 0
2041 | 5 | 2 | 11 | 445.6925 | 0
2041 | 5 | 2 | 12 | 455.7958 | 0
2041 | 5 | 2 | 13 | 456.4336 | 0
2041 | 5 | 2 | 14 | 455.4269 | 0
2041 | 5 | 2 | 15 | 454.8418 | 0
2041 | 5 | 2 | 16 | 455.7896 | 0
2041 | 5 | 2 | 17 | 450.9462 | 0
2041 | 5 | 2 | 18 | 429.6412 | 0
2041 | 5 | 2 | 19 | 413.1511 | 0
2041 | 5 | 2 | 20 | 399.357 | 0
2041 | 5 | 2 | 21 | 389.5722 | 0
2041 | 5 | 2 | 22 | 375.8024 | 0
2041 | 5 | 2 | 23 | 357.4896 | 0
2041 | 5 | 3 | 0 | 336.5037 | 0
2041 | 5 | 3 | 1 | 318.6363 | 0
2041 | 5 | 3 | 2 | 312.2249 | 0
2041 | 5 | 3 | 3 | 307.6475 | 0
2041 | 5 | 3 | 4 | 310.0831 | 0
2041 | 5 | 3 | 5 | 324.0706 | 0
2041 | 5 | 3 | 6 | 352.1674 | 0
2041 | 5 | 3 | 7 | 379.8736 | 0
2041 | 5 | 3 | 8 | 398.0828 | 0
2041 | 5 | 3 | 9 | 410.4779 | 0
2041 | 5 | 3 | 10 | 416.1932 | 0
2041 | 5 | 3 | 11 | 420.9076 | 0
2041 | 5 | 3 | 12 | 433.6883 | 0
2041 | 5 | 3 | 13 | 432.4152 | 0
2041 | 5 | 3 | 14 | 430.0899 | 0
2041 | 5 | 3 | 15 | 428.8698 | 0
2041 | 5 | 3 | 16 | 429.4346 | 0
2041 | 5 | 3 | 17 | 424.4441 | 0
2041 | 5 | 3 | 18 | 398.6187 | 0
2041 | 5 | 3 | 19 | 383.2448 | 0
2041 | 5 | 3 | 20 | 372.6113 | 0
2041 | 5 | 3 | 21 | 365.938 | 0
2041 | 5 | 3 | 22 | 354.386 | 0
2041 | 5 | 3 | 23 | 338.9507 | 0
2041 | 5 | 4 | 0 | 326.009 | 0
2041 | 5 | 4 | 1 | 315.3345 | 0
2041 | 5 | 4 | 2 | 308.2988 | 0
2041 | 5 | 4 | 3 | 302.3888 | 0
2041 | 5 | 4 | 4 | 301.5037 | 0
2041 | 5 | 4 | 5 | 308.8637 | 0
2041 | 5 | 4 | 6 | 321.9657 | 0
2041 | 5 | 4 | 7 | 328.0381 | 0
2041 | 5 | 4 | 8 | 335.5172 | 0
2041 | 5 | 4 | 9 | 347.239 | 0
2041 | 5 | 4 | 10 | 356.774 | 0
2041 | 5 | 4 | 11 | 364.9217 | 0
2041 | 5 | 4 | 12 | 380.4961 | 0
2041 | 5 | 4 | 13 | 380.0722 | 0
2041 | 5 | 4 | 14 | 377.9193 | 0
2041 | 5 | 4 | 15 | 378.2135 | 0
2041 | 5 | 4 | 16 | 380.1229 | 0
2041 | 5 | 4 | 17 | 376.4717 | 0
2041 | 5 | 4 | 18 | 373.0975 | 0
2041 | 5 | 4 | 19 | 363.768 | 0
2041 | 5 | 4 | 20 | 356.0157 | 0
2041 | 5 | 4 | 21 | 351.5196 | 0
2041 | 5 | 4 | 22 | 344.4999 | 0
2041 | 5 | 4 | 23 | 333.6253 | 0
2041 | 5 | 5 | 0 | 313.6126 | 0
2041 | 5 | 5 | 1 | 311.7346 | 0
2041 | 5 | 5 | 2 | 305.7925 | 0
2041 | 5 | 5 | 3 | 300.2548 | 0
2041 | 5 | 5 | 4 | 299.5269 | 0
2041 | 5 | 5 | 5 | 307.1065 | 0
2041 | 5 | 5 | 6 | 319.8619 | 0
2041 | 5 | 5 | 7 | 325.679 | 0
2041 | 5 | 5 | 8 | 333.4307 | 0
2041 | 5 | 5 | 9 | 346.9638 | 0
2041 | 5 | 5 | 10 | 359.8131 | 0
2041 | 5 | 5 | 11 | 371.2981 | 0
2041 | 5 | 5 | 12 | 376.2409 | 0
2041 | 5 | 5 | 13 | 376.9561 | 0
2041 | 5 | 5 | 14 | 376.2151 | 0
2041 | 5 | 5 | 15 | 377.2021 | 0
2041 | 5 | 5 | 16 | 379.7756 | 0
2041 | 5 | 5 | 17 | 378.7377 | 0
2041 | 5 | 5 | 18 | 368.2204 | 0
2041 | 5 | 5 | 19 | 362.708 | 0
2041 | 5 | 5 | 20 | 358.6679 | 0
2041 | 5 | 5 | 21 | 356.7911 | 0
2041 | 5 | 5 | 22 | 348.9393 | 0
2041 | 5 | 5 | 23 | 334.8327 | 0
2041 | 5 | 6 | 0 | 322.5855 | 0
2041 | 5 | 6 | 1 | 314.5237 | 0
2041 | 5 | 6 | 2 | 309.7298 | 0
2041 | 5 | 6 | 3 | 306.6589 | 0
2041 | 5 | 6 | 4 | 311.032 | 0
2041 | 5 | 6 | 5 | 326.8743 | 0
2041 | 5 | 6 | 6 | 356.99 | 0
2041 | 5 | 6 | 7 | 384.0677 | 0
2041 | 5 | 6 | 8 | 402.1798 | 0
2041 | 5 | 6 | 9 | 413.5175 | 0
2041 | 5 | 6 | 10 | 417.7335 | 0
2041 | 5 | 6 | 11 | 421.806 | 0
2041 | 5 | 6 | 12 | 434.0354 | 0
2041 | 5 | 6 | 13 | 432.6061 | 0
2041 | 5 | 6 | 14 | 429.5189 | 0
2041 | 5 | 6 | 15 | 427.9313 | 0
2041 | 5 | 6 | 16 | 428.3186 | 0
2041 | 5 | 6 | 17 | 424.1422 | 0
2041 | 5 | 6 | 18 | 401.2558 | 0
2041 | 5 | 6 | 19 | 387.6871 | 0
2041 | 5 | 6 | 20 | 377.3281 | 0
2041 | 5 | 6 | 21 | 370.2833 | 0
2041 | 5 | 6 | 22 | 356.7911 | 0
2041 | 5 | 6 | 23 | 337.4388 | 0
2041 | 5 | 7 | 0 | 322.2379 | 0
2041 | 5 | 7 | 1 | 313.2625 | 0
2041 | 5 | 7 | 2 | 307.4393 | 0
2041 | 5 | 7 | 3 | 303.7726 | 0
2041 | 5 | 7 | 4 | 307.0513 | 0
2041 | 5 | 7 | 5 | 321.7809 | 0
2041 | 5 | 7 | 6 | 351.2571 | 0
2041 | 5 | 7 | 7 | 380.8201 | 0
2041 | 5 | 7 | 8 | 400.6887 | 0
2041 | 5 | 7 | 9 | 413.7609 | 0
2041 | 5 | 7 | 10 | 419.9706 | 0
2041 | 5 | 7 | 11 | 424.8973 | 0
2041 | 5 | 7 | 12 | 435.6894 | 0
2041 | 5 | 7 | 13 | 435.5245 | 0
2041 | 5 | 7 | 14 | 434.0374 | 0
2041 | 5 | 7 | 15 | 433.1536 | 0
2041 | 5 | 7 | 16 | 433.8602 | 0
2041 | 5 | 7 | 17 | 429.3042 | 0
2041 | 5 | 7 | 18 | 415.0535 | 0
2041 | 5 | 7 | 19 | 398.1336 | 0
2041 | 5 | 7 | 20 | 383.4211 | 0
2041 | 5 | 7 | 21 | 373.6362 | 0
2041 | 5 | 7 | 22 | 359.1212 | 0
2041 | 5 | 7 | 23 | 340.2729 | 0
2041 | 5 | 8 | 0 | 320.9261 | 0
2041 | 5 | 8 | 1 | 310.5259 | 0
2041 | 5 | 8 | 2 | 304.0026 | 0
2041 | 5 | 8 | 3 | 299.5122 | 0
2041 | 5 | 8 | 4 | 301.921 | 0
2041 | 5 | 8 | 5 | 316.165 | 0
2041 | 5 | 8 | 6 | 347.6357 | 0
2041 | 5 | 8 | 7 | 377.3538 | 0
2041 | 5 | 8 | 8 | 398.266 | 0
2041 | 5 | 8 | 9 | 412.2439 | 0
2041 | 5 | 8 | 10 | 419.415 | 0
2041 | 5 | 8 | 11 | 425.5391 | 0
2041 | 5 | 8 | 12 | 435.3334 | 0
2041 | 5 | 8 | 13 | 435.4352 | 0
2041 | 5 | 8 | 14 | 434.0145 | 0
2041 | 5 | 8 | 15 | 433.2958 | 0
2041 | 5 | 8 | 16 | 434.1575 | 0
2041 | 5 | 8 | 17 | 429.4703 | 0
2041 | 5 | 8 | 18 | 407.5086 | 0
2041 | 5 | 8 | 19 | 390.3323 | 0
2041 | 5 | 8 | 20 | 376.4514 | 0
2041 | 5 | 8 | 21 | 367.764 | 0
2041 | 5 | 8 | 22 | 353.9751 | 0
2041 | 5 | 8 | 23 | 334.9914 | 0
2041 | 5 | 9 | 0 | 317.0108 | 0
2041 | 5 | 9 | 1 | 307.794 | 0
2041 | 5 | 9 | 2 | 301.5052 | 0
2041 | 5 | 9 | 3 | 297.4555 | 0
2041 | 5 | 9 | 4 | 300.221 | 0
2041 | 5 | 9 | 5 | 314.7504 | 0
2041 | 5 | 9 | 6 | 343.793 | 0
2041 | 5 | 9 | 7 | 373.882 | 0
2041 | 5 | 9 | 8 | 396.4691 | 0
2041 | 5 | 9 | 9 | 411.5107 | 0
2041 | 5 | 9 | 10 | 419.4011 | 0
2041 | 5 | 9 | 11 | 426.139 | 0
2041 | 5 | 9 | 12 | 433.3636 | 0
2041 | 5 | 9 | 13 | 433.557 | 0
2041 | 5 | 9 | 14 | 431.8359 | 0
2041 | 5 | 9 | 15 | 431.1247 | 0
2041 | 5 | 9 | 16 | 432.0523 | 0
2041 | 5 | 9 | 17 | 427.5461 | 0
2041 | 5 | 9 | 18 | 400.6899 | 0
2041 | 5 | 9 | 19 | 386.0021 | 0
2041 | 5 | 9 | 20 | 375.1011 | 0
2041 | 5 | 9 | 21 | 368.6703 | 0
2041 | 5 | 9 | 22 | 356.2818 | 0
2041 | 5 | 9 | 23 | 338.3703 | 0
2041 | 5 | 10 | 0 | 323.5233 | 0
2041 | 5 | 10 | 1 | 310.9833 | 0
2041 | 5 | 10 | 2 | 304.4684 | 0
2041 | 5 | 10 | 3 | 299.6966 | 0
2041 | 5 | 10 | 4 | 301.8933 | 0
2041 | 5 | 10 | 5 | 315.9584 | 0
2041 | 5 | 10 | 6 | 345.0052 | 0
2041 | 5 | 10 | 7 | 372.9167 | 0
2041 | 5 | 10 | 8 | 390.7898 | 0
2041 | 5 | 10 | 9 | 402.0582 | 0
2041 | 5 | 10 | 10 | 406.631 | 0
2041 | 5 | 10 | 11 | 411.2134 | 0
2041 | 5 | 10 | 12 | 420.772 | 0
2041 | 5 | 10 | 13 | 419.0162 | 0
2041 | 5 | 10 | 14 | 416.1498 | 0
2041 | 5 | 10 | 15 | 414.5538 | 0
2041 | 5 | 10 | 16 | 414.9067 | 0
2041 | 5 | 10 | 17 | 409.5113 | 0
2041 | 5 | 10 | 18 | 401.0406 | 0
2041 | 5 | 10 | 19 | 382.466 | 0
2041 | 5 | 10 | 20 | 367.0812 | 0
2041 | 5 | 10 | 21 | 358.2417 | 0
2041 | 5 | 10 | 22 | 346.0642 | 0
2041 | 5 | 10 | 23 | 331.4568 | 0
2041 | 5 | 11 | 0 | 315.9066 | 0
2041 | 5 | 11 | 1 | 306.4102 | 0
2041 | 5 | 11 | 2 | 299.651 | 0
2041 | 5 | 11 | 3 | 293.9973 | 0
2041 | 5 | 11 | 4 | 292.9752 | 0
2041 | 5 | 11 | 5 | 300.2642 | 0
2041 | 5 | 11 | 6 | 310.8632 | 0
2041 | 5 | 11 | 7 | 317.8477 | 0
2041 | 5 | 11 | 8 | 328.5993 | 0
2041 | 5 | 11 | 9 | 342.8449 | 0
2041 | 5 | 11 | 10 | 354.3538 | 0
2041 | 5 | 11 | 11 | 363.7055 | 0
2041 | 5 | 11 | 12 | 373.191 | 0
2041 | 5 | 11 | 13 | 373.3986 | 0
2041 | 5 | 11 | 14 | 371.3979 | 0
2041 | 5 | 11 | 15 | 371.128 | 0
2041 | 5 | 11 | 16 | 372.0802 | 0
2041 | 5 | 11 | 17 | 367.1569 | 0
2041 | 5 | 11 | 18 | 357.5432 | 0
2041 | 5 | 11 | 19 | 349.7368 | 0
2041 | 5 | 11 | 20 | 342.5094 | 0
2041 | 5 | 11 | 21 | 338.9426 | 0
2041 | 5 | 11 | 22 | 332.3825 | 0
2041 | 5 | 11 | 23 | 322.0206 | 0
2041 | 5 | 12 | 0 | 308.8325 | 0
2041 | 5 | 12 | 1 | 304.3518 | 0
2041 | 5 | 12 | 2 | 298.3011 | 0
2041 | 5 | 12 | 3 | 292.6757 | 0
2041 | 5 | 12 | 4 | 291.5795 | 0
2041 | 5 | 12 | 5 | 298.5929 | 0
2041 | 5 | 12 | 6 | 310.9891 | 0
2041 | 5 | 12 | 7 | 316.0003 | 0
2041 | 5 | 12 | 8 | 322.1564 | 0
2041 | 5 | 12 | 9 | 332.9066 | 0
2041 | 5 | 12 | 10 | 342.2032 | 0
2041 | 5 | 12 | 11 | 351.0158 | 0
2041 | 5 | 12 | 12 | 363.0434 | 0
2041 | 5 | 12 | 13 | 362.88 | 0
2041 | 5 | 12 | 14 | 361.3384 | 0
2041 | 5 | 12 | 15 | 361.9528 | 0
2041 | 5 | 12 | 16 | 364.1406 | 0
2041 | 5 | 12 | 17 | 362.7199 | 0
2041 | 5 | 12 | 18 | 356.0162 | 0
2041 | 5 | 12 | 19 | 349.8187 | 0
2041 | 5 | 12 | 20 | 345.1956 | 0
2041 | 5 | 12 | 21 | 343.7104 | 0
2041 | 5 | 12 | 22 | 336.3922 | 0
2041 | 5 | 12 | 23 | 322.3147 | 0
2041 | 5 | 13 | 0 | 310.0771 | 0
2041 | 5 | 13 | 1 | 301.7251 | 0
2041 | 5 | 13 | 2 | 296.5076 | 0
2041 | 5 | 13 | 3 | 293.1993 | 0
2041 | 5 | 13 | 4 | 297.2038 | 0
2041 | 5 | 13 | 5 | 313.0193 | 0
2041 | 5 | 13 | 6 | 345.372 | 0
2041 | 5 | 13 | 7 | 373.9532 | 0
2041 | 5 | 13 | 8 | 392.3973 | 0
2041 | 5 | 13 | 9 | 404.7709 | 0
2041 | 5 | 13 | 10 | 410.354 | 0
2041 | 5 | 13 | 11 | 415.3832 | 0
2041 | 5 | 13 | 12 | 426.0441 | 0
2041 | 5 | 13 | 13 | 425.0632 | 0
2041 | 5 | 13 | 14 | 422.7048 | 0
2041 | 5 | 13 | 15 | 421.3368 | 0
2041 | 5 | 13 | 16 | 422.0099 | 0
2041 | 5 | 13 | 17 | 417.9382 | 0
2041 | 5 | 13 | 18 | 404.2782 | 0
2041 | 5 | 13 | 19 | 388.1089 | 0
2041 | 5 | 13 | 20 | 373.4446 | 0
2041 | 5 | 13 | 21 | 364.309 | 0
2041 | 5 | 13 | 22 | 350.2393 | 0
2041 | 5 | 13 | 23 | 331.8315 | 0
2041 | 5 | 14 | 0 | 316.491 | 0
2041 | 5 | 14 | 1 | 305.2058 | 0
2041 | 5 | 14 | 2 | 299.1038 | 0
2041 | 5 | 14 | 3 | 295.2782 | 0
2041 | 5 | 14 | 4 | 298.2177 | 0
2041 | 5 | 14 | 5 | 312.8915 | 0
2041 | 5 | 14 | 6 | 345.3533 | 0
2041 | 5 | 14 | 7 | 376.1954 | 0
2041 | 5 | 14 | 8 | 397.1633 | 0
2041 | 5 | 14 | 9 | 410.3794 | 0
2041 | 5 | 14 | 10 | 416.4982 | 0
2041 | 5 | 14 | 11 | 421.6472 | 0
2041 | 5 | 14 | 12 | 429.3606 | 0
2041 | 5 | 14 | 13 | 429.4554 | 0
2041 | 5 | 14 | 14 | 427.9133 | 0
2041 | 5 | 14 | 15 | 426.9692 | 0
2041 | 5 | 14 | 16 | 428.2964 | 0
2041 | 5 | 14 | 17 | 424.4427 | 0
2041 | 5 | 14 | 18 | 411.3322 | 0
2041 | 5 | 14 | 19 | 394.8108 | 0
2041 | 5 | 14 | 20 | 379.9578 | 0
2041 | 5 | 14 | 21 | 370.9176 | 0
2041 | 5 | 14 | 22 | 356.945 | 0
2041 | 5 | 14 | 23 | 338.3341 | 0
2041 | 5 | 15 | 0 | 320.5521 | 0
2041 | 5 | 15 | 1 | 311.1043 | 0
2041 | 5 | 15 | 2 | 304.7317 | 0
2041 | 5 | 15 | 3 | 300.6669 | 0
2041 | 5 | 15 | 4 | 303.3151 | 0
2041 | 5 | 15 | 5 | 317.6812 | 0
2041 | 5 | 15 | 6 | 347.6013 | 0
2041 | 5 | 15 | 7 | 378.4853 | 0
2041 | 5 | 15 | 8 | 400.0508 | 0
2041 | 5 | 15 | 9 | 413.9645 | 0
2041 | 5 | 15 | 10 | 420.9086 | 0
2041 | 5 | 15 | 11 | 426.5082 | 0
2041 | 5 | 15 | 12 | 429.6287 | 0
2041 | 5 | 15 | 13 | 428.8823 | 0
2041 | 5 | 15 | 14 | 426.4294 | 0
2041 | 5 | 15 | 15 | 425.1744 | 0
2041 | 5 | 15 | 16 | 426.3648 | 0
2041 | 5 | 15 | 17 | 422.4398 | 0
2041 | 5 | 15 | 18 | 405.8041 | 0
2041 | 5 | 15 | 19 | 389.6076 | 0
2041 | 5 | 15 | 20 | 377.0563 | 0
2041 | 5 | 15 | 21 | 369.9149 | 0
2041 | 5 | 15 | 22 | 356.5322 | 0
2041 | 5 | 15 | 23 | 336.9894 | 0
2041 | 5 | 16 | 0 | 325.042 | 0
2041 | 5 | 16 | 1 | 311.301 | 0
2041 | 5 | 16 | 2 | 304.7322 | 0
2041 | 5 | 16 | 3 | 300.4949 | 0
2041 | 5 | 16 | 4 | 302.9267 | 0
2041 | 5 | 16 | 5 | 317.1016 | 0
2041 | 5 | 16 | 6 | 348.6331 | 0
2041 | 5 | 16 | 7 | 379.3535 | 0
2041 | 5 | 16 | 8 | 401.3195 | 0
2041 | 5 | 16 | 9 | 415.5738 | 0
2041 | 5 | 16 | 10 | 422.2391 | 0
2041 | 5 | 16 | 11 | 428.45 | 0
2041 | 5 | 16 | 12 | 433.5497 | 0
2041 | 5 | 16 | 13 | 432.8886 | 0
2041 | 5 | 16 | 14 | 430.6261 | 0
2041 | 5 | 16 | 15 | 429.4406 | 0
2041 | 5 | 16 | 16 | 430.4563 | 0
2041 | 5 | 16 | 17 | 426.1273 | 0
2041 | 5 | 16 | 18 | 403.0264 | 0
2041 | 5 | 16 | 19 | 388.458 | 0
2041 | 5 | 16 | 20 | 376.331 | 0
2041 | 5 | 16 | 21 | 369.558 | 0
2041 | 5 | 16 | 22 | 357.2524 | 0
2041 | 5 | 16 | 23 | 339.7704 | 0
2041 | 5 | 17 | 0 | 325.4812 | 0
2041 | 5 | 17 | 1 | 313.4039 | 0
2041 | 5 | 17 | 2 | 306.6576 | 0
2041 | 5 | 17 | 3 | 301.92 | 0
2041 | 5 | 17 | 4 | 303.9974 | 0
2041 | 5 | 17 | 5 | 317.8162 | 0
2041 | 5 | 17 | 6 | 348.0802 | 0
2041 | 5 | 17 | 7 | 376.8857 | 0
2041 | 5 | 17 | 8 | 394.977 | 0
2041 | 5 | 17 | 9 | 406.4888 | 0
2041 | 5 | 17 | 10 | 411.0935 | 0
2041 | 5 | 17 | 11 | 415.4019 | 0
2041 | 5 | 17 | 12 | 429.6918 | 0
2041 | 5 | 17 | 13 | 428.4854 | 0
2041 | 5 | 17 | 14 | 426.531 | 0
2041 | 5 | 17 | 15 | 425.4278 | 0
2041 | 5 | 17 | 16 | 426.43 | 0
2041 | 5 | 17 | 17 | 421.6563 | 0
2041 | 5 | 17 | 18 | 404.1854 | 0
2041 | 5 | 17 | 19 | 386.2569 | 0
2041 | 5 | 17 | 20 | 370.79 | 0
2041 | 5 | 17 | 21 | 362.3231 | 0
2041 | 5 | 17 | 22 | 350.3472 | 0
2041 | 5 | 17 | 23 | 335.6172 | 0
2041 | 5 | 18 | 0 | 323.3459 | 0
2041 | 5 | 18 | 1 | 309.8966 | 0
2041 | 5 | 18 | 2 | 302.3019 | 0
2041 | 5 | 18 | 3 | 296.0857 | 0
2041 | 5 | 18 | 4 | 294.5131 | 0
2041 | 5 | 18 | 5 | 301.3506 | 0
2041 | 5 | 18 | 6 | 315.6713 | 0
2041 | 5 | 18 | 7 | 323.4964 | 0
2041 | 5 | 18 | 8 | 333.53 | 0
2041 | 5 | 18 | 9 | 347.8741 | 0
2041 | 5 | 18 | 10 | 359.1974 | 0
2041 | 5 | 18 | 11 | 368.826 | 0
2041 | 5 | 18 | 12 | 378.8141 | 0
2041 | 5 | 18 | 13 | 378.5484 | 0
2041 | 5 | 18 | 14 | 377.2005 | 0
2041 | 5 | 18 | 15 | 377.7484 | 0
2041 | 5 | 18 | 16 | 380.0673 | 0
2041 | 5 | 18 | 17 | 376.7366 | 0
2041 | 5 | 18 | 18 | 363.9147 | 0
2041 | 5 | 18 | 19 | 354.7068 | 0
2041 | 5 | 18 | 20 | 346.2454 | 0
2041 | 5 | 18 | 21 | 342.6813 | 0
2041 | 5 | 18 | 22 | 336.2826 | 0
2041 | 5 | 18 | 23 | 325.5743 | 0
2041 | 5 | 19 | 0 | 314.2153 | 0
2041 | 5 | 19 | 1 | 306.573 | 0
2041 | 5 | 19 | 2 | 300.2449 | 0
2041 | 5 | 19 | 3 | 294.5813 | 0
2041 | 5 | 19 | 4 | 293.3388 | 0
2041 | 5 | 19 | 5 | 300.3323 | 0
2041 | 5 | 19 | 6 | 312.2005 | 0
2041 | 5 | 19 | 7 | 318.5184 | 0
2041 | 5 | 19 | 8 | 325.0623 | 0
2041 | 5 | 19 | 9 | 336.5868 | 0
2041 | 5 | 19 | 10 | 346.9285 | 0
2041 | 5 | 19 | 11 | 356.4373 | 0
2041 | 5 | 19 | 12 | 368.3349 | 0
2041 | 5 | 19 | 13 | 369.0262 | 0
2041 | 5 | 19 | 14 | 368.2496 | 0
2041 | 5 | 19 | 15 | 369.2206 | 0
2041 | 5 | 19 | 16 | 372.2841 | 0
2041 | 5 | 19 | 17 | 371.6145 | 0
2041 | 5 | 19 | 18 | 363.9884 | 0
2041 | 5 | 19 | 19 | 357.9344 | 0
2041 | 5 | 19 | 20 | 351.8264 | 0
2041 | 5 | 19 | 21 | 349.8501 | 0
2041 | 5 | 19 | 22 | 342.5647 | 0
2041 | 5 | 19 | 23 | 329.031 | 0
2041 | 5 | 20 | 0 | 317.4084 | 0
2041 | 5 | 20 | 1 | 311.1797 | 0
2041 | 5 | 20 | 2 | 305.6666 | 0
2041 | 5 | 20 | 3 | 300.967 | 0
2041 | 5 | 20 | 4 | 301.1269 | 0
2041 | 5 | 20 | 5 | 309.1303 | 0
2041 | 5 | 20 | 6 | 318.9443 | 0
2041 | 5 | 20 | 7 | 324.8339 | 0
2041 | 5 | 20 | 8 | 332.7202 | 0
2041 | 5 | 20 | 9 | 343.8866 | 0
2041 | 5 | 20 | 10 | 353.4009 | 0
2041 | 5 | 20 | 11 | 361.9991 | 0
2041 | 5 | 20 | 12 | 369.5608 | 0
2041 | 5 | 20 | 13 | 368.8483 | 0
2041 | 5 | 20 | 14 | 367.1851 | 0
2041 | 5 | 20 | 15 | 368.4604 | 0
2041 | 5 | 20 | 16 | 372.7913 | 0
2041 | 5 | 20 | 17 | 373.8301 | 0
2041 | 5 | 20 | 18 | 364.8695 | 0
2041 | 5 | 20 | 19 | 358.7834 | 0
2041 | 5 | 20 | 20 | 353.2887 | 0
2041 | 5 | 20 | 21 | 350.4137 | 0
2041 | 5 | 20 | 22 | 341.5532 | 0
2041 | 5 | 20 | 23 | 327.6088 | 0
2041 | 5 | 21 | 0 | 316.4464 | 0
2041 | 5 | 21 | 1 | 305.5959 | 0
2041 | 5 | 21 | 2 | 299.6587 | 0
2041 | 5 | 21 | 3 | 296.0818 | 0
2041 | 5 | 21 | 4 | 299.2592 | 0
2041 | 5 | 21 | 5 | 313.9527 | 0
2041 | 5 | 21 | 6 | 343.641 | 0
2041 | 5 | 21 | 7 | 374.7446 | 0
2041 | 5 | 21 | 8 | 393.9835 | 0
2041 | 5 | 21 | 9 | 404.4217 | 0
2041 | 5 | 21 | 10 | 407.9453 | 0
2041 | 5 | 21 | 11 | 411.0766 | 0
2041 | 5 | 21 | 12 | 418.4667 | 0
2041 | 5 | 21 | 13 | 417.0862 | 0
2041 | 5 | 21 | 14 | 414.306 | 0
2041 | 5 | 21 | 15 | 412.4708 | 0
2041 | 5 | 21 | 16 | 413.781 | 0
2041 | 5 | 21 | 17 | 410.0976 | 0
2041 | 5 | 21 | 18 | 391.5011 | 0
2041 | 5 | 21 | 19 | 377.4536 | 0
2041 | 5 | 21 | 20 | 366.1701 | 0
2041 | 5 | 21 | 21 | 360.2102 | 0
2041 | 5 | 21 | 22 | 347.4593 | 0
2041 | 5 | 21 | 23 | 328.5232 | 0
2041 | 5 | 22 | 0 | 315.4203 | 0
2041 | 5 | 22 | 1 | 303.6199 | 0
2041 | 5 | 22 | 2 | 297.294 | 0
2041 | 5 | 22 | 3 | 293.18 | 0
2041 | 5 | 22 | 4 | 295.8188 | 0
2041 | 5 | 22 | 5 | 310.2944 | 0
2041 | 5 | 22 | 6 | 340.2213 | 0
2041 | 5 | 22 | 7 | 372.014 | 0
2041 | 5 | 22 | 8 | 394.2948 | 0
2041 | 5 | 22 | 9 | 409.0567 | 0
2041 | 5 | 22 | 10 | 417.4634 | 0
2041 | 5 | 22 | 11 | 423.7669 | 0
2041 | 5 | 22 | 12 | 429.2145 | 0
2041 | 5 | 22 | 13 | 429.017 | 0
2041 | 5 | 22 | 14 | 427.6542 | 0
2041 | 5 | 22 | 15 | 426.3344 | 0
2041 | 5 | 22 | 16 | 427.4731 | 0
2041 | 5 | 22 | 17 | 423.3984 | 0
2041 | 5 | 22 | 18 | 406.6147 | 0
2041 | 5 | 22 | 19 | 388.5585 | 0
2041 | 5 | 22 | 20 | 372.6102 | 0
2041 | 5 | 22 | 21 | 364.6127 | 0
2041 | 5 | 22 | 22 | 351.2897 | 0
2041 | 5 | 22 | 23 | 332.4705 | 0
2041 | 5 | 23 | 0 | 311.225 | 0
2041 | 5 | 23 | 1 | 304.1572 | 0
2041 | 5 | 23 | 2 | 297.7605 | 0
2041 | 5 | 23 | 3 | 293.6684 | 0
2041 | 5 | 23 | 4 | 296.2113 | 0
2041 | 5 | 23 | 5 | 310.4241 | 0
2041 | 5 | 23 | 6 | 340.3515 | 0
2041 | 5 | 23 | 7 | 372.4822 | 0
2041 | 5 | 23 | 8 | 395.2988 | 0
2041 | 5 | 23 | 9 | 410.2057 | 0
2041 | 5 | 23 | 10 | 418.9302 | 0
2041 | 5 | 23 | 11 | 426.1913 | 0
2041 | 5 | 23 | 12 | 431.9137 | 0
2041 | 5 | 23 | 13 | 432.6992 | 0
2041 | 5 | 23 | 14 | 431.5954 | 0
2041 | 5 | 23 | 15 | 430.6254 | 0
2041 | 5 | 23 | 16 | 431.6696 | 0
2041 | 5 | 23 | 17 | 427.1046 | 0
2041 | 5 | 23 | 18 | 407.3979 | 0
2041 | 5 | 23 | 19 | 389.9235 | 0
2041 | 5 | 23 | 20 | 374.2587 | 0
2041 | 5 | 23 | 21 | 366.1048 | 0
2041 | 5 | 23 | 22 | 353.6408 | 0
2041 | 5 | 23 | 23 | 336.4899 | 0
2041 | 5 | 24 | 0 | 320.2628 | 0
2041 | 5 | 24 | 1 | 305.6845 | 0
2041 | 5 | 24 | 2 | 298.8387 | 0
2041 | 5 | 24 | 3 | 293.8674 | 0
2041 | 5 | 24 | 4 | 295.7272 | 0
2041 | 5 | 24 | 5 | 309.3078 | 0
2041 | 5 | 24 | 6 | 340.5126 | 0
2041 | 5 | 24 | 7 | 371.0283 | 0
2041 | 5 | 24 | 8 | 390.9247 | 0
2041 | 5 | 24 | 9 | 402.8592 | 0
2041 | 5 | 24 | 10 | 407.8881 | 0
2041 | 5 | 24 | 11 | 412.9 | 0
2041 | 5 | 24 | 12 | 421.7428 | 0
2041 | 5 | 24 | 13 | 420.9705 | 0
2041 | 5 | 24 | 14 | 418.9584 | 0
2041 | 5 | 24 | 15 | 417.0068 | 0
2041 | 5 | 24 | 16 | 417.7985 | 0
2041 | 5 | 24 | 17 | 413.5699 | 0
2041 | 5 | 24 | 18 | 397.8883 | 0
2041 | 5 | 24 | 19 | 378.8259 | 0
2041 | 5 | 24 | 20 | 361.5397 | 0
2041 | 5 | 24 | 21 | 353.1411 | 0
2041 | 5 | 24 | 22 | 341.4804 | 0
2041 | 5 | 24 | 23 | 327.0864 | 0
2041 | 5 | 25 | 0 | 315.6452 | 0
2041 | 5 | 25 | 1 | 302.9366 | 0
2041 | 5 | 25 | 2 | 295.6468 | 0
2041 | 5 | 25 | 3 | 289.6712 | 0
2041 | 5 | 25 | 4 | 288.6252 | 0
2041 | 5 | 25 | 5 | 295.2001 | 0
2041 | 5 | 25 | 6 | 306.8543 | 0
2041 | 5 | 25 | 7 | 315.0121 | 0
2041 | 5 | 25 | 8 | 325.2211 | 0
2041 | 5 | 25 | 9 | 338.1158 | 0
2041 | 5 | 25 | 10 | 347.0205 | 0
2041 | 5 | 25 | 11 | 354.4413 | 0
2041 | 5 | 25 | 12 | 364.0918 | 0
2041 | 5 | 25 | 13 | 361.9904 | 0
2041 | 5 | 25 | 14 | 359.1431 | 0
2041 | 5 | 25 | 15 | 359.0946 | 0
2041 | 5 | 25 | 16 | 361.8639 | 0
2041 | 5 | 25 | 17 | 358.5016 | 0
2041 | 5 | 25 | 18 | 346.439 | 0
2041 | 5 | 25 | 19 | 339.2859 | 0
2041 | 5 | 25 | 20 | 333.373 | 0
2041 | 5 | 25 | 21 | 332.0791 | 0
2041 | 5 | 25 | 22 | 326.5139 | 0
2041 | 5 | 25 | 23 | 315.2815 | 0
2041 | 5 | 26 | 0 | 308.9238 | 0
2041 | 5 | 26 | 1 | 297.9511 | 0
2041 | 5 | 26 | 2 | 291.2944 | 0
2041 | 5 | 26 | 3 | 285.355 | 0
2041 | 5 | 26 | 4 | 283.5376 | 0
2041 | 5 | 26 | 5 | 289.6401 | 0
2041 | 5 | 26 | 6 | 299.2064 | 0
2041 | 5 | 26 | 7 | 305.8589 | 0
2041 | 5 | 26 | 8 | 318.1334 | 0
2041 | 5 | 26 | 9 | 334.9145 | 0
2041 | 5 | 26 | 10 | 348.5654 | 0
2041 | 5 | 26 | 11 | 358.5858 | 0
2041 | 5 | 26 | 12 | 366.8283 | 0
2041 | 5 | 26 | 13 | 368.2827 | 0
2041 | 5 | 26 | 14 | 368.5097 | 0
2041 | 5 | 26 | 15 | 369.9701 | 0
2041 | 5 | 26 | 16 | 372.4016 | 0
2041 | 5 | 26 | 17 | 370.6163 | 0
2041 | 5 | 26 | 18 | 364.6032 | 0
2041 | 5 | 26 | 19 | 354.6968 | 0
2041 | 5 | 26 | 20 | 344.9689 | 0
2041 | 5 | 26 | 21 | 342.9251 | 0
2041 | 5 | 26 | 22 | 336.2036 | 0
2041 | 5 | 26 | 23 | 322.2859 | 0
2041 | 5 | 27 | 0 | 303.7613 | 0
2041 | 5 | 27 | 1 | 296.8743 | 0
2041 | 5 | 27 | 2 | 291.4048 | 0
2041 | 5 | 27 | 3 | 288.1525 | 0
2041 | 5 | 27 | 4 | 292.0854 | 0
2041 | 5 | 27 | 5 | 307.8298 | 0
2041 | 5 | 27 | 6 | 338.9246 | 0
2041 | 5 | 27 | 7 | 370.0874 | 0
2041 | 5 | 27 | 8 | 391.8822 | 0
2041 | 5 | 27 | 9 | 407.0415 | 0
2041 | 5 | 27 | 10 | 415.9245 | 0
2041 | 5 | 27 | 11 | 422.8449 | 0
2041 | 5 | 27 | 12 | 428.5509 | 0
2041 | 5 | 27 | 13 | 428.8249 | 0
2041 | 5 | 27 | 14 | 427.6401 | 0
2041 | 5 | 27 | 15 | 426.4014 | 0
2041 | 5 | 27 | 16 | 427.6303 | 0
2041 | 5 | 27 | 17 | 423.7618 | 0
2041 | 5 | 27 | 18 | 408.3632 | 0
2041 | 5 | 27 | 19 | 389.9022 | 0
2041 | 5 | 27 | 20 | 373.0199 | 0
2041 | 5 | 27 | 21 | 364.6767 | 0
2041 | 5 | 27 | 22 | 351.2479 | 0
2041 | 5 | 27 | 23 | 332.2359 | 0
2041 | 5 | 28 | 0 | 311.8276 | 0
2041 | 5 | 28 | 1 | 299.9776 | 0
2041 | 5 | 28 | 2 | 293.7928 | 0
2041 | 5 | 28 | 3 | 289.8684 | 0
2041 | 5 | 28 | 4 | 292.6984 | 0
2041 | 5 | 28 | 5 | 307.1058 | 0
2041 | 5 | 28 | 6 | 339.8342 | 0
2041 | 5 | 28 | 7 | 372.6517 | 0
2041 | 5 | 28 | 8 | 393.3006 | 0
2041 | 5 | 28 | 9 | 404.7634 | 0
2041 | 5 | 28 | 10 | 409.5049 | 0
2041 | 5 | 28 | 11 | 414.2746 | 0
2041 | 5 | 28 | 12 | 423.4732 | 0
2041 | 5 | 28 | 13 | 423.5611 | 0
2041 | 5 | 28 | 14 | 422.2027 | 0
2041 | 5 | 28 | 15 | 420.4806 | 0
2041 | 5 | 28 | 16 | 422.0798 | 0
2041 | 5 | 28 | 17 | 419.5598 | 0
2041 | 5 | 28 | 18 | 400.8771 | 0
2041 | 5 | 28 | 19 | 385.1211 | 0
2041 | 5 | 28 | 20 | 369.2894 | 0
2041 | 5 | 28 | 21 | 360.8592 | 0
2041 | 5 | 28 | 22 | 347.8116 | 0
2041 | 5 | 28 | 23 | 330.009 | 0
2041 | 5 | 29 | 0 | 313.0668 | 0
2041 | 5 | 29 | 1 | 303.9217 | 0
2041 | 5 | 29 | 2 | 297.4453 | 0
2041 | 5 | 29 | 3 | 293.3489 | 0
2041 | 5 | 29 | 4 | 295.8702 | 0
2041 | 5 | 29 | 5 | 310.1327 | 0
2041 | 5 | 29 | 6 | 343.1939 | 0
2041 | 5 | 29 | 7 | 377.1961 | 0
2041 | 5 | 29 | 8 | 397.6998 | 0
2041 | 5 | 29 | 9 | 409.7349 | 0
2041 | 5 | 29 | 10 | 416.0485 | 0
2041 | 5 | 29 | 11 | 422.8632 | 0
2041 | 5 | 29 | 12 | 435.1679 | 0
2041 | 5 | 29 | 13 | 436.672 | 0
2041 | 5 | 29 | 14 | 436.2435 | 0
2041 | 5 | 29 | 15 | 435.939 | 0
2041 | 5 | 29 | 16 | 437.4047 | 0
2041 | 5 | 29 | 17 | 432.8541 | 0
2041 | 5 | 29 | 18 | 411.622 | 0
2041 | 5 | 29 | 19 | 392.9498 | 0
2041 | 5 | 29 | 20 | 376.2214 | 0
2041 | 5 | 29 | 21 | 367.8213 | 0
2041 | 5 | 29 | 22 | 354.934 | 0
2041 | 5 | 29 | 23 | 336.8399 | 0
2041 | 5 | 30 | 0 | 321.3903 | 0
2041 | 5 | 30 | 1 | 307.5097 | 0
2041 | 5 | 30 | 2 | 300.2813 | 0
2041 | 5 | 30 | 3 | 295.5463 | 0
2041 | 5 | 30 | 4 | 297.5208 | 0
2041 | 5 | 30 | 5 | 311.1537 | 0
2041 | 5 | 30 | 6 | 343.5121 | 0
2041 | 5 | 30 | 7 | 377.9598 | 0
2041 | 5 | 30 | 8 | 400.5582 | 0
2041 | 5 | 30 | 9 | 414.715 | 0
2041 | 5 | 30 | 10 | 422.4244 | 0
2041 | 5 | 30 | 11 | 429.8738 | 0
2041 | 5 | 30 | 12 | 438.7608 | 0
2041 | 5 | 30 | 13 | 439.7369 | 0
2041 | 5 | 30 | 14 | 439.0233 | 0
2041 | 5 | 30 | 15 | 438.2404 | 0
2041 | 5 | 30 | 16 | 439.896 | 0
2041 | 5 | 30 | 17 | 436.1499 | 0
2041 | 5 | 30 | 18 | 414.2203 | 0
2041 | 5 | 30 | 19 | 395.3689 | 0
2041 | 5 | 30 | 20 | 378.3434 | 0
2041 | 5 | 30 | 21 | 370.1312 | 0
2041 | 5 | 30 | 22 | 358.099 | 0
2041 | 5 | 30 | 23 | 340.4604 | 0
2041 | 5 | 31 | 0 | 326.0011 | 0
2041 | 5 | 31 | 1 | 309.3142 | 0
2041 | 5 | 31 | 2 | 301.6587 | 0
2041 | 5 | 31 | 3 | 296.2775 | 0
2041 | 5 | 31 | 4 | 297.723 | 0
2041 | 5 | 31 | 5 | 310.9773 | 0
2041 | 5 | 31 | 6 | 343.7771 | 0
2041 | 5 | 31 | 7 | 377.2377 | 0
2041 | 5 | 31 | 8 | 397.6645 | 0
2041 | 5 | 31 | 9 | 410.9892 | 0
2041 | 5 | 31 | 10 | 418.2013 | 0
2041 | 5 | 31 | 11 | 425.3894 | 0
2041 | 5 | 31 | 12 | 436.9173 | 0
2041 | 5 | 31 | 13 | 437.5893 | 0
2041 | 5 | 31 | 14 | 437.0149 | 0
2041 | 5 | 31 | 15 | 436.6635 | 0
2041 | 5 | 31 | 16 | 437.9264 | 0
2041 | 5 | 31 | 17 | 432.697 | 0
2041 | 5 | 31 | 18 | 409.7247 | 0
2041 | 5 | 31 | 19 | 388.9293 | 0
2041 | 5 | 31 | 20 | 370.5896 | 0
2041 | 5 | 31 | 21 | 362.253 | 0
2041 | 5 | 31 | 22 | 351.0096 | 0
2041 | 5 | 31 | 23 | 336.4204 | 0
2041 | 6 | 1 | 0 | 325.9651 | 0
2041 | 6 | 1 | 1 | 316.2742 | 0
2041 | 6 | 1 | 2 | 307.5124 | 0
2041 | 6 | 1 | 3 | 299.6357 | 0
2041 | 6 | 1 | 4 | 297.1088 | 0
2041 | 6 | 1 | 5 | 302.4383 | 0
2041 | 6 | 1 | 6 | 313.5026 | 0
2041 | 6 | 1 | 7 | 322.1317 | 0
2041 | 6 | 1 | 8 | 337.2352 | 0
2041 | 6 | 1 | 9 | 356.0086 | 0
2041 | 6 | 1 | 10 | 369.5226 | 0
2041 | 6 | 1 | 11 | 379.4841 | 0
2041 | 6 | 1 | 12 | 391.9437 | 0
2041 | 6 | 1 | 13 | 392.6365 | 0
2041 | 6 | 1 | 14 | 391.2672 | 0
2041 | 6 | 1 | 15 | 391.7004 | 0
2041 | 6 | 1 | 16 | 393.3392 | 0
2041 | 6 | 1 | 17 | 388.0823 | 0
2041 | 6 | 1 | 18 | 376.627 | 0
2041 | 6 | 1 | 19 | 368.2012 | 0
2041 | 6 | 1 | 20 | 357.3444 | 0
2041 | 6 | 1 | 21 | 352.455 | 0
2041 | 6 | 1 | 22 | 347.0678 | 0
2041 | 6 | 1 | 23 | 336.6115 | 0
2041 | 6 | 2 | 0 | 325.6707 | 0
2041 | 6 | 2 | 1 | 311.3942 | 0
2041 | 6 | 2 | 2 | 303.1721 | 0
2041 | 6 | 2 | 3 | 295.2632 | 0
2041 | 6 | 2 | 4 | 292.5306 | 0
2041 | 6 | 2 | 5 | 297.4686 | 0
2041 | 6 | 2 | 6 | 308.4895 | 0
2041 | 6 | 2 | 7 | 314.5988 | 0
2041 | 6 | 2 | 8 | 329.9004 | 0
2041 | 6 | 2 | 9 | 350.0506 | 0
2041 | 6 | 2 | 10 | 365.8817 | 0
2041 | 6 | 2 | 11 | 376.9349 | 0
2041 | 6 | 2 | 12 | 387.4235 | 0
2041 | 6 | 2 | 13 | 389.0593 | 0
2041 | 6 | 2 | 14 | 389.5897 | 0
2041 | 6 | 2 | 15 | 391.2111 | 0
2041 | 6 | 2 | 16 | 393.7272 | 0
2041 | 6 | 2 | 17 | 391.1808 | 0
2041 | 6 | 2 | 18 | 384.56 | 0
2041 | 6 | 2 | 19 | 373.3768 | 0
2041 | 6 | 2 | 20 | 361.3542 | 0
2041 | 6 | 2 | 21 | 357.7606 | 0
2041 | 6 | 2 | 22 | 351.176 | 0
2041 | 6 | 2 | 23 | 336.6474 | 0
2041 | 6 | 3 | 0 | 319.574 | 0
2041 | 6 | 3 | 1 | 307.3841 | 0
2041 | 6 | 3 | 2 | 300.4235 | 0
2041 | 6 | 3 | 3 | 295.6465 | 0
2041 | 6 | 3 | 4 | 298.9517 | 0
2041 | 6 | 3 | 5 | 314.8757 | 0
2041 | 6 | 3 | 6 | 350.0808 | 0
2041 | 6 | 3 | 7 | 382.6225 | 0
2041 | 6 | 3 | 8 | 406.8616 | 0
2041 | 6 | 3 | 9 | 425.2423 | 0
2041 | 6 | 3 | 10 | 436.8774 | 0
2041 | 6 | 3 | 11 | 446.9674 | 0
2041 | 6 | 3 | 12 | 456.2628 | 0
2041 | 6 | 3 | 13 | 457.4208 | 0
2041 | 6 | 3 | 14 | 457.5653 | 0
2041 | 6 | 3 | 15 | 457.6645 | 0
2041 | 6 | 3 | 16 | 458.5739 | 0
2041 | 6 | 3 | 17 | 452.828 | 0
2041 | 6 | 3 | 18 | 430.2525 | 0
2041 | 6 | 3 | 19 | 407.612 | 0
2041 | 6 | 3 | 20 | 387.5484 | 0
2041 | 6 | 3 | 21 | 377.5082 | 0
2041 | 6 | 3 | 22 | 364.5987 | 0
2041 | 6 | 3 | 23 | 345.3195 | 0
2041 | 6 | 4 | 0 | 325.2622 | 0
2041 | 6 | 4 | 1 | 309.8752 | 0
2041 | 6 | 4 | 2 | 301.9343 | 0
2041 | 6 | 4 | 3 | 296.3611 | 0
2041 | 6 | 4 | 4 | 298.609 | 0
2041 | 6 | 4 | 5 | 313.4181 | 0
2041 | 6 | 4 | 6 | 345.0711 | 0
2041 | 6 | 4 | 7 | 380.5479 | 0
2041 | 6 | 4 | 8 | 409.5205 | 0
2041 | 6 | 4 | 9 | 431.9976 | 0
2041 | 6 | 4 | 10 | 445.0418 | 0
2041 | 6 | 4 | 11 | 455.9382 | 0
2041 | 6 | 4 | 12 | 462.9723 | 0
2041 | 6 | 4 | 13 | 466.0552 | 0
2041 | 6 | 4 | 14 | 468.7033 | 0
2041 | 6 | 4 | 15 | 471.9173 | 0
2041 | 6 | 4 | 16 | 474.193 | 0
2041 | 6 | 4 | 17 | 467.2475 | 0
2041 | 6 | 4 | 18 | 441.4468 | 0
2041 | 6 | 4 | 19 | 417.7082 | 0
2041 | 6 | 4 | 20 | 395.1315 | 0
2041 | 6 | 4 | 21 | 384.1723 | 0
2041 | 6 | 4 | 22 | 371.3362 | 0
2041 | 6 | 4 | 23 | 352.5441 | 0
2041 | 6 | 5 | 0 | 330.0577 | 0
2041 | 6 | 5 | 1 | 321.3467 | 0
2041 | 6 | 5 | 2 | 313.5928 | 0
2041 | 6 | 5 | 3 | 308.3669 | 0
2041 | 6 | 5 | 4 | 310.8756 | 0
2041 | 6 | 5 | 5 | 326.6761 | 0
2041 | 6 | 5 | 6 | 350.0585 | 0
2041 | 6 | 5 | 7 | 386.1725 | 0
2041 | 6 | 5 | 8 | 414.9347 | 0
2041 | 6 | 5 | 9 | 437.5373 | 0
2041 | 6 | 5 | 10 | 451.4499 | 0
2041 | 6 | 5 | 11 | 463.156 | 0
2041 | 6 | 5 | 12 | 471.5961 | 0
2041 | 6 | 5 | 13 | 474.1181 | 0
2041 | 6 | 5 | 14 | 476.4807 | 0
2041 | 6 | 5 | 15 | 480.2818 | 0
2041 | 6 | 5 | 16 | 482.6963 | 0
2041 | 6 | 5 | 17 | 475.6374 | 0
2041 | 6 | 5 | 18 | 445.815 | 0
2041 | 6 | 5 | 19 | 421.3244 | 0
2041 | 6 | 5 | 20 | 399.2699 | 0
2041 | 6 | 5 | 21 | 389.1379 | 0
2041 | 6 | 5 | 22 | 376.24 | 0
2041 | 6 | 5 | 23 | 357.3986 | 0
2041 | 6 | 6 | 0 | 334.5064 | 0
2041 | 6 | 6 | 1 | 319.5086 | 0
2041 | 6 | 6 | 2 | 310.8989 | 0
2041 | 6 | 6 | 3 | 304.7444 | 0
2041 | 6 | 6 | 4 | 306.228 | 0
2041 | 6 | 6 | 5 | 320.402 | 0
2041 | 6 | 6 | 6 | 354.7778 | 0
2041 | 6 | 6 | 7 | 388.7901 | 0
2041 | 6 | 6 | 8 | 412.3486 | 0
2041 | 6 | 6 | 9 | 427.6282 | 0
2041 | 6 | 6 | 10 | 435.5699 | 0
2041 | 6 | 6 | 11 | 443.8148 | 0
2041 | 6 | 6 | 12 | 454.5429 | 0
2041 | 6 | 6 | 13 | 454.6846 | 0
2041 | 6 | 6 | 14 | 453.5108 | 0
2041 | 6 | 6 | 15 | 452.657 | 0
2041 | 6 | 6 | 16 | 453.6931 | 0
2041 | 6 | 6 | 17 | 448.9944 | 0
2041 | 6 | 6 | 18 | 425.973 | 0
2041 | 6 | 6 | 19 | 405.2713 | 0
2041 | 6 | 6 | 20 | 386.2573 | 0
2041 | 6 | 6 | 21 | 377.0658 | 0
2041 | 6 | 6 | 22 | 365.5506 | 0
2041 | 6 | 6 | 23 | 347.9193 | 0
2041 | 6 | 7 | 0 | 329.398 | 0
2041 | 6 | 7 | 1 | 320.908 | 0
2041 | 6 | 7 | 2 | 313.0339 | 0
2041 | 6 | 7 | 3 | 307.4949 | 0
2041 | 6 | 7 | 4 | 309.6508 | 0
2041 | 6 | 7 | 5 | 325.1983 | 0
2041 | 6 | 7 | 6 | 351.2473 | 0
2041 | 6 | 7 | 7 | 385.5656 | 0
2041 | 6 | 7 | 8 | 412.999 | 0
2041 | 6 | 7 | 9 | 435.647 | 0
2041 | 6 | 7 | 10 | 449.6225 | 0
2041 | 6 | 7 | 11 | 462.0352 | 0
2041 | 6 | 7 | 12 | 472.4676 | 0
2041 | 6 | 7 | 13 | 475.9138 | 0
2041 | 6 | 7 | 14 | 479.0351 | 0
2041 | 6 | 7 | 15 | 482.5962 | 0
2041 | 6 | 7 | 16 | 484.9984 | 0
2041 | 6 | 7 | 17 | 477.5149 | 0
2041 | 6 | 7 | 18 | 446.6544 | 0
2041 | 6 | 7 | 19 | 420.6706 | 0
2041 | 6 | 7 | 20 | 397.7134 | 0
2041 | 6 | 7 | 21 | 387.4475 | 0
2041 | 6 | 7 | 22 | 375.8904 | 0
2041 | 6 | 7 | 23 | 360.8694 | 0
2041 | 6 | 8 | 0 | 342.1159 | 0
2041 | 6 | 8 | 1 | 332.1044 | 0
2041 | 6 | 8 | 2 | 322.6148 | 0
2041 | 6 | 8 | 3 | 314.4614 | 0
2041 | 6 | 8 | 4 | 311.3372 | 0
2041 | 6 | 8 | 5 | 316.6869 | 0
2041 | 6 | 8 | 6 | 322.3325 | 0
2041 | 6 | 8 | 7 | 334.406 | 0
2041 | 6 | 8 | 8 | 358.5126 | 0
2041 | 6 | 8 | 9 | 387.2318 | 0
2041 | 6 | 8 | 10 | 407.8298 | 0
2041 | 6 | 8 | 11 | 422.3593 | 0
2041 | 6 | 8 | 12 | 431.0425 | 0
2041 | 6 | 8 | 13 | 434.6708 | 0
2041 | 6 | 8 | 14 | 437.0738 | 0
2041 | 6 | 8 | 15 | 441.405 | 0
2041 | 6 | 8 | 16 | 445.2063 | 0
2041 | 6 | 8 | 17 | 440.348 | 0
2041 | 6 | 8 | 18 | 418.8732 | 0
2041 | 6 | 8 | 19 | 405.7193 | 0
2041 | 6 | 8 | 20 | 390.6822 | 0
2041 | 6 | 8 | 21 | 385.0429 | 0
2041 | 6 | 8 | 22 | 379.0003 | 0
2041 | 6 | 8 | 23 | 366.7788 | 0
2041 | 6 | 9 | 0 | 352.1373 | 0
2041 | 6 | 9 | 1 | 341.1836 | 0
2041 | 6 | 9 | 2 | 332.0616 | 0
2041 | 6 | 9 | 3 | 323.8995 | 0
2041 | 6 | 9 | 4 | 320.528 | 0
2041 | 6 | 9 | 5 | 325.3596 | 0
2041 | 6 | 9 | 6 | 329.9344 | 0
2041 | 6 | 9 | 7 | 340.0483 | 0
2041 | 6 | 9 | 8 | 361.2893 | 0
2041 | 6 | 9 | 9 | 388.0132 | 0
2041 | 6 | 9 | 10 | 408.3941 | 0
2041 | 6 | 9 | 11 | 423.5721 | 0
2041 | 6 | 9 | 12 | 433.4442 | 0
2041 | 6 | 9 | 13 | 436.2395 | 0
2041 | 6 | 9 | 14 | 438.1081 | 0
2041 | 6 | 9 | 15 | 442.8389 | 0
2041 | 6 | 9 | 16 | 447.2015 | 0
2041 | 6 | 9 | 17 | 443.6346 | 0
2041 | 6 | 9 | 18 | 430.6875 | 0
2041 | 6 | 9 | 19 | 417.3113 | 0
2041 | 6 | 9 | 20 | 400.3434 | 0
2041 | 6 | 9 | 21 | 393.1017 | 0
2041 | 6 | 9 | 22 | 385.3465 | 0
2041 | 6 | 9 | 23 | 369.6055 | 0
2041 | 6 | 10 | 0 | 354.188 | 0
2041 | 6 | 10 | 1 | 344.8177 | 0
2041 | 6 | 10 | 2 | 336.7241 | 0
2041 | 6 | 10 | 3 | 331.259 | 0
2041 | 6 | 10 | 4 | 335.4865 | 0
2041 | 6 | 10 | 5 | 353.1879 | 0
2041 | 6 | 10 | 6 | 384.2966 | 0
2041 | 6 | 10 | 7 | 420.4285 | 0
2041 | 6 | 10 | 8 | 449.9482 | 0
2041 | 6 | 10 | 9 | 474.7793 | 0
2041 | 6 | 10 | 10 | 490.847 | 0
2041 | 6 | 10 | 11 | 503.9481 | 10.9481
2041 | 6 | 10 | 12 | 513.6588 | 20.6588
2041 | 6 | 10 | 13 | 516.7983 | 23.7983
2041 | 6 | 10 | 14 | 517.7345 | 24.7345
2041 | 6 | 10 | 15 | 518.8736 | 25.8736
2041 | 6 | 10 | 16 | 520.1865 | 27.1865
2041 | 6 | 10 | 17 | 512.0954 | 19.0954
2041 | 6 | 10 | 18 | 480.846 | 0
2041 | 6 | 10 | 19 | 458.0734 | 0
2041 | 6 | 10 | 20 | 436.7535 | 0
2041 | 6 | 10 | 21 | 425.7507 | 0
2041 | 6 | 10 | 22 | 410.9477 | 0
2041 | 6 | 10 | 23 | 391.0465 | 0
2041 | 6 | 11 | 0 | 365.0995 | 0
2041 | 6 | 11 | 1 | 354.3842 | 0
2041 | 6 | 11 | 2 | 345.2072 | 0
2041 | 6 | 11 | 3 | 339.1682 | 0
2041 | 6 | 11 | 4 | 342.1109 | 0
2041 | 6 | 11 | 5 | 358.9148 | 0
2041 | 6 | 11 | 6 | 386.6732 | 0
2041 | 6 | 11 | 7 | 422.6575 | 0
2041 | 6 | 11 | 8 | 449.6317 | 0
2041 | 6 | 11 | 9 | 470.0842 | 0
2041 | 6 | 11 | 10 | 482.2145 | 0
2041 | 6 | 11 | 11 | 493.1523 | 0.15234
2041 | 6 | 11 | 12 | 500.5944 | 7.5944
2041 | 6 | 11 | 13 | 503.1542 | 10.1542
2041 | 6 | 11 | 14 | 503.0527 | 10.0527
2041 | 6 | 11 | 15 | 500.8894 | 7.8894
2041 | 6 | 11 | 16 | 500.9382 | 7.9382
2041 | 6 | 11 | 17 | 492.5546 | 0
2041 | 6 | 11 | 18 | 474.3753 | 0
2041 | 6 | 11 | 19 | 450.0698 | 0
2041 | 6 | 11 | 20 | 425.3453 | 0
2041 | 6 | 11 | 21 | 412.8375 | 0
2041 | 6 | 11 | 22 | 398.8777 | 0
2041 | 6 | 11 | 23 | 378.905 | 0
2041 | 6 | 12 | 0 | 356.6314 | 0
2041 | 6 | 12 | 1 | 338.0792 | 0
2041 | 6 | 12 | 2 | 328.3829 | 0
2041 | 6 | 12 | 3 | 321.5391 | 0
2041 | 6 | 12 | 4 | 323.5347 | 0
2041 | 6 | 12 | 5 | 338.7833 | 0
2041 | 6 | 12 | 6 | 374.2616 | 0
2041 | 6 | 12 | 7 | 410.2933 | 0
2041 | 6 | 12 | 8 | 438.3936 | 0
2041 | 6 | 12 | 9 | 460.6326 | 0
2041 | 6 | 12 | 10 | 474.0913 | 0
2041 | 6 | 12 | 11 | 485.5803 | 0
2041 | 6 | 12 | 12 | 492.6609 | 0
2041 | 6 | 12 | 13 | 495.1417 | 2.1417
2041 | 6 | 12 | 14 | 495.5673 | 2.5673
2041 | 6 | 12 | 15 | 495.4655 | 2.4655
2041 | 6 | 12 | 16 | 496.1824 | 3.1824
2041 | 6 | 12 | 17 | 488.0921 | 0
2041 | 6 | 12 | 18 | 468.5381 | 0
2041 | 6 | 12 | 19 | 441.9289 | 0
2041 | 6 | 12 | 20 | 416.0107 | 0
2041 | 6 | 12 | 21 | 402.5839 | 0
2041 | 6 | 12 | 22 | 387.9278 | 0
2041 | 6 | 12 | 23 | 367.122 | 0
2041 | 6 | 13 | 0 | 349.5982 | 0
2041 | 6 | 13 | 1 | 328.9955 | 0
2041 | 6 | 13 | 2 | 319.1066 | 0
2041 | 6 | 13 | 3 | 312.1373 | 0
2041 | 6 | 13 | 4 | 313.3011 | 0
2041 | 6 | 13 | 5 | 327.6363 | 0
2041 | 6 | 13 | 6 | 362.061 | 0
2041 | 6 | 13 | 7 | 395.4446 | 0
2041 | 6 | 13 | 8 | 420.6964 | 0
2041 | 6 | 13 | 9 | 439.1312 | 0
2041 | 6 | 13 | 10 | 449.6647 | 0
2041 | 6 | 13 | 11 | 457.6756 | 0
2041 | 6 | 13 | 12 | 461.3322 | 0
2041 | 6 | 13 | 13 | 460.7945 | 0
2041 | 6 | 13 | 14 | 459.1378 | 0
2041 | 6 | 13 | 15 | 457.2605 | 0
2041 | 6 | 13 | 16 | 457.4198 | 0
2041 | 6 | 13 | 17 | 450.9066 | 0
2041 | 6 | 13 | 18 | 434.0144 | 0
2041 | 6 | 13 | 19 | 410.3445 | 0
2041 | 6 | 13 | 20 | 388.3329 | 0
2041 | 6 | 13 | 21 | 378.5935 | 0
2041 | 6 | 13 | 22 | 366.4863 | 0
2041 | 6 | 13 | 23 | 347.9058 | 0
2041 | 6 | 14 | 0 | 326.8993 | 0
2041 | 6 | 14 | 1 | 313.58 | 0
2041 | 6 | 14 | 2 | 305.0757 | 0
2041 | 6 | 14 | 3 | 298.8089 | 0
2041 | 6 | 14 | 4 | 300.1797 | 0
2041 | 6 | 14 | 5 | 314.3987 | 0
2041 | 6 | 14 | 6 | 347.2726 | 0
2041 | 6 | 14 | 7 | 379.9399 | 0
2041 | 6 | 14 | 8 | 404.4939 | 0
2041 | 6 | 14 | 9 | 424.0515 | 0
2041 | 6 | 14 | 10 | 436.4001 | 0
2041 | 6 | 14 | 11 | 445.9958 | 0
2041 | 6 | 14 | 12 | 454.4086 | 0
2041 | 6 | 14 | 13 | 455.0166 | 0
2041 | 6 | 14 | 14 | 455.2516 | 0
2041 | 6 | 14 | 15 | 455.086 | 0
2041 | 6 | 14 | 16 | 455.9331 | 0
2041 | 6 | 14 | 17 | 449.2064 | 0
2041 | 6 | 14 | 18 | 427.4808 | 0
2041 | 6 | 14 | 19 | 402.5434 | 0
2041 | 6 | 14 | 20 | 381.0759 | 0
2041 | 6 | 14 | 21 | 372.1169 | 0
2041 | 6 | 14 | 22 | 361.2635 | 0
2041 | 6 | 14 | 23 | 346.0365 | 0
2041 | 6 | 15 | 0 | 329.2163 | 0
2041 | 6 | 15 | 1 | 321.47 | 0
2041 | 6 | 15 | 2 | 312.629 | 0
2041 | 6 | 15 | 3 | 304.9241 | 0
2041 | 6 | 15 | 4 | 301.9262 | 0
2041 | 6 | 15 | 5 | 307.6911 | 0
2041 | 6 | 15 | 6 | 315.1331 | 0
2041 | 6 | 15 | 7 | 326.0644 | 0
2041 | 6 | 15 | 8 | 346.9018 | 0
2041 | 6 | 15 | 9 | 371.4961 | 0
2041 | 6 | 15 | 10 | 390.3045 | 0
2041 | 6 | 15 | 11 | 404.0298 | 0
2041 | 6 | 15 | 12 | 411.461 | 0
2041 | 6 | 15 | 13 | 413.7033 | 0
2041 | 6 | 15 | 14 | 412.9041 | 0
2041 | 6 | 15 | 15 | 412.5009 | 0
2041 | 6 | 15 | 16 | 413.5237 | 0
2041 | 6 | 15 | 17 | 409.2612 | 0
2041 | 6 | 15 | 18 | 397.9596 | 0
2041 | 6 | 15 | 19 | 388.6808 | 0
2041 | 6 | 15 | 20 | 378.999 | 0
2041 | 6 | 15 | 21 | 376.3815 | 0
2041 | 6 | 15 | 22 | 371.2982 | 0
2041 | 6 | 15 | 23 | 360.8969 | 0
2041 | 6 | 16 | 0 | 341.5268 | 0
2041 | 6 | 16 | 1 | 333.1596 | 0
2041 | 6 | 16 | 2 | 324.4705 | 0
2041 | 6 | 16 | 3 | 316.7529 | 0
2041 | 6 | 16 | 4 | 313.7944 | 0
2041 | 6 | 16 | 5 | 319.6262 | 0
2041 | 6 | 16 | 6 | 321.484 | 0
2041 | 6 | 16 | 7 | 329.5636 | 0
2041 | 6 | 16 | 8 | 344.616 | 0
2041 | 6 | 16 | 9 | 363.6518 | 0
2041 | 6 | 16 | 10 | 378.8539 | 0
2041 | 6 | 16 | 11 | 391.0697 | 0
2041 | 6 | 16 | 12 | 402.7469 | 0
2041 | 6 | 16 | 13 | 405.2579 | 0
2041 | 6 | 16 | 14 | 406.5547 | 0
2041 | 6 | 16 | 15 | 410.1097 | 0
2041 | 6 | 16 | 16 | 414.5201 | 0
2041 | 6 | 16 | 17 | 411.3925 | 0
2041 | 6 | 16 | 18 | 401.9438 | 0
2041 | 6 | 16 | 19 | 390.6897 | 0
2041 | 6 | 16 | 20 | 375.1738 | 0
2041 | 6 | 16 | 21 | 369.4205 | 0
2041 | 6 | 16 | 22 | 362.8362 | 0
2041 | 6 | 16 | 23 | 349.3594 | 0
2041 | 6 | 17 | 0 | 332.6364 | 0
2041 | 6 | 17 | 1 | 319.4393 | 0
2041 | 6 | 17 | 2 | 312.3847 | 0
2041 | 6 | 17 | 3 | 307.7808 | 0
2041 | 6 | 17 | 4 | 311.3707 | 0
2041 | 6 | 17 | 5 | 327.9261 | 0
2041 | 6 | 17 | 6 | 365.4019 | 0
2041 | 6 | 17 | 7 | 397.5018 | 0
2041 | 6 | 17 | 8 | 417.9994 | 0
2041 | 6 | 17 | 9 | 431.1452 | 0
2041 | 6 | 17 | 10 | 438.212 | 0
2041 | 6 | 17 | 11 | 447.9924 | 0
2041 | 6 | 17 | 12 | 464.0585 | 0
2041 | 6 | 17 | 13 | 466.0978 | 0
2041 | 6 | 17 | 14 | 466.3174 | 0
2041 | 6 | 17 | 15 | 465.2179 | 0
2041 | 6 | 17 | 16 | 466.071 | 0
2041 | 6 | 17 | 17 | 460.4183 | 0
2041 | 6 | 17 | 18 | 439.9198 | 0
2041 | 6 | 17 | 19 | 417.2621 | 0
2041 | 6 | 17 | 20 | 396.2668 | 0
2041 | 6 | 17 | 21 | 386.9167 | 0
2041 | 6 | 17 | 22 | 374.4407 | 0
2041 | 6 | 17 | 23 | 356.9305 | 0
2041 | 6 | 18 | 0 | 331.5171 | 0
2041 | 6 | 18 | 1 | 315.7119 | 0
2041 | 6 | 18 | 2 | 307.1782 | 0
2041 | 6 | 18 | 3 | 301.3404 | 0
2041 | 6 | 18 | 4 | 303.5729 | 0
2041 | 6 | 18 | 5 | 318.9 | 0
2041 | 6 | 18 | 6 | 354.4102 | 0
2041 | 6 | 18 | 7 | 390.5348 | 0
2041 | 6 | 18 | 8 | 418.5014 | 0
2041 | 6 | 18 | 9 | 440.1163 | 0
2041 | 6 | 18 | 10 | 453.3749 | 0
2041 | 6 | 18 | 11 | 464.6167 | 0
2041 | 6 | 18 | 12 | 475.3381 | 0
2041 | 6 | 18 | 13 | 478.7463 | 0
2041 | 6 | 18 | 14 | 481.7341 | 0
2041 | 6 | 18 | 15 | 485.077 | 0
2041 | 6 | 18 | 16 | 487.4936 | 0
2041 | 6 | 18 | 17 | 480.2804 | 0
2041 | 6 | 18 | 18 | 452.4671 | 0
2041 | 6 | 18 | 19 | 427.9068 | 0
2041 | 6 | 18 | 20 | 404.7704 | 0
2041 | 6 | 18 | 21 | 394.4338 | 0
2041 | 6 | 18 | 22 | 381.4696 | 0
2041 | 6 | 18 | 23 | 362.767 | 0
2041 | 6 | 19 | 0 | 334.6272 | 0
2041 | 6 | 19 | 1 | 330.0671 | 0
2041 | 6 | 19 | 2 | 322.1402 | 0
2041 | 6 | 19 | 3 | 316.9534 | 0
2041 | 6 | 19 | 4 | 319.6753 | 0
2041 | 6 | 19 | 5 | 336.1108 | 0
2041 | 6 | 19 | 6 | 370.0522 | 0
2041 | 6 | 19 | 7 | 405.087 | 0
2041 | 6 | 19 | 8 | 427.9117 | 0
2041 | 6 | 19 | 9 | 442.9447 | 0
2041 | 6 | 19 | 10 | 451.9653 | 0
2041 | 6 | 19 | 11 | 462.6899 | 0
2041 | 6 | 19 | 12 | 478.1716 | 0
2041 | 6 | 19 | 13 | 480.9206 | 0
2041 | 6 | 19 | 14 | 481.5725 | 0
2041 | 6 | 19 | 15 | 480.2917 | 0
2041 | 6 | 19 | 16 | 480.9093 | 0
2041 | 6 | 19 | 17 | 473.8534 | 0
2041 | 6 | 19 | 18 | 450.5243 | 0
2041 | 6 | 19 | 19 | 427.803 | 0
2041 | 6 | 19 | 20 | 407.6943 | 0
2041 | 6 | 19 | 21 | 398.5475 | 0
2041 | 6 | 19 | 22 | 385.8545 | 0
2041 | 6 | 19 | 23 | 367.4773 | 0
2041 | 6 | 20 | 0 | 342.2784 | 0
2041 | 6 | 20 | 1 | 345.4371 | 0
2041 | 6 | 20 | 2 | 338.6972 | 0
2041 | 6 | 20 | 3 | 334.491 | 0
2041 | 6 | 20 | 4 | 338.9964 | 0
2041 | 6 | 20 | 5 | 357.3848 | 0
2041 | 6 | 20 | 6 | 390.02 | 0
2041 | 6 | 20 | 7 | 427.867 | 0
2041 | 6 | 20 | 8 | 455.4364 | 0
2041 | 6 | 20 | 9 | 476.9327 | 0
2041 | 6 | 20 | 10 | 492.2857 | 0
2041 | 6 | 20 | 11 | 507.6681 | 14.6681
2041 | 6 | 20 | 12 | 526.5311 | 33.5311
2041 | 6 | 20 | 13 | 532.0806 | 39.0806
2041 | 6 | 20 | 14 | 534.2688 | 41.2688
2041 | 6 | 20 | 15 | 534.7675 | 41.7675
2041 | 6 | 20 | 16 | 535.856 | 42.856
2041 | 6 | 20 | 17 | 527.4735 | 34.4735
2041 | 6 | 20 | 18 | 501.9634 | 8.9634
2041 | 6 | 20 | 19 | 477.3762 | 0
2041 | 6 | 20 | 20 | 455.2999 | 0
2041 | 6 | 20 | 21 | 445.1833 | 0
2041 | 6 | 20 | 22 | 430.7213 | 0
2041 | 6 | 20 | 23 | 411.2277 | 0
2041 | 6 | 21 | 0 | 385.6701 | 0
2041 | 6 | 21 | 1 | 369.2763 | 0
2041 | 6 | 21 | 2 | 358.2874 | 0
2041 | 6 | 21 | 3 | 350.6213 | 0
2041 | 6 | 21 | 4 | 352.467 | 0
2041 | 6 | 21 | 5 | 369.0886 | 0
2041 | 6 | 21 | 6 | 395.0601 | 0
2041 | 6 | 21 | 7 | 430.5196 | 0
2041 | 6 | 21 | 8 | 457.7812 | 0
2041 | 6 | 21 | 9 | 480.1628 | 0
2041 | 6 | 21 | 10 | 494.8844 | 1.8844
2041 | 6 | 21 | 11 | 506.8434 | 13.8434
2041 | 6 | 21 | 12 | 514.5483 | 21.5483
2041 | 6 | 21 | 13 | 515.8656 | 22.8656
2041 | 6 | 21 | 14 | 515.9258 | 22.9258
2041 | 6 | 21 | 15 | 516.5231 | 23.5231
2041 | 6 | 21 | 16 | 517.4309 | 24.4309
2041 | 6 | 21 | 17 | 507.1623 | 14.1623
2041 | 6 | 21 | 18 | 480.7912 | 0
2041 | 6 | 21 | 19 | 452.9526 | 0
2041 | 6 | 21 | 20 | 425.3375 | 0
2041 | 6 | 21 | 21 | 410.6666 | 0
2041 | 6 | 21 | 22 | 396.5884 | 0
2041 | 6 | 21 | 23 | 377.8105 | 0
2041 | 6 | 22 | 0 | 362.7281 | 0
2041 | 6 | 22 | 1 | 351.1893 | 0
2041 | 6 | 22 | 2 | 341.0919 | 0
2041 | 6 | 22 | 3 | 332.6707 | 0
2041 | 6 | 22 | 4 | 328.7638 | 0
2041 | 6 | 22 | 5 | 333.0156 | 0
2041 | 6 | 22 | 6 | 342.1985 | 0
2041 | 6 | 22 | 7 | 353.6792 | 0
2041 | 6 | 22 | 8 | 375.8358 | 0
2041 | 6 | 22 | 9 | 403.3754 | 0
2041 | 6 | 22 | 10 | 423.8592 | 0
2041 | 6 | 22 | 11 | 437.8834 | 0
2041 | 6 | 22 | 12 | 447.8343 | 0
2041 | 6 | 22 | 13 | 450.1793 | 0
2041 | 6 | 22 | 14 | 451.1239 | 0
2041 | 6 | 22 | 15 | 454.7328 | 0
2041 | 6 | 22 | 16 | 458.3633 | 0
2041 | 6 | 22 | 17 | 453.0533 | 0
2041 | 6 | 22 | 18 | 436.4325 | 0
2041 | 6 | 22 | 19 | 422.5583 | 0
2041 | 6 | 22 | 20 | 406.256 | 0
2041 | 6 | 22 | 21 | 399.5978 | 0
2041 | 6 | 22 | 22 | 393.3393 | 0
2041 | 6 | 22 | 23 | 380.5451 | 0
2041 | 6 | 23 | 0 | 360.2978 | 0
2041 | 6 | 23 | 1 | 356.4754 | 0
2041 | 6 | 23 | 2 | 347.3439 | 0
2041 | 6 | 23 | 3 | 339.2253 | 0
2041 | 6 | 23 | 4 | 335.4696 | 0
2041 | 6 | 23 | 5 | 340.0219 | 0
2041 | 6 | 23 | 6 | 349.0925 | 0
2041 | 6 | 23 | 7 | 359.374 | 0
2041 | 6 | 23 | 8 | 378.4535 | 0
2041 | 6 | 23 | 9 | 401.3528 | 0
2041 | 6 | 23 | 10 | 419.8272 | 0
2041 | 6 | 23 | 11 | 436.3816 | 0
2041 | 6 | 23 | 12 | 451.1631 | 0
2041 | 6 | 23 | 13 | 455.9434 | 0
2041 | 6 | 23 | 14 | 458.4465 | 0
2041 | 6 | 23 | 15 | 461.9142 | 0
2041 | 6 | 23 | 16 | 465.0333 | 0
2041 | 6 | 23 | 17 | 461.7201 | 0
2041 | 6 | 23 | 18 | 448.2227 | 0
2041 | 6 | 23 | 19 | 435.5917 | 0
2041 | 6 | 23 | 20 | 420.0329 | 0
2041 | 6 | 23 | 21 | 414.0798 | 0
2041 | 6 | 23 | 22 | 406.3913 | 0
2041 | 6 | 23 | 23 | 390.2005 | 0
2041 | 6 | 24 | 0 | 370.1019 | 0
2041 | 6 | 24 | 1 | 364.3107 | 0
2041 | 6 | 24 | 2 | 356.3614 | 0
2041 | 6 | 24 | 3 | 351.0053 | 0
2041 | 6 | 24 | 4 | 356.2442 | 0
2041 | 6 | 24 | 5 | 375.3093 | 0
2041 | 6 | 24 | 6 | 414.8703 | 0
2041 | 6 | 24 | 7 | 451.177 | 0
2041 | 6 | 24 | 8 | 477.98 | 0
2041 | 6 | 24 | 9 | 500.3396 | 7.3396
2041 | 6 | 24 | 10 | 516.4494 | 23.4494
2041 | 6 | 24 | 11 | 531.0557 | 38.0557
2041 | 6 | 24 | 12 | 548.02 | 55.02
2041 | 6 | 24 | 13 | 551.7005 | 58.7005
2041 | 6 | 24 | 14 | 551.9038 | 58.9038
2041 | 6 | 24 | 15 | 550.9199 | 57.9199
2041 | 6 | 24 | 16 | 550.9336 | 57.9336
2041 | 6 | 24 | 17 | 541.7282 | 48.7282
2041 | 6 | 24 | 18 | 516.8973 | 23.8973
2041 | 6 | 24 | 19 | 492.5456 | 0
2041 | 6 | 24 | 20 | 468.3198 | 0
2041 | 6 | 24 | 21 | 455.0878 | 0
2041 | 6 | 24 | 22 | 438.3927 | 0
2041 | 6 | 24 | 23 | 416.1412 | 0
2041 | 6 | 25 | 0 | 394.1726 | 0
2041 | 6 | 25 | 1 | 372.7021 | 0
2041 | 6 | 25 | 2 | 361.6533 | 0
2041 | 6 | 25 | 3 | 354.1273 | 0
2041 | 6 | 25 | 4 | 356.5265 | 0
2041 | 6 | 25 | 5 | 373.0265 | 0
2041 | 6 | 25 | 6 | 411.9183 | 0
2041 | 6 | 25 | 7 | 446.623 | 0
2041 | 6 | 25 | 8 | 470.6705 | 0
2041 | 6 | 25 | 9 | 487.5886 | 0
2041 | 6 | 25 | 10 | 497.5069 | 4.5069
2041 | 6 | 25 | 11 | 507.7527 | 14.7527
2041 | 6 | 25 | 12 | 518.8852 | 25.8852
2041 | 6 | 25 | 13 | 520.6124 | 27.6124
2041 | 6 | 25 | 14 | 520.2169 | 27.2169
2041 | 6 | 25 | 15 | 519.6093 | 26.6093
2041 | 6 | 25 | 16 | 520.1875 | 27.1875
2041 | 6 | 25 | 17 | 510.5119 | 17.5119
2041 | 6 | 25 | 18 | 489.7518 | 0
2041 | 6 | 25 | 19 | 462.4127 | 0
2041 | 6 | 25 | 20 | 433.9039 | 0
2041 | 6 | 25 | 21 | 417.9745 | 0
2041 | 6 | 25 | 22 | 401.7522 | 0
2041 | 6 | 25 | 23 | 379.0888 | 0
2041 | 6 | 26 | 0 | 363.4378 | 0
2041 | 6 | 26 | 1 | 345.4823 | 0
2041 | 6 | 26 | 2 | 335.5729 | 0
2041 | 6 | 26 | 3 | 328.6291 | 0
2041 | 6 | 26 | 4 | 330.9549 | 0
2041 | 6 | 26 | 5 | 346.6268 | 0
2041 | 6 | 26 | 6 | 381.2745 | 0
2041 | 6 | 26 | 7 | 418.5099 | 0
2041 | 6 | 26 | 8 | 447.9559 | 0
2041 | 6 | 26 | 9 | 472.2523 | 0
2041 | 6 | 26 | 10 | 487.4399 | 0
2041 | 6 | 26 | 11 | 499.4472 | 6.4472
2041 | 6 | 26 | 12 | 510.4451 | 17.4451
2041 | 6 | 26 | 13 | 514.2881 | 21.2881
2041 | 6 | 26 | 14 | 516.283 | 23.283
2041 | 6 | 26 | 15 | 518.2369 | 25.2369
2041 | 6 | 26 | 16 | 520.0978 | 27.0978
2041 | 6 | 26 | 17 | 512.0762 | 19.0762
2041 | 6 | 26 | 18 | 484.8576 | 0
2041 | 6 | 26 | 19 | 458.8613 | 0
2041 | 6 | 26 | 20 | 433.4024 | 0
2041 | 6 | 26 | 21 | 421.0006 | 0
2041 | 6 | 26 | 22 | 406.8676 | 0
2041 | 6 | 26 | 23 | 386.9586 | 0
2041 | 6 | 27 | 0 | 359.4904 | 0
2041 | 6 | 27 | 1 | 351.8283 | 0
2041 | 6 | 27 | 2 | 342.1944 | 0
2041 | 6 | 27 | 3 | 335.43 | 0
2041 | 6 | 27 | 4 | 338.0846 | 0
2041 | 6 | 27 | 5 | 354.3816 | 0
2041 | 6 | 27 | 6 | 389.0886 | 0
2041 | 6 | 27 | 7 | 426.5067 | 0
2041 | 6 | 27 | 8 | 457.16 | 0
2041 | 6 | 27 | 9 | 483.1941 | 0
2041 | 6 | 27 | 10 | 499.3722 | 6.3722
2041 | 6 | 27 | 11 | 512.7287 | 19.7287
2041 | 6 | 27 | 12 | 523.5689 | 30.5689
2041 | 6 | 27 | 13 | 527.1948 | 34.1948
2041 | 6 | 27 | 14 | 529.0248 | 36.0248
2041 | 6 | 27 | 15 | 530.2162 | 37.2162
2041 | 6 | 27 | 16 | 530.8764 | 37.8764
2041 | 6 | 27 | 17 | 521.4407 | 28.4407
2041 | 6 | 27 | 18 | 496.3779 | 3.3779
2041 | 6 | 27 | 19 | 470.3722 | 0
2041 | 6 | 27 | 20 | 443.9824 | 0
2041 | 6 | 27 | 21 | 431.7301 | 0
2041 | 6 | 27 | 22 | 418.0685 | 0
2041 | 6 | 27 | 23 | 398.3549 | 0
2041 | 6 | 28 | 0 | 373.8457 | 0
2041 | 6 | 28 | 1 | 359.7571 | 0
2041 | 6 | 28 | 2 | 349.7827 | 0
2041 | 6 | 28 | 3 | 342.4689 | 0
2041 | 6 | 28 | 4 | 344.8546 | 0
2041 | 6 | 28 | 5 | 360.9777 | 0
2041 | 6 | 28 | 6 | 394.3456 | 0
2041 | 6 | 28 | 7 | 430.7638 | 0
2041 | 6 | 28 | 8 | 459.8454 | 0
2041 | 6 | 28 | 9 | 485.073 | 0
2041 | 6 | 28 | 10 | 501.5042 | 8.5042
2041 | 6 | 28 | 11 | 515.0793 | 22.0793
2041 | 6 | 28 | 12 | 526.3677 | 33.3677
2041 | 6 | 28 | 13 | 529.4104 | 36.4104
2041 | 6 | 28 | 14 | 531.0568 | 38.0568
2041 | 6 | 28 | 15 | 532.7154 | 39.7154
2041 | 6 | 28 | 16 | 534.0342 | 41.0342
2041 | 6 | 28 | 17 | 524.4423 | 31.4423
2041 | 6 | 28 | 18 | 495.711 | 2.711
2041 | 6 | 28 | 19 | 469.243 | 0
2041 | 6 | 28 | 20 | 443.1926 | 0
2041 | 6 | 28 | 21 | 430.979 | 0
2041 | 6 | 28 | 22 | 418.1515 | 0
2041 | 6 | 28 | 23 | 401.0999 | 0
2041 | 6 | 29 | 0 | 380.1108 | 0
2041 | 6 | 29 | 1 | 367.9076 | 0
2041 | 6 | 29 | 2 | 357.7518 | 0
2041 | 6 | 29 | 3 | 349.3282 | 0
2041 | 6 | 29 | 4 | 345.5438 | 0
2041 | 6 | 29 | 5 | 350.1265 | 0
2041 | 6 | 29 | 6 | 362.9916 | 0
2041 | 6 | 29 | 7 | 375.151 | 0
2041 | 6 | 29 | 8 | 396.8594 | 0
2041 | 6 | 29 | 9 | 422.4629 | 0
2041 | 6 | 29 | 10 | 442.3611 | 0
2041 | 6 | 29 | 11 | 458.7659 | 0
2041 | 6 | 29 | 12 | 473.384 | 0
2041 | 6 | 29 | 13 | 476.2518 | 0
2041 | 6 | 29 | 14 | 477.3604 | 0
2041 | 6 | 29 | 15 | 480.6578 | 0
2041 | 6 | 29 | 16 | 483.7173 | 0
2041 | 6 | 29 | 17 | 477.7701 | 0
2041 | 6 | 29 | 18 | 462.2792 | 0
2041 | 6 | 29 | 19 | 446.7186 | 0
2041 | 6 | 29 | 20 | 429.7522 | 0
2041 | 6 | 29 | 21 | 422.931 | 0
2041 | 6 | 29 | 22 | 416.0587 | 0
2041 | 6 | 29 | 23 | 401.8263 | 0
2041 | 6 | 30 | 0 | 385.9845 | 0
2041 | 6 | 30 | 1 | 371.9677 | 0
2041 | 6 | 30 | 2 | 361.8048 | 0
2041 | 6 | 30 | 3 | 352.8961 | 0
2041 | 6 | 30 | 4 | 348.5096 | 0
2041 | 6 | 30 | 5 | 352.4289 | 0
2041 | 6 | 30 | 6 | 364.9318 | 0
2041 | 6 | 30 | 7 | 373.7635 | 0
2041 | 6 | 30 | 8 | 390.1174 | 0
2041 | 6 | 30 | 9 | 409.8434 | 0
2041 | 6 | 30 | 10 | 425.5222 | 0
2041 | 6 | 30 | 11 | 440.2607 | 0
2041 | 6 | 30 | 12 | 455.625 | 0
2041 | 6 | 30 | 13 | 458.8715 | 0
2041 | 6 | 30 | 14 | 460.423 | 0
2041 | 6 | 30 | 15 | 463.6521 | 0
2041 | 6 | 30 | 16 | 466.9146 | 0
2041 | 6 | 30 | 17 | 462.8521 | 0
2041 | 6 | 30 | 18 | 446.7932 | 0
2041 | 6 | 30 | 19 | 435.1646 | 0
2041 | 6 | 30 | 20 | 421.2712 | 0
2041 | 6 | 30 | 21 | 415.6571 | 0
2041 | 6 | 30 | 22 | 408.4613 | 0
2041 | 6 | 30 | 23 | 393.0743 | 0
2041 | 7 | 1 | 0 | 373.7831 | 0
2041 | 7 | 1 | 1 | 364.3238 | 0
2041 | 7 | 1 | 2 | 356.6675 | 0
2041 | 7 | 1 | 3 | 349.8305 | 0
2041 | 7 | 1 | 4 | 351.5556 | 0
2041 | 7 | 1 | 5 | 362.4007 | 0
2041 | 7 | 1 | 6 | 381.7661 | 0
2041 | 7 | 1 | 7 | 395.5372 | 0
2041 | 7 | 1 | 8 | 410.7888 | 0
2041 | 7 | 1 | 9 | 430.8892 | 0
2041 | 7 | 1 | 10 | 446.0756 | 0
2041 | 7 | 1 | 11 | 458.08 | 0
2041 | 7 | 1 | 12 | 472.6448 | 0
2041 | 7 | 1 | 13 | 478.4903 | 0
2041 | 7 | 1 | 14 | 482.5015 | 0
2041 | 7 | 1 | 15 | 482.9406 | 0
2041 | 7 | 1 | 16 | 480.4585 | 0
2041 | 7 | 1 | 17 | 473.3336 | 0
2041 | 7 | 1 | 18 | 461.2095 | 0
2041 | 7 | 1 | 19 | 448.0846 | 0
2041 | 7 | 1 | 20 | 429.2714 | 0
2041 | 7 | 1 | 21 | 418.3758 | 0
2041 | 7 | 1 | 22 | 406.0179 | 0
2041 | 7 | 1 | 23 | 392.9282 | 0
2041 | 7 | 2 | 0 | 374.6967 | 0
2041 | 7 | 2 | 1 | 367.127 | 0
2041 | 7 | 2 | 2 | 355.8934 | 0
2041 | 7 | 2 | 3 | 348.272 | 0
2041 | 7 | 2 | 4 | 350.6864 | 0
2041 | 7 | 2 | 5 | 367.9238 | 0
2041 | 7 | 2 | 6 | 402.4094 | 0
2041 | 7 | 2 | 7 | 436.1342 | 0
2041 | 7 | 2 | 8 | 460.0963 | 0
2041 | 7 | 2 | 9 | 478.7996 | 0
2041 | 7 | 2 | 10 | 490.1541 | 0
2041 | 7 | 2 | 11 | 499.1281 | 6.1281
2041 | 7 | 2 | 12 | 508.8695 | 15.8695
2041 | 7 | 2 | 13 | 508.8913 | 15.8913
2041 | 7 | 2 | 14 | 506.951 | 13.951
2041 | 7 | 2 | 15 | 503.2733 | 10.2733
2041 | 7 | 2 | 16 | 499.4763 | 6.4763
2041 | 7 | 2 | 17 | 490.2364 | 0
2041 | 7 | 2 | 18 | 472.145 | 0
2041 | 7 | 2 | 19 | 449.7917 | 0
2041 | 7 | 2 | 20 | 427.1229 | 0
2041 | 7 | 2 | 21 | 415.6229 | 0
2041 | 7 | 2 | 22 | 402.2564 | 0
2041 | 7 | 2 | 23 | 383.0197 | 0
2041 | 7 | 3 | 0 | 362.8489 | 0
2041 | 7 | 3 | 1 | 340.0246 | 0
2041 | 7 | 3 | 2 | 330.1324 | 0
2041 | 7 | 3 | 3 | 323.065 | 0
2041 | 7 | 3 | 4 | 324.7582 | 0
2041 | 7 | 3 | 5 | 339.9034 | 0
2041 | 7 | 3 | 6 | 371.657 | 0
2041 | 7 | 3 | 7 | 404.3146 | 0
2041 | 7 | 3 | 8 | 426.2817 | 0
2041 | 7 | 3 | 9 | 442.1879 | 0
2041 | 7 | 3 | 10 | 450.0391 | 0
2041 | 7 | 3 | 11 | 455.8893 | 0
2041 | 7 | 3 | 12 | 466.6396 | 0
2041 | 7 | 3 | 13 | 466.3166 | 0
2041 | 7 | 3 | 14 | 464.2941 | 0
2041 | 7 | 3 | 15 | 462.0417 | 0
2041 | 7 | 3 | 16 | 459.2778 | 0
2041 | 7 | 3 | 17 | 452.3389 | 0
2041 | 7 | 3 | 18 | 435.4418 | 0
2041 | 7 | 3 | 19 | 415.9958 | 0
2041 | 7 | 3 | 20 | 394.9653 | 0
2041 | 7 | 3 | 21 | 385.0327 | 0
2041 | 7 | 3 | 22 | 374.2443 | 0
2041 | 7 | 3 | 23 | 357.4177 | 0
2041 | 7 | 4 | 0 | 342.577 | 0
2041 | 7 | 4 | 1 | 324.8795 | 0
2041 | 7 | 4 | 2 | 315.9895 | 0
2041 | 7 | 4 | 3 | 309.9353 | 0
2041 | 7 | 4 | 4 | 312.2222 | 0
2041 | 7 | 4 | 5 | 328.4338 | 0
2041 | 7 | 4 | 6 | 359.2446 | 0
2041 | 7 | 4 | 7 | 393.2351 | 0
2041 | 7 | 4 | 8 | 420.2681 | 0
2041 | 7 | 4 | 9 | 442.6692 | 0
2041 | 7 | 4 | 10 | 455.5841 | 0
2041 | 7 | 4 | 11 | 466.0469 | 0
2041 | 7 | 4 | 12 | 476.8827 | 0
2041 | 7 | 4 | 13 | 479.5252 | 0
2041 | 7 | 4 | 14 | 481.4232 | 0
2041 | 7 | 4 | 15 | 482.9329 | 0
2041 | 7 | 4 | 16 | 481.2489 | 0
2041 | 7 | 4 | 17 | 473.356 | 0
2041 | 7 | 4 | 18 | 454.6144 | 0
2041 | 7 | 4 | 19 | 430.0721 | 0
2041 | 7 | 4 | 20 | 404.2592 | 0
2041 | 7 | 4 | 21 | 393.1229 | 0
2041 | 7 | 4 | 22 | 382.4363 | 0
2041 | 7 | 4 | 23 | 365.7802 | 0
2041 | 7 | 5 | 0 | 348.6265 | 0
2041 | 7 | 5 | 1 | 332.5562 | 0
2041 | 7 | 5 | 2 | 323.4945 | 0
2041 | 7 | 5 | 3 | 316.8575 | 0
2041 | 7 | 5 | 4 | 318.9895 | 0
2041 | 7 | 5 | 5 | 335.0877 | 0
2041 | 7 | 5 | 6 | 363.985 | 0
2041 | 7 | 5 | 7 | 397.7525 | 0
2041 | 7 | 5 | 8 | 425.7964 | 0
2041 | 7 | 5 | 9 | 450.5431 | 0
2041 | 7 | 5 | 10 | 466.0262 | 0
2041 | 7 | 5 | 11 | 477.5863 | 0
2041 | 7 | 5 | 12 | 484.6281 | 0
2041 | 7 | 5 | 13 | 486.7444 | 0
2041 | 7 | 5 | 14 | 488.1368 | 0
2041 | 7 | 5 | 15 | 488.6602 | 0
2041 | 7 | 5 | 16 | 486.7982 | 0
2041 | 7 | 5 | 17 | 478.204 | 0
2041 | 7 | 5 | 18 | 458.8592 | 0
2041 | 7 | 5 | 19 | 434.6025 | 0
2041 | 7 | 5 | 20 | 410.1018 | 0
2041 | 7 | 5 | 21 | 399.0937 | 0
2041 | 7 | 5 | 22 | 388.5304 | 0
2041 | 7 | 5 | 23 | 373.2171 | 0
2041 | 7 | 6 | 0 | 360.9217 | 0
2041 | 7 | 6 | 1 | 337.7658 | 0
2041 | 7 | 6 | 2 | 327.0937 | 0
2041 | 7 | 6 | 3 | 317.9644 | 0
2041 | 7 | 6 | 4 | 314.7039 | 0
2041 | 7 | 6 | 5 | 320.3441 | 0
2041 | 7 | 6 | 6 | 330.292 | 0
2041 | 7 | 6 | 7 | 339.2308 | 0
2041 | 7 | 6 | 8 | 355.4965 | 0
2041 | 7 | 6 | 9 | 375.8576 | 0
2041 | 7 | 6 | 10 | 390.9334 | 0
2041 | 7 | 6 | 11 | 399.995 | 0
2041 | 7 | 6 | 12 | 410.6 | 0
2041 | 7 | 6 | 13 | 409.1713 | 0
2041 | 7 | 6 | 14 | 407.791 | 0
2041 | 7 | 6 | 15 | 409.065 | 0
2041 | 7 | 6 | 16 | 411.695 | 0
2041 | 7 | 6 | 17 | 407.0763 | 0
2041 | 7 | 6 | 18 | 396.5833 | 0
2041 | 7 | 6 | 19 | 384.1073 | 0
2041 | 7 | 6 | 20 | 369.0982 | 0
2041 | 7 | 6 | 21 | 364.2414 | 0
2041 | 7 | 6 | 22 | 358.5792 | 0
2041 | 7 | 6 | 23 | 347.1606 | 0
2041 | 7 | 7 | 0 | 338.2103 | 0
2041 | 7 | 7 | 1 | 321.8183 | 0
2041 | 7 | 7 | 2 | 313.1753 | 0
2041 | 7 | 7 | 3 | 304.9382 | 0
2041 | 7 | 7 | 4 | 301.9017 | 0
2041 | 7 | 7 | 5 | 306.9855 | 0
2041 | 7 | 7 | 6 | 318.2558 | 0
2041 | 7 | 7 | 7 | 324.292 | 0
2041 | 7 | 7 | 8 | 338.73 | 0
2041 | 7 | 7 | 9 | 358.1471 | 0
2041 | 7 | 7 | 10 | 372.7767 | 0
2041 | 7 | 7 | 11 | 382.1274 | 0
2041 | 7 | 7 | 12 | 389.5631 | 0
2041 | 7 | 7 | 13 | 389.9424 | 0
2041 | 7 | 7 | 14 | 388.6579 | 0
2041 | 7 | 7 | 15 | 389.3604 | 0
2041 | 7 | 7 | 16 | 391.2408 | 0
2041 | 7 | 7 | 17 | 391.1912 | 0
2041 | 7 | 7 | 18 | 384.8298 | 0
2041 | 7 | 7 | 19 | 378.3554 | 0
2041 | 7 | 7 | 20 | 367.3726 | 0
2041 | 7 | 7 | 21 | 364.2866 | 0
2041 | 7 | 7 | 22 | 358.5474 | 0
2041 | 7 | 7 | 23 | 346.1029 | 0
2041 | 7 | 8 | 0 | 333.1845 | 0
2041 | 7 | 8 | 1 | 321.022 | 0
2041 | 7 | 8 | 2 | 313.5753 | 0
2041 | 7 | 8 | 3 | 308.4359 | 0
2041 | 7 | 8 | 4 | 311.4194 | 0
2041 | 7 | 8 | 5 | 327.9637 | 0
2041 | 7 | 8 | 6 | 361.7039 | 0
2041 | 7 | 8 | 7 | 393.6611 | 0
2041 | 7 | 8 | 8 | 416.4073 | 0
2041 | 7 | 8 | 9 | 433.1454 | 0
2041 | 7 | 8 | 10 | 442.8282 | 0
2041 | 7 | 8 | 11 | 450.5828 | 0
2041 | 7 | 8 | 12 | 463.381 | 0
2041 | 7 | 8 | 13 | 463.8415 | 0
2041 | 7 | 8 | 14 | 463.1375 | 0
2041 | 7 | 8 | 15 | 462.731 | 0
2041 | 7 | 8 | 16 | 463.1526 | 0
2041 | 7 | 8 | 17 | 458.5867 | 0
2041 | 7 | 8 | 18 | 442.3032 | 0
2041 | 7 | 8 | 19 | 419.4264 | 0
2041 | 7 | 8 | 20 | 397.2123 | 0
2041 | 7 | 8 | 21 | 387.3231 | 0
2041 | 7 | 8 | 22 | 374.6186 | 0
2041 | 7 | 8 | 23 | 355.698 | 0
2041 | 7 | 9 | 0 | 340.9796 | 0
2041 | 7 | 9 | 1 | 317.8172 | 0
2041 | 7 | 9 | 2 | 309.0842 | 0
2041 | 7 | 9 | 3 | 303.1153 | 0
2041 | 7 | 9 | 4 | 305.3269 | 0
2041 | 7 | 9 | 5 | 321.4323 | 0
2041 | 7 | 9 | 6 | 356.6223 | 0
2041 | 7 | 9 | 7 | 393.8614 | 0
2041 | 7 | 9 | 8 | 423.5853 | 0
2041 | 7 | 9 | 9 | 447.477 | 0
2041 | 7 | 9 | 10 | 462.9056 | 0
2041 | 7 | 9 | 11 | 473.5802 | 0
2041 | 7 | 9 | 12 | 484.2442 | 0
2041 | 7 | 9 | 13 | 487.3521 | 0
2041 | 7 | 9 | 14 | 489.7303 | 0
2041 | 7 | 9 | 15 | 492.8986 | 0
2041 | 7 | 9 | 16 | 494.9662 | 1.9662
2041 | 7 | 9 | 17 | 488.8517 | 0
2041 | 7 | 9 | 18 | 465.9263 | 0
2041 | 7 | 9 | 19 | 441.7207 | 0
2041 | 7 | 9 | 20 | 416.3241 | 0
2041 | 7 | 9 | 21 | 404.5965 | 0
2041 | 7 | 9 | 22 | 391.1351 | 0
2041 | 7 | 9 | 23 | 371.8392 | 0
2041 | 7 | 10 | 0 | 347.3928 | 0
2041 | 7 | 10 | 1 | 341.3971 | 0
2041 | 7 | 10 | 2 | 332.4939 | 0
2041 | 7 | 10 | 3 | 326.2988 | 0
2041 | 7 | 10 | 4 | 328.8468 | 0
2041 | 7 | 10 | 5 | 345.5941 | 0
2041 | 7 | 10 | 6 | 379.0729 | 0
2041 | 7 | 10 | 7 | 416.024 | 0
2041 | 7 | 10 | 8 | 444.9907 | 0
2041 | 7 | 10 | 9 | 468.4502 | 0
2041 | 7 | 10 | 10 | 484.176 | 0
2041 | 7 | 10 | 11 | 496.4382 | 3.4382
2041 | 7 | 10 | 12 | 505.4384 | 12.4384
2041 | 7 | 10 | 13 | 508.6109 | 15.6109
2041 | 7 | 10 | 14 | 510.4251 | 17.4251
2041 | 7 | 10 | 15 | 512.8126 | 19.8126
2041 | 7 | 10 | 16 | 514.2747 | 21.2747
2041 | 7 | 10 | 17 | 507.0818 | 14.0818
2041 | 7 | 10 | 18 | 481.2275 | 0
2041 | 7 | 10 | 19 | 456.6319 | 0
2041 | 7 | 10 | 20 | 431.4516 | 0
2041 | 7 | 10 | 21 | 420.0615 | 0
2041 | 7 | 10 | 22 | 406.3044 | 0
2041 | 7 | 10 | 23 | 386.5157 | 0
2041 | 7 | 11 | 0 | 367.7912 | 0
2041 | 7 | 11 | 1 | 354.3623 | 0
2041 | 7 | 11 | 2 | 344.8162 | 0
2041 | 7 | 11 | 3 | 338.1821 | 0
2041 | 7 | 11 | 4 | 340.8508 | 0
2041 | 7 | 11 | 5 | 357.852 | 0
2041 | 7 | 11 | 6 | 390.5495 | 0
2041 | 7 | 11 | 7 | 428.812 | 0
2041 | 7 | 11 | 8 | 460.2657 | 0
2041 | 7 | 11 | 9 | 486.5407 | 0
2041 | 7 | 11 | 10 | 504.0541 | 11.0541
2041 | 7 | 11 | 11 | 517.364 | 24.364
2041 | 7 | 11 | 12 | 528.4123 | 35.4123
2041 | 7 | 11 | 13 | 532.0162 | 39.0162
2041 | 7 | 11 | 14 | 533.7425 | 40.7425
2041 | 7 | 11 | 15 | 536.4641 | 43.4641
2041 | 7 | 11 | 16 | 538.075 | 45.075
2041 | 7 | 11 | 17 | 530.0707 | 37.0707
2041 | 7 | 11 | 18 | 501.9115 | 8.9115
2041 | 7 | 11 | 19 | 476.2749 | 0
2041 | 7 | 11 | 20 | 449.8042 | 0
2041 | 7 | 11 | 21 | 437.5486 | 0
2041 | 7 | 11 | 22 | 423.3957 | 0
2041 | 7 | 11 | 23 | 403.8442 | 0
2041 | 7 | 12 | 0 | 385.7574 | 0
2041 | 7 | 12 | 1 | 372.1224 | 0
2041 | 7 | 12 | 2 | 361.6571 | 0
2041 | 7 | 12 | 3 | 354.0634 | 0
2041 | 7 | 12 | 4 | 356.5854 | 0
2041 | 7 | 12 | 5 | 373.9946 | 0
2041 | 7 | 12 | 6 | 408.5125 | 0
2041 | 7 | 12 | 7 | 445.6574 | 0
2041 | 7 | 12 | 8 | 475.2645 | 0
2041 | 7 | 12 | 9 | 501.6601 | 8.6601
2041 | 7 | 12 | 10 | 520.5958 | 27.5958
2041 | 7 | 12 | 11 | 534.4978 | 41.4978
2041 | 7 | 12 | 12 | 547.3821 | 54.3821
2041 | 7 | 12 | 13 | 550.7326 | 57.7326
2041 | 7 | 12 | 14 | 552.0752 | 59.0752
2041 | 7 | 12 | 15 | 553.6782 | 60.6782
2041 | 7 | 12 | 16 | 554.5482 | 61.5482
2041 | 7 | 12 | 17 | 545.272 | 52.272
2041 | 7 | 12 | 18 | 517.8874 | 24.8874
2041 | 7 | 12 | 19 | 491.1813 | 0
2041 | 7 | 12 | 20 | 463.9125 | 0
2041 | 7 | 12 | 21 | 451.3254 | 0
2041 | 7 | 12 | 22 | 437.6504 | 0
2041 | 7 | 12 | 23 | 420.1922 | 0
2041 | 7 | 13 | 0 | 400.7969 | 0
2041 | 7 | 13 | 1 | 389.8207 | 0
2041 | 7 | 13 | 2 | 378.8233 | 0
2041 | 7 | 13 | 3 | 370.0718 | 0
2041 | 7 | 13 | 4 | 365.9579 | 0
2041 | 7 | 13 | 5 | 371.6988 | 0
2041 | 7 | 13 | 6 | 379.2423 | 0
2041 | 7 | 13 | 7 | 393.0743 | 0
2041 | 7 | 13 | 8 | 418.1058 | 0
2041 | 7 | 13 | 9 | 448.2136 | 0
2041 | 7 | 13 | 10 | 472.2253 | 0
2041 | 7 | 13 | 11 | 489.4652 | 0
2041 | 7 | 13 | 12 | 500.618 | 7.618
2041 | 7 | 13 | 13 | 503.6667 | 10.6667
2041 | 7 | 13 | 14 | 503.8697 | 10.8697
2041 | 7 | 13 | 15 | 505.3977 | 12.3977
2041 | 7 | 13 | 16 | 506.9449 | 13.9449
2041 | 7 | 13 | 17 | 500.7685 | 7.7685
2041 | 7 | 13 | 18 | 488.6307 | 0
2041 | 7 | 13 | 19 | 473.2892 | 0
2041 | 7 | 13 | 20 | 456.988 | 0
2041 | 7 | 13 | 21 | 451.3353 | 0
2041 | 7 | 13 | 22 | 444.3897 | 0
2041 | 7 | 13 | 23 | 430.2187 | 0
2041 | 7 | 14 | 0 | 410.9532 | 0
2041 | 7 | 14 | 1 | 395.1649 | 0
2041 | 7 | 14 | 2 | 383.5977 | 0
2041 | 7 | 14 | 3 | 373.8701 | 0
2041 | 7 | 14 | 4 | 368.7317 | 0
2041 | 7 | 14 | 5 | 373.3227 | 0
2041 | 7 | 14 | 6 | 384.4633 | 0
2041 | 7 | 14 | 7 | 394.3116 | 0
2041 | 7 | 14 | 8 | 414.1009 | 0
2041 | 7 | 14 | 9 | 438.6634 | 0
2041 | 7 | 14 | 10 | 458.7208 | 0
2041 | 7 | 14 | 11 | 474.3983 | 0
2041 | 7 | 14 | 12 | 485.3882 | 0
2041 | 7 | 14 | 13 | 488.7113 | 0
2041 | 7 | 14 | 14 | 489.8942 | 0
2041 | 7 | 14 | 15 | 492.934 | 0
2041 | 7 | 14 | 16 | 495.3184 | 2.3184
2041 | 7 | 14 | 17 | 490.8422 | 0
2041 | 7 | 14 | 18 | 478.5722 | 0
2041 | 7 | 14 | 19 | 464.7427 | 0
2041 | 7 | 14 | 20 | 447.6849 | 0
2041 | 7 | 14 | 21 | 440.3767 | 0
2041 | 7 | 14 | 22 | 432.1279 | 0
2041 | 7 | 14 | 23 | 415.2789 | 0
2041 | 7 | 15 | 0 | 397.032 | 0
2041 | 7 | 15 | 1 | 388.1907 | 0
2041 | 7 | 15 | 2 | 378.4427 | 0
2041 | 7 | 15 | 3 | 371.7496 | 0
2041 | 7 | 15 | 4 | 376.2447 | 0
2041 | 7 | 15 | 5 | 395.4964 | 0
2041 | 7 | 15 | 6 | 429.1277 | 0
2041 | 7 | 15 | 7 | 464.5992 | 0
2041 | 7 | 15 | 8 | 493.9072 | 0.90718
2041 | 7 | 15 | 9 | 520.1252 | 27.1252
2041 | 7 | 15 | 10 | 537.373 | 44.373
2041 | 7 | 15 | 11 | 550.2836 | 57.2836
2041 | 7 | 15 | 12 | 561.0725 | 68.0725
2041 | 7 | 15 | 13 | 564.6517 | 71.6517
2041 | 7 | 15 | 14 | 564.9092 | 71.9092
2041 | 7 | 15 | 15 | 564.5224 | 71.5224
2041 | 7 | 15 | 16 | 564.2596 | 71.2596
2041 | 7 | 15 | 17 | 555.1993 | 62.1993
2041 | 7 | 15 | 18 | 531.4352 | 38.4352
2041 | 7 | 15 | 19 | 506.2252 | 13.2252
2041 | 7 | 15 | 20 | 479.6472 | 0
2041 | 7 | 15 | 21 | 466.5039 | 0
2041 | 7 | 15 | 22 | 450.418 | 0
2041 | 7 | 15 | 23 | 429.3108 | 0
2041 | 7 | 16 | 0 | 405.8654 | 0
2041 | 7 | 16 | 1 | 394.7921 | 0
2041 | 7 | 16 | 2 | 384.5858 | 0
2041 | 7 | 16 | 3 | 377.8231 | 0
2041 | 7 | 16 | 4 | 381.7749 | 0
2041 | 7 | 16 | 5 | 401.2437 | 0
2041 | 7 | 16 | 6 | 433.3215 | 0
2041 | 7 | 16 | 7 | 470.5754 | 0
2041 | 7 | 16 | 8 | 499.2483 | 6.2483
2041 | 7 | 16 | 9 | 524.0125 | 31.0125
2041 | 7 | 16 | 10 | 541.2822 | 48.2822
2041 | 7 | 16 | 11 | 554.2368 | 61.2368
2041 | 7 | 16 | 12 | 568.0611 | 75.0611
2041 | 7 | 16 | 13 | 571.6094 | 78.6094
2041 | 7 | 16 | 14 | 572.0745 | 79.0745
2041 | 7 | 16 | 15 | 571.4516 | 78.4516
2041 | 7 | 16 | 16 | 570.691 | 77.691
2041 | 7 | 16 | 17 | 560.6243 | 67.6243
2041 | 7 | 16 | 18 | 538.1525 | 45.1525
2041 | 7 | 16 | 19 | 511.15 | 18.15
2041 | 7 | 16 | 20 | 483.1506 | 0
2041 | 7 | 16 | 21 | 468.3251 | 0
2041 | 7 | 16 | 22 | 450.6584 | 0
2041 | 7 | 16 | 23 | 427.4889 | 0
2041 | 7 | 17 | 0 | 408.8804 | 0
2041 | 7 | 17 | 1 | 383.8084 | 0
2041 | 7 | 17 | 2 | 371.3325 | 0
2041 | 7 | 17 | 3 | 362.5846 | 0
2041 | 7 | 17 | 4 | 364.32 | 0
2041 | 7 | 17 | 5 | 381.4092 | 0
2041 | 7 | 17 | 6 | 422.2838 | 0
2041 | 7 | 17 | 7 | 457.5784 | 0
2041 | 7 | 17 | 8 | 483.4639 | 0
2041 | 7 | 17 | 9 | 504.314 | 11.314
2041 | 7 | 17 | 10 | 518.2133 | 25.2133
2041 | 7 | 17 | 11 | 528.6932 | 35.6932
2041 | 7 | 17 | 12 | 539.509 | 46.509
2041 | 7 | 17 | 13 | 541.1546 | 48.1546
2041 | 7 | 17 | 14 | 540.2255 | 47.2255
2041 | 7 | 17 | 15 | 538.6955 | 45.6955
2041 | 7 | 17 | 16 | 537.7856 | 44.7856
2041 | 7 | 17 | 17 | 528.1166 | 35.1166
2041 | 7 | 17 | 18 | 506.7196 | 13.7196
2041 | 7 | 17 | 19 | 480.3911 | 0
2041 | 7 | 17 | 20 | 452.6233 | 0
2041 | 7 | 17 | 21 | 438.0054 | 0
2041 | 7 | 17 | 22 | 422.3242 | 0
2041 | 7 | 17 | 23 | 400.5265 | 0
2041 | 7 | 18 | 0 | 379.0516 | 0
2041 | 7 | 18 | 1 | 357.5974 | 0
2041 | 7 | 18 | 2 | 345.9308 | 0
2041 | 7 | 18 | 3 | 337.7206 | 0
2041 | 7 | 18 | 4 | 338.3793 | 0
2041 | 7 | 18 | 5 | 353.2586 | 0
2041 | 7 | 18 | 6 | 385.5211 | 0
2041 | 7 | 18 | 7 | 418.2877 | 0
2041 | 7 | 18 | 8 | 442.0796 | 0
2041 | 7 | 18 | 9 | 460.6342 | 0
2041 | 7 | 18 | 10 | 471.6789 | 0
2041 | 7 | 18 | 11 | 479.0007 | 0
2041 | 7 | 18 | 12 | 488.615 | 0
2041 | 7 | 18 | 13 | 488.1672 | 0
2041 | 7 | 18 | 14 | 486.244 | 0
2041 | 7 | 18 | 15 | 484.7201 | 0
2041 | 7 | 18 | 16 | 483.4557 | 0
2041 | 7 | 18 | 17 | 474.2465 | 0
2041 | 7 | 18 | 18 | 453.8979 | 0
2041 | 7 | 18 | 19 | 429.6294 | 0
2041 | 7 | 18 | 20 | 406.2398 | 0
2041 | 7 | 18 | 21 | 395.9004 | 0
2041 | 7 | 18 | 22 | 383.6302 | 0
2041 | 7 | 18 | 23 | 365.6483 | 0
2041 | 7 | 19 | 0 | 347.0959 | 0
2041 | 7 | 19 | 1 | 332.4502 | 0
2041 | 7 | 19 | 2 | 322.8724 | 0
2041 | 7 | 19 | 3 | 315.7302 | 0
2041 | 7 | 19 | 4 | 316.7039 | 0
2041 | 7 | 19 | 5 | 331.4065 | 0
2041 | 7 | 19 | 6 | 364.8939 | 0
2041 | 7 | 19 | 7 | 396.8941 | 0
2041 | 7 | 19 | 8 | 421.3027 | 0
2041 | 7 | 19 | 9 | 442.4523 | 0
2041 | 7 | 19 | 10 | 456.4288 | 0
2041 | 7 | 19 | 11 | 466.0021 | 0
2041 | 7 | 19 | 12 | 474.0289 | 0
2041 | 7 | 19 | 13 | 474.6308 | 0
2041 | 7 | 19 | 14 | 474.6355 | 0
2041 | 7 | 19 | 15 | 474.2482 | 0
2041 | 7 | 19 | 16 | 473.6674 | 0
2041 | 7 | 19 | 17 | 467.2162 | 0
2041 | 7 | 19 | 18 | 440.6735 | 0
2041 | 7 | 19 | 19 | 418.4523 | 0
2041 | 7 | 19 | 20 | 397.5454 | 0
2041 | 7 | 19 | 21 | 388.5353 | 0
2041 | 7 | 19 | 22 | 378.3224 | 0
2041 | 7 | 19 | 23 | 364.6503 | 0
2041 | 7 | 20 | 0 | 350.9433 | 0
2041 | 7 | 20 | 1 | 336.6907 | 0
2041 | 7 | 20 | 2 | 326.9026 | 0
2041 | 7 | 20 | 3 | 318.4299 | 0
2041 | 7 | 20 | 4 | 315.2779 | 0
2041 | 7 | 20 | 5 | 321.7894 | 0
2041 | 7 | 20 | 6 | 331.138 | 0
2041 | 7 | 20 | 7 | 339.2988 | 0
2041 | 7 | 20 | 8 | 354.7357 | 0
2041 | 7 | 20 | 9 | 372.8846 | 0
2041 | 7 | 20 | 10 | 386.7452 | 0
2041 | 7 | 20 | 11 | 397.5707 | 0
2041 | 7 | 20 | 12 | 410.4492 | 0
2041 | 7 | 20 | 13 | 412.3084 | 0
2041 | 7 | 20 | 14 | 411.8575 | 0
2041 | 7 | 20 | 15 | 411.8978 | 0
2041 | 7 | 20 | 16 | 412.5865 | 0
2041 | 7 | 20 | 17 | 408.5022 | 0
2041 | 7 | 20 | 18 | 397.2267 | 0
2041 | 7 | 20 | 19 | 387.4589 | 0
2041 | 7 | 20 | 20 | 375.2795 | 0
2041 | 7 | 20 | 21 | 371.4407 | 0
2041 | 7 | 20 | 22 | 365.8543 | 0
2041 | 7 | 20 | 23 | 355.6779 | 0
2041 | 7 | 21 | 0 | 344.1119 | 0
2041 | 7 | 21 | 1 | 326.9676 | 0
2041 | 7 | 21 | 2 | 317.6641 | 0
2041 | 7 | 21 | 3 | 309.0744 | 0
2041 | 7 | 21 | 4 | 305.7445 | 0
2041 | 7 | 21 | 5 | 311.2435 | 0
2041 | 7 | 21 | 6 | 318.5446 | 0
2041 | 7 | 21 | 7 | 327.4437 | 0
2041 | 7 | 21 | 8 | 348.2925 | 0
2041 | 7 | 21 | 9 | 375.5623 | 0
2041 | 7 | 21 | 10 | 396.6073 | 0
2041 | 7 | 21 | 11 | 410.281 | 0
2041 | 7 | 21 | 12 | 419.1392 | 0
2041 | 7 | 21 | 13 | 421.6141 | 0
2041 | 7 | 21 | 14 | 423.1607 | 0
2041 | 7 | 21 | 15 | 428.0085 | 0
2041 | 7 | 21 | 16 | 431.4474 | 0
2041 | 7 | 21 | 17 | 428.6293 | 0
2041 | 7 | 21 | 18 | 419.3608 | 0
2041 | 7 | 21 | 19 | 406.9955 | 0
2041 | 7 | 21 | 20 | 390.0357 | 0
2041 | 7 | 21 | 21 | 383.7123 | 0
2041 | 7 | 21 | 22 | 376.1532 | 0
2041 | 7 | 21 | 23 | 361.6845 | 0
2041 | 7 | 22 | 0 | 346.3324 | 0
2041 | 7 | 22 | 1 | 333.5774 | 0
2041 | 7 | 22 | 2 | 325.1956 | 0
2041 | 7 | 22 | 3 | 319.4273 | 0
2041 | 7 | 22 | 4 | 322.7425 | 0
2041 | 7 | 22 | 5 | 340.349 | 0
2041 | 7 | 22 | 6 | 374.3968 | 0
2041 | 7 | 22 | 7 | 408.0968 | 0
2041 | 7 | 22 | 8 | 435.2029 | 0
2041 | 7 | 22 | 9 | 457.5633 | 0
2041 | 7 | 22 | 10 | 472.4679 | 0
2041 | 7 | 22 | 11 | 483.8527 | 0
2041 | 7 | 22 | 12 | 494.1489 | 1.1489
2041 | 7 | 22 | 13 | 495.8682 | 2.8682
2041 | 7 | 22 | 14 | 496.3802 | 3.3802
2041 | 7 | 22 | 15 | 498.4749 | 5.4749
2041 | 7 | 22 | 16 | 498.9473 | 5.9473
2041 | 7 | 22 | 17 | 491.4248 | 0
2041 | 7 | 22 | 18 | 462.8265 | 0
2041 | 7 | 22 | 19 | 439.6268 | 0
2041 | 7 | 22 | 20 | 418.4169 | 0
2041 | 7 | 22 | 21 | 407.688 | 0
2041 | 7 | 22 | 22 | 392.9859 | 0
2041 | 7 | 22 | 23 | 373.5012 | 0
2041 | 7 | 23 | 0 | 353.0226 | 0
2041 | 7 | 23 | 1 | 343.3092 | 0
2041 | 7 | 23 | 2 | 334.5658 | 0
2041 | 7 | 23 | 3 | 328.8929 | 0
2041 | 7 | 23 | 4 | 331.6628 | 0
2041 | 7 | 23 | 5 | 349.2754 | 0
2041 | 7 | 23 | 6 | 383.8814 | 0
2041 | 7 | 23 | 7 | 417.5597 | 0
2041 | 7 | 23 | 8 | 440.6712 | 0
2041 | 7 | 23 | 9 | 457.0055 | 0
2041 | 7 | 23 | 10 | 468.0718 | 0
2041 | 7 | 23 | 11 | 478.367 | 0
2041 | 7 | 23 | 12 | 492.5679 | 0
2041 | 7 | 23 | 13 | 495.2421 | 2.2421
2041 | 7 | 23 | 14 | 495.7885 | 2.7885
2041 | 7 | 23 | 15 | 495.9271 | 2.9271
2041 | 7 | 23 | 16 | 495.8046 | 2.8046
2041 | 7 | 23 | 17 | 487.9178 | 0
2041 | 7 | 23 | 18 | 467.5545 | 0
2041 | 7 | 23 | 19 | 444.3305 | 0
2041 | 7 | 23 | 20 | 423.2956 | 0
2041 | 7 | 23 | 21 | 413.9183 | 0
2041 | 7 | 23 | 22 | 400.4989 | 0
2041 | 7 | 23 | 23 | 382.2422 | 0
2041 | 7 | 24 | 0 | 352.9116 | 0
2041 | 7 | 24 | 1 | 351.3172 | 0
2041 | 7 | 24 | 2 | 343.0179 | 0
2041 | 7 | 24 | 3 | 337.3833 | 0
2041 | 7 | 24 | 4 | 340.5654 | 0
2041 | 7 | 24 | 5 | 358.3705 | 0
2041 | 7 | 24 | 6 | 382.4436 | 0
2041 | 7 | 24 | 7 | 418.685 | 0
2041 | 7 | 24 | 8 | 448.6811 | 0
2041 | 7 | 24 | 9 | 474.1267 | 0
2041 | 7 | 24 | 10 | 491.4816 | 0
2041 | 7 | 24 | 11 | 504.4569 | 11.4569
2041 | 7 | 24 | 12 | 514.3255 | 21.3255
2041 | 7 | 24 | 13 | 517.9864 | 24.9864
2041 | 7 | 24 | 14 | 520.0424 | 27.0424
2041 | 7 | 24 | 15 | 522.3708 | 29.3708
2041 | 7 | 24 | 16 | 523.175 | 30.175
2041 | 7 | 24 | 17 | 515.2418 | 22.2418
2041 | 7 | 24 | 18 | 488.1323 | 0
2041 | 7 | 24 | 19 | 463.7162 | 0
2041 | 7 | 24 | 20 | 440.7135 | 0
2041 | 7 | 24 | 21 | 430.3159 | 0
2041 | 7 | 24 | 22 | 416.5822 | 0
2041 | 7 | 24 | 23 | 397.3497 | 0
2041 | 7 | 25 | 0 | 373.8512 | 0
2041 | 7 | 25 | 1 | 361.7379 | 0
2041 | 7 | 25 | 2 | 352.1773 | 0
2041 | 7 | 25 | 3 | 345.5591 | 0
2041 | 7 | 25 | 4 | 348.2783 | 0
2041 | 7 | 25 | 5 | 365.752 | 0
2041 | 7 | 25 | 6 | 400.2312 | 0
2041 | 7 | 25 | 7 | 434.8408 | 0
2041 | 7 | 25 | 8 | 462.6307 | 0
2041 | 7 | 25 | 9 | 485.3777 | 0
2041 | 7 | 25 | 10 | 500.9029 | 7.9029
2041 | 7 | 25 | 11 | 514.007 | 21.007
2041 | 7 | 25 | 12 | 522.4986 | 29.4986
2041 | 7 | 25 | 13 | 525.4222 | 32.4222
2041 | 7 | 25 | 14 | 525.3055 | 32.3055
2041 | 7 | 25 | 15 | 523.7433 | 30.7433
2041 | 7 | 25 | 16 | 522.5897 | 29.5897
2041 | 7 | 25 | 17 | 513.5956 | 20.5956
2041 | 7 | 25 | 18 | 489.5176 | 0
2041 | 7 | 25 | 19 | 466.7343 | 0
2041 | 7 | 25 | 20 | 446.5396 | 0
2041 | 7 | 25 | 21 | 437.3814 | 0
2041 | 7 | 25 | 22 | 423.8545 | 0
2041 | 7 | 25 | 23 | 405.7225 | 0
2041 | 7 | 26 | 0 | 380.5493 | 0
2041 | 7 | 26 | 1 | 375.5602 | 0
2041 | 7 | 26 | 2 | 366.4713 | 0
2041 | 7 | 26 | 3 | 360.0032 | 0
2041 | 7 | 26 | 4 | 363.2241 | 0
2041 | 7 | 26 | 5 | 381.4329 | 0
2041 | 7 | 26 | 6 | 409.3025 | 0
2041 | 7 | 26 | 7 | 443.6165 | 0
2041 | 7 | 26 | 8 | 469.4469 | 0
2041 | 7 | 26 | 9 | 491.8684 | 0
2041 | 7 | 26 | 10 | 508.7378 | 15.7378
2041 | 7 | 26 | 11 | 522.4485 | 29.4485
2041 | 7 | 26 | 12 | 536.4566 | 43.4566
2041 | 7 | 26 | 13 | 539.9657 | 46.9657
2041 | 7 | 26 | 14 | 540.5587 | 47.5587
2041 | 7 | 26 | 15 | 540.1113 | 47.1113
2041 | 7 | 26 | 16 | 539.35 | 46.35
2041 | 7 | 26 | 17 | 529.5848 | 36.5848
2041 | 7 | 26 | 18 | 510.0232 | 17.0232
2041 | 7 | 26 | 19 | 483.5641 | 0
2041 | 7 | 26 | 20 | 458.353 | 0
2041 | 7 | 26 | 21 | 446.5696 | 0
2041 | 7 | 26 | 22 | 433.1869 | 0
2041 | 7 | 26 | 23 | 416.3541 | 0
2041 | 7 | 27 | 0 | 397.7968 | 0
2041 | 7 | 27 | 1 | 379.0271 | 0
2041 | 7 | 27 | 2 | 367.7958 | 0
2041 | 7 | 27 | 3 | 358.5067 | 0
2041 | 7 | 27 | 4 | 354.4849 | 0
2041 | 7 | 27 | 5 | 360.2658 | 0
2041 | 7 | 27 | 6 | 373.3807 | 0
2041 | 7 | 27 | 7 | 382.2261 | 0
2041 | 7 | 27 | 8 | 399.2755 | 0
2041 | 7 | 27 | 9 | 419.9016 | 0
2041 | 7 | 27 | 10 | 436.7271 | 0
2041 | 7 | 27 | 11 | 449.9875 | 0
2041 | 7 | 27 | 12 | 466.9479 | 0
2041 | 7 | 27 | 13 | 467.9897 | 0
2041 | 7 | 27 | 14 | 468.142 | 0
2041 | 7 | 27 | 15 | 471.7602 | 0
2041 | 7 | 27 | 16 | 473.6747 | 0
2041 | 7 | 27 | 17 | 467.3348 | 0
2041 | 7 | 27 | 18 | 451.5655 | 0
2041 | 7 | 27 | 19 | 435.9013 | 0
2041 | 7 | 27 | 20 | 417.8809 | 0
2041 | 7 | 27 | 21 | 408.3918 | 0
2041 | 7 | 27 | 22 | 400.1138 | 0
2041 | 7 | 27 | 23 | 385.3382 | 0
2041 | 7 | 28 | 0 | 380.0269 | 0
2041 | 7 | 28 | 1 | 354.4998 | 0
2041 | 7 | 28 | 2 | 342.9711 | 0
2041 | 7 | 28 | 3 | 332.6007 | 0
2041 | 7 | 28 | 4 | 327.5678 | 0
2041 | 7 | 28 | 5 | 331.556 | 0
2041 | 7 | 28 | 6 | 341.9916 | 0
2041 | 7 | 28 | 7 | 348.8165 | 0
2041 | 7 | 28 | 8 | 364.9293 | 0
2041 | 7 | 28 | 9 | 386.1229 | 0
2041 | 7 | 28 | 10 | 402.4016 | 0
2041 | 7 | 28 | 11 | 412.5862 | 0
2041 | 7 | 28 | 12 | 422.3686 | 0
2041 | 7 | 28 | 13 | 422.8498 | 0
2041 | 7 | 28 | 14 | 422.919 | 0
2041 | 7 | 28 | 15 | 427.4255 | 0
2041 | 7 | 28 | 16 | 429.8948 | 0
2041 | 7 | 28 | 17 | 426.0487 | 0
2041 | 7 | 28 | 18 | 416.6289 | 0
2041 | 7 | 28 | 19 | 404.2673 | 0
2041 | 7 | 28 | 20 | 387.2786 | 0
2041 | 7 | 28 | 21 | 378.2707 | 0
2041 | 7 | 28 | 22 | 369.7536 | 0
2041 | 7 | 28 | 23 | 354.3576 | 0
2041 | 7 | 29 | 0 | 341.0019 | 0
2041 | 7 | 29 | 1 | 333.279 | 0
2041 | 7 | 29 | 2 | 325.5985 | 0
2041 | 7 | 29 | 3 | 320.1313 | 0
2041 | 7 | 29 | 4 | 324.0207 | 0
2041 | 7 | 29 | 5 | 341.5847 | 0
2041 | 7 | 29 | 6 | 375.2925 | 0
2041 | 7 | 29 | 7 | 409.3419 | 0
2041 | 7 | 29 | 8 | 438.5682 | 0
2041 | 7 | 29 | 9 | 464.9266 | 0
2041 | 7 | 29 | 10 | 482.0061 | 0
2041 | 7 | 29 | 11 | 494.3166 | 1.3166
2041 | 7 | 29 | 12 | 505.6191 | 12.6191
2041 | 7 | 29 | 13 | 509.0228 | 16.0228
2041 | 7 | 29 | 14 | 510.9242 | 17.9242
2041 | 7 | 29 | 15 | 513.025 | 20.025
2041 | 7 | 29 | 16 | 513.2149 | 20.2149
2041 | 7 | 29 | 17 | 506.0592 | 13.0592
2041 | 7 | 29 | 18 | 481.5558 | 0
2041 | 7 | 29 | 19 | 457.2965 | 0
2041 | 7 | 29 | 20 | 433.2632 | 0
2041 | 7 | 29 | 21 | 421.4253 | 0
2041 | 7 | 29 | 22 | 407.3057 | 0
2041 | 7 | 29 | 23 | 388.181 | 0
2041 | 7 | 30 | 0 | 365.1154 | 0
2041 | 7 | 30 | 1 | 351.1127 | 0
2041 | 7 | 30 | 2 | 341.6519 | 0
2041 | 7 | 30 | 3 | 334.9843 | 0
2041 | 7 | 30 | 4 | 337.8421 | 0
2041 | 7 | 30 | 5 | 355.2961 | 0
2041 | 7 | 30 | 6 | 389.4015 | 0
2041 | 7 | 30 | 7 | 425.9463 | 0
2041 | 7 | 30 | 8 | 455.589 | 0
2041 | 7 | 30 | 9 | 481.0482 | 0
2041 | 7 | 30 | 10 | 498.6705 | 5.6705
2041 | 7 | 30 | 11 | 510.9508 | 17.9508
2041 | 7 | 30 | 12 | 522.4407 | 29.4407
2041 | 7 | 30 | 13 | 525.3827 | 32.3827
2041 | 7 | 30 | 14 | 527.4266 | 34.4266
2041 | 7 | 30 | 15 | 529.7961 | 36.7961
2041 | 7 | 30 | 16 | 530.0121 | 37.0121
2041 | 7 | 30 | 17 | 521.0148 | 28.0148
2041 | 7 | 30 | 18 | 495.9668 | 2.9668
2041 | 7 | 30 | 19 | 470.2092 | 0
2041 | 7 | 30 | 20 | 444.0967 | 0
2041 | 7 | 30 | 21 | 430.6446 | 0
2041 | 7 | 30 | 22 | 415.5047 | 0
2041 | 7 | 30 | 23 | 394.1765 | 0
2041 | 7 | 31 | 0 | 372.0012 | 0
2041 | 7 | 31 | 1 | 356.4774 | 0
2041 | 7 | 31 | 2 | 346.6379 | 0
2041 | 7 | 31 | 3 | 339.654 | 0
2041 | 7 | 31 | 4 | 342.1184 | 0
2041 | 7 | 31 | 5 | 359.0232 | 0
2041 | 7 | 31 | 6 | 395.2111 | 0
2041 | 7 | 31 | 7 | 430.1387 | 0
2041 | 7 | 31 | 8 | 456.6317 | 0
2041 | 7 | 31 | 9 | 477.7646 | 0
2041 | 7 | 31 | 10 | 492.9126 | 0
2041 | 7 | 31 | 11 | 504.9029 | 11.9029
2041 | 7 | 31 | 12 | 514.089 | 21.089
2041 | 7 | 31 | 13 | 516.3751 | 23.3751
2041 | 7 | 31 | 14 | 515.8249 | 22.8249
2041 | 7 | 31 | 15 | 514.5908 | 21.5908
2041 | 7 | 31 | 16 | 513.8959 | 20.8959
2041 | 7 | 31 | 17 | 505.4881 | 12.4881
2041 | 7 | 31 | 18 | 483.2009 | 0
2041 | 7 | 31 | 19 | 459.1526 | 0
2041 | 7 | 31 | 20 | 437.4258 | 0
2041 | 7 | 31 | 21 | 425.4197 | 0
2041 | 7 | 31 | 22 | 410.3427 | 0
2041 | 7 | 31 | 23 | 389.9504 | 0
2041 | 8 | 1 | 0 | 369.8115 | 0
2041 | 8 | 1 | 1 | 369.7041 | 0
2041 | 8 | 1 | 2 | 360.4871 | 0
2041 | 8 | 1 | 3 | 354.7207 | 0
2041 | 8 | 1 | 4 | 358.6957 | 0
2041 | 8 | 1 | 5 | 377.3187 | 0
2041 | 8 | 1 | 6 | 408.3719 | 0
2041 | 8 | 1 | 7 | 442.6475 | 0
2041 | 8 | 1 | 8 | 470.9372 | 0
2041 | 8 | 1 | 9 | 495.5605 | 2.5605
2041 | 8 | 1 | 10 | 512.9231 | 19.9231
2041 | 8 | 1 | 11 | 527.8951 | 34.8951
2041 | 8 | 1 | 12 | 544.7244 | 51.7244
2041 | 8 | 1 | 13 | 549.1639 | 56.1639
2041 | 8 | 1 | 14 | 549.808 | 56.808
2041 | 8 | 1 | 15 | 548.3474 | 55.3474
2041 | 8 | 1 | 16 | 547.7298 | 54.7298
2041 | 8 | 1 | 17 | 538.8744 | 45.8744
2041 | 8 | 1 | 18 | 518.2084 | 25.2084
2041 | 8 | 1 | 19 | 491.1126 | 0
2041 | 8 | 1 | 20 | 466.4022 | 0
2041 | 8 | 1 | 21 | 453.7615 | 0
2041 | 8 | 1 | 22 | 437.5747 | 0
2041 | 8 | 1 | 23 | 419.0118 | 0
2041 | 8 | 2 | 0 | 400.9079 | 0
2041 | 8 | 2 | 1 | 376.5931 | 0
2041 | 8 | 2 | 2 | 363.7445 | 0
2041 | 8 | 2 | 3 | 354.9481 | 0
2041 | 8 | 2 | 4 | 356.0732 | 0
2041 | 8 | 2 | 5 | 372.495 | 0
2041 | 8 | 2 | 6 | 401.8727 | 0
2041 | 8 | 2 | 7 | 432.6801 | 0
2041 | 8 | 2 | 8 | 458.1603 | 0
2041 | 8 | 2 | 9 | 480.636 | 0
2041 | 8 | 2 | 10 | 495.1535 | 2.1535
2041 | 8 | 2 | 11 | 506.0199 | 13.0199
2041 | 8 | 2 | 12 | 515.8041 | 22.8041
2041 | 8 | 2 | 13 | 516.9381 | 23.9381
2041 | 8 | 2 | 14 | 516.955 | 23.955
2041 | 8 | 2 | 15 | 516.7793 | 23.7793
2041 | 8 | 2 | 16 | 516.5544 | 23.5544
2041 | 8 | 2 | 17 | 506.4929 | 13.4929
2041 | 8 | 2 | 18 | 477.5824 | 0
2041 | 8 | 2 | 19 | 450.3905 | 0
2041 | 8 | 2 | 20 | 426.9444 | 0
2041 | 8 | 2 | 21 | 415.443 | 0
2041 | 8 | 2 | 22 | 401.7521 | 0
2041 | 8 | 2 | 23 | 387.1377 | 0
2041 | 8 | 3 | 0 | 365.1892 | 0
2041 | 8 | 3 | 1 | 352.3573 | 0
2041 | 8 | 3 | 2 | 341.34 | 0
2041 | 8 | 3 | 3 | 332.4139 | 0
2041 | 8 | 3 | 4 | 328.7793 | 0
2041 | 8 | 3 | 5 | 333.9596 | 0
2041 | 8 | 3 | 6 | 340.3177 | 0
2041 | 8 | 3 | 7 | 347.0745 | 0
2041 | 8 | 3 | 8 | 367.0469 | 0
2041 | 8 | 3 | 9 | 393.6298 | 0
2041 | 8 | 3 | 10 | 413.1159 | 0
2041 | 8 | 3 | 11 | 425.5506 | 0
2041 | 8 | 3 | 12 | 433.9799 | 0
2041 | 8 | 3 | 13 | 435.6177 | 0
2041 | 8 | 3 | 14 | 435.3637 | 0
2041 | 8 | 3 | 15 | 437.2909 | 0
2041 | 8 | 3 | 16 | 439.1098 | 0
2041 | 8 | 3 | 17 | 433.818 | 0
2041 | 8 | 3 | 18 | 422.5011 | 0
2041 | 8 | 3 | 19 | 407.4934 | 0
2041 | 8 | 3 | 20 | 390.5304 | 0
2041 | 8 | 3 | 21 | 381.4564 | 0
2041 | 8 | 3 | 22 | 372.7003 | 0
2041 | 8 | 3 | 23 | 361.0517 | 0
2041 | 8 | 4 | 0 | 354.7661 | 0
2041 | 8 | 4 | 1 | 338.0136 | 0
2041 | 8 | 4 | 2 | 327.6431 | 0
2041 | 8 | 4 | 3 | 318.4283 | 0
2041 | 8 | 4 | 4 | 314.7742 | 0
2041 | 8 | 4 | 5 | 319.1991 | 0
2041 | 8 | 4 | 6 | 328.509 | 0
2041 | 8 | 4 | 7 | 333.2956 | 0
2041 | 8 | 4 | 8 | 348.5957 | 0
2041 | 8 | 4 | 9 | 369.9155 | 0
2041 | 8 | 4 | 10 | 387.0238 | 0
2041 | 8 | 4 | 11 | 398.969 | 0
2041 | 8 | 4 | 12 | 409.8439 | 0
2041 | 8 | 4 | 13 | 412.3172 | 0
2041 | 8 | 4 | 14 | 412.6302 | 0
2041 | 8 | 4 | 15 | 413.7559 | 0
2041 | 8 | 4 | 16 | 415.0875 | 0
2041 | 8 | 4 | 17 | 412.5495 | 0
2041 | 8 | 4 | 18 | 408.8033 | 0
2041 | 8 | 4 | 19 | 396.2725 | 0
2041 | 8 | 4 | 20 | 383.1065 | 0
2041 | 8 | 4 | 21 | 378.1212 | 0
2041 | 8 | 4 | 22 | 369.6198 | 0
2041 | 8 | 4 | 23 | 356.589 | 0
2041 | 8 | 5 | 0 | 344.5814 | 0
2041 | 8 | 5 | 1 | 321.7814 | 0
2041 | 8 | 5 | 2 | 313.6824 | 0
2041 | 8 | 5 | 3 | 308.0148 | 0
2041 | 8 | 5 | 4 | 307.2434 | 0
2041 | 8 | 5 | 5 | 315.5733 | 0
2041 | 8 | 5 | 6 | 330.7737 | 0
2041 | 8 | 5 | 7 | 340.1771 | 0
2041 | 8 | 5 | 8 | 353.296 | 0
2041 | 8 | 5 | 9 | 371.7801 | 0
2041 | 8 | 5 | 10 | 389.791 | 0
2041 | 8 | 5 | 11 | 404.3665 | 0
2041 | 8 | 5 | 12 | 414.8216 | 0
2041 | 8 | 5 | 13 | 414.5175 | 0
2041 | 8 | 5 | 14 | 412.8275 | 0
2041 | 8 | 5 | 15 | 409.5188 | 0
2041 | 8 | 5 | 16 | 410.9249 | 0
2041 | 8 | 5 | 17 | 412.3552 | 0
2041 | 8 | 5 | 18 | 402.4895 | 0
2041 | 8 | 5 | 19 | 387.6527 | 0
2041 | 8 | 5 | 20 | 375.812 | 0
2041 | 8 | 5 | 21 | 371.3772 | 0
2041 | 8 | 5 | 22 | 365.9712 | 0
2041 | 8 | 5 | 23 | 352.304 | 0
2041 | 8 | 6 | 0 | 338.3936 | 0
2041 | 8 | 6 | 1 | 327.6779 | 0
2041 | 8 | 6 | 2 | 319.0952 | 0
2041 | 8 | 6 | 3 | 313.4594 | 0
2041 | 8 | 6 | 4 | 316.5869 | 0
2041 | 8 | 6 | 5 | 333.2101 | 0
2041 | 8 | 6 | 6 | 367.1115 | 0
2041 | 8 | 6 | 7 | 401.1709 | 0
2041 | 8 | 6 | 8 | 431.1669 | 0
2041 | 8 | 6 | 9 | 457.1416 | 0
2041 | 8 | 6 | 10 | 473.7803 | 0
2041 | 8 | 6 | 11 | 486.6701 | 0
2041 | 8 | 6 | 12 | 496.991 | 3.991
2041 | 8 | 6 | 13 | 500.9828 | 7.9828
2041 | 8 | 6 | 14 | 502.9158 | 9.9158
2041 | 8 | 6 | 15 | 503.3271 | 10.3271
2041 | 8 | 6 | 16 | 503.7578 | 10.7578
2041 | 8 | 6 | 17 | 496.6072 | 3.6072
2041 | 8 | 6 | 18 | 470.0016 | 0
2041 | 8 | 6 | 19 | 445.3631 | 0
2041 | 8 | 6 | 20 | 423.5426 | 0
2041 | 8 | 6 | 21 | 410.8689 | 0
2041 | 8 | 6 | 22 | 395.0555 | 0
2041 | 8 | 6 | 23 | 376.5947 | 0
2041 | 8 | 7 | 0 | 362.832 | 0
2041 | 8 | 7 | 1 | 349.8577 | 0
2041 | 8 | 7 | 2 | 340.3075 | 0
2041 | 8 | 7 | 3 | 333.8302 | 0
2041 | 8 | 7 | 4 | 336.9585 | 0
2041 | 8 | 7 | 5 | 354.0304 | 0
2041 | 8 | 7 | 6 | 388.4506 | 0
2041 | 8 | 7 | 7 | 423.3325 | 0
2041 | 8 | 7 | 8 | 453.927 | 0
2041 | 8 | 7 | 9 | 480.7873 | 0
2041 | 8 | 7 | 10 | 498.8498 | 5.8498
2041 | 8 | 7 | 11 | 512.8738 | 19.8738
2041 | 8 | 7 | 12 | 523.5883 | 30.5883
2041 | 8 | 7 | 13 | 527.9775 | 34.9775
2041 | 8 | 7 | 14 | 530.1687 | 37.1687
2041 | 8 | 7 | 15 | 530.9927 | 37.9927
2041 | 8 | 7 | 16 | 531.8167 | 38.8167
2041 | 8 | 7 | 17 | 523.7679 | 30.7679
2041 | 8 | 7 | 18 | 495.6128 | 2.6128
2041 | 8 | 7 | 19 | 469.6902 | 0
2041 | 8 | 7 | 20 | 446.5798 | 0
2041 | 8 | 7 | 21 | 433.8362 | 0
2041 | 8 | 7 | 22 | 417.7827 | 0
2041 | 8 | 7 | 23 | 398.3145 | 0
2041 | 8 | 8 | 0 | 380.1066 | 0
2041 | 8 | 8 | 1 | 364.1289 | 0
2041 | 8 | 8 | 2 | 353.6515 | 0
2041 | 8 | 8 | 3 | 346.5715 | 0
2041 | 8 | 8 | 4 | 349.3822 | 0
2041 | 8 | 8 | 5 | 366.1578 | 0
2041 | 8 | 8 | 6 | 397.9155 | 0
2041 | 8 | 8 | 7 | 432.0419 | 0
2041 | 8 | 8 | 8 | 462.2972 | 0
2041 | 8 | 8 | 9 | 488.6262 | 0
2041 | 8 | 8 | 10 | 505.7994 | 12.7994
2041 | 8 | 8 | 11 | 519.5072 | 26.5072
2041 | 8 | 8 | 12 | 530.6992 | 37.6992
2041 | 8 | 8 | 13 | 533.9393 | 40.9393
2041 | 8 | 8 | 14 | 535.1838 | 42.1838
2041 | 8 | 8 | 15 | 536.858 | 43.858
2041 | 8 | 8 | 16 | 537.8472 | 44.8472
2041 | 8 | 8 | 17 | 529.1355 | 36.1355
2041 | 8 | 8 | 18 | 501.0738 | 8.0738
2041 | 8 | 8 | 19 | 474.3278 | 0
2041 | 8 | 8 | 20 | 449.7548 | 0
2041 | 8 | 8 | 21 | 436.9126 | 0
2041 | 8 | 8 | 22 | 421.8408 | 0
2041 | 8 | 8 | 23 | 403.9647 | 0
2041 | 8 | 9 | 0 | 384.8421 | 0
2041 | 8 | 9 | 1 | 375.3901 | 0
2041 | 8 | 9 | 2 | 365.3804 | 0
2041 | 8 | 9 | 3 | 358.4646 | 0
2041 | 8 | 9 | 4 | 361.6552 | 0
2041 | 8 | 9 | 5 | 379.1524 | 0
2041 | 8 | 9 | 6 | 406.3177 | 0
2041 | 8 | 9 | 7 | 439.2174 | 0
2041 | 8 | 9 | 8 | 467.6532 | 0
2041 | 8 | 9 | 9 | 494.1366 | 1.1366
2041 | 8 | 9 | 10 | 512.1748 | 19.1748
2041 | 8 | 9 | 11 | 526.4549 | 33.4549
2041 | 8 | 9 | 12 | 536.9798 | 43.9798
2041 | 8 | 9 | 13 | 540.4469 | 47.4469
2041 | 8 | 9 | 14 | 540.5962 | 47.5962
2041 | 8 | 9 | 15 | 538.8205 | 45.8205
2041 | 8 | 9 | 16 | 537.9073 | 44.9073
2041 | 8 | 9 | 17 | 528.246 | 35.246
2041 | 8 | 9 | 18 | 504.9209 | 11.9209
2041 | 8 | 9 | 19 | 477.2589 | 0
2041 | 8 | 9 | 20 | 454.438 | 0
2041 | 8 | 9 | 21 | 441.607 | 0
2041 | 8 | 9 | 22 | 425.8013 | 0
2041 | 8 | 9 | 23 | 409.634 | 0
2041 | 8 | 10 | 0 | 398.8054 | 0
2041 | 8 | 10 | 1 | 370.4359 | 0
2041 | 8 | 10 | 2 | 357.9168 | 0
2041 | 8 | 10 | 3 | 347.8269 | 0
2041 | 8 | 10 | 4 | 343.8502 | 0
2041 | 8 | 10 | 5 | 349.4266 | 0
2041 | 8 | 10 | 6 | 357.8804 | 0
2041 | 8 | 10 | 7 | 361.9629 | 0
2041 | 8 | 10 | 8 | 377.2496 | 0
2041 | 8 | 10 | 9 | 396.7333 | 0
2041 | 8 | 10 | 10 | 410.5705 | 0
2041 | 8 | 10 | 11 | 420.8549 | 0
2041 | 8 | 10 | 12 | 428.9512 | 0
2041 | 8 | 10 | 13 | 428.5255 | 0
2041 | 8 | 10 | 14 | 427.0027 | 0
2041 | 8 | 10 | 15 | 427.0109 | 0
2041 | 8 | 10 | 16 | 427.8869 | 0
2041 | 8 | 10 | 17 | 421.7998 | 0
2041 | 8 | 10 | 18 | 407.2331 | 0
2041 | 8 | 10 | 19 | 395.4419 | 0
2041 | 8 | 10 | 20 | 383.9783 | 0
2041 | 8 | 10 | 21 | 376.8848 | 0
2041 | 8 | 10 | 22 | 369.1704 | 0
2041 | 8 | 10 | 23 | 359.5295 | 0
2041 | 8 | 11 | 0 | 348.2545 | 0
2041 | 8 | 11 | 1 | 339.7048 | 0
2041 | 8 | 11 | 2 | 330.4587 | 0
2041 | 8 | 11 | 3 | 322.21 | 0
2041 | 8 | 11 | 4 | 319.0236 | 0
2041 | 8 | 11 | 5 | 323.9225 | 0
2041 | 8 | 11 | 6 | 331.9277 | 0
2041 | 8 | 11 | 7 | 336.4573 | 0
2041 | 8 | 11 | 8 | 352.4051 | 0
2041 | 8 | 11 | 9 | 375.6063 | 0
2041 | 8 | 11 | 10 | 394.0473 | 0
2041 | 8 | 11 | 11 | 407.2811 | 0
2041 | 8 | 11 | 12 | 420.4016 | 0
2041 | 8 | 11 | 13 | 423.6647 | 0
2041 | 8 | 11 | 14 | 424.0856 | 0
2041 | 8 | 11 | 15 | 425.2514 | 0
2041 | 8 | 11 | 16 | 426.7738 | 0
2041 | 8 | 11 | 17 | 424.2897 | 0
2041 | 8 | 11 | 18 | 412.6676 | 0
2041 | 8 | 11 | 19 | 402.4323 | 0
2041 | 8 | 11 | 20 | 392.7844 | 0
2041 | 8 | 11 | 21 | 388.0427 | 0
2041 | 8 | 11 | 22 | 378.8134 | 0
2041 | 8 | 11 | 23 | 366.3091 | 0
2041 | 8 | 12 | 0 | 349.3233 | 0
2041 | 8 | 12 | 1 | 342.5972 | 0
2041 | 8 | 12 | 2 | 334.974 | 0
2041 | 8 | 12 | 3 | 330.1617 | 0
2041 | 8 | 12 | 4 | 334.5562 | 0
2041 | 8 | 12 | 5 | 352.9457 | 0
2041 | 8 | 12 | 6 | 383.3595 | 0
2041 | 8 | 12 | 7 | 412.1897 | 0
2041 | 8 | 12 | 8 | 436.687 | 0
2041 | 8 | 12 | 9 | 458.2841 | 0
2041 | 8 | 12 | 10 | 472.0641 | 0
2041 | 8 | 12 | 11 | 484.4841 | 0
2041 | 8 | 12 | 12 | 495.36 | 2.36
2041 | 8 | 12 | 13 | 497.9505 | 4.9505
2041 | 8 | 12 | 14 | 498.4691 | 5.4691
2041 | 8 | 12 | 15 | 496.9418 | 3.9418
2041 | 8 | 12 | 16 | 495.5311 | 2.5311
2041 | 8 | 12 | 17 | 487.5585 | 0
2041 | 8 | 12 | 18 | 470.7354 | 0
2041 | 8 | 12 | 19 | 444.7456 | 0
2041 | 8 | 12 | 20 | 420.8144 | 0
2041 | 8 | 12 | 21 | 407.1994 | 0
2041 | 8 | 12 | 22 | 391.58 | 0
2041 | 8 | 12 | 23 | 372.7279 | 0
2041 | 8 | 13 | 0 | 360.5584 | 0
2041 | 8 | 13 | 1 | 333.9087 | 0
2041 | 8 | 13 | 2 | 324.2078 | 0
2041 | 8 | 13 | 3 | 317.6565 | 0
2041 | 8 | 13 | 4 | 319.8224 | 0
2041 | 8 | 13 | 5 | 335.4124 | 0
2041 | 8 | 13 | 6 | 369.257 | 0
2041 | 8 | 13 | 7 | 400.506 | 0
2041 | 8 | 13 | 8 | 425.9167 | 0
2041 | 8 | 13 | 9 | 446.5498 | 0
2041 | 8 | 13 | 10 | 459.5637 | 0
2041 | 8 | 13 | 11 | 469.118 | 0
2041 | 8 | 13 | 12 | 475.3368 | 0
2041 | 8 | 13 | 13 | 476.1827 | 0
2041 | 8 | 13 | 14 | 475.8185 | 0
2041 | 8 | 13 | 15 | 474.9102 | 0
2041 | 8 | 13 | 16 | 475.0124 | 0
2041 | 8 | 13 | 17 | 468.5144 | 0
2041 | 8 | 13 | 18 | 446.5254 | 0
2041 | 8 | 13 | 19 | 423.0982 | 0
2041 | 8 | 13 | 20 | 403.2252 | 0
2041 | 8 | 13 | 21 | 391.9756 | 0
2041 | 8 | 13 | 22 | 377.6389 | 0
2041 | 8 | 13 | 23 | 359.9537 | 0
2041 | 8 | 14 | 0 | 341.2149 | 0
2041 | 8 | 14 | 1 | 337.9174 | 0
2041 | 8 | 14 | 2 | 330.3147 | 0
2041 | 8 | 14 | 3 | 325.5053 | 0
2041 | 8 | 14 | 4 | 329.2971 | 0
2041 | 8 | 14 | 5 | 346.813 | 0
2041 | 8 | 14 | 6 | 377.0072 | 0
2041 | 8 | 14 | 7 | 408.9746 | 0
2041 | 8 | 14 | 8 | 435.0529 | 0
2041 | 8 | 14 | 9 | 457.0431 | 0
2041 | 8 | 14 | 10 | 472.2272 | 0
2041 | 8 | 14 | 11 | 485.8714 | 0
2041 | 8 | 14 | 12 | 498.2901 | 5.2901
2041 | 8 | 14 | 13 | 501.747 | 8.747
2041 | 8 | 14 | 14 | 502.0118 | 9.0118
2041 | 8 | 14 | 15 | 499.8716 | 6.8716
2041 | 8 | 14 | 16 | 499.1339 | 6.1339
2041 | 8 | 14 | 17 | 492.2551 | 0
2041 | 8 | 14 | 18 | 468.2198 | 0
2041 | 8 | 14 | 19 | 444.5314 | 0
2041 | 8 | 14 | 20 | 426.9101 | 0
2041 | 8 | 14 | 21 | 415.9373 | 0
2041 | 8 | 14 | 22 | 400.2811 | 0
2041 | 8 | 14 | 23 | 382.6531 | 0
2041 | 8 | 15 | 0 | 367.7094 | 0
2041 | 8 | 15 | 1 | 356.3428 | 0
2041 | 8 | 15 | 2 | 347.1028 | 0
2041 | 8 | 15 | 3 | 340.9475 | 0
2041 | 8 | 15 | 4 | 344.8118 | 0
2041 | 8 | 15 | 5 | 362.94 | 0
2041 | 8 | 15 | 6 | 403.2731 | 0
2041 | 8 | 15 | 7 | 437.9266 | 0
2041 | 8 | 15 | 8 | 467.4454 | 0
2041 | 8 | 15 | 9 | 493.6612 | 0.66121
2041 | 8 | 15 | 10 | 512.4137 | 19.4137
2041 | 8 | 15 | 11 | 527.9354 | 34.9354
2041 | 8 | 15 | 12 | 542.7049 | 49.7049
2041 | 8 | 15 | 13 | 547.3738 | 54.3738
2041 | 8 | 15 | 14 | 548.259 | 55.259
2041 | 8 | 15 | 15 | 546.3617 | 53.3617
2041 | 8 | 15 | 16 | 545.3387 | 52.3387
2041 | 8 | 15 | 17 | 536.1423 | 43.1423
2041 | 8 | 15 | 18 | 514.0821 | 21.0821
2041 | 8 | 15 | 19 | 489.1476 | 0
2041 | 8 | 15 | 20 | 469.347 | 0
2041 | 8 | 15 | 21 | 458.1566 | 0
2041 | 8 | 15 | 22 | 441.9709 | 0
2041 | 8 | 15 | 23 | 423.3609 | 0
2041 | 8 | 16 | 0 | 394.7777 | 0
2041 | 8 | 16 | 1 | 372.5845 | 0
2041 | 8 | 16 | 2 | 360.214 | 0
2041 | 8 | 16 | 3 | 351.3149 | 0
2041 | 8 | 16 | 4 | 352.0375 | 0
2041 | 8 | 16 | 5 | 366.7075 | 0
2041 | 8 | 16 | 6 | 397.6414 | 0
2041 | 8 | 16 | 7 | 425.7698 | 0
2041 | 8 | 16 | 8 | 446.8161 | 0
2041 | 8 | 16 | 9 | 463.5634 | 0
2041 | 8 | 16 | 10 | 473.7422 | 0
2041 | 8 | 16 | 11 | 481.8487 | 0
2041 | 8 | 16 | 12 | 488.168 | 0
2041 | 8 | 16 | 13 | 486.7571 | 0
2041 | 8 | 16 | 14 | 484.1779 | 0
2041 | 8 | 16 | 15 | 482.1156 | 0
2041 | 8 | 16 | 16 | 481.6638 | 0
2041 | 8 | 16 | 17 | 474.0628 | 0
2041 | 8 | 16 | 18 | 447.9901 | 0
2041 | 8 | 16 | 19 | 424.1191 | 0
2041 | 8 | 16 | 20 | 403.9823 | 0
2041 | 8 | 16 | 21 | 391.7656 | 0
2041 | 8 | 16 | 22 | 378.9538 | 0
2041 | 8 | 16 | 23 | 364.9653 | 0
2041 | 8 | 17 | 0 | 352.3262 | 0
2041 | 8 | 17 | 1 | 338.7242 | 0
2041 | 8 | 17 | 2 | 329.2775 | 0
2041 | 8 | 17 | 3 | 321.2093 | 0
2041 | 8 | 17 | 4 | 318.5246 | 0
2041 | 8 | 17 | 5 | 323.5139 | 0
2041 | 8 | 17 | 6 | 333.1872 | 0
2041 | 8 | 17 | 7 | 339.0663 | 0
2041 | 8 | 17 | 8 | 356.4887 | 0
2041 | 8 | 17 | 9 | 382.0912 | 0
2041 | 8 | 17 | 10 | 402.2693 | 0
2041 | 8 | 17 | 11 | 414.4032 | 0
2041 | 8 | 17 | 12 | 426.2692 | 0
2041 | 8 | 17 | 13 | 427.1953 | 0
2041 | 8 | 17 | 14 | 425.8747 | 0
2041 | 8 | 17 | 15 | 425.2103 | 0
2041 | 8 | 17 | 16 | 425.8484 | 0
2041 | 8 | 17 | 17 | 421.4808 | 0
2041 | 8 | 17 | 18 | 409.2098 | 0
2041 | 8 | 17 | 19 | 397.1721 | 0
2041 | 8 | 17 | 20 | 386.0459 | 0
2041 | 8 | 17 | 21 | 379.6575 | 0
2041 | 8 | 17 | 22 | 371.8351 | 0
2041 | 8 | 17 | 23 | 361.2171 | 0
2041 | 8 | 18 | 0 | 349.9109 | 0
2041 | 8 | 18 | 1 | 333.8501 | 0
2041 | 8 | 18 | 2 | 323.9877 | 0
2041 | 8 | 18 | 3 | 314.8418 | 0
2041 | 8 | 18 | 4 | 311.7401 | 0
2041 | 8 | 18 | 5 | 316.681 | 0
2041 | 8 | 18 | 6 | 327.4327 | 0
2041 | 8 | 18 | 7 | 331.8726 | 0
2041 | 8 | 18 | 8 | 348.275 | 0
2041 | 8 | 18 | 9 | 370.3597 | 0
2041 | 8 | 18 | 10 | 387.9996 | 0
2041 | 8 | 18 | 11 | 401.0013 | 0
2041 | 8 | 18 | 12 | 412.5786 | 0
2041 | 8 | 18 | 13 | 415.3434 | 0
2041 | 8 | 18 | 14 | 416.5141 | 0
2041 | 8 | 18 | 15 | 418.3537 | 0
2041 | 8 | 18 | 16 | 419.5936 | 0
2041 | 8 | 18 | 17 | 416.9472 | 0
2041 | 8 | 18 | 18 | 407.6948 | 0
2041 | 8 | 18 | 19 | 396.2671 | 0
2041 | 8 | 18 | 20 | 385.3574 | 0
2041 | 8 | 18 | 21 | 379.822 | 0
2041 | 8 | 18 | 22 | 371.1449 | 0
2041 | 8 | 18 | 23 | 358.1364 | 0
2041 | 8 | 19 | 0 | 344.8619 | 0
2041 | 8 | 19 | 1 | 326.2074 | 0
2041 | 8 | 19 | 2 | 318.2784 | 0
2041 | 8 | 19 | 3 | 312.891 | 0
2041 | 8 | 19 | 4 | 316.4806 | 0
2041 | 8 | 19 | 5 | 332.9665 | 0
2041 | 8 | 19 | 6 | 368.3944 | 0
2041 | 8 | 19 | 7 | 397.6901 | 0
2041 | 8 | 19 | 8 | 420.534 | 0
2041 | 8 | 19 | 9 | 439.2672 | 0
2041 | 8 | 19 | 10 | 450.5042 | 0
2041 | 8 | 19 | 11 | 460.4777 | 0
2041 | 8 | 19 | 12 | 472.4903 | 0
2041 | 8 | 19 | 13 | 474.1515 | 0
2041 | 8 | 19 | 14 | 473.477 | 0
2041 | 8 | 19 | 15 | 472.5456 | 0
2041 | 8 | 19 | 16 | 471.9666 | 0
2041 | 8 | 19 | 17 | 465.3827 | 0
2041 | 8 | 19 | 18 | 443.0989 | 0
2041 | 8 | 19 | 19 | 421.8708 | 0
2041 | 8 | 19 | 20 | 404.0325 | 0
2041 | 8 | 19 | 21 | 392.1484 | 0
2041 | 8 | 19 | 22 | 377.6995 | 0
2041 | 8 | 19 | 23 | 360.6768 | 0
2041 | 8 | 20 | 0 | 344.626 | 0
2041 | 8 | 20 | 1 | 327.2919 | 0
2041 | 8 | 20 | 2 | 318.7851 | 0
2041 | 8 | 20 | 3 | 313.0545 | 0
2041 | 8 | 20 | 4 | 315.7202 | 0
2041 | 8 | 20 | 5 | 331.2929 | 0
2041 | 8 | 20 | 6 | 367.3625 | 0
2041 | 8 | 20 | 7 | 398.1318 | 0
2041 | 8 | 20 | 8 | 421.8329 | 0
2041 | 8 | 20 | 9 | 440.1019 | 0
2041 | 8 | 20 | 10 | 450.9277 | 0
2041 | 8 | 20 | 11 | 460.3653 | 0
2041 | 8 | 20 | 12 | 472.743 | 0
2041 | 8 | 20 | 13 | 474.1719 | 0
2041 | 8 | 20 | 14 | 474.1763 | 0
2041 | 8 | 20 | 15 | 473.5167 | 0
2041 | 8 | 20 | 16 | 473.7984 | 0
2041 | 8 | 20 | 17 | 468.9595 | 0
2041 | 8 | 20 | 18 | 447.2297 | 0
2041 | 8 | 20 | 19 | 424.0206 | 0
2041 | 8 | 20 | 20 | 405.4881 | 0
2041 | 8 | 20 | 21 | 393.9595 | 0
2041 | 8 | 20 | 22 | 379.4203 | 0
2041 | 8 | 20 | 23 | 361.9591 | 0
2041 | 8 | 21 | 0 | 344.1092 | 0
2041 | 8 | 21 | 1 | 328.9856 | 0
2041 | 8 | 21 | 2 | 320.2504 | 0
2041 | 8 | 21 | 3 | 314.1646 | 0
2041 | 8 | 21 | 4 | 316.5617 | 0
2041 | 8 | 21 | 5 | 331.9901 | 0
2041 | 8 | 21 | 6 | 366.5469 | 0
2041 | 8 | 21 | 7 | 397.3519 | 0
2041 | 8 | 21 | 8 | 421.961 | 0
2041 | 8 | 21 | 9 | 441.8386 | 0
2041 | 8 | 21 | 10 | 454.6245 | 0
2041 | 8 | 21 | 11 | 464.9257 | 0
2041 | 8 | 21 | 12 | 475.5798 | 0
2041 | 8 | 21 | 13 | 477.0915 | 0
2041 | 8 | 21 | 14 | 477.0452 | 0
2041 | 8 | 21 | 15 | 476.5932 | 0
2041 | 8 | 21 | 16 | 476.6687 | 0
2041 | 8 | 21 | 17 | 470.7888 | 0
2041 | 8 | 21 | 18 | 448.6618 | 0
2041 | 8 | 21 | 19 | 425.0253 | 0
2041 | 8 | 21 | 20 | 406.8813 | 0
2041 | 8 | 21 | 21 | 395.6148 | 0
2041 | 8 | 21 | 22 | 381.199 | 0
2041 | 8 | 21 | 23 | 363.4126 | 0
2041 | 8 | 22 | 0 | 345.615 | 0
2041 | 8 | 22 | 1 | 328.448 | 0
2041 | 8 | 22 | 2 | 319.4447 | 0
2041 | 8 | 22 | 3 | 313.2292 | 0
2041 | 8 | 22 | 4 | 315.4805 | 0
2041 | 8 | 22 | 5 | 330.8157 | 0
2041 | 8 | 22 | 6 | 365.0573 | 0
2041 | 8 | 22 | 7 | 395.6049 | 0
2041 | 8 | 22 | 8 | 420.403 | 0
2041 | 8 | 22 | 9 | 440.6968 | 0
2041 | 8 | 22 | 10 | 453.4955 | 0
2041 | 8 | 22 | 11 | 464.0447 | 0
2041 | 8 | 22 | 12 | 473.6688 | 0
2041 | 8 | 22 | 13 | 475.2667 | 0
2041 | 8 | 22 | 14 | 474.6699 | 0
2041 | 8 | 22 | 15 | 473.8759 | 0
2041 | 8 | 22 | 16 | 473.3154 | 0
2041 | 8 | 22 | 17 | 466.2668 | 0
2041 | 8 | 22 | 18 | 446.5997 | 0
2041 | 8 | 22 | 19 | 422.9404 | 0
2041 | 8 | 22 | 20 | 404.835 | 0
2041 | 8 | 22 | 21 | 393.7036 | 0
2041 | 8 | 22 | 22 | 379.8916 | 0
2041 | 8 | 22 | 23 | 363.3469 | 0
2041 | 8 | 23 | 0 | 345.4945 | 0
2041 | 8 | 23 | 1 | 330.1197 | 0
2041 | 8 | 23 | 2 | 320.9094 | 0
2041 | 8 | 23 | 3 | 314.1189 | 0
2041 | 8 | 23 | 4 | 315.995 | 0
2041 | 8 | 23 | 5 | 330.9374 | 0
2041 | 8 | 23 | 6 | 364.0158 | 0
2041 | 8 | 23 | 7 | 393.245 | 0
2041 | 8 | 23 | 8 | 418.1784 | 0
2041 | 8 | 23 | 9 | 440.3288 | 0
2041 | 8 | 23 | 10 | 455.2606 | 0
2041 | 8 | 23 | 11 | 466.525 | 0
2041 | 8 | 23 | 12 | 471.6868 | 0
2041 | 8 | 23 | 13 | 472.3987 | 0
2041 | 8 | 23 | 14 | 472.1641 | 0
2041 | 8 | 23 | 15 | 471.4632 | 0
2041 | 8 | 23 | 16 | 471.4272 | 0
2041 | 8 | 23 | 17 | 465.5173 | 0
2041 | 8 | 23 | 18 | 444.4443 | 0
2041 | 8 | 23 | 19 | 419.9722 | 0
2041 | 8 | 23 | 20 | 402.1368 | 0
2041 | 8 | 23 | 21 | 391.8135 | 0
2041 | 8 | 23 | 22 | 379.3055 | 0
2041 | 8 | 23 | 23 | 364.9951 | 0
2041 | 8 | 24 | 0 | 347.7389 | 0
2041 | 8 | 24 | 1 | 342.2133 | 0
2041 | 8 | 24 | 2 | 333.3586 | 0
2041 | 8 | 24 | 3 | 325.8125 | 0
2041 | 8 | 24 | 4 | 324.2287 | 0
2041 | 8 | 24 | 5 | 331.4059 | 0
2041 | 8 | 24 | 6 | 334.9194 | 0
2041 | 8 | 24 | 7 | 339.6112 | 0
2041 | 8 | 24 | 8 | 358.8466 | 0
2041 | 8 | 24 | 9 | 384.9573 | 0
2041 | 8 | 24 | 10 | 404.409 | 0
2041 | 8 | 24 | 11 | 418.378 | 0
2041 | 8 | 24 | 12 | 428.2942 | 0
2041 | 8 | 24 | 13 | 430.3537 | 0
2041 | 8 | 24 | 14 | 431.0014 | 0
2041 | 8 | 24 | 15 | 433.1501 | 0
2041 | 8 | 24 | 16 | 434.9567 | 0
2041 | 8 | 24 | 17 | 430.0388 | 0
2041 | 8 | 24 | 18 | 414.467 | 0
2041 | 8 | 24 | 19 | 401.6536 | 0
2041 | 8 | 24 | 20 | 389.4212 | 0
2041 | 8 | 24 | 21 | 381.8541 | 0
2041 | 8 | 24 | 22 | 374.1735 | 0
2041 | 8 | 24 | 23 | 363.8598 | 0
2041 | 8 | 25 | 0 | 354.8525 | 0
2041 | 8 | 25 | 1 | 340.3871 | 0
2041 | 8 | 25 | 2 | 331.0869 | 0
2041 | 8 | 25 | 3 | 322.6711 | 0
2041 | 8 | 25 | 4 | 320.2406 | 0
2041 | 8 | 25 | 5 | 326.2515 | 0
2041 | 8 | 25 | 6 | 339.6466 | 0
2041 | 8 | 25 | 7 | 342.1763 | 0
2041 | 8 | 25 | 8 | 357.563 | 0
2041 | 8 | 25 | 9 | 380.1825 | 0
2041 | 8 | 25 | 10 | 398.1129 | 0
2041 | 8 | 25 | 11 | 412.2564 | 0
2041 | 8 | 25 | 12 | 423.3331 | 0
2041 | 8 | 25 | 13 | 426.7903 | 0
2041 | 8 | 25 | 14 | 428.0483 | 0
2041 | 8 | 25 | 15 | 429.6658 | 0
2041 | 8 | 25 | 16 | 431.6174 | 0
2041 | 8 | 25 | 17 | 428.2632 | 0
2041 | 8 | 25 | 18 | 416.1112 | 0
2041 | 8 | 25 | 19 | 405.2198 | 0
2041 | 8 | 25 | 20 | 395.6214 | 0
2041 | 8 | 25 | 21 | 389.6507 | 0
2041 | 8 | 25 | 22 | 380.8478 | 0
2041 | 8 | 25 | 23 | 368.4309 | 0
2041 | 8 | 26 | 0 | 350.2633 | 0
2041 | 8 | 26 | 1 | 346.8749 | 0
2041 | 8 | 26 | 2 | 340.1205 | 0
2041 | 8 | 26 | 3 | 335.7356 | 0
2041 | 8 | 26 | 4 | 341.2282 | 0
2041 | 8 | 26 | 5 | 360.1183 | 0
2041 | 8 | 26 | 6 | 391.3531 | 0
2041 | 8 | 26 | 7 | 421.5364 | 0
2041 | 8 | 26 | 8 | 447.8371 | 0
2041 | 8 | 26 | 9 | 471.6042 | 0
2041 | 8 | 26 | 10 | 488.0338 | 0
2041 | 8 | 26 | 11 | 502.3949 | 9.3949
2041 | 8 | 26 | 12 | 515.3868 | 22.3868
2041 | 8 | 26 | 13 | 518.9138 | 25.9138
2041 | 8 | 26 | 14 | 519.8105 | 26.8105
2041 | 8 | 26 | 15 | 519.5794 | 26.5794
2041 | 8 | 26 | 16 | 519.1035 | 26.1035
2041 | 8 | 26 | 17 | 511.4663 | 18.4663
2041 | 8 | 26 | 18 | 486.3056 | 0
2041 | 8 | 26 | 19 | 461.4511 | 0
2041 | 8 | 26 | 20 | 442.2249 | 0
2041 | 8 | 26 | 21 | 428.9157 | 0
2041 | 8 | 26 | 22 | 411.8038 | 0
2041 | 8 | 26 | 23 | 392.4768 | 0
2041 | 8 | 27 | 0 | 375.4956 | 0
2041 | 8 | 27 | 1 | 354.1311 | 0
2041 | 8 | 27 | 2 | 343.9883 | 0
2041 | 8 | 27 | 3 | 337.0361 | 0
2041 | 8 | 27 | 4 | 339.7812 | 0
2041 | 8 | 27 | 5 | 356.2392 | 0
2041 | 8 | 27 | 6 | 386.3204 | 0
2041 | 8 | 27 | 7 | 417.6472 | 0
2041 | 8 | 27 | 8 | 444.1833 | 0
2041 | 8 | 27 | 9 | 466.7331 | 0
2041 | 8 | 27 | 10 | 481.5731 | 0
2041 | 8 | 27 | 11 | 492.7553 | 0
2041 | 8 | 27 | 12 | 501.0835 | 8.0835
2041 | 8 | 27 | 13 | 502.9659 | 9.9659
2041 | 8 | 27 | 14 | 503.2914 | 10.2914
2041 | 8 | 27 | 15 | 503.0727 | 10.0727
2041 | 8 | 27 | 16 | 502.5958 | 9.5958
2041 | 8 | 27 | 17 | 493.7209 | 0.72092
2041 | 8 | 27 | 18 | 467.2033 | 0
2041 | 8 | 27 | 19 | 440.7873 | 0
2041 | 8 | 27 | 20 | 419.2086 | 0
2041 | 8 | 27 | 21 | 403.14 | 0
2041 | 8 | 27 | 22 | 385.5942 | 0
2041 | 8 | 27 | 23 | 364.9859 | 0
2041 | 8 | 28 | 0 | 354.3591 | 0
2041 | 8 | 28 | 1 | 340.0383 | 0
2041 | 8 | 28 | 2 | 330.9881 | 0
2041 | 8 | 28 | 3 | 324.8545 | 0
2041 | 8 | 28 | 4 | 327.8462 | 0
2041 | 8 | 28 | 5 | 344.3782 | 0
2041 | 8 | 28 | 6 | 378.4415 | 0
2041 | 8 | 28 | 7 | 409.1564 | 0
2041 | 8 | 28 | 8 | 434.5321 | 0
2041 | 8 | 28 | 9 | 456.2471 | 0
2041 | 8 | 28 | 10 | 471.1572 | 0
2041 | 8 | 28 | 11 | 483.5449 | 0
2041 | 8 | 28 | 12 | 495.1269 | 2.1269
2041 | 8 | 28 | 13 | 498.0038 | 5.0038
2041 | 8 | 28 | 14 | 498.5402 | 5.5402
2041 | 8 | 28 | 15 | 497.8806 | 4.8806
2041 | 8 | 28 | 16 | 497.4136 | 4.4136
2041 | 8 | 28 | 17 | 489.8372 | 0
2041 | 8 | 28 | 18 | 464.9844 | 0
2041 | 8 | 28 | 19 | 439.1479 | 0
2041 | 8 | 28 | 20 | 419.6342 | 0
2041 | 8 | 28 | 21 | 405.3837 | 0
2041 | 8 | 28 | 22 | 388.8123 | 0
2041 | 8 | 28 | 23 | 369.6791 | 0
2041 | 8 | 29 | 0 | 352.1972 | 0
2041 | 8 | 29 | 1 | 343.6651 | 0
2041 | 8 | 29 | 2 | 334.288 | 0
2041 | 8 | 29 | 3 | 327.8232 | 0
2041 | 8 | 29 | 4 | 330.5794 | 0
2041 | 8 | 29 | 5 | 346.9598 | 0
2041 | 8 | 29 | 6 | 381.4634 | 0
2041 | 8 | 29 | 7 | 411.7836 | 0
2041 | 8 | 29 | 8 | 438.4288 | 0
2041 | 8 | 29 | 9 | 461.8987 | 0
2041 | 8 | 29 | 10 | 477.2846 | 0
2041 | 8 | 29 | 11 | 490.2397 | 0
2041 | 8 | 29 | 12 | 501.8035 | 8.8035
2041 | 8 | 29 | 13 | 504.1656 | 11.1656
2041 | 8 | 29 | 14 | 505.2676 | 12.2676
2041 | 8 | 29 | 15 | 505.6341 | 12.6341
2041 | 8 | 29 | 16 | 505.0761 | 12.0761
2041 | 8 | 29 | 17 | 496.7153 | 3.7153
2041 | 8 | 29 | 18 | 467.5145 | 0
2041 | 8 | 29 | 19 | 442.7848 | 0
2041 | 8 | 29 | 20 | 423.8036 | 0
2041 | 8 | 29 | 21 | 411.3483 | 0
2041 | 8 | 29 | 22 | 396.6537 | 0
2041 | 8 | 29 | 23 | 379.4071 | 0
2041 | 8 | 30 | 0 | 357.4771 | 0
2041 | 8 | 30 | 1 | 349.8527 | 0
2041 | 8 | 30 | 2 | 341.0506 | 0
2041 | 8 | 30 | 3 | 334.7899 | 0
2041 | 8 | 30 | 4 | 337.5855 | 0
2041 | 8 | 30 | 5 | 354.0281 | 0
2041 | 8 | 30 | 6 | 385.1682 | 0
2041 | 8 | 30 | 7 | 413.4333 | 0
2041 | 8 | 30 | 8 | 436.3616 | 0
2041 | 8 | 30 | 9 | 456.5754 | 0
2041 | 8 | 30 | 10 | 470.0583 | 0
2041 | 8 | 30 | 11 | 482.7998 | 0
2041 | 8 | 30 | 12 | 494.2312 | 1.2312
2041 | 8 | 30 | 13 | 496.6911 | 3.6911
2041 | 8 | 30 | 14 | 497.2908 | 4.2908
2041 | 8 | 30 | 15 | 495.4076 | 2.4076
2041 | 8 | 30 | 16 | 494.2899 | 1.2899
2041 | 8 | 30 | 17 | 486.0048 | 0
2041 | 8 | 30 | 18 | 458.1223 | 0
2041 | 8 | 30 | 19 | 434.4321 | 0
2041 | 8 | 30 | 20 | 418.9784 | 0
2041 | 8 | 30 | 21 | 409.1614 | 0
2041 | 8 | 30 | 22 | 396.0565 | 0
2041 | 8 | 30 | 23 | 382.8461 | 0
2041 | 8 | 31 | 0 | 362.3409 | 0
2041 | 8 | 31 | 1 | 354.2188 | 0
2041 | 8 | 31 | 2 | 345.134 | 0
2041 | 8 | 31 | 3 | 337.4928 | 0
2041 | 8 | 31 | 4 | 335.7736 | 0
2041 | 8 | 31 | 5 | 342.8051 | 0
2041 | 8 | 31 | 6 | 348.4772 | 0
2041 | 8 | 31 | 7 | 353.8568 | 0
2041 | 8 | 31 | 8 | 373.5131 | 0
2041 | 8 | 31 | 9 | 400.4977 | 0
2041 | 8 | 31 | 10 | 421.5021 | 0
2041 | 8 | 31 | 11 | 437.1061 | 0
2041 | 8 | 31 | 12 | 448.656 | 0
2041 | 8 | 31 | 13 | 451.0876 | 0
2041 | 8 | 31 | 14 | 451.7595 | 0
2041 | 8 | 31 | 15 | 453.4766 | 0
2041 | 8 | 31 | 16 | 454.8087 | 0
2041 | 8 | 31 | 17 | 449.34 | 0
2041 | 8 | 31 | 18 | 432.0999 | 0
2041 | 8 | 31 | 19 | 419.2436 | 0
2041 | 8 | 31 | 20 | 408.3186 | 0
2041 | 8 | 31 | 21 | 400.8091 | 0
2041 | 8 | 31 | 22 | 392.3928 | 0
2041 | 8 | 31 | 23 | 381.0648 | 0
2041 | 9 | 1 | 0 | 367.0038 | 0
2041 | 9 | 1 | 1 | 344.7884 | 0
2041 | 9 | 1 | 2 | 335.212 | 0
2041 | 9 | 1 | 3 | 326.5213 | 0
2041 | 9 | 1 | 4 | 323.6036 | 0
2041 | 9 | 1 | 5 | 328.7648 | 0
2041 | 9 | 1 | 6 | 336.4032 | 0
2041 | 9 | 1 | 7 | 338.7514 | 0
2041 | 9 | 1 | 8 | 354.0863 | 0
2041 | 9 | 1 | 9 | 376.5526 | 0
2041 | 9 | 1 | 10 | 395.7865 | 0
2041 | 9 | 1 | 11 | 409.9186 | 0
2041 | 9 | 1 | 12 | 420.1748 | 0
2041 | 9 | 1 | 13 | 422.757 | 0
2041 | 9 | 1 | 14 | 422.8638 | 0
2041 | 9 | 1 | 15 | 423.2898 | 0
2041 | 9 | 1 | 16 | 424.8231 | 0
2041 | 9 | 1 | 17 | 420.5514 | 0
2041 | 9 | 1 | 18 | 410.1704 | 0
2041 | 9 | 1 | 19 | 397.9904 | 0
2041 | 9 | 1 | 20 | 387.6222 | 0
2041 | 9 | 1 | 21 | 377.893 | 0
2041 | 9 | 1 | 22 | 367.6649 | 0
2041 | 9 | 1 | 23 | 352.5772 | 0
2041 | 9 | 2 | 0 | 347.1948 | 0
2041 | 9 | 2 | 1 | 331.3776 | 0
2041 | 9 | 2 | 2 | 322.6239 | 0
2041 | 9 | 2 | 3 | 315.5633 | 0
2041 | 9 | 2 | 4 | 314.4474 | 0
2041 | 9 | 2 | 5 | 321.2201 | 0
2041 | 9 | 2 | 6 | 332.7795 | 0
2041 | 9 | 2 | 7 | 336.9023 | 0
2041 | 9 | 2 | 8 | 346.5413 | 0
2041 | 9 | 2 | 9 | 361.4578 | 0
2041 | 9 | 2 | 10 | 374.9559 | 0
2041 | 9 | 2 | 11 | 385.1322 | 0
2041 | 9 | 2 | 12 | 399.5496 | 0
2041 | 9 | 2 | 13 | 401.0915 | 0
2041 | 9 | 2 | 14 | 400.1956 | 0
2041 | 9 | 2 | 15 | 399.3309 | 0
2041 | 9 | 2 | 16 | 401.6422 | 0
2041 | 9 | 2 | 17 | 399.7661 | 0
2041 | 9 | 2 | 18 | 392.2348 | 0
2041 | 9 | 2 | 19 | 384.1385 | 0
2041 | 9 | 2 | 20 | 375.0458 | 0
2041 | 9 | 2 | 21 | 364.7361 | 0
2041 | 9 | 2 | 22 | 353.6417 | 0
2041 | 9 | 2 | 23 | 338.1217 | 0
2041 | 9 | 3 | 0 | 324.5179 | 0
2041 | 9 | 3 | 1 | 315.9567 | 0
2041 | 9 | 3 | 2 | 308.6241 | 0
2041 | 9 | 3 | 3 | 303.7509 | 0
2041 | 9 | 3 | 4 | 307.058 | 0
2041 | 9 | 3 | 5 | 323.2036 | 0
2041 | 9 | 3 | 6 | 357.5238 | 0
2041 | 9 | 3 | 7 | 385.9223 | 0
2041 | 9 | 3 | 8 | 408.4593 | 0
2041 | 9 | 3 | 9 | 426.8921 | 0
2041 | 9 | 3 | 10 | 439.3401 | 0
2041 | 9 | 3 | 11 | 449.3029 | 0
2041 | 9 | 3 | 12 | 462.9979 | 0
2041 | 9 | 3 | 13 | 465.0405 | 0
2041 | 9 | 3 | 14 | 465.5723 | 0
2041 | 9 | 3 | 15 | 465.3002 | 0
2041 | 9 | 3 | 16 | 465.3591 | 0
2041 | 9 | 3 | 17 | 457.4124 | 0
2041 | 9 | 3 | 18 | 432.9938 | 0
2041 | 9 | 3 | 19 | 411.4317 | 0
2041 | 9 | 3 | 20 | 394.1322 | 0
2041 | 9 | 3 | 21 | 381.3757 | 0
2041 | 9 | 3 | 22 | 367.0359 | 0
2041 | 9 | 3 | 23 | 349.7846 | 0
2041 | 9 | 4 | 0 | 330.2151 | 0
2041 | 9 | 4 | 1 | 319.413 | 0
2041 | 9 | 4 | 2 | 311.6663 | 0
2041 | 9 | 4 | 3 | 306.3194 | 0
2041 | 9 | 4 | 4 | 309.0894 | 0
2041 | 9 | 4 | 5 | 324.5436 | 0
2041 | 9 | 4 | 6 | 358.2211 | 0
2041 | 9 | 4 | 7 | 387.5988 | 0
2041 | 9 | 4 | 8 | 410.7122 | 0
2041 | 9 | 4 | 9 | 429.8012 | 0
2041 | 9 | 4 | 10 | 443.5788 | 0
2041 | 9 | 4 | 11 | 454.5806 | 0
2041 | 9 | 4 | 12 | 467.787 | 0
2041 | 9 | 4 | 13 | 470.7798 | 0
2041 | 9 | 4 | 14 | 471.7918 | 0
2041 | 9 | 4 | 15 | 471.5403 | 0
2041 | 9 | 4 | 16 | 471.8146 | 0
2041 | 9 | 4 | 17 | 463.4134 | 0
2041 | 9 | 4 | 18 | 436.7965 | 0
2041 | 9 | 4 | 19 | 416.7626 | 0
2041 | 9 | 4 | 20 | 400.947 | 0
2041 | 9 | 4 | 21 | 388.1114 | 0
2041 | 9 | 4 | 22 | 374.4358 | 0
2041 | 9 | 4 | 23 | 356.2396 | 0
2041 | 9 | 5 | 0 | 337.5674 | 0
2041 | 9 | 5 | 1 | 333.0901 | 0
2041 | 9 | 5 | 2 | 326.4983 | 0
2041 | 9 | 5 | 3 | 322.3147 | 0
2041 | 9 | 5 | 4 | 326.4963 | 0
2041 | 9 | 5 | 5 | 343.7582 | 0
2041 | 9 | 5 | 6 | 372.4045 | 0
2041 | 9 | 5 | 7 | 403.6426 | 0
2041 | 9 | 5 | 8 | 427.8722 | 0
2041 | 9 | 5 | 9 | 448.2159 | 0
2041 | 9 | 5 | 10 | 463.8775 | 0
2041 | 9 | 5 | 11 | 478.0941 | 0
2041 | 9 | 5 | 12 | 495.536 | 2.536
2041 | 9 | 5 | 13 | 499.2053 | 6.2053
2041 | 9 | 5 | 14 | 500.4177 | 7.4177
2041 | 9 | 5 | 15 | 501.0351 | 8.0351
2041 | 9 | 5 | 16 | 501.4196 | 8.4196
2041 | 9 | 5 | 17 | 493.3046 | 0.30462
2041 | 9 | 5 | 18 | 466.7197 | 0
2041 | 9 | 5 | 19 | 443.6769 | 0
2041 | 9 | 5 | 20 | 426.6845 | 0
2041 | 9 | 5 | 21 | 413.8733 | 0
2041 | 9 | 5 | 22 | 398.3938 | 0
2041 | 9 | 5 | 23 | 379.7282 | 0
2041 | 9 | 6 | 0 | 361.94 | 0
2041 | 9 | 6 | 1 | 346.2108 | 0
2041 | 9 | 6 | 2 | 336.5615 | 0
2041 | 9 | 6 | 3 | 329.8583 | 0
2041 | 9 | 6 | 4 | 331.8183 | 0
2041 | 9 | 6 | 5 | 347.6645 | 0
2041 | 9 | 6 | 6 | 382.8618 | 0
2041 | 9 | 6 | 7 | 410.1769 | 0
2041 | 9 | 6 | 8 | 427.7213 | 0
2041 | 9 | 6 | 9 | 441.1564 | 0
2041 | 9 | 6 | 10 | 451.419 | 0
2041 | 9 | 6 | 11 | 462.4172 | 0
2041 | 9 | 6 | 12 | 477.2713 | 0
2041 | 9 | 6 | 13 | 478.4921 | 0
2041 | 9 | 6 | 14 | 478.0481 | 0
2041 | 9 | 6 | 15 | 476.1204 | 0
2041 | 9 | 6 | 16 | 475.3966 | 0
2041 | 9 | 6 | 17 | 466.1454 | 0
2041 | 9 | 6 | 18 | 441.8266 | 0
2041 | 9 | 6 | 19 | 417.9507 | 0
2041 | 9 | 6 | 20 | 400.1792 | 0
2041 | 9 | 6 | 21 | 387.8787 | 0
2041 | 9 | 6 | 22 | 374.9865 | 0
2041 | 9 | 6 | 23 | 360.2601 | 0
2041 | 9 | 7 | 0 | 339.463 | 0
2041 | 9 | 7 | 1 | 326.1254 | 0
2041 | 9 | 7 | 2 | 317.193 | 0
2041 | 9 | 7 | 3 | 309.4539 | 0
2041 | 9 | 7 | 4 | 307.4374 | 0
2041 | 9 | 7 | 5 | 312.9687 | 0
2041 | 9 | 7 | 6 | 325.353 | 0
2041 | 9 | 7 | 7 | 329.9718 | 0
2041 | 9 | 7 | 8 | 345.0452 | 0
2041 | 9 | 7 | 9 | 367.8568 | 0
2041 | 9 | 7 | 10 | 386.7117 | 0
2041 | 9 | 7 | 11 | 398.9212 | 0
2041 | 9 | 7 | 12 | 409.7834 | 0
2041 | 9 | 7 | 13 | 410.5935 | 0
2041 | 9 | 7 | 14 | 409.462 | 0
2041 | 9 | 7 | 15 | 409.144 | 0
2041 | 9 | 7 | 16 | 410.6506 | 0
2041 | 9 | 7 | 17 | 405.6953 | 0
2041 | 9 | 7 | 18 | 391.1322 | 0
2041 | 9 | 7 | 19 | 381.4047 | 0
2041 | 9 | 7 | 20 | 371.7457 | 0
2041 | 9 | 7 | 21 | 363.6534 | 0
2041 | 9 | 7 | 22 | 356.418 | 0
2041 | 9 | 7 | 23 | 345.6695 | 0
2041 | 9 | 8 | 0 | 333.2508 | 0
2041 | 9 | 8 | 1 | 322.6457 | 0
2041 | 9 | 8 | 2 | 314.1436 | 0
2041 | 9 | 8 | 3 | 305.9649 | 0
2041 | 9 | 8 | 4 | 303.3657 | 0
2041 | 9 | 8 | 5 | 308.5744 | 0
2041 | 9 | 8 | 6 | 317.8932 | 0
2041 | 9 | 8 | 7 | 321.7244 | 0
2041 | 9 | 8 | 8 | 337.3006 | 0
2041 | 9 | 8 | 9 | 359.2109 | 0
2041 | 9 | 8 | 10 | 376.9159 | 0
2041 | 9 | 8 | 11 | 390.6227 | 0
2041 | 9 | 8 | 12 | 404.494 | 0
2041 | 9 | 8 | 13 | 407.6048 | 0
2041 | 9 | 8 | 14 | 409.4153 | 0
2041 | 9 | 8 | 15 | 412.8419 | 0
2041 | 9 | 8 | 16 | 414.9962 | 0
2041 | 9 | 8 | 17 | 411.1675 | 0
2041 | 9 | 8 | 18 | 397.9598 | 0
2041 | 9 | 8 | 19 | 387.495 | 0
2041 | 9 | 8 | 20 | 377.1894 | 0
2041 | 9 | 8 | 21 | 368.2475 | 0
2041 | 9 | 8 | 22 | 358.5365 | 0
2041 | 9 | 8 | 23 | 343.9244 | 0
2041 | 9 | 9 | 0 | 333.141 | 0
2041 | 9 | 9 | 1 | 321.8223 | 0
2041 | 9 | 9 | 2 | 314.8048 | 0
2041 | 9 | 9 | 3 | 310.5078 | 0
2041 | 9 | 9 | 4 | 314.6174 | 0
2041 | 9 | 9 | 5 | 332.4268 | 0
2041 | 9 | 9 | 6 | 369.8329 | 0
2041 | 9 | 9 | 7 | 397.6939 | 0
2041 | 9 | 9 | 8 | 416.061 | 0
2041 | 9 | 9 | 9 | 429.7992 | 0
2041 | 9 | 9 | 10 | 440.1434 | 0
2041 | 9 | 9 | 11 | 451.2507 | 0
2041 | 9 | 9 | 12 | 468.4364 | 0
2041 | 9 | 9 | 13 | 470.0952 | 0
2041 | 9 | 9 | 14 | 468.7135 | 0
2041 | 9 | 9 | 15 | 465.305 | 0
2041 | 9 | 9 | 16 | 463.7982 | 0
2041 | 9 | 9 | 17 | 455.7899 | 0
2041 | 9 | 9 | 18 | 436.9111 | 0
2041 | 9 | 9 | 19 | 415.4436 | 0
2041 | 9 | 9 | 20 | 399.0148 | 0
2041 | 9 | 9 | 21 | 384.526 | 0
2041 | 9 | 9 | 22 | 368.053 | 0
2041 | 9 | 9 | 23 | 348.1338 | 0
2041 | 9 | 10 | 0 | 329.087 | 0
2041 | 9 | 10 | 1 | 328.0439 | 0
2041 | 9 | 10 | 2 | 321.1219 | 0
2041 | 9 | 10 | 3 | 316.8645 | 0
2041 | 9 | 10 | 4 | 320.7453 | 0
2041 | 9 | 10 | 5 | 338.0619 | 0
2041 | 9 | 10 | 6 | 371.947 | 0
2041 | 9 | 10 | 7 | 403.1746 | 0
2041 | 9 | 10 | 8 | 425.1392 | 0
2041 | 9 | 10 | 9 | 442.4728 | 0
2041 | 9 | 10 | 10 | 455.1828 | 0
2041 | 9 | 10 | 11 | 468.0326 | 0
2041 | 9 | 10 | 12 | 483.3078 | 0
2041 | 9 | 10 | 13 | 487.4712 | 0
2041 | 9 | 10 | 14 | 489.0976 | 0
2041 | 9 | 10 | 15 | 488.6577 | 0
2041 | 9 | 10 | 16 | 488.6354 | 0
2041 | 9 | 10 | 17 | 480.3075 | 0
2041 | 9 | 10 | 18 | 453.3808 | 0
2041 | 9 | 10 | 19 | 431.9536 | 0
2041 | 9 | 10 | 20 | 415.8084 | 0
2041 | 9 | 10 | 21 | 403.567 | 0
2041 | 9 | 10 | 22 | 388.2705 | 0
2041 | 9 | 10 | 23 | 369.7557 | 0
2041 | 9 | 11 | 0 | 345.1297 | 0
2041 | 9 | 11 | 1 | 335.759 | 0
2041 | 9 | 11 | 2 | 327.4307 | 0
2041 | 9 | 11 | 3 | 321.9811 | 0
2041 | 9 | 11 | 4 | 324.6967 | 0
2041 | 9 | 11 | 5 | 341.1241 | 0
2041 | 9 | 11 | 6 | 367.2604 | 0
2041 | 9 | 11 | 7 | 398.8979 | 0
2041 | 9 | 11 | 8 | 422.6018 | 0
2041 | 9 | 11 | 9 | 441.7652 | 0
2041 | 9 | 11 | 10 | 454.9988 | 0
2041 | 9 | 11 | 11 | 466.7931 | 0
2041 | 9 | 11 | 12 | 476.5923 | 0
2041 | 9 | 11 | 13 | 479.3884 | 0
2041 | 9 | 11 | 14 | 479.8905 | 0
2041 | 9 | 11 | 15 | 478.847 | 0
2041 | 9 | 11 | 16 | 478.5306 | 0
2041 | 9 | 11 | 17 | 469.5002 | 0
2041 | 9 | 11 | 18 | 442.6883 | 0
2041 | 9 | 11 | 19 | 420.9045 | 0
2041 | 9 | 11 | 20 | 404.1111 | 0
2041 | 9 | 11 | 21 | 390.9918 | 0
2041 | 9 | 11 | 22 | 376.08 | 0
2041 | 9 | 11 | 23 | 357.2073 | 0
2041 | 9 | 12 | 0 | 337.4269 | 0
2041 | 9 | 12 | 1 | 324.2629 | 0
2041 | 9 | 12 | 2 | 316.1767 | 0
2041 | 9 | 12 | 3 | 310.8702 | 0
2041 | 9 | 12 | 4 | 313.4719 | 0
2041 | 9 | 12 | 5 | 329.3578 | 0
2041 | 9 | 12 | 6 | 361.4854 | 0
2041 | 9 | 12 | 7 | 393.1052 | 0
2041 | 9 | 12 | 8 | 416.5658 | 0
2041 | 9 | 12 | 9 | 435.5037 | 0
2041 | 9 | 12 | 10 | 448.727 | 0
2041 | 9 | 12 | 11 | 461.1967 | 0
2041 | 9 | 12 | 12 | 474.5716 | 0
2041 | 9 | 12 | 13 | 477.665 | 0
2041 | 9 | 12 | 14 | 478.0367 | 0
2041 | 9 | 12 | 15 | 477.1857 | 0
2041 | 9 | 12 | 16 | 476.7541 | 0
2041 | 9 | 12 | 17 | 467.9481 | 0
2041 | 9 | 12 | 18 | 444.6218 | 0
2041 | 9 | 12 | 19 | 421.8957 | 0
2041 | 9 | 12 | 20 | 402.417 | 0
2041 | 9 | 12 | 21 | 387.4915 | 0
2041 | 9 | 12 | 22 | 372.7644 | 0
2041 | 9 | 12 | 23 | 354.4284 | 0
2041 | 9 | 13 | 0 | 338.4221 | 0
2041 | 9 | 13 | 1 | 325.2319 | 0
2041 | 9 | 13 | 2 | 316.2951 | 0
2041 | 9 | 13 | 3 | 309.801 | 0
2041 | 9 | 13 | 4 | 311.5036 | 0
2041 | 9 | 13 | 5 | 326.4215 | 0
2041 | 9 | 13 | 6 | 359.8973 | 0
2041 | 9 | 13 | 7 | 390.6503 | 0
2041 | 9 | 13 | 8 | 414.3502 | 0
2041 | 9 | 13 | 9 | 435.4023 | 0
2041 | 9 | 13 | 10 | 449.6646 | 0
2041 | 9 | 13 | 11 | 462.0122 | 0
2041 | 9 | 13 | 12 | 473.7904 | 0
2041 | 9 | 13 | 13 | 476.347 | 0
2041 | 9 | 13 | 14 | 477.8735 | 0
2041 | 9 | 13 | 15 | 478.4578 | 0
2041 | 9 | 13 | 16 | 478.5576 | 0
2041 | 9 | 13 | 17 | 469.2931 | 0
2041 | 9 | 13 | 18 | 437.1224 | 0
2041 | 9 | 13 | 19 | 414.393 | 0
2041 | 9 | 13 | 20 | 395.0504 | 0
2041 | 9 | 13 | 21 | 380.5415 | 0
2041 | 9 | 13 | 22 | 367.2395 | 0
2041 | 9 | 13 | 23 | 351.7082 | 0
2041 | 9 | 14 | 0 | 339.0961 | 0
2041 | 9 | 14 | 1 | 329.4512 | 0
2041 | 9 | 14 | 2 | 320.6707 | 0
2041 | 9 | 14 | 3 | 313.1214 | 0
2041 | 9 | 14 | 4 | 310.8992 | 0
2041 | 9 | 14 | 5 | 316.9002 | 0
2041 | 9 | 14 | 6 | 327.0636 | 0
2041 | 9 | 14 | 7 | 335.9241 | 0
2041 | 9 | 14 | 8 | 356.3161 | 0
2041 | 9 | 14 | 9 | 384.2619 | 0
2041 | 9 | 14 | 10 | 406.7803 | 0
2041 | 9 | 14 | 11 | 422.7141 | 0
2041 | 9 | 14 | 12 | 435.217 | 0
2041 | 9 | 14 | 13 | 438.5896 | 0
2041 | 9 | 14 | 14 | 439.0781 | 0
2041 | 9 | 14 | 15 | 440.0497 | 0
2041 | 9 | 14 | 16 | 441.3054 | 0
2041 | 9 | 14 | 17 | 434.7715 | 0
2041 | 9 | 14 | 18 | 420.0852 | 0
2041 | 9 | 14 | 19 | 408.9628 | 0
2041 | 9 | 14 | 20 | 397.4591 | 0
2041 | 9 | 14 | 21 | 387.8373 | 0
2041 | 9 | 14 | 22 | 378.9112 | 0
2041 | 9 | 14 | 23 | 365.7582 | 0
2041 | 9 | 15 | 0 | 353.4837 | 0
2041 | 9 | 15 | 1 | 340.4661 | 0
2041 | 9 | 15 | 2 | 331.135 | 0
2041 | 9 | 15 | 3 | 322.8338 | 0
2041 | 9 | 15 | 4 | 319.9544 | 0
2041 | 9 | 15 | 5 | 325.8316 | 0
2041 | 9 | 15 | 6 | 328.506 | 0
2041 | 9 | 15 | 7 | 332.8282 | 0
2041 | 9 | 15 | 8 | 348.1897 | 0
2041 | 9 | 15 | 9 | 370.4244 | 0
2041 | 9 | 15 | 10 | 387.829 | 0
2041 | 9 | 15 | 11 | 400.9505 | 0
2041 | 9 | 15 | 12 | 411.6827 | 0
2041 | 9 | 15 | 13 | 414.0326 | 0
2041 | 9 | 15 | 14 | 415.8833 | 0
2041 | 9 | 15 | 15 | 420.5338 | 0
2041 | 9 | 15 | 16 | 423.7302 | 0
2041 | 9 | 15 | 17 | 418.6621 | 0
2041 | 9 | 15 | 18 | 399.6297 | 0
2041 | 9 | 15 | 19 | 390.2803 | 0
2041 | 9 | 15 | 20 | 377.7017 | 0
2041 | 9 | 15 | 21 | 366.4293 | 0
2041 | 9 | 15 | 22 | 356.8416 | 0
2041 | 9 | 15 | 23 | 341.8859 | 0
2041 | 9 | 16 | 0 | 331.5083 | 0
2041 | 9 | 16 | 1 | 321.0227 | 0
2041 | 9 | 16 | 2 | 314.1647 | 0
2041 | 9 | 16 | 3 | 309.697 | 0
2041 | 9 | 16 | 4 | 313.9784 | 0
2041 | 9 | 16 | 5 | 331.2687 | 0
2041 | 9 | 16 | 6 | 373.4674 | 0
2041 | 9 | 16 | 7 | 403.8764 | 0
2041 | 9 | 16 | 8 | 425.1491 | 0
2041 | 9 | 16 | 9 | 442.9336 | 0
2041 | 9 | 16 | 10 | 456.0422 | 0
2041 | 9 | 16 | 11 | 469.2485 | 0
2041 | 9 | 16 | 12 | 483.6403 | 0
2041 | 9 | 16 | 13 | 486.5583 | 0
2041 | 9 | 16 | 14 | 485.5923 | 0
2041 | 9 | 16 | 15 | 482.6515 | 0
2041 | 9 | 16 | 16 | 481.1702 | 0
2041 | 9 | 16 | 17 | 472.7534 | 0
2041 | 9 | 16 | 18 | 453.9681 | 0
2041 | 9 | 16 | 19 | 433.1875 | 0
2041 | 9 | 16 | 20 | 414.1509 | 0
2041 | 9 | 16 | 21 | 397.9886 | 0
2041 | 9 | 16 | 22 | 381.3596 | 0
2041 | 9 | 16 | 23 | 361.255 | 0
2041 | 9 | 17 | 0 | 344.1454 | 0
2041 | 9 | 17 | 1 | 330.4658 | 0
2041 | 9 | 17 | 2 | 321.6086 | 0
2041 | 9 | 17 | 3 | 315.6376 | 0
2041 | 9 | 17 | 4 | 318.2713 | 0
2041 | 9 | 17 | 5 | 334.4416 | 0
2041 | 9 | 17 | 6 | 370.6077 | 0
2041 | 9 | 17 | 7 | 404.3062 | 0
2041 | 9 | 17 | 8 | 429.8909 | 0
2041 | 9 | 17 | 9 | 451.7128 | 0
2041 | 9 | 17 | 10 | 466.2904 | 0
2041 | 9 | 17 | 11 | 478.4625 | 0
2041 | 9 | 17 | 12 | 490.2559 | 0
2041 | 9 | 17 | 13 | 493.6282 | 0.62817
2041 | 9 | 17 | 14 | 495.6427 | 2.6427
2041 | 9 | 17 | 15 | 497.1457 | 4.1457
2041 | 9 | 17 | 16 | 497.3929 | 4.3929
2041 | 9 | 17 | 17 | 487.4747 | 0
2041 | 9 | 17 | 18 | 457.5828 | 0
2041 | 9 | 17 | 19 | 435.4085 | 0
2041 | 9 | 17 | 20 | 414.0877 | 0
2041 | 9 | 17 | 21 | 397.5841 | 0
2041 | 9 | 17 | 22 | 381.3416 | 0
2041 | 9 | 17 | 23 | 360.515 | 0
2041 | 9 | 18 | 0 | 340.81 | 0
2041 | 9 | 18 | 1 | 330.7036 | 0
2041 | 9 | 18 | 2 | 322.5404 | 0
2041 | 9 | 18 | 3 | 317.1471 | 0
2041 | 9 | 18 | 4 | 320.0528 | 0
2041 | 9 | 18 | 5 | 336.5912 | 0
2041 | 9 | 18 | 6 | 376.6255 | 0
2041 | 9 | 18 | 7 | 409.3248 | 0
2041 | 9 | 18 | 8 | 430.3974 | 0
2041 | 9 | 18 | 9 | 446.67 | 0
2041 | 9 | 18 | 10 | 458.7802 | 0
2041 | 9 | 18 | 11 | 471.325 | 0
2041 | 9 | 18 | 12 | 487.195 | 0
2041 | 9 | 18 | 13 | 490.5193 | 0
2041 | 9 | 18 | 14 | 490.4025 | 0
2041 | 9 | 18 | 15 | 488.0187 | 0
2041 | 9 | 18 | 16 | 486.7873 | 0
2041 | 9 | 18 | 17 | 477.438 | 0
2041 | 9 | 18 | 18 | 455.2966 | 0
2041 | 9 | 18 | 19 | 434.1423 | 0
2041 | 9 | 18 | 20 | 417.1665 | 0
2041 | 9 | 18 | 21 | 403.1946 | 0
2041 | 9 | 18 | 22 | 386.7879 | 0
2041 | 9 | 18 | 23 | 366.7312 | 0
2041 | 9 | 19 | 0 | 344.6605 | 0
2041 | 9 | 19 | 1 | 329.7582 | 0
2041 | 9 | 19 | 2 | 321.0526 | 0
2041 | 9 | 19 | 3 | 314.8767 | 0
2041 | 9 | 19 | 4 | 316.7735 | 0
2041 | 9 | 19 | 5 | 331.8494 | 0
2041 | 9 | 19 | 6 | 364.4263 | 0
2041 | 9 | 19 | 7 | 395.3188 | 0
2041 | 9 | 19 | 8 | 415.9265 | 0
2041 | 9 | 19 | 9 | 431.0384 | 0
2041 | 9 | 19 | 10 | 439.3848 | 0
2041 | 9 | 19 | 11 | 447.4769 | 0
2041 | 9 | 19 | 12 | 460.8763 | 0
2041 | 9 | 19 | 13 | 461.5686 | 0
2041 | 9 | 19 | 14 | 459.8306 | 0
2041 | 9 | 19 | 15 | 457.7158 | 0
2041 | 9 | 19 | 16 | 456.4318 | 0
2041 | 9 | 19 | 17 | 447.3833 | 0
2041 | 9 | 19 | 18 | 427.4108 | 0
2041 | 9 | 19 | 19 | 409.466 | 0
2041 | 9 | 19 | 20 | 391.0369 | 0
2041 | 9 | 19 | 21 | 376.6039 | 0
2041 | 9 | 19 | 22 | 362.188 | 0
2041 | 9 | 19 | 23 | 344.3773 | 0
2041 | 9 | 20 | 0 | 327.7781 | 0
2041 | 9 | 20 | 1 | 315.3609 | 0
2041 | 9 | 20 | 2 | 307.6005 | 0
2041 | 9 | 20 | 3 | 301.9502 | 0
2041 | 9 | 20 | 4 | 303.9956 | 0
2041 | 9 | 20 | 5 | 319.233 | 0
2041 | 9 | 20 | 6 | 352.8289 | 0
2041 | 9 | 20 | 7 | 381.6389 | 0
2041 | 9 | 20 | 8 | 401.1985 | 0
2041 | 9 | 20 | 9 | 416.5629 | 0
2041 | 9 | 20 | 10 | 425.1411 | 0
2041 | 9 | 20 | 11 | 433.0128 | 0
2041 | 9 | 20 | 12 | 443.5306 | 0
2041 | 9 | 20 | 13 | 443.1175 | 0
2041 | 9 | 20 | 14 | 441.3889 | 0
2041 | 9 | 20 | 15 | 439.9352 | 0
2041 | 9 | 20 | 16 | 439.7901 | 0
2041 | 9 | 20 | 17 | 432.6867 | 0
2041 | 9 | 20 | 18 | 413.3089 | 0
2041 | 9 | 20 | 19 | 396.9957 | 0
2041 | 9 | 20 | 20 | 381.3935 | 0
2041 | 9 | 20 | 21 | 369.1214 | 0
2041 | 9 | 20 | 22 | 356.5221 | 0
2041 | 9 | 20 | 23 | 342.4357 | 0
2041 | 9 | 21 | 0 | 327.8542 | 0
2041 | 9 | 21 | 1 | 316.2036 | 0
2041 | 9 | 21 | 2 | 308.1722 | 0
2041 | 9 | 21 | 3 | 300.9836 | 0
2041 | 9 | 21 | 4 | 298.9823 | 0
2041 | 9 | 21 | 5 | 305.7472 | 0
2041 | 9 | 21 | 6 | 316.3373 | 0
2041 | 9 | 21 | 7 | 322.4242 | 0
2041 | 9 | 21 | 8 | 337.2105 | 0
2041 | 9 | 21 | 9 | 357.7018 | 0
2041 | 9 | 21 | 10 | 373.4496 | 0
2041 | 9 | 21 | 11 | 385.0261 | 0
2041 | 9 | 21 | 12 | 393.1315 | 0
2041 | 9 | 21 | 13 | 395.0387 | 0
2041 | 9 | 21 | 14 | 394.7848 | 0
2041 | 9 | 21 | 15 | 395.3255 | 0
2041 | 9 | 21 | 16 | 395.0409 | 0
2041 | 9 | 21 | 17 | 389.5677 | 0
2041 | 9 | 21 | 18 | 380.0333 | 0
2041 | 9 | 21 | 19 | 372.9545 | 0
2041 | 9 | 21 | 20 | 363.4012 | 0
2041 | 9 | 21 | 21 | 355.4399 | 0
2041 | 9 | 21 | 22 | 348.7596 | 0
2041 | 9 | 21 | 23 | 337.8951 | 0
2041 | 9 | 22 | 0 | 323.2559 | 0
2041 | 9 | 22 | 1 | 315.0255 | 0
2041 | 9 | 22 | 2 | 307.9922 | 0
2041 | 9 | 22 | 3 | 301.4928 | 0
2041 | 9 | 22 | 4 | 299.7335 | 0
2041 | 9 | 22 | 5 | 306.8191 | 0
2041 | 9 | 22 | 6 | 318.8008 | 0
2041 | 9 | 22 | 7 | 323.5816 | 0
2041 | 9 | 22 | 8 | 332.919 | 0
2041 | 9 | 22 | 9 | 348.2856 | 0
2041 | 9 | 22 | 10 | 361.5806 | 0
2041 | 9 | 22 | 11 | 373.131 | 0
2041 | 9 | 22 | 12 | 387.3766 | 0
2041 | 9 | 22 | 13 | 390.778 | 0
2041 | 9 | 22 | 14 | 390.8407 | 0
2041 | 9 | 22 | 15 | 391.0801 | 0
2041 | 9 | 22 | 16 | 392.0118 | 0
2041 | 9 | 22 | 17 | 387.4243 | 0
2041 | 9 | 22 | 18 | 378.215 | 0
2041 | 9 | 22 | 19 | 372.8402 | 0
2041 | 9 | 22 | 20 | 363.4712 | 0
2041 | 9 | 22 | 21 | 354.8907 | 0
2041 | 9 | 22 | 22 | 345.8577 | 0
2041 | 9 | 22 | 23 | 332.5366 | 0
2041 | 9 | 23 | 0 | 319.3158 | 0
2041 | 9 | 23 | 1 | 308.6454 | 0
2041 | 9 | 23 | 2 | 302.9697 | 0
2041 | 9 | 23 | 3 | 299.1054 | 0
2041 | 9 | 23 | 4 | 303.3407 | 0
2041 | 9 | 23 | 5 | 320.2354 | 0
2041 | 9 | 23 | 6 | 353.5797 | 0
2041 | 9 | 23 | 7 | 381.8541 | 0
2041 | 9 | 23 | 8 | 400.1539 | 0
2041 | 9 | 23 | 9 | 413.3604 | 0
2041 | 9 | 23 | 10 | 420.0139 | 0
2041 | 9 | 23 | 11 | 426.938 | 0
2041 | 9 | 23 | 12 | 436.0989 | 0
2041 | 9 | 23 | 13 | 435.185 | 0
2041 | 9 | 23 | 14 | 432.63 | 0
2041 | 9 | 23 | 15 | 430.1913 | 0
2041 | 9 | 23 | 16 | 429.6672 | 0
2041 | 9 | 23 | 17 | 424.0633 | 0
2041 | 9 | 23 | 18 | 414.0075 | 0
2041 | 9 | 23 | 19 | 400.7509 | 0
2041 | 9 | 23 | 20 | 385.5689 | 0
2041 | 9 | 23 | 21 | 372.7276 | 0
2041 | 9 | 23 | 22 | 357.9798 | 0
2041 | 9 | 23 | 23 | 339.7231 | 0
2041 | 9 | 24 | 0 | 317.6571 | 0
2041 | 9 | 24 | 1 | 310.8491 | 0
2041 | 9 | 24 | 2 | 304.548 | 0
2041 | 9 | 24 | 3 | 300.4769 | 0
2041 | 9 | 24 | 4 | 303.6811 | 0
2041 | 9 | 24 | 5 | 319.736 | 0
2041 | 9 | 24 | 6 | 352.6986 | 0
2041 | 9 | 24 | 7 | 383.4828 | 0
2041 | 9 | 24 | 8 | 403.2398 | 0
2041 | 9 | 24 | 9 | 417.1544 | 0
2041 | 9 | 24 | 10 | 425.2366 | 0
2041 | 9 | 24 | 11 | 433.5641 | 0
2041 | 9 | 24 | 12 | 445.4631 | 0
2041 | 9 | 24 | 13 | 447.5988 | 0
2041 | 9 | 24 | 14 | 447.2804 | 0
2041 | 9 | 24 | 15 | 445.8423 | 0
2041 | 9 | 24 | 16 | 445.4441 | 0
2041 | 9 | 24 | 17 | 439.1978 | 0
2041 | 9 | 24 | 18 | 421.5912 | 0
2041 | 9 | 24 | 19 | 406.5456 | 0
2041 | 9 | 24 | 20 | 389.9735 | 0
2041 | 9 | 24 | 21 | 375.7502 | 0
2041 | 9 | 24 | 22 | 360.445 | 0
2041 | 9 | 24 | 23 | 341.9916 | 0
2041 | 9 | 25 | 0 | 322.8967 | 0
2041 | 9 | 25 | 1 | 313.1225 | 0
2041 | 9 | 25 | 2 | 305.9916 | 0
2041 | 9 | 25 | 3 | 301.0348 | 0
2041 | 9 | 25 | 4 | 303.5832 | 0
2041 | 9 | 25 | 5 | 318.9482 | 0
2041 | 9 | 25 | 6 | 349.8723 | 0
2041 | 9 | 25 | 7 | 380.9717 | 0
2041 | 9 | 25 | 8 | 403.2305 | 0
2041 | 9 | 25 | 9 | 420.143 | 0
2041 | 9 | 25 | 10 | 430.2907 | 0
2041 | 9 | 25 | 11 | 438.5488 | 0
2041 | 9 | 25 | 12 | 439.3566 | 0
2041 | 9 | 25 | 13 | 439.1798 | 0
2041 | 9 | 25 | 14 | 437.3948 | 0
2041 | 9 | 25 | 15 | 434.9813 | 0
2041 | 9 | 25 | 16 | 434.6489 | 0
2041 | 9 | 25 | 17 | 428.5561 | 0
2041 | 9 | 25 | 18 | 414.1225 | 0
2041 | 9 | 25 | 19 | 401.4586 | 0
2041 | 9 | 25 | 20 | 386.9533 | 0
2041 | 9 | 25 | 21 | 374.3973 | 0
2041 | 9 | 25 | 22 | 359.9701 | 0
2041 | 9 | 25 | 23 | 341.1879 | 0
2041 | 9 | 26 | 0 | 324.6324 | 0
2041 | 9 | 26 | 1 | 312.0659 | 0
2041 | 9 | 26 | 2 | 305.2525 | 0
2041 | 9 | 26 | 3 | 300.5532 | 0
2041 | 9 | 26 | 4 | 303.2666 | 0
2041 | 9 | 26 | 5 | 318.9481 | 0
2041 | 9 | 26 | 6 | 351.3765 | 0
2041 | 9 | 26 | 7 | 381.4783 | 0
2041 | 9 | 26 | 8 | 401.0615 | 0
2041 | 9 | 26 | 9 | 415.1111 | 0
2041 | 9 | 26 | 10 | 422.6519 | 0
2041 | 9 | 26 | 11 | 430.365 | 0
2041 | 9 | 26 | 12 | 437.7929 | 0
2041 | 9 | 26 | 13 | 437.2749 | 0
2041 | 9 | 26 | 14 | 435.0773 | 0
2041 | 9 | 26 | 15 | 432.981 | 0
2041 | 9 | 26 | 16 | 432.2574 | 0
2041 | 9 | 26 | 17 | 425.7156 | 0
2041 | 9 | 26 | 18 | 413.1612 | 0
2041 | 9 | 26 | 19 | 399.2181 | 0
2041 | 9 | 26 | 20 | 384.0226 | 0
2041 | 9 | 26 | 21 | 371.8943 | 0
2041 | 9 | 26 | 22 | 357.8315 | 0
2041 | 9 | 26 | 23 | 340.6686 | 0
2041 | 9 | 27 | 0 | 319.9036 | 0
2041 | 9 | 27 | 1 | 315.5092 | 0
2041 | 9 | 27 | 2 | 308.1881 | 0
2041 | 9 | 27 | 3 | 302.9783 | 0
2041 | 9 | 27 | 4 | 305.124 | 0
2041 | 9 | 27 | 5 | 320.3152 | 0
2041 | 9 | 27 | 6 | 352.2655 | 0
2041 | 9 | 27 | 7 | 382.1032 | 0
2041 | 9 | 27 | 8 | 402.4693 | 0
2041 | 9 | 27 | 9 | 418.9628 | 0
2041 | 9 | 27 | 10 | 430.2316 | 0
2041 | 9 | 27 | 11 | 440.3262 | 0
2041 | 9 | 27 | 12 | 453.9413 | 0
2041 | 9 | 27 | 13 | 456.6011 | 0
2041 | 9 | 27 | 14 | 457.5406 | 0
2041 | 9 | 27 | 15 | 457.0812 | 0
2041 | 9 | 27 | 16 | 456.3213 | 0
2041 | 9 | 27 | 17 | 447.2697 | 0
2041 | 9 | 27 | 18 | 423.4382 | 0
2041 | 9 | 27 | 19 | 406.6833 | 0
2041 | 9 | 27 | 20 | 389.7353 | 0
2041 | 9 | 27 | 21 | 376.2114 | 0
2041 | 9 | 27 | 22 | 362.9216 | 0
2041 | 9 | 27 | 23 | 347.5784 | 0
2041 | 9 | 28 | 0 | 331.8259 | 0
2041 | 9 | 28 | 1 | 324.2626 | 0
2041 | 9 | 28 | 2 | 316.0185 | 0
2041 | 9 | 28 | 3 | 309.0527 | 0
2041 | 9 | 28 | 4 | 306.8639 | 0
2041 | 9 | 28 | 5 | 314.1352 | 0
2041 | 9 | 28 | 6 | 325.8507 | 0
2041 | 9 | 28 | 7 | 334.6306 | 0
2041 | 9 | 28 | 8 | 346.6658 | 0
2041 | 9 | 28 | 9 | 364.675 | 0
2041 | 9 | 28 | 10 | 380.4953 | 0
2041 | 9 | 28 | 11 | 392.6704 | 0
2041 | 9 | 28 | 12 | 405.6067 | 0
2041 | 9 | 28 | 13 | 408.8608 | 0
2041 | 9 | 28 | 14 | 408.1743 | 0
2041 | 9 | 28 | 15 | 407.9727 | 0
2041 | 9 | 28 | 16 | 408.3157 | 0
2041 | 9 | 28 | 17 | 399.9316 | 0
2041 | 9 | 28 | 18 | 389.337 | 0
2041 | 9 | 28 | 19 | 383.4243 | 0
2041 | 9 | 28 | 20 | 372.4996 | 0
2041 | 9 | 28 | 21 | 362.5489 | 0
2041 | 9 | 28 | 22 | 353.5179 | 0
2041 | 9 | 28 | 23 | 341.3495 | 0
2041 | 9 | 29 | 0 | 330.9171 | 0
2041 | 9 | 29 | 1 | 318.5149 | 0
2041 | 9 | 29 | 2 | 310.972 | 0
2041 | 9 | 29 | 3 | 304.0744 | 0
2041 | 9 | 29 | 4 | 302.2644 | 0
2041 | 9 | 29 | 5 | 308.8588 | 0
2041 | 9 | 29 | 6 | 319.294 | 0
2041 | 9 | 29 | 7 | 325.6795 | 0
2041 | 9 | 29 | 8 | 335.9769 | 0
2041 | 9 | 29 | 9 | 353.1335 | 0
2041 | 9 | 29 | 10 | 368.6207 | 0
2041 | 9 | 29 | 11 | 381.483 | 0
2041 | 9 | 29 | 12 | 392.5625 | 0
2041 | 9 | 29 | 13 | 395.1819 | 0
2041 | 9 | 29 | 14 | 394.9994 | 0
2041 | 9 | 29 | 15 | 395.5151 | 0
2041 | 9 | 29 | 16 | 396.5795 | 0
2041 | 9 | 29 | 17 | 390.4742 | 0
2041 | 9 | 29 | 18 | 382.3792 | 0
2041 | 9 | 29 | 19 | 378.4173 | 0
2041 | 9 | 29 | 20 | 368.6398 | 0
2041 | 9 | 29 | 21 | 359.2342 | 0
2041 | 9 | 29 | 22 | 348.7897 | 0
2041 | 9 | 29 | 23 | 334.4144 | 0
2041 | 9 | 30 | 0 | 321.4485 | 0
2041 | 9 | 30 | 1 | 314.6304 | 0
2041 | 9 | 30 | 2 | 308.5697 | 0
2041 | 9 | 30 | 3 | 304.6996 | 0
2041 | 9 | 30 | 4 | 308.8153 | 0
2041 | 9 | 30 | 5 | 326.0398 | 0
2041 | 9 | 30 | 6 | 358.5934 | 0
2041 | 9 | 30 | 7 | 388.5191 | 0
2041 | 9 | 30 | 8 | 410.2233 | 0
2041 | 9 | 30 | 9 | 426.6062 | 0
2041 | 9 | 30 | 10 | 435.7527 | 0
2041 | 9 | 30 | 11 | 443.9235 | 0
2041 | 9 | 30 | 12 | 448.5562 | 0
2041 | 9 | 30 | 13 | 448.2286 | 0
2041 | 9 | 30 | 14 | 446.2797 | 0
2041 | 9 | 30 | 15 | 444.5164 | 0
2041 | 9 | 30 | 16 | 443.7614 | 0
2041 | 9 | 30 | 17 | 437.6714 | 0
2041 | 9 | 30 | 18 | 425.525 | 0
2041 | 9 | 30 | 19 | 413.383 | 0
2041 | 9 | 30 | 20 | 397.7007 | 0
2041 | 9 | 30 | 21 | 384.4642 | 0
2041 | 9 | 30 | 22 | 369.2273 | 0
2041 | 9 | 30 | 23 | 350.2043 | 0
2041 | 10 | 1 | 0 | 329.3174 | 0
2041 | 10 | 1 | 1 | 313.2485 | 0
2041 | 10 | 1 | 2 | 307.0732 | 0
2041 | 10 | 1 | 3 | 303.2726 | 0
2041 | 10 | 1 | 4 | 305.9992 | 0
2041 | 10 | 1 | 5 | 321.536 | 0
2041 | 10 | 1 | 6 | 354.0569 | 0
2041 | 10 | 1 | 7 | 384.177 | 0
2041 | 10 | 1 | 8 | 403.9711 | 0
2041 | 10 | 1 | 9 | 418.6724 | 0
2041 | 10 | 1 | 10 | 426.0555 | 0
2041 | 10 | 1 | 11 | 432.7448 | 0
2041 | 10 | 1 | 12 | 442.2815 | 0
2041 | 10 | 1 | 13 | 442.4237 | 0
2041 | 10 | 1 | 14 | 441.0471 | 0
2041 | 10 | 1 | 15 | 439.5777 | 0
2041 | 10 | 1 | 16 | 440.0594 | 0
2041 | 10 | 1 | 17 | 434.0298 | 0
2041 | 10 | 1 | 18 | 417.0136 | 0
2041 | 10 | 1 | 19 | 403.5195 | 0
2041 | 10 | 1 | 20 | 384.5628 | 0
2041 | 10 | 1 | 21 | 370.1529 | 0
2041 | 10 | 1 | 22 | 355.1838 | 0
2041 | 10 | 1 | 23 | 337.3722 | 0
2041 | 10 | 2 | 0 | 317.1803 | 0
2041 | 10 | 2 | 1 | 313.1671 | 0
2041 | 10 | 2 | 2 | 306.819 | 0
2041 | 10 | 2 | 3 | 303.0039 | 0
2041 | 10 | 2 | 4 | 305.6096 | 0
2041 | 10 | 2 | 5 | 320.6823 | 0
2041 | 10 | 2 | 6 | 353.247 | 0
2041 | 10 | 2 | 7 | 384.2761 | 0
2041 | 10 | 2 | 8 | 403.5234 | 0
2041 | 10 | 2 | 9 | 417.2117 | 0
2041 | 10 | 2 | 10 | 425.6735 | 0
2041 | 10 | 2 | 11 | 433.7337 | 0
2041 | 10 | 2 | 12 | 447.1251 | 0
2041 | 10 | 2 | 13 | 448.7694 | 0
2041 | 10 | 2 | 14 | 448.325 | 0
2041 | 10 | 2 | 15 | 447.2483 | 0
2041 | 10 | 2 | 16 | 447.5757 | 0
2041 | 10 | 2 | 17 | 441.0445 | 0
2041 | 10 | 2 | 18 | 419.4643 | 0
2041 | 10 | 2 | 19 | 405.7592 | 0
2041 | 10 | 2 | 20 | 387.9881 | 0
2041 | 10 | 2 | 21 | 373.8606 | 0
2041 | 10 | 2 | 22 | 359.6333 | 0
2041 | 10 | 2 | 23 | 341.8178 | 0
2041 | 10 | 3 | 0 | 326.4801 | 0
2041 | 10 | 3 | 1 | 316.3941 | 0
2041 | 10 | 3 | 2 | 309.5458 | 0
2041 | 10 | 3 | 3 | 305.3967 | 0
2041 | 10 | 3 | 4 | 307.9731 | 0
2041 | 10 | 3 | 5 | 323.4389 | 0
2041 | 10 | 3 | 6 | 358.7968 | 0
2041 | 10 | 3 | 7 | 390.3348 | 0
2041 | 10 | 3 | 8 | 410.3891 | 0
2041 | 10 | 3 | 9 | 425.2299 | 0
2041 | 10 | 3 | 10 | 434.984 | 0
2041 | 10 | 3 | 11 | 445.4724 | 0
2041 | 10 | 3 | 12 | 458.8654 | 0
2041 | 10 | 3 | 13 | 461.258 | 0
2041 | 10 | 3 | 14 | 461.5168 | 0
2041 | 10 | 3 | 15 | 461.1275 | 0
2041 | 10 | 3 | 16 | 461.335 | 0
2041 | 10 | 3 | 17 | 453.3701 | 0
2041 | 10 | 3 | 18 | 428.3935 | 0
2041 | 10 | 3 | 19 | 412.0198 | 0
2041 | 10 | 3 | 20 | 394.0517 | 0
2041 | 10 | 3 | 21 | 380.3367 | 0
2041 | 10 | 3 | 22 | 365.158 | 0
2041 | 10 | 3 | 23 | 346.5048 | 0
2041 | 10 | 4 | 0 | 330.8956 | 0
2041 | 10 | 4 | 1 | 317.4732 | 0
2041 | 10 | 4 | 2 | 309.3048 | 0
2041 | 10 | 4 | 3 | 303.7572 | 0
2041 | 10 | 4 | 4 | 305.346 | 0
2041 | 10 | 4 | 5 | 320.0232 | 0
2041 | 10 | 4 | 6 | 352.8918 | 0
2041 | 10 | 4 | 7 | 385.8398 | 0
2041 | 10 | 4 | 8 | 407.1404 | 0
2041 | 10 | 4 | 9 | 425.4488 | 0
2041 | 10 | 4 | 10 | 437.8415 | 0
2041 | 10 | 4 | 11 | 448.4841 | 0
2041 | 10 | 4 | 12 | 460.954 | 0
2041 | 10 | 4 | 13 | 461.9962 | 0
2041 | 10 | 4 | 14 | 462.5315 | 0
2041 | 10 | 4 | 15 | 463.9745 | 0
2041 | 10 | 4 | 16 | 464.4283 | 0
2041 | 10 | 4 | 17 | 455.7517 | 0
2041 | 10 | 4 | 18 | 426.905 | 0
2041 | 10 | 4 | 19 | 407.1284 | 0
2041 | 10 | 4 | 20 | 386.1992 | 0
2041 | 10 | 4 | 21 | 372.0147 | 0
2041 | 10 | 4 | 22 | 357.9639 | 0
2041 | 10 | 4 | 23 | 342.1245 | 0
2041 | 10 | 5 | 0 | 328.3439 | 0
2041 | 10 | 5 | 1 | 317.7545 | 0
2041 | 10 | 5 | 2 | 308.6925 | 0
2041 | 10 | 5 | 3 | 301.3201 | 0
2041 | 10 | 5 | 4 | 298.4943 | 0
2041 | 10 | 5 | 5 | 304.0961 | 0
2041 | 10 | 5 | 6 | 317.198 | 0
2041 | 10 | 5 | 7 | 326.3382 | 0
2041 | 10 | 5 | 8 | 342.0302 | 0
2041 | 10 | 5 | 9 | 364.1843 | 0
2041 | 10 | 5 | 10 | 381.5252 | 0
2041 | 10 | 5 | 11 | 393.383 | 0
2041 | 10 | 5 | 12 | 406.807 | 0
2041 | 10 | 5 | 13 | 407.9588 | 0
2041 | 10 | 5 | 14 | 407.9021 | 0
2041 | 10 | 5 | 15 | 410.2996 | 0
2041 | 10 | 5 | 16 | 412.6664 | 0
2041 | 10 | 5 | 17 | 406.3358 | 0
2041 | 10 | 5 | 18 | 388.8696 | 0
2041 | 10 | 5 | 19 | 382.9671 | 0
2041 | 10 | 5 | 20 | 369.7304 | 0
2041 | 10 | 5 | 21 | 359.8523 | 0
2041 | 10 | 5 | 22 | 352.0374 | 0
2041 | 10 | 5 | 23 | 340.6448 | 0
2041 | 10 | 6 | 0 | 325.5962 | 0
2041 | 10 | 6 | 1 | 320.1455 | 0
2041 | 10 | 6 | 2 | 312.1799 | 0
2041 | 10 | 6 | 3 | 304.8742 | 0
2041 | 10 | 6 | 4 | 301.8609 | 0
2041 | 10 | 6 | 5 | 306.4477 | 0
2041 | 10 | 6 | 6 | 316.3144 | 0
2041 | 10 | 6 | 7 | 321.7417 | 0
2041 | 10 | 6 | 8 | 332.9447 | 0
2041 | 10 | 6 | 9 | 350.3181 | 0
2041 | 10 | 6 | 10 | 364.0669 | 0
2041 | 10 | 6 | 11 | 374.4588 | 0
2041 | 10 | 6 | 12 | 386.5907 | 0
2041 | 10 | 6 | 13 | 388.305 | 0
2041 | 10 | 6 | 14 | 387.941 | 0
2041 | 10 | 6 | 15 | 389.0352 | 0
2041 | 10 | 6 | 16 | 390.7624 | 0
2041 | 10 | 6 | 17 | 387.1962 | 0
2041 | 10 | 6 | 18 | 379.7742 | 0
2041 | 10 | 6 | 19 | 375.9321 | 0
2041 | 10 | 6 | 20 | 363.9827 | 0
2041 | 10 | 6 | 21 | 354.9845 | 0
2041 | 10 | 6 | 22 | 346.5431 | 0
2041 | 10 | 6 | 23 | 333.2013 | 0
2041 | 10 | 7 | 0 | 323.165 | 0
2041 | 10 | 7 | 1 | 308.9955 | 0
2041 | 10 | 7 | 2 | 302.5112 | 0
2041 | 10 | 7 | 3 | 298.6312 | 0
2041 | 10 | 7 | 4 | 302.0284 | 0
2041 | 10 | 7 | 5 | 318.1833 | 0
2041 | 10 | 7 | 6 | 353.4716 | 0
2041 | 10 | 7 | 7 | 385.3325 | 0
2041 | 10 | 7 | 8 | 405.7799 | 0
2041 | 10 | 7 | 9 | 422.2343 | 0
2041 | 10 | 7 | 10 | 432.7342 | 0
2041 | 10 | 7 | 11 | 442.4145 | 0
2041 | 10 | 7 | 12 | 456.6688 | 0
2041 | 10 | 7 | 13 | 458.0815 | 0
2041 | 10 | 7 | 14 | 457.9694 | 0
2041 | 10 | 7 | 15 | 457.6839 | 0
2041 | 10 | 7 | 16 | 457.5298 | 0
2041 | 10 | 7 | 17 | 449.7811 | 0
2041 | 10 | 7 | 18 | 425.0119 | 0
2041 | 10 | 7 | 19 | 408.0059 | 0
2041 | 10 | 7 | 20 | 387.6076 | 0
2041 | 10 | 7 | 21 | 373.0042 | 0
2041 | 10 | 7 | 22 | 358.3946 | 0
2041 | 10 | 7 | 23 | 339.8983 | 0
2041 | 10 | 8 | 0 | 322.9882 | 0
2041 | 10 | 8 | 1 | 314.2715 | 0
2041 | 10 | 8 | 2 | 307.4361 | 0
2041 | 10 | 8 | 3 | 303.5461 | 0
2041 | 10 | 8 | 4 | 306.647 | 0
2041 | 10 | 8 | 5 | 323.0344 | 0
2041 | 10 | 8 | 6 | 359.9809 | 0
2041 | 10 | 8 | 7 | 393.9454 | 0
2041 | 10 | 8 | 8 | 415.6366 | 0
2041 | 10 | 8 | 9 | 432.2848 | 0
2041 | 10 | 8 | 10 | 443.0979 | 0
2041 | 10 | 8 | 11 | 453.8947 | 0
2041 | 10 | 8 | 12 | 466.4367 | 0
2041 | 10 | 8 | 13 | 469.3142 | 0
2041 | 10 | 8 | 14 | 469.6705 | 0
2041 | 10 | 8 | 15 | 468.3288 | 0
2041 | 10 | 8 | 16 | 467.6905 | 0
2041 | 10 | 8 | 17 | 459.3062 | 0
2041 | 10 | 8 | 18 | 438.5033 | 0
2041 | 10 | 8 | 19 | 419.054 | 0
2041 | 10 | 8 | 20 | 398.5365 | 0
2041 | 10 | 8 | 21 | 382.8568 | 0
2041 | 10 | 8 | 22 | 365.7397 | 0
2041 | 10 | 8 | 23 | 345.0041 | 0
2041 | 10 | 9 | 0 | 332.9078 | 0
2041 | 10 | 9 | 1 | 314.0595 | 0
2041 | 10 | 9 | 2 | 305.7675 | 0
2041 | 10 | 9 | 3 | 300.5185 | 0
2041 | 10 | 9 | 4 | 302.3371 | 0
2041 | 10 | 9 | 5 | 317.5166 | 0
2041 | 10 | 9 | 6 | 353.0675 | 0
2041 | 10 | 9 | 7 | 385.7552 | 0
2041 | 10 | 9 | 8 | 406.5869 | 0
2041 | 10 | 9 | 9 | 421.6715 | 0
2041 | 10 | 9 | 10 | 430.3359 | 0
2041 | 10 | 9 | 11 | 437.4569 | 0
2041 | 10 | 9 | 12 | 446.2151 | 0
2041 | 10 | 9 | 13 | 445.8805 | 0
2041 | 10 | 9 | 14 | 444.1521 | 0
2041 | 10 | 9 | 15 | 442.4636 | 0
2041 | 10 | 9 | 16 | 441.9854 | 0
2041 | 10 | 9 | 17 | 433.9837 | 0
2041 | 10 | 9 | 18 | 413.023 | 0
2041 | 10 | 9 | 19 | 397.6213 | 0
2041 | 10 | 9 | 20 | 377.6817 | 0
2041 | 10 | 9 | 21 | 363.4435 | 0
2041 | 10 | 9 | 22 | 348.9801 | 0
2041 | 10 | 9 | 23 | 330.7668 | 0
2041 | 10 | 10 | 0 | 310.0144 | 0
2041 | 10 | 10 | 1 | 305.8977 | 0
2041 | 10 | 10 | 2 | 299.1819 | 0
2041 | 10 | 10 | 3 | 295.2071 | 0
2041 | 10 | 10 | 4 | 297.8357 | 0
2041 | 10 | 10 | 5 | 313.3279 | 0
2041 | 10 | 10 | 6 | 346.1915 | 0
2041 | 10 | 10 | 7 | 377.3699 | 0
2041 | 10 | 10 | 8 | 397.2578 | 0
2041 | 10 | 10 | 9 | 410.5336 | 0
2041 | 10 | 10 | 10 | 416.8132 | 0
2041 | 10 | 10 | 11 | 423.2539 | 0
2041 | 10 | 10 | 12 | 431.7012 | 0
2041 | 10 | 10 | 13 | 430.3955 | 0
2041 | 10 | 10 | 14 | 427.5253 | 0
2041 | 10 | 10 | 15 | 425.7998 | 0
2041 | 10 | 10 | 16 | 425.9713 | 0
2041 | 10 | 10 | 17 | 420.368 | 0
2041 | 10 | 10 | 18 | 408.5761 | 0
2041 | 10 | 10 | 19 | 394.6747 | 0
2041 | 10 | 10 | 20 | 376.9707 | 0
2041 | 10 | 10 | 21 | 364.392 | 0
2041 | 10 | 10 | 22 | 350.9465 | 0
2041 | 10 | 10 | 23 | 334.9004 | 0
2041 | 10 | 11 | 0 | 316.7007 | 0
2041 | 10 | 11 | 1 | 308.6597 | 0
2041 | 10 | 11 | 2 | 301.5518 | 0
2041 | 10 | 11 | 3 | 296.8541 | 0
2041 | 10 | 11 | 4 | 298.8083 | 0
2041 | 10 | 11 | 5 | 313.7888 | 0
2041 | 10 | 11 | 6 | 345.5731 | 0
2041 | 10 | 11 | 7 | 374.8808 | 0
2041 | 10 | 11 | 8 | 394.463 | 0
2041 | 10 | 11 | 9 | 409.5043 | 0
2041 | 10 | 11 | 10 | 417.8877 | 0
2041 | 10 | 11 | 11 | 424.9152 | 0
2041 | 10 | 11 | 12 | 435.0882 | 0
2041 | 10 | 11 | 13 | 434.8679 | 0
2041 | 10 | 11 | 14 | 433.6644 | 0
2041 | 10 | 11 | 15 | 431.8021 | 0
2041 | 10 | 11 | 16 | 431.5536 | 0
2041 | 10 | 11 | 17 | 424.569 | 0
2041 | 10 | 11 | 18 | 403.3199 | 0
2041 | 10 | 11 | 19 | 388.5671 | 0
2041 | 10 | 11 | 20 | 369.8697 | 0
2041 | 10 | 11 | 21 | 356.4006 | 0
2041 | 10 | 11 | 22 | 344.0199 | 0
2041 | 10 | 11 | 23 | 330.3113 | 0
2041 | 10 | 12 | 0 | 315.3491 | 0
2041 | 10 | 12 | 1 | 310.9122 | 0
2041 | 10 | 12 | 2 | 303.2042 | 0
2041 | 10 | 12 | 3 | 297.0965 | 0
2041 | 10 | 12 | 4 | 294.928 | 0
2041 | 10 | 12 | 5 | 302.0002 | 0
2041 | 10 | 12 | 6 | 316.1687 | 0
2041 | 10 | 12 | 7 | 324.805 | 0
2041 | 10 | 12 | 8 | 337.5815 | 0
2041 | 10 | 12 | 9 | 354.9466 | 0
2041 | 10 | 12 | 10 | 368.9431 | 0
2041 | 10 | 12 | 11 | 379.4329 | 0
2041 | 10 | 12 | 12 | 391.4701 | 0
2041 | 10 | 12 | 13 | 392.6403 | 0
2041 | 10 | 12 | 14 | 391.5414 | 0
2041 | 10 | 12 | 15 | 391.9397 | 0
2041 | 10 | 12 | 16 | 393.2815 | 0
2041 | 10 | 12 | 17 | 387.3096 | 0
2041 | 10 | 12 | 18 | 375.6467 | 0
2041 | 10 | 12 | 19 | 370.2872 | 0
2041 | 10 | 12 | 20 | 358.279 | 0
2041 | 10 | 12 | 21 | 348.9842 | 0
2041 | 10 | 12 | 22 | 341.6544 | 0
2041 | 10 | 12 | 23 | 331.155 | 0
2041 | 10 | 13 | 0 | 320.5679 | 0
2041 | 10 | 13 | 1 | 308.2173 | 0
2041 | 10 | 13 | 2 | 301.3067 | 0
2041 | 10 | 13 | 3 | 295.5773 | 0
2041 | 10 | 13 | 4 | 293.9915 | 0
2041 | 10 | 13 | 5 | 300.7346 | 0
2041 | 10 | 13 | 6 | 313.5094 | 0
2041 | 10 | 13 | 7 | 319.364 | 0
2041 | 10 | 13 | 8 | 326.1218 | 0
2041 | 10 | 13 | 9 | 339.0495 | 0
2041 | 10 | 13 | 10 | 350.8678 | 0
2041 | 10 | 13 | 11 | 360.839 | 0
2041 | 10 | 13 | 12 | 373.0675 | 0
2041 | 10 | 13 | 13 | 374.7836 | 0
2041 | 10 | 13 | 14 | 373.5023 | 0
2041 | 10 | 13 | 15 | 372.7215 | 0
2041 | 10 | 13 | 16 | 374.6123 | 0
2041 | 10 | 13 | 17 | 372.2588 | 0
2041 | 10 | 13 | 18 | 366.0936 | 0
2041 | 10 | 13 | 19 | 362.4638 | 0
2041 | 10 | 13 | 20 | 351.4084 | 0
2041 | 10 | 13 | 21 | 343.4116 | 0
2041 | 10 | 13 | 22 | 334.5974 | 0
2041 | 10 | 13 | 23 | 321.6326 | 0
2041 | 10 | 14 | 0 | 307.1032 | 0
2041 | 10 | 14 | 1 | 299.2803 | 0
2041 | 10 | 14 | 2 | 293.1568 | 0
2041 | 10 | 14 | 3 | 288.8291 | 0
2041 | 10 | 14 | 4 | 288.9032 | 0
2041 | 10 | 14 | 5 | 297.9971 | 0
2041 | 10 | 14 | 6 | 315.194 | 0
2041 | 10 | 14 | 7 | 321.3172 | 0
2041 | 10 | 14 | 8 | 328.7718 | 0
2041 | 10 | 14 | 9 | 341.8168 | 0
2041 | 10 | 14 | 10 | 353.359 | 0
2041 | 10 | 14 | 11 | 362.6628 | 0
2041 | 10 | 14 | 12 | 377.3449 | 0
2041 | 10 | 14 | 13 | 378.8779 | 0
2041 | 10 | 14 | 14 | 379.0223 | 0
2041 | 10 | 14 | 15 | 380.787 | 0
2041 | 10 | 14 | 16 | 384.498 | 0
2041 | 10 | 14 | 17 | 385.0051 | 0
2041 | 10 | 14 | 18 | 378.4123 | 0
2041 | 10 | 14 | 19 | 369.1718 | 0
2041 | 10 | 14 | 20 | 355.9952 | 0
2041 | 10 | 14 | 21 | 347.4541 | 0
2041 | 10 | 14 | 22 | 339.0788 | 0
2041 | 10 | 14 | 23 | 326.2835 | 0
2041 | 10 | 15 | 0 | 312.198 | 0
2041 | 10 | 15 | 1 | 309.7941 | 0
2041 | 10 | 15 | 2 | 303.6364 | 0
2041 | 10 | 15 | 3 | 300.1842 | 0
2041 | 10 | 15 | 4 | 303.2423 | 0
2041 | 10 | 15 | 5 | 318.7472 | 0
2041 | 10 | 15 | 6 | 350.7004 | 0
2041 | 10 | 15 | 7 | 381.2228 | 0
2041 | 10 | 15 | 8 | 401.2827 | 0
2041 | 10 | 15 | 9 | 414.1069 | 0
2041 | 10 | 15 | 10 | 419.6073 | 0
2041 | 10 | 15 | 11 | 424.4659 | 0
2041 | 10 | 15 | 12 | 432.0652 | 0
2041 | 10 | 15 | 13 | 431.3651 | 0
2041 | 10 | 15 | 14 | 429.1736 | 0
2041 | 10 | 15 | 15 | 426.9733 | 0
2041 | 10 | 15 | 16 | 427.6107 | 0
2041 | 10 | 15 | 17 | 423.2805 | 0
2041 | 10 | 15 | 18 | 419.3974 | 0
2041 | 10 | 15 | 19 | 405.8298 | 0
2041 | 10 | 15 | 20 | 387.0675 | 0
2041 | 10 | 15 | 21 | 372.6705 | 0
2041 | 10 | 15 | 22 | 357.9758 | 0
2041 | 10 | 15 | 23 | 339.7351 | 0
2041 | 10 | 16 | 0 | 320.3787 | 0
2041 | 10 | 16 | 1 | 312.403 | 0
2041 | 10 | 16 | 2 | 306.1098 | 0
2041 | 10 | 16 | 3 | 302.4741 | 0
2041 | 10 | 16 | 4 | 305.3709 | 0
2041 | 10 | 16 | 5 | 320.4293 | 0
2041 | 10 | 16 | 6 | 352.3698 | 0
2041 | 10 | 16 | 7 | 383.1335 | 0
2041 | 10 | 16 | 8 | 402.7767 | 0
2041 | 10 | 16 | 9 | 415.8649 | 0
2041 | 10 | 16 | 10 | 422.3085 | 0
2041 | 10 | 16 | 11 | 427.755 | 0
2041 | 10 | 16 | 12 | 432.6932 | 0
2041 | 10 | 16 | 13 | 431.0948 | 0
2041 | 10 | 16 | 14 | 428.3787 | 0
2041 | 10 | 16 | 15 | 426.0158 | 0
2041 | 10 | 16 | 16 | 426.3993 | 0
2041 | 10 | 16 | 17 | 422.5949 | 0
2041 | 10 | 16 | 18 | 414.8433 | 0
2041 | 10 | 16 | 19 | 402.5532 | 0
2041 | 10 | 16 | 20 | 385.6498 | 0
2041 | 10 | 16 | 21 | 372.9748 | 0
2041 | 10 | 16 | 22 | 359.0211 | 0
2041 | 10 | 16 | 23 | 341.359 | 0
2041 | 10 | 17 | 0 | 324.0747 | 0
2041 | 10 | 17 | 1 | 315.8989 | 0
2041 | 10 | 17 | 2 | 309.4817 | 0
2041 | 10 | 17 | 3 | 305.7275 | 0
2041 | 10 | 17 | 4 | 308.4858 | 0
2041 | 10 | 17 | 5 | 323.3212 | 0
2041 | 10 | 17 | 6 | 354.5074 | 0
2041 | 10 | 17 | 7 | 384.4372 | 0
2041 | 10 | 17 | 8 | 403.691 | 0
2041 | 10 | 17 | 9 | 415.6721 | 0
2041 | 10 | 17 | 10 | 420.4857 | 0
2041 | 10 | 17 | 11 | 425.3801 | 0
2041 | 10 | 17 | 12 | 433.1949 | 0
2041 | 10 | 17 | 13 | 431.2967 | 0
2041 | 10 | 17 | 14 | 428.0391 | 0
2041 | 10 | 17 | 15 | 425.4498 | 0
2041 | 10 | 17 | 16 | 425.6008 | 0
2041 | 10 | 17 | 17 | 421.4822 | 0
2041 | 10 | 17 | 18 | 412.9928 | 0
2041 | 10 | 17 | 19 | 400.3861 | 0
2041 | 10 | 17 | 20 | 383.1156 | 0
2041 | 10 | 17 | 21 | 370.5835 | 0
2041 | 10 | 17 | 22 | 357.2444 | 0
2041 | 10 | 17 | 23 | 340.7293 | 0
2041 | 10 | 18 | 0 | 323.3085 | 0
2041 | 10 | 18 | 1 | 314.5195 | 0
2041 | 10 | 18 | 2 | 307.6834 | 0
2041 | 10 | 18 | 3 | 303.2443 | 0
2041 | 10 | 18 | 4 | 305.434 | 0
2041 | 10 | 18 | 5 | 319.8293 | 0
2041 | 10 | 18 | 6 | 351.2005 | 0
2041 | 10 | 18 | 7 | 379.8639 | 0
2041 | 10 | 18 | 8 | 397.72 | 0
2041 | 10 | 18 | 9 | 409.7331 | 0
2041 | 10 | 18 | 10 | 415.0327 | 0
2041 | 10 | 18 | 11 | 419.8568 | 0
2041 | 10 | 18 | 12 | 427.7239 | 0
2041 | 10 | 18 | 13 | 425.502 | 0
2041 | 10 | 18 | 14 | 422.5641 | 0
2041 | 10 | 18 | 15 | 420.1359 | 0
2041 | 10 | 18 | 16 | 420.3447 | 0
2041 | 10 | 18 | 17 | 415.9456 | 0
2041 | 10 | 18 | 18 | 408.4134 | 0
2041 | 10 | 18 | 19 | 393.7882 | 0
2041 | 10 | 18 | 20 | 375.3498 | 0
2041 | 10 | 18 | 21 | 362.544 | 0
2041 | 10 | 18 | 22 | 350.1128 | 0
2041 | 10 | 18 | 23 | 336.1959 | 0
2041 | 10 | 19 | 0 | 321.6296 | 0
2041 | 10 | 19 | 1 | 313.7498 | 0
2041 | 10 | 19 | 2 | 306.4869 | 0
2041 | 10 | 19 | 3 | 300.8671 | 0
2041 | 10 | 19 | 4 | 299.9195 | 0
2041 | 10 | 19 | 5 | 307.9611 | 0
2041 | 10 | 19 | 6 | 324.2549 | 0
2041 | 10 | 19 | 7 | 332.2212 | 0
2041 | 10 | 19 | 8 | 341.1156 | 0
2041 | 10 | 19 | 9 | 355.2725 | 0
2041 | 10 | 19 | 10 | 367.2991 | 0
2041 | 10 | 19 | 11 | 377.3096 | 0
2041 | 10 | 19 | 12 | 386.2264 | 0
2041 | 10 | 19 | 13 | 386.0881 | 0
2041 | 10 | 19 | 14 | 384.462 | 0
2041 | 10 | 19 | 15 | 384.2203 | 0
2041 | 10 | 19 | 16 | 386.3409 | 0
2041 | 10 | 19 | 17 | 384.0598 | 0
2041 | 10 | 19 | 18 | 375.1899 | 0
2041 | 10 | 19 | 19 | 369.9336 | 0
2041 | 10 | 19 | 20 | 358.7802 | 0
2041 | 10 | 19 | 21 | 350.9606 | 0
2041 | 10 | 19 | 22 | 343.8396 | 0
2041 | 10 | 19 | 23 | 333.8018 | 0
2041 | 10 | 20 | 0 | 320.7424 | 0
2041 | 10 | 20 | 1 | 315.6719 | 0
2041 | 10 | 20 | 2 | 309.2986 | 0
2041 | 10 | 20 | 3 | 303.9855 | 0
2041 | 10 | 20 | 4 | 303.1172 | 0
2041 | 10 | 20 | 5 | 310.9546 | 0
2041 | 10 | 20 | 6 | 325.2232 | 0
2041 | 10 | 20 | 7 | 331.7989 | 0
2041 | 10 | 20 | 8 | 338.3128 | 0
2041 | 10 | 20 | 9 | 351.4571 | 0
2041 | 10 | 20 | 10 | 363.768 | 0
2041 | 10 | 20 | 11 | 374.8384 | 0
2041 | 10 | 20 | 12 | 382.6573 | 0
2041 | 10 | 20 | 13 | 383.4552 | 0
2041 | 10 | 20 | 14 | 382.8927 | 0
2041 | 10 | 20 | 15 | 383.6091 | 0
2041 | 10 | 20 | 16 | 386.3359 | 0
2041 | 10 | 20 | 17 | 385.9137 | 0
2041 | 10 | 20 | 18 | 382.6202 | 0
2041 | 10 | 20 | 19 | 378.6207 | 0
2041 | 10 | 20 | 20 | 367.9172 | 0
2041 | 10 | 20 | 21 | 360.4199 | 0
2041 | 10 | 20 | 22 | 351.9242 | 0
2041 | 10 | 20 | 23 | 339.0801 | 0
2041 | 10 | 21 | 0 | 323.3161 | 0
2041 | 10 | 21 | 1 | 320.5659 | 0
2041 | 10 | 21 | 2 | 315.4467 | 0
2041 | 10 | 21 | 3 | 313.0141 | 0
2041 | 10 | 21 | 4 | 317.5011 | 0
2041 | 10 | 21 | 5 | 333.7056 | 0
2041 | 10 | 21 | 6 | 363.1817 | 0
2041 | 10 | 21 | 7 | 392.0732 | 0
2041 | 10 | 21 | 8 | 412.8407 | 0
2041 | 10 | 21 | 9 | 427.5879 | 0
2041 | 10 | 21 | 10 | 434.7738 | 0
2041 | 10 | 21 | 11 | 440.5551 | 0
2041 | 10 | 21 | 12 | 449.5199 | 0
2041 | 10 | 21 | 13 | 449.0611 | 0
2041 | 10 | 21 | 14 | 447.0357 | 0
2041 | 10 | 21 | 15 | 445.5347 | 0
2041 | 10 | 21 | 16 | 446.4872 | 0
2041 | 10 | 21 | 17 | 444.2212 | 0
2041 | 10 | 21 | 18 | 434.7385 | 0
2041 | 10 | 21 | 19 | 421.4429 | 0
2041 | 10 | 21 | 20 | 402.4011 | 0
2041 | 10 | 21 | 21 | 388.0793 | 0
2041 | 10 | 21 | 22 | 373.0865 | 0
2041 | 10 | 21 | 23 | 354.6423 | 0
2041 | 10 | 22 | 0 | 337.7937 | 0
2041 | 10 | 22 | 1 | 326.899 | 0
2041 | 10 | 22 | 2 | 320.4873 | 0
2041 | 10 | 22 | 3 | 316.9658 | 0
2041 | 10 | 22 | 4 | 319.8489 | 0
2041 | 10 | 22 | 5 | 334.4889 | 0
2041 | 10 | 22 | 6 | 365.6603 | 0
2041 | 10 | 22 | 7 | 395.7489 | 0
2041 | 10 | 22 | 8 | 417.0888 | 0
2041 | 10 | 22 | 9 | 431.5907 | 0
2041 | 10 | 22 | 10 | 438.3963 | 0
2041 | 10 | 22 | 11 | 443.2537 | 0
2041 | 10 | 22 | 12 | 452.8305 | 0
2041 | 10 | 22 | 13 | 452.878 | 0
2041 | 10 | 22 | 14 | 451.4467 | 0
2041 | 10 | 22 | 15 | 450.1542 | 0
2041 | 10 | 22 | 16 | 451.2462 | 0
2041 | 10 | 22 | 17 | 448.3847 | 0
2041 | 10 | 22 | 18 | 434.0959 | 0
2041 | 10 | 22 | 19 | 419.1881 | 0
2041 | 10 | 22 | 20 | 399.1836 | 0
2041 | 10 | 22 | 21 | 384.5578 | 0
2041 | 10 | 22 | 22 | 369.3399 | 0
2041 | 10 | 22 | 23 | 350.6662 | 0
2041 | 10 | 23 | 0 | 335.8922 | 0
2041 | 10 | 23 | 1 | 322.0021 | 0
2041 | 10 | 23 | 2 | 314.9699 | 0
2041 | 10 | 23 | 3 | 310.7921 | 0
2041 | 10 | 23 | 4 | 313.0908 | 0
2041 | 10 | 23 | 5 | 327.3711 | 0
2041 | 10 | 23 | 6 | 359.8493 | 0
2041 | 10 | 23 | 7 | 390.1168 | 0
2041 | 10 | 23 | 8 | 410.9718 | 0
2041 | 10 | 23 | 9 | 425.5025 | 0
2041 | 10 | 23 | 10 | 432.9643 | 0
2041 | 10 | 23 | 11 | 438.5031 | 0
2041 | 10 | 23 | 12 | 443.7588 | 0
2041 | 10 | 23 | 13 | 442.9396 | 0
2041 | 10 | 23 | 14 | 440.8472 | 0
2041 | 10 | 23 | 15 | 439.3157 | 0
2041 | 10 | 23 | 16 | 440.0287 | 0
2041 | 10 | 23 | 17 | 436.3654 | 0
2041 | 10 | 23 | 18 | 427.7291 | 0
2041 | 10 | 23 | 19 | 411.9264 | 0
2041 | 10 | 23 | 20 | 391.8553 | 0
2041 | 10 | 23 | 21 | 377.4928 | 0
2041 | 10 | 23 | 22 | 362.6663 | 0
2041 | 10 | 23 | 23 | 344.1187 | 0
2041 | 10 | 24 | 0 | 328.4973 | 0
2041 | 10 | 24 | 1 | 319.8088 | 0
2041 | 10 | 24 | 2 | 313.1215 | 0
2041 | 10 | 24 | 3 | 309.3584 | 0
2041 | 10 | 24 | 4 | 312.0458 | 0
2041 | 10 | 24 | 5 | 326.6609 | 0
2041 | 10 | 24 | 6 | 358.0933 | 0
2041 | 10 | 24 | 7 | 388.4223 | 0
2041 | 10 | 24 | 8 | 410.4479 | 0
2041 | 10 | 24 | 9 | 425.1373 | 0
2041 | 10 | 24 | 10 | 432.2932 | 0
2041 | 10 | 24 | 11 | 438.1145 | 0
2041 | 10 | 24 | 12 | 442.2356 | 0
2041 | 10 | 24 | 13 | 440.9875 | 0
2041 | 10 | 24 | 14 | 438.153 | 0
2041 | 10 | 24 | 15 | 436.3849 | 0
2041 | 10 | 24 | 16 | 437.1979 | 0
2041 | 10 | 24 | 17 | 434.0465 | 0
2041 | 10 | 24 | 18 | 426.7642 | 0
2041 | 10 | 24 | 19 | 414.1452 | 0
2041 | 10 | 24 | 20 | 396.5639 | 0
2041 | 10 | 24 | 21 | 383.8993 | 0
2041 | 10 | 24 | 22 | 370.6749 | 0
2041 | 10 | 24 | 23 | 353.8132 | 0
2041 | 10 | 25 | 0 | 337.0938 | 0
2041 | 10 | 25 | 1 | 328.2595 | 0
2041 | 10 | 25 | 2 | 321.6551 | 0
2041 | 10 | 25 | 3 | 317.598 | 0
2041 | 10 | 25 | 4 | 320.1105 | 0
2041 | 10 | 25 | 5 | 334.4603 | 0
2041 | 10 | 25 | 6 | 363.4309 | 0
2041 | 10 | 25 | 7 | 392.258 | 0
2041 | 10 | 25 | 8 | 413.0078 | 0
2041 | 10 | 25 | 9 | 427.6585 | 0
2041 | 10 | 25 | 10 | 434.7232 | 0
2041 | 10 | 25 | 11 | 440.1878 | 0
2041 | 10 | 25 | 12 | 451.1277 | 0
2041 | 10 | 25 | 13 | 450.4918 | 0
2041 | 10 | 25 | 14 | 448.8154 | 0
2041 | 10 | 25 | 15 | 447.7455 | 0
2041 | 10 | 25 | 16 | 448.9116 | 0
2041 | 10 | 25 | 17 | 445.8758 | 0
2041 | 10 | 25 | 18 | 436.1146 | 0
2041 | 10 | 25 | 19 | 420.5201 | 0
2041 | 10 | 25 | 20 | 400.6784 | 0
2041 | 10 | 25 | 21 | 387.0387 | 0
2041 | 10 | 25 | 22 | 374.2059 | 0
2041 | 10 | 25 | 23 | 359.3758 | 0
2041 | 10 | 26 | 0 | 341.157 | 0
2041 | 10 | 26 | 1 | 332.9339 | 0
2041 | 10 | 26 | 2 | 325.2431 | 0
2041 | 10 | 26 | 3 | 319.6765 | 0
2041 | 10 | 26 | 4 | 319.106 | 0
2041 | 10 | 26 | 5 | 327.5066 | 0
2041 | 10 | 26 | 6 | 343.9213 | 0
2041 | 10 | 26 | 7 | 352.808 | 0
2041 | 10 | 26 | 8 | 360.7752 | 0
2041 | 10 | 26 | 9 | 374.3259 | 0
2041 | 10 | 26 | 10 | 386.6315 | 0
2041 | 10 | 26 | 11 | 396.7355 | 0
2041 | 10 | 26 | 12 | 405.1277 | 0
2041 | 10 | 26 | 13 | 405.1851 | 0
2041 | 10 | 26 | 14 | 403.808 | 0
2041 | 10 | 26 | 15 | 404.1674 | 0
2041 | 10 | 26 | 16 | 407.1798 | 0
2041 | 10 | 26 | 17 | 405.2215 | 0
2041 | 10 | 26 | 18 | 397.9707 | 0
2041 | 10 | 26 | 19 | 390.5507 | 0
2041 | 10 | 26 | 20 | 377.6239 | 0
2041 | 10 | 26 | 21 | 369.0467 | 0
2041 | 10 | 26 | 22 | 360.9149 | 0
2041 | 10 | 26 | 23 | 350.2802 | 0
2041 | 10 | 27 | 0 | 337.2031 | 0
2041 | 10 | 27 | 1 | 330.6092 | 0
2041 | 10 | 27 | 2 | 323.7023 | 0
2041 | 10 | 27 | 3 | 318.2697 | 0
2041 | 10 | 27 | 4 | 317.5235 | 0
2041 | 10 | 27 | 5 | 325.4645 | 0
2041 | 10 | 27 | 6 | 339.6349 | 0
2041 | 10 | 27 | 7 | 346.2495 | 0
2041 | 10 | 27 | 8 | 350.526 | 0
2041 | 10 | 27 | 9 | 361.1671 | 0
2041 | 10 | 27 | 10 | 372.157 | 0
2041 | 10 | 27 | 11 | 382.4497 | 0
2041 | 10 | 27 | 12 | 390.9106 | 0
2041 | 10 | 27 | 13 | 391.2528 | 0
2041 | 10 | 27 | 14 | 390.3444 | 0
2041 | 10 | 27 | 15 | 390.9042 | 0
2041 | 10 | 27 | 16 | 393.9696 | 0
2041 | 10 | 27 | 17 | 394.3343 | 0
2041 | 10 | 27 | 18 | 392.4308 | 0
2041 | 10 | 27 | 19 | 386.15 | 0
2041 | 10 | 27 | 20 | 373.9566 | 0
2041 | 10 | 27 | 21 | 365.9092 | 0
2041 | 10 | 27 | 22 | 356.6365 | 0
2041 | 10 | 27 | 23 | 343.7068 | 0
2041 | 10 | 28 | 0 | 331.5354 | 0
2041 | 10 | 28 | 1 | 319.7597 | 0
2041 | 10 | 28 | 2 | 313.7885 | 0
2041 | 10 | 28 | 3 | 310.4765 | 0
2041 | 10 | 28 | 4 | 314.1689 | 0
2041 | 10 | 28 | 5 | 329.6698 | 0
2041 | 10 | 28 | 6 | 360.0115 | 0
2041 | 10 | 28 | 7 | 388.1447 | 0
2041 | 10 | 28 | 8 | 408.1955 | 0
2041 | 10 | 28 | 9 | 422.1511 | 0
2041 | 10 | 28 | 10 | 428.6988 | 0
2041 | 10 | 28 | 11 | 433.6384 | 0
2041 | 10 | 28 | 12 | 438.1389 | 0
2041 | 10 | 28 | 13 | 436.6773 | 0
2041 | 10 | 28 | 14 | 433.6109 | 0
2041 | 10 | 28 | 15 | 431.6055 | 0
2041 | 10 | 28 | 16 | 432.274 | 0
2041 | 10 | 28 | 17 | 429.6313 | 0
2041 | 10 | 28 | 18 | 418.357 | 0
2041 | 10 | 28 | 19 | 404.3735 | 0
2041 | 10 | 28 | 20 | 385.2546 | 0
2041 | 10 | 28 | 21 | 371.4203 | 0
2041 | 10 | 28 | 22 | 356.9496 | 0
2041 | 10 | 28 | 23 | 338.9158 | 0
2041 | 10 | 29 | 0 | 324.2949 | 0
2041 | 10 | 29 | 1 | 321.3171 | 0
2041 | 10 | 29 | 2 | 315.0642 | 0
2041 | 10 | 29 | 3 | 311.7719 | 0
2041 | 10 | 29 | 4 | 315.2919 | 0
2041 | 10 | 29 | 5 | 330.834 | 0
2041 | 10 | 29 | 6 | 363.5913 | 0
2041 | 10 | 29 | 7 | 394.9895 | 0
2041 | 10 | 29 | 8 | 415.8287 | 0
2041 | 10 | 29 | 9 | 427.9497 | 0
2041 | 10 | 29 | 10 | 432.7833 | 0
2041 | 10 | 29 | 11 | 436.9809 | 0
2041 | 10 | 29 | 12 | 446.3095 | 0
2041 | 10 | 29 | 13 | 445.3801 | 0
2041 | 10 | 29 | 14 | 443.31 | 0
2041 | 10 | 29 | 15 | 441.7375 | 0
2041 | 10 | 29 | 16 | 442.9013 | 0
2041 | 10 | 29 | 17 | 440.4585 | 0
2041 | 10 | 29 | 18 | 437.8366 | 0
2041 | 10 | 29 | 19 | 422.4694 | 0
2041 | 10 | 29 | 20 | 402.3633 | 0
2041 | 10 | 29 | 21 | 388.1042 | 0
2041 | 10 | 29 | 22 | 373.0989 | 0
2041 | 10 | 29 | 23 | 354.2159 | 0
2041 | 10 | 30 | 0 | 335.6159 | 0
2041 | 10 | 30 | 1 | 330.3598 | 0
2041 | 10 | 30 | 2 | 323.5126 | 0
2041 | 10 | 30 | 3 | 319.3066 | 0
2041 | 10 | 30 | 4 | 322.0358 | 0
2041 | 10 | 30 | 5 | 337.3335 | 0
2041 | 10 | 30 | 6 | 369.8195 | 0
2041 | 10 | 30 | 7 | 401.2621 | 0
2041 | 10 | 30 | 8 | 421.3047 | 0
2041 | 10 | 30 | 9 | 432.9495 | 0
2041 | 10 | 30 | 10 | 437.7495 | 0
2041 | 10 | 30 | 11 | 442.0898 | 0
2041 | 10 | 30 | 12 | 450.0495 | 0
2041 | 10 | 30 | 13 | 449.4451 | 0
2041 | 10 | 30 | 14 | 446.6079 | 0
2041 | 10 | 30 | 15 | 444.1955 | 0
2041 | 10 | 30 | 16 | 444.1402 | 0
2041 | 10 | 30 | 17 | 440.0624 | 0
2041 | 10 | 30 | 18 | 430.4838 | 0
2041 | 10 | 30 | 19 | 414.6339 | 0
2041 | 10 | 30 | 20 | 395.1434 | 0
2041 | 10 | 30 | 21 | 381.802 | 0
2041 | 10 | 30 | 22 | 367.1536 | 0
2041 | 10 | 30 | 23 | 348.087 | 0
2041 | 10 | 31 | 0 | 328.9105 | 0
2041 | 10 | 31 | 1 | 327.2405 | 0
2041 | 10 | 31 | 2 | 320.1788 | 0
2041 | 10 | 31 | 3 | 316.1934 | 0
2041 | 10 | 31 | 4 | 319.1891 | 0
2041 | 10 | 31 | 5 | 334.992 | 0
2041 | 10 | 31 | 6 | 366.6022 | 0
2041 | 10 | 31 | 7 | 400.4127 | 0
2041 | 10 | 31 | 8 | 422.0513 | 0
2041 | 10 | 31 | 9 | 435.276 | 0
2041 | 10 | 31 | 10 | 441.7633 | 0
2041 | 10 | 31 | 11 | 447.577 | 0
2041 | 10 | 31 | 12 | 454.6011 | 0
2041 | 10 | 31 | 13 | 454.4266 | 0
2041 | 10 | 31 | 14 | 451.9254 | 0
2041 | 10 | 31 | 15 | 449.6213 | 0
2041 | 10 | 31 | 16 | 449.8017 | 0
2041 | 10 | 31 | 17 | 446.492 | 0
2041 | 10 | 31 | 18 | 435.7868 | 0
2041 | 10 | 31 | 19 | 419.7557 | 0
2041 | 10 | 31 | 20 | 399.7507 | 0
2041 | 10 | 31 | 21 | 385.7829 | 0
2041 | 10 | 31 | 22 | 371.1077 | 0
2041 | 10 | 31 | 23 | 353.3451 | 0
2041 | 11 | 1 | 0 | 338.6643 | 0
2041 | 11 | 1 | 1 | 335.5395 | 0
2041 | 11 | 1 | 2 | 327.9754 | 0
2041 | 11 | 1 | 3 | 322.4813 | 0
2041 | 11 | 1 | 4 | 324.5473 | 0
2041 | 11 | 1 | 5 | 340.0741 | 0
2041 | 11 | 1 | 6 | 373.9697 | 0
2041 | 11 | 1 | 7 | 407.2766 | 0
2041 | 11 | 1 | 8 | 429.8342 | 0
2041 | 11 | 1 | 9 | 445.5487 | 0
2041 | 11 | 1 | 10 | 454.5693 | 0
2041 | 11 | 1 | 11 | 462.453 | 0
2041 | 11 | 1 | 12 | 469.9567 | 0
2041 | 11 | 1 | 13 | 470.0947 | 0
2041 | 11 | 1 | 14 | 469.8407 | 0
2041 | 11 | 1 | 15 | 469.3839 | 0
2041 | 11 | 1 | 16 | 470.7194 | 0
2041 | 11 | 1 | 17 | 466.3231 | 0
2041 | 11 | 1 | 18 | 447.7461 | 0
2041 | 11 | 1 | 19 | 430.1625 | 0
2041 | 11 | 1 | 20 | 409.1864 | 0
2041 | 11 | 1 | 21 | 395.6595 | 0
2041 | 11 | 1 | 22 | 381.9214 | 0
2041 | 11 | 1 | 23 | 366.5226 | 0
2041 | 11 | 2 | 0 | 350.3119 | 0
2041 | 11 | 2 | 1 | 348.1529 | 0
2041 | 11 | 2 | 2 | 340.3203 | 0
2041 | 11 | 2 | 3 | 333.8365 | 0
2041 | 11 | 2 | 4 | 332.9857 | 0
2041 | 11 | 2 | 5 | 341.6972 | 0
2041 | 11 | 2 | 6 | 357.3987 | 0
2041 | 11 | 2 | 7 | 367.5293 | 0
2041 | 11 | 2 | 8 | 379.4909 | 0
2041 | 11 | 2 | 9 | 395.64 | 0
2041 | 11 | 2 | 10 | 409.2636 | 0
2041 | 11 | 2 | 11 | 421.0049 | 0
2041 | 11 | 2 | 12 | 429.8211 | 0
2041 | 11 | 2 | 13 | 430.0907 | 0
2041 | 11 | 2 | 14 | 429.8117 | 0
2041 | 11 | 2 | 15 | 430.9828 | 0
2041 | 11 | 2 | 16 | 433.9408 | 0
2041 | 11 | 2 | 17 | 430.9613 | 0
2041 | 11 | 2 | 18 | 423.5234 | 0
2041 | 11 | 2 | 19 | 414.9153 | 0
2041 | 11 | 2 | 20 | 400.7559 | 0
2041 | 11 | 2 | 21 | 391.7553 | 0
2041 | 11 | 2 | 22 | 382.9825 | 0
2041 | 11 | 2 | 23 | 370.854 | 0
2041 | 11 | 3 | 0 | 356.6811 | 0
2041 | 11 | 3 | 1 | 322.2412 | 0
2041 | 11 | 3 | 2 | 313.1463 | 0
2041 | 11 | 3 | 3 | 304.3607 | 0
2041 | 11 | 3 | 4 | 299.2854 | 0
2041 | 11 | 3 | 5 | 300.9499 | 0
2041 | 11 | 3 | 6 | 304.1813 | 0
2041 | 11 | 3 | 7 | 306.7641 | 0
2041 | 11 | 3 | 8 | 322.0838 | 0
2041 | 11 | 3 | 9 | 340.1577 | 0
2041 | 11 | 3 | 10 | 355.951 | 0
2041 | 11 | 3 | 11 | 367.7468 | 0
2041 | 11 | 3 | 12 | 378.3168 | 0
2041 | 11 | 3 | 13 | 383.3619 | 0
2041 | 11 | 3 | 14 | 383.9209 | 0
2041 | 11 | 3 | 15 | 384.8244 | 0
2041 | 11 | 3 | 16 | 387.8425 | 0
2041 | 11 | 3 | 17 | 389.098 | 0
2041 | 11 | 3 | 18 | 391.5125 | 0
2041 | 11 | 3 | 19 | 387.5085 | 0
2041 | 11 | 3 | 20 | 376.3658 | 0
2041 | 11 | 3 | 21 | 367.8221 | 0
2041 | 11 | 3 | 22 | 362.4397 | 0
2041 | 11 | 3 | 23 | 350.9237 | 0
2041 | 11 | 4 | 0 | 337.0406 | 0
2041 | 11 | 4 | 1 | 359.8097 | 0
2041 | 11 | 4 | 2 | 350.5797 | 0
2041 | 11 | 4 | 3 | 343.2364 | 0
2041 | 11 | 4 | 4 | 342.8343 | 0
2041 | 11 | 4 | 5 | 353.6018 | 0
2041 | 11 | 4 | 6 | 375.4174 | 0
2041 | 11 | 4 | 7 | 402.7592 | 0
2041 | 11 | 4 | 8 | 434.5386 | 0
2041 | 11 | 4 | 9 | 456.5847 | 0
2041 | 11 | 4 | 10 | 469.351 | 0
2041 | 11 | 4 | 11 | 477.4621 | 0
2041 | 11 | 4 | 12 | 486.9929 | 0
2041 | 11 | 4 | 13 | 490.7908 | 0
2041 | 11 | 4 | 14 | 489.8872 | 0
2041 | 11 | 4 | 15 | 487.9378 | 0
2041 | 11 | 4 | 16 | 488.4888 | 0
2041 | 11 | 4 | 17 | 487.1904 | 0
2041 | 11 | 4 | 18 | 478.125 | 0
2041 | 11 | 4 | 19 | 462.9746 | 0
2041 | 11 | 4 | 20 | 441.2621 | 0
2041 | 11 | 4 | 21 | 424.2494 | 0
2041 | 11 | 4 | 22 | 411.2266 | 0
2041 | 11 | 4 | 23 | 392.6953 | 0
2041 | 11 | 5 | 0 | 375.2897 | 0
2041 | 11 | 5 | 1 | 355.6348 | 0
2041 | 11 | 5 | 2 | 345.665 | 0
2041 | 11 | 5 | 3 | 337.8369 | 0
2041 | 11 | 5 | 4 | 336.5079 | 0
2041 | 11 | 5 | 5 | 346.3638 | 0
2041 | 11 | 5 | 6 | 369.0215 | 0
2041 | 11 | 5 | 7 | 398.7588 | 0
2041 | 11 | 5 | 8 | 431.5679 | 0
2041 | 11 | 5 | 9 | 453.0822 | 0
2041 | 11 | 5 | 10 | 465.5979 | 0
2041 | 11 | 5 | 11 | 473.3406 | 0
2041 | 11 | 5 | 12 | 480.9222 | 0
2041 | 11 | 5 | 13 | 485.2207 | 0
2041 | 11 | 5 | 14 | 484.6502 | 0
2041 | 11 | 5 | 15 | 482.944 | 0
2041 | 11 | 5 | 16 | 484.0763 | 0
2041 | 11 | 5 | 17 | 482.8732 | 0
2041 | 11 | 5 | 18 | 479.6967 | 0
2041 | 11 | 5 | 19 | 465.0436 | 0
2041 | 11 | 5 | 20 | 444.0673 | 0
2041 | 11 | 5 | 21 | 427.7773 | 0
2041 | 11 | 5 | 22 | 415.3113 | 0
2041 | 11 | 5 | 23 | 396.9355 | 0
2041 | 11 | 6 | 0 | 375.4589 | 0
2041 | 11 | 6 | 1 | 359.1608 | 0
2041 | 11 | 6 | 2 | 349.2754 | 0
2041 | 11 | 6 | 3 | 341.3473 | 0
2041 | 11 | 6 | 4 | 339.9487 | 0
2041 | 11 | 6 | 5 | 349.7844 | 0
2041 | 11 | 6 | 6 | 369.6022 | 0
2041 | 11 | 6 | 7 | 399.3841 | 0
2041 | 11 | 6 | 8 | 432.2317 | 0
2041 | 11 | 6 | 9 | 453.8714 | 0
2041 | 11 | 6 | 10 | 466.6736 | 0
2041 | 11 | 6 | 11 | 474.8772 | 0
2041 | 11 | 6 | 12 | 485.4325 | 0
2041 | 11 | 6 | 13 | 489.8639 | 0
2041 | 11 | 6 | 14 | 489.4601 | 0
2041 | 11 | 6 | 15 | 488.1513 | 0
2041 | 11 | 6 | 16 | 489.418 | 0
2041 | 11 | 6 | 17 | 488.0316 | 0
2041 | 11 | 6 | 18 | 478.5239 | 0
2041 | 11 | 6 | 19 | 464.4809 | 0
2041 | 11 | 6 | 20 | 444.5783 | 0
2041 | 11 | 6 | 21 | 429.1663 | 0
2041 | 11 | 6 | 22 | 417.3956 | 0
2041 | 11 | 6 | 23 | 399.2339 | 0
2041 | 11 | 7 | 0 | 378.084 | 0
2041 | 11 | 7 | 1 | 359.6398 | 0
2041 | 11 | 7 | 2 | 349.5719 | 0
2041 | 11 | 7 | 3 | 341.5537 | 0
2041 | 11 | 7 | 4 | 339.9786 | 0
2041 | 11 | 7 | 5 | 349.6197 | 0
2041 | 11 | 7 | 6 | 370.1217 | 0
2041 | 11 | 7 | 7 | 399.3529 | 0
2041 | 11 | 7 | 8 | 431.82 | 0
2041 | 11 | 7 | 9 | 452.3671 | 0
2041 | 11 | 7 | 10 | 463.6391 | 0
2041 | 11 | 7 | 11 | 471.3003 | 0
2041 | 11 | 7 | 12 | 481.3161 | 0
2041 | 11 | 7 | 13 | 484.7784 | 0
2041 | 11 | 7 | 14 | 483.2661 | 0
2041 | 11 | 7 | 15 | 481.1464 | 0
2041 | 11 | 7 | 16 | 481.8879 | 0
2041 | 11 | 7 | 17 | 480.3619 | 0
2041 | 11 | 7 | 18 | 474.6374 | 0
2041 | 11 | 7 | 19 | 461.6625 | 0
2041 | 11 | 7 | 20 | 442.6965 | 0
2041 | 11 | 7 | 21 | 428.1226 | 0
2041 | 11 | 7 | 22 | 417.4291 | 0
2041 | 11 | 7 | 23 | 400.9998 | 0
2041 | 11 | 8 | 0 | 377.0299 | 0
2041 | 11 | 8 | 1 | 363.8674 | 0
2041 | 11 | 8 | 2 | 353.7525 | 0
2041 | 11 | 8 | 3 | 345.4156 | 0
2041 | 11 | 8 | 4 | 343.6452 | 0
2041 | 11 | 8 | 5 | 352.9955 | 0
2041 | 11 | 8 | 6 | 370.9688 | 0
2041 | 11 | 8 | 7 | 398.8362 | 0
2041 | 11 | 8 | 8 | 430.4901 | 0
2041 | 11 | 8 | 9 | 451.7721 | 0
2041 | 11 | 8 | 10 | 464.0461 | 0
2041 | 11 | 8 | 11 | 471.8838 | 0
2041 | 11 | 8 | 12 | 479.4185 | 0
2041 | 11 | 8 | 13 | 482.1241 | 0
2041 | 11 | 8 | 14 | 480.6329 | 0
2041 | 11 | 8 | 15 | 478.5106 | 0
2041 | 11 | 8 | 16 | 479.3633 | 0
2041 | 11 | 8 | 17 | 478.0219 | 0
2041 | 11 | 8 | 18 | 473.7094 | 0
2041 | 11 | 8 | 19 | 460.0057 | 0
2041 | 11 | 8 | 20 | 440.8373 | 0
2041 | 11 | 8 | 21 | 426.4126 | 0
2041 | 11 | 8 | 22 | 416.9744 | 0
2041 | 11 | 8 | 23 | 403.6964 | 0
2041 | 11 | 9 | 0 | 382.6092 | 0
2041 | 11 | 9 | 1 | 368.2423 | 0
2041 | 11 | 9 | 2 | 357.292 | 0
2041 | 11 | 9 | 3 | 347.2959 | 0
2041 | 11 | 9 | 4 | 341.9048 | 0
2041 | 11 | 9 | 5 | 344.2285 | 0
2041 | 11 | 9 | 6 | 347.3712 | 0
2041 | 11 | 9 | 7 | 352.1044 | 0
2041 | 11 | 9 | 8 | 370.7026 | 0
2041 | 11 | 9 | 9 | 392.5893 | 0
2041 | 11 | 9 | 10 | 411.3018 | 0
2041 | 11 | 9 | 11 | 424.7632 | 0
2041 | 11 | 9 | 12 | 435.7736 | 0
2041 | 11 | 9 | 13 | 440.2359 | 0
2041 | 11 | 9 | 14 | 440.194 | 0
2041 | 11 | 9 | 15 | 440.5643 | 0
2041 | 11 | 9 | 16 | 443.3349 | 0
2041 | 11 | 9 | 17 | 443.1261 | 0
2041 | 11 | 9 | 18 | 442.5599 | 0
2041 | 11 | 9 | 19 | 435.2596 | 0
2041 | 11 | 9 | 20 | 420.9698 | 0
2041 | 11 | 9 | 21 | 410.3505 | 0
2041 | 11 | 9 | 22 | 405.404 | 0
2041 | 11 | 9 | 23 | 395.613 | 0
2041 | 11 | 10 | 0 | 380.5833 | 0
2041 | 11 | 10 | 1 | 373.696 | 0
2041 | 11 | 10 | 2 | 364.0205 | 0
2041 | 11 | 10 | 3 | 354.6285 | 0
2041 | 11 | 10 | 4 | 349.9335 | 0
2041 | 11 | 10 | 5 | 352.8724 | 0
2041 | 11 | 10 | 6 | 357.1978 | 0
2041 | 11 | 10 | 7 | 360.6972 | 0
2041 | 11 | 10 | 8 | 374.534 | 0
2041 | 11 | 10 | 9 | 391.4438 | 0
2041 | 11 | 10 | 10 | 407.445 | 0
2041 | 11 | 10 | 11 | 420.9869 | 0
2041 | 11 | 10 | 12 | 434.1627 | 0
2041 | 11 | 10 | 13 | 439.0119 | 0
2041 | 11 | 10 | 14 | 439.5156 | 0
2041 | 11 | 10 | 15 | 440.1803 | 0
2041 | 11 | 10 | 16 | 443.7902 | 0
2041 | 11 | 10 | 17 | 446.3802 | 0
2041 | 11 | 10 | 18 | 452.4013 | 0
2041 | 11 | 10 | 19 | 447.9408 | 0
2041 | 11 | 10 | 20 | 435.3668 | 0
2041 | 11 | 10 | 21 | 425.8674 | 0
2041 | 11 | 10 | 22 | 419.2681 | 0
2041 | 11 | 10 | 23 | 406.3872 | 0
2041 | 11 | 11 | 0 | 390.3264 | 0
2041 | 11 | 11 | 1 | 379.2409 | 0
2041 | 11 | 11 | 2 | 370.1886 | 0
2041 | 11 | 11 | 3 | 363.099 | 0
2041 | 11 | 11 | 4 | 362.9834 | 0
2041 | 11 | 11 | 5 | 373.6227 | 0
2041 | 11 | 11 | 6 | 394.4978 | 0
2041 | 11 | 11 | 7 | 421.0769 | 0
2041 | 11 | 11 | 8 | 453.9336 | 0
2041 | 11 | 11 | 9 | 476.3244 | 0
2041 | 11 | 11 | 10 | 488.2938 | 0
2041 | 11 | 11 | 11 | 495.6917 | 0
2041 | 11 | 11 | 12 | 504.6206 | 0
2041 | 11 | 11 | 13 | 507.5991 | 0
2041 | 11 | 11 | 14 | 505.5594 | 0
2041 | 11 | 11 | 15 | 503.4622 | 0
2041 | 11 | 11 | 16 | 504.1756 | 0
2041 | 11 | 11 | 17 | 504.5791 | 0
2041 | 11 | 11 | 18 | 494.6532 | 0
2041 | 11 | 11 | 19 | 482.9799 | 0
2041 | 11 | 11 | 20 | 463.7369 | 0
2041 | 11 | 11 | 21 | 447.93 | 0
2041 | 11 | 11 | 22 | 435.8219 | 0
2041 | 11 | 11 | 23 | 417.5973 | 0
2041 | 11 | 12 | 0 | 397.5372 | 0
2041 | 11 | 12 | 1 | 382.053 | 0
2041 | 11 | 12 | 2 | 372.0854 | 0
2041 | 11 | 12 | 3 | 364.5 | 0
2041 | 11 | 12 | 4 | 363.4227 | 0
2041 | 11 | 12 | 5 | 372.9114 | 0
2041 | 11 | 12 | 6 | 394.2281 | 0
2041 | 11 | 12 | 7 | 422.673 | 0
2041 | 11 | 12 | 8 | 455.1663 | 0
2041 | 11 | 12 | 9 | 475.1673 | 0
2041 | 11 | 12 | 10 | 484.9593 | 0
2041 | 11 | 12 | 11 | 491.0786 | 0
2041 | 11 | 12 | 12 | 503.8193 | 0
2041 | 11 | 12 | 13 | 507.4713 | 0
2041 | 11 | 12 | 14 | 506.23 | 0
2041 | 11 | 12 | 15 | 504.6358 | 0
2041 | 11 | 12 | 16 | 505.6374 | 0
2041 | 11 | 12 | 17 | 505.5138 | 0
2041 | 11 | 12 | 18 | 505.0031 | 0
2041 | 11 | 12 | 19 | 492.0195 | 0
2041 | 11 | 12 | 20 | 471.9719 | 0
2041 | 11 | 12 | 21 | 455.8914 | 0
2041 | 11 | 12 | 22 | 443.6596 | 0
2041 | 11 | 12 | 23 | 425.0199 | 0
2041 | 11 | 13 | 0 | 398.5277 | 0
2041 | 11 | 13 | 1 | 389.8393 | 0
2041 | 11 | 13 | 2 | 379.5278 | 0
2041 | 11 | 13 | 3 | 371.6885 | 0
2041 | 11 | 13 | 4 | 370.278 | 0
2041 | 11 | 13 | 5 | 379.4983 | 0
2041 | 11 | 13 | 6 | 397.1979 | 0
2041 | 11 | 13 | 7 | 426.3056 | 0
2041 | 11 | 13 | 8 | 462.8194 | 0
2041 | 11 | 13 | 9 | 487.6445 | 0
2041 | 11 | 13 | 10 | 501.9323 | 0
2041 | 11 | 13 | 11 | 510.3448 | 0
2041 | 11 | 13 | 12 | 519.0046 | 0.0045919
2041 | 11 | 13 | 13 | 523.5911 | 4.5911
2041 | 11 | 13 | 14 | 522.8075 | 3.8075
2041 | 11 | 13 | 15 | 522.0036 | 3.0036
2041 | 11 | 13 | 16 | 523.6362 | 4.6362
2041 | 11 | 13 | 17 | 524.4168 | 5.4168
2041 | 11 | 13 | 18 | 517.7848 | 0
2041 | 11 | 13 | 19 | 503.7003 | 0
2041 | 11 | 13 | 20 | 482.9378 | 0
2041 | 11 | 13 | 21 | 466.554 | 0
2041 | 11 | 13 | 22 | 454.254 | 0
2041 | 11 | 13 | 23 | 434.9646 | 0
2041 | 11 | 14 | 0 | 414.0364 | 0
2041 | 11 | 14 | 1 | 394.6631 | 0
2041 | 11 | 14 | 2 | 383.793 | 0
2041 | 11 | 14 | 3 | 375.4148 | 0
2041 | 11 | 14 | 4 | 373.416 | 0
2041 | 11 | 14 | 5 | 382.1264 | 0
2041 | 11 | 14 | 6 | 401.1078 | 0
2041 | 11 | 14 | 7 | 429.2144 | 0
2041 | 11 | 14 | 8 | 464.3492 | 0
2041 | 11 | 14 | 9 | 488.1898 | 0
2041 | 11 | 14 | 10 | 500.8752 | 0
2041 | 11 | 14 | 11 | 508.8167 | 0
2041 | 11 | 14 | 12 | 516.403 | 0
2041 | 11 | 14 | 13 | 519.3311 | 0.33109
2041 | 11 | 14 | 14 | 517.2628 | 0
2041 | 11 | 14 | 15 | 515.5176 | 0
2041 | 11 | 14 | 16 | 516.0604 | 0
2041 | 11 | 14 | 17 | 515.8266 | 0
2041 | 11 | 14 | 18 | 512.4057 | 0
2041 | 11 | 14 | 19 | 497.4103 | 0
2041 | 11 | 14 | 20 | 476.0038 | 0
2041 | 11 | 14 | 21 | 459.6223 | 0
2041 | 11 | 14 | 22 | 447.758 | 0
2041 | 11 | 14 | 23 | 429.689 | 0
2041 | 11 | 15 | 0 | 412.2197 | 0
2041 | 11 | 15 | 1 | 396.8237 | 0
2041 | 11 | 15 | 2 | 385.6476 | 0
2041 | 11 | 15 | 3 | 376.8434 | 0
2041 | 11 | 15 | 4 | 374.5458 | 0
2041 | 11 | 15 | 5 | 382.9083 | 0
2041 | 11 | 15 | 6 | 401.8854 | 0
2041 | 11 | 15 | 7 | 428.4984 | 0
2041 | 11 | 15 | 8 | 461.9711 | 0
2041 | 11 | 15 | 9 | 484.6415 | 0
2041 | 11 | 15 | 10 | 496.589 | 0
2041 | 11 | 15 | 11 | 503.7925 | 0
2041 | 11 | 15 | 12 | 513.3613 | 0
2041 | 11 | 15 | 13 | 515.7673 | 0
2041 | 11 | 15 | 14 | 513.688 | 0
2041 | 11 | 15 | 15 | 511.9723 | 0
2041 | 11 | 15 | 16 | 512.718 | 0
2041 | 11 | 15 | 17 | 512.9112 | 0
2041 | 11 | 15 | 18 | 512.4125 | 0
2041 | 11 | 15 | 19 | 496.9941 | 0
2041 | 11 | 15 | 20 | 475.6378 | 0
2041 | 11 | 15 | 21 | 459.5497 | 0
2041 | 11 | 15 | 22 | 449.0608 | 0
2041 | 11 | 15 | 23 | 434.1265 | 0
2041 | 11 | 16 | 0 | 418.0855 | 0
2041 | 11 | 16 | 1 | 401.7066 | 0
2041 | 11 | 16 | 2 | 389.875 | 0
2041 | 11 | 16 | 3 | 379.414 | 0
2041 | 11 | 16 | 4 | 374.2922 | 0
2041 | 11 | 16 | 5 | 377.1464 | 0
2041 | 11 | 16 | 6 | 382.4894 | 0
2041 | 11 | 16 | 7 | 387.3175 | 0
2041 | 11 | 16 | 8 | 401.4978 | 0
2041 | 11 | 16 | 9 | 420.3993 | 0
2041 | 11 | 16 | 10 | 438.3105 | 0
2041 | 11 | 16 | 11 | 452.3892 | 0
2041 | 11 | 16 | 12 | 464.214 | 0
2041 | 11 | 16 | 13 | 468.4701 | 0
2041 | 11 | 16 | 14 | 468.3403 | 0
2041 | 11 | 16 | 15 | 468.6887 | 0
2041 | 11 | 16 | 16 | 471.2407 | 0
2041 | 11 | 16 | 17 | 473.3905 | 0
2041 | 11 | 16 | 18 | 468.5426 | 0
2041 | 11 | 16 | 19 | 460.1801 | 0
2041 | 11 | 16 | 20 | 445.1158 | 0
2041 | 11 | 16 | 21 | 434.2859 | 0
2041 | 11 | 16 | 22 | 428.4675 | 0
2041 | 11 | 16 | 23 | 418.6742 | 0
2041 | 11 | 17 | 0 | 405.8578 | 0
2041 | 11 | 17 | 1 | 391.7364 | 0
2041 | 11 | 17 | 2 | 380.7603 | 0
2041 | 11 | 17 | 3 | 370.4074 | 0
2041 | 11 | 17 | 4 | 365.0874 | 0
2041 | 11 | 17 | 5 | 367.6978 | 0
2041 | 11 | 17 | 6 | 374.5971 | 0
2041 | 11 | 17 | 7 | 377.6403 | 0
2041 | 11 | 17 | 8 | 388.623 | 0
2041 | 11 | 17 | 9 | 404.5515 | 0
2041 | 11 | 17 | 10 | 420.8937 | 0
2041 | 11 | 17 | 11 | 435.2929 | 0
2041 | 11 | 17 | 12 | 447.9558 | 0
2041 | 11 | 17 | 13 | 452.4966 | 0
2041 | 11 | 17 | 14 | 452.8745 | 0
2041 | 11 | 17 | 15 | 453.2587 | 0
2041 | 11 | 17 | 16 | 456.1782 | 0
2041 | 11 | 17 | 17 | 460.9022 | 0
2041 | 11 | 17 | 18 | 463.8157 | 0
2041 | 11 | 17 | 19 | 458.3453 | 0
2041 | 11 | 17 | 20 | 445.229 | 0
2041 | 11 | 17 | 21 | 435.6527 | 0
2041 | 11 | 17 | 22 | 428.9079 | 0
2041 | 11 | 17 | 23 | 416.5721 | 0
2041 | 11 | 18 | 0 | 401.2691 | 0
2041 | 11 | 18 | 1 | 385.0524 | 0
2041 | 11 | 18 | 2 | 375.178 | 0
2041 | 11 | 18 | 3 | 367.5138 | 0
2041 | 11 | 18 | 4 | 367.0467 | 0
2041 | 11 | 18 | 5 | 377.3531 | 0
2041 | 11 | 18 | 6 | 397.2172 | 0
2041 | 11 | 18 | 7 | 423.519 | 0
2041 | 11 | 18 | 8 | 456.85 | 0
2041 | 11 | 18 | 9 | 479.1521 | 0
2041 | 11 | 18 | 10 | 490.4555 | 0
2041 | 11 | 18 | 11 | 497.6056 | 0
2041 | 11 | 18 | 12 | 509.9442 | 0
2041 | 11 | 18 | 13 | 513.3866 | 0
2041 | 11 | 18 | 14 | 511.3462 | 0
2041 | 11 | 18 | 15 | 509.6943 | 0
2041 | 11 | 18 | 16 | 510.4269 | 0
2041 | 11 | 18 | 17 | 511.6277 | 0
2041 | 11 | 18 | 18 | 503.8251 | 0
2041 | 11 | 18 | 19 | 490.3956 | 0
2041 | 11 | 18 | 20 | 469.7633 | 0
2041 | 11 | 18 | 21 | 453.5147 | 0
2041 | 11 | 18 | 22 | 441.3643 | 0
2041 | 11 | 18 | 23 | 422.5347 | 0
2041 | 11 | 19 | 0 | 400.2398 | 0
2041 | 11 | 19 | 1 | 382.3328 | 0
2041 | 11 | 19 | 2 | 371.7169 | 0
2041 | 11 | 19 | 3 | 363.7082 | 0
2041 | 11 | 19 | 4 | 362.3955 | 0
2041 | 11 | 19 | 5 | 371.8317 | 0
2041 | 11 | 19 | 6 | 392.3395 | 0
2041 | 11 | 19 | 7 | 421.2307 | 0
2041 | 11 | 19 | 8 | 455.0082 | 0
2041 | 11 | 19 | 9 | 475.7611 | 0
2041 | 11 | 19 | 10 | 485.7789 | 0
2041 | 11 | 19 | 11 | 492.1613 | 0
2041 | 11 | 19 | 12 | 503.7914 | 0
2041 | 11 | 19 | 13 | 507.3345 | 0
2041 | 11 | 19 | 14 | 505.7646 | 0
2041 | 11 | 19 | 15 | 504.1302 | 0
2041 | 11 | 19 | 16 | 505.0177 | 0
2041 | 11 | 19 | 17 | 506.1332 | 0
2041 | 11 | 19 | 18 | 504.8378 | 0
2041 | 11 | 19 | 19 | 490.0657 | 0
2041 | 11 | 19 | 20 | 468.9006 | 0
2041 | 11 | 19 | 21 | 452.5991 | 0
2041 | 11 | 19 | 22 | 440.1967 | 0
2041 | 11 | 19 | 23 | 421.1921 | 0
2041 | 11 | 20 | 0 | 401.4827 | 0
2041 | 11 | 20 | 1 | 382.234 | 0
2041 | 11 | 20 | 2 | 371.053 | 0
2041 | 11 | 20 | 3 | 362.3381 | 0
2041 | 11 | 20 | 4 | 360.3412 | 0
2041 | 11 | 20 | 5 | 369.3919 | 0
2041 | 11 | 20 | 6 | 388.1658 | 0
2041 | 11 | 20 | 7 | 417.516 | 0
2041 | 11 | 20 | 8 | 451.874 | 0
2041 | 11 | 20 | 9 | 475.2207 | 0
2041 | 11 | 20 | 10 | 488.1504 | 0
2041 | 11 | 20 | 11 | 496.3014 | 0
2041 | 11 | 20 | 12 | 507.0291 | 0
2041 | 11 | 20 | 13 | 511.2482 | 0
2041 | 11 | 20 | 14 | 510.1703 | 0
2041 | 11 | 20 | 15 | 508.9882 | 0
2041 | 11 | 20 | 16 | 509.9699 | 0
2041 | 11 | 20 | 17 | 510.7726 | 0
2041 | 11 | 20 | 18 | 502.7931 | 0
2041 | 11 | 20 | 19 | 486.9623 | 0
2041 | 11 | 20 | 20 | 465.6715 | 0
2041 | 11 | 20 | 21 | 449.7261 | 0
2041 | 11 | 20 | 22 | 437.6855 | 0
2041 | 11 | 20 | 23 | 418.6574 | 0
2041 | 11 | 21 | 0 | 396.9214 | 0
2041 | 11 | 21 | 1 | 381.7226 | 0
2041 | 11 | 21 | 2 | 370.6204 | 0
2041 | 11 | 21 | 3 | 362.3408 | 0
2041 | 11 | 21 | 4 | 360.7073 | 0
2041 | 11 | 21 | 5 | 370.025 | 0
2041 | 11 | 21 | 6 | 389.7603 | 0
2041 | 11 | 21 | 7 | 419.7012 | 0
2041 | 11 | 21 | 8 | 456.2171 | 0
2041 | 11 | 21 | 9 | 481.0701 | 0
2041 | 11 | 21 | 10 | 494.9034 | 0
2041 | 11 | 21 | 11 | 503.8706 | 0
2041 | 11 | 21 | 12 | 514.8018 | 0
2041 | 11 | 21 | 13 | 519.3085 | 0.30851
2041 | 11 | 21 | 14 | 518.4449 | 0
2041 | 11 | 21 | 15 | 517.5415 | 0
2041 | 11 | 21 | 16 | 518.5395 | 0
2041 | 11 | 21 | 17 | 519.9659 | 0.96586
2041 | 11 | 21 | 18 | 511.2048 | 0
2041 | 11 | 21 | 19 | 495.9391 | 0
2041 | 11 | 21 | 20 | 474.9593 | 0
2041 | 11 | 21 | 21 | 459.2322 | 0
2041 | 11 | 21 | 22 | 447.6047 | 0
2041 | 11 | 21 | 23 | 429.621 | 0
2041 | 11 | 22 | 0 | 412.2736 | 0
2041 | 11 | 22 | 1 | 391.1818 | 0
2041 | 11 | 22 | 2 | 379.3135 | 0
2041 | 11 | 22 | 3 | 369.722 | 0
2041 | 11 | 22 | 4 | 366.8909 | 0
2041 | 11 | 22 | 5 | 375.1883 | 0
2041 | 11 | 22 | 6 | 394.1919 | 0
2041 | 11 | 22 | 7 | 421.5075 | 0
2041 | 11 | 22 | 8 | 454.9773 | 0
2041 | 11 | 22 | 9 | 478.9375 | 0
2041 | 11 | 22 | 10 | 491.9053 | 0
2041 | 11 | 22 | 11 | 499.9101 | 0
2041 | 11 | 22 | 12 | 509.2025 | 0
2041 | 11 | 22 | 13 | 512.2545 | 0
2041 | 11 | 22 | 14 | 510.4343 | 0
2041 | 11 | 22 | 15 | 508.7675 | 0
2041 | 11 | 22 | 16 | 509.2793 | 0
2041 | 11 | 22 | 17 | 510.0188 | 0
2041 | 11 | 22 | 18 | 501.8826 | 0
2041 | 11 | 22 | 19 | 484.8677 | 0
2041 | 11 | 22 | 20 | 463.0187 | 0
2041 | 11 | 22 | 21 | 447.3834 | 0
2041 | 11 | 22 | 22 | 437.0993 | 0
2041 | 11 | 22 | 23 | 422.2853 | 0
2041 | 11 | 23 | 0 | 404.6419 | 0
2041 | 11 | 23 | 1 | 394.7668 | 0
2041 | 11 | 23 | 2 | 382.962 | 0
2041 | 11 | 23 | 3 | 372.7864 | 0
2041 | 11 | 23 | 4 | 368.3633 | 0
2041 | 11 | 23 | 5 | 372.3223 | 0
2041 | 11 | 23 | 6 | 380.1968 | 0
2041 | 11 | 23 | 7 | 387.1452 | 0
2041 | 11 | 23 | 8 | 402.3491 | 0
2041 | 11 | 23 | 9 | 420.1354 | 0
2041 | 11 | 23 | 10 | 436.4924 | 0
2041 | 11 | 23 | 11 | 450.1803 | 0
2041 | 11 | 23 | 12 | 462.8675 | 0
2041 | 11 | 23 | 13 | 466.6139 | 0
2041 | 11 | 23 | 14 | 465.9943 | 0
2041 | 11 | 23 | 15 | 465.6788 | 0
2041 | 11 | 23 | 16 | 468.7644 | 0
2041 | 11 | 23 | 17 | 471.6198 | 0
2041 | 11 | 23 | 18 | 468.105 | 0
2041 | 11 | 23 | 19 | 463.204 | 0
2041 | 11 | 23 | 20 | 451.2229 | 0
2041 | 11 | 23 | 21 | 442.6202 | 0
2041 | 11 | 23 | 22 | 437.541 | 0
2041 | 11 | 23 | 23 | 427.8899 | 0
2041 | 11 | 24 | 0 | 413.2815 | 0
2041 | 11 | 24 | 1 | 399.0356 | 0
2041 | 11 | 24 | 2 | 387.47 | 0
2041 | 11 | 24 | 3 | 376.7125 | 0
2041 | 11 | 24 | 4 | 370.9766 | 0
2041 | 11 | 24 | 5 | 372.6843 | 0
2041 | 11 | 24 | 6 | 374.938 | 0
2041 | 11 | 24 | 7 | 377.1906 | 0
2041 | 11 | 24 | 8 | 390.3524 | 0
2041 | 11 | 24 | 9 | 408.6543 | 0
2041 | 11 | 24 | 10 | 425.7883 | 0
2041 | 11 | 24 | 11 | 439.7196 | 0
2041 | 11 | 24 | 12 | 454.6623 | 0
2041 | 11 | 24 | 13 | 460.4441 | 0
2041 | 11 | 24 | 14 | 460.9964 | 0
2041 | 11 | 24 | 15 | 462.5003 | 0
2041 | 11 | 24 | 16 | 465.4052 | 0
2041 | 11 | 24 | 17 | 470.9949 | 0
2041 | 11 | 24 | 18 | 463.0078 | 0
2041 | 11 | 24 | 19 | 455.579 | 0
2041 | 11 | 24 | 20 | 441.5226 | 0
2041 | 11 | 24 | 21 | 431.6366 | 0
2041 | 11 | 24 | 22 | 425.1716 | 0
2041 | 11 | 24 | 23 | 412.7093 | 0
2041 | 11 | 25 | 0 | 393.6738 | 0
2041 | 11 | 25 | 1 | 376.0281 | 0
2041 | 11 | 25 | 2 | 365.4315 | 0
2041 | 11 | 25 | 3 | 357.3791 | 0
2041 | 11 | 25 | 4 | 356.7616 | 0
2041 | 11 | 25 | 5 | 367.0531 | 0
2041 | 11 | 25 | 6 | 385.328 | 0
2041 | 11 | 25 | 7 | 412.6375 | 0
2041 | 11 | 25 | 8 | 445.896 | 0
2041 | 11 | 25 | 9 | 468.886 | 0
2041 | 11 | 25 | 10 | 481.3541 | 0
2041 | 11 | 25 | 11 | 489.1258 | 0
2041 | 11 | 25 | 12 | 501.0025 | 0
2041 | 11 | 25 | 13 | 505.1024 | 0
2041 | 11 | 25 | 14 | 503.5629 | 0
2041 | 11 | 25 | 15 | 502.0545 | 0
2041 | 11 | 25 | 16 | 502.6631 | 0
2041 | 11 | 25 | 17 | 504.4858 | 0
2041 | 11 | 25 | 18 | 497.4958 | 0
2041 | 11 | 25 | 19 | 483.3674 | 0
2041 | 11 | 25 | 20 | 462.958 | 0
2041 | 11 | 25 | 21 | 447.3517 | 0
2041 | 11 | 25 | 22 | 435.6158 | 0
2041 | 11 | 25 | 23 | 417.1697 | 0
2041 | 11 | 26 | 0 | 387.2701 | 0
2041 | 11 | 26 | 1 | 374.4253 | 0
2041 | 11 | 26 | 2 | 363.9205 | 0
2041 | 11 | 26 | 3 | 355.9437 | 0
2041 | 11 | 26 | 4 | 354.9985 | 0
2041 | 11 | 26 | 5 | 364.9883 | 0
2041 | 11 | 26 | 6 | 384.0321 | 0
2041 | 11 | 26 | 7 | 413.7688 | 0
2041 | 11 | 26 | 8 | 447.9708 | 0
2041 | 11 | 26 | 9 | 469.0135 | 0
2041 | 11 | 26 | 10 | 479.2306 | 0
2041 | 11 | 26 | 11 | 486.2933 | 0
2041 | 11 | 26 | 12 | 501.3785 | 0
2041 | 11 | 26 | 13 | 505.8364 | 0
2041 | 11 | 26 | 14 | 504.9908 | 0
2041 | 11 | 26 | 15 | 503.9884 | 0
2041 | 11 | 26 | 16 | 505.2023 | 0
2041 | 11 | 26 | 17 | 507.1958 | 0
2041 | 11 | 26 | 18 | 502.7096 | 0
2041 | 11 | 26 | 19 | 486.8741 | 0
2041 | 11 | 26 | 20 | 465.2689 | 0
2041 | 11 | 26 | 21 | 449.2446 | 0
2041 | 11 | 26 | 22 | 436.9958 | 0
2041 | 11 | 26 | 23 | 417.9513 | 0
2041 | 11 | 27 | 0 | 397.314 | 0
2041 | 11 | 27 | 1 | 375.564 | 0
2041 | 11 | 27 | 2 | 363.9897 | 0
2041 | 11 | 27 | 3 | 354.8381 | 0
2041 | 11 | 27 | 4 | 352.6431 | 0
2041 | 11 | 27 | 5 | 361.8222 | 0
2041 | 11 | 27 | 6 | 380.787 | 0
2041 | 11 | 27 | 7 | 410.7643 | 0
2041 | 11 | 27 | 8 | 444.9001 | 0
2041 | 11 | 27 | 9 | 468.1151 | 0
2041 | 11 | 27 | 10 | 480.8306 | 0
2041 | 11 | 27 | 11 | 489.0958 | 0
2041 | 11 | 27 | 12 | 499.6221 | 0
2041 | 11 | 27 | 13 | 503.9487 | 0
2041 | 11 | 27 | 14 | 502.9598 | 0
2041 | 11 | 27 | 15 | 501.6675 | 0
2041 | 11 | 27 | 16 | 502.3561 | 0
2041 | 11 | 27 | 17 | 503.5709 | 0
2041 | 11 | 27 | 18 | 492.4577 | 0
2041 | 11 | 27 | 19 | 475.0728 | 0
2041 | 11 | 27 | 20 | 453.2848 | 0
2041 | 11 | 27 | 21 | 437.6813 | 0
2041 | 11 | 27 | 22 | 425.6915 | 0
2041 | 11 | 27 | 23 | 406.8778 | 0
2041 | 11 | 28 | 0 | 385.8673 | 0
2041 | 11 | 28 | 1 | 369.9064 | 0
2041 | 11 | 28 | 2 | 358.5359 | 0
2041 | 11 | 28 | 3 | 349.9951 | 0
2041 | 11 | 28 | 4 | 348.376 | 0
2041 | 11 | 28 | 5 | 357.9618 | 0
2041 | 11 | 28 | 6 | 380.4912 | 0
2041 | 11 | 28 | 7 | 410.7471 | 0
2041 | 11 | 28 | 8 | 444.3337 | 0
2041 | 11 | 28 | 9 | 465.1966 | 0
2041 | 11 | 28 | 10 | 475.5588 | 0
2041 | 11 | 28 | 11 | 483.2064 | 0
2041 | 11 | 28 | 12 | 497.3197 | 0
2041 | 11 | 28 | 13 | 500.7675 | 0
2041 | 11 | 28 | 14 | 499.1269 | 0
2041 | 11 | 28 | 15 | 497.3658 | 0
2041 | 11 | 28 | 16 | 497.8499 | 0
2041 | 11 | 28 | 17 | 499.7864 | 0
2041 | 11 | 28 | 18 | 493.8211 | 0
2041 | 11 | 28 | 19 | 479.8223 | 0
2041 | 11 | 28 | 20 | 460.7376 | 0
2041 | 11 | 28 | 21 | 446.6712 | 0
2041 | 11 | 28 | 22 | 436.0281 | 0
2041 | 11 | 28 | 23 | 419.2231 | 0
2041 | 11 | 29 | 0 | 397.4877 | 0
2041 | 11 | 29 | 1 | 381.1106 | 0
2041 | 11 | 29 | 2 | 369.147 | 0
2041 | 11 | 29 | 3 | 359.4523 | 0
2041 | 11 | 29 | 4 | 356.733 | 0
2041 | 11 | 29 | 5 | 365.41 | 0
2041 | 11 | 29 | 6 | 384.5856 | 0
2041 | 11 | 29 | 7 | 412.857 | 0
2041 | 11 | 29 | 8 | 446.3457 | 0
2041 | 11 | 29 | 9 | 470.4823 | 0
2041 | 11 | 29 | 10 | 483.7771 | 0
2041 | 11 | 29 | 11 | 492.443 | 0
2041 | 11 | 29 | 12 | 504.2422 | 0
2041 | 11 | 29 | 13 | 508.0768 | 0
2041 | 11 | 29 | 14 | 507.1479 | 0
2041 | 11 | 29 | 15 | 505.9868 | 0
2041 | 11 | 29 | 16 | 506.6716 | 0
2041 | 11 | 29 | 17 | 507.9408 | 0
2041 | 11 | 29 | 18 | 497.4781 | 0
2041 | 11 | 29 | 19 | 479.9793 | 0
2041 | 11 | 29 | 20 | 458.2535 | 0
2041 | 11 | 29 | 21 | 443.2218 | 0
2041 | 11 | 29 | 22 | 433.2566 | 0
2041 | 11 | 29 | 23 | 418.8197 | 0
2041 | 11 | 30 | 0 | 399.3126 | 0
2041 | 11 | 30 | 1 | 387.7181 | 0
2041 | 11 | 30 | 2 | 375.4687 | 0
2041 | 11 | 30 | 3 | 364.9644 | 0
2041 | 11 | 30 | 4 | 360.0183 | 0
2041 | 11 | 30 | 5 | 363.3023 | 0
2041 | 11 | 30 | 6 | 369.4299 | 0
2041 | 11 | 30 | 7 | 376.1048 | 0
2041 | 11 | 30 | 8 | 393.3369 | 0
2041 | 11 | 30 | 9 | 412.338 | 0
2041 | 11 | 30 | 10 | 428.3247 | 0
2041 | 11 | 30 | 11 | 441.2963 | 0
2041 | 11 | 30 | 12 | 454.5828 | 0
2041 | 11 | 30 | 13 | 458.3224 | 0
2041 | 11 | 30 | 14 | 457.227 | 0
2041 | 11 | 30 | 15 | 456.9544 | 0
2041 | 11 | 30 | 16 | 459.9394 | 0
2041 | 11 | 30 | 17 | 463.2958 | 0
2041 | 11 | 30 | 18 | 462.267 | 0
2041 | 11 | 30 | 19 | 457.405 | 0
2041 | 11 | 30 | 20 | 445.8714 | 0
2041 | 11 | 30 | 21 | 437.8579 | 0
2041 | 11 | 30 | 22 | 433.5992 | 0
2041 | 11 | 30 | 23 | 424.1425 | 0
2041 | 12 | 1 | 0 | 406.3116 | 0
2041 | 12 | 1 | 1 | 394.561 | 0
2041 | 12 | 1 | 2 | 383.8028 | 0
2041 | 12 | 1 | 3 | 374.0093 | 0
2041 | 12 | 1 | 4 | 369.068 | 0
2041 | 12 | 1 | 5 | 371.6998 | 0
2041 | 12 | 1 | 6 | 376.213 | 0
2041 | 12 | 1 | 7 | 379.5443 | 0
2041 | 12 | 1 | 8 | 391.7879 | 0
2041 | 12 | 1 | 9 | 407.5161 | 0
2041 | 12 | 1 | 10 | 422.9047 | 0
2041 | 12 | 1 | 11 | 436.1874 | 0
2041 | 12 | 1 | 12 | 449.2747 | 0
2041 | 12 | 1 | 13 | 453.2604 | 0
2041 | 12 | 1 | 14 | 452.8952 | 0
2041 | 12 | 1 | 15 | 453.6587 | 0
2041 | 12 | 1 | 16 | 456.7603 | 0
2041 | 12 | 1 | 17 | 461.1965 | 0
2041 | 12 | 1 | 18 | 461.272 | 0
2041 | 12 | 1 | 19 | 456.0408 | 0
2041 | 12 | 1 | 20 | 444.8498 | 0
2041 | 12 | 1 | 21 | 436.8584 | 0
2041 | 12 | 1 | 22 | 430.5696 | 0
2041 | 12 | 1 | 23 | 417.8491 | 0
2041 | 12 | 2 | 0 | 399.9371 | 0
2041 | 12 | 2 | 1 | 387.1854 | 0
2041 | 12 | 2 | 2 | 377.2487 | 0
2041 | 12 | 2 | 3 | 369.9242 | 0
2041 | 12 | 2 | 4 | 369.6521 | 0
2041 | 12 | 2 | 5 | 380.0185 | 0
2041 | 12 | 2 | 6 | 399.3173 | 0
2041 | 12 | 2 | 7 | 426.0951 | 0
2041 | 12 | 2 | 8 | 458.3912 | 0
2041 | 12 | 2 | 9 | 480.2684 | 0
2041 | 12 | 2 | 10 | 491.7838 | 0
2041 | 12 | 2 | 11 | 499.039 | 0
2041 | 12 | 2 | 12 | 512.3645 | 0
2041 | 12 | 2 | 13 | 515.6123 | 0
2041 | 12 | 2 | 14 | 513.8405 | 0
2041 | 12 | 2 | 15 | 512.4679 | 0
2041 | 12 | 2 | 16 | 512.9485 | 0
2041 | 12 | 2 | 17 | 513.9479 | 0
2041 | 12 | 2 | 18 | 506.8496 | 0
2041 | 12 | 2 | 19 | 490.8002 | 0
2041 | 12 | 2 | 20 | 469.779 | 0
2041 | 12 | 2 | 21 | 453.6988 | 0
2041 | 12 | 2 | 22 | 440.8335 | 0
2041 | 12 | 2 | 23 | 421.4758 | 0
2041 | 12 | 3 | 0 | 397.9459 | 0
2041 | 12 | 3 | 1 | 381.8859 | 0
2041 | 12 | 3 | 2 | 370.8877 | 0
2041 | 12 | 3 | 3 | 362.6666 | 0
2041 | 12 | 3 | 4 | 360.9732 | 0
2041 | 12 | 3 | 5 | 370.1544 | 0
2041 | 12 | 3 | 6 | 390.8589 | 0
2041 | 12 | 3 | 7 | 420.0089 | 0
2041 | 12 | 3 | 8 | 454.1347 | 0
2041 | 12 | 3 | 9 | 477.1045 | 0
2041 | 12 | 3 | 10 | 489.856 | 0
2041 | 12 | 3 | 11 | 497.522 | 0
2041 | 12 | 3 | 12 | 506.5873 | 0
2041 | 12 | 3 | 13 | 510.5478 | 0
2041 | 12 | 3 | 14 | 509.5034 | 0
2041 | 12 | 3 | 15 | 508.557 | 0
2041 | 12 | 3 | 16 | 509.5271 | 0
2041 | 12 | 3 | 17 | 510.0119 | 0
2041 | 12 | 3 | 18 | 502.6601 | 0
2041 | 12 | 3 | 19 | 485.8427 | 0
2041 | 12 | 3 | 20 | 464.5966 | 0
2041 | 12 | 3 | 21 | 448.7586 | 0
2041 | 12 | 3 | 22 | 436.1051 | 0
2041 | 12 | 3 | 23 | 416.7923 | 0
2041 | 12 | 4 | 0 | 396.6807 | 0
2041 | 12 | 4 | 1 | 381.1923 | 0
2041 | 12 | 4 | 2 | 370.2159 | 0
2041 | 12 | 4 | 3 | 361.9386 | 0
2041 | 12 | 4 | 4 | 360.2519 | 0
2041 | 12 | 4 | 5 | 369.5829 | 0
2041 | 12 | 4 | 6 | 390.3182 | 0
2041 | 12 | 4 | 7 | 419.9911 | 0
2041 | 12 | 4 | 8 | 454.442 | 0
2041 | 12 | 4 | 9 | 477.5777 | 0
2041 | 12 | 4 | 10 | 490.781 | 0
2041 | 12 | 4 | 11 | 499.0206 | 0
2041 | 12 | 4 | 12 | 510.1802 | 0
2041 | 12 | 4 | 13 | 514.2813 | 0
2041 | 12 | 4 | 14 | 513.1374 | 0
2041 | 12 | 4 | 15 | 512.4267 | 0
2041 | 12 | 4 | 16 | 513.701 | 0
2041 | 12 | 4 | 17 | 514.8019 | 0
2041 | 12 | 4 | 18 | 506.0453 | 0
2041 | 12 | 4 | 19 | 491.1351 | 0
2041 | 12 | 4 | 20 | 471.9643 | 0
2041 | 12 | 4 | 21 | 457.5546 | 0
2041 | 12 | 4 | 22 | 445.9437 | 0
2041 | 12 | 4 | 23 | 427.004 | 0
2041 | 12 | 5 | 0 | 402.5754 | 0
2041 | 12 | 5 | 1 | 387.5362 | 0
2041 | 12 | 5 | 2 | 376.4188 | 0
2041 | 12 | 5 | 3 | 368.1128 | 0
2041 | 12 | 5 | 4 | 366.2545 | 0
2041 | 12 | 5 | 5 | 375.3038 | 0
2041 | 12 | 5 | 6 | 392.2155 | 0
2041 | 12 | 5 | 7 | 421.4128 | 0
2041 | 12 | 5 | 8 | 456.4634 | 0
2041 | 12 | 5 | 9 | 480.376 | 0
2041 | 12 | 5 | 10 | 493.6811 | 0
2041 | 12 | 5 | 11 | 502.2437 | 0
2041 | 12 | 5 | 12 | 512.4967 | 0
2041 | 12 | 5 | 13 | 516.3296 | 0
2041 | 12 | 5 | 14 | 514.9261 | 0
2041 | 12 | 5 | 15 | 513.9504 | 0
2041 | 12 | 5 | 16 | 514.7811 | 0
2041 | 12 | 5 | 17 | 515.3027 | 0
2041 | 12 | 5 | 18 | 506.641 | 0
2041 | 12 | 5 | 19 | 489.842 | 0
2041 | 12 | 5 | 20 | 469.1117 | 0
2041 | 12 | 5 | 21 | 454.1536 | 0
2041 | 12 | 5 | 22 | 442.5771 | 0
2041 | 12 | 5 | 23 | 424.6079 | 0
2041 | 12 | 6 | 0 | 403.9131 | 0
2041 | 12 | 6 | 1 | 386.8019 | 0
2041 | 12 | 6 | 2 | 375.0012 | 0
2041 | 12 | 6 | 3 | 365.7827 | 0
2041 | 12 | 6 | 4 | 363.0958 | 0
2041 | 12 | 6 | 5 | 371.4821 | 0
2041 | 12 | 6 | 6 | 389.4874 | 0
2041 | 12 | 6 | 7 | 417.1045 | 0
2041 | 12 | 6 | 8 | 449.8474 | 0
2041 | 12 | 6 | 9 | 473.3235 | 0
2041 | 12 | 6 | 10 | 486.8278 | 0
2041 | 12 | 6 | 11 | 495.0736 | 0
2041 | 12 | 6 | 12 | 503.6773 | 0
2041 | 12 | 6 | 13 | 506.4618 | 0
2041 | 12 | 6 | 14 | 504.8295 | 0
2041 | 12 | 6 | 15 | 503.5112 | 0
2041 | 12 | 6 | 16 | 504.1583 | 0
2041 | 12 | 6 | 17 | 504.3898 | 0
2041 | 12 | 6 | 18 | 499.1283 | 0
2041 | 12 | 6 | 19 | 481.5804 | 0
2041 | 12 | 6 | 20 | 460.8189 | 0
2041 | 12 | 6 | 21 | 446.2569 | 0
2041 | 12 | 6 | 22 | 436.1489 | 0
2041 | 12 | 6 | 23 | 421.5926 | 0
2041 | 12 | 7 | 0 | 402.1677 | 0
2041 | 12 | 7 | 1 | 388.3912 | 0
2041 | 12 | 7 | 2 | 376.4807 | 0
2041 | 12 | 7 | 3 | 366.1355 | 0
2041 | 12 | 7 | 4 | 360.9623 | 0
2041 | 12 | 7 | 5 | 363.9354 | 0
2041 | 12 | 7 | 6 | 369.8435 | 0
2041 | 12 | 7 | 7 | 375.6405 | 0
2041 | 12 | 7 | 8 | 391.1279 | 0
2041 | 12 | 7 | 9 | 410.9919 | 0
2041 | 12 | 7 | 10 | 429.3165 | 0
2041 | 12 | 7 | 11 | 443.7396 | 0
2041 | 12 | 7 | 12 | 456.048 | 0
2041 | 12 | 7 | 13 | 459.8352 | 0
2041 | 12 | 7 | 14 | 459.8772 | 0
2041 | 12 | 7 | 15 | 460.3519 | 0
2041 | 12 | 7 | 16 | 462.7182 | 0
2041 | 12 | 7 | 17 | 464.7931 | 0
2041 | 12 | 7 | 18 | 460.0348 | 0
2041 | 12 | 7 | 19 | 450.9956 | 0
2041 | 12 | 7 | 20 | 437.1609 | 0
2041 | 12 | 7 | 21 | 427.8383 | 0
2041 | 12 | 7 | 22 | 422.3677 | 0
2041 | 12 | 7 | 23 | 412.3783 | 0
2041 | 12 | 8 | 0 | 400.9012 | 0
2041 | 12 | 8 | 1 | 388.3473 | 0
2041 | 12 | 8 | 2 | 377.0877 | 0
2041 | 12 | 8 | 3 | 366.64 | 0
2041 | 12 | 8 | 4 | 360.9786 | 0
2041 | 12 | 8 | 5 | 363.1299 | 0
2041 | 12 | 8 | 6 | 369.3538 | 0
2041 | 12 | 8 | 7 | 372.5416 | 0
2041 | 12 | 8 | 8 | 385.2411 | 0
2041 | 12 | 8 | 9 | 403.5116 | 0
2041 | 12 | 8 | 10 | 421.3318 | 0
2041 | 12 | 8 | 11 | 436.0884 | 0
2041 | 12 | 8 | 12 | 450.5837 | 0
2041 | 12 | 8 | 13 | 455.978 | 0
2041 | 12 | 8 | 14 | 457.0497 | 0
2041 | 12 | 8 | 15 | 458.787 | 0
2041 | 12 | 8 | 16 | 461.9165 | 0
2041 | 12 | 8 | 17 | 466.4067 | 0
2041 | 12 | 8 | 18 | 464.3595 | 0
2041 | 12 | 8 | 19 | 456.3063 | 0
2041 | 12 | 8 | 20 | 442.843 | 0
2041 | 12 | 8 | 21 | 433.7994 | 0
2041 | 12 | 8 | 22 | 427.048 | 0
2041 | 12 | 8 | 23 | 414.1475 | 0
2041 | 12 | 9 | 0 | 397.6224 | 0
2041 | 12 | 9 | 1 | 386.5789 | 0
2041 | 12 | 9 | 2 | 376.6615 | 0
2041 | 12 | 9 | 3 | 369.3964 | 0
2041 | 12 | 9 | 4 | 369.1633 | 0
2041 | 12 | 9 | 5 | 379.6639 | 0
2041 | 12 | 9 | 6 | 399.8569 | 0
2041 | 12 | 9 | 7 | 427.0711 | 0
2041 | 12 | 9 | 8 | 460.8918 | 0
2041 | 12 | 9 | 9 | 484.3083 | 0
2041 | 12 | 9 | 10 | 497.1136 | 0
2041 | 12 | 9 | 11 | 505.2011 | 0
2041 | 12 | 9 | 12 | 517.2464 | 0
2041 | 12 | 9 | 13 | 520.9465 | 1.9465
2041 | 12 | 9 | 14 | 519.5112 | 0.51121
2041 | 12 | 9 | 15 | 518.5819 | 0
2041 | 12 | 9 | 16 | 519.6365 | 0.63651
2041 | 12 | 9 | 17 | 521.6384 | 2.6384
2041 | 12 | 9 | 18 | 516.1665 | 0
2041 | 12 | 9 | 19 | 501.2016 | 0
2041 | 12 | 9 | 20 | 480.9047 | 0
2041 | 12 | 9 | 21 | 465.3954 | 0
2041 | 12 | 9 | 22 | 452.92 | 0
2041 | 12 | 9 | 23 | 433.8562 | 0
2041 | 12 | 10 | 0 | 410.646 | 0
2041 | 12 | 10 | 1 | 396.288 | 0
2041 | 12 | 10 | 2 | 385.5881 | 0
2041 | 12 | 10 | 3 | 377.7201 | 0
2041 | 12 | 10 | 4 | 376.3231 | 0
2041 | 12 | 10 | 5 | 385.5457 | 0
2041 | 12 | 10 | 6 | 404.8311 | 0
2041 | 12 | 10 | 7 | 433.7996 | 0
2041 | 12 | 10 | 8 | 469.0259 | 0
2041 | 12 | 10 | 9 | 493.1036 | 0
2041 | 12 | 10 | 10 | 506.1815 | 0
2041 | 12 | 10 | 11 | 514.0842 | 0
2041 | 12 | 10 | 12 | 524.0878 | 5.0878
2041 | 12 | 10 | 13 | 527.9741 | 8.9741
2041 | 12 | 10 | 14 | 527.1953 | 8.1953
2041 | 12 | 10 | 15 | 526.5918 | 7.5918
2041 | 12 | 10 | 16 | 527.8356 | 8.8356
2041 | 12 | 10 | 17 | 529.2896 | 10.2896
2041 | 12 | 10 | 18 | 521.0872 | 2.0872
2041 | 12 | 10 | 19 | 505.3091 | 0
2041 | 12 | 10 | 20 | 484.4954 | 0
2041 | 12 | 10 | 21 | 468.8182 | 0
2041 | 12 | 10 | 22 | 456.1185 | 0
2041 | 12 | 10 | 23 | 436.8187 | 0
2041 | 12 | 11 | 0 | 418.5096 | 0
2041 | 12 | 11 | 1 | 400.0139 | 0
2041 | 12 | 11 | 2 | 388.693 | 0
2041 | 12 | 11 | 3 | 380.0882 | 0
2041 | 12 | 11 | 4 | 377.9573 | 0
2041 | 12 | 11 | 5 | 386.5813 | 0
2041 | 12 | 11 | 6 | 407.1664 | 0
2041 | 12 | 11 | 7 | 435.5089 | 0
2041 | 12 | 11 | 8 | 469.4331 | 0
2041 | 12 | 11 | 9 | 492.492 | 0
2041 | 12 | 11 | 10 | 504.9925 | 0
2041 | 12 | 11 | 11 | 512.5557 | 0
2041 | 12 | 11 | 12 | 522.4834 | 3.4834
2041 | 12 | 11 | 13 | 525.5879 | 6.5879
2041 | 12 | 11 | 14 | 523.911 | 4.911
2041 | 12 | 11 | 15 | 522.9307 | 3.9307
2041 | 12 | 11 | 16 | 523.9136 | 4.9136
2041 | 12 | 11 | 17 | 524.817 | 5.817
2041 | 12 | 11 | 18 | 520.5512 | 1.5512
2041 | 12 | 11 | 19 | 504.4566 | 0
2041 | 12 | 11 | 20 | 483.914 | 0
2041 | 12 | 11 | 21 | 468.6367 | 0
2041 | 12 | 11 | 22 | 456.4187 | 0
2041 | 12 | 11 | 23 | 437.3014 | 0
2041 | 12 | 12 | 0 | 414.5955 | 0
2041 | 12 | 12 | 1 | 397.9618 | 0
2041 | 12 | 12 | 2 | 386.4222 | 0
2041 | 12 | 12 | 3 | 377.7334 | 0
2041 | 12 | 12 | 4 | 375.4562 | 0
2041 | 12 | 12 | 5 | 383.9123 | 0
2041 | 12 | 12 | 6 | 401.4751 | 0
2041 | 12 | 12 | 7 | 429.5722 | 0
2041 | 12 | 12 | 8 | 464.5812 | 0
2041 | 12 | 12 | 9 | 488.6957 | 0
2041 | 12 | 12 | 10 | 501.947 | 0
2041 | 12 | 12 | 11 | 510.1563 | 0
2041 | 12 | 12 | 12 | 518.2709 | 0
2041 | 12 | 12 | 13 | 521.3915 | 2.3915
2041 | 12 | 12 | 14 | 519.2565 | 0.25653
2041 | 12 | 12 | 15 | 518.0538 | 0
2041 | 12 | 12 | 16 | 518.9945 | 0
2041 | 12 | 12 | 17 | 519.7985 | 0.79853
2041 | 12 | 12 | 18 | 512.2932 | 0
2041 | 12 | 12 | 19 | 496.9755 | 0
2041 | 12 | 12 | 20 | 477.0965 | 0
2041 | 12 | 12 | 21 | 462.5719 | 0
2041 | 12 | 12 | 22 | 451.4712 | 0
2041 | 12 | 12 | 23 | 434.0539 | 0
2041 | 12 | 13 | 0 | 412.3337 | 0
2041 | 12 | 13 | 1 | 400.6225 | 0
2041 | 12 | 13 | 2 | 389.4781 | 0
2041 | 12 | 13 | 3 | 380.7803 | 0
2041 | 12 | 13 | 4 | 378.69 | 0
2041 | 12 | 13 | 5 | 387.253 | 0
2041 | 12 | 13 | 6 | 402.2073 | 0
2041 | 12 | 13 | 7 | 429.0256 | 0
2041 | 12 | 13 | 8 | 463.1785 | 0
2041 | 12 | 13 | 9 | 487.3602 | 0
2041 | 12 | 13 | 10 | 500.8872 | 0
2041 | 12 | 13 | 11 | 509.1034 | 0
2041 | 12 | 13 | 12 | 514.5753 | 0
2041 | 12 | 13 | 13 | 516.3989 | 0
2041 | 12 | 13 | 14 | 514.0043 | 0
2041 | 12 | 13 | 15 | 512.6684 | 0
2041 | 12 | 13 | 16 | 513.6796 | 0
2041 | 12 | 13 | 17 | 514.6802 | 0
2041 | 12 | 13 | 18 | 508.893 | 0
2041 | 12 | 13 | 19 | 494.1837 | 0
2041 | 12 | 13 | 20 | 475.0945 | 0
2041 | 12 | 13 | 21 | 461.2921 | 0
2041 | 12 | 13 | 22 | 451.7652 | 0
2041 | 12 | 13 | 23 | 437.7296 | 0
2041 | 12 | 14 | 0 | 421.3808 | 0
2041 | 12 | 14 | 1 | 402.136 | 0
2041 | 12 | 14 | 2 | 389.9382 | 0
2041 | 12 | 14 | 3 | 379.1883 | 0
2041 | 12 | 14 | 4 | 373.5748 | 0
2041 | 12 | 14 | 5 | 375.7537 | 0
2041 | 12 | 14 | 6 | 380.8587 | 0
2041 | 12 | 14 | 7 | 384.5091 | 0
2041 | 12 | 14 | 8 | 397.8961 | 0
2041 | 12 | 14 | 9 | 415.5845 | 0
2041 | 12 | 14 | 10 | 431.6816 | 0
2041 | 12 | 14 | 11 | 444.5939 | 0
2041 | 12 | 14 | 12 | 454.9935 | 0
2041 | 12 | 14 | 13 | 457.2994 | 0
2041 | 12 | 14 | 14 | 455.6255 | 0
2041 | 12 | 14 | 15 | 455.5338 | 0
2041 | 12 | 14 | 16 | 457.6103 | 0
2041 | 12 | 14 | 17 | 460.2038 | 0
2041 | 12 | 14 | 18 | 458.3435 | 0
2041 | 12 | 14 | 19 | 451.0185 | 0
2041 | 12 | 14 | 20 | 438.6888 | 0
2041 | 12 | 14 | 21 | 430.3134 | 0
2041 | 12 | 14 | 22 | 425.9871 | 0
2041 | 12 | 14 | 23 | 417.5034 | 0
2041 | 12 | 15 | 0 | 399.4153 | 0
2041 | 12 | 15 | 1 | 386.4141 | 0
2041 | 12 | 15 | 2 | 375.406 | 0
2041 | 12 | 15 | 3 | 365.061 | 0
2041 | 12 | 15 | 4 | 359.5147 | 0
2041 | 12 | 15 | 5 | 361.6945 | 0
2041 | 12 | 15 | 6 | 365.1094 | 0
2041 | 12 | 15 | 7 | 367.3158 | 0
2041 | 12 | 15 | 8 | 378.6083 | 0
2041 | 12 | 15 | 9 | 393.91 | 0
2041 | 12 | 15 | 10 | 408.9342 | 0
2041 | 12 | 15 | 11 | 422.5605 | 0
2041 | 12 | 15 | 12 | 438.3596 | 0
2041 | 12 | 15 | 13 | 442.8068 | 0
2041 | 12 | 15 | 14 | 443.213 | 0
2041 | 12 | 15 | 15 | 444.0743 | 0
2041 | 12 | 15 | 16 | 447.1301 | 0
2041 | 12 | 15 | 17 | 451.5004 | 0
2041 | 12 | 15 | 18 | 449.5236 | 0
2041 | 12 | 15 | 19 | 444.3807 | 0
2041 | 12 | 15 | 20 | 433.4618 | 0
2041 | 12 | 15 | 21 | 426.0774 | 0
2041 | 12 | 15 | 22 | 420.5946 | 0
2041 | 12 | 15 | 23 | 409.4993 | 0
2041 | 12 | 16 | 0 | 389.1591 | 0
2041 | 12 | 16 | 1 | 379.9325 | 0
2041 | 12 | 16 | 2 | 370.5876 | 0
2041 | 12 | 16 | 3 | 363.2756 | 0
2041 | 12 | 16 | 4 | 363.2398 | 0
2041 | 12 | 16 | 5 | 374.062 | 0
2041 | 12 | 16 | 6 | 394.8534 | 0
2041 | 12 | 16 | 7 | 421.1522 | 0
2041 | 12 | 16 | 8 | 452.6258 | 0
2041 | 12 | 16 | 9 | 472.8843 | 0
2041 | 12 | 16 | 10 | 482.7758 | 0
2041 | 12 | 16 | 11 | 489.9486 | 0
2041 | 12 | 16 | 12 | 501.5147 | 0
2041 | 12 | 16 | 13 | 503.4998 | 0
2041 | 12 | 16 | 14 | 500.7498 | 0
2041 | 12 | 16 | 15 | 498.932 | 0
2041 | 12 | 16 | 16 | 499.8999 | 0
2041 | 12 | 16 | 17 | 501.5915 | 0
2041 | 12 | 16 | 18 | 495.9334 | 0
2041 | 12 | 16 | 19 | 483.1305 | 0
2041 | 12 | 16 | 20 | 464.7075 | 0
2041 | 12 | 16 | 21 | 450.6749 | 0
2041 | 12 | 16 | 22 | 439.339 | 0
2041 | 12 | 16 | 23 | 421.7507 | 0
2041 | 12 | 17 | 0 | 399.152 | 0
2041 | 12 | 17 | 1 | 383.7941 | 0
2041 | 12 | 17 | 2 | 373.5616 | 0
2041 | 12 | 17 | 3 | 365.6281 | 0
2041 | 12 | 17 | 4 | 364.3776 | 0
2041 | 12 | 17 | 5 | 373.9533 | 0
2041 | 12 | 17 | 6 | 394.2009 | 0
2041 | 12 | 17 | 7 | 422.7875 | 0
2041 | 12 | 17 | 8 | 454.9442 | 0
2041 | 12 | 17 | 9 | 475.7543 | 0
2041 | 12 | 17 | 10 | 486.2676 | 0
2041 | 12 | 17 | 11 | 493.4666 | 0
2041 | 12 | 17 | 12 | 508.3268 | 0
2041 | 12 | 17 | 13 | 512.2462 | 0
2041 | 12 | 17 | 14 | 511.5865 | 0
2041 | 12 | 17 | 15 | 510.9162 | 0
2041 | 12 | 17 | 16 | 512.4154 | 0
2041 | 12 | 17 | 17 | 513.2528 | 0
2041 | 12 | 17 | 18 | 506.3529 | 0
2041 | 12 | 17 | 19 | 490.233 | 0
2041 | 12 | 17 | 20 | 469.4511 | 0
2041 | 12 | 17 | 21 | 454.3273 | 0
2041 | 12 | 17 | 22 | 442.0913 | 0
2041 | 12 | 17 | 23 | 423.8449 | 0
2041 | 12 | 18 | 0 | 399.9101 | 0
2041 | 12 | 18 | 1 | 386.1139 | 0
2041 | 12 | 18 | 2 | 375.003 | 0
2041 | 12 | 18 | 3 | 366.3639 | 0
2041 | 12 | 18 | 4 | 364.2742 | 0
2041 | 12 | 18 | 5 | 373.171 | 0
2041 | 12 | 18 | 6 | 390.8851 | 0
2041 | 12 | 18 | 7 | 419.6517 | 0
2041 | 12 | 18 | 8 | 452.3628 | 0
2041 | 12 | 18 | 9 | 474.8386 | 0
2041 | 12 | 18 | 10 | 487.5409 | 0
2041 | 12 | 18 | 11 | 495.6307 | 0
2041 | 12 | 18 | 12 | 506.5948 | 0
2041 | 12 | 18 | 13 | 510.4098 | 0
2041 | 12 | 18 | 14 | 509.4669 | 0
2041 | 12 | 18 | 15 | 508.7491 | 0
2041 | 12 | 18 | 16 | 510.1256 | 0
2041 | 12 | 18 | 17 | 510.5853 | 0
2041 | 12 | 18 | 18 | 500.3679 | 0
2041 | 12 | 18 | 19 | 483.4595 | 0
2041 | 12 | 18 | 20 | 462.781 | 0
2041 | 12 | 18 | 21 | 447.9822 | 0
2041 | 12 | 18 | 22 | 436.0557 | 0
2041 | 12 | 18 | 23 | 418.0039 | 0
2041 | 12 | 19 | 0 | 398.6054 | 0
2041 | 12 | 19 | 1 | 383.5627 | 0
2041 | 12 | 19 | 2 | 372.7058 | 0
2041 | 12 | 19 | 3 | 364.3477 | 0
2041 | 12 | 19 | 4 | 362.5098 | 0
2041 | 12 | 19 | 5 | 371.6467 | 0
2041 | 12 | 19 | 6 | 391.6037 | 0
2041 | 12 | 19 | 7 | 420.4355 | 0
2041 | 12 | 19 | 8 | 454.5886 | 0
2041 | 12 | 19 | 9 | 478.3497 | 0
2041 | 12 | 19 | 10 | 491.8252 | 0
2041 | 12 | 19 | 11 | 500.8722 | 0
2041 | 12 | 19 | 12 | 512.3646 | 0
2041 | 12 | 19 | 13 | 516.4394 | 0
2041 | 12 | 19 | 14 | 515.5022 | 0
2041 | 12 | 19 | 15 | 515.0681 | 0
2041 | 12 | 19 | 16 | 516.7226 | 0
2041 | 12 | 19 | 17 | 517.4991 | 0
2041 | 12 | 19 | 18 | 504.0785 | 0
2041 | 12 | 19 | 19 | 490.2746 | 0
2041 | 12 | 19 | 20 | 471.7684 | 0
2041 | 12 | 19 | 21 | 458.3081 | 0
2041 | 12 | 19 | 22 | 447.798 | 0
2041 | 12 | 19 | 23 | 431.5522 | 0
2041 | 12 | 20 | 0 | 410.276 | 0
2041 | 12 | 20 | 1 | 398.8163 | 0
2041 | 12 | 20 | 2 | 388.2815 | 0
2041 | 12 | 20 | 3 | 379.7375 | 0
2041 | 12 | 20 | 4 | 377.8439 | 0
2041 | 12 | 20 | 5 | 386.6892 | 0
2041 | 12 | 20 | 6 | 405.8156 | 0
2041 | 12 | 20 | 7 | 432.1586 | 0
2041 | 12 | 20 | 8 | 463.8394 | 0
2041 | 12 | 20 | 9 | 485.2974 | 0
2041 | 12 | 20 | 10 | 496.1734 | 0
2041 | 12 | 20 | 11 | 503.7149 | 0
2041 | 12 | 20 | 12 | 514.7539 | 0
2041 | 12 | 20 | 13 | 516.153 | 0
2041 | 12 | 20 | 14 | 513.99 | 0
2041 | 12 | 20 | 15 | 512.5983 | 0
2041 | 12 | 20 | 16 | 513.7089 | 0
2041 | 12 | 20 | 17 | 514.4181 | 0
2041 | 12 | 20 | 18 | 508.7841 | 0
2041 | 12 | 20 | 19 | 495.297 | 0
2041 | 12 | 20 | 20 | 477.0901 | 0
2041 | 12 | 20 | 21 | 463.9345 | 0
2041 | 12 | 20 | 22 | 454.7395 | 0
2041 | 12 | 20 | 23 | 441.5532 | 0
2041 | 12 | 21 | 0 | 421.5583 | 0
2041 | 12 | 21 | 1 | 408.1088 | 0
2041 | 12 | 21 | 2 | 396.2658 | 0
2041 | 12 | 21 | 3 | 385.8274 | 0
2041 | 12 | 21 | 4 | 380.7982 | 0
2041 | 12 | 21 | 5 | 383.6354 | 0
2041 | 12 | 21 | 6 | 388.9689 | 0
2041 | 12 | 21 | 7 | 393.2876 | 0
2041 | 12 | 21 | 8 | 406.6757 | 0
2041 | 12 | 21 | 9 | 424.2399 | 0
2041 | 12 | 21 | 10 | 440.2724 | 0
2041 | 12 | 21 | 11 | 453.1075 | 0
2041 | 12 | 21 | 12 | 467.2547 | 0
2041 | 12 | 21 | 13 | 470.9478 | 0
2041 | 12 | 21 | 14 | 469.9353 | 0
2041 | 12 | 21 | 15 | 470.8518 | 0
2041 | 12 | 21 | 16 | 474.78 | 0
2041 | 12 | 21 | 17 | 476.3565 | 0
2041 | 12 | 21 | 18 | 472.3199 | 0
2041 | 12 | 21 | 19 | 462.8548 | 0
2041 | 12 | 21 | 20 | 448.4942 | 0
2041 | 12 | 21 | 21 | 439.1362 | 0
2041 | 12 | 21 | 22 | 433.6104 | 0
2041 | 12 | 21 | 23 | 424.6095 | 0
2041 | 12 | 22 | 0 | 407.4392 | 0
2041 | 12 | 22 | 1 | 395.3666 | 0
2041 | 12 | 22 | 2 | 384.0827 | 0
2041 | 12 | 22 | 3 | 373.3539 | 0
2041 | 12 | 22 | 4 | 367.5313 | 0
2041 | 12 | 22 | 5 | 369.6843 | 0
2041 | 12 | 22 | 6 | 376.1114 | 0
2041 | 12 | 22 | 7 | 378.2623 | 0
2041 | 12 | 22 | 8 | 388.6051 | 0
2041 | 12 | 22 | 9 | 405.2306 | 0
2041 | 12 | 22 | 10 | 422.317 | 0
2041 | 12 | 22 | 11 | 437.106 | 0
2041 | 12 | 22 | 12 | 451.6152 | 0
2041 | 12 | 22 | 13 | 456.5945 | 0
2041 | 12 | 22 | 14 | 457.7064 | 0
2041 | 12 | 22 | 15 | 459.323 | 0
2041 | 12 | 22 | 16 | 463.2432 | 0
2041 | 12 | 22 | 17 | 466.9463 | 0
2041 | 12 | 22 | 18 | 463.3254 | 0
2041 | 12 | 22 | 19 | 455.855 | 0
2041 | 12 | 22 | 20 | 442.6655 | 0
2041 | 12 | 22 | 21 | 434.0652 | 0
2041 | 12 | 22 | 22 | 427.5031 | 0
2041 | 12 | 22 | 23 | 416.3016 | 0
2041 | 12 | 23 | 0 | 401.1183 | 0
2041 | 12 | 23 | 1 | 382.5339 | 0
2041 | 12 | 23 | 2 | 373.6088 | 0
2041 | 12 | 23 | 3 | 366.0389 | 0
2041 | 12 | 23 | 4 | 365.2659 | 0
2041 | 12 | 23 | 5 | 374.6544 | 0
2041 | 12 | 23 | 6 | 391.6738 | 0
2041 | 12 | 23 | 7 | 413.3157 | 0
2041 | 12 | 23 | 8 | 440.879 | 0
2041 | 12 | 23 | 9 | 461.2202 | 0
2041 | 12 | 23 | 10 | 474.1501 | 0
2041 | 12 | 23 | 11 | 483.8651 | 0
2041 | 12 | 23 | 12 | 494.4071 | 0
2041 | 12 | 23 | 13 | 496.8327 | 0
2041 | 12 | 23 | 14 | 495.4602 | 0
2041 | 12 | 23 | 15 | 494.4274 | 0
2041 | 12 | 23 | 16 | 495.3639 | 0
2041 | 12 | 23 | 17 | 496.4498 | 0
2041 | 12 | 23 | 18 | 495.8312 | 0
2041 | 12 | 23 | 19 | 481.5025 | 0
2041 | 12 | 23 | 20 | 461.9372 | 0
2041 | 12 | 23 | 21 | 446.9637 | 0
2041 | 12 | 23 | 22 | 436.8529 | 0
2041 | 12 | 23 | 23 | 421.33 | 0
2041 | 12 | 24 | 0 | 398.6326 | 0
2041 | 12 | 24 | 1 | 381.8604 | 0
2041 | 12 | 24 | 2 | 372.369 | 0
2041 | 12 | 24 | 3 | 363.8618 | 0
2041 | 12 | 24 | 4 | 361.7018 | 0
2041 | 12 | 24 | 5 | 370.3071 | 0
2041 | 12 | 24 | 6 | 386.9397 | 0
2041 | 12 | 24 | 7 | 411.3199 | 0
2041 | 12 | 24 | 8 | 438.8463 | 0
2041 | 12 | 24 | 9 | 457.6155 | 0
2041 | 12 | 24 | 10 | 469.2525 | 0
2041 | 12 | 24 | 11 | 477.0248 | 0
2041 | 12 | 24 | 12 | 486.5386 | 0
2041 | 12 | 24 | 13 | 487.7655 | 0
2041 | 12 | 24 | 14 | 486.6112 | 0
2041 | 12 | 24 | 15 | 483.5368 | 0
2041 | 12 | 24 | 16 | 482.1788 | 0
2041 | 12 | 24 | 17 | 479.6742 | 0
2041 | 12 | 24 | 18 | 466.6277 | 0
2041 | 12 | 24 | 19 | 447.9965 | 0
2041 | 12 | 24 | 20 | 426.1948 | 0
2041 | 12 | 24 | 21 | 411.5474 | 0
2041 | 12 | 24 | 22 | 403.5597 | 0
2041 | 12 | 24 | 23 | 393.2794 | 0
2041 | 12 | 25 | 0 | 381.67 | 0
2041 | 12 | 25 | 1 | 372.221 | 0
2041 | 12 | 25 | 2 | 364.7414 | 0
2041 | 12 | 25 | 3 | 356.9611 | 0
2041 | 12 | 25 | 4 | 354.0022 | 0
2041 | 12 | 25 | 5 | 359.0389 | 0
2041 | 12 | 25 | 6 | 370.958 | 0
2041 | 12 | 25 | 7 | 380.2529 | 0
2041 | 12 | 25 | 8 | 389.5604 | 0
2041 | 12 | 25 | 9 | 399.3712 | 0
2041 | 12 | 25 | 10 | 408.5661 | 0
2041 | 12 | 25 | 11 | 417.209 | 0
2041 | 12 | 25 | 12 | 427.5191 | 0
2041 | 12 | 25 | 13 | 430.4776 | 0
2041 | 12 | 25 | 14 | 430.2087 | 0
2041 | 12 | 25 | 15 | 431.1607 | 0
2041 | 12 | 25 | 16 | 434.416 | 0
2041 | 12 | 25 | 17 | 435.249 | 0
2041 | 12 | 25 | 18 | 428.5754 | 0
2041 | 12 | 25 | 19 | 416.9947 | 0
2041 | 12 | 25 | 20 | 403.3219 | 0
2041 | 12 | 25 | 21 | 397.1995 | 0
2041 | 12 | 25 | 22 | 394.6257 | 0
2041 | 12 | 25 | 23 | 389.5581 | 0
2041 | 12 | 26 | 0 | 379.1191 | 0
2041 | 12 | 26 | 1 | 371.8088 | 0
2041 | 12 | 26 | 2 | 364.9134 | 0
2041 | 12 | 26 | 3 | 358.7301 | 0
2041 | 12 | 26 | 4 | 356.8923 | 0
2041 | 12 | 26 | 5 | 362.727 | 0
2041 | 12 | 26 | 6 | 374.8214 | 0
2041 | 12 | 26 | 7 | 385.0029 | 0
2041 | 12 | 26 | 8 | 395.358 | 0
2041 | 12 | 26 | 9 | 402.3488 | 0
2041 | 12 | 26 | 10 | 409.243 | 0
2041 | 12 | 26 | 11 | 418.5581 | 0
2041 | 12 | 26 | 12 | 430.9345 | 0
2041 | 12 | 26 | 13 | 435.1091 | 0
2041 | 12 | 26 | 14 | 434.4749 | 0
2041 | 12 | 26 | 15 | 434.9768 | 0
2041 | 12 | 26 | 16 | 437.9222 | 0
2041 | 12 | 26 | 17 | 441.315 | 0
2041 | 12 | 26 | 18 | 440.0388 | 0
2041 | 12 | 26 | 19 | 433.274 | 0
2041 | 12 | 26 | 20 | 422.7886 | 0
2041 | 12 | 26 | 21 | 416.8254 | 0
2041 | 12 | 26 | 22 | 413.8145 | 0
2041 | 12 | 26 | 23 | 407.388 | 0
2041 | 12 | 27 | 0 | 392.8283 | 0
2041 | 12 | 27 | 1 | 395.2945 | 0
2041 | 12 | 27 | 2 | 385.6091 | 0
2041 | 12 | 27 | 3 | 377.2098 | 0
2041 | 12 | 27 | 4 | 375.0278 | 0
2041 | 12 | 27 | 5 | 382.8323 | 0
2041 | 12 | 27 | 6 | 398.6762 | 0
2041 | 12 | 27 | 7 | 420.4896 | 0
2041 | 12 | 27 | 8 | 446.8879 | 0
2041 | 12 | 27 | 9 | 465.6272 | 0
2041 | 12 | 27 | 10 | 477.16 | 0
2041 | 12 | 27 | 11 | 486.2119 | 0
2041 | 12 | 27 | 12 | 498.2035 | 0
2041 | 12 | 27 | 13 | 499.3679 | 0
2041 | 12 | 27 | 14 | 498.0813 | 0
2041 | 12 | 27 | 15 | 496.8722 | 0
2041 | 12 | 27 | 16 | 497.8387 | 0
2041 | 12 | 27 | 17 | 498.1722 | 0
2041 | 12 | 27 | 18 | 497.607 | 0
2041 | 12 | 27 | 19 | 482.7629 | 0
2041 | 12 | 27 | 20 | 463.8407 | 0
2041 | 12 | 27 | 21 | 449.9721 | 0
2041 | 12 | 27 | 22 | 441.9536 | 0
2041 | 12 | 27 | 23 | 431.2268 | 0
2041 | 12 | 28 | 0 | 415.0858 | 0
2041 | 12 | 28 | 1 | 406.5935 | 0
2041 | 12 | 28 | 2 | 394.9808 | 0
2041 | 12 | 28 | 3 | 384.2912 | 0
2041 | 12 | 28 | 4 | 378.7891 | 0
2041 | 12 | 28 | 5 | 381.2153 | 0
2041 | 12 | 28 | 6 | 387.6887 | 0
2041 | 12 | 28 | 7 | 390.8653 | 0
2041 | 12 | 28 | 8 | 403.166 | 0
2041 | 12 | 28 | 9 | 421.3098 | 0
2041 | 12 | 28 | 10 | 438.3941 | 0
2041 | 12 | 28 | 11 | 452.0255 | 0
2041 | 12 | 28 | 12 | 463.0896 | 0
2041 | 12 | 28 | 13 | 466.2099 | 0
2041 | 12 | 28 | 14 | 465.5654 | 0
2041 | 12 | 28 | 15 | 466.5646 | 0
2041 | 12 | 28 | 16 | 470.3795 | 0
2041 | 12 | 28 | 17 | 471.0549 | 0
2041 | 12 | 28 | 18 | 466.5012 | 0
2041 | 12 | 28 | 19 | 457.4655 | 0
2041 | 12 | 28 | 20 | 443.0125 | 0
2041 | 12 | 28 | 21 | 433.598 | 0
2041 | 12 | 28 | 22 | 428.2869 | 0
2041 | 12 | 28 | 23 | 420.3302 | 0
2041 | 12 | 29 | 0 | 409.1609 | 0
2041 | 12 | 29 | 1 | 400.1991 | 0
2041 | 12 | 29 | 2 | 389.9598 | 0
2041 | 12 | 29 | 3 | 379.7741 | 0
2041 | 12 | 29 | 4 | 374.6678 | 0
2041 | 12 | 29 | 5 | 377.6594 | 0
2041 | 12 | 29 | 6 | 384.6843 | 0
2041 | 12 | 29 | 7 | 387.0012 | 0
2041 | 12 | 29 | 8 | 395.7557 | 0
2041 | 12 | 29 | 9 | 411.6007 | 0
2041 | 12 | 29 | 10 | 428.983 | 0
2041 | 12 | 29 | 11 | 444.64 | 0
2041 | 12 | 29 | 12 | 458.5384 | 0
2041 | 12 | 29 | 13 | 463.6261 | 0
2041 | 12 | 29 | 14 | 465.1104 | 0
2041 | 12 | 29 | 15 | 466.8663 | 0
2041 | 12 | 29 | 16 | 471.8037 | 0
2041 | 12 | 29 | 17 | 475.5504 | 0
2041 | 12 | 29 | 18 | 473.5875 | 0
2041 | 12 | 29 | 19 | 468.8392 | 0
2041 | 12 | 29 | 20 | 456.9567 | 0
2041 | 12 | 29 | 21 | 449.1699 | 0
2041 | 12 | 29 | 22 | 442.8378 | 0
2041 | 12 | 29 | 23 | 432.2968 | 0
2041 | 12 | 30 | 0 | 415.2986 | 0
2041 | 12 | 30 | 1 | 413.1832 | 0
2041 | 12 | 30 | 2 | 405.152 | 0
2041 | 12 | 30 | 3 | 398.8244 | 0
2041 | 12 | 30 | 4 | 399.3502 | 0
2041 | 12 | 30 | 5 | 409.9337 | 0
2041 | 12 | 30 | 6 | 429.2787 | 0
2041 | 12 | 30 | 7 | 453.7017 | 0
2041 | 12 | 30 | 8 | 487.6512 | 0
2041 | 12 | 30 | 9 | 511.3016 | 0
2041 | 12 | 30 | 10 | 523.4349 | 4.4349
2041 | 12 | 30 | 11 | 531.4393 | 12.4393
2041 | 12 | 30 | 12 | 537.8426 | 18.8426
2041 | 12 | 30 | 13 | 539.1399 | 20.1399
2041 | 12 | 30 | 14 | 536.3331 | 17.3331
2041 | 12 | 30 | 15 | 535.2277 | 16.2277
2041 | 12 | 30 | 16 | 537.4537 | 18.4537
2041 | 12 | 30 | 17 | 539.6037 | 20.6037
2041 | 12 | 30 | 18 | 539.0916 | 20.0916
2041 | 12 | 30 | 19 | 530.5847 | 11.5847
2041 | 12 | 30 | 20 | 513.5476 | 0
2041 | 12 | 30 | 21 | 499.4342 | 0
2041 | 12 | 30 | 22 | 488.1519 | 0
2041 | 12 | 30 | 23 | 471.1825 | 0
2041 | 12 | 31 | 0 | 451.1496 | 0
2041 | 12 | 31 | 1 | 427.2997 | 0
2041 | 12 | 31 | 2 | 416.2721 | 0
2041 | 12 | 31 | 3 | 407.4267 | 0
2041 | 12 | 31 | 4 | 405.207 | 0
2041 | 12 | 31 | 5 | 413.3722 | 0
2041 | 12 | 31 | 6 | 429.2692 | 0
2041 | 12 | 31 | 7 | 455.8602 | 0
2041 | 12 | 31 | 8 | 483.941 | 0
2041 | 12 | 31 | 9 | 501.1352 | 0
2041 | 12 | 31 | 10 | 510.8116 | 0
2041 | 12 | 31 | 11 | 518.2275 | 0
2041 | 12 | 31 | 12 | 527.9302 | 8.9302
2041 | 12 | 31 | 13 | 531.9558 | 12.9558
2041 | 12 | 31 | 14 | 530.9728 | 11.9728
2041 | 12 | 31 | 15 | 530.1213 | 11.1213
2041 | 12 | 31 | 16 | 530.6666 | 11.6666
2041 | 12 | 31 | 17 | 529.9185 | 10.9185
2041 | 12 | 31 | 18 | 522.6348 | 3.6348
2041 | 12 | 31 | 19 | 507.2651 | 0
2041 | 12 | 31 | 20 | 486.9882 | 0
2041 | 12 | 31 | 21 | 470.2124 | 0
2041 | 12 | 31 | 22 | 457.7831 | 0
2041 | 12 | 31 | 23 | 441.165 | 0
2042 | 1 | 1 | 0 | 415.1555 | 0
2042 | 1 | 1 | 1 | 420.2779 | 0
2042 | 1 | 1 | 2 | 412.4601 | 0
2042 | 1 | 1 | 3 | 404.7563 | 0
2042 | 1 | 1 | 4 | 398.6234 | 0
2042 | 1 | 1 | 5 | 400.8931 | 0
2042 | 1 | 1 | 6 | 409.8262 | 0
2042 | 1 | 1 | 7 | 417.5185 | 0
2042 | 1 | 1 | 8 | 424.8445 | 0
2042 | 1 | 1 | 9 | 431.2052 | 0
2042 | 1 | 1 | 10 | 439.082 | 0
2042 | 1 | 1 | 11 | 450.411 | 0
2042 | 1 | 1 | 12 | 464.7261 | 0
2042 | 1 | 1 | 13 | 471.9683 | 0
2042 | 1 | 1 | 14 | 475.9035 | 0
2042 | 1 | 1 | 15 | 479.5783 | 0
2042 | 1 | 1 | 16 | 485.7104 | 0
2042 | 1 | 1 | 17 | 489.9695 | 0
2042 | 1 | 1 | 18 | 490.8765 | 0
2042 | 1 | 1 | 19 | 484.0755 | 0
2042 | 1 | 1 | 20 | 470.265 | 0
2042 | 1 | 1 | 21 | 462.3583 | 0
2042 | 1 | 1 | 22 | 455.0978 | 0
2042 | 1 | 1 | 23 | 443.144 | 0
2042 | 1 | 2 | 0 | 430.5098 | 0
2042 | 1 | 2 | 1 | 419.7087 | 0
2042 | 1 | 2 | 2 | 407.4959 | 0
2042 | 1 | 2 | 3 | 398.3132 | 0
2042 | 1 | 2 | 4 | 395.7609 | 0
2042 | 1 | 2 | 5 | 404.4606 | 0
2042 | 1 | 2 | 6 | 423.9774 | 0
2042 | 1 | 2 | 7 | 453.5753 | 0
2042 | 1 | 2 | 8 | 490.765 | 0
2042 | 1 | 2 | 9 | 516.2085 | 0
2042 | 1 | 2 | 10 | 528.6806 | 9.6806
2042 | 1 | 2 | 11 | 536.647 | 17.647
2042 | 1 | 2 | 12 | 548.2231 | 29.2231
2042 | 1 | 2 | 13 | 552.3581 | 33.3581
2042 | 1 | 2 | 14 | 550.3492 | 31.3492
2042 | 1 | 2 | 15 | 548.1656 | 29.1656
2042 | 1 | 2 | 16 | 547.827 | 28.827
2042 | 1 | 2 | 17 | 547.4626 | 28.4626
2042 | 1 | 2 | 18 | 540.1211 | 21.1211
2042 | 1 | 2 | 19 | 524.2974 | 5.2974
2042 | 1 | 2 | 20 | 502.6715 | 0
2042 | 1 | 2 | 21 | 485.8776 | 0
2042 | 1 | 2 | 22 | 472.9756 | 0
2042 | 1 | 2 | 23 | 453.1974 | 0
2042 | 1 | 3 | 0 | 433.2037 | 0
2042 | 1 | 3 | 1 | 413.0173 | 0
2042 | 1 | 3 | 2 | 400.6298 | 0
2042 | 1 | 3 | 3 | 390.8127 | 0
2042 | 1 | 3 | 4 | 387.812 | 0
2042 | 1 | 3 | 5 | 396.2552 | 0
2042 | 1 | 3 | 6 | 413.473 | 0
2042 | 1 | 3 | 7 | 441.6301 | 0
2042 | 1 | 3 | 8 | 477.6592 | 0
2042 | 1 | 3 | 9 | 503.388 | 0
2042 | 1 | 3 | 10 | 516.8655 | 0
2042 | 1 | 3 | 11 | 525.1182 | 6.1182
2042 | 1 | 3 | 12 | 537.1906 | 18.1906
2042 | 1 | 3 | 13 | 541.6474 | 22.6474
2042 | 1 | 3 | 14 | 540.0572 | 21.0572
2042 | 1 | 3 | 15 | 538.2886 | 19.2886
2042 | 1 | 3 | 16 | 538.627 | 19.627
2042 | 1 | 3 | 17 | 538.2443 | 19.2443
2042 | 1 | 3 | 18 | 532.7613 | 13.7613
2042 | 1 | 3 | 19 | 516.4341 | 0
2042 | 1 | 3 | 20 | 494.7942 | 0
2042 | 1 | 3 | 21 | 478.5886 | 0
2042 | 1 | 3 | 22 | 467.6453 | 0
2042 | 1 | 3 | 23 | 451.4336 | 0
2042 | 1 | 4 | 0 | 428.0486 | 0
2042 | 1 | 4 | 1 | 410.2826 | 0
2042 | 1 | 4 | 2 | 398.1798 | 0
2042 | 1 | 4 | 3 | 387.3231 | 0
2042 | 1 | 4 | 4 | 381.6543 | 0
2042 | 1 | 4 | 5 | 384.3599 | 0
2042 | 1 | 4 | 6 | 387.5699 | 0
2042 | 1 | 4 | 7 | 392.4152 | 0
2042 | 1 | 4 | 8 | 408.8785 | 0
2042 | 1 | 4 | 9 | 430.3268 | 0
2042 | 1 | 4 | 10 | 449.2201 | 0
2042 | 1 | 4 | 11 | 464.5634 | 0
2042 | 1 | 4 | 12 | 478.2637 | 0
2042 | 1 | 4 | 13 | 483.6516 | 0
2042 | 1 | 4 | 14 | 484.1333 | 0
2042 | 1 | 4 | 15 | 483.9627 | 0
2042 | 1 | 4 | 16 | 485.3791 | 0
2042 | 1 | 4 | 17 | 487.4821 | 0
2042 | 1 | 4 | 18 | 484.1594 | 0
2042 | 1 | 4 | 19 | 476.616 | 0
2042 | 1 | 4 | 20 | 462.2306 | 0
2042 | 1 | 4 | 21 | 451.5108 | 0
2042 | 1 | 4 | 22 | 445.5481 | 0
2042 | 1 | 4 | 23 | 434.807 | 0
2042 | 1 | 5 | 0 | 422.1191 | 0
2042 | 1 | 5 | 1 | 401.5867 | 0
2042 | 1 | 5 | 2 | 390.0951 | 0
2042 | 1 | 5 | 3 | 379.1481 | 0
2042 | 1 | 5 | 4 | 372.7918 | 0
2042 | 1 | 5 | 5 | 374.3272 | 0
2042 | 1 | 5 | 6 | 376.2822 | 0
2042 | 1 | 5 | 7 | 378.3951 | 0
2042 | 1 | 5 | 8 | 393.7374 | 0
2042 | 1 | 5 | 9 | 414.4006 | 0
2042 | 1 | 5 | 10 | 432.6139 | 0
2042 | 1 | 5 | 11 | 447.6446 | 0
2042 | 1 | 5 | 12 | 462.1078 | 0
2042 | 1 | 5 | 13 | 468.664 | 0
2042 | 1 | 5 | 14 | 469.7126 | 0
2042 | 1 | 5 | 15 | 470.5704 | 0
2042 | 1 | 5 | 16 | 472.698 | 0
2042 | 1 | 5 | 17 | 476.4304 | 0
2042 | 1 | 5 | 18 | 475.466 | 0
2042 | 1 | 5 | 19 | 468.5981 | 0
2042 | 1 | 5 | 20 | 454.6815 | 0
2042 | 1 | 5 | 21 | 444.2769 | 0
2042 | 1 | 5 | 22 | 437.1108 | 0
2042 | 1 | 5 | 23 | 423.3395 | 0
2042 | 1 | 6 | 0 | 408.0338 | 0
2042 | 1 | 6 | 1 | 393.0973 | 0
2042 | 1 | 6 | 2 | 383.3512 | 0
2042 | 1 | 6 | 3 | 375.9697 | 0
2042 | 1 | 6 | 4 | 375.905 | 0
2042 | 1 | 6 | 5 | 387.2223 | 0
2042 | 1 | 6 | 6 | 406.6159 | 0
2042 | 1 | 6 | 7 | 435.4074 | 0
2042 | 1 | 6 | 8 | 471.6521 | 0
2042 | 1 | 6 | 9 | 496.8766 | 0
2042 | 1 | 6 | 10 | 510.1827 | 0
2042 | 1 | 6 | 11 | 518.9143 | 0
2042 | 1 | 6 | 12 | 529.7659 | 10.7659
2042 | 1 | 6 | 13 | 534.7933 | 15.7933
2042 | 1 | 6 | 14 | 533.3982 | 14.3982
2042 | 1 | 6 | 15 | 531.5419 | 12.5419
2042 | 1 | 6 | 16 | 532.2606 | 13.2606
2042 | 1 | 6 | 17 | 533.0365 | 14.0365
2042 | 1 | 6 | 18 | 531.5552 | 12.5552
2042 | 1 | 6 | 19 | 518.1312 | 0
2042 | 1 | 6 | 20 | 497.6346 | 0
2042 | 1 | 6 | 21 | 481.0507 | 0
2042 | 1 | 6 | 22 | 467.8394 | 0
2042 | 1 | 6 | 23 | 447.7231 | 0
2042 | 1 | 7 | 0 | 421.5866 | 0
2042 | 1 | 7 | 1 | 411.8752 | 0
2042 | 1 | 7 | 2 | 402.2347 | 0
2042 | 1 | 7 | 3 | 395.1315 | 0
2042 | 1 | 7 | 4 | 394.7176 | 0
2042 | 1 | 7 | 5 | 405.2049 | 0
2042 | 1 | 7 | 6 | 423.0599 | 0
2042 | 1 | 7 | 7 | 453.5778 | 0
2042 | 1 | 7 | 8 | 491.5251 | 0
2042 | 1 | 7 | 9 | 516.0765 | 0
2042 | 1 | 7 | 10 | 527.8776 | 8.8776
2042 | 1 | 7 | 11 | 535.6611 | 16.6611
2042 | 1 | 7 | 12 | 545.3968 | 26.3968
2042 | 1 | 7 | 13 | 549.922 | 30.922
2042 | 1 | 7 | 14 | 548.6419 | 29.6419
2042 | 1 | 7 | 15 | 546.8907 | 27.8907
2042 | 1 | 7 | 16 | 547.9671 | 28.9671
2042 | 1 | 7 | 17 | 548.9647 | 29.9647
2042 | 1 | 7 | 18 | 548.7354 | 29.7354
2042 | 1 | 7 | 19 | 538.0267 | 19.0267
2042 | 1 | 7 | 20 | 519.4855 | 0.48548
2042 | 1 | 7 | 21 | 503.8148 | 0
2042 | 1 | 7 | 22 | 490.9746 | 0
2042 | 1 | 7 | 23 | 470.9015 | 0
2042 | 1 | 8 | 0 | 446.133 | 0
2042 | 1 | 8 | 1 | 424.4971 | 0
2042 | 1 | 8 | 2 | 413.2942 | 0
2042 | 1 | 8 | 3 | 404.4484 | 0
2042 | 1 | 8 | 4 | 402.1415 | 0
2042 | 1 | 8 | 5 | 410.9759 | 0
2042 | 1 | 8 | 6 | 429.1277 | 0
2042 | 1 | 8 | 7 | 458.0447 | 0
2042 | 1 | 8 | 8 | 493.6517 | 0
2042 | 1 | 8 | 9 | 518.3587 | 0
2042 | 1 | 8 | 10 | 530.6507 | 11.6507
2042 | 1 | 8 | 11 | 538.21 | 19.21
2042 | 1 | 8 | 12 | 548.4066 | 29.4066
2042 | 1 | 8 | 13 | 552.356 | 33.356
2042 | 1 | 8 | 14 | 550.6384 | 31.6384
2042 | 1 | 8 | 15 | 548.4928 | 29.4928
2042 | 1 | 8 | 16 | 548.7363 | 29.7363
2042 | 1 | 8 | 17 | 547.7049 | 28.7049
2042 | 1 | 8 | 18 | 540.2516 | 21.2516
2042 | 1 | 8 | 19 | 524.917 | 5.917
2042 | 1 | 8 | 20 | 503.318 | 0
2042 | 1 | 8 | 21 | 486.2107 | 0
2042 | 1 | 8 | 22 | 472.594 | 0
2042 | 1 | 8 | 23 | 452.1223 | 0
2042 | 1 | 9 | 0 | 430.9051 | 0
2042 | 1 | 9 | 1 | 413.3515 | 0
2042 | 1 | 9 | 2 | 401.8709 | 0
2042 | 1 | 9 | 3 | 393.1441 | 0
2042 | 1 | 9 | 4 | 390.9084 | 0
2042 | 1 | 9 | 5 | 399.7664 | 0
2042 | 1 | 9 | 6 | 419.912 | 0
2042 | 1 | 9 | 7 | 448.7339 | 0
2042 | 1 | 9 | 8 | 484.3213 | 0
2042 | 1 | 9 | 9 | 507.4214 | 0
2042 | 1 | 9 | 10 | 518.4125 | 0
2042 | 1 | 9 | 11 | 525.7331 | 6.7331
2042 | 1 | 9 | 12 | 536.9285 | 17.9285
2042 | 1 | 9 | 13 | 540.5381 | 21.5381
2042 | 1 | 9 | 14 | 538.2425 | 19.2425
2042 | 1 | 9 | 15 | 535.9562 | 16.9562
2042 | 1 | 9 | 16 | 536.189 | 17.189
2042 | 1 | 9 | 17 | 534.94 | 15.94
2042 | 1 | 9 | 18 | 537.1293 | 18.1293
2042 | 1 | 9 | 19 | 523.6243 | 4.6243
2042 | 1 | 9 | 20 | 503.3872 | 0
2042 | 1 | 9 | 21 | 487.2475 | 0
2042 | 1 | 9 | 22 | 475.0405 | 0
2042 | 1 | 9 | 23 | 456.4548 | 0
2042 | 1 | 10 | 0 | 432.638 | 0
2042 | 1 | 10 | 1 | 413.015 | 0
2042 | 1 | 10 | 2 | 401.5262 | 0
2042 | 1 | 10 | 3 | 391.926 | 0
2042 | 1 | 10 | 4 | 389.0548 | 0
2042 | 1 | 10 | 5 | 397.6355 | 0
2042 | 1 | 10 | 6 | 414.6585 | 0
2042 | 1 | 10 | 7 | 441.7617 | 0
2042 | 1 | 10 | 8 | 477.1272 | 0
2042 | 1 | 10 | 9 | 502.6424 | 0
2042 | 1 | 10 | 10 | 516.0528 | 0
2042 | 1 | 10 | 11 | 524.5051 | 5.5051
2042 | 1 | 10 | 12 | 533.8261 | 14.8261
2042 | 1 | 10 | 13 | 537.6866 | 18.6866
2042 | 1 | 10 | 14 | 535.847 | 16.847
2042 | 1 | 10 | 15 | 534.0493 | 15.0493
2042 | 1 | 10 | 16 | 534.8596 | 15.8596
2042 | 1 | 10 | 17 | 533.2962 | 14.2962
2042 | 1 | 10 | 18 | 527.1734 | 8.1734
2042 | 1 | 10 | 19 | 511.3742 | 0
2042 | 1 | 10 | 20 | 489.6187 | 0
2042 | 1 | 10 | 21 | 473.3342 | 0
2042 | 1 | 10 | 22 | 462.3977 | 0
2042 | 1 | 10 | 23 | 446.8366 | 0
2042 | 1 | 11 | 0 | 429.3845 | 0
2042 | 1 | 11 | 1 | 410.4485 | 0
2042 | 1 | 11 | 2 | 398.8111 | 0
2042 | 1 | 11 | 3 | 388.1353 | 0
2042 | 1 | 11 | 4 | 382.6712 | 0
2042 | 1 | 11 | 5 | 385.6439 | 0
2042 | 1 | 11 | 6 | 390.9146 | 0
2042 | 1 | 11 | 7 | 395.5017 | 0
2042 | 1 | 11 | 8 | 411.1569 | 0
2042 | 1 | 11 | 9 | 431.7257 | 0
2042 | 1 | 11 | 10 | 449.951 | 0
2042 | 1 | 11 | 11 | 464.8811 | 0
2042 | 1 | 11 | 12 | 473.3662 | 0
2042 | 1 | 11 | 13 | 477.2278 | 0
2042 | 1 | 11 | 14 | 476.4668 | 0
2042 | 1 | 11 | 15 | 475.5242 | 0
2042 | 1 | 11 | 16 | 477.4334 | 0
2042 | 1 | 11 | 17 | 478.4755 | 0
2042 | 1 | 11 | 18 | 481.4078 | 0
2042 | 1 | 11 | 19 | 475.8143 | 0
2042 | 1 | 11 | 20 | 462.6622 | 0
2042 | 1 | 11 | 21 | 452.6504 | 0
2042 | 1 | 11 | 22 | 446.9111 | 0
2042 | 1 | 11 | 23 | 436.8498 | 0
2042 | 1 | 12 | 0 | 425.1955 | 0
2042 | 1 | 12 | 1 | 404.4453 | 0
2042 | 1 | 12 | 2 | 393.0743 | 0
2042 | 1 | 12 | 3 | 382.0648 | 0
2042 | 1 | 12 | 4 | 375.5204 | 0
2042 | 1 | 12 | 5 | 376.7556 | 0
2042 | 1 | 12 | 6 | 378.1211 | 0
2042 | 1 | 12 | 7 | 379.2211 | 0
2042 | 1 | 12 | 8 | 393.8691 | 0
2042 | 1 | 12 | 9 | 414.0728 | 0
2042 | 1 | 12 | 10 | 431.8895 | 0
2042 | 1 | 12 | 11 | 446.4629 | 0
2042 | 1 | 12 | 12 | 458.7225 | 0
2042 | 1 | 12 | 13 | 464.5873 | 0
2042 | 1 | 12 | 14 | 465.1039 | 0
2042 | 1 | 12 | 15 | 465.7405 | 0
2042 | 1 | 12 | 16 | 468.0761 | 0
2042 | 1 | 12 | 17 | 470.7028 | 0
2042 | 1 | 12 | 18 | 474.2691 | 0
2042 | 1 | 12 | 19 | 468.2436 | 0
2042 | 1 | 12 | 20 | 454.7332 | 0
2042 | 1 | 12 | 21 | 444.5558 | 0
2042 | 1 | 12 | 22 | 437.6956 | 0
2042 | 1 | 12 | 23 | 424.6324 | 0
2042 | 1 | 13 | 0 | 406.1458 | 0
2042 | 1 | 13 | 1 | 388.8407 | 0
2042 | 1 | 13 | 2 | 379.0757 | 0
2042 | 1 | 13 | 3 | 371.4367 | 0
2042 | 1 | 13 | 4 | 371.1329 | 0
2042 | 1 | 13 | 5 | 382.314 | 0
2042 | 1 | 13 | 6 | 400.6458 | 0
2042 | 1 | 13 | 7 | 428.8109 | 0
2042 | 1 | 13 | 8 | 463.5534 | 0
2042 | 1 | 13 | 9 | 487.7775 | 0
2042 | 1 | 13 | 10 | 500.7359 | 0
2042 | 1 | 13 | 11 | 509.261 | 0
2042 | 1 | 13 | 12 | 514.7881 | 0
2042 | 1 | 13 | 13 | 518.3317 | 0
2042 | 1 | 13 | 14 | 515.9976 | 0
2042 | 1 | 13 | 15 | 513.184 | 0
2042 | 1 | 13 | 16 | 513.5579 | 0
2042 | 1 | 13 | 17 | 513.2247 | 0
2042 | 1 | 13 | 18 | 507.7041 | 0
2042 | 1 | 13 | 19 | 496.158 | 0
2042 | 1 | 13 | 20 | 477.3382 | 0
2042 | 1 | 13 | 21 | 461.9142 | 0
2042 | 1 | 13 | 22 | 449.3715 | 0
2042 | 1 | 13 | 23 | 430.524 | 0
2042 | 1 | 14 | 0 | 410.279 | 0
2042 | 1 | 14 | 1 | 387.8982 | 0
2042 | 1 | 14 | 2 | 377.646 | 0
2042 | 1 | 14 | 3 | 369.3453 | 0
2042 | 1 | 14 | 4 | 368.0004 | 0
2042 | 1 | 14 | 5 | 378.2931 | 0
2042 | 1 | 14 | 6 | 397.6053 | 0
2042 | 1 | 14 | 7 | 427.7712 | 0
2042 | 1 | 14 | 8 | 462.2615 | 0
2042 | 1 | 14 | 9 | 484.7532 | 0
2042 | 1 | 14 | 10 | 495.8796 | 0
2042 | 1 | 14 | 11 | 503.6259 | 0
2042 | 1 | 14 | 12 | 516.4802 | 0
2042 | 1 | 14 | 13 | 521.6135 | 2.6135
2042 | 1 | 14 | 14 | 521.0447 | 2.0447
2042 | 1 | 14 | 15 | 519.1848 | 0.1848
2042 | 1 | 14 | 16 | 520.0162 | 1.0162
2042 | 1 | 14 | 17 | 518.5726 | 0
2042 | 1 | 14 | 18 | 511.6749 | 0
2042 | 1 | 14 | 19 | 496.236 | 0
2042 | 1 | 14 | 20 | 474.5764 | 0
2042 | 1 | 14 | 21 | 458.0245 | 0
2042 | 1 | 14 | 22 | 444.6555 | 0
2042 | 1 | 14 | 23 | 424.9636 | 0
2042 | 1 | 15 | 0 | 402.0712 | 0
2042 | 1 | 15 | 1 | 394.8671 | 0
2042 | 1 | 15 | 2 | 384.7293 | 0
2042 | 1 | 15 | 3 | 377.0623 | 0
2042 | 1 | 15 | 4 | 376.1427 | 0
2042 | 1 | 15 | 5 | 386.7084 | 0
2042 | 1 | 15 | 6 | 405.8995 | 0
2042 | 1 | 15 | 7 | 437.8044 | 0
2042 | 1 | 15 | 8 | 477.423 | 0
2042 | 1 | 15 | 9 | 504.4933 | 0
2042 | 1 | 15 | 10 | 520.0975 | 1.0975
2042 | 1 | 15 | 11 | 529.8216 | 10.8216
2042 | 1 | 15 | 12 | 535.2902 | 16.2902
2042 | 1 | 15 | 13 | 541.1715 | 22.1715
2042 | 1 | 15 | 14 | 540.5149 | 21.5149
2042 | 1 | 15 | 15 | 539.1575 | 20.1575
2042 | 1 | 15 | 16 | 540.9828 | 21.9828
2042 | 1 | 15 | 17 | 542.027 | 23.027
2042 | 1 | 15 | 18 | 538.5416 | 19.5416
2042 | 1 | 15 | 19 | 529.0064 | 10.0064
2042 | 1 | 15 | 20 | 512.1361 | 0
2042 | 1 | 15 | 21 | 498.0008 | 0
2042 | 1 | 15 | 22 | 486.1785 | 0
2042 | 1 | 15 | 23 | 466.9875 | 0
2042 | 1 | 16 | 0 | 436.5013 | 0
2042 | 1 | 16 | 1 | 426.742 | 0
2042 | 1 | 16 | 2 | 416.6106 | 0
2042 | 1 | 16 | 3 | 408.9887 | 0
2042 | 1 | 16 | 4 | 407.8963 | 0
2042 | 1 | 16 | 5 | 417.7935 | 0
2042 | 1 | 16 | 6 | 436.2044 | 0
2042 | 1 | 16 | 7 | 465.797 | 0
2042 | 1 | 16 | 8 | 503.9625 | 0
2042 | 1 | 16 | 9 | 528.9868 | 9.9868
2042 | 1 | 16 | 10 | 540.7959 | 21.7959
2042 | 1 | 16 | 11 | 548.8031 | 29.8031
2042 | 1 | 16 | 12 | 556.3235 | 37.3235
2042 | 1 | 16 | 13 | 559.252 | 40.252
2042 | 1 | 16 | 14 | 556.5874 | 37.5874
2042 | 1 | 16 | 15 | 553.8376 | 34.8376
2042 | 1 | 16 | 16 | 554.2637 | 35.2637
2042 | 1 | 16 | 17 | 554.6774 | 35.6774
2042 | 1 | 16 | 18 | 557.6818 | 38.6818
2042 | 1 | 16 | 19 | 548.3778 | 29.3778
2042 | 1 | 16 | 20 | 530.9094 | 11.9094
2042 | 1 | 16 | 21 | 516.2675 | 0
2042 | 1 | 16 | 22 | 504.439 | 0
2042 | 1 | 16 | 23 | 485.8671 | 0
2042 | 1 | 17 | 0 | 458.7709 | 0
2042 | 1 | 17 | 1 | 445.4035 | 0
2042 | 1 | 17 | 2 | 433.8589 | 0
2042 | 1 | 17 | 3 | 424.8409 | 0
2042 | 1 | 17 | 4 | 422.3375 | 0
2042 | 1 | 17 | 5 | 430.59 | 0
2042 | 1 | 17 | 6 | 446.1446 | 0
2042 | 1 | 17 | 7 | 472.7831 | 0
2042 | 1 | 17 | 8 | 508.2852 | 0
2042 | 1 | 17 | 9 | 533.6662 | 14.6662
2042 | 1 | 17 | 10 | 546.1721 | 27.1721
2042 | 1 | 17 | 11 | 553.3645 | 34.3645
2042 | 1 | 17 | 12 | 560.1303 | 41.1303
2042 | 1 | 17 | 13 | 562.3402 | 43.3402
2042 | 1 | 17 | 14 | 559.6934 | 40.6934
2042 | 1 | 17 | 15 | 556.9338 | 37.9338
2042 | 1 | 17 | 16 | 556.8308 | 37.8308
2042 | 1 | 17 | 17 | 555.814 | 36.814
2042 | 1 | 17 | 18 | 553.9117 | 34.9117
2042 | 1 | 17 | 19 | 541.4245 | 22.4245
2042 | 1 | 17 | 20 | 521.7011 | 2.7011
2042 | 1 | 17 | 21 | 505.881 | 0
2042 | 1 | 17 | 22 | 494.5428 | 0
2042 | 1 | 17 | 23 | 478.8251 | 0
2042 | 1 | 18 | 0 | 458.0874 | 0
2042 | 1 | 18 | 1 | 440.6027 | 0
2042 | 1 | 18 | 2 | 427.773 | 0
2042 | 1 | 18 | 3 | 416.6049 | 0
2042 | 1 | 18 | 4 | 411.0525 | 0
2042 | 1 | 18 | 5 | 413.9212 | 0
2042 | 1 | 18 | 6 | 418.4008 | 0
2042 | 1 | 18 | 7 | 422.1795 | 0
2042 | 1 | 18 | 8 | 435.5014 | 0
2042 | 1 | 18 | 9 | 453.1471 | 0
2042 | 1 | 18 | 10 | 469.5447 | 0
2042 | 1 | 18 | 11 | 482.9855 | 0
2042 | 1 | 18 | 12 | 497.6916 | 0
2042 | 1 | 18 | 13 | 502.4772 | 0
2042 | 1 | 18 | 14 | 501.767 | 0
2042 | 1 | 18 | 15 | 501.2767 | 0
2042 | 1 | 18 | 16 | 504.2491 | 0
2042 | 1 | 18 | 17 | 504.5907 | 0
2042 | 1 | 18 | 18 | 498.8639 | 0
2042 | 1 | 18 | 19 | 491.6088 | 0
2042 | 1 | 18 | 20 | 477.2082 | 0
2042 | 1 | 18 | 21 | 466.529 | 0
2042 | 1 | 18 | 22 | 459.8534 | 0
2042 | 1 | 18 | 23 | 450.1185 | 0
2042 | 1 | 19 | 0 | 432.0478 | 0
2042 | 1 | 19 | 1 | 419.0136 | 0
2042 | 1 | 19 | 2 | 407.8945 | 0
2042 | 1 | 19 | 3 | 396.9328 | 0
2042 | 1 | 19 | 4 | 391.0622 | 0
2042 | 1 | 19 | 5 | 393.6557 | 0
2042 | 1 | 19 | 6 | 399.3398 | 0
2042 | 1 | 19 | 7 | 400.929 | 0
2042 | 1 | 19 | 8 | 410.7771 | 0
2042 | 1 | 19 | 9 | 427.7586 | 0
2042 | 1 | 19 | 10 | 445.7506 | 0
2042 | 1 | 19 | 11 | 462.252 | 0
2042 | 1 | 19 | 12 | 478.2798 | 0
2042 | 1 | 19 | 13 | 485.0732 | 0
2042 | 1 | 19 | 14 | 487.09 | 0
2042 | 1 | 19 | 15 | 487.4863 | 0
2042 | 1 | 19 | 16 | 489.9775 | 0
2042 | 1 | 19 | 17 | 494.4468 | 0
2042 | 1 | 19 | 18 | 496.317 | 0
2042 | 1 | 19 | 19 | 493.4075 | 0
2042 | 1 | 19 | 20 | 481.3347 | 0
2042 | 1 | 19 | 21 | 472.0781 | 0
2042 | 1 | 19 | 22 | 465.0459 | 0
2042 | 1 | 19 | 23 | 452.6014 | 0
2042 | 1 | 20 | 0 | 427.4324 | 0
2042 | 1 | 20 | 1 | 410.6379 | 0
2042 | 1 | 20 | 2 | 401.0101 | 0
2042 | 1 | 20 | 3 | 393.312 | 0
2042 | 1 | 20 | 4 | 392.9546 | 0
2042 | 1 | 20 | 5 | 403.9198 | 0
2042 | 1 | 20 | 6 | 422.1555 | 0
2042 | 1 | 20 | 7 | 448.7252 | 0
2042 | 1 | 20 | 8 | 483.9995 | 0
2042 | 1 | 20 | 9 | 507.7401 | 0
2042 | 1 | 20 | 10 | 519.1117 | 0.11169
2042 | 1 | 20 | 11 | 526.7368 | 7.7368
2042 | 1 | 20 | 12 | 534.8924 | 15.8924
2042 | 1 | 20 | 13 | 538.0319 | 19.0319
2042 | 1 | 20 | 14 | 535.082 | 16.082
2042 | 1 | 20 | 15 | 532.3669 | 13.3669
2042 | 1 | 20 | 16 | 532.8909 | 13.8909
2042 | 1 | 20 | 17 | 532.3916 | 13.3916
2042 | 1 | 20 | 18 | 532.1449 | 13.1449
2042 | 1 | 20 | 19 | 520.6219 | 1.6219
2042 | 1 | 20 | 20 | 500.5133 | 0
2042 | 1 | 20 | 21 | 484.1629 | 0
2042 | 1 | 20 | 22 | 471.0775 | 0
2042 | 1 | 20 | 23 | 451.1639 | 0
2042 | 1 | 21 | 0 | 430.983 | 0
2042 | 1 | 21 | 1 | 400.9462 | 0
2042 | 1 | 21 | 2 | 389.8397 | 0
2042 | 1 | 21 | 3 | 380.9597 | 0
2042 | 1 | 21 | 4 | 378.9229 | 0
2042 | 1 | 21 | 5 | 388.5169 | 0
2042 | 1 | 21 | 6 | 410.5198 | 0
2042 | 1 | 21 | 7 | 439.6785 | 0
2042 | 1 | 21 | 8 | 473.931 | 0
2042 | 1 | 21 | 9 | 495.5915 | 0
2042 | 1 | 21 | 10 | 505.6412 | 0
2042 | 1 | 21 | 11 | 512.2372 | 0
2042 | 1 | 21 | 12 | 524.2196 | 5.2196
2042 | 1 | 21 | 13 | 528.8012 | 9.8012
2042 | 1 | 21 | 14 | 527.2646 | 8.2646
2042 | 1 | 21 | 15 | 524.766 | 5.766
2042 | 1 | 21 | 16 | 525.4191 | 6.4191
2042 | 1 | 21 | 17 | 524.075 | 5.075
2042 | 1 | 21 | 18 | 517.812 | 0
2042 | 1 | 21 | 19 | 503.7936 | 0
2042 | 1 | 21 | 20 | 482.7615 | 0
2042 | 1 | 21 | 21 | 466.4389 | 0
2042 | 1 | 21 | 22 | 453.0783 | 0
2042 | 1 | 21 | 23 | 433.3631 | 0
2042 | 1 | 22 | 0 | 410.9138 | 0
2042 | 1 | 22 | 1 | 397.4045 | 0
2042 | 1 | 22 | 2 | 386.746 | 0
2042 | 1 | 22 | 3 | 378.5618 | 0
2042 | 1 | 22 | 4 | 377.2409 | 0
2042 | 1 | 22 | 5 | 387.5168 | 0
2042 | 1 | 22 | 6 | 408.0308 | 0
2042 | 1 | 22 | 7 | 439.1926 | 0
2042 | 1 | 22 | 8 | 477.3115 | 0
2042 | 1 | 22 | 9 | 503.1488 | 0
2042 | 1 | 22 | 10 | 517.7877 | 0
2042 | 1 | 22 | 11 | 526.9628 | 7.9628
2042 | 1 | 22 | 12 | 533.3988 | 14.3988
2042 | 1 | 22 | 13 | 538.6963 | 19.6963
2042 | 1 | 22 | 14 | 537.655 | 18.655
2042 | 1 | 22 | 15 | 535.9708 | 16.9708
2042 | 1 | 22 | 16 | 537.4416 | 18.4416
2042 | 1 | 22 | 17 | 537.5346 | 18.5346
2042 | 1 | 22 | 18 | 531.7049 | 12.7049
2042 | 1 | 22 | 19 | 521.3062 | 2.3062
2042 | 1 | 22 | 20 | 503.4848 | 0
2042 | 1 | 22 | 21 | 488.8695 | 0
2042 | 1 | 22 | 22 | 476.5578 | 0
2042 | 1 | 22 | 23 | 457.1453 | 0
2042 | 1 | 23 | 0 | 432.9496 | 0
2042 | 1 | 23 | 1 | 413.6503 | 0
2042 | 1 | 23 | 2 | 402.8815 | 0
2042 | 1 | 23 | 3 | 394.3175 | 0
2042 | 1 | 23 | 4 | 392.5407 | 0
2042 | 1 | 23 | 5 | 402.2794 | 0
2042 | 1 | 23 | 6 | 422.5247 | 0
2042 | 1 | 23 | 7 | 451.5729 | 0
2042 | 1 | 23 | 8 | 486.8636 | 0
2042 | 1 | 23 | 9 | 509.079 | 0
2042 | 1 | 23 | 10 | 518.9007 | 0
2042 | 1 | 23 | 11 | 526.1506 | 7.1506
2042 | 1 | 23 | 12 | 537.4759 | 18.4759
2042 | 1 | 23 | 13 | 540.6319 | 21.6319
2042 | 1 | 23 | 14 | 537.9916 | 18.9916
2042 | 1 | 23 | 15 | 535.0058 | 16.0058
2042 | 1 | 23 | 16 | 535.1179 | 16.1179
2042 | 1 | 23 | 17 | 533.7775 | 14.7775
2042 | 1 | 23 | 18 | 532.7779 | 13.7779
2042 | 1 | 23 | 19 | 520.4142 | 1.4142
2042 | 1 | 23 | 20 | 500.786 | 0
2042 | 1 | 23 | 21 | 485.5213 | 0
2042 | 1 | 23 | 22 | 473.2305 | 0
2042 | 1 | 23 | 23 | 454.5914 | 0
2042 | 1 | 24 | 0 | 430.6427 | 0
2042 | 1 | 24 | 1 | 413.7463 | 0
2042 | 1 | 24 | 2 | 401.8135 | 0
2042 | 1 | 24 | 3 | 392.3162 | 0
2042 | 1 | 24 | 4 | 389.5534 | 0
2042 | 1 | 24 | 5 | 398.3639 | 0
2042 | 1 | 24 | 6 | 418.5785 | 0
2042 | 1 | 24 | 7 | 446.5123 | 0
2042 | 1 | 24 | 8 | 480.6253 | 0
2042 | 1 | 24 | 9 | 504.0989 | 0
2042 | 1 | 24 | 10 | 516.1182 | 0
2042 | 1 | 24 | 11 | 523.6035 | 4.6035
2042 | 1 | 24 | 12 | 530.7557 | 11.7557
2042 | 1 | 24 | 13 | 533.332 | 14.332
2042 | 1 | 24 | 14 | 530.8822 | 11.8822
2042 | 1 | 24 | 15 | 527.7561 | 8.7561
2042 | 1 | 24 | 16 | 527.7449 | 8.7449
2042 | 1 | 24 | 17 | 526.3169 | 7.3169
2042 | 1 | 24 | 18 | 529.6666 | 10.6666
2042 | 1 | 24 | 19 | 516.1464 | 0
2042 | 1 | 24 | 20 | 496.2109 | 0
2042 | 1 | 24 | 21 | 481.0046 | 0
2042 | 1 | 24 | 22 | 469.9116 | 0
2042 | 1 | 24 | 23 | 454.5687 | 0
2042 | 1 | 25 | 0 | 433.9362 | 0
2042 | 1 | 25 | 1 | 418.3971 | 0
2042 | 1 | 25 | 2 | 406.5175 | 0
2042 | 1 | 25 | 3 | 395.8453 | 0
2042 | 1 | 25 | 4 | 390.569 | 0
2042 | 1 | 25 | 5 | 393.6734 | 0
2042 | 1 | 25 | 6 | 397.8033 | 0
2042 | 1 | 25 | 7 | 402.0643 | 0
2042 | 1 | 25 | 8 | 417.5993 | 0
2042 | 1 | 25 | 9 | 436.4374 | 0
2042 | 1 | 25 | 10 | 452.8076 | 0
2042 | 1 | 25 | 11 | 466.3596 | 0
2042 | 1 | 25 | 12 | 481.8456 | 0
2042 | 1 | 25 | 13 | 486.7855 | 0
2042 | 1 | 25 | 14 | 486.3832 | 0
2042 | 1 | 25 | 15 | 485.7201 | 0
2042 | 1 | 25 | 16 | 488.0892 | 0
2042 | 1 | 25 | 17 | 488.662 | 0
2042 | 1 | 25 | 18 | 489.4331 | 0
2042 | 1 | 25 | 19 | 484.2828 | 0
2042 | 1 | 25 | 20 | 471.0458 | 0
2042 | 1 | 25 | 21 | 461.13 | 0
2042 | 1 | 25 | 22 | 455.1108 | 0
2042 | 1 | 25 | 23 | 444.7169 | 0
2042 | 1 | 26 | 0 | 424.4349 | 0
2042 | 1 | 26 | 1 | 419.1947 | 0
2042 | 1 | 26 | 2 | 408.2905 | 0
2042 | 1 | 26 | 3 | 397.9176 | 0
2042 | 1 | 26 | 4 | 392.6122 | 0
2042 | 1 | 26 | 5 | 395.6077 | 0
2042 | 1 | 26 | 6 | 397.9982 | 0
2042 | 1 | 26 | 7 | 401.0407 | 0
2042 | 1 | 26 | 8 | 414.7026 | 0
2042 | 1 | 26 | 9 | 433.5886 | 0
2042 | 1 | 26 | 10 | 451.907 | 0
2042 | 1 | 26 | 11 | 467.5234 | 0
2042 | 1 | 26 | 12 | 479.0224 | 0
2042 | 1 | 26 | 13 | 485.5858 | 0
2042 | 1 | 26 | 14 | 486.5445 | 0
2042 | 1 | 26 | 15 | 486.8528 | 0
2042 | 1 | 26 | 16 | 490.2361 | 0
2042 | 1 | 26 | 17 | 493.8635 | 0
2042 | 1 | 26 | 18 | 499.0675 | 0
2042 | 1 | 26 | 19 | 498.3033 | 0
2042 | 1 | 26 | 20 | 487.7688 | 0
2042 | 1 | 26 | 21 | 479.5315 | 0
2042 | 1 | 26 | 22 | 472.6034 | 0
2042 | 1 | 26 | 23 | 459.2554 | 0
2042 | 1 | 27 | 0 | 435.2875 | 0
2042 | 1 | 27 | 1 | 425.9482 | 0
2042 | 1 | 27 | 2 | 416.7134 | 0
2042 | 1 | 27 | 3 | 409.9056 | 0
2042 | 1 | 27 | 4 | 410.3664 | 0
2042 | 1 | 27 | 5 | 421.7558 | 0
2042 | 1 | 27 | 6 | 440.8845 | 0
2042 | 1 | 27 | 7 | 467.9531 | 0
2042 | 1 | 27 | 8 | 504.3091 | 0
2042 | 1 | 27 | 9 | 527.651 | 8.651
2042 | 1 | 27 | 10 | 538.2226 | 19.2226
2042 | 1 | 27 | 11 | 545.1151 | 26.1151
2042 | 1 | 27 | 12 | 553.2982 | 34.2982
2042 | 1 | 27 | 13 | 555.6872 | 36.6872
2042 | 1 | 27 | 14 | 552.3876 | 33.3876
2042 | 1 | 27 | 15 | 549.1121 | 30.1121
2042 | 1 | 27 | 16 | 549.4318 | 30.4318
2042 | 1 | 27 | 17 | 550.2609 | 31.2609
2042 | 1 | 27 | 18 | 551.1815 | 32.1815
2042 | 1 | 27 | 19 | 544.1577 | 25.1577
2042 | 1 | 27 | 20 | 527.3429 | 8.3429
2042 | 1 | 27 | 21 | 512.388 | 0
2042 | 1 | 27 | 22 | 499.4769 | 0
2042 | 1 | 27 | 23 | 479.465 | 0
2042 | 1 | 28 | 0 | 456.9177 | 0
2042 | 1 | 28 | 1 | 432.1988 | 0
2042 | 1 | 28 | 2 | 420.9624 | 0
2042 | 1 | 28 | 3 | 412.2067 | 0
2042 | 1 | 28 | 4 | 410.2128 | 0
2042 | 1 | 28 | 5 | 419.2966 | 0
2042 | 1 | 28 | 6 | 438.5237 | 0
2042 | 1 | 28 | 7 | 466.142 | 0
2042 | 1 | 28 | 8 | 500.36 | 0
2042 | 1 | 28 | 9 | 521.1835 | 2.1835
2042 | 1 | 28 | 10 | 529.4644 | 10.4644
2042 | 1 | 28 | 11 | 534.3796 | 15.3796
2042 | 1 | 28 | 12 | 543.3455 | 24.3455
2042 | 1 | 28 | 13 | 545.6887 | 26.6887
2042 | 1 | 28 | 14 | 542.477 | 23.477
2042 | 1 | 28 | 15 | 538.6972 | 19.6972
2042 | 1 | 28 | 16 | 538.4016 | 19.4016
2042 | 1 | 28 | 17 | 536.9866 | 17.9866
2042 | 1 | 28 | 18 | 539.9212 | 20.9212
2042 | 1 | 28 | 19 | 527.8058 | 8.8058
2042 | 1 | 28 | 20 | 507.5137 | 0
2042 | 1 | 28 | 21 | 491.1885 | 0
2042 | 1 | 28 | 22 | 477.5404 | 0
2042 | 1 | 28 | 23 | 457.1216 | 0
2042 | 1 | 29 | 0 | 429.4307 | 0
2042 | 1 | 29 | 1 | 411.5486 | 0
2042 | 1 | 29 | 2 | 399.6166 | 0
2042 | 1 | 29 | 3 | 390.4695 | 0
2042 | 1 | 29 | 4 | 388.1218 | 0
2042 | 1 | 29 | 5 | 397.2647 | 0
2042 | 1 | 29 | 6 | 417.9497 | 0
2042 | 1 | 29 | 7 | 447.0576 | 0
2042 | 1 | 29 | 8 | 482.3215 | 0
2042 | 1 | 29 | 9 | 504.1762 | 0
2042 | 1 | 29 | 10 | 514.9728 | 0
2042 | 1 | 29 | 11 | 521.4385 | 2.4385
2042 | 1 | 29 | 12 | 528.2558 | 9.2558
2042 | 1 | 29 | 13 | 531.0982 | 12.0982
2042 | 1 | 29 | 14 | 528.2451 | 9.2451
2042 | 1 | 29 | 15 | 524.936 | 5.936
2042 | 1 | 29 | 16 | 525.0416 | 6.0416
2042 | 1 | 29 | 17 | 523.6295 | 4.6295
2042 | 1 | 29 | 18 | 523.5115 | 4.5115
2042 | 1 | 29 | 19 | 511.6149 | 0
2042 | 1 | 29 | 20 | 492.5345 | 0
2042 | 1 | 29 | 21 | 477.2036 | 0
2042 | 1 | 29 | 22 | 464.295 | 0
2042 | 1 | 29 | 23 | 444.3386 | 0
2042 | 1 | 30 | 0 | 425.3791 | 0
2042 | 1 | 30 | 1 | 402.7476 | 0
2042 | 1 | 30 | 2 | 391.2922 | 0
2042 | 1 | 30 | 3 | 382.1794 | 0
2042 | 1 | 30 | 4 | 379.9356 | 0
2042 | 1 | 30 | 5 | 389.5832 | 0
2042 | 1 | 30 | 6 | 409.5615 | 0
2042 | 1 | 30 | 7 | 439.1476 | 0
2042 | 1 | 30 | 8 | 477.1086 | 0
2042 | 1 | 30 | 9 | 502.4246 | 0
2042 | 1 | 30 | 10 | 515.8684 | 0
2042 | 1 | 30 | 11 | 524.6261 | 5.6261
2042 | 1 | 30 | 12 | 534.8927 | 15.8927
2042 | 1 | 30 | 13 | 540.0005 | 21.0005
2042 | 1 | 30 | 14 | 538.5877 | 19.5877
2042 | 1 | 30 | 15 | 536.5184 | 17.5184
2042 | 1 | 30 | 16 | 537.4065 | 18.4065
2042 | 1 | 30 | 17 | 535.8311 | 16.8311
2042 | 1 | 30 | 18 | 525.4131 | 6.4131
2042 | 1 | 30 | 19 | 512.6775 | 0
2042 | 1 | 30 | 20 | 492.5245 | 0
2042 | 1 | 30 | 21 | 477.1879 | 0
2042 | 1 | 30 | 22 | 464.9294 | 0
2042 | 1 | 30 | 23 | 445.9993 | 0
2042 | 1 | 31 | 0 | 425.3711 | 0
2042 | 1 | 31 | 1 | 400.0022 | 0
2042 | 1 | 31 | 2 | 388.0432 | 0
2042 | 1 | 31 | 3 | 378.2325 | 0
2042 | 1 | 31 | 4 | 375.3444 | 0
2042 | 1 | 31 | 5 | 384.5572 | 0
2042 | 1 | 31 | 6 | 402.8241 | 0
2042 | 1 | 31 | 7 | 431.4113 | 0
2042 | 1 | 31 | 8 | 466.247 | 0
2042 | 1 | 31 | 9 | 490.7545 | 0
2042 | 1 | 31 | 10 | 504.2352 | 0
2042 | 1 | 31 | 11 | 512.7799 | 0
2042 | 1 | 31 | 12 | 519.2867 | 0.28665
2042 | 1 | 31 | 13 | 523.2521 | 4.2521
2042 | 1 | 31 | 14 | 521.5497 | 2.5497
2042 | 1 | 31 | 15 | 518.8382 | 0
2042 | 1 | 31 | 16 | 519.2138 | 0.21384
2042 | 1 | 31 | 17 | 516.9994 | 0
2042 | 1 | 31 | 18 | 511.0685 | 0
2042 | 1 | 31 | 19 | 496.5093 | 0
2042 | 1 | 31 | 20 | 475.9898 | 0
2042 | 1 | 31 | 21 | 461.0452 | 0
2042 | 1 | 31 | 22 | 449.9444 | 0
2042 | 1 | 31 | 23 | 434.4628 | 0
2042 | 2 | 1 | 0 | 417.8026 | 0
2042 | 2 | 1 | 1 | 397.9511 | 0
2042 | 2 | 1 | 2 | 386.6479 | 0
2042 | 2 | 1 | 3 | 376.3235 | 0
2042 | 2 | 1 | 4 | 370.9537 | 0
2042 | 2 | 1 | 5 | 373.9484 | 0
2042 | 2 | 1 | 6 | 379.9889 | 0
2042 | 2 | 1 | 7 | 386.1349 | 0
2042 | 2 | 1 | 8 | 403.5355 | 0
2042 | 2 | 1 | 9 | 425.0419 | 0
2042 | 2 | 1 | 10 | 443.3605 | 0
2042 | 2 | 1 | 11 | 456.9906 | 0
2042 | 2 | 1 | 12 | 471.6924 | 0
2042 | 2 | 1 | 13 | 476.5736 | 0
2042 | 2 | 1 | 14 | 476.4449 | 0
2042 | 2 | 1 | 15 | 476.567 | 0
2042 | 2 | 1 | 16 | 478.9916 | 0
2042 | 2 | 1 | 17 | 478.4849 | 0
2042 | 2 | 1 | 18 | 477.1835 | 0
2042 | 2 | 1 | 19 | 474.6699 | 0
2042 | 2 | 1 | 20 | 463.0974 | 0
2042 | 2 | 1 | 21 | 453.8233 | 0
2042 | 2 | 1 | 22 | 448.5195 | 0
2042 | 2 | 1 | 23 | 438.0398 | 0
2042 | 2 | 2 | 0 | 422.5196 | 0
2042 | 2 | 2 | 1 | 410.484 | 0
2042 | 2 | 2 | 2 | 399.7645 | 0
2042 | 2 | 2 | 3 | 389.465 | 0
2042 | 2 | 2 | 4 | 383.7138 | 0
2042 | 2 | 2 | 5 | 385.5341 | 0
2042 | 2 | 2 | 6 | 386.7383 | 0
2042 | 2 | 2 | 7 | 389.4636 | 0
2042 | 2 | 2 | 8 | 403.7129 | 0
2042 | 2 | 2 | 9 | 423.2557 | 0
2042 | 2 | 2 | 10 | 440.4929 | 0
2042 | 2 | 2 | 11 | 453.608 | 0
2042 | 2 | 2 | 12 | 467.5013 | 0
2042 | 2 | 2 | 13 | 473.0735 | 0
2042 | 2 | 2 | 14 | 472.9344 | 0
2042 | 2 | 2 | 15 | 474.0969 | 0
2042 | 2 | 2 | 16 | 476.9839 | 0
2042 | 2 | 2 | 17 | 478.6007 | 0
2042 | 2 | 2 | 18 | 477.5718 | 0
2042 | 2 | 2 | 19 | 475.1522 | 0
2042 | 2 | 2 | 20 | 463.5408 | 0
2042 | 2 | 2 | 21 | 454.1715 | 0
2042 | 2 | 2 | 22 | 447.2493 | 0
2042 | 2 | 2 | 23 | 433.6885 | 0
2042 | 2 | 3 | 0 | 416.9808 | 0
2042 | 2 | 3 | 1 | 399.672 | 0
2042 | 2 | 3 | 2 | 389.711 | 0
2042 | 2 | 3 | 3 | 381.9869 | 0
2042 | 2 | 3 | 4 | 381.386 | 0
2042 | 2 | 3 | 5 | 392.0234 | 0
2042 | 2 | 3 | 6 | 413.3177 | 0
2042 | 2 | 3 | 7 | 441.4017 | 0
2042 | 2 | 3 | 8 | 473.9585 | 0
2042 | 2 | 3 | 9 | 496.2052 | 0
2042 | 2 | 3 | 10 | 507.2567 | 0
2042 | 2 | 3 | 11 | 513.5277 | 0
2042 | 2 | 3 | 12 | 523.3577 | 4.3577
2042 | 2 | 3 | 13 | 526.3208 | 7.3208
2042 | 2 | 3 | 14 | 523.678 | 4.678
2042 | 2 | 3 | 15 | 521.1963 | 2.1963
2042 | 2 | 3 | 16 | 520.81 | 1.81
2042 | 2 | 3 | 17 | 518.7576 | 0
2042 | 2 | 3 | 18 | 514.2045 | 0
2042 | 2 | 3 | 19 | 502.5209 | 0
2042 | 2 | 3 | 20 | 482.5618 | 0
2042 | 2 | 3 | 21 | 465.9754 | 0
2042 | 2 | 3 | 22 | 452.4247 | 0
2042 | 2 | 3 | 23 | 432.8282 | 0
2042 | 2 | 4 | 0 | 414.1188 | 0
2042 | 2 | 4 | 1 | 396.4977 | 0
2042 | 2 | 4 | 2 | 385.8839 | 0
2042 | 2 | 4 | 3 | 377.6105 | 0
2042 | 2 | 4 | 4 | 375.9807 | 0
2042 | 2 | 4 | 5 | 385.7125 | 0
2042 | 2 | 4 | 6 | 406.5496 | 0
2042 | 2 | 4 | 7 | 437.2227 | 0
2042 | 2 | 4 | 8 | 471.9598 | 0
2042 | 2 | 4 | 9 | 495.4044 | 0
2042 | 2 | 4 | 10 | 507.6552 | 0
2042 | 2 | 4 | 11 | 514.4696 | 0
2042 | 2 | 4 | 12 | 525.7188 | 6.7188
2042 | 2 | 4 | 13 | 530.4143 | 11.4143
2042 | 2 | 4 | 14 | 529.1127 | 10.1127
2042 | 2 | 4 | 15 | 527.5246 | 8.5246
2042 | 2 | 4 | 16 | 528.1992 | 9.1992
2042 | 2 | 4 | 17 | 526.4101 | 7.4101
2042 | 2 | 4 | 18 | 517.5566 | 0
2042 | 2 | 4 | 19 | 506.4632 | 0
2042 | 2 | 4 | 20 | 487.118 | 0
2042 | 2 | 4 | 21 | 471.2203 | 0
2042 | 2 | 4 | 22 | 458.2653 | 0
2042 | 2 | 4 | 23 | 438.6456 | 0
2042 | 2 | 5 | 0 | 416.324 | 0
2042 | 2 | 5 | 1 | 397.9857 | 0
2042 | 2 | 5 | 2 | 387.2058 | 0
2042 | 2 | 5 | 3 | 378.6866 | 0
2042 | 2 | 5 | 4 | 376.8125 | 0
2042 | 2 | 5 | 5 | 386.4817 | 0
2042 | 2 | 5 | 6 | 407.0711 | 0
2042 | 2 | 5 | 7 | 438.1478 | 0
2042 | 2 | 5 | 8 | 473.3854 | 0
2042 | 2 | 5 | 9 | 497.4194 | 0
2042 | 2 | 5 | 10 | 510.5028 | 0
2042 | 2 | 5 | 11 | 517.9671 | 0
2042 | 2 | 5 | 12 | 529.8842 | 10.8842
2042 | 2 | 5 | 13 | 534.6048 | 15.6048
2042 | 2 | 5 | 14 | 533.2605 | 14.2605
2042 | 2 | 5 | 15 | 531.7929 | 12.7929
2042 | 2 | 5 | 16 | 532.5191 | 13.5191
2042 | 2 | 5 | 17 | 530.808 | 11.808
2042 | 2 | 5 | 18 | 523.4199 | 4.4199
2042 | 2 | 5 | 19 | 512.0684 | 0
2042 | 2 | 5 | 20 | 492.9977 | 0
2042 | 2 | 5 | 21 | 477.5006 | 0
2042 | 2 | 5 | 22 | 464.8623 | 0
2042 | 2 | 5 | 23 | 445.0468 | 0
2042 | 2 | 6 | 0 | 419.7638 | 0
2042 | 2 | 6 | 1 | 406.7119 | 0
2042 | 2 | 6 | 2 | 395.8974 | 0
2042 | 2 | 6 | 3 | 387.7759 | 0
2042 | 2 | 6 | 4 | 386.0563 | 0
2042 | 2 | 6 | 5 | 395.6231 | 0
2042 | 2 | 6 | 6 | 412.9386 | 0
2042 | 2 | 6 | 7 | 444.0295 | 0
2042 | 2 | 6 | 8 | 481.6774 | 0
2042 | 2 | 6 | 9 | 507.4159 | 0
2042 | 2 | 6 | 10 | 521.3795 | 2.3795
2042 | 2 | 6 | 11 | 529.296 | 10.296
2042 | 2 | 6 | 12 | 538.1192 | 19.1192
2042 | 2 | 6 | 13 | 542.9457 | 23.9457
2042 | 2 | 6 | 14 | 541.153 | 22.153
2042 | 2 | 6 | 15 | 539.5715 | 20.5715
2042 | 2 | 6 | 16 | 540.2528 | 21.2528
2042 | 2 | 6 | 17 | 538.9263 | 19.9263
2042 | 2 | 6 | 18 | 533.6495 | 14.6495
2042 | 2 | 6 | 19 | 523.6364 | 4.6364
2042 | 2 | 6 | 20 | 505.4238 | 0
2042 | 2 | 6 | 21 | 490.4931 | 0
2042 | 2 | 6 | 22 | 478.5838 | 0
2042 | 2 | 6 | 23 | 459.942 | 0
2042 | 2 | 7 | 0 | 435.4101 | 0
2042 | 2 | 7 | 1 | 424.1484 | 0
2042 | 2 | 7 | 2 | 413.1062 | 0
2042 | 2 | 7 | 3 | 404.5538 | 0
2042 | 2 | 7 | 4 | 402.4552 | 0
2042 | 2 | 7 | 5 | 411.3631 | 0
2042 | 2 | 7 | 6 | 424.2544 | 0
2042 | 2 | 7 | 7 | 453.0368 | 0
2042 | 2 | 7 | 8 | 489.3339 | 0
2042 | 2 | 7 | 9 | 514.8702 | 0
2042 | 2 | 7 | 10 | 528.5306 | 9.5306
2042 | 2 | 7 | 11 | 535.5388 | 16.5388
2042 | 2 | 7 | 12 | 542.3838 | 23.3838
2042 | 2 | 7 | 13 | 545.9958 | 26.9958
2042 | 2 | 7 | 14 | 543.5724 | 24.5724
2042 | 2 | 7 | 15 | 541.6248 | 22.6248
2042 | 2 | 7 | 16 | 542.1434 | 23.1434
2042 | 2 | 7 | 17 | 540.747 | 21.747
2042 | 2 | 7 | 18 | 535.9268 | 16.9268
2042 | 2 | 7 | 19 | 524.7066 | 5.7066
2042 | 2 | 7 | 20 | 505.7185 | 0
2042 | 2 | 7 | 21 | 490.4969 | 0
2042 | 2 | 7 | 22 | 479.4815 | 0
2042 | 2 | 7 | 23 | 463.728 | 0
2042 | 2 | 8 | 0 | 445.3086 | 0
2042 | 2 | 8 | 1 | 430.8039 | 0
2042 | 2 | 8 | 2 | 418.7336 | 0
2042 | 2 | 8 | 3 | 408.3166 | 0
2042 | 2 | 8 | 4 | 403.289 | 0
2042 | 2 | 8 | 5 | 406.6223 | 0
2042 | 2 | 8 | 6 | 412.5865 | 0
2042 | 2 | 8 | 7 | 418.6417 | 0
2042 | 2 | 8 | 8 | 433.0687 | 0
2042 | 2 | 8 | 9 | 451.6627 | 0
2042 | 2 | 8 | 10 | 468.5116 | 0
2042 | 2 | 8 | 11 | 481.0145 | 0
2042 | 2 | 8 | 12 | 490.5708 | 0
2042 | 2 | 8 | 13 | 493.9616 | 0
2042 | 2 | 8 | 14 | 491.9751 | 0
2042 | 2 | 8 | 15 | 491.3291 | 0
2042 | 2 | 8 | 16 | 493.9606 | 0
2042 | 2 | 8 | 17 | 492.9674 | 0
2042 | 2 | 8 | 18 | 495.3812 | 0
2042 | 2 | 8 | 19 | 492.6455 | 0
2042 | 2 | 8 | 20 | 481.1476 | 0
2042 | 2 | 8 | 21 | 471.8919 | 0
2042 | 2 | 8 | 22 | 465.5203 | 0
2042 | 2 | 8 | 23 | 454.4407 | 0
2042 | 2 | 9 | 0 | 441.2839 | 0
2042 | 2 | 9 | 1 | 434.9492 | 0
2042 | 2 | 9 | 2 | 424.2409 | 0
2042 | 2 | 9 | 3 | 414.2068 | 0
2042 | 2 | 9 | 4 | 409.6078 | 0
2042 | 2 | 9 | 5 | 413.4029 | 0
2042 | 2 | 9 | 6 | 422.0747 | 0
2042 | 2 | 9 | 7 | 426.5005 | 0
2042 | 2 | 9 | 8 | 435.4712 | 0
2042 | 2 | 9 | 9 | 450.3997 | 0
2042 | 2 | 9 | 10 | 466.5928 | 0
2042 | 2 | 9 | 11 | 480.6779 | 0
2042 | 2 | 9 | 12 | 492.1056 | 0
2042 | 2 | 9 | 13 | 496.596 | 0
2042 | 2 | 9 | 14 | 496.2182 | 0
2042 | 2 | 9 | 15 | 496.2968 | 0
2042 | 2 | 9 | 16 | 499.5024 | 0
2042 | 2 | 9 | 17 | 501.6918 | 0
2042 | 2 | 9 | 18 | 503.5723 | 0
2042 | 2 | 9 | 19 | 505.731 | 0
2042 | 2 | 9 | 20 | 497.2603 | 0
2042 | 2 | 9 | 21 | 489.7602 | 0
2042 | 2 | 9 | 22 | 482.312 | 0
2042 | 2 | 9 | 23 | 468.6868 | 0
2042 | 2 | 10 | 0 | 450.7609 | 0
2042 | 2 | 10 | 1 | 439.9142 | 0
2042 | 2 | 10 | 2 | 430.3637 | 0
2042 | 2 | 10 | 3 | 423.1993 | 0
2042 | 2 | 10 | 4 | 423.0795 | 0
2042 | 2 | 10 | 5 | 433.4596 | 0
2042 | 2 | 10 | 6 | 449.7306 | 0
2042 | 2 | 10 | 7 | 476.2366 | 0
2042 | 2 | 10 | 8 | 512.4765 | 0
2042 | 2 | 10 | 9 | 537.4551 | 18.4551
2042 | 2 | 10 | 10 | 549.4549 | 30.4549
2042 | 2 | 10 | 11 | 555.2686 | 36.2686
2042 | 2 | 10 | 12 | 557.5069 | 38.5069
2042 | 2 | 10 | 13 | 558.8022 | 39.8022
2042 | 2 | 10 | 14 | 554.1556 | 35.1556
2042 | 2 | 10 | 15 | 550.8834 | 31.8834
2042 | 2 | 10 | 16 | 550.4003 | 31.4003
2042 | 2 | 10 | 17 | 549.4749 | 30.4749
2042 | 2 | 10 | 18 | 548.8731 | 29.8731
2042 | 2 | 10 | 19 | 542.4262 | 23.4262
2042 | 2 | 10 | 20 | 525.3049 | 6.3049
2042 | 2 | 10 | 21 | 509.6136 | 0
2042 | 2 | 10 | 22 | 496.5164 | 0
2042 | 2 | 10 | 23 | 475.9252 | 0
2042 | 2 | 11 | 0 | 451.8906 | 0
2042 | 2 | 11 | 1 | 435.0282 | 0
2042 | 2 | 11 | 2 | 424.0001 | 0
2042 | 2 | 11 | 3 | 415.8402 | 0
2042 | 2 | 11 | 4 | 414.1208 | 0
2042 | 2 | 11 | 5 | 423.0594 | 0
2042 | 2 | 11 | 6 | 442.3644 | 0
2042 | 2 | 11 | 7 | 471.3321 | 0
2042 | 2 | 11 | 8 | 507.7676 | 0
2042 | 2 | 11 | 9 | 532.1564 | 13.1564
2042 | 2 | 11 | 10 | 544.1056 | 25.1056
2042 | 2 | 11 | 11 | 549.6219 | 30.6219
2042 | 2 | 11 | 12 | 557.421 | 38.421
2042 | 2 | 11 | 13 | 560.4713 | 41.4713
2042 | 2 | 11 | 14 | 557.8897 | 38.8897
2042 | 2 | 11 | 15 | 555.7188 | 36.7188
2042 | 2 | 11 | 16 | 555.6948 | 36.6948
2042 | 2 | 11 | 17 | 553.7927 | 34.7927
2042 | 2 | 11 | 18 | 549.038 | 30.038
2042 | 2 | 11 | 19 | 539.4485 | 20.4485
2042 | 2 | 11 | 20 | 520.0576 | 1.0576
2042 | 2 | 11 | 21 | 503.2385 | 0
2042 | 2 | 11 | 22 | 489.3579 | 0
2042 | 2 | 11 | 23 | 468.286 | 0
2042 | 2 | 12 | 0 | 450.3255 | 0
2042 | 2 | 12 | 1 | 434.7763 | 0
2042 | 2 | 12 | 2 | 423.7651 | 0
2042 | 2 | 12 | 3 | 415.4493 | 0
2042 | 2 | 12 | 4 | 413.6506 | 0
2042 | 2 | 12 | 5 | 422.6862 | 0
2042 | 2 | 12 | 6 | 442.008 | 0
2042 | 2 | 12 | 7 | 471.2909 | 0
2042 | 2 | 12 | 8 | 508.8127 | 0
2042 | 2 | 12 | 9 | 533.9817 | 14.9817
2042 | 2 | 12 | 10 | 546.9137 | 27.9137
2042 | 2 | 12 | 11 | 553.1963 | 34.1963
2042 | 2 | 12 | 12 | 556.3413 | 37.3413
2042 | 2 | 12 | 13 | 558.3677 | 39.3677
2042 | 2 | 12 | 14 | 554.6078 | 35.6078
2042 | 2 | 12 | 15 | 551.9958 | 32.9958
2042 | 2 | 12 | 16 | 552.0185 | 33.0185
2042 | 2 | 12 | 17 | 550.5834 | 31.5834
2042 | 2 | 12 | 18 | 551.4476 | 32.4476
2042 | 2 | 12 | 19 | 543.9639 | 24.9639
2042 | 2 | 12 | 20 | 526.7884 | 7.7884
2042 | 2 | 12 | 21 | 511.4893 | 0
2042 | 2 | 12 | 22 | 498.75 | 0
2042 | 2 | 12 | 23 | 477.8625 | 0
2042 | 2 | 13 | 0 | 455.9014 | 0
2042 | 2 | 13 | 1 | 441.6897 | 0
2042 | 2 | 13 | 2 | 430.7921 | 0
2042 | 2 | 13 | 3 | 422.7388 | 0
2042 | 2 | 13 | 4 | 421.0844 | 0
2042 | 2 | 13 | 5 | 430.0987 | 0
2042 | 2 | 13 | 6 | 448.7032 | 0
2042 | 2 | 13 | 7 | 477.2891 | 0
2042 | 2 | 13 | 8 | 514.5665 | 0
2042 | 2 | 13 | 9 | 537.8671 | 18.8671
2042 | 2 | 13 | 10 | 548.1547 | 29.1547
2042 | 2 | 13 | 11 | 553.4983 | 34.4983
2042 | 2 | 13 | 12 | 559.94 | 40.94
2042 | 2 | 13 | 13 | 561.3425 | 42.3425
2042 | 2 | 13 | 14 | 556.7211 | 37.7211
2042 | 2 | 13 | 15 | 553.5832 | 34.5832
2042 | 2 | 13 | 16 | 553.2269 | 34.2269
2042 | 2 | 13 | 17 | 551.754 | 32.754
2042 | 2 | 13 | 18 | 554.5428 | 35.5428
2042 | 2 | 13 | 19 | 547.4592 | 28.4592
2042 | 2 | 13 | 20 | 530.498 | 11.498
2042 | 2 | 13 | 21 | 515.5316 | 0
2042 | 2 | 13 | 22 | 503.3581 | 0
2042 | 2 | 13 | 23 | 483.622 | 0
2042 | 2 | 14 | 0 | 463.4475 | 0
2042 | 2 | 14 | 1 | 445.7737 | 0
2042 | 2 | 14 | 2 | 433.7302 | 0
2042 | 2 | 14 | 3 | 424.3657 | 0
2042 | 2 | 14 | 4 | 421.3873 | 0
2042 | 2 | 14 | 5 | 429.2669 | 0
2042 | 2 | 14 | 6 | 443.5906 | 0
2042 | 2 | 14 | 7 | 470.4351 | 0
2042 | 2 | 14 | 8 | 505.912 | 0
2042 | 2 | 14 | 9 | 530.8808 | 11.8808
2042 | 2 | 14 | 10 | 543.4701 | 24.4701
2042 | 2 | 14 | 11 | 549.2028 | 30.2028
2042 | 2 | 14 | 12 | 556.9033 | 37.9033
2042 | 2 | 14 | 13 | 559.3507 | 40.3507
2042 | 2 | 14 | 14 | 555.8873 | 36.8873
2042 | 2 | 14 | 15 | 553.3715 | 34.3715
2042 | 2 | 14 | 16 | 553.1572 | 34.1572
2042 | 2 | 14 | 17 | 550.6259 | 31.6259
2042 | 2 | 14 | 18 | 547.5312 | 28.5312
2042 | 2 | 14 | 19 | 537.404 | 18.404
2042 | 2 | 14 | 20 | 518.3747 | 0
2042 | 2 | 14 | 21 | 502.7618 | 0
2042 | 2 | 14 | 22 | 491.6059 | 0
2042 | 2 | 14 | 23 | 475.0236 | 0
2042 | 2 | 15 | 0 | 454.2533 | 0
2042 | 2 | 15 | 1 | 433.6633 | 0
2042 | 2 | 15 | 2 | 421.1845 | 0
2042 | 2 | 15 | 3 | 410.3376 | 0
2042 | 2 | 15 | 4 | 404.8956 | 0
2042 | 2 | 15 | 5 | 407.9561 | 0
2042 | 2 | 15 | 6 | 413.6319 | 0
2042 | 2 | 15 | 7 | 418.6663 | 0
2042 | 2 | 15 | 8 | 430.766 | 0
2042 | 2 | 15 | 9 | 448.359 | 0
2042 | 2 | 15 | 10 | 465.6574 | 0
2042 | 2 | 15 | 11 | 478.9133 | 0
2042 | 2 | 15 | 12 | 491.6799 | 0
2042 | 2 | 15 | 13 | 495.6012 | 0
2042 | 2 | 15 | 14 | 494.6281 | 0
2042 | 2 | 15 | 15 | 493.7314 | 0
2042 | 2 | 15 | 16 | 495.2279 | 0
2042 | 2 | 15 | 17 | 494.7626 | 0
2042 | 2 | 15 | 18 | 488.5783 | 0
2042 | 2 | 15 | 19 | 486.1738 | 0
2042 | 2 | 15 | 20 | 474.521 | 0
2042 | 2 | 15 | 21 | 464.9361 | 0
2042 | 2 | 15 | 22 | 458.5405 | 0
2042 | 2 | 15 | 23 | 448.181 | 0
2042 | 2 | 16 | 0 | 434.6317 | 0
2042 | 2 | 16 | 1 | 418.9942 | 0
2042 | 2 | 16 | 2 | 407.808 | 0
2042 | 2 | 16 | 3 | 397.1223 | 0
2042 | 2 | 16 | 4 | 391.1622 | 0
2042 | 2 | 16 | 5 | 393.1475 | 0
2042 | 2 | 16 | 6 | 396.0302 | 0
2042 | 2 | 16 | 7 | 397.8758 | 0
2042 | 2 | 16 | 8 | 408.8088 | 0
2042 | 2 | 16 | 9 | 425.649 | 0
2042 | 2 | 16 | 10 | 442.7342 | 0
2042 | 2 | 16 | 11 | 456.5575 | 0
2042 | 2 | 16 | 12 | 468.742 | 0
2042 | 2 | 16 | 13 | 473.8484 | 0
2042 | 2 | 16 | 14 | 474.1046 | 0
2042 | 2 | 16 | 15 | 474.042 | 0
2042 | 2 | 16 | 16 | 475.0757 | 0
2042 | 2 | 16 | 17 | 477.4788 | 0
2042 | 2 | 16 | 18 | 479.0042 | 0
2042 | 2 | 16 | 19 | 477.5563 | 0
2042 | 2 | 16 | 20 | 466.1106 | 0
2042 | 2 | 16 | 21 | 456.6104 | 0
2042 | 2 | 16 | 22 | 449.2344 | 0
2042 | 2 | 16 | 23 | 435.745 | 0
2042 | 2 | 17 | 0 | 417.8305 | 0
2042 | 2 | 17 | 1 | 402.3227 | 0
2042 | 2 | 17 | 2 | 392.9906 | 0
2042 | 2 | 17 | 3 | 384.0715 | 0
2042 | 2 | 17 | 4 | 381.8656 | 0
2042 | 2 | 17 | 5 | 388.1538 | 0
2042 | 2 | 17 | 6 | 399.3668 | 0
2042 | 2 | 17 | 7 | 412.037 | 0
2042 | 2 | 17 | 8 | 424.4677 | 0
2042 | 2 | 17 | 9 | 439.561 | 0
2042 | 2 | 17 | 10 | 454.5898 | 0
2042 | 2 | 17 | 11 | 468.9603 | 0
2042 | 2 | 17 | 12 | 485.3856 | 0
2042 | 2 | 17 | 13 | 491.0272 | 0
2042 | 2 | 17 | 14 | 491.7026 | 0
2042 | 2 | 17 | 15 | 493.1502 | 0
2042 | 2 | 17 | 16 | 496.0144 | 0
2042 | 2 | 17 | 17 | 498.6846 | 0
2042 | 2 | 17 | 18 | 492.5569 | 0
2042 | 2 | 17 | 19 | 491.0749 | 0
2042 | 2 | 17 | 20 | 478.357 | 0
2042 | 2 | 17 | 21 | 468.7023 | 0
2042 | 2 | 17 | 22 | 461.2427 | 0
2042 | 2 | 17 | 23 | 446.3912 | 0
2042 | 2 | 18 | 0 | 427.7203 | 0
2042 | 2 | 18 | 1 | 417.0763 | 0
2042 | 2 | 18 | 2 | 406.6288 | 0
2042 | 2 | 18 | 3 | 399.0132 | 0
2042 | 2 | 18 | 4 | 397.9453 | 0
2042 | 2 | 18 | 5 | 408.0326 | 0
2042 | 2 | 18 | 6 | 428.4176 | 0
2042 | 2 | 18 | 7 | 459.3964 | 0
2042 | 2 | 18 | 8 | 498.4152 | 0
2042 | 2 | 18 | 9 | 523.5731 | 4.5731
2042 | 2 | 18 | 10 | 536.6019 | 17.6019
2042 | 2 | 18 | 11 | 542.6924 | 23.6924
2042 | 2 | 18 | 12 | 545.315 | 26.315
2042 | 2 | 18 | 13 | 549.2141 | 30.2141
2042 | 2 | 18 | 14 | 546.5957 | 27.5957
2042 | 2 | 18 | 15 | 544.0912 | 25.0912
2042 | 2 | 18 | 16 | 544.4383 | 25.4383
2042 | 2 | 18 | 17 | 543.4233 | 24.4233
2042 | 2 | 18 | 18 | 541.3235 | 22.3235
2042 | 2 | 18 | 19 | 535.1713 | 16.1713
2042 | 2 | 18 | 20 | 519.1366 | 0.1366
2042 | 2 | 18 | 21 | 504.6661 | 0
2042 | 2 | 18 | 22 | 491.8208 | 0
2042 | 2 | 18 | 23 | 470.8849 | 0
2042 | 2 | 19 | 0 | 444.6478 | 0
2042 | 2 | 19 | 1 | 439.9342 | 0
2042 | 2 | 19 | 2 | 429.4113 | 0
2042 | 2 | 19 | 3 | 422.2343 | 0
2042 | 2 | 19 | 4 | 421.4019 | 0
2042 | 2 | 19 | 5 | 431.1793 | 0
2042 | 2 | 19 | 6 | 446.1394 | 0
2042 | 2 | 19 | 7 | 477.0839 | 0
2042 | 2 | 19 | 8 | 515.8033 | 0
2042 | 2 | 19 | 9 | 541.1839 | 22.1839
2042 | 2 | 19 | 10 | 554.4424 | 35.4424
2042 | 2 | 19 | 11 | 560.6661 | 41.6661
2042 | 2 | 19 | 12 | 563.9874 | 44.9874
2042 | 2 | 19 | 13 | 566.4473 | 47.4473
2042 | 2 | 19 | 14 | 563.1669 | 44.1669
2042 | 2 | 19 | 15 | 560.3808 | 41.3808
2042 | 2 | 19 | 16 | 560.2552 | 41.2552
2042 | 2 | 19 | 17 | 559.6386 | 40.6386
2042 | 2 | 19 | 18 | 563.2714 | 44.2714
2042 | 2 | 19 | 19 | 559.6109 | 40.6109
2042 | 2 | 19 | 20 | 545.742 | 26.742
2042 | 2 | 19 | 21 | 532.1469 | 13.1469
2042 | 2 | 19 | 22 | 519.7356 | 0.73555
2042 | 2 | 19 | 23 | 498.5419 | 0
2042 | 2 | 20 | 0 | 471.713 | 0
2042 | 2 | 20 | 1 | 457.5817 | 0
2042 | 2 | 20 | 2 | 446.2769 | 0
2042 | 2 | 20 | 3 | 438.2423 | 0
2042 | 2 | 20 | 4 | 436.4807 | 0
2042 | 2 | 20 | 5 | 445.1652 | 0
2042 | 2 | 20 | 6 | 459.7004 | 0
2042 | 2 | 20 | 7 | 488.2696 | 0
2042 | 2 | 20 | 8 | 526.0878 | 7.0878
2042 | 2 | 20 | 9 | 550.4611 | 31.4611
2042 | 2 | 20 | 10 | 561.6195 | 42.6195
2042 | 2 | 20 | 11 | 566.5869 | 47.5869
2042 | 2 | 20 | 12 | 572.1712 | 53.1712
2042 | 2 | 20 | 13 | 573.9599 | 54.9599
2042 | 2 | 20 | 14 | 569.4257 | 50.4257
2042 | 2 | 20 | 15 | 565.9869 | 46.9869
2042 | 2 | 20 | 16 | 565.1233 | 46.1233
2042 | 2 | 20 | 17 | 563.2755 | 44.2755
2042 | 2 | 20 | 18 | 562.4966 | 43.4966
2042 | 2 | 20 | 19 | 556.7742 | 37.7742
2042 | 2 | 20 | 20 | 540.8687 | 21.8687
2042 | 2 | 20 | 21 | 526.3148 | 7.3148
2042 | 2 | 20 | 22 | 513.9594 | 0
2042 | 2 | 20 | 23 | 493.5628 | 0
2042 | 2 | 21 | 0 | 466.4787 | 0
2042 | 2 | 21 | 1 | 453.918 | 0
2042 | 2 | 21 | 2 | 441.7013 | 0
2042 | 2 | 21 | 3 | 432.6502 | 0
2042 | 2 | 21 | 4 | 429.9971 | 0
2042 | 2 | 21 | 5 | 437.9187 | 0
2042 | 2 | 21 | 6 | 453.2291 | 0
2042 | 2 | 21 | 7 | 479.9007 | 0
2042 | 2 | 21 | 8 | 515.5388 | 0
2042 | 2 | 21 | 9 | 538.7074 | 19.7074
2042 | 2 | 21 | 10 | 549.5685 | 30.5685
2042 | 2 | 21 | 11 | 553.8349 | 34.8349
2042 | 2 | 21 | 12 | 559.7336 | 40.7336
2042 | 2 | 21 | 13 | 560.7073 | 41.7073
2042 | 2 | 21 | 14 | 556.0506 | 37.0506
2042 | 2 | 21 | 15 | 552.5108 | 33.5108
2042 | 2 | 21 | 16 | 551.6217 | 32.6217
2042 | 2 | 21 | 17 | 549.238 | 30.238
2042 | 2 | 21 | 18 | 550.3521 | 31.3521
2042 | 2 | 21 | 19 | 542.3442 | 23.3442
2042 | 2 | 21 | 20 | 525.118 | 6.118
2042 | 2 | 21 | 21 | 510.1632 | 0
2042 | 2 | 21 | 22 | 498.8965 | 0
2042 | 2 | 21 | 23 | 481.6318 | 0
2042 | 2 | 22 | 0 | 462.8249 | 0
2042 | 2 | 22 | 1 | 446.7468 | 0
2042 | 2 | 22 | 2 | 434.3009 | 0
2042 | 2 | 22 | 3 | 423.5273 | 0
2042 | 2 | 22 | 4 | 418.3919 | 0
2042 | 2 | 22 | 5 | 421.8891 | 0
2042 | 2 | 22 | 6 | 430.4485 | 0
2042 | 2 | 22 | 7 | 435.2927 | 0
2042 | 2 | 22 | 8 | 445.3653 | 0
2042 | 2 | 22 | 9 | 460.7428 | 0
2042 | 2 | 22 | 10 | 477.2978 | 0
2042 | 2 | 22 | 11 | 490.4031 | 0
2042 | 2 | 22 | 12 | 499.8197 | 0
2042 | 2 | 22 | 13 | 502.7695 | 0
2042 | 2 | 22 | 14 | 501.0287 | 0
2042 | 2 | 22 | 15 | 499.2404 | 0
2042 | 2 | 22 | 16 | 499.9693 | 0
2042 | 2 | 22 | 17 | 500.6174 | 0
2042 | 2 | 22 | 18 | 492.9481 | 0
2042 | 2 | 22 | 19 | 493.5313 | 0
2042 | 2 | 22 | 20 | 484.2187 | 0
2042 | 2 | 22 | 21 | 475.8402 | 0
2042 | 2 | 22 | 22 | 469.6069 | 0
2042 | 2 | 22 | 23 | 459.0441 | 0
2042 | 2 | 23 | 0 | 446.6516 | 0
2042 | 2 | 23 | 1 | 428.3664 | 0
2042 | 2 | 23 | 2 | 416.793 | 0
2042 | 2 | 23 | 3 | 406.0082 | 0
2042 | 2 | 23 | 4 | 400.189 | 0
2042 | 2 | 23 | 5 | 402.6163 | 0
2042 | 2 | 23 | 6 | 409.121 | 0
2042 | 2 | 23 | 7 | 411.5622 | 0
2042 | 2 | 23 | 8 | 421.0602 | 0
2042 | 2 | 23 | 9 | 436.8774 | 0
2042 | 2 | 23 | 10 | 454.0506 | 0
2042 | 2 | 23 | 11 | 467.9689 | 0
2042 | 2 | 23 | 12 | 477.2421 | 0
2042 | 2 | 23 | 13 | 481.8623 | 0
2042 | 2 | 23 | 14 | 481.5503 | 0
2042 | 2 | 23 | 15 | 480.9438 | 0
2042 | 2 | 23 | 16 | 481.8151 | 0
2042 | 2 | 23 | 17 | 484.1166 | 0
2042 | 2 | 23 | 18 | 486.55 | 0
2042 | 2 | 23 | 19 | 486.6705 | 0
2042 | 2 | 23 | 20 | 476.461 | 0
2042 | 2 | 23 | 21 | 467.5973 | 0
2042 | 2 | 23 | 22 | 459.8628 | 0
2042 | 2 | 23 | 23 | 445.7869 | 0
2042 | 2 | 24 | 0 | 428.5455 | 0
2042 | 2 | 24 | 1 | 413.5259 | 0
2042 | 2 | 24 | 2 | 403.5636 | 0
2042 | 2 | 24 | 3 | 396.2994 | 0
2042 | 2 | 24 | 4 | 396.2924 | 0
2042 | 2 | 24 | 5 | 407.4472 | 0
2042 | 2 | 24 | 6 | 426.9221 | 0
2042 | 2 | 24 | 7 | 455.0528 | 0
2042 | 2 | 24 | 8 | 490.5074 | 0
2042 | 2 | 24 | 9 | 513.2154 | 0
2042 | 2 | 24 | 10 | 524.4079 | 5.4079
2042 | 2 | 24 | 11 | 529.9166 | 10.9166
2042 | 2 | 24 | 12 | 536.5934 | 17.5934
2042 | 2 | 24 | 13 | 538.9733 | 19.9733
2042 | 2 | 24 | 14 | 534.8855 | 15.8855
2042 | 2 | 24 | 15 | 531.4136 | 12.4136
2042 | 2 | 24 | 16 | 530.848 | 11.848
2042 | 2 | 24 | 17 | 529.2363 | 10.2363
2042 | 2 | 24 | 18 | 533.6082 | 14.6082
2042 | 2 | 24 | 19 | 528.209 | 9.209
2042 | 2 | 24 | 20 | 512.1428 | 0
2042 | 2 | 24 | 21 | 497.3882 | 0
2042 | 2 | 24 | 22 | 484.6184 | 0
2042 | 2 | 24 | 23 | 463.5542 | 0
2042 | 2 | 25 | 0 | 432.6414 | 0
2042 | 2 | 25 | 1 | 423.0716 | 0
2042 | 2 | 25 | 2 | 412.7424 | 0
2042 | 2 | 25 | 3 | 405.6358 | 0
2042 | 2 | 25 | 4 | 405.112 | 0
2042 | 2 | 25 | 5 | 415.4141 | 0
2042 | 2 | 25 | 6 | 430.9887 | 0
2042 | 2 | 25 | 7 | 461.9094 | 0
2042 | 2 | 25 | 8 | 499.6417 | 0
2042 | 2 | 25 | 9 | 522.5499 | 3.5499
2042 | 2 | 25 | 10 | 533.5981 | 14.5981
2042 | 2 | 25 | 11 | 538.7485 | 19.7485
2042 | 2 | 25 | 12 | 543.0613 | 24.0613
2042 | 2 | 25 | 13 | 545.5336 | 26.5336
2042 | 2 | 25 | 14 | 542.1715 | 23.1715
2042 | 2 | 25 | 15 | 538.8294 | 19.8294
2042 | 2 | 25 | 16 | 538.4909 | 19.4909
2042 | 2 | 25 | 17 | 537.1427 | 18.1427
2042 | 2 | 25 | 18 | 542.9521 | 23.9521
2042 | 2 | 25 | 19 | 534.995 | 15.995
2042 | 2 | 25 | 20 | 517.7204 | 0
2042 | 2 | 25 | 21 | 502.3733 | 0
2042 | 2 | 25 | 22 | 488.5563 | 0
2042 | 2 | 25 | 23 | 466.3153 | 0
2042 | 2 | 26 | 0 | 447.7791 | 0
2042 | 2 | 26 | 1 | 428.0407 | 0
2042 | 2 | 26 | 2 | 416.4305 | 0
2042 | 2 | 26 | 3 | 408.0212 | 0
2042 | 2 | 26 | 4 | 406.0887 | 0
2042 | 2 | 26 | 5 | 415.3148 | 0
2042 | 2 | 26 | 6 | 434.0726 | 0
2042 | 2 | 26 | 7 | 464.721 | 0
2042 | 2 | 26 | 8 | 502.043 | 0
2042 | 2 | 26 | 9 | 526.6936 | 7.6936
2042 | 2 | 26 | 10 | 539.7621 | 20.7621
2042 | 2 | 26 | 11 | 545.7584 | 26.7584
2042 | 2 | 26 | 12 | 552.4636 | 33.4636
2042 | 2 | 26 | 13 | 555.8796 | 36.8796
2042 | 2 | 26 | 14 | 552.855 | 33.855
2042 | 2 | 26 | 15 | 549.8387 | 30.8387
2042 | 2 | 26 | 16 | 549.5543 | 30.5543
2042 | 2 | 26 | 17 | 547.8738 | 28.8738
2042 | 2 | 26 | 18 | 537.0372 | 18.0372
2042 | 2 | 26 | 19 | 530.1329 | 11.1329
2042 | 2 | 26 | 20 | 514.5487 | 0
2042 | 2 | 26 | 21 | 500.3653 | 0
2042 | 2 | 26 | 22 | 487.5245 | 0
2042 | 2 | 26 | 23 | 465.8902 | 0
2042 | 2 | 27 | 0 | 443.0375 | 0
2042 | 2 | 27 | 1 | 434.3536 | 0
2042 | 2 | 27 | 2 | 423.4805 | 0
2042 | 2 | 27 | 3 | 416.2191 | 0
2042 | 2 | 27 | 4 | 415.4139 | 0
2042 | 2 | 27 | 5 | 425.1764 | 0
2042 | 2 | 27 | 6 | 443.5559 | 0
2042 | 2 | 27 | 7 | 474.0673 | 0
2042 | 2 | 27 | 8 | 512.947 | 0
2042 | 2 | 27 | 9 | 536.602 | 17.602
2042 | 2 | 27 | 10 | 547.9691 | 28.9691
2042 | 2 | 27 | 11 | 553.4935 | 34.4935
2042 | 2 | 27 | 12 | 560.5385 | 41.5385
2042 | 2 | 27 | 13 | 562.7176 | 43.7176
2042 | 2 | 27 | 14 | 558.9042 | 39.9042
2042 | 2 | 27 | 15 | 555.6589 | 36.6589
2042 | 2 | 27 | 16 | 555.1527 | 36.1527
2042 | 2 | 27 | 17 | 554.0103 | 35.0103
2042 | 2 | 27 | 18 | 553.5738 | 34.5738
2042 | 2 | 27 | 19 | 549.3808 | 30.3808
2042 | 2 | 27 | 20 | 535.6956 | 16.6956
2042 | 2 | 27 | 21 | 522.2992 | 3.2992
2042 | 2 | 27 | 22 | 510.3638 | 0
2042 | 2 | 27 | 23 | 489.9204 | 0
2042 | 2 | 28 | 0 | 466.9093 | 0
2042 | 2 | 28 | 1 | 451.0171 | 0
2042 | 2 | 28 | 2 | 439.2523 | 0
2042 | 2 | 28 | 3 | 430.3053 | 0
2042 | 2 | 28 | 4 | 427.8812 | 0
2042 | 2 | 28 | 5 | 436.1944 | 0
2042 | 2 | 28 | 6 | 454.2629 | 0
2042 | 2 | 28 | 7 | 481.0788 | 0
2042 | 2 | 28 | 8 | 516.4384 | 0
2042 | 2 | 28 | 9 | 539.473 | 20.473
2042 | 2 | 28 | 10 | 549.8432 | 30.8432
2042 | 2 | 28 | 11 | 554.3476 | 35.3476
2042 | 2 | 28 | 12 | 562.6048 | 43.6048
2042 | 2 | 28 | 13 | 563.6973 | 44.6973
2042 | 2 | 28 | 14 | 559.3046 | 40.3046
2042 | 2 | 28 | 15 | 555.8001 | 36.8001
2042 | 2 | 28 | 16 | 554.8155 | 35.8155
2042 | 2 | 28 | 17 | 551.926 | 32.926
2042 | 2 | 28 | 18 | 549.2937 | 30.2937
2042 | 2 | 28 | 19 | 541.6748 | 22.6748
2042 | 2 | 28 | 20 | 525.3841 | 6.3841
2042 | 2 | 28 | 21 | 510.9225 | 0
2042 | 2 | 28 | 22 | 499.9249 | 0
2042 | 2 | 28 | 23 | 482.3733 | 0
2042 | 3 | 1 | 0 | 460.696 | 0
2042 | 3 | 1 | 1 | 446.8096 | 0
2042 | 3 | 1 | 2 | 434.6246 | 0
2042 | 3 | 1 | 3 | 424.2097 | 0
2042 | 3 | 1 | 4 | 419.8225 | 0
2042 | 3 | 1 | 5 | 424.9833 | 0
2042 | 3 | 1 | 6 | 435.4429 | 0
2042 | 3 | 1 | 7 | 442.6833 | 0
2042 | 3 | 1 | 8 | 451.8758 | 0
2042 | 3 | 1 | 9 | 465.3046 | 0
2042 | 3 | 1 | 10 | 480.1487 | 0
2042 | 3 | 1 | 11 | 492.7373 | 0
2042 | 3 | 1 | 12 | 505.5493 | 0
2042 | 3 | 1 | 13 | 508.8972 | 0
2042 | 3 | 1 | 14 | 507.1545 | 0
2042 | 3 | 1 | 15 | 505.7481 | 0
2042 | 3 | 1 | 16 | 508.4033 | 0
2042 | 3 | 1 | 17 | 507.5581 | 0
2042 | 3 | 1 | 18 | 506.1083 | 0
2042 | 3 | 1 | 19 | 507.6442 | 0
2042 | 3 | 1 | 20 | 499.6833 | 0
2042 | 3 | 1 | 21 | 491.7697 | 0
2042 | 3 | 1 | 22 | 485.0445 | 0
2042 | 3 | 1 | 23 | 474.2924 | 0
2042 | 3 | 2 | 0 | 453.9077 | 0
2042 | 3 | 2 | 1 | 448.1564 | 0
2042 | 3 | 2 | 2 | 437.1538 | 0
2042 | 3 | 2 | 3 | 426.7694 | 0
2042 | 3 | 2 | 4 | 421.8232 | 0
2042 | 3 | 2 | 5 | 425.7618 | 0
2042 | 3 | 2 | 6 | 433.9552 | 0
2042 | 3 | 2 | 7 | 437.0258 | 0
2042 | 3 | 2 | 8 | 441.5924 | 0
2042 | 3 | 2 | 9 | 452.1018 | 0
2042 | 3 | 2 | 10 | 465.6401 | 0
2042 | 3 | 2 | 11 | 478.7748 | 0
2042 | 3 | 2 | 12 | 492.0274 | 0
2042 | 3 | 2 | 13 | 495.4914 | 0
2042 | 3 | 2 | 14 | 494.4561 | 0
2042 | 3 | 2 | 15 | 493.5379 | 0
2042 | 3 | 2 | 16 | 495.3117 | 0
2042 | 3 | 2 | 17 | 498.1382 | 0
2042 | 3 | 2 | 18 | 496.5083 | 0
2042 | 3 | 2 | 19 | 499.541 | 0
2042 | 3 | 2 | 20 | 492.4628 | 0
2042 | 3 | 2 | 21 | 484.846 | 0
2042 | 3 | 2 | 22 | 477.1523 | 0
2042 | 3 | 2 | 23 | 463.8294 | 0
2042 | 3 | 3 | 0 | 448.1638 | 0
2042 | 3 | 3 | 1 | 431.9444 | 0
2042 | 3 | 3 | 2 | 422.0868 | 0
2042 | 3 | 3 | 3 | 414.665 | 0
2042 | 3 | 3 | 4 | 414.3285 | 0
2042 | 3 | 3 | 5 | 425.2962 | 0
2042 | 3 | 3 | 6 | 443.1262 | 0
2042 | 3 | 3 | 7 | 470.2943 | 0
2042 | 3 | 3 | 8 | 505.5834 | 0
2042 | 3 | 3 | 9 | 529.5341 | 10.5341
2042 | 3 | 3 | 10 | 541.3958 | 22.3958
2042 | 3 | 3 | 11 | 547.429 | 28.429
2042 | 3 | 3 | 12 | 557.9103 | 38.9103
2042 | 3 | 3 | 13 | 560.9785 | 41.9785
2042 | 3 | 3 | 14 | 557.6053 | 38.6053
2042 | 3 | 3 | 15 | 554.962 | 35.962
2042 | 3 | 3 | 16 | 554.917 | 35.917
2042 | 3 | 3 | 17 | 553.4482 | 34.4482
2042 | 3 | 3 | 18 | 541.4169 | 22.4169
2042 | 3 | 3 | 19 | 537.7173 | 18.7173
2042 | 3 | 3 | 20 | 523.408 | 4.408
2042 | 3 | 3 | 21 | 508.5098 | 0
2042 | 3 | 3 | 22 | 495.8991 | 0
2042 | 3 | 3 | 23 | 475.4327 | 0
2042 | 3 | 4 | 0 | 445.8095 | 0
2042 | 3 | 4 | 1 | 434.4008 | 0
2042 | 3 | 4 | 2 | 424.2356 | 0
2042 | 3 | 4 | 3 | 416.7965 | 0
2042 | 3 | 4 | 4 | 415.9057 | 0
2042 | 3 | 4 | 5 | 426.1086 | 0
2042 | 3 | 4 | 6 | 442.3142 | 0
2042 | 3 | 4 | 7 | 471.7569 | 0
2042 | 3 | 4 | 8 | 508.1901 | 0
2042 | 3 | 4 | 9 | 530.4567 | 11.4567
2042 | 3 | 4 | 10 | 540.5827 | 21.5827
2042 | 3 | 4 | 11 | 545.3834 | 26.3834
2042 | 3 | 4 | 12 | 552.2052 | 33.2052
2042 | 3 | 4 | 13 | 554.8037 | 35.8037
2042 | 3 | 4 | 14 | 550.8844 | 31.8844
2042 | 3 | 4 | 15 | 547.8422 | 28.8422
2042 | 3 | 4 | 16 | 548.1704 | 29.1704
2042 | 3 | 4 | 17 | 547.1101 | 28.1101
2042 | 3 | 4 | 18 | 546.0009 | 27.0009
2042 | 3 | 4 | 19 | 542.6379 | 23.6379
2042 | 3 | 4 | 20 | 529.4754 | 10.4754
2042 | 3 | 4 | 21 | 515.4853 | 0
2042 | 3 | 4 | 22 | 503.2151 | 0
2042 | 3 | 4 | 23 | 482.434 | 0
2042 | 3 | 5 | 0 | 452.7061 | 0
2042 | 3 | 5 | 1 | 436.7711 | 0
2042 | 3 | 5 | 2 | 425.8758 | 0
2042 | 3 | 5 | 3 | 417.5557 | 0
2042 | 3 | 5 | 4 | 415.7468 | 0
2042 | 3 | 5 | 5 | 425.2478 | 0
2042 | 3 | 5 | 6 | 438.6246 | 0
2042 | 3 | 5 | 7 | 467.7315 | 0
2042 | 3 | 5 | 8 | 503.263 | 0
2042 | 3 | 5 | 9 | 525.9956 | 6.9956
2042 | 3 | 5 | 10 | 537.0397 | 18.0397
2042 | 3 | 5 | 11 | 542.2628 | 23.2628
2042 | 3 | 5 | 12 | 545.4412 | 26.4412
2042 | 3 | 5 | 13 | 547.1001 | 28.1001
2042 | 3 | 5 | 14 | 542.3427 | 23.3427
2042 | 3 | 5 | 15 | 538.6748 | 19.6748
2042 | 3 | 5 | 16 | 538.3676 | 19.3676
2042 | 3 | 5 | 17 | 536.2294 | 17.2294
2042 | 3 | 5 | 18 | 533.1703 | 14.1703
2042 | 3 | 5 | 19 | 528.0469 | 9.0469
2042 | 3 | 5 | 20 | 514.5322 | 0
2042 | 3 | 5 | 21 | 500.7127 | 0
2042 | 3 | 5 | 22 | 488.7312 | 0
2042 | 3 | 5 | 23 | 468.1522 | 0
2042 | 3 | 6 | 0 | 440.1518 | 0
2042 | 3 | 6 | 1 | 424.3462 | 0
2042 | 3 | 6 | 2 | 413.3451 | 0
2042 | 3 | 6 | 3 | 405.1379 | 0
2042 | 3 | 6 | 4 | 403.4249 | 0
2042 | 3 | 6 | 5 | 413.0999 | 0
2042 | 3 | 6 | 6 | 429.7856 | 0
2042 | 3 | 6 | 7 | 459.089 | 0
2042 | 3 | 6 | 8 | 494.4874 | 0
2042 | 3 | 6 | 9 | 516.0013 | 0
2042 | 3 | 6 | 10 | 525.9093 | 6.9093
2042 | 3 | 6 | 11 | 531.1221 | 12.1221
2042 | 3 | 6 | 12 | 538.1131 | 19.1131
2042 | 3 | 6 | 13 | 539.986 | 20.986
2042 | 3 | 6 | 14 | 535.326 | 16.326
2042 | 3 | 6 | 15 | 531.7185 | 12.7185
2042 | 3 | 6 | 16 | 531.3042 | 12.3042
2042 | 3 | 6 | 17 | 528.8634 | 9.8634
2042 | 3 | 6 | 18 | 526.1408 | 7.1408
2042 | 3 | 6 | 19 | 520.4101 | 1.4101
2042 | 3 | 6 | 20 | 506.7684 | 0
2042 | 3 | 6 | 21 | 493.0684 | 0
2042 | 3 | 6 | 22 | 481.6296 | 0
2042 | 3 | 6 | 23 | 462.4604 | 0
2042 | 3 | 7 | 0 | 438.2878 | 0
2042 | 3 | 7 | 1 | 423.9297 | 0
2042 | 3 | 7 | 2 | 412.9679 | 0
2042 | 3 | 7 | 3 | 404.1873 | 0
2042 | 3 | 7 | 4 | 402.0656 | 0
2042 | 3 | 7 | 5 | 411.5425 | 0
2042 | 3 | 7 | 6 | 428.7203 | 0
2042 | 3 | 7 | 7 | 456.672 | 0
2042 | 3 | 7 | 8 | 491.0405 | 0
2042 | 3 | 7 | 9 | 514.1041 | 0
2042 | 3 | 7 | 10 | 525.6728 | 6.6728
2042 | 3 | 7 | 11 | 531.8287 | 12.8287
2042 | 3 | 7 | 12 | 539.8049 | 20.8049
2042 | 3 | 7 | 13 | 542.1325 | 23.1325
2042 | 3 | 7 | 14 | 538.4041 | 19.4041
2042 | 3 | 7 | 15 | 535.627 | 16.627
2042 | 3 | 7 | 16 | 535.6697 | 16.6697
2042 | 3 | 7 | 17 | 532.7957 | 13.7957
2042 | 3 | 7 | 18 | 526.4873 | 7.4873
2042 | 3 | 7 | 19 | 520.0177 | 1.0177
2042 | 3 | 7 | 20 | 505.9794 | 0
2042 | 3 | 7 | 21 | 492.3328 | 0
2042 | 3 | 7 | 22 | 482.3682 | 0
2042 | 3 | 7 | 23 | 466.507 | 0
2042 | 3 | 8 | 0 | 442.8792 | 0
2042 | 3 | 8 | 1 | 428.9431 | 0
2042 | 3 | 8 | 2 | 417.5385 | 0
2042 | 3 | 8 | 3 | 407.3655 | 0
2042 | 3 | 8 | 4 | 402.7043 | 0
2042 | 3 | 8 | 5 | 406.813 | 0
2042 | 3 | 8 | 6 | 413.6297 | 0
2042 | 3 | 8 | 7 | 418.8669 | 0
2042 | 3 | 8 | 8 | 430.0756 | 0
2042 | 3 | 8 | 9 | 445.0737 | 0
2042 | 3 | 8 | 10 | 459.5727 | 0
2042 | 3 | 8 | 11 | 471.4875 | 0
2042 | 3 | 8 | 12 | 482.483 | 0
2042 | 3 | 8 | 13 | 484.6143 | 0
2042 | 3 | 8 | 14 | 481.7208 | 0
2042 | 3 | 8 | 15 | 479.7264 | 0
2042 | 3 | 8 | 16 | 481.1496 | 0
2042 | 3 | 8 | 17 | 480.4 | 0
2042 | 3 | 8 | 18 | 477.5542 | 0
2042 | 3 | 8 | 19 | 478.4455 | 0
2042 | 3 | 8 | 20 | 471.3353 | 0
2042 | 3 | 8 | 21 | 463.2172 | 0
2042 | 3 | 8 | 22 | 457.6246 | 0
2042 | 3 | 8 | 23 | 447.1084 | 0
2042 | 3 | 9 | 0 | 432.8531 | 0
2042 | 3 | 9 | 1 | 419.1898 | 0
2042 | 3 | 9 | 2 | 408.1056 | 0
2042 | 3 | 9 | 3 | 397.6108 | 0
2042 | 3 | 9 | 4 | 392.0651 | 0
2042 | 3 | 9 | 5 | 395.112 | 0
2042 | 3 | 9 | 6 | 401.0071 | 0
2042 | 3 | 9 | 7 | 404.1155 | 0
2042 | 3 | 9 | 8 | 414.3207 | 0
2042 | 3 | 9 | 9 | 430.4892 | 0
2042 | 3 | 9 | 10 | 447.1169 | 0
2042 | 3 | 9 | 11 | 460.8416 | 0
2042 | 3 | 9 | 12 | 477.6848 | 0
2042 | 3 | 9 | 13 | 483.3154 | 0
2042 | 3 | 9 | 14 | 483.2941 | 0
2042 | 3 | 9 | 15 | 483.3734 | 0
2042 | 3 | 9 | 16 | 486.0006 | 0
2042 | 3 | 9 | 17 | 487.3242 | 0
2042 | 3 | 9 | 18 | 481.72 | 0
2042 | 3 | 9 | 19 | 481.2056 | 0
2042 | 3 | 9 | 20 | 472.0569 | 0
2042 | 3 | 9 | 21 | 462.5993 | 0
2042 | 3 | 9 | 22 | 455.028 | 0
2042 | 3 | 9 | 23 | 441.5022 | 0
2042 | 3 | 10 | 0 | 422.675 | 0
2042 | 3 | 10 | 1 | 392.5697 | 0
2042 | 3 | 10 | 2 | 385.1239 | 0
2042 | 3 | 10 | 3 | 380.3311 | 0
2042 | 3 | 10 | 4 | 383.8764 | 0
2042 | 3 | 10 | 5 | 401.4495 | 0
2042 | 3 | 10 | 6 | 435.9063 | 0
2042 | 3 | 10 | 7 | 468.894 | 0
2042 | 3 | 10 | 8 | 492.5657 | 0
2042 | 3 | 10 | 9 | 507.9176 | 0
2042 | 3 | 10 | 10 | 514.2774 | 0
2042 | 3 | 10 | 11 | 519.3445 | 0.34453
2042 | 3 | 10 | 12 | 527.632 | 8.632
2042 | 3 | 10 | 13 | 526.602 | 7.602
2042 | 3 | 10 | 14 | 523.3285 | 4.3285
2042 | 3 | 10 | 15 | 521.1166 | 2.1166
2042 | 3 | 10 | 16 | 521.1325 | 2.1325
2042 | 3 | 10 | 17 | 515.9282 | 0
2042 | 3 | 10 | 18 | 494.789 | 0
2042 | 3 | 10 | 19 | 481.3383 | 0
2042 | 3 | 10 | 20 | 462.1868 | 0
2042 | 3 | 10 | 21 | 446.4781 | 0
2042 | 3 | 10 | 22 | 428.647 | 0
2042 | 3 | 10 | 23 | 406.4058 | 0
2042 | 3 | 11 | 0 | 387.8419 | 0
2042 | 3 | 11 | 1 | 373.2709 | 0
2042 | 3 | 11 | 2 | 365.7625 | 0
2042 | 3 | 11 | 3 | 361.1343 | 0
2042 | 3 | 11 | 4 | 364.4677 | 0
2042 | 3 | 11 | 5 | 381.9704 | 0
2042 | 3 | 11 | 6 | 418.6184 | 0
2042 | 3 | 11 | 7 | 455.6284 | 0
2042 | 3 | 11 | 8 | 481.84 | 0
2042 | 3 | 11 | 9 | 497.7854 | 0
2042 | 3 | 11 | 10 | 505.3409 | 0
2042 | 3 | 11 | 11 | 511.2881 | 0
2042 | 3 | 11 | 12 | 517.9015 | 0
2042 | 3 | 11 | 13 | 518.7905 | 0
2042 | 3 | 11 | 14 | 516.8481 | 0
2042 | 3 | 11 | 15 | 515.5939 | 0
2042 | 3 | 11 | 16 | 516.9795 | 0
2042 | 3 | 11 | 17 | 512.6591 | 0
2042 | 3 | 11 | 18 | 496.744 | 0
2042 | 3 | 11 | 19 | 483.7614 | 0
2042 | 3 | 11 | 20 | 465.8886 | 0
2042 | 3 | 11 | 21 | 451.2046 | 0
2042 | 3 | 11 | 22 | 433.9193 | 0
2042 | 3 | 11 | 23 | 411.7382 | 0
2042 | 3 | 12 | 0 | 389.5848 | 0
2042 | 3 | 12 | 1 | 377.5435 | 0
2042 | 3 | 12 | 2 | 370.4555 | 0
2042 | 3 | 12 | 3 | 365.8249 | 0
2042 | 3 | 12 | 4 | 369.2482 | 0
2042 | 3 | 12 | 5 | 386.9391 | 0
2042 | 3 | 12 | 6 | 423.224 | 0
2042 | 3 | 12 | 7 | 459.8153 | 0
2042 | 3 | 12 | 8 | 482.933 | 0
2042 | 3 | 12 | 9 | 495.5969 | 0
2042 | 3 | 12 | 10 | 500.0857 | 0
2042 | 3 | 12 | 11 | 504.9601 | 0
2042 | 3 | 12 | 12 | 512.8196 | 0
2042 | 3 | 12 | 13 | 511.176 | 0
2042 | 3 | 12 | 14 | 507.5297 | 0
2042 | 3 | 12 | 15 | 505.0981 | 0
2042 | 3 | 12 | 16 | 505.5049 | 0
2042 | 3 | 12 | 17 | 500.4538 | 0
2042 | 3 | 12 | 18 | 484.8751 | 0
2042 | 3 | 12 | 19 | 473.9365 | 0
2042 | 3 | 12 | 20 | 459.4232 | 0
2042 | 3 | 12 | 21 | 447.0638 | 0
2042 | 3 | 12 | 22 | 430.9051 | 0
2042 | 3 | 12 | 23 | 408.9765 | 0
2042 | 3 | 13 | 0 | 388.4393 | 0
2042 | 3 | 13 | 1 | 373.5077 | 0
2042 | 3 | 13 | 2 | 365.3518 | 0
2042 | 3 | 13 | 3 | 360.037 | 0
2042 | 3 | 13 | 4 | 362.5241 | 0
2042 | 3 | 13 | 5 | 379.4432 | 0
2042 | 3 | 13 | 6 | 416.1024 | 0
2042 | 3 | 13 | 7 | 453.0009 | 0
2042 | 3 | 13 | 8 | 477.1412 | 0
2042 | 3 | 13 | 9 | 492.6152 | 0
2042 | 3 | 13 | 10 | 499.7169 | 0
2042 | 3 | 13 | 11 | 506.2908 | 0
2042 | 3 | 13 | 12 | 512.0304 | 0
2042 | 3 | 13 | 13 | 511.4587 | 0
2042 | 3 | 13 | 14 | 508.6044 | 0
2042 | 3 | 13 | 15 | 506.3322 | 0
2042 | 3 | 13 | 16 | 506.3618 | 0
2042 | 3 | 13 | 17 | 500.423 | 0
2042 | 3 | 13 | 18 | 486.6237 | 0
2042 | 3 | 13 | 19 | 471.9843 | 0
2042 | 3 | 13 | 20 | 454.1594 | 0
2042 | 3 | 13 | 21 | 440.0597 | 0
2042 | 3 | 13 | 22 | 423.602 | 0
2042 | 3 | 13 | 23 | 403.0064 | 0
2042 | 3 | 14 | 0 | 379.9141 | 0
2042 | 3 | 14 | 1 | 370.2419 | 0
2042 | 3 | 14 | 2 | 361.9136 | 0
2042 | 3 | 14 | 3 | 356.2683 | 0
2042 | 3 | 14 | 4 | 358.5126 | 0
2042 | 3 | 14 | 5 | 375.2126 | 0
2042 | 3 | 14 | 6 | 411.0022 | 0
2042 | 3 | 14 | 7 | 446.8769 | 0
2042 | 3 | 14 | 8 | 470.7405 | 0
2042 | 3 | 14 | 9 | 487.2335 | 0
2042 | 3 | 14 | 10 | 495.8913 | 0
2042 | 3 | 14 | 11 | 502.9853 | 0
2042 | 3 | 14 | 12 | 513.2088 | 0
2042 | 3 | 14 | 13 | 513.2275 | 0
2042 | 3 | 14 | 14 | 511.8578 | 0
2042 | 3 | 14 | 15 | 510.4522 | 0
2042 | 3 | 14 | 16 | 511.0631 | 0
2042 | 3 | 14 | 17 | 505.4097 | 0
2042 | 3 | 14 | 18 | 481.7195 | 0
2042 | 3 | 14 | 19 | 467.0103 | 0
2042 | 3 | 14 | 20 | 449.4479 | 0
2042 | 3 | 14 | 21 | 435.6023 | 0
2042 | 3 | 14 | 22 | 420.7118 | 0
2042 | 3 | 14 | 23 | 403.7525 | 0
2042 | 3 | 15 | 0 | 387.2897 | 0
2042 | 3 | 15 | 1 | 387.2029 | 0
2042 | 3 | 15 | 2 | 379.4684 | 0
2042 | 3 | 15 | 3 | 373.2962 | 0
2042 | 3 | 15 | 4 | 373.1871 | 0
2042 | 3 | 15 | 5 | 383.7217 | 0
2042 | 3 | 15 | 6 | 399.7022 | 0
2042 | 3 | 15 | 7 | 411.6779 | 0
2042 | 3 | 15 | 8 | 422.0117 | 0
2042 | 3 | 15 | 9 | 438.0171 | 0
2042 | 3 | 15 | 10 | 452.841 | 0
2042 | 3 | 15 | 11 | 465.6408 | 0
2042 | 3 | 15 | 12 | 472.1264 | 0
2042 | 3 | 15 | 13 | 472.9838 | 0
2042 | 3 | 15 | 14 | 471.5068 | 0
2042 | 3 | 15 | 15 | 471.6467 | 0
2042 | 3 | 15 | 16 | 474.633 | 0
2042 | 3 | 15 | 17 | 472.0028 | 0
2042 | 3 | 15 | 18 | 462.9537 | 0
2042 | 3 | 15 | 19 | 460.3863 | 0
2042 | 3 | 15 | 20 | 452.2766 | 0
2042 | 3 | 15 | 21 | 444.8957 | 0
2042 | 3 | 15 | 22 | 435.7441 | 0
2042 | 3 | 15 | 23 | 422.2382 | 0
2042 | 3 | 16 | 0 | 404.8972 | 0
2042 | 3 | 16 | 1 | 402.7271 | 0
2042 | 3 | 16 | 2 | 395.2806 | 0
2042 | 3 | 16 | 3 | 389.1344 | 0
2042 | 3 | 16 | 4 | 388.7515 | 0
2042 | 3 | 16 | 5 | 398.2902 | 0
2042 | 3 | 16 | 6 | 410.5254 | 0
2042 | 3 | 16 | 7 | 419.3213 | 0
2042 | 3 | 16 | 8 | 425.7786 | 0
2042 | 3 | 16 | 9 | 437.9731 | 0
2042 | 3 | 16 | 10 | 449.9072 | 0
2042 | 3 | 16 | 11 | 461.0836 | 0
2042 | 3 | 16 | 12 | 467.8039 | 0
2042 | 3 | 16 | 13 | 468.8102 | 0
2042 | 3 | 16 | 14 | 466.4076 | 0
2042 | 3 | 16 | 15 | 467.1279 | 0
2042 | 3 | 16 | 16 | 471.1951 | 0
2042 | 3 | 16 | 17 | 470.2476 | 0
2042 | 3 | 16 | 18 | 462.9512 | 0
2042 | 3 | 16 | 19 | 462.423 | 0
2042 | 3 | 16 | 20 | 456.6291 | 0
2042 | 3 | 16 | 21 | 450.6379 | 0
2042 | 3 | 16 | 22 | 440.5116 | 0
2042 | 3 | 16 | 23 | 424.2529 | 0
2042 | 3 | 17 | 0 | 401.6383 | 0
2042 | 3 | 17 | 1 | 397.0978 | 0
2042 | 3 | 17 | 2 | 390.9978 | 0
2042 | 3 | 17 | 3 | 387.8205 | 0
2042 | 3 | 17 | 4 | 392.9379 | 0
2042 | 3 | 17 | 5 | 411.2932 | 0
2042 | 3 | 17 | 6 | 444.1794 | 0
2042 | 3 | 17 | 7 | 477.3674 | 0
2042 | 3 | 17 | 8 | 500.2419 | 0
2042 | 3 | 17 | 9 | 513.783 | 0
2042 | 3 | 17 | 10 | 518.2731 | 0
2042 | 3 | 17 | 11 | 522.3819 | 3.3819
2042 | 3 | 17 | 12 | 529.5006 | 10.5006
2042 | 3 | 17 | 13 | 527.0303 | 8.0303
2042 | 3 | 17 | 14 | 522.2635 | 3.2635
2042 | 3 | 17 | 15 | 519.2094 | 0.20942
2042 | 3 | 17 | 16 | 519.2108 | 0.21083
2042 | 3 | 17 | 17 | 515.2037 | 0
2042 | 3 | 17 | 18 | 506.3343 | 0
2042 | 3 | 17 | 19 | 497.1148 | 0
2042 | 3 | 17 | 20 | 483.3318 | 0
2042 | 3 | 17 | 21 | 469.8788 | 0
2042 | 3 | 17 | 22 | 453.1617 | 0
2042 | 3 | 17 | 23 | 430.9247 | 0
2042 | 3 | 18 | 0 | 406.4862 | 0
2042 | 3 | 18 | 1 | 404.8639 | 0
2042 | 3 | 18 | 2 | 398.3299 | 0
2042 | 3 | 18 | 3 | 394.7463 | 0
2042 | 3 | 18 | 4 | 398.9395 | 0
2042 | 3 | 18 | 5 | 416.2453 | 0
2042 | 3 | 18 | 6 | 449.8369 | 0
2042 | 3 | 18 | 7 | 484.7545 | 0
2042 | 3 | 18 | 8 | 509.8189 | 0
2042 | 3 | 18 | 9 | 524.0409 | 5.0409
2042 | 3 | 18 | 10 | 528.6132 | 9.6132
2042 | 3 | 18 | 11 | 532.5567 | 13.5567
2042 | 3 | 18 | 12 | 539.3162 | 20.3162
2042 | 3 | 18 | 13 | 537.4287 | 18.4287
2042 | 3 | 18 | 14 | 533.054 | 14.054
2042 | 3 | 18 | 15 | 530.5301 | 11.5301
2042 | 3 | 18 | 16 | 531.3437 | 12.3437
2042 | 3 | 18 | 17 | 527.5858 | 8.5858
2042 | 3 | 18 | 18 | 520.2814 | 1.2814
2042 | 3 | 18 | 19 | 511.3406 | 0
2042 | 3 | 18 | 20 | 497.704 | 0
2042 | 3 | 18 | 21 | 484.3192 | 0
2042 | 3 | 18 | 22 | 467.8189 | 0
2042 | 3 | 18 | 23 | 445.1413 | 0
2042 | 3 | 19 | 0 | 420.0611 | 0
2042 | 3 | 19 | 1 | 414.4229 | 0
2042 | 3 | 19 | 2 | 407.2934 | 0
2042 | 3 | 19 | 3 | 403.0401 | 0
2042 | 3 | 19 | 4 | 406.4863 | 0
2042 | 3 | 19 | 5 | 423.095 | 0
2042 | 3 | 19 | 6 | 455.2746 | 0
2042 | 3 | 19 | 7 | 489.7906 | 0
2042 | 3 | 19 | 8 | 515.2854 | 0
2042 | 3 | 19 | 9 | 531.0855 | 12.0855
2042 | 3 | 19 | 10 | 537.2236 | 18.2236
2042 | 3 | 19 | 11 | 541.9422 | 22.9422
2042 | 3 | 19 | 12 | 546.4 | 27.4
2042 | 3 | 19 | 13 | 544.3434 | 25.3434
2042 | 3 | 19 | 14 | 539.4548 | 20.4548
2042 | 3 | 19 | 15 | 536.8967 | 17.8967
2042 | 3 | 19 | 16 | 537.6177 | 18.6177
2042 | 3 | 19 | 17 | 533.5197 | 14.5197
2042 | 3 | 19 | 18 | 529.2417 | 10.2417
2042 | 3 | 19 | 19 | 518.1679 | 0
2042 | 3 | 19 | 20 | 502.9446 | 0
2042 | 3 | 19 | 21 | 488.6542 | 0
2042 | 3 | 19 | 22 | 471.9572 | 0
2042 | 3 | 19 | 23 | 448.9893 | 0
2042 | 3 | 20 | 0 | 421.9789 | 0
2042 | 3 | 20 | 1 | 413.7525 | 0
2042 | 3 | 20 | 2 | 405.9364 | 0
2042 | 3 | 20 | 3 | 401.2865 | 0
2042 | 3 | 20 | 4 | 404.1458 | 0
2042 | 3 | 20 | 5 | 420.1646 | 0
2042 | 3 | 20 | 6 | 450.5179 | 0
2042 | 3 | 20 | 7 | 484.5539 | 0
2042 | 3 | 20 | 8 | 510.9256 | 0
2042 | 3 | 20 | 9 | 528.1655 | 9.1655
2042 | 3 | 20 | 10 | 535.4737 | 16.4737
2042 | 3 | 20 | 11 | 540.762 | 21.762
2042 | 3 | 20 | 12 | 546.6164 | 27.6164
2042 | 3 | 20 | 13 | 545.0691 | 26.0691
2042 | 3 | 20 | 14 | 540.5762 | 21.5762
2042 | 3 | 20 | 15 | 538.2366 | 19.2366
2042 | 3 | 20 | 16 | 538.7065 | 19.7065
2042 | 3 | 20 | 17 | 533.6973 | 14.6973
2042 | 3 | 20 | 18 | 518.5148 | 0
2042 | 3 | 20 | 19 | 507.387 | 0
2042 | 3 | 20 | 20 | 492.1706 | 0
2042 | 3 | 20 | 21 | 478.0426 | 0
2042 | 3 | 20 | 22 | 462.1766 | 0
2042 | 3 | 20 | 23 | 441.0209 | 0
2042 | 3 | 21 | 0 | 420.1569 | 0
2042 | 3 | 21 | 1 | 413.0035 | 0
2042 | 3 | 21 | 2 | 405.3961 | 0
2042 | 3 | 21 | 3 | 400.5282 | 0
2042 | 3 | 21 | 4 | 403.3665 | 0
2042 | 3 | 21 | 5 | 419.3789 | 0
2042 | 3 | 21 | 6 | 451.5257 | 0
2042 | 3 | 21 | 7 | 484.0264 | 0
2042 | 3 | 21 | 8 | 509.036 | 0
2042 | 3 | 21 | 9 | 525.5959 | 6.5959
2042 | 3 | 21 | 10 | 532.4869 | 13.4869
2042 | 3 | 21 | 11 | 537.5265 | 18.5265
2042 | 3 | 21 | 12 | 541.1438 | 22.1438
2042 | 3 | 21 | 13 | 537.9264 | 18.9264
2042 | 3 | 21 | 14 | 532.607 | 13.607
2042 | 3 | 21 | 15 | 529.8352 | 10.8352
2042 | 3 | 21 | 16 | 530.4243 | 11.4243
2042 | 3 | 21 | 17 | 525.9409 | 6.9409
2042 | 3 | 21 | 18 | 514.6249 | 0
2042 | 3 | 21 | 19 | 504.7894 | 0
2042 | 3 | 21 | 20 | 491.6282 | 0
2042 | 3 | 21 | 21 | 478.9494 | 0
2042 | 3 | 21 | 22 | 465.0724 | 0
2042 | 3 | 21 | 23 | 447.0741 | 0
2042 | 3 | 22 | 0 | 430.4339 | 0
2042 | 3 | 22 | 1 | 421.8859 | 0
2042 | 3 | 22 | 2 | 414.019 | 0
2042 | 3 | 22 | 3 | 407.6172 | 0
2042 | 3 | 22 | 4 | 407.9671 | 0
2042 | 3 | 22 | 5 | 418.7395 | 0
2042 | 3 | 22 | 6 | 440.409 | 0
2042 | 3 | 22 | 7 | 449.8484 | 0
2042 | 3 | 22 | 8 | 450.5326 | 0
2042 | 3 | 22 | 9 | 458.9034 | 0
2042 | 3 | 22 | 10 | 468.9506 | 0
2042 | 3 | 22 | 11 | 480.2152 | 0
2042 | 3 | 22 | 12 | 488.7488 | 0
2042 | 3 | 22 | 13 | 486.37 | 0
2042 | 3 | 22 | 14 | 482.5607 | 0
2042 | 3 | 22 | 15 | 481.3835 | 0
2042 | 3 | 22 | 16 | 483.5362 | 0
2042 | 3 | 22 | 17 | 480.6714 | 0
2042 | 3 | 22 | 18 | 476.3632 | 0
2042 | 3 | 22 | 19 | 472.3296 | 0
2042 | 3 | 22 | 20 | 464.4705 | 0
2042 | 3 | 22 | 21 | 456.5312 | 0
2042 | 3 | 22 | 22 | 446.7383 | 0
2042 | 3 | 22 | 23 | 433.7511 | 0
2042 | 3 | 23 | 0 | 417.2005 | 0
2042 | 3 | 23 | 1 | 411.2353 | 0
2042 | 3 | 23 | 2 | 403.4849 | 0
2042 | 3 | 23 | 3 | 396.7884 | 0
2042 | 3 | 23 | 4 | 396.2004 | 0
2042 | 3 | 23 | 5 | 405.9149 | 0
2042 | 3 | 23 | 6 | 425.5826 | 0
2042 | 3 | 23 | 7 | 433.2424 | 0
2042 | 3 | 23 | 8 | 433.8433 | 0
2042 | 3 | 23 | 9 | 443.3936 | 0
2042 | 3 | 23 | 10 | 455.4206 | 0
2042 | 3 | 23 | 11 | 468.315 | 0
2042 | 3 | 23 | 12 | 479.919 | 0
2042 | 3 | 23 | 13 | 480.5423 | 0
2042 | 3 | 23 | 14 | 479.2042 | 0
2042 | 3 | 23 | 15 | 479.6668 | 0
2042 | 3 | 23 | 16 | 483.0679 | 0
2042 | 3 | 23 | 17 | 481.9984 | 0
2042 | 3 | 23 | 18 | 472.9835 | 0
2042 | 3 | 23 | 19 | 468.5339 | 0
2042 | 3 | 23 | 20 | 459.3605 | 0
2042 | 3 | 23 | 21 | 450.4422 | 0
2042 | 3 | 23 | 22 | 438.8522 | 0
2042 | 3 | 23 | 23 | 423.4029 | 0
2042 | 3 | 24 | 0 | 408.4316 | 0
2042 | 3 | 24 | 1 | 396.2941 | 0
2042 | 3 | 24 | 2 | 390.0598 | 0
2042 | 3 | 24 | 3 | 386.3129 | 0
2042 | 3 | 24 | 4 | 390.8258 | 0
2042 | 3 | 24 | 5 | 408.5673 | 0
2042 | 3 | 24 | 6 | 443.2128 | 0
2042 | 3 | 24 | 7 | 475.1654 | 0
2042 | 3 | 24 | 8 | 499.6604 | 0
2042 | 3 | 24 | 9 | 516.5462 | 0
2042 | 3 | 24 | 10 | 523.6991 | 4.6991
2042 | 3 | 24 | 11 | 529.7201 | 10.7201
2042 | 3 | 24 | 12 | 536.5567 | 17.5567
2042 | 3 | 24 | 13 | 534.718 | 15.718
2042 | 3 | 24 | 14 | 530.3194 | 11.3194
2042 | 3 | 24 | 15 | 527.9068 | 8.9068
2042 | 3 | 24 | 16 | 528.3714 | 9.3714
2042 | 3 | 24 | 17 | 523.499 | 4.499
2042 | 3 | 24 | 18 | 505.1445 | 0
2042 | 3 | 24 | 19 | 492.6928 | 0
2042 | 3 | 24 | 20 | 476.4062 | 0
2042 | 3 | 24 | 21 | 460.7456 | 0
2042 | 3 | 24 | 22 | 443.5634 | 0
2042 | 3 | 24 | 23 | 420.8773 | 0
2042 | 3 | 25 | 0 | 405.7746 | 0
2042 | 3 | 25 | 1 | 389.4392 | 0
2042 | 3 | 25 | 2 | 382.5457 | 0
2042 | 3 | 25 | 3 | 378.2635 | 0
2042 | 3 | 25 | 4 | 381.7472 | 0
2042 | 3 | 25 | 5 | 398.5956 | 0
2042 | 3 | 25 | 6 | 434.0967 | 0
2042 | 3 | 25 | 7 | 468.642 | 0
2042 | 3 | 25 | 8 | 493.546 | 0
2042 | 3 | 25 | 9 | 509.8844 | 0
2042 | 3 | 25 | 10 | 516.8409 | 0
2042 | 3 | 25 | 11 | 522.4791 | 3.4791
2042 | 3 | 25 | 12 | 527.1903 | 8.1903
2042 | 3 | 25 | 13 | 525.7859 | 6.7859
2042 | 3 | 25 | 14 | 521.8854 | 2.8854
2042 | 3 | 25 | 15 | 519.6267 | 0.62674
2042 | 3 | 25 | 16 | 520.3759 | 1.3759
2042 | 3 | 25 | 17 | 514.8933 | 0
2042 | 3 | 25 | 18 | 505.129 | 0
2042 | 3 | 25 | 19 | 491.6241 | 0
2042 | 3 | 25 | 20 | 474.7271 | 0
2042 | 3 | 25 | 21 | 458.9234 | 0
2042 | 3 | 25 | 22 | 441.8323 | 0
2042 | 3 | 25 | 23 | 419.392 | 0
2042 | 3 | 26 | 0 | 401.1225 | 0
2042 | 3 | 26 | 1 | 386.4267 | 0
2042 | 3 | 26 | 2 | 379.2379 | 0
2042 | 3 | 26 | 3 | 374.6149 | 0
2042 | 3 | 26 | 4 | 377.7469 | 0
2042 | 3 | 26 | 5 | 394.4412 | 0
2042 | 3 | 26 | 6 | 429.9214 | 0
2042 | 3 | 26 | 7 | 465.0677 | 0
2042 | 3 | 26 | 8 | 490.1608 | 0
2042 | 3 | 26 | 9 | 507.0813 | 0
2042 | 3 | 26 | 10 | 515.0351 | 0
2042 | 3 | 26 | 11 | 521.7639 | 2.7639
2042 | 3 | 26 | 12 | 530.0269 | 11.0269
2042 | 3 | 26 | 13 | 529.2126 | 10.2126
2042 | 3 | 26 | 14 | 525.9853 | 6.9853
2042 | 3 | 26 | 15 | 524.0848 | 5.0848
2042 | 3 | 26 | 16 | 524.9622 | 5.9622
2042 | 3 | 26 | 17 | 519.5 | 0.50002
2042 | 3 | 26 | 18 | 500.7448 | 0
2042 | 3 | 26 | 19 | 486.7746 | 0
2042 | 3 | 26 | 20 | 470.4451 | 0
2042 | 3 | 26 | 21 | 455.1805 | 0
2042 | 3 | 26 | 22 | 438.5227 | 0
2042 | 3 | 26 | 23 | 416.276 | 0
2042 | 3 | 27 | 0 | 398.2947 | 0
2042 | 3 | 27 | 1 | 385.3776 | 0
2042 | 3 | 27 | 2 | 378.2046 | 0
2042 | 3 | 27 | 3 | 373.7566 | 0
2042 | 3 | 27 | 4 | 376.965 | 0
2042 | 3 | 27 | 5 | 393.6478 | 0
2042 | 3 | 27 | 6 | 427.9388 | 0
2042 | 3 | 27 | 7 | 462.5786 | 0
2042 | 3 | 27 | 8 | 487.4187 | 0
2042 | 3 | 27 | 9 | 503.3028 | 0
2042 | 3 | 27 | 10 | 509.9734 | 0
2042 | 3 | 27 | 11 | 515.8498 | 0
2042 | 3 | 27 | 12 | 520.5565 | 1.5565
2042 | 3 | 27 | 13 | 518.4454 | 0
2042 | 3 | 27 | 14 | 513.3038 | 0
2042 | 3 | 27 | 15 | 510.2818 | 0
2042 | 3 | 27 | 16 | 510.7173 | 0
2042 | 3 | 27 | 17 | 505.3148 | 0
2042 | 3 | 27 | 18 | 488.9972 | 0
2042 | 3 | 27 | 19 | 478.0462 | 0
2042 | 3 | 27 | 20 | 465.4642 | 0
2042 | 3 | 27 | 21 | 452.7953 | 0
2042 | 3 | 27 | 22 | 437.9434 | 0
2042 | 3 | 27 | 23 | 417.2747 | 0
2042 | 3 | 28 | 0 | 399.4791 | 0
2042 | 3 | 28 | 1 | 386.4558 | 0
2042 | 3 | 28 | 2 | 379.1756 | 0
2042 | 3 | 28 | 3 | 374.1293 | 0
2042 | 3 | 28 | 4 | 376.9629 | 0
2042 | 3 | 28 | 5 | 393.2717 | 0
2042 | 3 | 28 | 6 | 426.0123 | 0
2042 | 3 | 28 | 7 | 458.5952 | 0
2042 | 3 | 28 | 8 | 479.9564 | 0
2042 | 3 | 28 | 9 | 493.762 | 0
2042 | 3 | 28 | 10 | 498.8889 | 0
2042 | 3 | 28 | 11 | 503.7703 | 0
2042 | 3 | 28 | 12 | 510.9848 | 0
2042 | 3 | 28 | 13 | 507.629 | 0
2042 | 3 | 28 | 14 | 502.3809 | 0
2042 | 3 | 28 | 15 | 499.0357 | 0
2042 | 3 | 28 | 16 | 499.0581 | 0
2042 | 3 | 28 | 17 | 492.7262 | 0
2042 | 3 | 28 | 18 | 477.6942 | 0
2042 | 3 | 28 | 19 | 464.7137 | 0
2042 | 3 | 28 | 20 | 451.1586 | 0
2042 | 3 | 28 | 21 | 438.2839 | 0
2042 | 3 | 28 | 22 | 424.6206 | 0
2042 | 3 | 28 | 23 | 407.344 | 0
2042 | 3 | 29 | 0 | 391.4206 | 0
2042 | 3 | 29 | 1 | 382.3022 | 0
2042 | 3 | 29 | 2 | 374.6903 | 0
2042 | 3 | 29 | 3 | 368.339 | 0
2042 | 3 | 29 | 4 | 368.0453 | 0
2042 | 3 | 29 | 5 | 377.8354 | 0
2042 | 3 | 29 | 6 | 396.5779 | 0
2042 | 3 | 29 | 7 | 405.4332 | 0
2042 | 3 | 29 | 8 | 410.5942 | 0
2042 | 3 | 29 | 9 | 422.2504 | 0
2042 | 3 | 29 | 10 | 432.9062 | 0
2042 | 3 | 29 | 11 | 443.7981 | 0
2042 | 3 | 29 | 12 | 452.8195 | 0
2042 | 3 | 29 | 13 | 450.3464 | 0
2042 | 3 | 29 | 14 | 446.0482 | 0
2042 | 3 | 29 | 15 | 444.2786 | 0
2042 | 3 | 29 | 16 | 446.0061 | 0
2042 | 3 | 29 | 17 | 441.7432 | 0
2042 | 3 | 29 | 18 | 430.2747 | 0
2042 | 3 | 29 | 19 | 426.6646 | 0
2042 | 3 | 29 | 20 | 421.1153 | 0
2042 | 3 | 29 | 21 | 413.9217 | 0
2042 | 3 | 29 | 22 | 405.7363 | 0
2042 | 3 | 29 | 23 | 393.3549 | 0
2042 | 3 | 30 | 0 | 383.6492 | 0
2042 | 3 | 30 | 1 | 377.5121 | 0
2042 | 3 | 30 | 2 | 370.7817 | 0
2042 | 3 | 30 | 3 | 364.5003 | 0
2042 | 3 | 30 | 4 | 363.727 | 0
2042 | 3 | 30 | 5 | 372.5209 | 0
2042 | 3 | 30 | 6 | 388.802 | 0
2042 | 3 | 30 | 7 | 394.6589 | 0
2042 | 3 | 30 | 8 | 397.4596 | 0
2042 | 3 | 30 | 9 | 407.528 | 0
2042 | 3 | 30 | 10 | 417.4572 | 0
2042 | 3 | 30 | 11 | 428.5547 | 0
2042 | 3 | 30 | 12 | 439.3438 | 0
2042 | 3 | 30 | 13 | 438.1055 | 0
2042 | 3 | 30 | 14 | 434.7198 | 0
2042 | 3 | 30 | 15 | 433.8821 | 0
2042 | 3 | 30 | 16 | 435.9466 | 0
2042 | 3 | 30 | 17 | 434.216 | 0
2042 | 3 | 30 | 18 | 425.9483 | 0
2042 | 3 | 30 | 19 | 423.39 | 0
2042 | 3 | 30 | 20 | 418.455 | 0
2042 | 3 | 30 | 21 | 411.5334 | 0
2042 | 3 | 30 | 22 | 402.2255 | 0
2042 | 3 | 30 | 23 | 386.9199 | 0
2042 | 3 | 31 | 0 | 374.2924 | 0
2042 | 3 | 31 | 1 | 364.8563 | 0
2042 | 3 | 31 | 2 | 359.3627 | 0
2042 | 3 | 31 | 3 | 355.9532 | 0
2042 | 3 | 31 | 4 | 361.0575 | 0
2042 | 3 | 31 | 5 | 379.6307 | 0
2042 | 3 | 31 | 6 | 414.9002 | 0
2042 | 3 | 31 | 7 | 447.6028 | 0
2042 | 3 | 31 | 8 | 468.5651 | 0
2042 | 3 | 31 | 9 | 482.2874 | 0
2042 | 3 | 31 | 10 | 487.6179 | 0
2042 | 3 | 31 | 11 | 493.2211 | 0
2042 | 3 | 31 | 12 | 499.489 | 0
2042 | 3 | 31 | 13 | 496.6121 | 0
2042 | 3 | 31 | 14 | 491.0737 | 0
2042 | 3 | 31 | 15 | 487.2804 | 0
2042 | 3 | 31 | 16 | 487.3549 | 0
2042 | 3 | 31 | 17 | 482.0955 | 0
2042 | 3 | 31 | 18 | 465.254 | 0
2042 | 3 | 31 | 19 | 453.3296 | 0
2042 | 3 | 31 | 20 | 440.2204 | 0
2042 | 3 | 31 | 21 | 426.5328 | 0
2042 | 3 | 31 | 22 | 410.6617 | 0
2042 | 3 | 31 | 23 | 389.2476 | 0
2042 | 4 | 1 | 0 | 370.7626 | 0
2042 | 4 | 1 | 1 | 357.4479 | 0
2042 | 4 | 1 | 2 | 351.2347 | 0
2042 | 4 | 1 | 3 | 347.2068 | 0
2042 | 4 | 1 | 4 | 351.1649 | 0
2042 | 4 | 1 | 5 | 369.0715 | 0
2042 | 4 | 1 | 6 | 407.2861 | 0
2042 | 4 | 1 | 7 | 444.579 | 0
2042 | 4 | 1 | 8 | 468.4854 | 0
2042 | 4 | 1 | 9 | 483.2583 | 0
2042 | 4 | 1 | 10 | 489.9554 | 0
2042 | 4 | 1 | 11 | 496.0548 | 0
2042 | 4 | 1 | 12 | 499.6796 | 0
2042 | 4 | 1 | 13 | 500.0665 | 0
2042 | 4 | 1 | 14 | 497.2576 | 0
2042 | 4 | 1 | 15 | 493.8623 | 0
2042 | 4 | 1 | 16 | 494.6779 | 0
2042 | 4 | 1 | 17 | 490.0297 | 0
2042 | 4 | 1 | 18 | 470.5441 | 0
2042 | 4 | 1 | 19 | 455.678 | 0
2042 | 4 | 1 | 20 | 438.855 | 0
2042 | 4 | 1 | 21 | 422.9441 | 0
2042 | 4 | 1 | 22 | 405.294 | 0
2042 | 4 | 1 | 23 | 384.9415 | 0
2042 | 4 | 2 | 0 | 363.0778 | 0
2042 | 4 | 2 | 1 | 358.6388 | 0
2042 | 4 | 2 | 2 | 352.0699 | 0
2042 | 4 | 2 | 3 | 347.8481 | 0
2042 | 4 | 2 | 4 | 351.5696 | 0
2042 | 4 | 2 | 5 | 369.3075 | 0
2042 | 4 | 2 | 6 | 404.594 | 0
2042 | 4 | 2 | 7 | 442.9763 | 0
2042 | 4 | 2 | 8 | 468.4983 | 0
2042 | 4 | 2 | 9 | 485.1456 | 0
2042 | 4 | 2 | 10 | 493.4715 | 0
2042 | 4 | 2 | 11 | 500.5384 | 0
2042 | 4 | 2 | 12 | 509.8868 | 0
2042 | 4 | 2 | 13 | 511.4615 | 0
2042 | 4 | 2 | 14 | 509.75 | 0
2042 | 4 | 2 | 15 | 507.9062 | 0
2042 | 4 | 2 | 16 | 510.2241 | 0
2042 | 4 | 2 | 17 | 506.24 | 0
2042 | 4 | 2 | 18 | 484.2378 | 0
2042 | 4 | 2 | 19 | 468.6419 | 0
2042 | 4 | 2 | 20 | 452.5248 | 0
2042 | 4 | 2 | 21 | 437.8584 | 0
2042 | 4 | 2 | 22 | 420.8075 | 0
2042 | 4 | 2 | 23 | 399.5492 | 0
2042 | 4 | 3 | 0 | 375.8851 | 0
2042 | 4 | 3 | 1 | 365.9996 | 0
2042 | 4 | 3 | 2 | 359.7649 | 0
2042 | 4 | 3 | 3 | 355.8518 | 0
2042 | 4 | 3 | 4 | 359.8515 | 0
2042 | 4 | 3 | 5 | 377.7855 | 0
2042 | 4 | 3 | 6 | 415.8758 | 0
2042 | 4 | 3 | 7 | 452.791 | 0
2042 | 4 | 3 | 8 | 475.587 | 0
2042 | 4 | 3 | 9 | 488.8771 | 0
2042 | 4 | 3 | 10 | 493.3883 | 0
2042 | 4 | 3 | 11 | 498.9114 | 0
2042 | 4 | 3 | 12 | 508.0383 | 0
2042 | 4 | 3 | 13 | 506.6805 | 0
2042 | 4 | 3 | 14 | 502.8035 | 0
2042 | 4 | 3 | 15 | 499.7588 | 0
2042 | 4 | 3 | 16 | 500.7066 | 0
2042 | 4 | 3 | 17 | 495.7644 | 0
2042 | 4 | 3 | 18 | 488.5767 | 0
2042 | 4 | 3 | 19 | 472.9501 | 0
2042 | 4 | 3 | 20 | 457.6928 | 0
2042 | 4 | 3 | 21 | 443.9467 | 0
2042 | 4 | 3 | 22 | 427.352 | 0
2042 | 4 | 3 | 23 | 406.9698 | 0
2042 | 4 | 4 | 0 | 385.0493 | 0
2042 | 4 | 4 | 1 | 373.8642 | 0
2042 | 4 | 4 | 2 | 366.0221 | 0
2042 | 4 | 4 | 3 | 359.6004 | 0
2042 | 4 | 4 | 4 | 360.5403 | 0
2042 | 4 | 4 | 5 | 371.0865 | 0
2042 | 4 | 4 | 6 | 392.4186 | 0
2042 | 4 | 4 | 7 | 406.9697 | 0
2042 | 4 | 4 | 8 | 417.9981 | 0
2042 | 4 | 4 | 9 | 431.4785 | 0
2042 | 4 | 4 | 10 | 443.4515 | 0
2042 | 4 | 4 | 11 | 452.4425 | 0
2042 | 4 | 4 | 12 | 459.293 | 0
2042 | 4 | 4 | 13 | 459.3458 | 0
2042 | 4 | 4 | 14 | 457.1332 | 0
2042 | 4 | 4 | 15 | 454.9124 | 0
2042 | 4 | 4 | 16 | 457.0369 | 0
2042 | 4 | 4 | 17 | 453.2663 | 0
2042 | 4 | 4 | 18 | 444.8721 | 0
2042 | 4 | 4 | 19 | 432.4562 | 0
2042 | 4 | 4 | 20 | 420.9357 | 0
2042 | 4 | 4 | 21 | 412.1085 | 0
2042 | 4 | 4 | 22 | 403.4719 | 0
2042 | 4 | 4 | 23 | 390.5545 | 0
2042 | 4 | 5 | 0 | 372.7189 | 0
2042 | 4 | 5 | 1 | 377.4931 | 0
2042 | 4 | 5 | 2 | 370.1735 | 0
2042 | 4 | 5 | 3 | 364.2596 | 0
2042 | 4 | 5 | 4 | 364.5157 | 0
2042 | 4 | 5 | 5 | 375.3951 | 0
2042 | 4 | 5 | 6 | 393.7342 | 0
2042 | 4 | 5 | 7 | 405.2119 | 0
2042 | 4 | 5 | 8 | 413.0851 | 0
2042 | 4 | 5 | 9 | 426.422 | 0
2042 | 4 | 5 | 10 | 438.5589 | 0
2042 | 4 | 5 | 11 | 449.9073 | 0
2042 | 4 | 5 | 12 | 467.3791 | 0
2042 | 4 | 5 | 13 | 468.2969 | 0
2042 | 4 | 5 | 14 | 467.0568 | 0
2042 | 4 | 5 | 15 | 466.49 | 0
2042 | 4 | 5 | 16 | 470.4065 | 0
2042 | 4 | 5 | 17 | 467.0337 | 0
2042 | 4 | 5 | 18 | 450.4134 | 0
2042 | 4 | 5 | 19 | 446.3199 | 0
2042 | 4 | 5 | 20 | 440.1127 | 0
2042 | 4 | 5 | 21 | 432.9652 | 0
2042 | 4 | 5 | 22 | 423.6647 | 0
2042 | 4 | 5 | 23 | 411.5441 | 0
2042 | 4 | 6 | 0 | 397.335 | 0
2042 | 4 | 6 | 1 | 388.7893 | 0
2042 | 4 | 6 | 2 | 382.4021 | 0
2042 | 4 | 6 | 3 | 376.1159 | 0
2042 | 4 | 6 | 4 | 374.9255 | 0
2042 | 4 | 6 | 5 | 382.4896 | 0
2042 | 4 | 6 | 6 | 392.0559 | 0
2042 | 4 | 6 | 7 | 396.9644 | 0
2042 | 4 | 6 | 8 | 408.5633 | 0
2042 | 4 | 6 | 9 | 426.1577 | 0
2042 | 4 | 6 | 10 | 440.0298 | 0
2042 | 4 | 6 | 11 | 449.5451 | 0
2042 | 4 | 6 | 12 | 459.1898 | 0
2042 | 4 | 6 | 13 | 460.2983 | 0
2042 | 4 | 6 | 14 | 458.7057 | 0
2042 | 4 | 6 | 15 | 459.3522 | 0
2042 | 4 | 6 | 16 | 462.0249 | 0
2042 | 4 | 6 | 17 | 460.6641 | 0
2042 | 4 | 6 | 18 | 447.5542 | 0
2042 | 4 | 6 | 19 | 440.7157 | 0
2042 | 4 | 6 | 20 | 434.7873 | 0
2042 | 4 | 6 | 21 | 427.7887 | 0
2042 | 4 | 6 | 22 | 420.6273 | 0
2042 | 4 | 6 | 23 | 405.9389 | 0
2042 | 4 | 7 | 0 | 387.4241 | 0
2042 | 4 | 7 | 1 | 374.3958 | 0
2042 | 4 | 7 | 2 | 368.0648 | 0
2042 | 4 | 7 | 3 | 364.1951 | 0
2042 | 4 | 7 | 4 | 367.3055 | 0
2042 | 4 | 7 | 5 | 384.4243 | 0
2042 | 4 | 7 | 6 | 420.0828 | 0
2042 | 4 | 7 | 7 | 448.1236 | 0
2042 | 4 | 7 | 8 | 465.7218 | 0
2042 | 4 | 7 | 9 | 478.5335 | 0
2042 | 4 | 7 | 10 | 485.1744 | 0
2042 | 4 | 7 | 11 | 490.5855 | 0
2042 | 4 | 7 | 12 | 495.8805 | 0
2042 | 4 | 7 | 13 | 494.4068 | 0
2042 | 4 | 7 | 14 | 490.6898 | 0
2042 | 4 | 7 | 15 | 487.6613 | 0
2042 | 4 | 7 | 16 | 488.5857 | 0
2042 | 4 | 7 | 17 | 483.1944 | 0
2042 | 4 | 7 | 18 | 468.8767 | 0
2042 | 4 | 7 | 19 | 455.5387 | 0
2042 | 4 | 7 | 20 | 443.9054 | 0
2042 | 4 | 7 | 21 | 431.8861 | 0
2042 | 4 | 7 | 22 | 413.6666 | 0
2042 | 4 | 7 | 23 | 392.0117 | 0
2042 | 4 | 8 | 0 | 377.0812 | 0
2042 | 4 | 8 | 1 | 369.2843 | 0
2042 | 4 | 8 | 2 | 362.9627 | 0
2042 | 4 | 8 | 3 | 358.9767 | 0
2042 | 4 | 8 | 4 | 363.0981 | 0
2042 | 4 | 8 | 5 | 380.9377 | 0
2042 | 4 | 8 | 6 | 418.1829 | 0
2042 | 4 | 8 | 7 | 453.6332 | 0
2042 | 4 | 8 | 8 | 478.7431 | 0
2042 | 4 | 8 | 9 | 495.165 | 0
2042 | 4 | 8 | 10 | 502.7758 | 0
2042 | 4 | 8 | 11 | 509.3267 | 0
2042 | 4 | 8 | 12 | 521.9996 | 2.9996
2042 | 4 | 8 | 13 | 523.1123 | 4.1123
2042 | 4 | 8 | 14 | 521.6051 | 2.6051
2042 | 4 | 8 | 15 | 520.0676 | 1.0676
2042 | 4 | 8 | 16 | 521.9229 | 2.9229
2042 | 4 | 8 | 17 | 517.7464 | 0
2042 | 4 | 8 | 18 | 497.3371 | 0
2042 | 4 | 8 | 19 | 481.136 | 0
2042 | 4 | 8 | 20 | 464.5839 | 0
2042 | 4 | 8 | 21 | 449.5248 | 0
2042 | 4 | 8 | 22 | 432.0104 | 0
2042 | 4 | 8 | 23 | 410.8578 | 0
2042 | 4 | 9 | 0 | 386.7701 | 0
2042 | 4 | 9 | 1 | 383.7597 | 0
2042 | 4 | 9 | 2 | 377.8651 | 0
2042 | 4 | 9 | 3 | 374.1858 | 0
2042 | 4 | 9 | 4 | 378.6038 | 0
2042 | 4 | 9 | 5 | 396.5815 | 0
2042 | 4 | 9 | 6 | 431.0491 | 0
2042 | 4 | 9 | 7 | 465.7291 | 0
2042 | 4 | 9 | 8 | 490.0702 | 0
2042 | 4 | 9 | 9 | 504.7112 | 0
2042 | 4 | 9 | 10 | 510.4742 | 0
2042 | 4 | 9 | 11 | 515.6749 | 0
2042 | 4 | 9 | 12 | 521.5824 | 2.5824
2042 | 4 | 9 | 13 | 519.6377 | 0.63765
2042 | 4 | 9 | 14 | 515.2564 | 0
2042 | 4 | 9 | 15 | 512.3021 | 0
2042 | 4 | 9 | 16 | 513.3563 | 0
2042 | 4 | 9 | 17 | 509.3042 | 0
2042 | 4 | 9 | 18 | 499.0158 | 0
2042 | 4 | 9 | 19 | 486.2595 | 0
2042 | 4 | 9 | 20 | 474.6005 | 0
2042 | 4 | 9 | 21 | 462.8067 | 0
2042 | 4 | 9 | 22 | 446.6387 | 0
2042 | 4 | 9 | 23 | 425.1103 | 0
2042 | 4 | 10 | 0 | 402.8948 | 0
2042 | 4 | 10 | 1 | 390.4272 | 0
2042 | 4 | 10 | 2 | 383.3695 | 0
2042 | 4 | 10 | 3 | 378.6724 | 0
2042 | 4 | 10 | 4 | 381.9359 | 0
2042 | 4 | 10 | 5 | 398.815 | 0
2042 | 4 | 10 | 6 | 433.2409 | 0
2042 | 4 | 10 | 7 | 466.2093 | 0
2042 | 4 | 10 | 8 | 488.1603 | 0
2042 | 4 | 10 | 9 | 501.3619 | 0
2042 | 4 | 10 | 10 | 505.4064 | 0
2042 | 4 | 10 | 11 | 509.7371 | 0
2042 | 4 | 10 | 12 | 517.4814 | 0
2042 | 4 | 10 | 13 | 514.926 | 0
2042 | 4 | 10 | 14 | 509.8158 | 0
2042 | 4 | 10 | 15 | 506.1262 | 0
2042 | 4 | 10 | 16 | 506.0119 | 0
2042 | 4 | 10 | 17 | 500.1781 | 0
2042 | 4 | 10 | 18 | 484.7679 | 0
2042 | 4 | 10 | 19 | 469.5753 | 0
2042 | 4 | 10 | 20 | 456.5098 | 0
2042 | 4 | 10 | 21 | 444.4186 | 0
2042 | 4 | 10 | 22 | 428.4906 | 0
2042 | 4 | 10 | 23 | 408.4895 | 0
2042 | 4 | 11 | 0 | 388.0281 | 0
2042 | 4 | 11 | 1 | 378.1021 | 0
2042 | 4 | 11 | 2 | 370.3769 | 0
2042 | 4 | 11 | 3 | 364.8178 | 0
2042 | 4 | 11 | 4 | 367.4585 | 0
2042 | 4 | 11 | 5 | 383.9615 | 0
2042 | 4 | 11 | 6 | 418.8628 | 0
2042 | 4 | 11 | 7 | 450.5305 | 0
2042 | 4 | 11 | 8 | 471.1887 | 0
2042 | 4 | 11 | 9 | 484.7385 | 0
2042 | 4 | 11 | 10 | 490.3245 | 0
2042 | 4 | 11 | 11 | 495.0768 | 0
2042 | 4 | 11 | 12 | 502.5567 | 0
2042 | 4 | 11 | 13 | 500.1935 | 0
2042 | 4 | 11 | 14 | 495.8281 | 0
2042 | 4 | 11 | 15 | 492.6188 | 0
2042 | 4 | 11 | 16 | 492.7819 | 0
2042 | 4 | 11 | 17 | 486.5364 | 0
2042 | 4 | 11 | 18 | 475.7577 | 0
2042 | 4 | 11 | 19 | 457.076 | 0
2042 | 4 | 11 | 20 | 441.4209 | 0
2042 | 4 | 11 | 21 | 428.25 | 0
2042 | 4 | 11 | 22 | 413.2169 | 0
2042 | 4 | 11 | 23 | 396.7472 | 0
2042 | 4 | 12 | 0 | 379.5787 | 0
2042 | 4 | 12 | 1 | 370.213 | 0
2042 | 4 | 12 | 2 | 362.6083 | 0
2042 | 4 | 12 | 3 | 355.7092 | 0
2042 | 4 | 12 | 4 | 354.8267 | 0
2042 | 4 | 12 | 5 | 364.2593 | 0
2042 | 4 | 12 | 6 | 383.4783 | 0
2042 | 4 | 12 | 7 | 389.8827 | 0
2042 | 4 | 12 | 8 | 396.0063 | 0
2042 | 4 | 12 | 9 | 409.167 | 0
2042 | 4 | 12 | 10 | 420.9805 | 0
2042 | 4 | 12 | 11 | 432.165 | 0
2042 | 4 | 12 | 12 | 442.867 | 0
2042 | 4 | 12 | 13 | 441.8514 | 0
2042 | 4 | 12 | 14 | 439.1606 | 0
2042 | 4 | 12 | 15 | 437.9802 | 0
2042 | 4 | 12 | 16 | 438.996 | 0
2042 | 4 | 12 | 17 | 435.4371 | 0
2042 | 4 | 12 | 18 | 425.4122 | 0
2042 | 4 | 12 | 19 | 417.39 | 0
2042 | 4 | 12 | 20 | 410.5668 | 0
2042 | 4 | 12 | 21 | 403.5955 | 0
2042 | 4 | 12 | 22 | 394.9578 | 0
2042 | 4 | 12 | 23 | 383.6541 | 0
2042 | 4 | 13 | 0 | 371.8556 | 0
2042 | 4 | 13 | 1 | 364.8991 | 0
2042 | 4 | 13 | 2 | 358.399 | 0
2042 | 4 | 13 | 3 | 351.8797 | 0
2042 | 4 | 13 | 4 | 350.549 | 0
2042 | 4 | 13 | 5 | 358.9303 | 0
2042 | 4 | 13 | 6 | 373.5621 | 0
2042 | 4 | 13 | 7 | 377.1398 | 0
2042 | 4 | 13 | 8 | 385.4035 | 0
2042 | 4 | 13 | 9 | 399.6614 | 0
2042 | 4 | 13 | 10 | 412.5034 | 0
2042 | 4 | 13 | 11 | 424.3184 | 0
2042 | 4 | 13 | 12 | 434.0141 | 0
2042 | 4 | 13 | 13 | 435.4985 | 0
2042 | 4 | 13 | 14 | 433.9528 | 0
2042 | 4 | 13 | 15 | 433.575 | 0
2042 | 4 | 13 | 16 | 434.8701 | 0
2042 | 4 | 13 | 17 | 433.5724 | 0
2042 | 4 | 13 | 18 | 425.5441 | 0
2042 | 4 | 13 | 19 | 419.2822 | 0
2042 | 4 | 13 | 20 | 412.2962 | 0
2042 | 4 | 13 | 21 | 404.8271 | 0
2042 | 4 | 13 | 22 | 394.8078 | 0
2042 | 4 | 13 | 23 | 380.9471 | 0
2042 | 4 | 14 | 0 | 362.3735 | 0
2042 | 4 | 14 | 1 | 353.6643 | 0
2042 | 4 | 14 | 2 | 348.0608 | 0
2042 | 4 | 14 | 3 | 344.5961 | 0
2042 | 4 | 14 | 4 | 349.7629 | 0
2042 | 4 | 14 | 5 | 369.1776 | 0
2042 | 4 | 14 | 6 | 407.1698 | 0
2042 | 4 | 14 | 7 | 439.8579 | 0
2042 | 4 | 14 | 8 | 462.5644 | 0
2042 | 4 | 14 | 9 | 478.212 | 0
2042 | 4 | 14 | 10 | 486.9793 | 0
2042 | 4 | 14 | 11 | 494.6184 | 0
2042 | 4 | 14 | 12 | 505.0185 | 0
2042 | 4 | 14 | 13 | 505.5412 | 0
2042 | 4 | 14 | 14 | 503.194 | 0
2042 | 4 | 14 | 15 | 500.5164 | 0
2042 | 4 | 14 | 16 | 500.3664 | 0
2042 | 4 | 14 | 17 | 494.9379 | 0
2042 | 4 | 14 | 18 | 477.1492 | 0
2042 | 4 | 14 | 19 | 457.8172 | 0
2042 | 4 | 14 | 20 | 440.9883 | 0
2042 | 4 | 14 | 21 | 426.8769 | 0
2042 | 4 | 14 | 22 | 409.4996 | 0
2042 | 4 | 14 | 23 | 389.024 | 0
2042 | 4 | 15 | 0 | 364.1269 | 0
2042 | 4 | 15 | 1 | 352.5175 | 0
2042 | 4 | 15 | 2 | 345.5253 | 0
2042 | 4 | 15 | 3 | 340.6832 | 0
2042 | 4 | 15 | 4 | 344.2403 | 0
2042 | 4 | 15 | 5 | 362.1442 | 0
2042 | 4 | 15 | 6 | 402.1791 | 0
2042 | 4 | 15 | 7 | 437.6668 | 0
2042 | 4 | 15 | 8 | 462.0181 | 0
2042 | 4 | 15 | 9 | 478.5044 | 0
2042 | 4 | 15 | 10 | 486.8383 | 0
2042 | 4 | 15 | 11 | 493.8837 | 0
2042 | 4 | 15 | 12 | 504.0043 | 0
2042 | 4 | 15 | 13 | 504.669 | 0
2042 | 4 | 15 | 14 | 503.3458 | 0
2042 | 4 | 15 | 15 | 501.4242 | 0
2042 | 4 | 15 | 16 | 502.2397 | 0
2042 | 4 | 15 | 17 | 496.7713 | 0
2042 | 4 | 15 | 18 | 475.1073 | 0
2042 | 4 | 15 | 19 | 455.7107 | 0
2042 | 4 | 15 | 20 | 438.3248 | 0
2042 | 4 | 15 | 21 | 424.1573 | 0
2042 | 4 | 15 | 22 | 406.6885 | 0
2042 | 4 | 15 | 23 | 386.2687 | 0
2042 | 4 | 16 | 0 | 366.3085 | 0
2042 | 4 | 16 | 1 | 355.127 | 0
2042 | 4 | 16 | 2 | 348.1406 | 0
2042 | 4 | 16 | 3 | 343.3701 | 0
2042 | 4 | 16 | 4 | 346.8668 | 0
2042 | 4 | 16 | 5 | 364.9598 | 0
2042 | 4 | 16 | 6 | 403.3816 | 0
2042 | 4 | 16 | 7 | 438.0437 | 0
2042 | 4 | 16 | 8 | 460.4168 | 0
2042 | 4 | 16 | 9 | 474.0785 | 0
2042 | 4 | 16 | 10 | 480.4645 | 0
2042 | 4 | 16 | 11 | 486.3229 | 0
2042 | 4 | 16 | 12 | 493.5569 | 0
2042 | 4 | 16 | 13 | 492.6697 | 0
2042 | 4 | 16 | 14 | 489.1879 | 0
2042 | 4 | 16 | 15 | 486.6838 | 0
2042 | 4 | 16 | 16 | 487.1466 | 0
2042 | 4 | 16 | 17 | 481.5107 | 0
2042 | 4 | 16 | 18 | 464.753 | 0
2042 | 4 | 16 | 19 | 447.4949 | 0
2042 | 4 | 16 | 20 | 434.5548 | 0
2042 | 4 | 16 | 21 | 423.7879 | 0
2042 | 4 | 16 | 22 | 407.8335 | 0
2042 | 4 | 16 | 23 | 387.6226 | 0
2042 | 4 | 17 | 0 | 364.6316 | 0
2042 | 4 | 17 | 1 | 357.7888 | 0
2042 | 4 | 17 | 2 | 350.8706 | 0
2042 | 4 | 17 | 3 | 346.3774 | 0
2042 | 4 | 17 | 4 | 350.0247 | 0
2042 | 4 | 17 | 5 | 368.1021 | 0
2042 | 4 | 17 | 6 | 403.5785 | 0
2042 | 4 | 17 | 7 | 438.1041 | 0
2042 | 4 | 17 | 8 | 462.0813 | 0
2042 | 4 | 17 | 9 | 477.6288 | 0
2042 | 4 | 17 | 10 | 485.0769 | 0
2042 | 4 | 17 | 11 | 491.7317 | 0
2042 | 4 | 17 | 12 | 496.751 | 0
2042 | 4 | 17 | 13 | 495.7088 | 0
2042 | 4 | 17 | 14 | 492.1701 | 0
2042 | 4 | 17 | 15 | 489.3115 | 0
2042 | 4 | 17 | 16 | 489.4877 | 0
2042 | 4 | 17 | 17 | 483.4399 | 0
2042 | 4 | 17 | 18 | 467.1276 | 0
2042 | 4 | 17 | 19 | 451.6604 | 0
2042 | 4 | 17 | 20 | 439.7116 | 0
2042 | 4 | 17 | 21 | 429.215 | 0
2042 | 4 | 17 | 22 | 414.111 | 0
2042 | 4 | 17 | 23 | 394.9351 | 0
2042 | 4 | 18 | 0 | 374.3198 | 0
2042 | 4 | 18 | 1 | 366.5189 | 0
2042 | 4 | 18 | 2 | 359.2849 | 0
2042 | 4 | 18 | 3 | 354.0062 | 0
2042 | 4 | 18 | 4 | 356.9568 | 0
2042 | 4 | 18 | 5 | 374.2324 | 0
2042 | 4 | 18 | 6 | 407.9159 | 0
2042 | 4 | 18 | 7 | 440.0212 | 0
2042 | 4 | 18 | 8 | 460.9674 | 0
2042 | 4 | 18 | 9 | 475.155 | 0
2042 | 4 | 18 | 10 | 481.5768 | 0
2042 | 4 | 18 | 11 | 487.2764 | 0
2042 | 4 | 18 | 12 | 493.2077 | 0
2042 | 4 | 18 | 13 | 490.9767 | 0
2042 | 4 | 18 | 14 | 487.0652 | 0
2042 | 4 | 18 | 15 | 483.9357 | 0
2042 | 4 | 18 | 16 | 483.7846 | 0
2042 | 4 | 18 | 17 | 477.3532 | 0
2042 | 4 | 18 | 18 | 458.9373 | 0
2042 | 4 | 18 | 19 | 441.7179 | 0
2042 | 4 | 18 | 20 | 428.8437 | 0
2042 | 4 | 18 | 21 | 418.6484 | 0
2042 | 4 | 18 | 22 | 404.7377 | 0
2042 | 4 | 18 | 23 | 388.9087 | 0
2042 | 4 | 19 | 0 | 373.8779 | 0
2042 | 4 | 19 | 1 | 360.7571 | 0
2042 | 4 | 19 | 2 | 352.4625 | 0
2042 | 4 | 19 | 3 | 345.5886 | 0
2042 | 4 | 19 | 4 | 344.3358 | 0
2042 | 4 | 19 | 5 | 353.5403 | 0
2042 | 4 | 19 | 6 | 369.2663 | 0
2042 | 4 | 19 | 7 | 376.3853 | 0
2042 | 4 | 19 | 8 | 389.797 | 0
2042 | 4 | 19 | 9 | 408.3495 | 0
2042 | 4 | 19 | 10 | 423.4955 | 0
2042 | 4 | 19 | 11 | 435.059 | 0
2042 | 4 | 19 | 12 | 446.4923 | 0
2042 | 4 | 19 | 13 | 446.6314 | 0
2042 | 4 | 19 | 14 | 444.6381 | 0
2042 | 4 | 19 | 15 | 444.016 | 0
2042 | 4 | 19 | 16 | 445.435 | 0
2042 | 4 | 19 | 17 | 439.3519 | 0
2042 | 4 | 19 | 18 | 426.3182 | 0
2042 | 4 | 19 | 19 | 415.0413 | 0
2042 | 4 | 19 | 20 | 405.5422 | 0
2042 | 4 | 19 | 21 | 398.7219 | 0
2042 | 4 | 19 | 22 | 390.0705 | 0
2042 | 4 | 19 | 23 | 378.5018 | 0
2042 | 4 | 20 | 0 | 359.3582 | 0
2042 | 4 | 20 | 1 | 357.0732 | 0
2042 | 4 | 20 | 2 | 349.708 | 0
2042 | 4 | 20 | 3 | 342.8247 | 0
2042 | 4 | 20 | 4 | 340.9373 | 0
2042 | 4 | 20 | 5 | 349.47 | 0
2042 | 4 | 20 | 6 | 364.1822 | 0
2042 | 4 | 20 | 7 | 369.5354 | 0
2042 | 4 | 20 | 8 | 381.0629 | 0
2042 | 4 | 20 | 9 | 399.1356 | 0
2042 | 4 | 20 | 10 | 415.5364 | 0
2042 | 4 | 20 | 11 | 428.9092 | 0
2042 | 4 | 20 | 12 | 441.3408 | 0
2042 | 4 | 20 | 13 | 443.4411 | 0
2042 | 4 | 20 | 14 | 443.2983 | 0
2042 | 4 | 20 | 15 | 444.0875 | 0
2042 | 4 | 20 | 16 | 445.9089 | 0
2042 | 4 | 20 | 17 | 442.3584 | 0
2042 | 4 | 20 | 18 | 432.5856 | 0
2042 | 4 | 20 | 19 | 423.1624 | 0
2042 | 4 | 20 | 20 | 414.2196 | 0
2042 | 4 | 20 | 21 | 407.5787 | 0
2042 | 4 | 20 | 22 | 397.5586 | 0
2042 | 4 | 20 | 23 | 382.701 | 0
2042 | 4 | 21 | 0 | 361.1858 | 0
2042 | 4 | 21 | 1 | 351.6792 | 0
2042 | 4 | 21 | 2 | 345.3923 | 0
2042 | 4 | 21 | 3 | 341.3698 | 0
2042 | 4 | 21 | 4 | 346.0695 | 0
2042 | 4 | 21 | 5 | 365.3664 | 0
2042 | 4 | 21 | 6 | 404.024 | 0
2042 | 4 | 21 | 7 | 437.4735 | 0
2042 | 4 | 21 | 8 | 461.6128 | 0
2042 | 4 | 21 | 9 | 479.3713 | 0
2042 | 4 | 21 | 10 | 489.9686 | 0
2042 | 4 | 21 | 11 | 498.5905 | 0
2042 | 4 | 21 | 12 | 508.8678 | 0
2042 | 4 | 21 | 13 | 509.4721 | 0
2042 | 4 | 21 | 14 | 507.8105 | 0
2042 | 4 | 21 | 15 | 505.5975 | 0
2042 | 4 | 21 | 16 | 505.1701 | 0
2042 | 4 | 21 | 17 | 498.3844 | 0
2042 | 4 | 21 | 18 | 479.0438 | 0
2042 | 4 | 21 | 19 | 459.0257 | 0
2042 | 4 | 21 | 20 | 441.6913 | 0
2042 | 4 | 21 | 21 | 429.1526 | 0
2042 | 4 | 21 | 22 | 412.4075 | 0
2042 | 4 | 21 | 23 | 391.3467 | 0
2042 | 4 | 22 | 0 | 361.8252 | 0
2042 | 4 | 22 | 1 | 353.7772 | 0
2042 | 4 | 22 | 2 | 346.9065 | 0
2042 | 4 | 22 | 3 | 342.3111 | 0
2042 | 4 | 22 | 4 | 345.9287 | 0
2042 | 4 | 22 | 5 | 364.0038 | 0
2042 | 4 | 22 | 6 | 400.6743 | 0
2042 | 4 | 22 | 7 | 436.2455 | 0
2042 | 4 | 22 | 8 | 460.6843 | 0
2042 | 4 | 22 | 9 | 477.3014 | 0
2042 | 4 | 22 | 10 | 486.9113 | 0
2042 | 4 | 22 | 11 | 494.6492 | 0
2042 | 4 | 22 | 12 | 501.1775 | 0
2042 | 4 | 22 | 13 | 502.2787 | 0
2042 | 4 | 22 | 14 | 500.5576 | 0
2042 | 4 | 22 | 15 | 498.2882 | 0
2042 | 4 | 22 | 16 | 497.7781 | 0
2042 | 4 | 22 | 17 | 491.2426 | 0
2042 | 4 | 22 | 18 | 472.2315 | 0
2042 | 4 | 22 | 19 | 453.0848 | 0
2042 | 4 | 22 | 20 | 435.7388 | 0
2042 | 4 | 22 | 21 | 422.6037 | 0
2042 | 4 | 22 | 22 | 405.5577 | 0
2042 | 4 | 22 | 23 | 385.8812 | 0
2042 | 4 | 23 | 0 | 364.1857 | 0
2042 | 4 | 23 | 1 | 354.3865 | 0
2042 | 4 | 23 | 2 | 346.7927 | 0
2042 | 4 | 23 | 3 | 341.6501 | 0
2042 | 4 | 23 | 4 | 344.6461 | 0
2042 | 4 | 23 | 5 | 362.583 | 0
2042 | 4 | 23 | 6 | 402.3663 | 0
2042 | 4 | 23 | 7 | 438.0519 | 0
2042 | 4 | 23 | 8 | 463.8121 | 0
2042 | 4 | 23 | 9 | 481.5755 | 0
2042 | 4 | 23 | 10 | 491.3112 | 0
2042 | 4 | 23 | 11 | 499.4665 | 0
2042 | 4 | 23 | 12 | 511.7682 | 0
2042 | 4 | 23 | 13 | 513.1081 | 0
2042 | 4 | 23 | 14 | 512.2385 | 0
2042 | 4 | 23 | 15 | 511.1952 | 0
2042 | 4 | 23 | 16 | 512.0596 | 0
2042 | 4 | 23 | 17 | 506.447 | 0
2042 | 4 | 23 | 18 | 481.0909 | 0
2042 | 4 | 23 | 19 | 461.4011 | 0
2042 | 4 | 23 | 20 | 443.8987 | 0
2042 | 4 | 23 | 21 | 430.9023 | 0
2042 | 4 | 23 | 22 | 414.1711 | 0
2042 | 4 | 23 | 23 | 394.1736 | 0
2042 | 4 | 24 | 0 | 372.6641 | 0
2042 | 4 | 24 | 1 | 362.023 | 0
2042 | 4 | 24 | 2 | 354.4676 | 0
2042 | 4 | 24 | 3 | 349.5401 | 0
2042 | 4 | 24 | 4 | 352.4596 | 0
2042 | 4 | 24 | 5 | 370.22 | 0
2042 | 4 | 24 | 6 | 407.6744 | 0
2042 | 4 | 24 | 7 | 442.2033 | 0
2042 | 4 | 24 | 8 | 467.9106 | 0
2042 | 4 | 24 | 9 | 485.6193 | 0
2042 | 4 | 24 | 10 | 494.679 | 0
2042 | 4 | 24 | 11 | 502.7295 | 0
2042 | 4 | 24 | 12 | 515.3119 | 0
2042 | 4 | 24 | 13 | 516.1368 | 0
2042 | 4 | 24 | 14 | 514.7162 | 0
2042 | 4 | 24 | 15 | 513.3734 | 0
2042 | 4 | 24 | 16 | 513.7983 | 0
2042 | 4 | 24 | 17 | 507.7597 | 0
2042 | 4 | 24 | 18 | 482.0152 | 0
2042 | 4 | 24 | 19 | 462.5387 | 0
2042 | 4 | 24 | 20 | 444.9158 | 0
2042 | 4 | 24 | 21 | 431.9064 | 0
2042 | 4 | 24 | 22 | 415.6735 | 0
2042 | 4 | 24 | 23 | 397.1587 | 0
2042 | 4 | 25 | 0 | 380.5959 | 0
2042 | 4 | 25 | 1 | 364.4964 | 0
2042 | 4 | 25 | 2 | 356.2708 | 0
2042 | 4 | 25 | 3 | 350.2476 | 0
2042 | 4 | 25 | 4 | 352.1992 | 0
2042 | 4 | 25 | 5 | 368.9974 | 0
2042 | 4 | 25 | 6 | 404.9908 | 0
2042 | 4 | 25 | 7 | 436.9751 | 0
2042 | 4 | 25 | 8 | 459.4619 | 0
2042 | 4 | 25 | 9 | 475.954 | 0
2042 | 4 | 25 | 10 | 484.3995 | 0
2042 | 4 | 25 | 11 | 491.2012 | 0
2042 | 4 | 25 | 12 | 501.6983 | 0
2042 | 4 | 25 | 13 | 501.5651 | 0
2042 | 4 | 25 | 14 | 499.2782 | 0
2042 | 4 | 25 | 15 | 497.1632 | 0
2042 | 4 | 25 | 16 | 497.3613 | 0
2042 | 4 | 25 | 17 | 490.8038 | 0
2042 | 4 | 25 | 18 | 460.6656 | 0
2042 | 4 | 25 | 19 | 441.8982 | 0
2042 | 4 | 25 | 20 | 426.3689 | 0
2042 | 4 | 25 | 21 | 415.2438 | 0
2042 | 4 | 25 | 22 | 401.1758 | 0
2042 | 4 | 25 | 23 | 385.8718 | 0
2042 | 4 | 26 | 0 | 371.4111 | 0
2042 | 4 | 26 | 1 | 367.3442 | 0
2042 | 4 | 26 | 2 | 359.5279 | 0
2042 | 4 | 26 | 3 | 352.9897 | 0
2042 | 4 | 26 | 4 | 352.416 | 0
2042 | 4 | 26 | 5 | 362.8097 | 0
2042 | 4 | 26 | 6 | 380.4254 | 0
2042 | 4 | 26 | 7 | 388.9902 | 0
2042 | 4 | 26 | 8 | 400.5957 | 0
2042 | 4 | 26 | 9 | 417.8717 | 0
2042 | 4 | 26 | 10 | 432.9252 | 0
2042 | 4 | 26 | 11 | 445.7981 | 0
2042 | 4 | 26 | 12 | 446.972 | 0
2042 | 4 | 26 | 13 | 446.5576 | 0
2042 | 4 | 26 | 14 | 443.9485 | 0
2042 | 4 | 26 | 15 | 443.0862 | 0
2042 | 4 | 26 | 16 | 445.2427 | 0
2042 | 4 | 26 | 17 | 440.8372 | 0
2042 | 4 | 26 | 18 | 425.7453 | 0
2042 | 4 | 26 | 19 | 420.5145 | 0
2042 | 4 | 26 | 20 | 416.2665 | 0
2042 | 4 | 26 | 21 | 413.0717 | 0
2042 | 4 | 26 | 22 | 405.4277 | 0
2042 | 4 | 26 | 23 | 393.8984 | 0
2042 | 4 | 27 | 0 | 384.4334 | 0
2042 | 4 | 27 | 1 | 374.6172 | 0
2042 | 4 | 27 | 2 | 367.2465 | 0
2042 | 4 | 27 | 3 | 360.4091 | 0
2042 | 4 | 27 | 4 | 358.8789 | 0
2042 | 4 | 27 | 5 | 367.3297 | 0
2042 | 4 | 27 | 6 | 380.9505 | 0
2042 | 4 | 27 | 7 | 384.0088 | 0
2042 | 4 | 27 | 8 | 389.7325 | 0
2042 | 4 | 27 | 9 | 401.7836 | 0
2042 | 4 | 27 | 10 | 412.2924 | 0
2042 | 4 | 27 | 11 | 421.8593 | 0
2042 | 4 | 27 | 12 | 432.4868 | 0
2042 | 4 | 27 | 13 | 432.3489 | 0
2042 | 4 | 27 | 14 | 428.9746 | 0
2042 | 4 | 27 | 15 | 428.8652 | 0
2042 | 4 | 27 | 16 | 430.8687 | 0
2042 | 4 | 27 | 17 | 429.0918 | 0
2042 | 4 | 27 | 18 | 428.1085 | 0
2042 | 4 | 27 | 19 | 419.7324 | 0
2042 | 4 | 27 | 20 | 412.4938 | 0
2042 | 4 | 27 | 21 | 407.5699 | 0
2042 | 4 | 27 | 22 | 398.0368 | 0
2042 | 4 | 27 | 23 | 383.2681 | 0
2042 | 4 | 28 | 0 | 366.7397 | 0
2042 | 4 | 28 | 1 | 361.6328 | 0
2042 | 4 | 28 | 2 | 355.6423 | 0
2042 | 4 | 28 | 3 | 352.1291 | 0
2042 | 4 | 28 | 4 | 357.0886 | 0
2042 | 4 | 28 | 5 | 376.2764 | 0
2042 | 4 | 28 | 6 | 410.778 | 0
2042 | 4 | 28 | 7 | 442.1927 | 0
2042 | 4 | 28 | 8 | 464.2659 | 0
2042 | 4 | 28 | 9 | 479.2441 | 0
2042 | 4 | 28 | 10 | 486.3729 | 0
2042 | 4 | 28 | 11 | 491.949 | 0
2042 | 4 | 28 | 12 | 497.0528 | 0
2042 | 4 | 28 | 13 | 495.2503 | 0
2042 | 4 | 28 | 14 | 491.0084 | 0
2042 | 4 | 28 | 15 | 487.9727 | 0
2042 | 4 | 28 | 16 | 487.6592 | 0
2042 | 4 | 28 | 17 | 482.5688 | 0
2042 | 4 | 28 | 18 | 469.0761 | 0
2042 | 4 | 28 | 19 | 454.968 | 0
2042 | 4 | 28 | 20 | 442.7879 | 0
2042 | 4 | 28 | 21 | 433.0395 | 0
2042 | 4 | 28 | 22 | 417.2913 | 0
2042 | 4 | 28 | 23 | 397.0269 | 0
2042 | 4 | 29 | 0 | 379.0858 | 0
2042 | 4 | 29 | 1 | 358.6126 | 0
2042 | 4 | 29 | 2 | 352.3781 | 0
2042 | 4 | 29 | 3 | 348.3633 | 0
2042 | 4 | 29 | 4 | 352.0645 | 0
2042 | 4 | 29 | 5 | 369.5306 | 0
2042 | 4 | 29 | 6 | 403.0526 | 0
2042 | 4 | 29 | 7 | 434.4933 | 0
2042 | 4 | 29 | 8 | 455.8207 | 0
2042 | 4 | 29 | 9 | 468.2568 | 0
2042 | 4 | 29 | 10 | 472.4867 | 0
2042 | 4 | 29 | 11 | 476.5067 | 0
2042 | 4 | 29 | 12 | 484.6754 | 0
2042 | 4 | 29 | 13 | 482.766 | 0
2042 | 4 | 29 | 14 | 478.746 | 0
2042 | 4 | 29 | 15 | 475.7861 | 0
2042 | 4 | 29 | 16 | 475.646 | 0
2042 | 4 | 29 | 17 | 470.2836 | 0
2042 | 4 | 29 | 18 | 454.6056 | 0
2042 | 4 | 29 | 19 | 439.8251 | 0
2042 | 4 | 29 | 20 | 427.188 | 0
2042 | 4 | 29 | 21 | 417.7059 | 0
2042 | 4 | 29 | 22 | 402.3883 | 0
2042 | 4 | 29 | 23 | 382.4829 | 0
2042 | 4 | 30 | 0 | 368.5366 | 0
2042 | 4 | 30 | 1 | 345.6388 | 0
2042 | 4 | 30 | 2 | 338.9018 | 0
2042 | 4 | 30 | 3 | 334.4034 | 0
2042 | 4 | 30 | 4 | 337.3267 | 0
2042 | 4 | 30 | 5 | 353.7187 | 0
2042 | 4 | 30 | 6 | 387.0803 | 0
2042 | 4 | 30 | 7 | 417.6233 | 0
2042 | 4 | 30 | 8 | 437.6231 | 0
2042 | 4 | 30 | 9 | 449.6304 | 0
2042 | 4 | 30 | 10 | 454.3334 | 0
2042 | 4 | 30 | 11 | 458.4457 | 0
2042 | 4 | 30 | 12 | 466.3511 | 0
2042 | 4 | 30 | 13 | 464.4638 | 0
2042 | 4 | 30 | 14 | 460.4072 | 0
2042 | 4 | 30 | 15 | 457.5014 | 0
2042 | 4 | 30 | 16 | 457.1667 | 0
2042 | 4 | 30 | 17 | 451.6512 | 0
2042 | 4 | 30 | 18 | 436.7733 | 0
2042 | 4 | 30 | 19 | 421.6693 | 0
2042 | 4 | 30 | 20 | 409.5648 | 0
2042 | 4 | 30 | 21 | 400.8287 | 0
2042 | 4 | 30 | 22 | 386.3234 | 0
2042 | 4 | 30 | 23 | 367.1482 | 0
2042 | 5 | 1 | 0 | 350.6745 | 0
2042 | 5 | 1 | 1 | 333.2084 | 0
2042 | 5 | 1 | 2 | 326.5056 | 0
2042 | 5 | 1 | 3 | 321.8794 | 0
2042 | 5 | 1 | 4 | 324.7534 | 0
2042 | 5 | 1 | 5 | 340.035 | 0
2042 | 5 | 1 | 6 | 371.4158 | 0
2042 | 5 | 1 | 7 | 401.8878 | 0
2042 | 5 | 1 | 8 | 422.3357 | 0
2042 | 5 | 1 | 9 | 435.2215 | 0
2042 | 5 | 1 | 10 | 440.8696 | 0
2042 | 5 | 1 | 11 | 445.9819 | 0
2042 | 5 | 1 | 12 | 453.1997 | 0
2042 | 5 | 1 | 13 | 451.3725 | 0
2042 | 5 | 1 | 14 | 447.6394 | 0
2042 | 5 | 1 | 15 | 445.6143 | 0
2042 | 5 | 1 | 16 | 445.8922 | 0
2042 | 5 | 1 | 17 | 440.2675 | 0
2042 | 5 | 1 | 18 | 424.4105 | 0
2042 | 5 | 1 | 19 | 407.6085 | 0
2042 | 5 | 1 | 20 | 395.4665 | 0
2042 | 5 | 1 | 21 | 387.4589 | 0
2042 | 5 | 1 | 22 | 373.892 | 0
2042 | 5 | 1 | 23 | 354.737 | 0
2042 | 5 | 2 | 0 | 336.1535 | 0
2042 | 5 | 2 | 1 | 315.2665 | 0
2042 | 5 | 2 | 2 | 308.6972 | 0
2042 | 5 | 2 | 3 | 303.9408 | 0
2042 | 5 | 2 | 4 | 306.4728 | 0
2042 | 5 | 2 | 5 | 321.2115 | 0
2042 | 5 | 2 | 6 | 351.7891 | 0
2042 | 5 | 2 | 7 | 380.9905 | 0
2042 | 5 | 2 | 8 | 402.4721 | 0
2042 | 5 | 2 | 9 | 418.4488 | 0
2042 | 5 | 2 | 10 | 428.6255 | 0
2042 | 5 | 2 | 11 | 436.644 | 0
2042 | 5 | 2 | 12 | 445.1073 | 0
2042 | 5 | 2 | 13 | 445.2128 | 0
2042 | 5 | 2 | 14 | 444.3301 | 0
2042 | 5 | 2 | 15 | 443.6546 | 0
2042 | 5 | 2 | 16 | 444.0304 | 0
2042 | 5 | 2 | 17 | 438.0618 | 0
2042 | 5 | 2 | 18 | 418.8025 | 0
2042 | 5 | 2 | 19 | 397.7182 | 0
2042 | 5 | 2 | 20 | 381.8608 | 0
2042 | 5 | 2 | 21 | 372.6401 | 0
2042 | 5 | 2 | 22 | 360.058 | 0
2042 | 5 | 2 | 23 | 344.296 | 0
2042 | 5 | 3 | 0 | 326.2183 | 0
2042 | 5 | 3 | 1 | 303.7697 | 0
2042 | 5 | 3 | 2 | 296.7992 | 0
2042 | 5 | 3 | 3 | 290.7937 | 0
2042 | 5 | 3 | 4 | 289.5907 | 0
2042 | 5 | 3 | 5 | 296.6973 | 0
2042 | 5 | 3 | 6 | 308.6335 | 0
2042 | 5 | 3 | 7 | 315.7184 | 0
2042 | 5 | 3 | 8 | 328.0352 | 0
2042 | 5 | 3 | 9 | 345.7542 | 0
2042 | 5 | 3 | 10 | 361.2564 | 0
2042 | 5 | 3 | 11 | 372.5199 | 0
2042 | 5 | 3 | 12 | 380.8032 | 0
2042 | 5 | 3 | 13 | 381.7567 | 0
2042 | 5 | 3 | 14 | 381.0148 | 0
2042 | 5 | 3 | 15 | 381.4421 | 0
2042 | 5 | 3 | 16 | 382.4013 | 0
2042 | 5 | 3 | 17 | 376.735 | 0
2042 | 5 | 3 | 18 | 365.4814 | 0
2042 | 5 | 3 | 19 | 354.232 | 0
2042 | 5 | 3 | 20 | 345.2454 | 0
2042 | 5 | 3 | 21 | 340.8393 | 0
2042 | 5 | 3 | 22 | 333.6686 | 0
2042 | 5 | 3 | 23 | 321.8478 | 0
2042 | 5 | 4 | 0 | 306.2163 | 0
2042 | 5 | 4 | 1 | 302.6082 | 0
2042 | 5 | 4 | 2 | 296.0457 | 0
2042 | 5 | 4 | 3 | 289.8771 | 0
2042 | 5 | 4 | 4 | 288.0892 | 0
2042 | 5 | 4 | 5 | 294.2513 | 0
2042 | 5 | 4 | 6 | 305.2136 | 0
2042 | 5 | 4 | 7 | 311.2089 | 0
2042 | 5 | 4 | 8 | 324.0633 | 0
2042 | 5 | 4 | 9 | 341.9707 | 0
2042 | 5 | 4 | 10 | 357.7915 | 0
2042 | 5 | 4 | 11 | 369.8443 | 0
2042 | 5 | 4 | 12 | 379.8105 | 0
2042 | 5 | 4 | 13 | 381.204 | 0
2042 | 5 | 4 | 14 | 381.4361 | 0
2042 | 5 | 4 | 15 | 383.6471 | 0
2042 | 5 | 4 | 16 | 386.0855 | 0
2042 | 5 | 4 | 17 | 382.2945 | 0
2042 | 5 | 4 | 18 | 372.379 | 0
2042 | 5 | 4 | 19 | 362.1972 | 0
2042 | 5 | 4 | 20 | 353.5761 | 0
2042 | 5 | 4 | 21 | 348.7676 | 0
2042 | 5 | 4 | 22 | 340.0657 | 0
2042 | 5 | 4 | 23 | 325.2983 | 0
2042 | 5 | 5 | 0 | 309.2485 | 0
2042 | 5 | 5 | 1 | 300.34 | 0
2042 | 5 | 5 | 2 | 294.4694 | 0
2042 | 5 | 5 | 3 | 290.6083 | 0
2042 | 5 | 5 | 4 | 294.3046 | 0
2042 | 5 | 5 | 5 | 309.7067 | 0
2042 | 5 | 5 | 6 | 343.3949 | 0
2042 | 5 | 5 | 7 | 373.0258 | 0
2042 | 5 | 5 | 8 | 393.8891 | 0
2042 | 5 | 5 | 9 | 409.0361 | 0
2042 | 5 | 5 | 10 | 418.5837 | 0
2042 | 5 | 5 | 11 | 426.8166 | 0
2042 | 5 | 5 | 12 | 437.2365 | 0
2042 | 5 | 5 | 13 | 439.0897 | 0
2042 | 5 | 5 | 14 | 438.6523 | 0
2042 | 5 | 5 | 15 | 438.2604 | 0
2042 | 5 | 5 | 16 | 437.7314 | 0
2042 | 5 | 5 | 17 | 430.0445 | 0
2042 | 5 | 5 | 18 | 413.4808 | 0
2042 | 5 | 5 | 19 | 392.1177 | 0
2042 | 5 | 5 | 20 | 375.0086 | 0
2042 | 5 | 5 | 21 | 364.3736 | 0
2042 | 5 | 5 | 22 | 349.9685 | 0
2042 | 5 | 5 | 23 | 330.3992 | 0
2042 | 5 | 6 | 0 | 313.1884 | 0
2042 | 5 | 6 | 1 | 296.7519 | 0
2042 | 5 | 6 | 2 | 290.1858 | 0
2042 | 5 | 6 | 3 | 285.7958 | 0
2042 | 5 | 6 | 4 | 288.5188 | 0
2042 | 5 | 6 | 5 | 303.2273 | 0
2042 | 5 | 6 | 6 | 335.4457 | 0
2042 | 5 | 6 | 7 | 366.6856 | 0
2042 | 5 | 6 | 8 | 389.2533 | 0
2042 | 5 | 6 | 9 | 405.3935 | 0
2042 | 5 | 6 | 10 | 415.1329 | 0
2042 | 5 | 6 | 11 | 422.2616 | 0
2042 | 5 | 6 | 12 | 424.1688 | 0
2042 | 5 | 6 | 13 | 424.0449 | 0
2042 | 5 | 6 | 14 | 422.57 | 0
2042 | 5 | 6 | 15 | 421.3285 | 0
2042 | 5 | 6 | 16 | 421.1117 | 0
2042 | 5 | 6 | 17 | 415.7108 | 0
2042 | 5 | 6 | 18 | 400.0341 | 0
2042 | 5 | 6 | 19 | 381.4522 | 0
2042 | 5 | 6 | 20 | 365.8679 | 0
2042 | 5 | 6 | 21 | 356.9613 | 0
2042 | 5 | 6 | 22 | 342.9783 | 0
2042 | 5 | 6 | 23 | 324.3504 | 0
2042 | 5 | 7 | 0 | 300.5565 | 0
2042 | 5 | 7 | 1 | 300.9579 | 0
2042 | 5 | 7 | 2 | 294.7177 | 0
2042 | 5 | 7 | 3 | 290.753 | 0
2042 | 5 | 7 | 4 | 293.6486 | 0
2042 | 5 | 7 | 5 | 308.794 | 0
2042 | 5 | 7 | 6 | 339.3455 | 0
2042 | 5 | 7 | 7 | 369.9587 | 0
2042 | 5 | 7 | 8 | 391.683 | 0
2042 | 5 | 7 | 9 | 406.8337 | 0
2042 | 5 | 7 | 10 | 415.4997 | 0
2042 | 5 | 7 | 11 | 422.4612 | 0
2042 | 5 | 7 | 12 | 425.6127 | 0
2042 | 5 | 7 | 13 | 424.8905 | 0
2042 | 5 | 7 | 14 | 422.7805 | 0
2042 | 5 | 7 | 15 | 422.461 | 0
2042 | 5 | 7 | 16 | 423.2746 | 0
2042 | 5 | 7 | 17 | 418.2502 | 0
2042 | 5 | 7 | 18 | 395.6436 | 0
2042 | 5 | 7 | 19 | 379.5358 | 0
2042 | 5 | 7 | 20 | 368.6239 | 0
2042 | 5 | 7 | 21 | 362.2422 | 0
2042 | 5 | 7 | 22 | 349.3199 | 0
2042 | 5 | 7 | 23 | 330.5128 | 0
2042 | 5 | 8 | 0 | 318.9742 | 0
2042 | 5 | 8 | 1 | 307.8989 | 0
2042 | 5 | 8 | 2 | 301.6119 | 0
2042 | 5 | 8 | 3 | 297.4116 | 0
2042 | 5 | 8 | 4 | 300.0076 | 0
2042 | 5 | 8 | 5 | 314.6084 | 0
2042 | 5 | 8 | 6 | 343.6721 | 0
2042 | 5 | 8 | 7 | 372.2484 | 0
2042 | 5 | 8 | 8 | 391.8894 | 0
2042 | 5 | 8 | 9 | 404.5272 | 0
2042 | 5 | 8 | 10 | 409.9592 | 0
2042 | 5 | 8 | 11 | 414.8404 | 0
2042 | 5 | 8 | 12 | 425.3454 | 0
2042 | 5 | 8 | 13 | 424.4112 | 0
2042 | 5 | 8 | 14 | 421.8401 | 0
2042 | 5 | 8 | 15 | 420.4896 | 0
2042 | 5 | 8 | 16 | 420.7735 | 0
2042 | 5 | 8 | 17 | 414.9596 | 0
2042 | 5 | 8 | 18 | 390.3819 | 0
2042 | 5 | 8 | 19 | 375.5256 | 0
2042 | 5 | 8 | 20 | 364.8671 | 0
2042 | 5 | 8 | 21 | 358.1365 | 0
2042 | 5 | 8 | 22 | 345.8912 | 0
2042 | 5 | 8 | 23 | 328.0522 | 0
2042 | 5 | 9 | 0 | 313.8953 | 0
2042 | 5 | 9 | 1 | 305.4427 | 0
2042 | 5 | 9 | 2 | 298.6524 | 0
2042 | 5 | 9 | 3 | 293.8288 | 0
2042 | 5 | 9 | 4 | 295.8648 | 0
2042 | 5 | 9 | 5 | 309.7551 | 0
2042 | 5 | 9 | 6 | 338.1785 | 0
2042 | 5 | 9 | 7 | 366.4293 | 0
2042 | 5 | 9 | 8 | 387.3107 | 0
2042 | 5 | 9 | 9 | 403.3594 | 0
2042 | 5 | 9 | 10 | 413.7303 | 0
2042 | 5 | 9 | 11 | 421.4133 | 0
2042 | 5 | 9 | 12 | 429.8789 | 0
2042 | 5 | 9 | 13 | 429.9736 | 0
2042 | 5 | 9 | 14 | 429.5075 | 0
2042 | 5 | 9 | 15 | 428.9605 | 0
2042 | 5 | 9 | 16 | 428.9641 | 0
2042 | 5 | 9 | 17 | 422.2177 | 0
2042 | 5 | 9 | 18 | 402.4747 | 0
2042 | 5 | 9 | 19 | 381.1913 | 0
2042 | 5 | 9 | 20 | 365.0717 | 0
2042 | 5 | 9 | 21 | 356.8129 | 0
2042 | 5 | 9 | 22 | 344.8451 | 0
2042 | 5 | 9 | 23 | 329.5974 | 0
2042 | 5 | 10 | 0 | 311.5436 | 0
2042 | 5 | 10 | 1 | 305.983 | 0
2042 | 5 | 10 | 2 | 298.5685 | 0
2042 | 5 | 10 | 3 | 292.2854 | 0
2042 | 5 | 10 | 4 | 290.5127 | 0
2042 | 5 | 10 | 5 | 297.4454 | 0
2042 | 5 | 10 | 6 | 309.6756 | 0
2042 | 5 | 10 | 7 | 317.6721 | 0
2042 | 5 | 10 | 8 | 330.5857 | 0
2042 | 5 | 10 | 9 | 348.5492 | 0
2042 | 5 | 10 | 10 | 364.4781 | 0
2042 | 5 | 10 | 11 | 376.0572 | 0
2042 | 5 | 10 | 12 | 385.2786 | 0
2042 | 5 | 10 | 13 | 386.2822 | 0
2042 | 5 | 10 | 14 | 385.7764 | 0
2042 | 5 | 10 | 15 | 386.5483 | 0
2042 | 5 | 10 | 16 | 388.0609 | 0
2042 | 5 | 10 | 17 | 382.8191 | 0
2042 | 5 | 10 | 18 | 371.9829 | 0
2042 | 5 | 10 | 19 | 360.4892 | 0
2042 | 5 | 10 | 20 | 350.7813 | 0
2042 | 5 | 10 | 21 | 346.5882 | 0
2042 | 5 | 10 | 22 | 339.507 | 0
2042 | 5 | 10 | 23 | 327.4963 | 0
2042 | 5 | 11 | 0 | 312.2651 | 0
2042 | 5 | 11 | 1 | 305.8342 | 0
2042 | 5 | 11 | 2 | 298.9088 | 0
2042 | 5 | 11 | 3 | 292.4982 | 0
2042 | 5 | 11 | 4 | 290.3621 | 0
2042 | 5 | 11 | 5 | 296.206 | 0
2042 | 5 | 11 | 6 | 306.7184 | 0
2042 | 5 | 11 | 7 | 313.1295 | 0
2042 | 5 | 11 | 8 | 324.9259 | 0
2042 | 5 | 11 | 9 | 342.5066 | 0
2042 | 5 | 11 | 10 | 358.6712 | 0
2042 | 5 | 11 | 11 | 370.8222 | 0
2042 | 5 | 11 | 12 | 380.7683 | 0
2042 | 5 | 11 | 13 | 382.817 | 0
2042 | 5 | 11 | 14 | 383.0726 | 0
2042 | 5 | 11 | 15 | 384.8944 | 0
2042 | 5 | 11 | 16 | 387.2166 | 0
2042 | 5 | 11 | 17 | 383.5048 | 0
2042 | 5 | 11 | 18 | 372.2663 | 0
2042 | 5 | 11 | 19 | 363.0334 | 0
2042 | 5 | 11 | 20 | 353.8799 | 0
2042 | 5 | 11 | 21 | 349.2727 | 0
2042 | 5 | 11 | 22 | 340.6874 | 0
2042 | 5 | 11 | 23 | 326.2433 | 0
2042 | 5 | 12 | 0 | 311.148 | 0
2042 | 5 | 12 | 1 | 298.5906 | 0
2042 | 5 | 12 | 2 | 292.8537 | 0
2042 | 5 | 12 | 3 | 289.1604 | 0
2042 | 5 | 12 | 4 | 292.7674 | 0
2042 | 5 | 12 | 5 | 308.2633 | 0
2042 | 5 | 12 | 6 | 340.4156 | 0
2042 | 5 | 12 | 7 | 370.1519 | 0
2042 | 5 | 12 | 8 | 389.4052 | 0
2042 | 5 | 12 | 9 | 402.4004 | 0
2042 | 5 | 12 | 10 | 409.3197 | 0
2042 | 5 | 12 | 11 | 416.0983 | 0
2042 | 5 | 12 | 12 | 428.4859 | 0
2042 | 5 | 12 | 13 | 428.9843 | 0
2042 | 5 | 12 | 14 | 427.4906 | 0
2042 | 5 | 12 | 15 | 426.5021 | 0
2042 | 5 | 12 | 16 | 426.1493 | 0
2042 | 5 | 12 | 17 | 420.1497 | 0
2042 | 5 | 12 | 18 | 401.3349 | 0
2042 | 5 | 12 | 19 | 383.6108 | 0
2042 | 5 | 12 | 20 | 368.0467 | 0
2042 | 5 | 12 | 21 | 358.869 | 0
2042 | 5 | 12 | 22 | 345.3239 | 0
2042 | 5 | 12 | 23 | 327.1422 | 0
2042 | 5 | 13 | 0 | 306.7995 | 0
2042 | 5 | 13 | 1 | 298.5728 | 0
2042 | 5 | 13 | 2 | 292.4492 | 0
2042 | 5 | 13 | 3 | 288.42 | 0
2042 | 5 | 13 | 4 | 291.2535 | 0
2042 | 5 | 13 | 5 | 306.0374 | 0
2042 | 5 | 13 | 6 | 335.9334 | 0
2042 | 5 | 13 | 7 | 367.23 | 0
2042 | 5 | 13 | 8 | 389.0075 | 0
2042 | 5 | 13 | 9 | 403.8623 | 0
2042 | 5 | 13 | 10 | 412.6699 | 0
2042 | 5 | 13 | 11 | 419.7369 | 0
2042 | 5 | 13 | 12 | 428.0986 | 0
2042 | 5 | 13 | 13 | 429.101 | 0
2042 | 5 | 13 | 14 | 428.5451 | 0
2042 | 5 | 13 | 15 | 428.2207 | 0
2042 | 5 | 13 | 16 | 428.4621 | 0
2042 | 5 | 13 | 17 | 422.2279 | 0
2042 | 5 | 13 | 18 | 407.8986 | 0
2042 | 5 | 13 | 19 | 386.9099 | 0
2042 | 5 | 13 | 20 | 369.8788 | 0
2042 | 5 | 13 | 21 | 361.1778 | 0
2042 | 5 | 13 | 22 | 347.3745 | 0
2042 | 5 | 13 | 23 | 328.2349 | 0
2042 | 5 | 14 | 0 | 308.2636 | 0
2042 | 5 | 14 | 1 | 299.0052 | 0
2042 | 5 | 14 | 2 | 292.4621 | 0
2042 | 5 | 14 | 3 | 288.1062 | 0
2042 | 5 | 14 | 4 | 290.6076 | 0
2042 | 5 | 14 | 5 | 305.2567 | 0
2042 | 5 | 14 | 6 | 337.6318 | 0
2042 | 5 | 14 | 7 | 368.8502 | 0
2042 | 5 | 14 | 8 | 390.7609 | 0
2042 | 5 | 14 | 9 | 405.4253 | 0
2042 | 5 | 14 | 10 | 414.2926 | 0
2042 | 5 | 14 | 11 | 421.7602 | 0
2042 | 5 | 14 | 12 | 429.9641 | 0
2042 | 5 | 14 | 13 | 430.9569 | 0
2042 | 5 | 14 | 14 | 430.335 | 0
2042 | 5 | 14 | 15 | 429.9446 | 0
2042 | 5 | 14 | 16 | 430.6944 | 0
2042 | 5 | 14 | 17 | 425.6207 | 0
2042 | 5 | 14 | 18 | 407.0839 | 0
2042 | 5 | 14 | 19 | 387.6184 | 0
2042 | 5 | 14 | 20 | 371.8774 | 0
2042 | 5 | 14 | 21 | 363.2462 | 0
2042 | 5 | 14 | 22 | 350.053 | 0
2042 | 5 | 14 | 23 | 331.2997 | 0
2042 | 5 | 15 | 0 | 311.1757 | 0
2042 | 5 | 15 | 1 | 299.0638 | 0
2042 | 5 | 15 | 2 | 292.3201 | 0
2042 | 5 | 15 | 3 | 287.9732 | 0
2042 | 5 | 15 | 4 | 290.2084 | 0
2042 | 5 | 15 | 5 | 304.5256 | 0
2042 | 5 | 15 | 6 | 334.5039 | 0
2042 | 5 | 15 | 7 | 365.7667 | 0
2042 | 5 | 15 | 8 | 387.085 | 0
2042 | 5 | 15 | 9 | 401.4768 | 0
2042 | 5 | 15 | 10 | 409.6779 | 0
2042 | 5 | 15 | 11 | 416.6203 | 0
2042 | 5 | 15 | 12 | 426.3384 | 0
2042 | 5 | 15 | 13 | 427.3933 | 0
2042 | 5 | 15 | 14 | 426.0811 | 0
2042 | 5 | 15 | 15 | 425.1014 | 0
2042 | 5 | 15 | 16 | 424.8702 | 0
2042 | 5 | 15 | 17 | 417.6248 | 0
2042 | 5 | 15 | 18 | 403.5505 | 0
2042 | 5 | 15 | 19 | 383.7358 | 0
2042 | 5 | 15 | 20 | 367.1745 | 0
2042 | 5 | 15 | 21 | 358.4897 | 0
2042 | 5 | 15 | 22 | 345.5519 | 0
2042 | 5 | 15 | 23 | 327.8351 | 0
2042 | 5 | 16 | 0 | 307.9447 | 0
2042 | 5 | 16 | 1 | 300.6674 | 0
2042 | 5 | 16 | 2 | 293.9225 | 0
2042 | 5 | 16 | 3 | 289.1837 | 0
2042 | 5 | 16 | 4 | 291.1198 | 0
2042 | 5 | 16 | 5 | 305.1138 | 0
2042 | 5 | 16 | 6 | 333.1718 | 0
2042 | 5 | 16 | 7 | 363.1899 | 0
2042 | 5 | 16 | 8 | 383.4165 | 0
2042 | 5 | 16 | 9 | 398.2993 | 0
2042 | 5 | 16 | 10 | 407.4403 | 0
2042 | 5 | 16 | 11 | 414.6616 | 0
2042 | 5 | 16 | 12 | 423.1419 | 0
2042 | 5 | 16 | 13 | 423.325 | 0
2042 | 5 | 16 | 14 | 422.2715 | 0
2042 | 5 | 16 | 15 | 421.5409 | 0
2042 | 5 | 16 | 16 | 421.7861 | 0
2042 | 5 | 16 | 17 | 415.562 | 0
2042 | 5 | 16 | 18 | 394.5025 | 0
2042 | 5 | 16 | 19 | 375.8797 | 0
2042 | 5 | 16 | 20 | 360.3468 | 0
2042 | 5 | 16 | 21 | 352.4908 | 0
2042 | 5 | 16 | 22 | 341.2405 | 0
2042 | 5 | 16 | 23 | 327.2045 | 0
2042 | 5 | 17 | 0 | 310.1609 | 0
2042 | 5 | 17 | 1 | 302.2668 | 0
2042 | 5 | 17 | 2 | 295.0795 | 0
2042 | 5 | 17 | 3 | 288.8357 | 0
2042 | 5 | 17 | 4 | 287.1578 | 0
2042 | 5 | 17 | 5 | 293.3377 | 0
2042 | 5 | 17 | 6 | 304.8126 | 0
2042 | 5 | 17 | 7 | 311.7625 | 0
2042 | 5 | 17 | 8 | 324.8252 | 0
2042 | 5 | 17 | 9 | 340.7321 | 0
2042 | 5 | 17 | 10 | 352.4223 | 0
2042 | 5 | 17 | 11 | 361.2311 | 0
2042 | 5 | 17 | 12 | 369.8214 | 0
2042 | 5 | 17 | 13 | 369.6919 | 0
2042 | 5 | 17 | 14 | 368.0838 | 0
2042 | 5 | 17 | 15 | 368.2261 | 0
2042 | 5 | 17 | 16 | 370.1828 | 0
2042 | 5 | 17 | 17 | 368.0479 | 0
2042 | 5 | 17 | 18 | 362.1602 | 0
2042 | 5 | 17 | 19 | 352.0175 | 0
2042 | 5 | 17 | 20 | 342.7867 | 0
2042 | 5 | 17 | 21 | 339.7221 | 0
2042 | 5 | 17 | 22 | 333.808 | 0
2042 | 5 | 17 | 23 | 322.4419 | 0
2042 | 5 | 18 | 0 | 308.8928 | 0
2042 | 5 | 18 | 1 | 300.4337 | 0
2042 | 5 | 18 | 2 | 293.5172 | 0
2042 | 5 | 18 | 3 | 287.1806 | 0
2042 | 5 | 18 | 4 | 284.9961 | 0
2042 | 5 | 18 | 5 | 290.745 | 0
2042 | 5 | 18 | 6 | 300.3912 | 0
2042 | 5 | 18 | 7 | 306.9736 | 0
2042 | 5 | 18 | 8 | 319.4411 | 0
2042 | 5 | 18 | 9 | 336.8026 | 0
2042 | 5 | 18 | 10 | 351.6194 | 0
2042 | 5 | 18 | 11 | 362.4119 | 0
2042 | 5 | 18 | 12 | 367.5442 | 0
2042 | 5 | 18 | 13 | 369.3158 | 0
2042 | 5 | 18 | 14 | 368.7555 | 0
2042 | 5 | 18 | 15 | 370.0621 | 0
2042 | 5 | 18 | 16 | 372.4733 | 0
2042 | 5 | 18 | 17 | 370.447 | 0
2042 | 5 | 18 | 18 | 361.1826 | 0
2042 | 5 | 18 | 19 | 354.4404 | 0
2042 | 5 | 18 | 20 | 346.3726 | 0
2042 | 5 | 18 | 21 | 342.6957 | 0
2042 | 5 | 18 | 22 | 335.4878 | 0
2042 | 5 | 18 | 23 | 322.5096 | 0
2042 | 5 | 19 | 0 | 307.8726 | 0
2042 | 5 | 19 | 1 | 300.0418 | 0
2042 | 5 | 19 | 2 | 294.0472 | 0
2042 | 5 | 19 | 3 | 288.8238 | 0
2042 | 5 | 19 | 4 | 288.6266 | 0
2042 | 5 | 19 | 5 | 296.5104 | 0
2042 | 5 | 19 | 6 | 312.3227 | 0
2042 | 5 | 19 | 7 | 318.8629 | 0
2042 | 5 | 19 | 8 | 327.153 | 0
2042 | 5 | 19 | 9 | 337.4969 | 0
2042 | 5 | 19 | 10 | 346.4952 | 0
2042 | 5 | 19 | 11 | 355.6582 | 0
2042 | 5 | 19 | 12 | 367.4686 | 0
2042 | 5 | 19 | 13 | 367.8479 | 0
2042 | 5 | 19 | 14 | 367.1614 | 0
2042 | 5 | 19 | 15 | 368.3418 | 0
2042 | 5 | 19 | 16 | 371.7169 | 0
2042 | 5 | 19 | 17 | 371.7558 | 0
2042 | 5 | 19 | 18 | 364.2789 | 0
2042 | 5 | 19 | 19 | 354.5547 | 0
2042 | 5 | 19 | 20 | 345.1742 | 0
2042 | 5 | 19 | 21 | 340.379 | 0
2042 | 5 | 19 | 22 | 330.9721 | 0
2042 | 5 | 19 | 23 | 317.3468 | 0
2042 | 5 | 20 | 0 | 304.9256 | 0
2042 | 5 | 20 | 1 | 293.2171 | 0
2042 | 5 | 20 | 2 | 287.0536 | 0
2042 | 5 | 20 | 3 | 283.1771 | 0
2042 | 5 | 20 | 4 | 286.0579 | 0
2042 | 5 | 20 | 5 | 300.9712 | 0
2042 | 5 | 20 | 6 | 332.7647 | 0
2042 | 5 | 20 | 7 | 364.1581 | 0
2042 | 5 | 20 | 8 | 386.431 | 0
2042 | 5 | 20 | 9 | 401.3135 | 0
2042 | 5 | 20 | 10 | 409.8613 | 0
2042 | 5 | 20 | 11 | 416.2284 | 0
2042 | 5 | 20 | 12 | 418.8133 | 0
2042 | 5 | 20 | 13 | 419.0048 | 0
2042 | 5 | 20 | 14 | 417.682 | 0
2042 | 5 | 20 | 15 | 416.5979 | 0
2042 | 5 | 20 | 16 | 417.4988 | 0
2042 | 5 | 20 | 17 | 413.3902 | 0
2042 | 5 | 20 | 18 | 396.4217 | 0
2042 | 5 | 20 | 19 | 378.8463 | 0
2042 | 5 | 20 | 20 | 362.6751 | 0
2042 | 5 | 20 | 21 | 354.0543 | 0
2042 | 5 | 20 | 22 | 340.6131 | 0
2042 | 5 | 20 | 23 | 322.9526 | 0
2042 | 5 | 21 | 0 | 303.003 | 0
2042 | 5 | 21 | 1 | 295.5613 | 0
2042 | 5 | 21 | 2 | 289.4477 | 0
2042 | 5 | 21 | 3 | 285.5393 | 0
2042 | 5 | 21 | 4 | 288.139 | 0
2042 | 5 | 21 | 5 | 302.8423 | 0
2042 | 5 | 21 | 6 | 332.0225 | 0
2042 | 5 | 21 | 7 | 363.2679 | 0
2042 | 5 | 21 | 8 | 383.6402 | 0
2042 | 5 | 21 | 9 | 396.3683 | 0
2042 | 5 | 21 | 10 | 402.8621 | 0
2042 | 5 | 21 | 11 | 408.3718 | 0
2042 | 5 | 21 | 12 | 419.7767 | 0
2042 | 5 | 21 | 13 | 420.568 | 0
2042 | 5 | 21 | 14 | 419.2828 | 0
2042 | 5 | 21 | 15 | 418.1944 | 0
2042 | 5 | 21 | 16 | 418.6699 | 0
2042 | 5 | 21 | 17 | 412.3062 | 0
2042 | 5 | 21 | 18 | 400.1949 | 0
2042 | 5 | 21 | 19 | 380.7534 | 0
2042 | 5 | 21 | 20 | 363.9395 | 0
2042 | 5 | 21 | 21 | 355.4434 | 0
2042 | 5 | 21 | 22 | 342.1135 | 0
2042 | 5 | 21 | 23 | 323.5209 | 0
2042 | 5 | 22 | 0 | 303.6645 | 0
2042 | 5 | 22 | 1 | 300.7553 | 0
2042 | 5 | 22 | 2 | 294.4026 | 0
2042 | 5 | 22 | 3 | 290.5393 | 0
2042 | 5 | 22 | 4 | 293.1644 | 0
2042 | 5 | 22 | 5 | 307.549 | 0
2042 | 5 | 22 | 6 | 336.1097 | 0
2042 | 5 | 22 | 7 | 367.3539 | 0
2042 | 5 | 22 | 8 | 388.7856 | 0
2042 | 5 | 22 | 9 | 402.1444 | 0
2042 | 5 | 22 | 10 | 408.2479 | 0
2042 | 5 | 22 | 11 | 413.6828 | 0
2042 | 5 | 22 | 12 | 425.4078 | 0
2042 | 5 | 22 | 13 | 425.9709 | 0
2042 | 5 | 22 | 14 | 424.4925 | 0
2042 | 5 | 22 | 15 | 423.8835 | 0
2042 | 5 | 22 | 16 | 425.9081 | 0
2042 | 5 | 22 | 17 | 422.4358 | 0
2042 | 5 | 22 | 18 | 403.2809 | 0
2042 | 5 | 22 | 19 | 387.5688 | 0
2042 | 5 | 22 | 20 | 373.4752 | 0
2042 | 5 | 22 | 21 | 366.0444 | 0
2042 | 5 | 22 | 22 | 353.9462 | 0
2042 | 5 | 22 | 23 | 336.9134 | 0
2042 | 5 | 23 | 0 | 321.5482 | 0
2042 | 5 | 23 | 1 | 308.9319 | 0
2042 | 5 | 23 | 2 | 302.2169 | 0
2042 | 5 | 23 | 3 | 297.5924 | 0
2042 | 5 | 23 | 4 | 299.5343 | 0
2042 | 5 | 23 | 5 | 313.198 | 0
2042 | 5 | 23 | 6 | 341.7574 | 0
2042 | 5 | 23 | 7 | 371.1414 | 0
2042 | 5 | 23 | 8 | 390.4894 | 0
2042 | 5 | 23 | 9 | 403.45 | 0
2042 | 5 | 23 | 10 | 409.175 | 0
2042 | 5 | 23 | 11 | 414.1734 | 0
2042 | 5 | 23 | 12 | 423.5679 | 0
2042 | 5 | 23 | 13 | 422.7897 | 0
2042 | 5 | 23 | 14 | 420.8819 | 0
2042 | 5 | 23 | 15 | 419.8506 | 0
2042 | 5 | 23 | 16 | 421.5056 | 0
2042 | 5 | 23 | 17 | 417.4695 | 0
2042 | 5 | 23 | 18 | 394.4344 | 0
2042 | 5 | 23 | 19 | 378.6064 | 0
2042 | 5 | 23 | 20 | 364.7543 | 0
2042 | 5 | 23 | 21 | 357.8482 | 0
2042 | 5 | 23 | 22 | 347.0483 | 0
2042 | 5 | 23 | 23 | 332.9712 | 0
2042 | 5 | 24 | 0 | 321.7399 | 0
2042 | 5 | 24 | 1 | 304.774 | 0
2042 | 5 | 24 | 2 | 297.2006 | 0
2042 | 5 | 24 | 3 | 291.2804 | 0
2042 | 5 | 24 | 4 | 289.825 | 0
2042 | 5 | 24 | 5 | 296.823 | 0
2042 | 5 | 24 | 6 | 308.312 | 0
2042 | 5 | 24 | 7 | 316.9052 | 0
2042 | 5 | 24 | 8 | 328.7804 | 0
2042 | 5 | 24 | 9 | 344.4409 | 0
2042 | 5 | 24 | 10 | 357.1135 | 0
2042 | 5 | 24 | 11 | 366.3125 | 0
2042 | 5 | 24 | 12 | 372.8979 | 0
2042 | 5 | 24 | 13 | 372.5979 | 0
2042 | 5 | 24 | 14 | 370.6029 | 0
2042 | 5 | 24 | 15 | 370.5625 | 0
2042 | 5 | 24 | 16 | 373.0155 | 0
2042 | 5 | 24 | 17 | 369.2585 | 0
2042 | 5 | 24 | 18 | 360.1097 | 0
2042 | 5 | 24 | 19 | 349.039 | 0
2042 | 5 | 24 | 20 | 338.6806 | 0
2042 | 5 | 24 | 21 | 335.2156 | 0
2042 | 5 | 24 | 22 | 328.8823 | 0
2042 | 5 | 24 | 23 | 318.1588 | 0
2042 | 5 | 25 | 0 | 303.4701 | 0
2042 | 5 | 25 | 1 | 302.3108 | 0
2042 | 5 | 25 | 2 | 295.5327 | 0
2042 | 5 | 25 | 3 | 289.4214 | 0
2042 | 5 | 25 | 4 | 287.1884 | 0
2042 | 5 | 25 | 5 | 293.4488 | 0
2042 | 5 | 25 | 6 | 305.0054 | 0
2042 | 5 | 25 | 7 | 312.7015 | 0
2042 | 5 | 25 | 8 | 323.7728 | 0
2042 | 5 | 25 | 9 | 339.3749 | 0
2042 | 5 | 25 | 10 | 353.5706 | 0
2042 | 5 | 25 | 11 | 364.7809 | 0
2042 | 5 | 25 | 12 | 373.2017 | 0
2042 | 5 | 25 | 13 | 375.0898 | 0
2042 | 5 | 25 | 14 | 375.1577 | 0
2042 | 5 | 25 | 15 | 376.6703 | 0
2042 | 5 | 25 | 16 | 379.5906 | 0
2042 | 5 | 25 | 17 | 377.4622 | 0
2042 | 5 | 25 | 18 | 366.3999 | 0
2042 | 5 | 25 | 19 | 359.3685 | 0
2042 | 5 | 25 | 20 | 350.6489 | 0
2042 | 5 | 25 | 21 | 347.1303 | 0
2042 | 5 | 25 | 22 | 339.8892 | 0
2042 | 5 | 25 | 23 | 326.757 | 0
2042 | 5 | 26 | 0 | 312.0019 | 0
2042 | 5 | 26 | 1 | 300.016 | 0
2042 | 5 | 26 | 2 | 294.1805 | 0
2042 | 5 | 26 | 3 | 290.3509 | 0
2042 | 5 | 26 | 4 | 293.7946 | 0
2042 | 5 | 26 | 5 | 308.7085 | 0
2042 | 5 | 26 | 6 | 341.9728 | 0
2042 | 5 | 26 | 7 | 373.0097 | 0
2042 | 5 | 26 | 8 | 393.2589 | 0
2042 | 5 | 26 | 9 | 406.2331 | 0
2042 | 5 | 26 | 10 | 412.8905 | 0
2042 | 5 | 26 | 11 | 419.541 | 0
2042 | 5 | 26 | 12 | 430.2347 | 0
2042 | 5 | 26 | 13 | 431.0004 | 0
2042 | 5 | 26 | 14 | 429.8406 | 0
2042 | 5 | 26 | 15 | 428.7997 | 0
2042 | 5 | 26 | 16 | 429.8931 | 0
2042 | 5 | 26 | 17 | 425.5547 | 0
2042 | 5 | 26 | 18 | 412.668 | 0
2042 | 5 | 26 | 19 | 392.1287 | 0
2042 | 5 | 26 | 20 | 373.8564 | 0
2042 | 5 | 26 | 21 | 365.1359 | 0
2042 | 5 | 26 | 22 | 352.0567 | 0
2042 | 5 | 26 | 23 | 332.5938 | 0
2042 | 5 | 27 | 0 | 315.3719 | 0
2042 | 5 | 27 | 1 | 300.5164 | 0
2042 | 5 | 27 | 2 | 293.7459 | 0
2042 | 5 | 27 | 3 | 289.4168 | 0
2042 | 5 | 27 | 4 | 291.864 | 0
2042 | 5 | 27 | 5 | 305.9242 | 0
2042 | 5 | 27 | 6 | 340.9171 | 0
2042 | 5 | 27 | 7 | 374.9927 | 0
2042 | 5 | 27 | 8 | 395.6401 | 0
2042 | 5 | 27 | 9 | 408.2641 | 0
2042 | 5 | 27 | 10 | 415.0905 | 0
2042 | 5 | 27 | 11 | 422.3426 | 0
2042 | 5 | 27 | 12 | 434.6807 | 0
2042 | 5 | 27 | 13 | 436.1306 | 0
2042 | 5 | 27 | 14 | 436.2311 | 0
2042 | 5 | 27 | 15 | 436.3013 | 0
2042 | 5 | 27 | 16 | 438.0103 | 0
2042 | 5 | 27 | 17 | 434.2325 | 0
2042 | 5 | 27 | 18 | 413.4692 | 0
2042 | 5 | 27 | 19 | 392.5507 | 0
2042 | 5 | 27 | 20 | 374.3011 | 0
2042 | 5 | 27 | 21 | 365.6122 | 0
2042 | 5 | 27 | 22 | 352.6051 | 0
2042 | 5 | 27 | 23 | 334.0674 | 0
2042 | 5 | 28 | 0 | 318.232 | 0
2042 | 5 | 28 | 1 | 299.3768 | 0
2042 | 5 | 28 | 2 | 291.4665 | 0
2042 | 5 | 28 | 3 | 286.4696 | 0
2042 | 5 | 28 | 4 | 288.5789 | 0
2042 | 5 | 28 | 5 | 303.4323 | 0
2042 | 5 | 28 | 6 | 335.9333 | 0
2042 | 5 | 28 | 7 | 372.9549 | 0
2042 | 5 | 28 | 8 | 399.8466 | 0
2042 | 5 | 28 | 9 | 420.6416 | 0
2042 | 5 | 28 | 10 | 434.3698 | 0
2042 | 5 | 28 | 11 | 444.9417 | 0
2042 | 5 | 28 | 12 | 457.2181 | 0
2042 | 5 | 28 | 13 | 460.4287 | 0
2042 | 5 | 28 | 14 | 462.8703 | 0
2042 | 5 | 28 | 15 | 466.7022 | 0
2042 | 5 | 28 | 16 | 469.3919 | 0
2042 | 5 | 28 | 17 | 462.3613 | 0
2042 | 5 | 28 | 18 | 436.8139 | 0
2042 | 5 | 28 | 19 | 412.6558 | 0
2042 | 5 | 28 | 20 | 390.4484 | 0
2042 | 5 | 28 | 21 | 380.4865 | 0
2042 | 5 | 28 | 22 | 367.4266 | 0
2042 | 5 | 28 | 23 | 348.5093 | 0
2042 | 5 | 29 | 0 | 319.5429 | 0
2042 | 5 | 29 | 1 | 312.7634 | 0
2042 | 5 | 29 | 2 | 304.5026 | 0
2042 | 5 | 29 | 3 | 299.1573 | 0
2042 | 5 | 29 | 4 | 301.192 | 0
2042 | 5 | 29 | 5 | 315.7434 | 0
2042 | 5 | 29 | 6 | 350.2485 | 0
2042 | 5 | 29 | 7 | 386.1545 | 0
2042 | 5 | 29 | 8 | 411.913 | 0
2042 | 5 | 29 | 9 | 430.9444 | 0
2042 | 5 | 29 | 10 | 442.4916 | 0
2042 | 5 | 29 | 11 | 453.1859 | 0
2042 | 5 | 29 | 12 | 464.4737 | 0
2042 | 5 | 29 | 13 | 467.5326 | 0
2042 | 5 | 29 | 14 | 468.9957 | 0
2042 | 5 | 29 | 15 | 471.0922 | 0
2042 | 5 | 29 | 16 | 472.8455 | 0
2042 | 5 | 29 | 17 | 464.8983 | 0
2042 | 5 | 29 | 18 | 441.1705 | 0
2042 | 5 | 29 | 19 | 416.4824 | 0
2042 | 5 | 29 | 20 | 393.9463 | 0
2042 | 5 | 29 | 21 | 383.7176 | 0
2042 | 5 | 29 | 22 | 370.5387 | 0
2042 | 5 | 29 | 23 | 352.0903 | 0
2042 | 5 | 30 | 0 | 332.9668 | 0
2042 | 5 | 30 | 1 | 331.7597 | 0
2042 | 5 | 30 | 2 | 324.91 | 0
2042 | 5 | 30 | 3 | 320.3836 | 0
2042 | 5 | 30 | 4 | 324.5663 | 0
2042 | 5 | 30 | 5 | 341.7481 | 0
2042 | 5 | 30 | 6 | 378.3671 | 0
2042 | 5 | 30 | 7 | 417.6611 | 0
2042 | 5 | 30 | 8 | 447.4179 | 0
2042 | 5 | 30 | 9 | 474.023 | 0
2042 | 5 | 30 | 10 | 493.9343 | 0.9343
2042 | 5 | 30 | 11 | 510.248 | 17.248
2042 | 5 | 30 | 12 | 527.6158 | 34.6158
2042 | 5 | 30 | 13 | 534.2964 | 41.2964
2042 | 5 | 30 | 14 | 537.7271 | 44.7271
2042 | 5 | 30 | 15 | 539.7834 | 46.7834
2042 | 5 | 30 | 16 | 541.6981 | 48.6981
2042 | 5 | 30 | 17 | 532.8155 | 39.8155
2042 | 5 | 30 | 18 | 504.9139 | 11.9139
2042 | 5 | 30 | 19 | 479.1381 | 0
2042 | 5 | 30 | 20 | 455.7508 | 0
2042 | 5 | 30 | 21 | 444.954 | 0
2042 | 5 | 30 | 22 | 430.4612 | 0
2042 | 5 | 30 | 23 | 412.6449 | 0
2042 | 5 | 31 | 0 | 389.6846 | 0
2042 | 5 | 31 | 1 | 371.1801 | 0
2042 | 5 | 31 | 2 | 359.8824 | 0
2042 | 5 | 31 | 3 | 351.2417 | 0
2042 | 5 | 31 | 4 | 347.0621 | 0
2042 | 5 | 31 | 5 | 351.7146 | 0
2042 | 5 | 31 | 6 | 368.3125 | 0
2042 | 5 | 31 | 7 | 381.3966 | 0
2042 | 5 | 31 | 8 | 403.4858 | 0
2042 | 5 | 31 | 9 | 428.7361 | 0
2042 | 5 | 31 | 10 | 448.2403 | 0
2042 | 5 | 31 | 11 | 464.4191 | 0
2042 | 5 | 31 | 12 | 477.554 | 0
2042 | 5 | 31 | 13 | 480.7793 | 0
2042 | 5 | 31 | 14 | 482.7645 | 0
2042 | 5 | 31 | 15 | 486.9905 | 0
2042 | 5 | 31 | 16 | 490.8495 | 0
2042 | 5 | 31 | 17 | 483.7033 | 0
2042 | 5 | 31 | 18 | 459.7335 | 0
2042 | 5 | 31 | 19 | 444.9519 | 0
2042 | 5 | 31 | 20 | 430.7219 | 0
2042 | 5 | 31 | 21 | 425.3342 | 0
2042 | 5 | 31 | 22 | 418.5891 | 0
2042 | 5 | 31 | 23 | 404.6468 | 0
2042 | 6 | 1 | 0 | 384.1968 | 0
2042 | 6 | 1 | 1 | 381.057 | 0
2042 | 6 | 1 | 2 | 370.8609 | 0
2042 | 6 | 1 | 3 | 362.0699 | 0
2042 | 6 | 1 | 4 | 357.5134 | 0
2042 | 6 | 1 | 5 | 361.454 | 0
2042 | 6 | 1 | 6 | 373.2647 | 0
2042 | 6 | 1 | 7 | 379.9244 | 0
2042 | 6 | 1 | 8 | 394.4887 | 0
2042 | 6 | 1 | 9 | 413.9675 | 0
2042 | 6 | 1 | 10 | 430.0716 | 0
2042 | 6 | 1 | 11 | 444.0744 | 0
2042 | 6 | 1 | 12 | 457.8867 | 0
2042 | 6 | 1 | 13 | 460.5109 | 0
2042 | 6 | 1 | 14 | 461.1812 | 0
2042 | 6 | 1 | 15 | 463.802 | 0
2042 | 6 | 1 | 16 | 466.687 | 0
2042 | 6 | 1 | 17 | 461.4598 | 0
2042 | 6 | 1 | 18 | 447.6393 | 0
2042 | 6 | 1 | 19 | 436.1915 | 0
2042 | 6 | 1 | 20 | 423.9832 | 0
2042 | 6 | 1 | 21 | 419.0516 | 0
2042 | 6 | 1 | 22 | 412.5424 | 0
2042 | 6 | 1 | 23 | 398.1191 | 0
2042 | 6 | 2 | 0 | 371.1205 | 0
2042 | 6 | 2 | 1 | 361.9549 | 0
2042 | 6 | 2 | 2 | 353.123 | 0
2042 | 6 | 2 | 3 | 347.1931 | 0
2042 | 6 | 2 | 4 | 350.8639 | 0
2042 | 6 | 2 | 5 | 368.2789 | 0
2042 | 6 | 2 | 6 | 399.4903 | 0
2042 | 6 | 2 | 7 | 429.0375 | 0
2042 | 6 | 2 | 8 | 447.5808 | 0
2042 | 6 | 2 | 9 | 460.573 | 0
2042 | 6 | 2 | 10 | 467.8673 | 0
2042 | 6 | 2 | 11 | 476.8758 | 0
2042 | 6 | 2 | 12 | 493.4318 | 0.4318
2042 | 6 | 2 | 13 | 494.3795 | 1.3795
2042 | 6 | 2 | 14 | 492.6206 | 0
2042 | 6 | 2 | 15 | 488.9637 | 0
2042 | 6 | 2 | 16 | 487.5452 | 0
2042 | 6 | 2 | 17 | 479.1532 | 0
2042 | 6 | 2 | 18 | 459.6098 | 0
2042 | 6 | 2 | 19 | 436.545 | 0
2042 | 6 | 2 | 20 | 414.2099 | 0
2042 | 6 | 2 | 21 | 402.4101 | 0
2042 | 6 | 2 | 22 | 388.6949 | 0
2042 | 6 | 2 | 23 | 369.9013 | 0
2042 | 6 | 3 | 0 | 349.2106 | 0
2042 | 6 | 3 | 1 | 339.1683 | 0
2042 | 6 | 3 | 2 | 331.1441 | 0
2042 | 6 | 3 | 3 | 325.7688 | 0
2042 | 6 | 3 | 4 | 328.8303 | 0
2042 | 6 | 3 | 5 | 345.3442 | 0
2042 | 6 | 3 | 6 | 374.7572 | 0
2042 | 6 | 3 | 7 | 407.4456 | 0
2042 | 6 | 3 | 8 | 431.1607 | 0
2042 | 6 | 3 | 9 | 449.4545 | 0
2042 | 6 | 3 | 10 | 460.1759 | 0
2042 | 6 | 3 | 11 | 470.8235 | 0
2042 | 6 | 3 | 12 | 482.8401 | 0
2042 | 6 | 3 | 13 | 485.8907 | 0
2042 | 6 | 3 | 14 | 486.7823 | 0
2042 | 6 | 3 | 15 | 484.6043 | 0
2042 | 6 | 3 | 16 | 483.9287 | 0
2042 | 6 | 3 | 17 | 476.0106 | 0
2042 | 6 | 3 | 18 | 451.3024 | 0
2042 | 6 | 3 | 19 | 429.4483 | 0
2042 | 6 | 3 | 20 | 410.1498 | 0
2042 | 6 | 3 | 21 | 401.0928 | 0
2042 | 6 | 3 | 22 | 388.2921 | 0
2042 | 6 | 3 | 23 | 370.57 | 0
2042 | 6 | 4 | 0 | 345.8281 | 0
2042 | 6 | 4 | 1 | 326.9482 | 0
2042 | 6 | 4 | 2 | 317.9659 | 0
2042 | 6 | 4 | 3 | 311.3383 | 0
2042 | 6 | 4 | 4 | 312.8092 | 0
2042 | 6 | 4 | 5 | 327.1515 | 0
2042 | 6 | 4 | 6 | 361.5639 | 0
2042 | 6 | 4 | 7 | 394.0459 | 0
2042 | 6 | 4 | 8 | 416.2515 | 0
2042 | 6 | 4 | 9 | 431.3713 | 0
2042 | 6 | 4 | 10 | 439.2312 | 0
2042 | 6 | 4 | 11 | 446.7734 | 0
2042 | 6 | 4 | 12 | 456.6246 | 0
2042 | 6 | 4 | 13 | 456.8419 | 0
2042 | 6 | 4 | 14 | 455.8448 | 0
2042 | 6 | 4 | 15 | 454.3857 | 0
2042 | 6 | 4 | 16 | 454.4652 | 0
2042 | 6 | 4 | 17 | 448.3299 | 0
2042 | 6 | 4 | 18 | 425.353 | 0
2042 | 6 | 4 | 19 | 404.8488 | 0
2042 | 6 | 4 | 20 | 385.2013 | 0
2042 | 6 | 4 | 21 | 375.2744 | 0
2042 | 6 | 4 | 22 | 363.3901 | 0
2042 | 6 | 4 | 23 | 345.0317 | 0
2042 | 6 | 5 | 0 | 327.5878 | 0
2042 | 6 | 5 | 1 | 310.6978 | 0
2042 | 6 | 5 | 2 | 302.6386 | 0
2042 | 6 | 5 | 3 | 296.9505 | 0
2042 | 6 | 5 | 4 | 298.6406 | 0
2042 | 6 | 5 | 5 | 312.8765 | 0
2042 | 6 | 5 | 6 | 346.0713 | 0
2042 | 6 | 5 | 7 | 379.4215 | 0
2042 | 6 | 5 | 8 | 403.2747 | 0
2042 | 6 | 5 | 9 | 420.6148 | 0
2042 | 6 | 5 | 10 | 431.0694 | 0
2042 | 6 | 5 | 11 | 440.6224 | 0
2042 | 6 | 5 | 12 | 452.5101 | 0
2042 | 6 | 5 | 13 | 454.3976 | 0
2042 | 6 | 5 | 14 | 454.364 | 0
2042 | 6 | 5 | 15 | 454.3663 | 0
2042 | 6 | 5 | 16 | 454.8071 | 0
2042 | 6 | 5 | 17 | 447.6523 | 0
2042 | 6 | 5 | 18 | 429.5765 | 0
2042 | 6 | 5 | 19 | 405.554 | 0
2042 | 6 | 5 | 20 | 385.1843 | 0
2042 | 6 | 5 | 21 | 376.133 | 0
2042 | 6 | 5 | 22 | 364.5685 | 0
2042 | 6 | 5 | 23 | 346.6184 | 0
2042 | 6 | 6 | 0 | 327.5398 | 0
2042 | 6 | 6 | 1 | 310.7873 | 0
2042 | 6 | 6 | 2 | 301.9868 | 0
2042 | 6 | 6 | 3 | 295.4471 | 0
2042 | 6 | 6 | 4 | 296.9521 | 0
2042 | 6 | 6 | 5 | 311.7221 | 0
2042 | 6 | 6 | 6 | 344.3621 | 0
2042 | 6 | 6 | 7 | 378.9704 | 0
2042 | 6 | 6 | 8 | 407.0736 | 0
2042 | 6 | 6 | 9 | 431.198 | 0
2042 | 6 | 6 | 10 | 447.0207 | 0
2042 | 6 | 6 | 11 | 459.3055 | 0
2042 | 6 | 6 | 12 | 467.1949 | 0
2042 | 6 | 6 | 13 | 469.7917 | 0
2042 | 6 | 6 | 14 | 471.0708 | 0
2042 | 6 | 6 | 15 | 471.1883 | 0
2042 | 6 | 6 | 16 | 471.7149 | 0
2042 | 6 | 6 | 17 | 463.7171 | 0
2042 | 6 | 6 | 18 | 440.8908 | 0
2042 | 6 | 6 | 19 | 415.8719 | 0
2042 | 6 | 6 | 20 | 393.5839 | 0
2042 | 6 | 6 | 21 | 382.9211 | 0
2042 | 6 | 6 | 22 | 371.1266 | 0
2042 | 6 | 6 | 23 | 355.476 | 0
2042 | 6 | 7 | 0 | 334.5456 | 0
2042 | 6 | 7 | 1 | 321.7923 | 0
2042 | 6 | 7 | 2 | 311.7048 | 0
2042 | 6 | 7 | 3 | 302.9929 | 0
2042 | 6 | 7 | 4 | 299.774 | 0
2042 | 6 | 7 | 5 | 305.0018 | 0
2042 | 6 | 7 | 6 | 320.6492 | 0
2042 | 6 | 7 | 7 | 330.0317 | 0
2042 | 6 | 7 | 8 | 347.9489 | 0
2042 | 6 | 7 | 9 | 369.1975 | 0
2042 | 6 | 7 | 10 | 384.3034 | 0
2042 | 6 | 7 | 11 | 396.0686 | 0
2042 | 6 | 7 | 12 | 407.1673 | 0
2042 | 6 | 7 | 13 | 408.2412 | 0
2042 | 6 | 7 | 14 | 408.3483 | 0
2042 | 6 | 7 | 15 | 410.0965 | 0
2042 | 6 | 7 | 16 | 413.0852 | 0
2042 | 6 | 7 | 17 | 407.9235 | 0
2042 | 6 | 7 | 18 | 391.9817 | 0
2042 | 6 | 7 | 19 | 381.1014 | 0
2042 | 6 | 7 | 20 | 368.5399 | 0
2042 | 6 | 7 | 21 | 364.0022 | 0
2042 | 6 | 7 | 22 | 358.8281 | 0
2042 | 6 | 7 | 23 | 348.5598 | 0
2042 | 6 | 8 | 0 | 328.9371 | 0
2042 | 6 | 8 | 1 | 323.113 | 0
2042 | 6 | 8 | 2 | 314.6267 | 0
2042 | 6 | 8 | 3 | 306.7299 | 0
2042 | 6 | 8 | 4 | 303.4751 | 0
2042 | 6 | 8 | 5 | 308.0596 | 0
2042 | 6 | 8 | 6 | 314.7861 | 0
2042 | 6 | 8 | 7 | 323.5714 | 0
2042 | 6 | 8 | 8 | 344.24 | 0
2042 | 6 | 8 | 9 | 370.9473 | 0
2042 | 6 | 8 | 10 | 390.7952 | 0
2042 | 6 | 8 | 11 | 405.271 | 0
2042 | 6 | 8 | 12 | 412.9375 | 0
2042 | 6 | 8 | 13 | 416.8841 | 0
2042 | 6 | 8 | 14 | 419.2185 | 0
2042 | 6 | 8 | 15 | 423.1681 | 0
2042 | 6 | 8 | 16 | 427.1158 | 0
2042 | 6 | 8 | 17 | 424.1823 | 0
2042 | 6 | 8 | 18 | 412.8156 | 0
2042 | 6 | 8 | 19 | 401.0246 | 0
2042 | 6 | 8 | 20 | 386.204 | 0
2042 | 6 | 8 | 21 | 381.3883 | 0
2042 | 6 | 8 | 22 | 375.0542 | 0
2042 | 6 | 8 | 23 | 361.2762 | 0
2042 | 6 | 9 | 0 | 339.3591 | 0
2042 | 6 | 9 | 1 | 328.8365 | 0
2042 | 6 | 9 | 2 | 320.9337 | 0
2042 | 6 | 9 | 3 | 315.6487 | 0
2042 | 6 | 9 | 4 | 319.1102 | 0
2042 | 6 | 9 | 5 | 336.1052 | 0
2042 | 6 | 9 | 6 | 364.8001 | 0
2042 | 6 | 9 | 7 | 397.7168 | 0
2042 | 6 | 9 | 8 | 423.8265 | 0
2042 | 6 | 9 | 9 | 444.6035 | 0
2042 | 6 | 9 | 10 | 456.9395 | 0
2042 | 6 | 9 | 11 | 467.9868 | 0
2042 | 6 | 9 | 12 | 476.7762 | 0
2042 | 6 | 9 | 13 | 478.9793 | 0
2042 | 6 | 9 | 14 | 480.1419 | 0
2042 | 6 | 9 | 15 | 481.9888 | 0
2042 | 6 | 9 | 16 | 483.4981 | 0
2042 | 6 | 9 | 17 | 475.7876 | 0
2042 | 6 | 9 | 18 | 448.2 | 0
2042 | 6 | 9 | 19 | 424.6587 | 0
2042 | 6 | 9 | 20 | 401.9575 | 0
2042 | 6 | 9 | 21 | 390.8819 | 0
2042 | 6 | 9 | 22 | 377.6137 | 0
2042 | 6 | 9 | 23 | 358.7205 | 0
2042 | 6 | 10 | 0 | 334.9621 | 0
2042 | 6 | 10 | 1 | 317.7347 | 0
2042 | 6 | 10 | 2 | 309.3391 | 0
2042 | 6 | 10 | 3 | 303.3503 | 0
2042 | 6 | 10 | 4 | 305.1857 | 0
2042 | 6 | 10 | 5 | 319.5749 | 0
2042 | 6 | 10 | 6 | 350.3894 | 0
2042 | 6 | 10 | 7 | 384.042 | 0
2042 | 6 | 10 | 8 | 406.7704 | 0
2042 | 6 | 10 | 9 | 422.4009 | 0
2042 | 6 | 10 | 10 | 430.7766 | 0
2042 | 6 | 10 | 11 | 437.9935 | 0
2042 | 6 | 10 | 12 | 447.9165 | 0
2042 | 6 | 10 | 13 | 449.2421 | 0
2042 | 6 | 10 | 14 | 448.3459 | 0
2042 | 6 | 10 | 15 | 447.5092 | 0
2042 | 6 | 10 | 16 | 447.6097 | 0
2042 | 6 | 10 | 17 | 438.9159 | 0
2042 | 6 | 10 | 18 | 417.2207 | 0
2042 | 6 | 10 | 19 | 397.037 | 0
2042 | 6 | 10 | 20 | 376.6899 | 0
2042 | 6 | 10 | 21 | 365.7674 | 0
2042 | 6 | 10 | 22 | 353.001 | 0
2042 | 6 | 10 | 23 | 335.2194 | 0
2042 | 6 | 11 | 0 | 320.7176 | 0
2042 | 6 | 11 | 1 | 302.5573 | 0
2042 | 6 | 11 | 2 | 294.7844 | 0
2042 | 6 | 11 | 3 | 289.3069 | 0
2042 | 6 | 11 | 4 | 291.2383 | 0
2042 | 6 | 11 | 5 | 306.0788 | 0
2042 | 6 | 11 | 6 | 337.6241 | 0
2042 | 6 | 11 | 7 | 370.7095 | 0
2042 | 6 | 11 | 8 | 394.2479 | 0
2042 | 6 | 11 | 9 | 411.4899 | 0
2042 | 6 | 11 | 10 | 421.1 | 0
2042 | 6 | 11 | 11 | 428.4045 | 0
2042 | 6 | 11 | 12 | 439.055 | 0
2042 | 6 | 11 | 13 | 439.4886 | 0
2042 | 6 | 11 | 14 | 438.6553 | 0
2042 | 6 | 11 | 15 | 437.6913 | 0
2042 | 6 | 11 | 16 | 437.9099 | 0
2042 | 6 | 11 | 17 | 430.0843 | 0
2042 | 6 | 11 | 18 | 410.648 | 0
2042 | 6 | 11 | 19 | 390.2715 | 0
2042 | 6 | 11 | 20 | 370.5941 | 0
2042 | 6 | 11 | 21 | 361.5354 | 0
2042 | 6 | 11 | 22 | 349.268 | 0
2042 | 6 | 11 | 23 | 331.4504 | 0
2042 | 6 | 12 | 0 | 309.0367 | 0
2042 | 6 | 12 | 1 | 301.6294 | 0
2042 | 6 | 12 | 2 | 294.1939 | 0
2042 | 6 | 12 | 3 | 289.1109 | 0
2042 | 6 | 12 | 4 | 291.1874 | 0
2042 | 6 | 12 | 5 | 306.1891 | 0
2042 | 6 | 12 | 6 | 337.1568 | 0
2042 | 6 | 12 | 7 | 369.5826 | 0
2042 | 6 | 12 | 8 | 393.1216 | 0
2042 | 6 | 12 | 9 | 410.0869 | 0
2042 | 6 | 12 | 10 | 419.7422 | 0
2042 | 6 | 12 | 11 | 427.975 | 0
2042 | 6 | 12 | 12 | 437.3908 | 0
2042 | 6 | 12 | 13 | 438.1162 | 0
2042 | 6 | 12 | 14 | 437.3815 | 0
2042 | 6 | 12 | 15 | 436.5273 | 0
2042 | 6 | 12 | 16 | 437.2945 | 0
2042 | 6 | 12 | 17 | 431.0261 | 0
2042 | 6 | 12 | 18 | 408.8246 | 0
2042 | 6 | 12 | 19 | 389.9915 | 0
2042 | 6 | 12 | 20 | 371.6451 | 0
2042 | 6 | 12 | 21 | 362.6703 | 0
2042 | 6 | 12 | 22 | 351.3016 | 0
2042 | 6 | 12 | 23 | 334.961 | 0
2042 | 6 | 13 | 0 | 315.1323 | 0
2042 | 6 | 13 | 1 | 306.1144 | 0
2042 | 6 | 13 | 2 | 298.5809 | 0
2042 | 6 | 13 | 3 | 292.9319 | 0
2042 | 6 | 13 | 4 | 294.4838 | 0
2042 | 6 | 13 | 5 | 308.4004 | 0
2042 | 6 | 13 | 6 | 337.5563 | 0
2042 | 6 | 13 | 7 | 368.7866 | 0
2042 | 6 | 13 | 8 | 391.1469 | 0
2042 | 6 | 13 | 9 | 407.6969 | 0
2042 | 6 | 13 | 10 | 417.6436 | 0
2042 | 6 | 13 | 11 | 425.7284 | 0
2042 | 6 | 13 | 12 | 437.2701 | 0
2042 | 6 | 13 | 13 | 438.1948 | 0
2042 | 6 | 13 | 14 | 438.201 | 0
2042 | 6 | 13 | 15 | 437.5603 | 0
2042 | 6 | 13 | 16 | 438.6863 | 0
2042 | 6 | 13 | 17 | 432.1729 | 0
2042 | 6 | 13 | 18 | 411.9699 | 0
2042 | 6 | 13 | 19 | 389.9963 | 0
2042 | 6 | 13 | 20 | 370.3472 | 0
2042 | 6 | 13 | 21 | 361.2547 | 0
2042 | 6 | 13 | 22 | 350.8354 | 0
2042 | 6 | 13 | 23 | 336.0283 | 0
2042 | 6 | 14 | 0 | 322.25 | 0
2042 | 6 | 14 | 1 | 311.5628 | 0
2042 | 6 | 14 | 2 | 302.9209 | 0
2042 | 6 | 14 | 3 | 295.5285 | 0
2042 | 6 | 14 | 4 | 292.9363 | 0
2042 | 6 | 14 | 5 | 299.09 | 0
2042 | 6 | 14 | 6 | 311.5771 | 0
2042 | 6 | 14 | 7 | 322.1903 | 0
2042 | 6 | 14 | 8 | 338.5133 | 0
2042 | 6 | 14 | 9 | 358.4963 | 0
2042 | 6 | 14 | 10 | 374.5404 | 0
2042 | 6 | 14 | 11 | 385.8553 | 0
2042 | 6 | 14 | 12 | 391.4827 | 0
2042 | 6 | 14 | 13 | 391.9912 | 0
2042 | 6 | 14 | 14 | 390.3579 | 0
2042 | 6 | 14 | 15 | 390.4971 | 0
2042 | 6 | 14 | 16 | 393.7656 | 0
2042 | 6 | 14 | 17 | 390.0013 | 0
2042 | 6 | 14 | 18 | 379.6911 | 0
2042 | 6 | 14 | 19 | 369.8896 | 0
2042 | 6 | 14 | 20 | 357.7642 | 0
2042 | 6 | 14 | 21 | 352.693 | 0
2042 | 6 | 14 | 22 | 346.8279 | 0
2042 | 6 | 14 | 23 | 335.459 | 0
2042 | 6 | 15 | 0 | 322.7631 | 0
2042 | 6 | 15 | 1 | 309.4405 | 0
2042 | 6 | 15 | 2 | 300.8493 | 0
2042 | 6 | 15 | 3 | 293.2357 | 0
2042 | 6 | 15 | 4 | 290.3564 | 0
2042 | 6 | 15 | 5 | 296.3256 | 0
2042 | 6 | 15 | 6 | 304.9503 | 0
2042 | 6 | 15 | 7 | 314.1137 | 0
2042 | 6 | 15 | 8 | 331.2129 | 0
2042 | 6 | 15 | 9 | 353.1717 | 0
2042 | 6 | 15 | 10 | 370.3647 | 0
2042 | 6 | 15 | 11 | 383.2884 | 0
2042 | 6 | 15 | 12 | 391.9348 | 0
2042 | 6 | 15 | 13 | 394.5617 | 0
2042 | 6 | 15 | 14 | 395.2961 | 0
2042 | 6 | 15 | 15 | 397.6212 | 0
2042 | 6 | 15 | 16 | 401.7426 | 0
2042 | 6 | 15 | 17 | 398.9824 | 0
2042 | 6 | 15 | 18 | 390.3328 | 0
2042 | 6 | 15 | 19 | 378.5526 | 0
2042 | 6 | 15 | 20 | 363.0634 | 0
2042 | 6 | 15 | 21 | 356.2075 | 0
2042 | 6 | 15 | 22 | 348.0521 | 0
2042 | 6 | 15 | 23 | 333.4503 | 0
2042 | 6 | 16 | 0 | 315.4109 | 0
2042 | 6 | 16 | 1 | 301.9925 | 0
2042 | 6 | 16 | 2 | 293.9478 | 0
2042 | 6 | 16 | 3 | 288.4382 | 0
2042 | 6 | 16 | 4 | 291.3032 | 0
2042 | 6 | 16 | 5 | 307.321 | 0
2042 | 6 | 16 | 6 | 342.9778 | 0
2042 | 6 | 16 | 7 | 377.5958 | 0
2042 | 6 | 16 | 8 | 405.3143 | 0
2042 | 6 | 16 | 9 | 427.8745 | 0
2042 | 6 | 16 | 10 | 441.8974 | 0
2042 | 6 | 16 | 11 | 453.0265 | 0
2042 | 6 | 16 | 12 | 461.8061 | 0
2042 | 6 | 16 | 13 | 464.0328 | 0
2042 | 6 | 16 | 14 | 465.4964 | 0
2042 | 6 | 16 | 15 | 467.8611 | 0
2042 | 6 | 16 | 16 | 469.8013 | 0
2042 | 6 | 16 | 17 | 463.3164 | 0
2042 | 6 | 16 | 18 | 440.6908 | 0
2042 | 6 | 16 | 19 | 415.1108 | 0
2042 | 6 | 16 | 20 | 389.401 | 0
2042 | 6 | 16 | 21 | 376.4391 | 0
2042 | 6 | 16 | 22 | 362.6169 | 0
2042 | 6 | 16 | 23 | 342.8503 | 0
2042 | 6 | 17 | 0 | 318.2844 | 0
2042 | 6 | 17 | 1 | 316.8609 | 0
2042 | 6 | 17 | 2 | 309.1344 | 0
2042 | 6 | 17 | 3 | 303.8619 | 0
2042 | 6 | 17 | 4 | 306.9127 | 0
2042 | 6 | 17 | 5 | 323.0509 | 0
2042 | 6 | 17 | 6 | 354.9239 | 0
2042 | 6 | 17 | 7 | 392.4852 | 0
2042 | 6 | 17 | 8 | 422.8226 | 0
2042 | 6 | 17 | 9 | 447.4932 | 0
2042 | 6 | 17 | 10 | 463.3262 | 0
2042 | 6 | 17 | 11 | 476.0867 | 0
2042 | 6 | 17 | 12 | 485.2038 | 0
2042 | 6 | 17 | 13 | 489.249 | 0
2042 | 6 | 17 | 14 | 491.5313 | 0
2042 | 6 | 17 | 15 | 493.343 | 0.34303
2042 | 6 | 17 | 16 | 495.2195 | 2.2195
2042 | 6 | 17 | 17 | 487.833 | 0
2042 | 6 | 17 | 18 | 461.328 | 0
2042 | 6 | 17 | 19 | 436.5906 | 0
2042 | 6 | 17 | 20 | 414.0801 | 0
2042 | 6 | 17 | 21 | 402.6928 | 0
2042 | 6 | 17 | 22 | 387.9354 | 0
2042 | 6 | 17 | 23 | 367.8146 | 0
2042 | 6 | 18 | 0 | 346.6289 | 0
2042 | 6 | 18 | 1 | 344.4632 | 0
2042 | 6 | 18 | 2 | 336.5703 | 0
2042 | 6 | 18 | 3 | 331.195 | 0
2042 | 6 | 18 | 4 | 335.3204 | 0
2042 | 6 | 18 | 5 | 353.3567 | 0
2042 | 6 | 18 | 6 | 388.6031 | 0
2042 | 6 | 18 | 7 | 428.1543 | 0
2042 | 6 | 18 | 8 | 458.3874 | 0
2042 | 6 | 18 | 9 | 483.761 | 0
2042 | 6 | 18 | 10 | 502.7266 | 9.7266
2042 | 6 | 18 | 11 | 518.3151 | 25.3151
2042 | 6 | 18 | 12 | 534.8569 | 41.8569
2042 | 6 | 18 | 13 | 540.1508 | 47.1508
2042 | 6 | 18 | 14 | 542.5347 | 49.5347
2042 | 6 | 18 | 15 | 544.0813 | 51.0813
2042 | 6 | 18 | 16 | 545.7351 | 52.7351
2042 | 6 | 18 | 17 | 536.9566 | 43.9566
2042 | 6 | 18 | 18 | 510.645 | 17.645
2042 | 6 | 18 | 19 | 484.1872 | 0
2042 | 6 | 18 | 20 | 458.3108 | 0
2042 | 6 | 18 | 21 | 444.622 | 0
2042 | 6 | 18 | 22 | 428.2941 | 0
2042 | 6 | 18 | 23 | 405.6495 | 0
2042 | 6 | 19 | 0 | 383.4712 | 0
2042 | 6 | 19 | 1 | 372.814 | 0
2042 | 6 | 19 | 2 | 362.4083 | 0
2042 | 6 | 19 | 3 | 355.311 | 0
2042 | 6 | 19 | 4 | 358.6104 | 0
2042 | 6 | 19 | 5 | 376.4389 | 0
2042 | 6 | 19 | 6 | 414.094 | 0
2042 | 6 | 19 | 7 | 452.1287 | 0
2042 | 6 | 19 | 8 | 481.3291 | 0
2042 | 6 | 19 | 9 | 505.1519 | 12.1519
2042 | 6 | 19 | 10 | 522.2137 | 29.2137
2042 | 6 | 19 | 11 | 536.814 | 43.814
2042 | 6 | 19 | 12 | 548.1416 | 55.1416
2042 | 6 | 19 | 13 | 551.5541 | 58.5541
2042 | 6 | 19 | 14 | 550.8881 | 57.8881
2042 | 6 | 19 | 15 | 549.4452 | 56.4452
2042 | 6 | 19 | 16 | 549.461 | 56.461
2042 | 6 | 19 | 17 | 538.7333 | 45.7333
2042 | 6 | 19 | 18 | 515.6454 | 22.6454
2042 | 6 | 19 | 19 | 489.2225 | 0
2042 | 6 | 19 | 20 | 464.3044 | 0
2042 | 6 | 19 | 21 | 450.4814 | 0
2042 | 6 | 19 | 22 | 433.614 | 0
2042 | 6 | 19 | 23 | 411.3012 | 0
2042 | 6 | 20 | 0 | 388.3902 | 0
2042 | 6 | 20 | 1 | 374.845 | 0
2042 | 6 | 20 | 2 | 363.3079 | 0
2042 | 6 | 20 | 3 | 355.3276 | 0
2042 | 6 | 20 | 4 | 357.2182 | 0
2042 | 6 | 20 | 5 | 373.9567 | 0
2042 | 6 | 20 | 6 | 414.5495 | 0
2042 | 6 | 20 | 7 | 446.7568 | 0
2042 | 6 | 20 | 8 | 466.9066 | 0
2042 | 6 | 20 | 9 | 481.3333 | 0
2042 | 6 | 20 | 10 | 490.6399 | 0
2042 | 6 | 20 | 11 | 501.3215 | 8.3215
2042 | 6 | 20 | 12 | 517.089 | 24.089
2042 | 6 | 20 | 13 | 518.3308 | 25.3308
2042 | 6 | 20 | 14 | 516.7022 | 23.7022
2042 | 6 | 20 | 15 | 514.5843 | 21.5843
2042 | 6 | 20 | 16 | 514.4305 | 21.4305
2042 | 6 | 20 | 17 | 504.2937 | 11.2937
2042 | 6 | 20 | 18 | 480.533 | 0
2042 | 6 | 20 | 19 | 454.2061 | 0
2042 | 6 | 20 | 20 | 430.0614 | 0
2042 | 6 | 20 | 21 | 417.2292 | 0
2042 | 6 | 20 | 22 | 403.1685 | 0
2042 | 6 | 20 | 23 | 385.7855 | 0
2042 | 6 | 21 | 0 | 361.9386 | 0
2042 | 6 | 21 | 1 | 344.892 | 0
2042 | 6 | 21 | 2 | 333.1834 | 0
2042 | 6 | 21 | 3 | 323.2076 | 0
2042 | 6 | 21 | 4 | 318.2448 | 0
2042 | 6 | 21 | 5 | 321.5935 | 0
2042 | 6 | 21 | 6 | 334.9376 | 0
2042 | 6 | 21 | 7 | 344.8198 | 0
2042 | 6 | 21 | 8 | 361.844 | 0
2042 | 6 | 21 | 9 | 381.8985 | 0
2042 | 6 | 21 | 10 | 397.1879 | 0
2042 | 6 | 21 | 11 | 407.8668 | 0
2042 | 6 | 21 | 12 | 418.1429 | 0
2042 | 6 | 21 | 13 | 418.5072 | 0
2042 | 6 | 21 | 14 | 417.8733 | 0
2042 | 6 | 21 | 15 | 420.8898 | 0
2042 | 6 | 21 | 16 | 423.3911 | 0
2042 | 6 | 21 | 17 | 417.5061 | 0
2042 | 6 | 21 | 18 | 407.2398 | 0
2042 | 6 | 21 | 19 | 392.8259 | 0
2042 | 6 | 21 | 20 | 374.6956 | 0
2042 | 6 | 21 | 21 | 365.2509 | 0
2042 | 6 | 21 | 22 | 357.7424 | 0
2042 | 6 | 21 | 23 | 344.2478 | 0
2042 | 6 | 22 | 0 | 330.9794 | 0
2042 | 6 | 22 | 1 | 324.4533 | 0
2042 | 6 | 22 | 2 | 315.5667 | 0
2042 | 6 | 22 | 3 | 307.144 | 0
2042 | 6 | 22 | 4 | 303.2774 | 0
2042 | 6 | 22 | 5 | 306.967 | 0
2042 | 6 | 22 | 6 | 317.7819 | 0
2042 | 6 | 22 | 7 | 326.742 | 0
2042 | 6 | 22 | 8 | 343.8402 | 0
2042 | 6 | 22 | 9 | 364.8871 | 0
2042 | 6 | 22 | 10 | 381.3561 | 0
2042 | 6 | 22 | 11 | 395.0133 | 0
2042 | 6 | 22 | 12 | 405.3331 | 0
2042 | 6 | 22 | 13 | 409.0247 | 0
2042 | 6 | 22 | 14 | 409.8174 | 0
2042 | 6 | 22 | 15 | 411.0265 | 0
2042 | 6 | 22 | 16 | 412.9808 | 0
2042 | 6 | 22 | 17 | 410.418 | 0
2042 | 6 | 22 | 18 | 405.4972 | 0
2042 | 6 | 22 | 19 | 394.0444 | 0
2042 | 6 | 22 | 20 | 379.7955 | 0
2042 | 6 | 22 | 21 | 374.1931 | 0
2042 | 6 | 22 | 22 | 366.1772 | 0
2042 | 6 | 22 | 23 | 351.098 | 0
2042 | 6 | 23 | 0 | 334.8707 | 0
2042 | 6 | 23 | 1 | 336.2024 | 0
2042 | 6 | 23 | 2 | 330.3944 | 0
2042 | 6 | 23 | 3 | 326.7554 | 0
2042 | 6 | 23 | 4 | 332.416 | 0
2042 | 6 | 23 | 5 | 351.9261 | 0
2042 | 6 | 23 | 6 | 384.106 | 0
2042 | 6 | 23 | 7 | 419.6378 | 0
2042 | 6 | 23 | 8 | 447.454 | 0
2042 | 6 | 23 | 9 | 471.5495 | 0
2042 | 6 | 23 | 10 | 488.4617 | 0
2042 | 6 | 23 | 11 | 503.6382 | 10.6382
2042 | 6 | 23 | 12 | 518.1923 | 25.1923
2042 | 6 | 23 | 13 | 522.8767 | 29.8767
2042 | 6 | 23 | 14 | 524.4237 | 31.4237
2042 | 6 | 23 | 15 | 523.895 | 30.895
2042 | 6 | 23 | 16 | 523.9125 | 30.9125
2042 | 6 | 23 | 17 | 515.5906 | 22.5906
2042 | 6 | 23 | 18 | 490.7052 | 0
2042 | 6 | 23 | 19 | 467.6631 | 0
2042 | 6 | 23 | 20 | 446.1332 | 0
2042 | 6 | 23 | 21 | 435.3391 | 0
2042 | 6 | 23 | 22 | 420.0225 | 0
2042 | 6 | 23 | 23 | 399.4251 | 0
2042 | 6 | 24 | 0 | 375.1216 | 0
2042 | 6 | 24 | 1 | 348.4537 | 0
2042 | 6 | 24 | 2 | 337.2423 | 0
2042 | 6 | 24 | 3 | 329.5789 | 0
2042 | 6 | 24 | 4 | 331.1343 | 0
2042 | 6 | 24 | 5 | 346.9291 | 0
2042 | 6 | 24 | 6 | 389.4915 | 0
2042 | 6 | 24 | 7 | 423.0787 | 0
2042 | 6 | 24 | 8 | 445.151 | 0
2042 | 6 | 24 | 9 | 459.3434 | 0
2042 | 6 | 24 | 10 | 467.7731 | 0
2042 | 6 | 24 | 11 | 476.8757 | 0
2042 | 6 | 24 | 12 | 488.2324 | 0
2042 | 6 | 24 | 13 | 489.9722 | 0
2042 | 6 | 24 | 14 | 490.2236 | 0
2042 | 6 | 24 | 15 | 490.1939 | 0
2042 | 6 | 24 | 16 | 491.3285 | 0
2042 | 6 | 24 | 17 | 482.1454 | 0
2042 | 6 | 24 | 18 | 458.007 | 0
2042 | 6 | 24 | 19 | 432.9375 | 0
2042 | 6 | 24 | 20 | 407.7348 | 0
2042 | 6 | 24 | 21 | 394.5816 | 0
2042 | 6 | 24 | 22 | 380.4544 | 0
2042 | 6 | 24 | 23 | 359.9338 | 0
2042 | 6 | 25 | 0 | 334.102 | 0
2042 | 6 | 25 | 1 | 323.0261 | 0
2042 | 6 | 25 | 2 | 314.1166 | 0
2042 | 6 | 25 | 3 | 307.9967 | 0
2042 | 6 | 25 | 4 | 310.1881 | 0
2042 | 6 | 25 | 5 | 325.5262 | 0
2042 | 6 | 25 | 6 | 362.2086 | 0
2042 | 6 | 25 | 7 | 397.2215 | 0
2042 | 6 | 25 | 8 | 423.031 | 0
2042 | 6 | 25 | 9 | 442.5858 | 0
2042 | 6 | 25 | 10 | 454.8772 | 0
2042 | 6 | 25 | 11 | 466.1534 | 0
2042 | 6 | 25 | 12 | 479.309 | 0
2042 | 6 | 25 | 13 | 482.7806 | 0
2042 | 6 | 25 | 14 | 484.3677 | 0
2042 | 6 | 25 | 15 | 486.5459 | 0
2042 | 6 | 25 | 16 | 488.8278 | 0
2042 | 6 | 25 | 17 | 481.8523 | 0
2042 | 6 | 25 | 18 | 458.4129 | 0
2042 | 6 | 25 | 19 | 432.8951 | 0
2042 | 6 | 25 | 20 | 408.4627 | 0
2042 | 6 | 25 | 21 | 396.8269 | 0
2042 | 6 | 25 | 22 | 383.7491 | 0
2042 | 6 | 25 | 23 | 365.1637 | 0
2042 | 6 | 26 | 0 | 337.1778 | 0
2042 | 6 | 26 | 1 | 331.2559 | 0
2042 | 6 | 26 | 2 | 321.9339 | 0
2042 | 6 | 26 | 3 | 315.4403 | 0
2042 | 6 | 26 | 4 | 317.6485 | 0
2042 | 6 | 26 | 5 | 333.5653 | 0
2042 | 6 | 26 | 6 | 372.9223 | 0
2042 | 6 | 26 | 7 | 408.1036 | 0
2042 | 6 | 26 | 8 | 435.5457 | 0
2042 | 6 | 26 | 9 | 457.8282 | 0
2042 | 6 | 26 | 10 | 471.7125 | 0
2042 | 6 | 26 | 11 | 484.2361 | 0
2042 | 6 | 26 | 12 | 496.253 | 3.253
2042 | 6 | 26 | 13 | 499.3059 | 6.3059
2042 | 6 | 26 | 14 | 500.8077 | 7.8077
2042 | 6 | 26 | 15 | 501.6161 | 8.6161
2042 | 6 | 26 | 16 | 502.1676 | 9.1676
2042 | 6 | 26 | 17 | 493.3774 | 0.37736
2042 | 6 | 26 | 18 | 463.432 | 0
2042 | 6 | 26 | 19 | 439.5846 | 0
2042 | 6 | 26 | 20 | 417.7216 | 0
2042 | 6 | 26 | 21 | 407.4208 | 0
2042 | 6 | 26 | 22 | 394.1521 | 0
2042 | 6 | 26 | 23 | 375.5549 | 0
2042 | 6 | 27 | 0 | 350.0214 | 0
2042 | 6 | 27 | 1 | 342.1226 | 0
2042 | 6 | 27 | 2 | 332.9152 | 0
2042 | 6 | 27 | 3 | 326.4448 | 0
2042 | 6 | 27 | 4 | 328.7013 | 0
2042 | 6 | 27 | 5 | 345.0741 | 0
2042 | 6 | 27 | 6 | 380.3542 | 0
2042 | 6 | 27 | 7 | 413.7917 | 0
2042 | 6 | 27 | 8 | 437.1927 | 0
2042 | 6 | 27 | 9 | 455.5859 | 0
2042 | 6 | 27 | 10 | 468.1209 | 0
2042 | 6 | 27 | 11 | 480.442 | 0
2042 | 6 | 27 | 12 | 493.3968 | 0.39684
2042 | 6 | 27 | 13 | 496.0692 | 3.0692
2042 | 6 | 27 | 14 | 496.4285 | 3.4285
2042 | 6 | 27 | 15 | 495.3549 | 2.3549
2042 | 6 | 27 | 16 | 495.558 | 2.558
2042 | 6 | 27 | 17 | 486.5071 | 0
2042 | 6 | 27 | 18 | 461.8854 | 0
2042 | 6 | 27 | 19 | 437.0107 | 0
2042 | 6 | 27 | 20 | 415.3008 | 0
2042 | 6 | 27 | 21 | 405.0052 | 0
2042 | 6 | 27 | 22 | 392.3812 | 0
2042 | 6 | 27 | 23 | 376.3363 | 0
2042 | 6 | 28 | 0 | 354.1614 | 0
2042 | 6 | 28 | 1 | 350.5072 | 0
2042 | 6 | 28 | 2 | 341.2157 | 0
2042 | 6 | 28 | 3 | 333.5845 | 0
2042 | 6 | 28 | 4 | 330.5554 | 0
2042 | 6 | 28 | 5 | 336.4122 | 0
2042 | 6 | 28 | 6 | 347.0311 | 0
2042 | 6 | 28 | 7 | 356.6595 | 0
2042 | 6 | 28 | 8 | 372.9991 | 0
2042 | 6 | 28 | 9 | 392.3956 | 0
2042 | 6 | 28 | 10 | 407.5751 | 0
2042 | 6 | 28 | 11 | 421.1083 | 0
2042 | 6 | 28 | 12 | 436.6628 | 0
2042 | 6 | 28 | 13 | 438.6504 | 0
2042 | 6 | 28 | 14 | 438.0865 | 0
2042 | 6 | 28 | 15 | 437.6124 | 0
2042 | 6 | 28 | 16 | 439.3577 | 0
2042 | 6 | 28 | 17 | 434.1249 | 0
2042 | 6 | 28 | 18 | 423.7946 | 0
2042 | 6 | 28 | 19 | 411.5224 | 0
2042 | 6 | 28 | 20 | 398.4535 | 0
2042 | 6 | 28 | 21 | 393.9125 | 0
2042 | 6 | 28 | 22 | 388.2566 | 0
2042 | 6 | 28 | 23 | 376.5581 | 0
2042 | 6 | 29 | 0 | 356.956 | 0
2042 | 6 | 29 | 1 | 351.4647 | 0
2042 | 6 | 29 | 2 | 342.6419 | 0
2042 | 6 | 29 | 3 | 334.7967 | 0
2042 | 6 | 29 | 4 | 331.3226 | 0
2042 | 6 | 29 | 5 | 336.265 | 0
2042 | 6 | 29 | 6 | 334.557 | 0
2042 | 6 | 29 | 7 | 344.3764 | 0
2042 | 6 | 29 | 8 | 364.5125 | 0
2042 | 6 | 29 | 9 | 389.4899 | 0
2042 | 6 | 29 | 10 | 408.4716 | 0
2042 | 6 | 29 | 11 | 423.2442 | 0
2042 | 6 | 29 | 12 | 431.6216 | 0
2042 | 6 | 29 | 13 | 435.2119 | 0
2042 | 6 | 29 | 14 | 436.6047 | 0
2042 | 6 | 29 | 15 | 439.1713 | 0
2042 | 6 | 29 | 16 | 442.1683 | 0
2042 | 6 | 29 | 17 | 438.4473 | 0
2042 | 6 | 29 | 18 | 427.847 | 0
2042 | 6 | 29 | 19 | 415.5871 | 0
2042 | 6 | 29 | 20 | 401.6126 | 0
2042 | 6 | 29 | 21 | 396.4118 | 0
2042 | 6 | 29 | 22 | 389.0362 | 0
2042 | 6 | 29 | 23 | 374.0375 | 0
2042 | 6 | 30 | 0 | 356.3509 | 0
2042 | 6 | 30 | 1 | 334.6835 | 0
2042 | 6 | 30 | 2 | 325.906 | 0
2042 | 6 | 30 | 3 | 319.8837 | 0
2042 | 6 | 30 | 4 | 323.3647 | 0
2042 | 6 | 30 | 5 | 339.9819 | 0
2042 | 6 | 30 | 6 | 372.2585 | 0
2042 | 6 | 30 | 7 | 403.2425 | 0
2042 | 6 | 30 | 8 | 426.1873 | 0
2042 | 6 | 30 | 9 | 443.89 | 0
2042 | 6 | 30 | 10 | 453.0707 | 0
2042 | 6 | 30 | 11 | 462.5291 | 0
2042 | 6 | 30 | 12 | 471.4986 | 0
2042 | 6 | 30 | 13 | 472.6683 | 0
2042 | 6 | 30 | 14 | 472.205 | 0
2042 | 6 | 30 | 15 | 470.0932 | 0
2042 | 6 | 30 | 16 | 468.0281 | 0
2042 | 6 | 30 | 17 | 459.7798 | 0
2042 | 6 | 30 | 18 | 440.2074 | 0
2042 | 6 | 30 | 19 | 417.8961 | 0
2042 | 6 | 30 | 20 | 395.0466 | 0
2042 | 6 | 30 | 21 | 383.2342 | 0
2042 | 6 | 30 | 22 | 371.327 | 0
2042 | 6 | 30 | 23 | 353.079 | 0
2042 | 7 | 1 | 0 | 333.3587 | 0
2042 | 7 | 1 | 1 | 320.4246 | 0
2042 | 7 | 1 | 2 | 312.7832 | 0
2042 | 7 | 1 | 3 | 305.876 | 0
2042 | 7 | 1 | 4 | 305.6112 | 0
2042 | 7 | 1 | 5 | 313.9492 | 0
2042 | 7 | 1 | 6 | 330.119 | 0
2042 | 7 | 1 | 7 | 345.4261 | 0
2042 | 7 | 1 | 8 | 362.3783 | 0
2042 | 7 | 1 | 9 | 383.2732 | 0
2042 | 7 | 1 | 10 | 398.9743 | 0
2042 | 7 | 1 | 11 | 409.591 | 0
2042 | 7 | 1 | 12 | 419.6939 | 0
2042 | 7 | 1 | 13 | 424.6276 | 0
2042 | 7 | 1 | 14 | 428.6403 | 0
2042 | 7 | 1 | 15 | 429.6281 | 0
2042 | 7 | 1 | 16 | 427.3486 | 0
2042 | 7 | 1 | 17 | 421.2582 | 0
2042 | 7 | 1 | 18 | 418.3419 | 0
2042 | 7 | 1 | 19 | 404.6216 | 0
2042 | 7 | 1 | 20 | 384.6541 | 0
2042 | 7 | 1 | 21 | 373.9536 | 0
2042 | 7 | 1 | 22 | 363.8424 | 0
2042 | 7 | 1 | 23 | 352.3559 | 0
2042 | 7 | 2 | 0 | 334.0792 | 0
2042 | 7 | 2 | 1 | 339.8013 | 0
2042 | 7 | 2 | 2 | 330.6539 | 0
2042 | 7 | 2 | 3 | 324.2096 | 0
2042 | 7 | 2 | 4 | 327.4315 | 0
2042 | 7 | 2 | 5 | 345.0194 | 0
2042 | 7 | 2 | 6 | 379.2558 | 0
2042 | 7 | 2 | 7 | 416.4126 | 0
2042 | 7 | 2 | 8 | 446.0078 | 0
2042 | 7 | 2 | 9 | 472.1068 | 0
2042 | 7 | 2 | 10 | 490.1209 | 0
2042 | 7 | 2 | 11 | 503.0045 | 10.0045
2042 | 7 | 2 | 12 | 514.3914 | 21.3914
2042 | 7 | 2 | 13 | 517.7372 | 24.7372
2042 | 7 | 2 | 14 | 519.1033 | 26.1033
2042 | 7 | 2 | 15 | 519.261 | 26.261
2042 | 7 | 2 | 16 | 517.143 | 24.143
2042 | 7 | 2 | 17 | 508.071 | 15.071
2042 | 7 | 2 | 18 | 487.085 | 0
2042 | 7 | 2 | 19 | 463.1216 | 0
2042 | 7 | 2 | 20 | 439.6644 | 0
2042 | 7 | 2 | 21 | 428.8313 | 0
2042 | 7 | 2 | 22 | 415.3604 | 0
2042 | 7 | 2 | 23 | 395.5518 | 0
2042 | 7 | 3 | 0 | 373.1273 | 0
2042 | 7 | 3 | 1 | 359.7886 | 0
2042 | 7 | 3 | 2 | 350.0869 | 0
2042 | 7 | 3 | 3 | 343.6725 | 0
2042 | 7 | 3 | 4 | 347.4416 | 0
2042 | 7 | 3 | 5 | 366.4772 | 0
2042 | 7 | 3 | 6 | 403.572 | 0
2042 | 7 | 3 | 7 | 440.5361 | 0
2042 | 7 | 3 | 8 | 467.9169 | 0
2042 | 7 | 3 | 9 | 490.9573 | 0
2042 | 7 | 3 | 10 | 508.2368 | 15.2368
2042 | 7 | 3 | 11 | 522.05 | 29.05
2042 | 7 | 3 | 12 | 537.7851 | 44.7851
2042 | 7 | 3 | 13 | 540.9943 | 47.9943
2042 | 7 | 3 | 14 | 540.5879 | 47.5879
2042 | 7 | 3 | 15 | 538.9049 | 45.9049
2042 | 7 | 3 | 16 | 536.0935 | 43.0935
2042 | 7 | 3 | 17 | 526.0298 | 33.0298
2042 | 7 | 3 | 18 | 504.6831 | 11.6831
2042 | 7 | 3 | 19 | 481.9845 | 0
2042 | 7 | 3 | 20 | 459.0624 | 0
2042 | 7 | 3 | 21 | 447.5633 | 0
2042 | 7 | 3 | 22 | 433.836 | 0
2042 | 7 | 3 | 23 | 414.4655 | 0
2042 | 7 | 4 | 0 | 387.674 | 0
2042 | 7 | 4 | 1 | 379.8918 | 0
2042 | 7 | 4 | 2 | 369.0504 | 0
2042 | 7 | 4 | 3 | 361.1658 | 0
2042 | 7 | 4 | 4 | 364.1158 | 0
2042 | 7 | 4 | 5 | 381.8093 | 0
2042 | 7 | 4 | 6 | 412.5033 | 0
2042 | 7 | 4 | 7 | 447.5973 | 0
2042 | 7 | 4 | 8 | 475.5976 | 0
2042 | 7 | 4 | 9 | 500.9693 | 7.9693
2042 | 7 | 4 | 10 | 518.2141 | 25.2141
2042 | 7 | 4 | 11 | 531.2154 | 38.2154
2042 | 7 | 4 | 12 | 539.962 | 46.962
2042 | 7 | 4 | 13 | 542.3005 | 49.3005
2042 | 7 | 4 | 14 | 541.7082 | 48.7082
2042 | 7 | 4 | 15 | 539.6836 | 46.6836
2042 | 7 | 4 | 16 | 536.9124 | 43.9124
2042 | 7 | 4 | 17 | 526.2754 | 33.2754
2042 | 7 | 4 | 18 | 507.2224 | 14.2224
2042 | 7 | 4 | 19 | 481.0357 | 0
2042 | 7 | 4 | 20 | 454.3057 | 0
2042 | 7 | 4 | 21 | 440.6797 | 0
2042 | 7 | 4 | 22 | 427.1752 | 0
2042 | 7 | 4 | 23 | 409.3633 | 0
2042 | 7 | 5 | 0 | 398.6229 | 0
2042 | 7 | 5 | 1 | 382.7665 | 0
2042 | 7 | 5 | 2 | 371.4901 | 0
2042 | 7 | 5 | 3 | 362.3812 | 0
2042 | 7 | 5 | 4 | 357.9636 | 0
2042 | 7 | 5 | 5 | 363.3588 | 0
2042 | 7 | 5 | 6 | 373.1516 | 0
2042 | 7 | 5 | 7 | 383.1961 | 0
2042 | 7 | 5 | 8 | 400.786 | 0
2042 | 7 | 5 | 9 | 422.0317 | 0
2042 | 7 | 5 | 10 | 439.3122 | 0
2042 | 7 | 5 | 11 | 452.3899 | 0
2042 | 7 | 5 | 12 | 464.8125 | 0
2042 | 7 | 5 | 13 | 465.2751 | 0
2042 | 7 | 5 | 14 | 463.4659 | 0
2042 | 7 | 5 | 15 | 464.425 | 0
2042 | 7 | 5 | 16 | 465.5103 | 0
2042 | 7 | 5 | 17 | 459.2431 | 0
2042 | 7 | 5 | 18 | 453.617 | 0
2042 | 7 | 5 | 19 | 437.1992 | 0
2042 | 7 | 5 | 20 | 417.4554 | 0
2042 | 7 | 5 | 21 | 407.4571 | 0
2042 | 7 | 5 | 22 | 398.9856 | 0
2042 | 7 | 5 | 23 | 383.7838 | 0
2042 | 7 | 6 | 0 | 381.265 | 0
2042 | 7 | 6 | 1 | 352.1984 | 0
2042 | 7 | 6 | 2 | 340.1667 | 0
2042 | 7 | 6 | 3 | 329.4982 | 0
2042 | 7 | 6 | 4 | 323.9486 | 0
2042 | 7 | 6 | 5 | 327.5341 | 0
2042 | 7 | 6 | 6 | 337.3702 | 0
2042 | 7 | 6 | 7 | 345.3078 | 0
2042 | 7 | 6 | 8 | 361.866 | 0
2042 | 7 | 6 | 9 | 382.724 | 0
2042 | 7 | 6 | 10 | 398.942 | 0
2042 | 7 | 6 | 11 | 409.1304 | 0
2042 | 7 | 6 | 12 | 414.8437 | 0
2042 | 7 | 6 | 13 | 415.797 | 0
2042 | 7 | 6 | 14 | 415.3731 | 0
2042 | 7 | 6 | 15 | 417.9945 | 0
2042 | 7 | 6 | 16 | 420.0311 | 0
2042 | 7 | 6 | 17 | 416.4584 | 0
2042 | 7 | 6 | 18 | 407.4402 | 0
2042 | 7 | 6 | 19 | 396.3027 | 0
2042 | 7 | 6 | 20 | 380.1783 | 0
2042 | 7 | 6 | 21 | 372.1817 | 0
2042 | 7 | 6 | 22 | 363.9279 | 0
2042 | 7 | 6 | 23 | 349.058 | 0
2042 | 7 | 7 | 0 | 336.8294 | 0
2042 | 7 | 7 | 1 | 321.9423 | 0
2042 | 7 | 7 | 2 | 313.2989 | 0
2042 | 7 | 7 | 3 | 307.2194 | 0
2042 | 7 | 7 | 4 | 309.9325 | 0
2042 | 7 | 7 | 5 | 326.3706 | 0
2042 | 7 | 7 | 6 | 362.2695 | 0
2042 | 7 | 7 | 7 | 395.0675 | 0
2042 | 7 | 7 | 8 | 421.1923 | 0
2042 | 7 | 7 | 9 | 443.4862 | 0
2042 | 7 | 7 | 10 | 457.1828 | 0
2042 | 7 | 7 | 11 | 467.0983 | 0
2042 | 7 | 7 | 12 | 476.714 | 0
2042 | 7 | 7 | 13 | 478.2914 | 0
2042 | 7 | 7 | 14 | 478.0682 | 0
2042 | 7 | 7 | 15 | 477.5082 | 0
2042 | 7 | 7 | 16 | 477.0191 | 0
2042 | 7 | 7 | 17 | 470.5611 | 0
2042 | 7 | 7 | 18 | 454.882 | 0
2042 | 7 | 7 | 19 | 430.0747 | 0
2042 | 7 | 7 | 20 | 404.0679 | 0
2042 | 7 | 7 | 21 | 391.5867 | 0
2042 | 7 | 7 | 22 | 377.9282 | 0
2042 | 7 | 7 | 23 | 359.1296 | 0
2042 | 7 | 8 | 0 | 342.4886 | 0
2042 | 7 | 8 | 1 | 330.2414 | 0
2042 | 7 | 8 | 2 | 321.3194 | 0
2042 | 7 | 8 | 3 | 315.0954 | 0
2042 | 7 | 8 | 4 | 317.6571 | 0
2042 | 7 | 8 | 5 | 334.4828 | 0
2042 | 7 | 8 | 6 | 371.4875 | 0
2042 | 7 | 8 | 7 | 408.1688 | 0
2042 | 7 | 8 | 8 | 437.638 | 0
2042 | 7 | 8 | 9 | 462.6092 | 0
2042 | 7 | 8 | 10 | 478.9791 | 0
2042 | 7 | 8 | 11 | 490.8093 | 0
2042 | 7 | 8 | 12 | 501.6397 | 8.6397
2042 | 7 | 8 | 13 | 505.7598 | 12.7598
2042 | 7 | 8 | 14 | 508.6176 | 15.6176
2042 | 7 | 8 | 15 | 510.7452 | 17.7452
2042 | 7 | 8 | 16 | 511.6535 | 18.6535
2042 | 7 | 8 | 17 | 503.8854 | 10.8854
2042 | 7 | 8 | 18 | 481.0143 | 0
2042 | 7 | 8 | 19 | 455.9599 | 0
2042 | 7 | 8 | 20 | 429.9679 | 0
2042 | 7 | 8 | 21 | 418.715 | 0
2042 | 7 | 8 | 22 | 405.1206 | 0
2042 | 7 | 8 | 23 | 385.6721 | 0
2042 | 7 | 9 | 0 | 361.2464 | 0
2042 | 7 | 9 | 1 | 343.6474 | 0
2042 | 7 | 9 | 2 | 333.5705 | 0
2042 | 7 | 9 | 3 | 326.5117 | 0
2042 | 7 | 9 | 4 | 328.6772 | 0
2042 | 7 | 9 | 5 | 345.5502 | 0
2042 | 7 | 9 | 6 | 382.6648 | 0
2042 | 7 | 9 | 7 | 419.874 | 0
2042 | 7 | 9 | 8 | 450.0805 | 0
2042 | 7 | 9 | 9 | 475.2194 | 0
2042 | 7 | 9 | 10 | 491.9429 | 0
2042 | 7 | 9 | 11 | 504.218 | 11.218
2042 | 7 | 9 | 12 | 512.5163 | 19.5163
2042 | 7 | 9 | 13 | 515.2734 | 22.2734
2042 | 7 | 9 | 14 | 516.3407 | 23.3407
2042 | 7 | 9 | 15 | 518.5142 | 25.5142
2042 | 7 | 9 | 16 | 519.7902 | 26.7902
2042 | 7 | 9 | 17 | 511.6312 | 18.6312
2042 | 7 | 9 | 18 | 488.1215 | 0
2042 | 7 | 9 | 19 | 461.8145 | 0
2042 | 7 | 9 | 20 | 434.8378 | 0
2042 | 7 | 9 | 21 | 421.6837 | 0
2042 | 7 | 9 | 22 | 406.8457 | 0
2042 | 7 | 9 | 23 | 385.8531 | 0
2042 | 7 | 10 | 0 | 365.0031 | 0
2042 | 7 | 10 | 1 | 355.0407 | 0
2042 | 7 | 10 | 2 | 345.0257 | 0
2042 | 7 | 10 | 3 | 338.1667 | 0
2042 | 7 | 10 | 4 | 340.6018 | 0
2042 | 7 | 10 | 5 | 357.752 | 0
2042 | 7 | 10 | 6 | 390.7543 | 0
2042 | 7 | 10 | 7 | 427.247 | 0
2042 | 7 | 10 | 8 | 455.8959 | 0
2042 | 7 | 10 | 9 | 479.3955 | 0
2042 | 7 | 10 | 10 | 495.7105 | 2.7105
2042 | 7 | 10 | 11 | 508.1975 | 15.1975
2042 | 7 | 10 | 12 | 517.4131 | 24.4131
2042 | 7 | 10 | 13 | 519.7033 | 26.7033
2042 | 7 | 10 | 14 | 518.5762 | 25.5762
2042 | 7 | 10 | 15 | 517.2421 | 24.2421
2042 | 7 | 10 | 16 | 516.7921 | 23.7921
2042 | 7 | 10 | 17 | 508.2231 | 15.2231
2042 | 7 | 10 | 18 | 484.0034 | 0
2042 | 7 | 10 | 19 | 460.5462 | 0
2042 | 7 | 10 | 20 | 438.8352 | 0
2042 | 7 | 10 | 21 | 428.0354 | 0
2042 | 7 | 10 | 22 | 413.3931 | 0
2042 | 7 | 10 | 23 | 394.3897 | 0
2042 | 7 | 11 | 0 | 375.26 | 0
2042 | 7 | 11 | 1 | 360.5844 | 0
2042 | 7 | 11 | 2 | 349.4452 | 0
2042 | 7 | 11 | 3 | 341.6206 | 0
2042 | 7 | 11 | 4 | 342.8317 | 0
2042 | 7 | 11 | 5 | 359.3133 | 0
2042 | 7 | 11 | 6 | 396.5565 | 0
2042 | 7 | 11 | 7 | 427.9988 | 0
2042 | 7 | 11 | 8 | 448.8199 | 0
2042 | 7 | 11 | 9 | 464.4165 | 0
2042 | 7 | 11 | 10 | 474.2551 | 0
2042 | 7 | 11 | 11 | 483.7144 | 0
2042 | 7 | 11 | 12 | 496.9965 | 3.9965
2042 | 7 | 11 | 13 | 497.7954 | 4.7954
2042 | 7 | 11 | 14 | 496.7302 | 3.7302
2042 | 7 | 11 | 15 | 494.5492 | 1.5492
2042 | 7 | 11 | 16 | 493.9393 | 0.93935
2042 | 7 | 11 | 17 | 485.6511 | 0
2042 | 7 | 11 | 18 | 466.3405 | 0
2042 | 7 | 11 | 19 | 440.5658 | 0
2042 | 7 | 11 | 20 | 416.0627 | 0
2042 | 7 | 11 | 21 | 405.3728 | 0
2042 | 7 | 11 | 22 | 393.321 | 0
2042 | 7 | 11 | 23 | 377.9781 | 0
2042 | 7 | 12 | 0 | 356.6914 | 0
2042 | 7 | 12 | 1 | 348.1007 | 0
2042 | 7 | 12 | 2 | 337.8741 | 0
2042 | 7 | 12 | 3 | 329.2077 | 0
2042 | 7 | 12 | 4 | 325.3349 | 0
2042 | 7 | 12 | 5 | 330.5066 | 0
2042 | 7 | 12 | 6 | 342.3482 | 0
2042 | 7 | 12 | 7 | 353.9396 | 0
2042 | 7 | 12 | 8 | 375.3727 | 0
2042 | 7 | 12 | 9 | 401.7862 | 0
2042 | 7 | 12 | 10 | 422.4765 | 0
2042 | 7 | 12 | 11 | 436.5717 | 0
2042 | 7 | 12 | 12 | 447.4248 | 0
2042 | 7 | 12 | 13 | 450.3091 | 0
2042 | 7 | 12 | 14 | 450.6013 | 0
2042 | 7 | 12 | 15 | 452.2933 | 0
2042 | 7 | 12 | 16 | 454.0974 | 0
2042 | 7 | 12 | 17 | 449.3572 | 0
2042 | 7 | 12 | 18 | 439.3144 | 0
2042 | 7 | 12 | 19 | 426.4926 | 0
2042 | 7 | 12 | 20 | 411.1768 | 0
2042 | 7 | 12 | 21 | 406.9009 | 0
2042 | 7 | 12 | 22 | 401.2461 | 0
2042 | 7 | 12 | 23 | 389.6497 | 0
2042 | 7 | 13 | 0 | 368.6185 | 0
2042 | 7 | 13 | 1 | 359.3565 | 0
2042 | 7 | 13 | 2 | 349.5604 | 0
2042 | 7 | 13 | 3 | 340.8866 | 0
2042 | 7 | 13 | 4 | 337.0626 | 0
2042 | 7 | 13 | 5 | 342.6976 | 0
2042 | 7 | 13 | 6 | 352.3836 | 0
2042 | 7 | 13 | 7 | 359.9023 | 0
2042 | 7 | 13 | 8 | 373.4846 | 0
2042 | 7 | 13 | 9 | 390.1848 | 0
2042 | 7 | 13 | 10 | 404.4923 | 0
2042 | 7 | 13 | 11 | 417.3199 | 0
2042 | 7 | 13 | 12 | 433.7603 | 0
2042 | 7 | 13 | 13 | 436.0458 | 0
2042 | 7 | 13 | 14 | 435.9138 | 0
2042 | 7 | 13 | 15 | 436.147 | 0
2042 | 7 | 13 | 16 | 437.4736 | 0
2042 | 7 | 13 | 17 | 434.6515 | 0
2042 | 7 | 13 | 18 | 426.8713 | 0
2042 | 7 | 13 | 19 | 416.6552 | 0
2042 | 7 | 13 | 20 | 403.5075 | 0
2042 | 7 | 13 | 21 | 399.2414 | 0
2042 | 7 | 13 | 22 | 392.376 | 0
2042 | 7 | 13 | 23 | 378.5202 | 0
2042 | 7 | 14 | 0 | 364.2591 | 0
2042 | 7 | 14 | 1 | 349.6168 | 0
2042 | 7 | 14 | 2 | 341.2447 | 0
2042 | 7 | 14 | 3 | 335.48 | 0
2042 | 7 | 14 | 4 | 339.7946 | 0
2042 | 7 | 14 | 5 | 358.4523 | 0
2042 | 7 | 14 | 6 | 395.285 | 0
2042 | 7 | 14 | 7 | 431.0604 | 0
2042 | 7 | 14 | 8 | 460.3033 | 0
2042 | 7 | 14 | 9 | 486.0108 | 0
2042 | 7 | 14 | 10 | 503.6428 | 10.6428
2042 | 7 | 14 | 11 | 516.9136 | 23.9136
2042 | 7 | 14 | 12 | 529.5686 | 36.5686
2042 | 7 | 14 | 13 | 533.8377 | 40.8377
2042 | 7 | 14 | 14 | 535.2807 | 42.2807
2042 | 7 | 14 | 15 | 536.4161 | 43.4161
2042 | 7 | 14 | 16 | 537.201 | 44.201
2042 | 7 | 14 | 17 | 529.4649 | 36.4649
2042 | 7 | 14 | 18 | 506.1298 | 13.1298
2042 | 7 | 14 | 19 | 481.852 | 0
2042 | 7 | 14 | 20 | 456.2127 | 0
2042 | 7 | 14 | 21 | 444.3468 | 0
2042 | 7 | 14 | 22 | 429.8108 | 0
2042 | 7 | 14 | 23 | 410.0707 | 0
2042 | 7 | 15 | 0 | 382.8288 | 0
2042 | 7 | 15 | 1 | 373.9085 | 0
2042 | 7 | 15 | 2 | 364.0723 | 0
2042 | 7 | 15 | 3 | 357.3133 | 0
2042 | 7 | 15 | 4 | 360.8696 | 0
2042 | 7 | 15 | 5 | 379.3704 | 0
2042 | 7 | 15 | 6 | 413.4075 | 0
2042 | 7 | 15 | 7 | 450.8576 | 0
2042 | 7 | 15 | 8 | 481.0668 | 0
2042 | 7 | 15 | 9 | 507.0351 | 14.0351
2042 | 7 | 15 | 10 | 524.7977 | 31.7977
2042 | 7 | 15 | 11 | 537.9791 | 44.9791
2042 | 7 | 15 | 12 | 548.6191 | 55.6191
2042 | 7 | 15 | 13 | 552.7387 | 59.7387
2042 | 7 | 15 | 14 | 554.0867 | 61.0867
2042 | 7 | 15 | 15 | 554.5346 | 61.5346
2042 | 7 | 15 | 16 | 554.8312 | 61.8312
2042 | 7 | 15 | 17 | 545.4535 | 52.4535
2042 | 7 | 15 | 18 | 517.9724 | 24.9724
2042 | 7 | 15 | 19 | 494.1081 | 1.1081
2042 | 7 | 15 | 20 | 470.1862 | 0
2042 | 7 | 15 | 21 | 459.0187 | 0
2042 | 7 | 15 | 22 | 443.824 | 0
2042 | 7 | 15 | 23 | 423.357 | 0
2042 | 7 | 16 | 0 | 396.2937 | 0
2042 | 7 | 16 | 1 | 389.1772 | 0
2042 | 7 | 16 | 2 | 379.442 | 0
2042 | 7 | 16 | 3 | 372.8975 | 0
2042 | 7 | 16 | 4 | 376.6973 | 0
2042 | 7 | 16 | 5 | 395.8419 | 0
2042 | 7 | 16 | 6 | 422.9598 | 0
2042 | 7 | 16 | 7 | 459.7188 | 0
2042 | 7 | 16 | 8 | 487.4486 | 0
2042 | 7 | 16 | 9 | 510.8322 | 17.8322
2042 | 7 | 16 | 10 | 528.2337 | 35.2337
2042 | 7 | 16 | 11 | 541.615 | 48.615
2042 | 7 | 16 | 12 | 554.4779 | 61.4779
2042 | 7 | 16 | 13 | 557.7724 | 64.7724
2042 | 7 | 16 | 14 | 557.3029 | 64.3029
2042 | 7 | 16 | 15 | 556.2738 | 63.2738
2042 | 7 | 16 | 16 | 555.8213 | 62.8213
2042 | 7 | 16 | 17 | 546.1158 | 53.1158
2042 | 7 | 16 | 18 | 527.5397 | 34.5397
2042 | 7 | 16 | 19 | 500.4422 | 7.4422
2042 | 7 | 16 | 20 | 472.3114 | 0
2042 | 7 | 16 | 21 | 457.4126 | 0
2042 | 7 | 16 | 22 | 440.617 | 0
2042 | 7 | 16 | 23 | 417.9404 | 0
2042 | 7 | 17 | 0 | 403.2581 | 0
2042 | 7 | 17 | 1 | 390.0435 | 0
2042 | 7 | 17 | 2 | 379.3375 | 0
2042 | 7 | 17 | 3 | 371.8812 | 0
2042 | 7 | 17 | 4 | 375.3813 | 0
2042 | 7 | 17 | 5 | 394.056 | 0
2042 | 7 | 17 | 6 | 434.9617 | 0
2042 | 7 | 17 | 7 | 471.5547 | 0
2042 | 7 | 17 | 8 | 500.6302 | 7.6302
2042 | 7 | 17 | 9 | 526.0367 | 33.0367
2042 | 7 | 17 | 10 | 544.1925 | 51.1925
2042 | 7 | 17 | 11 | 558.8514 | 65.8514
2042 | 7 | 17 | 12 | 572.8698 | 79.8698
2042 | 7 | 17 | 13 | 577.7214 | 84.7214
2042 | 7 | 17 | 14 | 578.5171 | 85.5171
2042 | 7 | 17 | 15 | 577.793 | 84.793
2042 | 7 | 17 | 16 | 577.3268 | 84.3268
2042 | 7 | 17 | 17 | 567.0213 | 74.0213
2042 | 7 | 17 | 18 | 543.0485 | 50.0485
2042 | 7 | 17 | 19 | 516.8663 | 23.8663
2042 | 7 | 17 | 20 | 490.0864 | 0
2042 | 7 | 17 | 21 | 477.1255 | 0
2042 | 7 | 17 | 22 | 461.3285 | 0
2042 | 7 | 17 | 23 | 440.4564 | 0
2042 | 7 | 18 | 0 | 414.914 | 0
2042 | 7 | 18 | 1 | 401.9306 | 0
2042 | 7 | 18 | 2 | 390.1079 | 0
2042 | 7 | 18 | 3 | 381.6163 | 0
2042 | 7 | 18 | 4 | 384.5443 | 0
2042 | 7 | 18 | 5 | 403.299 | 0
2042 | 7 | 18 | 6 | 442.6215 | 0
2042 | 7 | 18 | 7 | 478.1097 | 0
2042 | 7 | 18 | 8 | 505.1272 | 12.1272
2042 | 7 | 18 | 9 | 530.0479 | 37.0479
2042 | 7 | 18 | 10 | 548.8999 | 55.8999
2042 | 7 | 18 | 11 | 563.0953 | 70.0953
2042 | 7 | 18 | 12 | 578.3461 | 85.3461
2042 | 7 | 18 | 13 | 581.0965 | 88.0965
2042 | 7 | 18 | 14 | 580.4735 | 87.4735
2042 | 7 | 18 | 15 | 579.0881 | 86.0881
2042 | 7 | 18 | 16 | 577.8803 | 84.8803
2042 | 7 | 18 | 17 | 566.5617 | 73.5617
2042 | 7 | 18 | 18 | 543.488 | 50.488
2042 | 7 | 18 | 19 | 514.8673 | 21.8673
2042 | 7 | 18 | 20 | 486.7172 | 0
2042 | 7 | 18 | 21 | 471.9648 | 0
2042 | 7 | 18 | 22 | 455.3481 | 0
2042 | 7 | 18 | 23 | 435.2558 | 0
2042 | 7 | 19 | 0 | 416.3628 | 0
2042 | 7 | 19 | 1 | 394.571 | 0
2042 | 7 | 19 | 2 | 381.6617 | 0
2042 | 7 | 19 | 3 | 371.2912 | 0
2042 | 7 | 19 | 4 | 365.9121 | 0
2042 | 7 | 19 | 5 | 370.7968 | 0
2042 | 7 | 19 | 6 | 377.9927 | 0
2042 | 7 | 19 | 7 | 388.5214 | 0
2042 | 7 | 19 | 8 | 408.6632 | 0
2042 | 7 | 19 | 9 | 432.644 | 0
2042 | 7 | 19 | 10 | 451.6515 | 0
2042 | 7 | 19 | 11 | 464.5716 | 0
2042 | 7 | 19 | 12 | 473.3261 | 0
2042 | 7 | 19 | 13 | 474.4783 | 0
2042 | 7 | 19 | 14 | 474.4942 | 0
2042 | 7 | 19 | 15 | 477.8791 | 0
2042 | 7 | 19 | 16 | 479.7885 | 0
2042 | 7 | 19 | 17 | 472.7065 | 0
2042 | 7 | 19 | 18 | 456.4753 | 0
2042 | 7 | 19 | 19 | 441.0134 | 0
2042 | 7 | 19 | 20 | 422.934 | 0
2042 | 7 | 19 | 21 | 413.6529 | 0
2042 | 7 | 19 | 22 | 405.8131 | 0
2042 | 7 | 19 | 23 | 391.3757 | 0
2042 | 7 | 20 | 0 | 377.1362 | 0
2042 | 7 | 20 | 1 | 369.5426 | 0
2042 | 7 | 20 | 2 | 359.2618 | 0
2042 | 7 | 20 | 3 | 350.0853 | 0
2042 | 7 | 20 | 4 | 345.1981 | 0
2042 | 7 | 20 | 5 | 349.1007 | 0
2042 | 7 | 20 | 6 | 359.6727 | 0
2042 | 7 | 20 | 7 | 369.6313 | 0
2042 | 7 | 20 | 8 | 388.3082 | 0
2042 | 7 | 20 | 9 | 412.361 | 0
2042 | 7 | 20 | 10 | 432.7844 | 0
2042 | 7 | 20 | 11 | 447.8636 | 0
2042 | 7 | 20 | 12 | 462.3873 | 0
2042 | 7 | 20 | 13 | 466.2546 | 0
2042 | 7 | 20 | 14 | 467.5115 | 0
2042 | 7 | 20 | 15 | 471.1376 | 0
2042 | 7 | 20 | 16 | 473.1023 | 0
2042 | 7 | 20 | 17 | 469.4484 | 0
2042 | 7 | 20 | 18 | 459.481 | 0
2042 | 7 | 20 | 19 | 446.6597 | 0
2042 | 7 | 20 | 20 | 429.9396 | 0
2042 | 7 | 20 | 21 | 423.2551 | 0
2042 | 7 | 20 | 22 | 415.2967 | 0
2042 | 7 | 20 | 23 | 399.1576 | 0
2042 | 7 | 21 | 0 | 378.9203 | 0
2042 | 7 | 21 | 1 | 368.0801 | 0
2042 | 7 | 21 | 2 | 358.8714 | 0
2042 | 7 | 21 | 3 | 352.4121 | 0
2042 | 7 | 21 | 4 | 356.5257 | 0
2042 | 7 | 21 | 5 | 375.428 | 0
2042 | 7 | 21 | 6 | 411.7437 | 0
2042 | 7 | 21 | 7 | 444.9831 | 0
2042 | 7 | 21 | 8 | 472.327 | 0
2042 | 7 | 21 | 9 | 497.0629 | 4.0629
2042 | 7 | 21 | 10 | 513.3708 | 20.3708
2042 | 7 | 21 | 11 | 525.8722 | 32.8722
2042 | 7 | 21 | 12 | 535.0917 | 42.0917
2042 | 7 | 21 | 13 | 537.9132 | 44.9132
2042 | 7 | 21 | 14 | 537.4744 | 44.4744
2042 | 7 | 21 | 15 | 534.2985 | 41.2985
2042 | 7 | 21 | 16 | 532.1363 | 39.1363
2042 | 7 | 21 | 17 | 523.1228 | 30.1228
2042 | 7 | 21 | 18 | 498.7512 | 5.7512
2042 | 7 | 21 | 19 | 477.3339 | 0
2042 | 7 | 21 | 20 | 456.4654 | 0
2042 | 7 | 21 | 21 | 446.6326 | 0
2042 | 7 | 21 | 22 | 432.255 | 0
2042 | 7 | 21 | 23 | 413.1079 | 0
2042 | 7 | 22 | 0 | 385.7065 | 0
2042 | 7 | 22 | 1 | 370.1593 | 0
2042 | 7 | 22 | 2 | 360.2501 | 0
2042 | 7 | 22 | 3 | 353.4838 | 0
2042 | 7 | 22 | 4 | 356.6175 | 0
2042 | 7 | 22 | 5 | 374.7146 | 0
2042 | 7 | 22 | 6 | 409.7704 | 0
2042 | 7 | 22 | 7 | 444.0404 | 0
2042 | 7 | 22 | 8 | 470.076 | 0
2042 | 7 | 22 | 9 | 491.3868 | 0
2042 | 7 | 22 | 10 | 506.0492 | 13.0492
2042 | 7 | 22 | 11 | 517.8654 | 24.8654
2042 | 7 | 22 | 12 | 529.0641 | 36.0641
2042 | 7 | 22 | 13 | 532.8251 | 39.8251
2042 | 7 | 22 | 14 | 533.6683 | 40.6683
2042 | 7 | 22 | 15 | 532.7779 | 39.7779
2042 | 7 | 22 | 16 | 532.2073 | 39.2073
2042 | 7 | 22 | 17 | 522.9495 | 29.9495
2042 | 7 | 22 | 18 | 497.2612 | 4.2612
2042 | 7 | 22 | 19 | 473.3369 | 0
2042 | 7 | 22 | 20 | 450.8571 | 0
2042 | 7 | 22 | 21 | 439.7013 | 0
2042 | 7 | 22 | 22 | 424.419 | 0
2042 | 7 | 22 | 23 | 404.2876 | 0
2042 | 7 | 23 | 0 | 379.921 | 0
2042 | 7 | 23 | 1 | 363.4055 | 0
2042 | 7 | 23 | 2 | 352.7332 | 0
2042 | 7 | 23 | 3 | 345.4342 | 0
2042 | 7 | 23 | 4 | 347.3089 | 0
2042 | 7 | 23 | 5 | 364.353 | 0
2042 | 7 | 23 | 6 | 400.9681 | 0
2042 | 7 | 23 | 7 | 432.5821 | 0
2042 | 7 | 23 | 8 | 452.9418 | 0
2042 | 7 | 23 | 9 | 467.062 | 0
2042 | 7 | 23 | 10 | 476.2264 | 0
2042 | 7 | 23 | 11 | 485.2348 | 0
2042 | 7 | 23 | 12 | 499.6801 | 6.6801
2042 | 7 | 23 | 13 | 500.6469 | 7.6469
2042 | 7 | 23 | 14 | 499.1614 | 6.1614
2042 | 7 | 23 | 15 | 496.4897 | 3.4897
2042 | 7 | 23 | 16 | 495.122 | 2.122
2042 | 7 | 23 | 17 | 486.7374 | 0
2042 | 7 | 23 | 18 | 466.8815 | 0
2042 | 7 | 23 | 19 | 443.7668 | 0
2042 | 7 | 23 | 20 | 422.194 | 0
2042 | 7 | 23 | 21 | 412.1606 | 0
2042 | 7 | 23 | 22 | 399.131 | 0
2042 | 7 | 23 | 23 | 380.9125 | 0
2042 | 7 | 24 | 0 | 353.5052 | 0
2042 | 7 | 24 | 1 | 339.875 | 0
2042 | 7 | 24 | 2 | 330.0386 | 0
2042 | 7 | 24 | 3 | 322.9901 | 0
2042 | 7 | 24 | 4 | 324.6395 | 0
2042 | 7 | 24 | 5 | 340.3208 | 0
2042 | 7 | 24 | 6 | 370.7079 | 0
2042 | 7 | 24 | 7 | 404.4398 | 0
2042 | 7 | 24 | 8 | 432.6861 | 0
2042 | 7 | 24 | 9 | 456.6218 | 0
2042 | 7 | 24 | 10 | 471.5379 | 0
2042 | 7 | 24 | 11 | 482.4872 | 0
2042 | 7 | 24 | 12 | 489.7424 | 0
2042 | 7 | 24 | 13 | 492.2038 | 0
2042 | 7 | 24 | 14 | 492.5661 | 0
2042 | 7 | 24 | 15 | 492.3296 | 0
2042 | 7 | 24 | 16 | 491.5975 | 0
2042 | 7 | 24 | 17 | 483.4361 | 0
2042 | 7 | 24 | 18 | 460.1608 | 0
2042 | 7 | 24 | 19 | 436.4169 | 0
2042 | 7 | 24 | 20 | 414.3553 | 0
2042 | 7 | 24 | 21 | 404.3013 | 0
2042 | 7 | 24 | 22 | 391.7743 | 0
2042 | 7 | 24 | 23 | 374.6993 | 0
2042 | 7 | 25 | 0 | 354.0945 | 0
2042 | 7 | 25 | 1 | 343.2975 | 0
2042 | 7 | 25 | 2 | 333.9626 | 0
2042 | 7 | 25 | 3 | 326.9427 | 0
2042 | 7 | 25 | 4 | 329.1519 | 0
2042 | 7 | 25 | 5 | 345.82 | 0
2042 | 7 | 25 | 6 | 382.0995 | 0
2042 | 7 | 25 | 7 | 416.1814 | 0
2042 | 7 | 25 | 8 | 444.3821 | 0
2042 | 7 | 25 | 9 | 470.2366 | 0
2042 | 7 | 25 | 10 | 487.9812 | 0
2042 | 7 | 25 | 11 | 501.3332 | 8.3332
2042 | 7 | 25 | 12 | 513.2498 | 20.2498
2042 | 7 | 25 | 13 | 516.2551 | 23.2551
2042 | 7 | 25 | 14 | 517.8637 | 24.8637
2042 | 7 | 25 | 15 | 519.2707 | 26.2707
2042 | 7 | 25 | 16 | 518.8705 | 25.8705
2042 | 7 | 25 | 17 | 509.6964 | 16.6964
2042 | 7 | 25 | 18 | 484.8345 | 0
2042 | 7 | 25 | 19 | 457.3118 | 0
2042 | 7 | 25 | 20 | 431.3338 | 0
2042 | 7 | 25 | 21 | 418.1908 | 0
2042 | 7 | 25 | 22 | 403.9849 | 0
2042 | 7 | 25 | 23 | 386.1588 | 0
2042 | 7 | 26 | 0 | 374.7943 | 0
2042 | 7 | 26 | 1 | 358.4747 | 0
2042 | 7 | 26 | 2 | 347.4238 | 0
2042 | 7 | 26 | 3 | 338.3741 | 0
2042 | 7 | 26 | 4 | 334.5725 | 0
2042 | 7 | 26 | 5 | 340.8975 | 0
2042 | 7 | 26 | 6 | 356.1373 | 0
2042 | 7 | 26 | 7 | 367.9787 | 0
2042 | 7 | 26 | 8 | 390.2623 | 0
2042 | 7 | 26 | 9 | 417.5662 | 0
2042 | 7 | 26 | 10 | 440.2241 | 0
2042 | 7 | 26 | 11 | 456.1816 | 0
2042 | 7 | 26 | 12 | 470.2249 | 0
2042 | 7 | 26 | 13 | 472.185 | 0
2042 | 7 | 26 | 14 | 471.8231 | 0
2042 | 7 | 26 | 15 | 473.1362 | 0
2042 | 7 | 26 | 16 | 474.039 | 0
2042 | 7 | 26 | 17 | 467.9404 | 0
2042 | 7 | 26 | 18 | 456.1576 | 0
2042 | 7 | 26 | 19 | 441.166 | 0
2042 | 7 | 26 | 20 | 425.3105 | 0
2042 | 7 | 26 | 21 | 418.2601 | 0
2042 | 7 | 26 | 22 | 410.7169 | 0
2042 | 7 | 26 | 23 | 396.5436 | 0
2042 | 7 | 27 | 0 | 377.6062 | 0
2042 | 7 | 27 | 1 | 383.2158 | 0
2042 | 7 | 27 | 2 | 373.769 | 0
2042 | 7 | 27 | 3 | 365.7362 | 0
2042 | 7 | 27 | 4 | 362.1188 | 0
2042 | 7 | 27 | 5 | 368.3722 | 0
2042 | 7 | 27 | 6 | 369.9892 | 0
2042 | 7 | 27 | 7 | 378.8786 | 0
2042 | 7 | 27 | 8 | 399.0425 | 0
2042 | 7 | 27 | 9 | 425.4515 | 0
2042 | 7 | 27 | 10 | 447.5461 | 0
2042 | 7 | 27 | 11 | 464.2542 | 0
2042 | 7 | 27 | 12 | 474.8224 | 0
2042 | 7 | 27 | 13 | 477.7485 | 0
2042 | 7 | 27 | 14 | 477.7978 | 0
2042 | 7 | 27 | 15 | 479.3322 | 0
2042 | 7 | 27 | 16 | 480.5962 | 0
2042 | 7 | 27 | 17 | 475.9071 | 0
2042 | 7 | 27 | 18 | 466.6731 | 0
2042 | 7 | 27 | 19 | 453.5908 | 0
2042 | 7 | 27 | 20 | 440.6758 | 0
2042 | 7 | 27 | 21 | 435.5305 | 0
2042 | 7 | 27 | 22 | 427.224 | 0
2042 | 7 | 27 | 23 | 411.1196 | 0
2042 | 7 | 28 | 0 | 392.2284 | 0
2042 | 7 | 28 | 1 | 384.2035 | 0
2042 | 7 | 28 | 2 | 374.8381 | 0
2042 | 7 | 28 | 3 | 368.4728 | 0
2042 | 7 | 28 | 4 | 373.2138 | 0
2042 | 7 | 28 | 5 | 393.1447 | 0
2042 | 7 | 28 | 6 | 433.037 | 0
2042 | 7 | 28 | 7 | 465.2729 | 0
2042 | 7 | 28 | 8 | 489.345 | 0
2042 | 7 | 28 | 9 | 509.868 | 16.868
2042 | 7 | 28 | 10 | 525.0906 | 32.0906
2042 | 7 | 28 | 11 | 538.242 | 45.242
2042 | 7 | 28 | 12 | 552.7882 | 59.7882
2042 | 7 | 28 | 13 | 556.1861 | 63.1861
2042 | 7 | 28 | 14 | 555.6522 | 62.6522
2042 | 7 | 28 | 15 | 553.8335 | 60.8335
2042 | 7 | 28 | 16 | 552.5653 | 59.5653
2042 | 7 | 28 | 17 | 542.8797 | 49.8797
2042 | 7 | 28 | 18 | 518.0947 | 25.0947
2042 | 7 | 28 | 19 | 494.6622 | 1.6622
2042 | 7 | 28 | 20 | 472.0055 | 0
2042 | 7 | 28 | 21 | 459.6182 | 0
2042 | 7 | 28 | 22 | 443.3767 | 0
2042 | 7 | 28 | 23 | 422.4512 | 0
2042 | 7 | 29 | 0 | 395.1615 | 0
2042 | 7 | 29 | 1 | 390.2484 | 0
2042 | 7 | 29 | 2 | 380.5339 | 0
2042 | 7 | 29 | 3 | 373.9615 | 0
2042 | 7 | 29 | 4 | 377.8274 | 0
2042 | 7 | 29 | 5 | 396.802 | 0
2042 | 7 | 29 | 6 | 433.562 | 0
2042 | 7 | 29 | 7 | 466.4724 | 0
2042 | 7 | 29 | 8 | 488.8916 | 0
2042 | 7 | 29 | 9 | 506.2613 | 13.2613
2042 | 7 | 29 | 10 | 518.3499 | 25.3499
2042 | 7 | 29 | 11 | 529.9508 | 36.9508
2042 | 7 | 29 | 12 | 547.5797 | 54.5797
2042 | 7 | 29 | 13 | 550.8289 | 57.8289
2042 | 7 | 29 | 14 | 550.8925 | 57.8925
2042 | 7 | 29 | 15 | 549.6056 | 56.6056
2042 | 7 | 29 | 16 | 548.5474 | 55.5474
2042 | 7 | 29 | 17 | 538.6614 | 45.6614
2042 | 7 | 29 | 18 | 516.6419 | 23.6419
2042 | 7 | 29 | 19 | 490.9362 | 0
2042 | 7 | 29 | 20 | 464.9759 | 0
2042 | 7 | 29 | 21 | 450.523 | 0
2042 | 7 | 29 | 22 | 434.017 | 0
2042 | 7 | 29 | 23 | 412.1457 | 0
2042 | 7 | 30 | 0 | 395.22 | 0
2042 | 7 | 30 | 1 | 379.8791 | 0
2042 | 7 | 30 | 2 | 369.5882 | 0
2042 | 7 | 30 | 3 | 362.2444 | 0
2042 | 7 | 30 | 4 | 365.7122 | 0
2042 | 7 | 30 | 5 | 384.1474 | 0
2042 | 7 | 30 | 6 | 427.5083 | 0
2042 | 7 | 30 | 7 | 462.6306 | 0
2042 | 7 | 30 | 8 | 489.1915 | 0
2042 | 7 | 30 | 9 | 512.4625 | 19.4625
2042 | 7 | 30 | 10 | 530.107 | 37.107
2042 | 7 | 30 | 11 | 544.0837 | 51.0837
2042 | 7 | 30 | 12 | 558.428 | 65.428
2042 | 7 | 30 | 13 | 561.7753 | 68.7753
2042 | 7 | 30 | 14 | 561.2029 | 68.2029
2042 | 7 | 30 | 15 | 559.2298 | 66.2298
2042 | 7 | 30 | 16 | 557.479 | 64.479
2042 | 7 | 30 | 17 | 547.3172 | 54.3172
2042 | 7 | 30 | 18 | 525.1613 | 32.1613
2042 | 7 | 30 | 19 | 501.5332 | 8.5332
2042 | 7 | 30 | 20 | 479.3043 | 0
2042 | 7 | 30 | 21 | 467.8013 | 0
2042 | 7 | 30 | 22 | 452.3385 | 0
2042 | 7 | 30 | 23 | 431.733 | 0
2042 | 7 | 31 | 0 | 400.6098 | 0
2042 | 7 | 31 | 1 | 386.8343 | 0
2042 | 7 | 31 | 2 | 375.3542 | 0
2042 | 7 | 31 | 3 | 367.2963 | 0
2042 | 7 | 31 | 4 | 369.7933 | 0
2042 | 7 | 31 | 5 | 387.6054 | 0
2042 | 7 | 31 | 6 | 425.2413 | 0
2042 | 7 | 31 | 7 | 458.745 | 0
2042 | 7 | 31 | 8 | 485.0391 | 0
2042 | 7 | 31 | 9 | 507.2365 | 14.2365
2042 | 7 | 31 | 10 | 522.2025 | 29.2025
2042 | 7 | 31 | 11 | 534.3768 | 41.3768
2042 | 7 | 31 | 12 | 544.194 | 51.194
2042 | 7 | 31 | 13 | 546.6994 | 53.6994
2042 | 7 | 31 | 14 | 546.0542 | 53.0542
2042 | 7 | 31 | 15 | 544.3065 | 51.3065
2042 | 7 | 31 | 16 | 542.7472 | 49.7472
2042 | 7 | 31 | 17 | 532.0836 | 39.0836
2042 | 7 | 31 | 18 | 507.9744 | 14.9744
2042 | 7 | 31 | 19 | 483.9982 | 0
2042 | 7 | 31 | 20 | 461.1318 | 0
2042 | 7 | 31 | 21 | 449.812 | 0
2042 | 7 | 31 | 22 | 435.7025 | 0
2042 | 7 | 31 | 23 | 416.5911 | 0
2042 | 8 | 1 | 0 | 386.3345 | 0
2042 | 8 | 1 | 1 | 382.5963 | 0
2042 | 8 | 1 | 2 | 372.1804 | 0
2042 | 8 | 1 | 3 | 364.8566 | 0
2042 | 8 | 1 | 4 | 368.6099 | 0
2042 | 8 | 1 | 5 | 386.843 | 0
2042 | 8 | 1 | 6 | 425.6169 | 0
2042 | 8 | 1 | 7 | 459.7222 | 0
2042 | 8 | 1 | 8 | 488.8327 | 0
2042 | 8 | 1 | 9 | 517.2641 | 24.2641
2042 | 8 | 1 | 10 | 537.6651 | 44.6651
2042 | 8 | 1 | 11 | 553.8544 | 60.8544
2042 | 8 | 1 | 12 | 573.1706 | 80.1706
2042 | 8 | 1 | 13 | 578.5164 | 85.5164
2042 | 8 | 1 | 14 | 580.3785 | 87.3785
2042 | 8 | 1 | 15 | 580.1846 | 87.1846
2042 | 8 | 1 | 16 | 580.1017 | 87.1017
2042 | 8 | 1 | 17 | 570.1937 | 77.1937
2042 | 8 | 1 | 18 | 543.3022 | 50.3022
2042 | 8 | 1 | 19 | 514.3121 | 21.3121
2042 | 8 | 1 | 20 | 487.7849 | 0
2042 | 8 | 1 | 21 | 474.3076 | 0
2042 | 8 | 1 | 22 | 458.0212 | 0
2042 | 8 | 1 | 23 | 441.1328 | 0
2042 | 8 | 2 | 0 | 423.1835 | 0
2042 | 8 | 2 | 1 | 406.4162 | 0
2042 | 8 | 2 | 2 | 393.823 | 0
2042 | 8 | 2 | 3 | 384.1085 | 0
2042 | 8 | 2 | 4 | 379.5425 | 0
2042 | 8 | 2 | 5 | 384.727 | 0
2042 | 8 | 2 | 6 | 400.5099 | 0
2042 | 8 | 2 | 7 | 413.3568 | 0
2042 | 8 | 2 | 8 | 439.2839 | 0
2042 | 8 | 2 | 9 | 470.5682 | 0
2042 | 8 | 2 | 10 | 496.8424 | 3.8424
2042 | 8 | 2 | 11 | 517.9027 | 24.9027
2042 | 8 | 2 | 12 | 535.2554 | 42.2554
2042 | 8 | 2 | 13 | 539.4117 | 46.4117
2042 | 8 | 2 | 14 | 540.1635 | 47.1635
2042 | 8 | 2 | 15 | 541.4018 | 48.4018
2042 | 8 | 2 | 16 | 542.1568 | 49.1568
2042 | 8 | 2 | 17 | 534.716 | 41.716
2042 | 8 | 2 | 18 | 519.1547 | 26.1547
2042 | 8 | 2 | 19 | 499.7868 | 6.7868
2042 | 8 | 2 | 20 | 482.2936 | 0
2042 | 8 | 2 | 21 | 473.6318 | 0
2042 | 8 | 2 | 22 | 463.7207 | 0
2042 | 8 | 2 | 23 | 447.944 | 0
2042 | 8 | 3 | 0 | 434.5265 | 0
2042 | 8 | 3 | 1 | 417.1113 | 0
2042 | 8 | 3 | 2 | 404.2985 | 0
2042 | 8 | 3 | 3 | 394.1355 | 0
2042 | 8 | 3 | 4 | 388.7205 | 0
2042 | 8 | 3 | 5 | 393.0406 | 0
2042 | 8 | 3 | 6 | 413.1773 | 0
2042 | 8 | 3 | 7 | 420.0011 | 0
2042 | 8 | 3 | 8 | 437.3329 | 0
2042 | 8 | 3 | 9 | 460.4111 | 0
2042 | 8 | 3 | 10 | 480.8193 | 0
2042 | 8 | 3 | 11 | 498.746 | 5.746
2042 | 8 | 3 | 12 | 516.3865 | 23.3865
2042 | 8 | 3 | 13 | 519.9443 | 26.9443
2042 | 8 | 3 | 14 | 520.4252 | 27.4252
2042 | 8 | 3 | 15 | 521.5514 | 28.5514
2042 | 8 | 3 | 16 | 523.0055 | 30.0055
2042 | 8 | 3 | 17 | 517.2048 | 24.2048
2042 | 8 | 3 | 18 | 504.2693 | 11.2693
2042 | 8 | 3 | 19 | 486.4535 | 0
2042 | 8 | 3 | 20 | 470.2595 | 0
2042 | 8 | 3 | 21 | 460.7572 | 0
2042 | 8 | 3 | 22 | 449.1997 | 0
2042 | 8 | 3 | 23 | 431.2065 | 0
2042 | 8 | 4 | 0 | 417.5609 | 0
2042 | 8 | 4 | 1 | 404.1845 | 0
2042 | 8 | 4 | 2 | 392.7665 | 0
2042 | 8 | 4 | 3 | 385.1012 | 0
2042 | 8 | 4 | 4 | 385.0758 | 0
2042 | 8 | 4 | 5 | 396.1035 | 0
2042 | 8 | 4 | 6 | 409.368 | 0
2042 | 8 | 4 | 7 | 417.0807 | 0
2042 | 8 | 4 | 8 | 425.5027 | 0
2042 | 8 | 4 | 9 | 439.4551 | 0
2042 | 8 | 4 | 10 | 454.6895 | 0
2042 | 8 | 4 | 11 | 469.1219 | 0
2042 | 8 | 4 | 12 | 487.6369 | 0
2042 | 8 | 4 | 13 | 488.0608 | 0
2042 | 8 | 4 | 14 | 484.5863 | 0
2042 | 8 | 4 | 15 | 477.2404 | 0
2042 | 8 | 4 | 16 | 476.6721 | 0
2042 | 8 | 4 | 17 | 473.9348 | 0
2042 | 8 | 4 | 18 | 460.0598 | 0
2042 | 8 | 4 | 19 | 444.279 | 0
2042 | 8 | 4 | 20 | 431.1998 | 0
2042 | 8 | 4 | 21 | 425.2032 | 0
2042 | 8 | 4 | 22 | 417.528 | 0
2042 | 8 | 4 | 23 | 403.0484 | 0
2042 | 8 | 5 | 0 | 380.2277 | 0
2042 | 8 | 5 | 1 | 366.9816 | 0
2042 | 8 | 5 | 2 | 356.1641 | 0
2042 | 8 | 5 | 3 | 348.8531 | 0
2042 | 8 | 5 | 4 | 352.001 | 0
2042 | 8 | 5 | 5 | 369.2301 | 0
2042 | 8 | 5 | 6 | 407.0868 | 0
2042 | 8 | 5 | 7 | 439.8456 | 0
2042 | 8 | 5 | 8 | 467.6846 | 0
2042 | 8 | 5 | 9 | 493.5591 | 0.55913
2042 | 8 | 5 | 10 | 510.29 | 17.29
2042 | 8 | 5 | 11 | 522.6862 | 29.6862
2042 | 8 | 5 | 12 | 537.0817 | 44.0817
2042 | 8 | 5 | 13 | 540.8423 | 47.8423
2042 | 8 | 5 | 14 | 541.5842 | 48.5842
2042 | 8 | 5 | 15 | 540.1257 | 47.1257
2042 | 8 | 5 | 16 | 538.9225 | 45.9225
2042 | 8 | 5 | 17 | 529.7218 | 36.7218
2042 | 8 | 5 | 18 | 509.0113 | 16.0113
2042 | 8 | 5 | 19 | 481.1448 | 0
2042 | 8 | 5 | 20 | 454.4757 | 0
2042 | 8 | 5 | 21 | 439.3281 | 0
2042 | 8 | 5 | 22 | 421.9519 | 0
2042 | 8 | 5 | 23 | 401.9642 | 0
2042 | 8 | 6 | 0 | 385.2781 | 0
2042 | 8 | 6 | 1 | 368.6839 | 0
2042 | 8 | 6 | 2 | 357.1825 | 0
2042 | 8 | 6 | 3 | 349.235 | 0
2042 | 8 | 6 | 4 | 351.5369 | 0
2042 | 8 | 6 | 5 | 368.3793 | 0
2042 | 8 | 6 | 6 | 403.8851 | 0
2042 | 8 | 6 | 7 | 436.0583 | 0
2042 | 8 | 6 | 8 | 463.9954 | 0
2042 | 8 | 6 | 9 | 489.4017 | 0
2042 | 8 | 6 | 10 | 505.3003 | 12.3003
2042 | 8 | 6 | 11 | 517.3418 | 24.3418
2042 | 8 | 6 | 12 | 528.3754 | 35.3754
2042 | 8 | 6 | 13 | 531.1245 | 38.1245
2042 | 8 | 6 | 14 | 532.4043 | 39.4043
2042 | 8 | 6 | 15 | 532.6084 | 39.6084
2042 | 8 | 6 | 16 | 532.1514 | 39.1514
2042 | 8 | 6 | 17 | 522.4502 | 29.4502
2042 | 8 | 6 | 18 | 496.5517 | 3.5517
2042 | 8 | 6 | 19 | 470.1727 | 0
2042 | 8 | 6 | 20 | 445.2587 | 0
2042 | 8 | 6 | 21 | 432.9781 | 0
2042 | 8 | 6 | 22 | 418.2983 | 0
2042 | 8 | 6 | 23 | 399.9187 | 0
2042 | 8 | 7 | 0 | 375.0623 | 0
2042 | 8 | 7 | 1 | 365.9221 | 0
2042 | 8 | 7 | 2 | 356.523 | 0
2042 | 8 | 7 | 3 | 350.3675 | 0
2042 | 8 | 7 | 4 | 353.9552 | 0
2042 | 8 | 7 | 5 | 371.742 | 0
2042 | 8 | 7 | 6 | 398.6514 | 0
2042 | 8 | 7 | 7 | 431.8228 | 0
2042 | 8 | 7 | 8 | 460.7965 | 0
2042 | 8 | 7 | 9 | 486.8486 | 0
2042 | 8 | 7 | 10 | 504.3254 | 11.3254
2042 | 8 | 7 | 11 | 518.4787 | 25.4787
2042 | 8 | 7 | 12 | 532.3687 | 39.3687
2042 | 8 | 7 | 13 | 536.8425 | 43.8425
2042 | 8 | 7 | 14 | 538.3231 | 45.3231
2042 | 8 | 7 | 15 | 538.53 | 45.53
2042 | 8 | 7 | 16 | 538.5586 | 45.5586
2042 | 8 | 7 | 17 | 529.5151 | 36.5151
2042 | 8 | 7 | 18 | 503.1009 | 10.1009
2042 | 8 | 7 | 19 | 477.4113 | 0
2042 | 8 | 7 | 20 | 455.3874 | 0
2042 | 8 | 7 | 21 | 444.7579 | 0
2042 | 8 | 7 | 22 | 430.0393 | 0
2042 | 8 | 7 | 23 | 413.2418 | 0
2042 | 8 | 8 | 0 | 390.3881 | 0
2042 | 8 | 8 | 1 | 370.7124 | 0
2042 | 8 | 8 | 2 | 359.3491 | 0
2042 | 8 | 8 | 3 | 351.2758 | 0
2042 | 8 | 8 | 4 | 353.7063 | 0
2042 | 8 | 8 | 5 | 370.7695 | 0
2042 | 8 | 8 | 6 | 408.0024 | 0
2042 | 8 | 8 | 7 | 440.0977 | 0
2042 | 8 | 8 | 8 | 467.0167 | 0
2042 | 8 | 8 | 9 | 492.3922 | 0
2042 | 8 | 8 | 10 | 510.2345 | 17.2345
2042 | 8 | 8 | 11 | 523.9771 | 30.9771
2042 | 8 | 8 | 12 | 536.8887 | 43.8887
2042 | 8 | 8 | 13 | 539.5885 | 46.5885
2042 | 8 | 8 | 14 | 539.4722 | 46.4722
2042 | 8 | 8 | 15 | 537.7145 | 44.7145
2042 | 8 | 8 | 16 | 536.4205 | 43.4205
2042 | 8 | 8 | 17 | 526.0293 | 33.0293
2042 | 8 | 8 | 18 | 505.5447 | 12.5447
2042 | 8 | 8 | 19 | 475.8873 | 0
2042 | 8 | 8 | 20 | 449.2209 | 0
2042 | 8 | 8 | 21 | 433.7972 | 0
2042 | 8 | 8 | 22 | 417.2502 | 0
2042 | 8 | 8 | 23 | 399.4199 | 0
2042 | 8 | 9 | 0 | 389.0177 | 0
2042 | 8 | 9 | 1 | 360.367 | 0
2042 | 8 | 9 | 2 | 347.3841 | 0
2042 | 8 | 9 | 3 | 336.8366 | 0
2042 | 8 | 9 | 4 | 332.2977 | 0
2042 | 8 | 9 | 5 | 337.0418 | 0
2042 | 8 | 9 | 6 | 349.8857 | 0
2042 | 8 | 9 | 7 | 356.4888 | 0
2042 | 8 | 9 | 8 | 376.436 | 0
2042 | 8 | 9 | 9 | 402.1179 | 0
2042 | 8 | 9 | 10 | 420.6977 | 0
2042 | 8 | 9 | 11 | 432.5727 | 0
2042 | 8 | 9 | 12 | 441.1693 | 0
2042 | 8 | 9 | 13 | 441.5644 | 0
2042 | 8 | 9 | 14 | 441.654 | 0
2042 | 8 | 9 | 15 | 445.4498 | 0
2042 | 8 | 9 | 16 | 447.9835 | 0
2042 | 8 | 9 | 17 | 441.6775 | 0
2042 | 8 | 9 | 18 | 426.1422 | 0
2042 | 8 | 9 | 19 | 410.5217 | 0
2042 | 8 | 9 | 20 | 393.3528 | 0
2042 | 8 | 9 | 21 | 383.7106 | 0
2042 | 8 | 9 | 22 | 375.6503 | 0
2042 | 8 | 9 | 23 | 364.3175 | 0
2042 | 8 | 10 | 0 | 350.3141 | 0
2042 | 8 | 10 | 1 | 345.304 | 0
2042 | 8 | 10 | 2 | 335.5579 | 0
2042 | 8 | 10 | 3 | 326.9117 | 0
2042 | 8 | 10 | 4 | 323.3048 | 0
2042 | 8 | 10 | 5 | 327.8262 | 0
2042 | 8 | 10 | 6 | 337.4768 | 0
2042 | 8 | 10 | 7 | 343.7442 | 0
2042 | 8 | 10 | 8 | 363.3358 | 0
2042 | 8 | 10 | 9 | 390.4656 | 0
2042 | 8 | 10 | 10 | 411.7114 | 0
2042 | 8 | 10 | 11 | 426.9942 | 0
2042 | 8 | 10 | 12 | 438.8335 | 0
2042 | 8 | 10 | 13 | 442.8857 | 0
2042 | 8 | 10 | 14 | 444.4095 | 0
2042 | 8 | 10 | 15 | 447.4248 | 0
2042 | 8 | 10 | 16 | 449.6529 | 0
2042 | 8 | 10 | 17 | 446.5879 | 0
2042 | 8 | 10 | 18 | 435.5792 | 0
2042 | 8 | 10 | 19 | 422.0072 | 0
2042 | 8 | 10 | 20 | 407.2332 | 0
2042 | 8 | 10 | 21 | 399.8834 | 0
2042 | 8 | 10 | 22 | 390.4074 | 0
2042 | 8 | 10 | 23 | 376.1575 | 0
2042 | 8 | 11 | 0 | 361.687 | 0
2042 | 8 | 11 | 1 | 351.5848 | 0
2042 | 8 | 11 | 2 | 342.9213 | 0
2042 | 8 | 11 | 3 | 337.2658 | 0
2042 | 8 | 11 | 4 | 341.6593 | 0
2042 | 8 | 11 | 5 | 360.3381 | 0
2042 | 8 | 11 | 6 | 396.5721 | 0
2042 | 8 | 11 | 7 | 426.1098 | 0
2042 | 8 | 11 | 8 | 451.6125 | 0
2042 | 8 | 11 | 9 | 474.8118 | 0
2042 | 8 | 11 | 10 | 490.0677 | 0
2042 | 8 | 11 | 11 | 503.1826 | 10.1826
2042 | 8 | 11 | 12 | 514.4342 | 21.4342
2042 | 8 | 11 | 13 | 517.2646 | 24.2646
2042 | 8 | 11 | 14 | 517.3276 | 24.3276
2042 | 8 | 11 | 15 | 515.0027 | 22.0027
2042 | 8 | 11 | 16 | 513.4954 | 20.4954
2042 | 8 | 11 | 17 | 505.0013 | 12.0013
2042 | 8 | 11 | 18 | 485.2938 | 0
2042 | 8 | 11 | 19 | 459.1765 | 0
2042 | 8 | 11 | 20 | 435.3585 | 0
2042 | 8 | 11 | 21 | 421.1098 | 0
2042 | 8 | 11 | 22 | 404.2257 | 0
2042 | 8 | 11 | 23 | 384.3494 | 0
2042 | 8 | 12 | 0 | 369.5495 | 0
2042 | 8 | 12 | 1 | 344.0019 | 0
2042 | 8 | 12 | 2 | 333.1893 | 0
2042 | 8 | 12 | 3 | 325.9625 | 0
2042 | 8 | 12 | 4 | 327.7097 | 0
2042 | 8 | 12 | 5 | 343.1787 | 0
2042 | 8 | 12 | 6 | 376.7185 | 0
2042 | 8 | 12 | 7 | 406.9269 | 0
2042 | 8 | 12 | 8 | 430.4568 | 0
2042 | 8 | 12 | 9 | 449.5937 | 0
2042 | 8 | 12 | 10 | 461.4081 | 0
2042 | 8 | 12 | 11 | 470.1825 | 0
2042 | 8 | 12 | 12 | 480.6329 | 0
2042 | 8 | 12 | 13 | 481.1898 | 0
2042 | 8 | 12 | 14 | 480.7266 | 0
2042 | 8 | 12 | 15 | 479.7253 | 0
2042 | 8 | 12 | 16 | 479.6503 | 0
2042 | 8 | 12 | 17 | 471.6699 | 0
2042 | 8 | 12 | 18 | 447.5575 | 0
2042 | 8 | 12 | 19 | 422.5846 | 0
2042 | 8 | 12 | 20 | 401.101 | 0
2042 | 8 | 12 | 21 | 389.1132 | 0
2042 | 8 | 12 | 22 | 374.7161 | 0
2042 | 8 | 12 | 23 | 356.9742 | 0
2042 | 8 | 13 | 0 | 338.0795 | 0
2042 | 8 | 13 | 1 | 323.7533 | 0
2042 | 8 | 13 | 2 | 314.6781 | 0
2042 | 8 | 13 | 3 | 308.4844 | 0
2042 | 8 | 13 | 4 | 310.6446 | 0
2042 | 8 | 13 | 5 | 325.8149 | 0
2042 | 8 | 13 | 6 | 360.1055 | 0
2042 | 8 | 13 | 7 | 390.9731 | 0
2042 | 8 | 13 | 8 | 415.9773 | 0
2042 | 8 | 13 | 9 | 437.4252 | 0
2042 | 8 | 13 | 10 | 451.6014 | 0
2042 | 8 | 13 | 11 | 462.4533 | 0
2042 | 8 | 13 | 12 | 474.5909 | 0
2042 | 8 | 13 | 13 | 476.654 | 0
2042 | 8 | 13 | 14 | 477.3579 | 0
2042 | 8 | 13 | 15 | 477.2881 | 0
2042 | 8 | 13 | 16 | 477.6304 | 0
2042 | 8 | 13 | 17 | 471.3116 | 0
2042 | 8 | 13 | 18 | 448.3754 | 0
2042 | 8 | 13 | 19 | 422.6802 | 0
2042 | 8 | 13 | 20 | 402.552 | 0
2042 | 8 | 13 | 21 | 392.0986 | 0
2042 | 8 | 13 | 22 | 378.4197 | 0
2042 | 8 | 13 | 23 | 361.3363 | 0
2042 | 8 | 14 | 0 | 343.2188 | 0
2042 | 8 | 14 | 1 | 326.5975 | 0
2042 | 8 | 14 | 2 | 317.1293 | 0
2042 | 8 | 14 | 3 | 310.5831 | 0
2042 | 8 | 14 | 4 | 312.6944 | 0
2042 | 8 | 14 | 5 | 328.3308 | 0
2042 | 8 | 14 | 6 | 361.4868 | 0
2042 | 8 | 14 | 7 | 393.0338 | 0
2042 | 8 | 14 | 8 | 421.9179 | 0
2042 | 8 | 14 | 9 | 447.4771 | 0
2042 | 8 | 14 | 10 | 463.2321 | 0
2042 | 8 | 14 | 11 | 475.5545 | 0
2042 | 8 | 14 | 12 | 485.5929 | 0
2042 | 8 | 14 | 13 | 488.607 | 0
2042 | 8 | 14 | 14 | 490.7104 | 0
2042 | 8 | 14 | 15 | 492.6772 | 0
2042 | 8 | 14 | 16 | 493.1595 | 0.15952
2042 | 8 | 14 | 17 | 485.0989 | 0
2042 | 8 | 14 | 18 | 458.8224 | 0
2042 | 8 | 14 | 19 | 433.0252 | 0
2042 | 8 | 14 | 20 | 410.3443 | 0
2042 | 8 | 14 | 21 | 398.2307 | 0
2042 | 8 | 14 | 22 | 384.5507 | 0
2042 | 8 | 14 | 23 | 367.7933 | 0
2042 | 8 | 15 | 0 | 349.0416 | 0
2042 | 8 | 15 | 1 | 337.016 | 0
2042 | 8 | 15 | 2 | 327.787 | 0
2042 | 8 | 15 | 3 | 321.2167 | 0
2042 | 8 | 15 | 4 | 323.7912 | 0
2042 | 8 | 15 | 5 | 340.1653 | 0
2042 | 8 | 15 | 6 | 380.3378 | 0
2042 | 8 | 15 | 7 | 410.682 | 0
2042 | 8 | 15 | 8 | 434.6532 | 0
2042 | 8 | 15 | 9 | 455.7967 | 0
2042 | 8 | 15 | 10 | 470.7173 | 0
2042 | 8 | 15 | 11 | 484.1865 | 0
2042 | 8 | 15 | 12 | 498.2035 | 5.2035
2042 | 8 | 15 | 13 | 500.9159 | 7.9159
2042 | 8 | 15 | 14 | 500.9562 | 7.9562
2042 | 8 | 15 | 15 | 498.4313 | 5.4313
2042 | 8 | 15 | 16 | 497.3232 | 4.3232
2042 | 8 | 15 | 17 | 489.2666 | 0
2042 | 8 | 15 | 18 | 465.0244 | 0
2042 | 8 | 15 | 19 | 439.3418 | 0
2042 | 8 | 15 | 20 | 419.9348 | 0
2042 | 8 | 15 | 21 | 408.1881 | 0
2042 | 8 | 15 | 22 | 393.3793 | 0
2042 | 8 | 15 | 23 | 378.2195 | 0
2042 | 8 | 16 | 0 | 365.874 | 0
2042 | 8 | 16 | 1 | 345.7463 | 0
2042 | 8 | 16 | 2 | 334.2425 | 0
2042 | 8 | 16 | 3 | 324.7421 | 0
2042 | 8 | 16 | 4 | 321.4565 | 0
2042 | 8 | 16 | 5 | 327.2377 | 0
2042 | 8 | 16 | 6 | 339.4254 | 0
2042 | 8 | 16 | 7 | 346.3401 | 0
2042 | 8 | 16 | 8 | 366.679 | 0
2042 | 8 | 16 | 9 | 393.622 | 0
2042 | 8 | 16 | 10 | 414.4295 | 0
2042 | 8 | 16 | 11 | 427.9084 | 0
2042 | 8 | 16 | 12 | 436.7665 | 0
2042 | 8 | 16 | 13 | 437.4132 | 0
2042 | 8 | 16 | 14 | 436.201 | 0
2042 | 8 | 16 | 15 | 436.8251 | 0
2042 | 8 | 16 | 16 | 437.8197 | 0
2042 | 8 | 16 | 17 | 431.5457 | 0
2042 | 8 | 16 | 18 | 423.3546 | 0
2042 | 8 | 16 | 19 | 408.007 | 0
2042 | 8 | 16 | 20 | 393.1283 | 0
2042 | 8 | 16 | 21 | 384.0005 | 0
2042 | 8 | 16 | 22 | 375.2752 | 0
2042 | 8 | 16 | 23 | 363.4994 | 0
2042 | 8 | 17 | 0 | 353.5165 | 0
2042 | 8 | 17 | 1 | 344.3612 | 0
2042 | 8 | 17 | 2 | 334.3145 | 0
2042 | 8 | 17 | 3 | 325.4721 | 0
2042 | 8 | 17 | 4 | 322.1241 | 0
2042 | 8 | 17 | 5 | 327.2078 | 0
2042 | 8 | 17 | 6 | 338.8693 | 0
2042 | 8 | 17 | 7 | 344.2599 | 0
2042 | 8 | 17 | 8 | 363.5679 | 0
2042 | 8 | 17 | 9 | 390.8893 | 0
2042 | 8 | 17 | 10 | 412.1841 | 0
2042 | 8 | 17 | 11 | 427.0349 | 0
2042 | 8 | 17 | 12 | 437.9921 | 0
2042 | 8 | 17 | 13 | 441.6011 | 0
2042 | 8 | 17 | 14 | 443.0399 | 0
2042 | 8 | 17 | 15 | 445.6352 | 0
2042 | 8 | 17 | 16 | 447.966 | 0
2042 | 8 | 17 | 17 | 444.4507 | 0
2042 | 8 | 17 | 18 | 432.9122 | 0
2042 | 8 | 17 | 19 | 420.0456 | 0
2042 | 8 | 17 | 20 | 407.6536 | 0
2042 | 8 | 17 | 21 | 401.3684 | 0
2042 | 8 | 17 | 22 | 392.656 | 0
2042 | 8 | 17 | 23 | 379.4957 | 0
2042 | 8 | 18 | 0 | 357.2062 | 0
2042 | 8 | 18 | 1 | 349.5621 | 0
2042 | 8 | 18 | 2 | 340.9107 | 0
2042 | 8 | 18 | 3 | 335.0581 | 0
2042 | 8 | 18 | 4 | 339.4 | 0
2042 | 8 | 18 | 5 | 357.4462 | 0
2042 | 8 | 18 | 6 | 392.4985 | 0
2042 | 8 | 18 | 7 | 422.411 | 0
2042 | 8 | 18 | 8 | 449.0216 | 0
2042 | 8 | 18 | 9 | 473.3183 | 0
2042 | 8 | 18 | 10 | 489.094 | 0
2042 | 8 | 18 | 11 | 502.0917 | 9.0917
2042 | 8 | 18 | 12 | 513.7881 | 20.7881
2042 | 8 | 18 | 13 | 517.1587 | 24.1587
2042 | 8 | 18 | 14 | 518.431 | 25.431
2042 | 8 | 18 | 15 | 518.9602 | 25.9602
2042 | 8 | 18 | 16 | 518.955 | 25.955
2042 | 8 | 18 | 17 | 510.6462 | 17.6462
2042 | 8 | 18 | 18 | 483.8907 | 0
2042 | 8 | 18 | 19 | 459.1209 | 0
2042 | 8 | 18 | 20 | 438.7778 | 0
2042 | 8 | 18 | 21 | 427.1491 | 0
2042 | 8 | 18 | 22 | 411.5417 | 0
2042 | 8 | 18 | 23 | 393.562 | 0
2042 | 8 | 19 | 0 | 368.2021 | 0
2042 | 8 | 19 | 1 | 363.3193 | 0
2042 | 8 | 19 | 2 | 355.0709 | 0
2042 | 8 | 19 | 3 | 349.7762 | 0
2042 | 8 | 19 | 4 | 354.4366 | 0
2042 | 8 | 19 | 5 | 373.1914 | 0
2042 | 8 | 19 | 6 | 404.0588 | 0
2042 | 8 | 19 | 7 | 436.5224 | 0
2042 | 8 | 19 | 8 | 463.7428 | 0
2042 | 8 | 19 | 9 | 487.8439 | 0
2042 | 8 | 19 | 10 | 504.6066 | 11.6066
2042 | 8 | 19 | 11 | 518.8902 | 25.8902
2042 | 8 | 19 | 12 | 534.2615 | 41.2615
2042 | 8 | 19 | 13 | 539.3855 | 46.3855
2042 | 8 | 19 | 14 | 541.803 | 48.803
2042 | 8 | 19 | 15 | 542.4413 | 49.4413
2042 | 8 | 19 | 16 | 542.8005 | 49.8005
2042 | 8 | 19 | 17 | 534.0431 | 41.0431
2042 | 8 | 19 | 18 | 504.7602 | 11.7602
2042 | 8 | 19 | 19 | 479.0511 | 0
2042 | 8 | 19 | 20 | 458.1854 | 0
2042 | 8 | 19 | 21 | 445.3599 | 0
2042 | 8 | 19 | 22 | 428.2499 | 0
2042 | 8 | 19 | 23 | 408.7332 | 0
2042 | 8 | 20 | 0 | 387.9787 | 0
2042 | 8 | 20 | 1 | 378.1055 | 0
2042 | 8 | 20 | 2 | 368.3497 | 0
2042 | 8 | 20 | 3 | 361.8695 | 0
2042 | 8 | 20 | 4 | 365.5961 | 0
2042 | 8 | 20 | 5 | 383.8403 | 0
2042 | 8 | 20 | 6 | 415.4074 | 0
2042 | 8 | 20 | 7 | 446.1246 | 0
2042 | 8 | 20 | 8 | 469.9745 | 0
2042 | 8 | 20 | 9 | 490.052 | 0
2042 | 8 | 20 | 10 | 504.2428 | 11.2428
2042 | 8 | 20 | 11 | 517.1973 | 24.1973
2042 | 8 | 20 | 12 | 530.5355 | 37.5355
2042 | 8 | 20 | 13 | 533.7141 | 40.7141
2042 | 8 | 20 | 14 | 533.5452 | 40.5452
2042 | 8 | 20 | 15 | 530.6429 | 37.6429
2042 | 8 | 20 | 16 | 529.4732 | 36.4732
2042 | 8 | 20 | 17 | 520.2541 | 27.2541
2042 | 8 | 20 | 18 | 493.3885 | 0.38854
2042 | 8 | 20 | 19 | 470.0041 | 0
2042 | 8 | 20 | 20 | 452.0881 | 0
2042 | 8 | 20 | 21 | 441.1203 | 0
2042 | 8 | 20 | 22 | 425.6319 | 0
2042 | 8 | 20 | 23 | 407.5135 | 0
2042 | 8 | 21 | 0 | 382.622 | 0
2042 | 8 | 21 | 1 | 363.6332 | 0
2042 | 8 | 21 | 2 | 353.0723 | 0
2042 | 8 | 21 | 3 | 346.0009 | 0
2042 | 8 | 21 | 4 | 348.4327 | 0
2042 | 8 | 21 | 5 | 364.9746 | 0
2042 | 8 | 21 | 6 | 395.5896 | 0
2042 | 8 | 21 | 7 | 424.5072 | 0
2042 | 8 | 21 | 8 | 445.6755 | 0
2042 | 8 | 21 | 9 | 462.3938 | 0
2042 | 8 | 21 | 10 | 474.0431 | 0
2042 | 8 | 21 | 11 | 484.709 | 0
2042 | 8 | 21 | 12 | 498.7136 | 5.7136
2042 | 8 | 21 | 13 | 499.1381 | 6.1381
2042 | 8 | 21 | 14 | 496.2519 | 3.2519
2042 | 8 | 21 | 15 | 492.1494 | 0
2042 | 8 | 21 | 16 | 489.8278 | 0
2042 | 8 | 21 | 17 | 480.771 | 0
2042 | 8 | 21 | 18 | 462.0398 | 0
2042 | 8 | 21 | 19 | 436.8392 | 0
2042 | 8 | 21 | 20 | 417.1111 | 0
2042 | 8 | 21 | 21 | 403.5637 | 0
2042 | 8 | 21 | 22 | 387.7074 | 0
2042 | 8 | 21 | 23 | 369.8965 | 0
2042 | 8 | 22 | 0 | 357.4624 | 0
2042 | 8 | 22 | 1 | 341.6118 | 0
2042 | 8 | 22 | 2 | 331.5111 | 0
2042 | 8 | 22 | 3 | 324.0809 | 0
2042 | 8 | 22 | 4 | 326.1157 | 0
2042 | 8 | 22 | 5 | 341.6018 | 0
2042 | 8 | 22 | 6 | 375.2262 | 0
2042 | 8 | 22 | 7 | 405.1567 | 0
2042 | 8 | 22 | 8 | 432.0762 | 0
2042 | 8 | 22 | 9 | 457.935 | 0
2042 | 8 | 22 | 10 | 474.7991 | 0
2042 | 8 | 22 | 11 | 487.4321 | 0
2042 | 8 | 22 | 12 | 498.8614 | 5.8614
2042 | 8 | 22 | 13 | 501.3365 | 8.3365
2042 | 8 | 22 | 14 | 502.737 | 9.737
2042 | 8 | 22 | 15 | 503.8107 | 10.8107
2042 | 8 | 22 | 16 | 503.6167 | 10.6167
2042 | 8 | 22 | 17 | 494.9282 | 1.9282
2042 | 8 | 22 | 18 | 466.4956 | 0
2042 | 8 | 22 | 19 | 439.4103 | 0
2042 | 8 | 22 | 20 | 417.7245 | 0
2042 | 8 | 22 | 21 | 404.7362 | 0
2042 | 8 | 22 | 22 | 390.7218 | 0
2042 | 8 | 22 | 23 | 376.0638 | 0
2042 | 8 | 23 | 0 | 359.9865 | 0
2042 | 8 | 23 | 1 | 345.6274 | 0
2042 | 8 | 23 | 2 | 334.8544 | 0
2042 | 8 | 23 | 3 | 325.681 | 0
2042 | 8 | 23 | 4 | 322.7241 | 0
2042 | 8 | 23 | 5 | 328.411 | 0
2042 | 8 | 23 | 6 | 342.2943 | 0
2042 | 8 | 23 | 7 | 350.2827 | 0
2042 | 8 | 23 | 8 | 371.8022 | 0
2042 | 8 | 23 | 9 | 399.6276 | 0
2042 | 8 | 23 | 10 | 421.4448 | 0
2042 | 8 | 23 | 11 | 436.9844 | 0
2042 | 8 | 23 | 12 | 449.0045 | 0
2042 | 8 | 23 | 13 | 451.503 | 0
2042 | 8 | 23 | 14 | 451.7064 | 0
2042 | 8 | 23 | 15 | 453.0215 | 0
2042 | 8 | 23 | 16 | 453.7679 | 0
2042 | 8 | 23 | 17 | 447.8946 | 0
2042 | 8 | 23 | 18 | 437.511 | 0
2042 | 8 | 23 | 19 | 421.532 | 0
2042 | 8 | 23 | 20 | 407.0907 | 0
2042 | 8 | 23 | 21 | 397.9632 | 0
2042 | 8 | 23 | 22 | 388.4985 | 0
2042 | 8 | 23 | 23 | 375.58 | 0
2042 | 8 | 24 | 0 | 363.8152 | 0
2042 | 8 | 24 | 1 | 347.4695 | 0
2042 | 8 | 24 | 2 | 336.8237 | 0
2042 | 8 | 24 | 3 | 327.3835 | 0
2042 | 8 | 24 | 4 | 324.0493 | 0
2042 | 8 | 24 | 5 | 329.3924 | 0
2042 | 8 | 24 | 6 | 335.8358 | 0
2042 | 8 | 24 | 7 | 339.8538 | 0
2042 | 8 | 24 | 8 | 357.5743 | 0
2042 | 8 | 24 | 9 | 382.5874 | 0
2042 | 8 | 24 | 10 | 401.8363 | 0
2042 | 8 | 24 | 11 | 414.7496 | 0
2042 | 8 | 24 | 12 | 423.5836 | 0
2042 | 8 | 24 | 13 | 425.7112 | 0
2042 | 8 | 24 | 14 | 426.6756 | 0
2042 | 8 | 24 | 15 | 429.4521 | 0
2042 | 8 | 24 | 16 | 431.6401 | 0
2042 | 8 | 24 | 17 | 427.6439 | 0
2042 | 8 | 24 | 18 | 411.5124 | 0
2042 | 8 | 24 | 19 | 400.0684 | 0
2042 | 8 | 24 | 20 | 390.8822 | 0
2042 | 8 | 24 | 21 | 384.5811 | 0
2042 | 8 | 24 | 22 | 375.4045 | 0
2042 | 8 | 24 | 23 | 362.786 | 0
2042 | 8 | 25 | 0 | 343.3293 | 0
2042 | 8 | 25 | 1 | 338.7542 | 0
2042 | 8 | 25 | 2 | 331.2563 | 0
2042 | 8 | 25 | 3 | 326.3655 | 0
2042 | 8 | 25 | 4 | 330.8771 | 0
2042 | 8 | 25 | 5 | 348.8107 | 0
2042 | 8 | 25 | 6 | 379.7667 | 0
2042 | 8 | 25 | 7 | 407.3199 | 0
2042 | 8 | 25 | 8 | 430.7359 | 0
2042 | 8 | 25 | 9 | 451.2812 | 0
2042 | 8 | 25 | 10 | 464.6333 | 0
2042 | 8 | 25 | 11 | 476.7635 | 0
2042 | 8 | 25 | 12 | 489.0004 | 0
2042 | 8 | 25 | 13 | 491.9245 | 0
2042 | 8 | 25 | 14 | 492.5686 | 0
2042 | 8 | 25 | 15 | 492.4005 | 0
2042 | 8 | 25 | 16 | 492.059 | 0
2042 | 8 | 25 | 17 | 484.6214 | 0
2042 | 8 | 25 | 18 | 461.7588 | 0
2042 | 8 | 25 | 19 | 436.9314 | 0
2042 | 8 | 25 | 20 | 416.8396 | 0
2042 | 8 | 25 | 21 | 403.687 | 0
2042 | 8 | 25 | 22 | 388.1515 | 0
2042 | 8 | 25 | 23 | 370.3468 | 0
2042 | 8 | 26 | 0 | 351.3689 | 0
2042 | 8 | 26 | 1 | 337.2858 | 0
2042 | 8 | 26 | 2 | 328.3784 | 0
2042 | 8 | 26 | 3 | 322.0419 | 0
2042 | 8 | 26 | 4 | 324.6433 | 0
2042 | 8 | 26 | 5 | 340.1339 | 0
2042 | 8 | 26 | 6 | 374.3682 | 0
2042 | 8 | 26 | 7 | 403.3557 | 0
2042 | 8 | 26 | 8 | 426.0462 | 0
2042 | 8 | 26 | 9 | 444.148 | 0
2042 | 8 | 26 | 10 | 454.7634 | 0
2042 | 8 | 26 | 11 | 463.8371 | 0
2042 | 8 | 26 | 12 | 474.7912 | 0
2042 | 8 | 26 | 13 | 475.8953 | 0
2042 | 8 | 26 | 14 | 475.5078 | 0
2042 | 8 | 26 | 15 | 474.1812 | 0
2042 | 8 | 26 | 16 | 473.6443 | 0
2042 | 8 | 26 | 17 | 467.625 | 0
2042 | 8 | 26 | 18 | 445.2192 | 0
2042 | 8 | 26 | 19 | 422.9546 | 0
2042 | 8 | 26 | 20 | 405.0957 | 0
2042 | 8 | 26 | 21 | 393.0376 | 0
2042 | 8 | 26 | 22 | 378.6947 | 0
2042 | 8 | 26 | 23 | 361.2444 | 0
2042 | 8 | 27 | 0 | 344.8859 | 0
2042 | 8 | 27 | 1 | 333.1564 | 0
2042 | 8 | 27 | 2 | 325.3398 | 0
2042 | 8 | 27 | 3 | 320.2108 | 0
2042 | 8 | 27 | 4 | 323.7179 | 0
2042 | 8 | 27 | 5 | 340.9567 | 0
2042 | 8 | 27 | 6 | 367.8737 | 0
2042 | 8 | 27 | 7 | 398.4435 | 0
2042 | 8 | 27 | 8 | 424.1828 | 0
2042 | 8 | 27 | 9 | 446.5574 | 0
2042 | 8 | 27 | 10 | 461.7801 | 0
2042 | 8 | 27 | 11 | 474.5019 | 0
2042 | 8 | 27 | 12 | 484.907 | 0
2042 | 8 | 27 | 13 | 487.8137 | 0
2042 | 8 | 27 | 14 | 488.2182 | 0
2042 | 8 | 27 | 15 | 486.963 | 0
2042 | 8 | 27 | 16 | 486.082 | 0
2042 | 8 | 27 | 17 | 478.4928 | 0
2042 | 8 | 27 | 18 | 454.739 | 0
2042 | 8 | 27 | 19 | 430.7964 | 0
2042 | 8 | 27 | 20 | 414.9992 | 0
2042 | 8 | 27 | 21 | 404.2588 | 0
2042 | 8 | 27 | 22 | 388.9359 | 0
2042 | 8 | 27 | 23 | 371.5066 | 0
2042 | 8 | 28 | 0 | 348.7387 | 0
2042 | 8 | 28 | 1 | 350.0497 | 0
2042 | 8 | 28 | 2 | 342.4627 | 0
2042 | 8 | 28 | 3 | 337.5429 | 0
2042 | 8 | 28 | 4 | 342.0702 | 0
2042 | 8 | 28 | 5 | 360.7133 | 0
2042 | 8 | 28 | 6 | 398.8811 | 0
2042 | 8 | 28 | 7 | 429.446 | 0
2042 | 8 | 28 | 8 | 453.5184 | 0
2042 | 8 | 28 | 9 | 474.0673 | 0
2042 | 8 | 28 | 10 | 489.1556 | 0
2042 | 8 | 28 | 11 | 504.2107 | 11.2107
2042 | 8 | 28 | 12 | 522.772 | 29.772
2042 | 8 | 28 | 13 | 527.52 | 34.52
2042 | 8 | 28 | 14 | 528.7158 | 35.7158
2042 | 8 | 28 | 15 | 526.6577 | 33.6577
2042 | 8 | 28 | 16 | 525.3476 | 32.3476
2042 | 8 | 28 | 17 | 516.6457 | 23.6457
2042 | 8 | 28 | 18 | 490.5428 | 0
2042 | 8 | 28 | 19 | 465.2768 | 0
2042 | 8 | 28 | 20 | 447.6122 | 0
2042 | 8 | 28 | 21 | 434.952 | 0
2042 | 8 | 28 | 22 | 417.7878 | 0
2042 | 8 | 28 | 23 | 398.6259 | 0
2042 | 8 | 29 | 0 | 380.2579 | 0
2042 | 8 | 29 | 1 | 366.8986 | 0
2042 | 8 | 29 | 2 | 356.3841 | 0
2042 | 8 | 29 | 3 | 349.0428 | 0
2042 | 8 | 29 | 4 | 351.5628 | 0
2042 | 8 | 29 | 5 | 368.748 | 0
2042 | 8 | 29 | 6 | 397.776 | 0
2042 | 8 | 29 | 7 | 426.2562 | 0
2042 | 8 | 29 | 8 | 449.8946 | 0
2042 | 8 | 29 | 9 | 471.0852 | 0
2042 | 8 | 29 | 10 | 485.8449 | 0
2042 | 8 | 29 | 11 | 498.2822 | 5.2822
2042 | 8 | 29 | 12 | 508.7055 | 15.7055
2042 | 8 | 29 | 13 | 510.4159 | 17.4159
2042 | 8 | 29 | 14 | 510.6321 | 17.6321
2042 | 8 | 29 | 15 | 510.4822 | 17.4822
2042 | 8 | 29 | 16 | 509.9987 | 16.9987
2042 | 8 | 29 | 17 | 500.0745 | 7.0745
2042 | 8 | 29 | 18 | 467.6707 | 0
2042 | 8 | 29 | 19 | 443.0665 | 0
2042 | 8 | 29 | 20 | 426.2273 | 0
2042 | 8 | 29 | 21 | 415.2314 | 0
2042 | 8 | 29 | 22 | 401.3957 | 0
2042 | 8 | 29 | 23 | 387.0673 | 0
2042 | 8 | 30 | 0 | 360.3592 | 0
2042 | 8 | 30 | 1 | 356.5571 | 0
2042 | 8 | 30 | 2 | 347.1759 | 0
2042 | 8 | 30 | 3 | 339.3749 | 0
2042 | 8 | 30 | 4 | 337.1764 | 0
2042 | 8 | 30 | 5 | 343.7093 | 0
2042 | 8 | 30 | 6 | 353.6193 | 0
2042 | 8 | 30 | 7 | 357.9072 | 0
2042 | 8 | 30 | 8 | 373.5542 | 0
2042 | 8 | 30 | 9 | 396.4122 | 0
2042 | 8 | 30 | 10 | 415.0739 | 0
2042 | 8 | 30 | 11 | 428.8201 | 0
2042 | 8 | 30 | 12 | 443.4123 | 0
2042 | 8 | 30 | 13 | 445.069 | 0
2042 | 8 | 30 | 14 | 444.2507 | 0
2042 | 8 | 30 | 15 | 444.5255 | 0
2042 | 8 | 30 | 16 | 445.2269 | 0
2042 | 8 | 30 | 17 | 439.3809 | 0
2042 | 8 | 30 | 18 | 426.7704 | 0
2042 | 8 | 30 | 19 | 414.0668 | 0
2042 | 8 | 30 | 20 | 402.8041 | 0
2042 | 8 | 30 | 21 | 394.4637 | 0
2042 | 8 | 30 | 22 | 386.2177 | 0
2042 | 8 | 30 | 23 | 375.0173 | 0
2042 | 8 | 31 | 0 | 359.7742 | 0
2042 | 8 | 31 | 1 | 339.48 | 0
2042 | 8 | 31 | 2 | 328.8486 | 0
2042 | 8 | 31 | 3 | 319.1055 | 0
2042 | 8 | 31 | 4 | 315.6349 | 0
2042 | 8 | 31 | 5 | 320.443 | 0
2042 | 8 | 31 | 6 | 332.0962 | 0
2042 | 8 | 31 | 7 | 336.0471 | 0
2042 | 8 | 31 | 8 | 352.5078 | 0
2042 | 8 | 31 | 9 | 375.7043 | 0
2042 | 8 | 31 | 10 | 393.7431 | 0
2042 | 8 | 31 | 11 | 406.5426 | 0
2042 | 8 | 31 | 12 | 417.7664 | 0
2042 | 8 | 31 | 13 | 420.2416 | 0
2042 | 8 | 31 | 14 | 421.8483 | 0
2042 | 8 | 31 | 15 | 425.9122 | 0
2042 | 8 | 31 | 16 | 428.0726 | 0
2042 | 8 | 31 | 17 | 424.1421 | 0
2042 | 8 | 31 | 18 | 409.9872 | 0
2042 | 8 | 31 | 19 | 398.0942 | 0
2042 | 8 | 31 | 20 | 386.0172 | 0
2042 | 8 | 31 | 21 | 377.3654 | 0
2042 | 8 | 31 | 22 | 367.8608 | 0
2042 | 8 | 31 | 23 | 354.3398 | 0
2042 | 9 | 1 | 0 | 335.7279 | 0
2042 | 9 | 1 | 1 | 320.4418 | 0
2042 | 9 | 1 | 2 | 311.8487 | 0
2042 | 9 | 1 | 3 | 305.0837 | 0
2042 | 9 | 1 | 4 | 304.0408 | 0
2042 | 9 | 1 | 5 | 310.895 | 0
2042 | 9 | 1 | 6 | 325.0394 | 0
2042 | 9 | 1 | 7 | 330.2853 | 0
2042 | 9 | 1 | 8 | 341.7532 | 0
2042 | 9 | 1 | 9 | 360.2371 | 0
2042 | 9 | 1 | 10 | 378.0551 | 0
2042 | 9 | 1 | 11 | 391.1826 | 0
2042 | 9 | 1 | 12 | 402.3414 | 0
2042 | 9 | 1 | 13 | 405.346 | 0
2042 | 9 | 1 | 14 | 406.0881 | 0
2042 | 9 | 1 | 15 | 406.412 | 0
2042 | 9 | 1 | 16 | 409.2561 | 0
2042 | 9 | 1 | 17 | 408.1275 | 0
2042 | 9 | 1 | 18 | 398.9035 | 0
2042 | 9 | 1 | 19 | 388.3834 | 0
2042 | 9 | 1 | 20 | 378.9847 | 0
2042 | 9 | 1 | 21 | 369.4394 | 0
2042 | 9 | 1 | 22 | 359.1215 | 0
2042 | 9 | 1 | 23 | 343.4268 | 0
2042 | 9 | 2 | 0 | 326.8864 | 0
2042 | 9 | 2 | 1 | 320.3633 | 0
2042 | 9 | 2 | 2 | 312.793 | 0
2042 | 9 | 2 | 3 | 307.8158 | 0
2042 | 9 | 2 | 4 | 311.176 | 0
2042 | 9 | 2 | 5 | 327.7172 | 0
2042 | 9 | 2 | 6 | 359.8969 | 0
2042 | 9 | 2 | 7 | 389.2671 | 0
2042 | 9 | 2 | 8 | 413.3155 | 0
2042 | 9 | 2 | 9 | 433.7209 | 0
2042 | 9 | 2 | 10 | 448.4376 | 0
2042 | 9 | 2 | 11 | 460.9273 | 0
2042 | 9 | 2 | 12 | 473.7128 | 0
2042 | 9 | 2 | 13 | 477.134 | 0
2042 | 9 | 2 | 14 | 478.6905 | 0
2042 | 9 | 2 | 15 | 479.3097 | 0
2042 | 9 | 2 | 16 | 479.5856 | 0
2042 | 9 | 2 | 17 | 471.2475 | 0
2042 | 9 | 2 | 18 | 444.9364 | 0
2042 | 9 | 2 | 19 | 421.5001 | 0
2042 | 9 | 2 | 20 | 404.863 | 0
2042 | 9 | 2 | 21 | 392.9029 | 0
2042 | 9 | 2 | 22 | 378.3832 | 0
2042 | 9 | 2 | 23 | 360.6685 | 0
2042 | 9 | 3 | 0 | 338.2457 | 0
2042 | 9 | 3 | 1 | 323.3949 | 0
2042 | 9 | 3 | 2 | 315.0821 | 0
2042 | 9 | 3 | 3 | 309.0876 | 0
2042 | 9 | 3 | 4 | 311.3731 | 0
2042 | 9 | 3 | 5 | 326.2497 | 0
2042 | 9 | 3 | 6 | 360.377 | 0
2042 | 9 | 3 | 7 | 388.9527 | 0
2042 | 9 | 3 | 8 | 410.5102 | 0
2042 | 9 | 3 | 9 | 426.8992 | 0
2042 | 9 | 3 | 10 | 437.8284 | 0
2042 | 9 | 3 | 11 | 447.3021 | 0
2042 | 9 | 3 | 12 | 459.1748 | 0
2042 | 9 | 3 | 13 | 460.7821 | 0
2042 | 9 | 3 | 14 | 460.2014 | 0
2042 | 9 | 3 | 15 | 459.3412 | 0
2042 | 9 | 3 | 16 | 459.6206 | 0
2042 | 9 | 3 | 17 | 452.6246 | 0
2042 | 9 | 3 | 18 | 428.6309 | 0
2042 | 9 | 3 | 19 | 408.2459 | 0
2042 | 9 | 3 | 20 | 391.7291 | 0
2042 | 9 | 3 | 21 | 378.7337 | 0
2042 | 9 | 3 | 22 | 365.1822 | 0
2042 | 9 | 3 | 23 | 347.6781 | 0
2042 | 9 | 4 | 0 | 332.4022 | 0
2042 | 9 | 4 | 1 | 316.3814 | 0
2042 | 9 | 4 | 2 | 308.6114 | 0
2042 | 9 | 4 | 3 | 303.1463 | 0
2042 | 9 | 4 | 4 | 305.5864 | 0
2042 | 9 | 4 | 5 | 320.4681 | 0
2042 | 9 | 4 | 6 | 354.0512 | 0
2042 | 9 | 4 | 7 | 382.456 | 0
2042 | 9 | 4 | 8 | 403.8428 | 0
2042 | 9 | 4 | 9 | 420.2165 | 0
2042 | 9 | 4 | 10 | 430.8112 | 0
2042 | 9 | 4 | 11 | 440.6973 | 0
2042 | 9 | 4 | 12 | 454.3456 | 0
2042 | 9 | 4 | 13 | 455.6238 | 0
2042 | 9 | 4 | 14 | 454.7769 | 0
2042 | 9 | 4 | 15 | 453.9752 | 0
2042 | 9 | 4 | 16 | 454.3866 | 0
2042 | 9 | 4 | 17 | 448.7121 | 0
2042 | 9 | 4 | 18 | 425.6779 | 0
2042 | 9 | 4 | 19 | 405.1539 | 0
2042 | 9 | 4 | 20 | 388.9967 | 0
2042 | 9 | 4 | 21 | 377.0653 | 0
2042 | 9 | 4 | 22 | 364.2156 | 0
2042 | 9 | 4 | 23 | 348.268 | 0
2042 | 9 | 5 | 0 | 331.285 | 0
2042 | 9 | 5 | 1 | 318.9093 | 0
2042 | 9 | 5 | 2 | 310.7233 | 0
2042 | 9 | 5 | 3 | 304.6737 | 0
2042 | 9 | 5 | 4 | 306.6115 | 0
2042 | 9 | 5 | 5 | 321.2261 | 0
2042 | 9 | 5 | 6 | 353.8998 | 0
2042 | 9 | 5 | 7 | 381.4026 | 0
2042 | 9 | 5 | 8 | 402.4816 | 0
2042 | 9 | 5 | 9 | 420.717 | 0
2042 | 9 | 5 | 10 | 433.7629 | 0
2042 | 9 | 5 | 11 | 444.663 | 0
2042 | 9 | 5 | 12 | 456.5377 | 0
2042 | 9 | 5 | 13 | 458.5476 | 0
2042 | 9 | 5 | 14 | 458.7371 | 0
2042 | 9 | 5 | 15 | 458.4303 | 0
2042 | 9 | 5 | 16 | 458.5066 | 0
2042 | 9 | 5 | 17 | 450.6474 | 0
2042 | 9 | 5 | 18 | 426.4411 | 0
2042 | 9 | 5 | 19 | 404.665 | 0
2042 | 9 | 5 | 20 | 387.8953 | 0
2042 | 9 | 5 | 21 | 375.7383 | 0
2042 | 9 | 5 | 22 | 364.0515 | 0
2042 | 9 | 5 | 23 | 350.1658 | 0
2042 | 9 | 6 | 0 | 335.792 | 0
2042 | 9 | 6 | 1 | 326.629 | 0
2042 | 9 | 6 | 2 | 318.1803 | 0
2042 | 9 | 6 | 3 | 311.0576 | 0
2042 | 9 | 6 | 4 | 309.3316 | 0
2042 | 9 | 6 | 5 | 316.5955 | 0
2042 | 9 | 6 | 6 | 326.4075 | 0
2042 | 9 | 6 | 7 | 330.041 | 0
2042 | 9 | 6 | 8 | 343.5562 | 0
2042 | 9 | 6 | 9 | 363.0191 | 0
2042 | 9 | 6 | 10 | 379.3037 | 0
2042 | 9 | 6 | 11 | 392.2043 | 0
2042 | 9 | 6 | 12 | 405.263 | 0
2042 | 9 | 6 | 13 | 407.8878 | 0
2042 | 9 | 6 | 14 | 407.6102 | 0
2042 | 9 | 6 | 15 | 407.2019 | 0
2042 | 9 | 6 | 16 | 408.5814 | 0
2042 | 9 | 6 | 17 | 402.9094 | 0
2042 | 9 | 6 | 18 | 389.9034 | 0
2042 | 9 | 6 | 19 | 379.9216 | 0
2042 | 9 | 6 | 20 | 371.2112 | 0
2042 | 9 | 6 | 21 | 364.2289 | 0
2042 | 9 | 6 | 22 | 357.3479 | 0
2042 | 9 | 6 | 23 | 347.484 | 0
2042 | 9 | 7 | 0 | 331.7499 | 0
2042 | 9 | 7 | 1 | 327.1565 | 0
2042 | 9 | 7 | 2 | 319.4884 | 0
2042 | 9 | 7 | 3 | 312.5175 | 0
2042 | 9 | 7 | 4 | 310.7562 | 0
2042 | 9 | 7 | 5 | 317.3873 | 0
2042 | 9 | 7 | 6 | 324.3434 | 0
2042 | 9 | 7 | 7 | 327.7767 | 0
2042 | 9 | 7 | 8 | 341.3824 | 0
2042 | 9 | 7 | 9 | 362.18 | 0
2042 | 9 | 7 | 10 | 380.4662 | 0
2042 | 9 | 7 | 11 | 395.2625 | 0
2042 | 9 | 7 | 12 | 409.8201 | 0
2042 | 9 | 7 | 13 | 413.7162 | 0
2042 | 9 | 7 | 14 | 414.95 | 0
2042 | 9 | 7 | 15 | 416.5693 | 0
2042 | 9 | 7 | 16 | 419.0951 | 0
2042 | 9 | 7 | 17 | 414.8785 | 0
2042 | 9 | 7 | 18 | 401.6616 | 0
2042 | 9 | 7 | 19 | 391.563 | 0
2042 | 9 | 7 | 20 | 382.3792 | 0
2042 | 9 | 7 | 21 | 374.6953 | 0
2042 | 9 | 7 | 22 | 365.3778 | 0
2042 | 9 | 7 | 23 | 351.5058 | 0
2042 | 9 | 8 | 0 | 337.1583 | 0
2042 | 9 | 8 | 1 | 328.4557 | 0
2042 | 9 | 8 | 2 | 321.5169 | 0
2042 | 9 | 8 | 3 | 317.1181 | 0
2042 | 9 | 8 | 4 | 321.5989 | 0
2042 | 9 | 8 | 5 | 339.6372 | 0
2042 | 9 | 8 | 6 | 368.4234 | 0
2042 | 9 | 8 | 7 | 397.8224 | 0
2042 | 9 | 8 | 8 | 421.8316 | 0
2042 | 9 | 8 | 9 | 442.871 | 0
2042 | 9 | 8 | 10 | 457.6638 | 0
2042 | 9 | 8 | 11 | 470.5709 | 0
2042 | 9 | 8 | 12 | 483.5671 | 0
2042 | 9 | 8 | 13 | 486.7202 | 0
2042 | 9 | 8 | 14 | 488.0454 | 0
2042 | 9 | 8 | 15 | 489.5332 | 0
2042 | 9 | 8 | 16 | 490.2244 | 0
2042 | 9 | 8 | 17 | 481.667 | 0
2042 | 9 | 8 | 18 | 451.9469 | 0
2042 | 9 | 8 | 19 | 428.9609 | 0
2042 | 9 | 8 | 20 | 409.0592 | 0
2042 | 9 | 8 | 21 | 393.7746 | 0
2042 | 9 | 8 | 22 | 378.0796 | 0
2042 | 9 | 8 | 23 | 358.4773 | 0
2042 | 9 | 9 | 0 | 340.5206 | 0
2042 | 9 | 9 | 1 | 332.5738 | 0
2042 | 9 | 9 | 2 | 324.9553 | 0
2042 | 9 | 9 | 3 | 319.8335 | 0
2042 | 9 | 9 | 4 | 323.7399 | 0
2042 | 9 | 9 | 5 | 340.7841 | 0
2042 | 9 | 9 | 6 | 373.9847 | 0
2042 | 9 | 9 | 7 | 407.3811 | 0
2042 | 9 | 9 | 8 | 433.6595 | 0
2042 | 9 | 9 | 9 | 456.6262 | 0
2042 | 9 | 9 | 10 | 473.9313 | 0
2042 | 9 | 9 | 11 | 487.9574 | 0
2042 | 9 | 9 | 12 | 502.5684 | 9.5684
2042 | 9 | 9 | 13 | 506.8111 | 13.8111
2042 | 9 | 9 | 14 | 508.0513 | 15.0513
2042 | 9 | 9 | 15 | 508.3314 | 15.3314
2042 | 9 | 9 | 16 | 508.4845 | 15.4845
2042 | 9 | 9 | 17 | 499.135 | 6.135
2042 | 9 | 9 | 18 | 472.8606 | 0
2042 | 9 | 9 | 19 | 448.3746 | 0
2042 | 9 | 9 | 20 | 428.5443 | 0
2042 | 9 | 9 | 21 | 412.3596 | 0
2042 | 9 | 9 | 22 | 394.377 | 0
2042 | 9 | 9 | 23 | 372.845 | 0
2042 | 9 | 10 | 0 | 360.6916 | 0
2042 | 9 | 10 | 1 | 341.2086 | 0
2042 | 9 | 10 | 2 | 331.534 | 0
2042 | 9 | 10 | 3 | 324.5821 | 0
2042 | 9 | 10 | 4 | 326.3973 | 0
2042 | 9 | 10 | 5 | 341.3935 | 0
2042 | 9 | 10 | 6 | 374.9182 | 0
2042 | 9 | 10 | 7 | 404.0008 | 0
2042 | 9 | 10 | 8 | 424.1848 | 0
2042 | 9 | 10 | 9 | 439.0989 | 0
2042 | 9 | 10 | 10 | 448.5175 | 0
2042 | 9 | 10 | 11 | 456.9285 | 0
2042 | 9 | 10 | 12 | 466.832 | 0
2042 | 9 | 10 | 13 | 467.5908 | 0
2042 | 9 | 10 | 14 | 465.9259 | 0
2042 | 9 | 10 | 15 | 464.2963 | 0
2042 | 9 | 10 | 16 | 463.7678 | 0
2042 | 9 | 10 | 17 | 454.7978 | 0
2042 | 9 | 10 | 18 | 432.1158 | 0
2042 | 9 | 10 | 19 | 411.9242 | 0
2042 | 9 | 10 | 20 | 393.6634 | 0
2042 | 9 | 10 | 21 | 379.3212 | 0
2042 | 9 | 10 | 22 | 365.1926 | 0
2042 | 9 | 10 | 23 | 346.8264 | 0
2042 | 9 | 11 | 0 | 331.0121 | 0
2042 | 9 | 11 | 1 | 312.3925 | 0
2042 | 9 | 11 | 2 | 304.7146 | 0
2042 | 9 | 11 | 3 | 299.3316 | 0
2042 | 9 | 11 | 4 | 301.7895 | 0
2042 | 9 | 11 | 5 | 316.8369 | 0
2042 | 9 | 11 | 6 | 348.7474 | 0
2042 | 9 | 11 | 7 | 377.8335 | 0
2042 | 9 | 11 | 8 | 400.5326 | 0
2042 | 9 | 11 | 9 | 419.0003 | 0
2042 | 9 | 11 | 10 | 430.7433 | 0
2042 | 9 | 11 | 11 | 440.3459 | 0
2042 | 9 | 11 | 12 | 452.0087 | 0
2042 | 9 | 11 | 13 | 453.0295 | 0
2042 | 9 | 11 | 14 | 452.0566 | 0
2042 | 9 | 11 | 15 | 450.7721 | 0
2042 | 9 | 11 | 16 | 450.6463 | 0
2042 | 9 | 11 | 17 | 443.4877 | 0
2042 | 9 | 11 | 18 | 419.5379 | 0
2042 | 9 | 11 | 19 | 400.7689 | 0
2042 | 9 | 11 | 20 | 384.2164 | 0
2042 | 9 | 11 | 21 | 371.7034 | 0
2042 | 9 | 11 | 22 | 358.4257 | 0
2042 | 9 | 11 | 23 | 342.4687 | 0
2042 | 9 | 12 | 0 | 323.0022 | 0
2042 | 9 | 12 | 1 | 315.6023 | 0
2042 | 9 | 12 | 2 | 307.924 | 0
2042 | 9 | 12 | 3 | 302.3164 | 0
2042 | 9 | 12 | 4 | 304.4603 | 0
2042 | 9 | 12 | 5 | 319.6554 | 0
2042 | 9 | 12 | 6 | 351.8688 | 0
2042 | 9 | 12 | 7 | 379.1426 | 0
2042 | 9 | 12 | 8 | 399.3565 | 0
2042 | 9 | 12 | 9 | 416.8501 | 0
2042 | 9 | 12 | 10 | 428.4308 | 0
2042 | 9 | 12 | 11 | 438.1703 | 0
2042 | 9 | 12 | 12 | 451.1919 | 0
2042 | 9 | 12 | 13 | 453.0175 | 0
2042 | 9 | 12 | 14 | 453.0864 | 0
2042 | 9 | 12 | 15 | 452.1027 | 0
2042 | 9 | 12 | 16 | 451.2124 | 0
2042 | 9 | 12 | 17 | 441.6569 | 0
2042 | 9 | 12 | 18 | 419.3619 | 0
2042 | 9 | 12 | 19 | 399.4844 | 0
2042 | 9 | 12 | 20 | 382.0539 | 0
2042 | 9 | 12 | 21 | 369.1467 | 0
2042 | 9 | 12 | 22 | 356.9082 | 0
2042 | 9 | 12 | 23 | 342.8758 | 0
2042 | 9 | 13 | 0 | 327.5441 | 0
2042 | 9 | 13 | 1 | 317.0415 | 0
2042 | 9 | 13 | 2 | 308.9337 | 0
2042 | 9 | 13 | 3 | 301.8384 | 0
2042 | 9 | 13 | 4 | 299.6524 | 0
2042 | 9 | 13 | 5 | 306.2597 | 0
2042 | 9 | 13 | 6 | 318.1413 | 0
2042 | 9 | 13 | 7 | 323.8278 | 0
2042 | 9 | 13 | 8 | 337.3848 | 0
2042 | 9 | 13 | 9 | 356.5987 | 0
2042 | 9 | 13 | 10 | 371.9484 | 0
2042 | 9 | 13 | 11 | 383.1597 | 0
2042 | 9 | 13 | 12 | 394.1718 | 0
2042 | 9 | 13 | 13 | 396.3282 | 0
2042 | 9 | 13 | 14 | 395.1852 | 0
2042 | 9 | 13 | 15 | 395.152 | 0
2042 | 9 | 13 | 16 | 396.2945 | 0
2042 | 9 | 13 | 17 | 391.62 | 0
2042 | 9 | 13 | 18 | 381.628 | 0
2042 | 9 | 13 | 19 | 374.3826 | 0
2042 | 9 | 13 | 20 | 365.2739 | 0
2042 | 9 | 13 | 21 | 356.9436 | 0
2042 | 9 | 13 | 22 | 350.3063 | 0
2042 | 9 | 13 | 23 | 339.8924 | 0
2042 | 9 | 14 | 0 | 327.1042 | 0
2042 | 9 | 14 | 1 | 324.656 | 0
2042 | 9 | 14 | 2 | 317.5357 | 0
2042 | 9 | 14 | 3 | 311.3544 | 0
2042 | 9 | 14 | 4 | 309.7471 | 0
2042 | 9 | 14 | 5 | 317.4496 | 0
2042 | 9 | 14 | 6 | 330.1681 | 0
2042 | 9 | 14 | 7 | 335.0668 | 0
2042 | 9 | 14 | 8 | 345.5432 | 0
2042 | 9 | 14 | 9 | 362.529 | 0
2042 | 9 | 14 | 10 | 379.21 | 0
2042 | 9 | 14 | 11 | 394.4799 | 0
2042 | 9 | 14 | 12 | 411.0755 | 0
2042 | 9 | 14 | 13 | 414.9805 | 0
2042 | 9 | 14 | 14 | 414.6897 | 0
2042 | 9 | 14 | 15 | 413.4694 | 0
2042 | 9 | 14 | 16 | 415.0181 | 0
2042 | 9 | 14 | 17 | 410.6144 | 0
2042 | 9 | 14 | 18 | 402.992 | 0
2042 | 9 | 14 | 19 | 394.4901 | 0
2042 | 9 | 14 | 20 | 386.1543 | 0
2042 | 9 | 14 | 21 | 378.1404 | 0
2042 | 9 | 14 | 22 | 367.9275 | 0
2042 | 9 | 14 | 23 | 353.2522 | 0
2042 | 9 | 15 | 0 | 334.7572 | 0
2042 | 9 | 15 | 1 | 323.3388 | 0
2042 | 9 | 15 | 2 | 315.9855 | 0
2042 | 9 | 15 | 3 | 310.8779 | 0
2042 | 9 | 15 | 4 | 314.2891 | 0
2042 | 9 | 15 | 5 | 330.335 | 0
2042 | 9 | 15 | 6 | 363.7661 | 0
2042 | 9 | 15 | 7 | 392.714 | 0
2042 | 9 | 15 | 8 | 412.5222 | 0
2042 | 9 | 15 | 9 | 428.4268 | 0
2042 | 9 | 15 | 10 | 439.0107 | 0
2042 | 9 | 15 | 11 | 448.7551 | 0
2042 | 9 | 15 | 12 | 459.2364 | 0
2042 | 9 | 15 | 13 | 460.5159 | 0
2042 | 9 | 15 | 14 | 459.4586 | 0
2042 | 9 | 15 | 15 | 458.2182 | 0
2042 | 9 | 15 | 16 | 457.823 | 0
2042 | 9 | 15 | 17 | 450.3897 | 0
2042 | 9 | 15 | 18 | 428.226 | 0
2042 | 9 | 15 | 19 | 409.657 | 0
2042 | 9 | 15 | 20 | 391.7708 | 0
2042 | 9 | 15 | 21 | 377.3427 | 0
2042 | 9 | 15 | 22 | 362.8306 | 0
2042 | 9 | 15 | 23 | 344.1249 | 0
2042 | 9 | 16 | 0 | 327.5229 | 0
2042 | 9 | 16 | 1 | 317.7421 | 0
2042 | 9 | 16 | 2 | 310.993 | 0
2042 | 9 | 16 | 3 | 306.8516 | 0
2042 | 9 | 16 | 4 | 310.3317 | 0
2042 | 9 | 16 | 5 | 327.1254 | 0
2042 | 9 | 16 | 6 | 360.0396 | 0
2042 | 9 | 16 | 7 | 390.8782 | 0
2042 | 9 | 16 | 8 | 410.8232 | 0
2042 | 9 | 16 | 9 | 425.9162 | 0
2042 | 9 | 16 | 10 | 436.8507 | 0
2042 | 9 | 16 | 11 | 448.6244 | 0
2042 | 9 | 16 | 12 | 464.9709 | 0
2042 | 9 | 16 | 13 | 468.5842 | 0
2042 | 9 | 16 | 14 | 469.3926 | 0
2042 | 9 | 16 | 15 | 468.1523 | 0
2042 | 9 | 16 | 16 | 467.8506 | 0
2042 | 9 | 16 | 17 | 459.725 | 0
2042 | 9 | 16 | 18 | 436.4403 | 0
2042 | 9 | 16 | 19 | 416.1464 | 0
2042 | 9 | 16 | 20 | 399.8065 | 0
2042 | 9 | 16 | 21 | 387.0455 | 0
2042 | 9 | 16 | 22 | 372.1769 | 0
2042 | 9 | 16 | 23 | 354.1615 | 0
2042 | 9 | 17 | 0 | 330.5732 | 0
2042 | 9 | 17 | 1 | 325.4844 | 0
2042 | 9 | 17 | 2 | 317.94 | 0
2042 | 9 | 17 | 3 | 312.994 | 0
2042 | 9 | 17 | 4 | 315.8823 | 0
2042 | 9 | 17 | 5 | 332.408 | 0
2042 | 9 | 17 | 6 | 365.6903 | 0
2042 | 9 | 17 | 7 | 396.3587 | 0
2042 | 9 | 17 | 8 | 417.2501 | 0
2042 | 9 | 17 | 9 | 433.7211 | 0
2042 | 9 | 17 | 10 | 445.2337 | 0
2042 | 9 | 17 | 11 | 457.3639 | 0
2042 | 9 | 17 | 12 | 470.5555 | 0
2042 | 9 | 17 | 13 | 474.4068 | 0
2042 | 9 | 17 | 14 | 475.8271 | 0
2042 | 9 | 17 | 15 | 474.9283 | 0
2042 | 9 | 17 | 16 | 474.4956 | 0
2042 | 9 | 17 | 17 | 465.2765 | 0
2042 | 9 | 17 | 18 | 439.9012 | 0
2042 | 9 | 17 | 19 | 419.1792 | 0
2042 | 9 | 17 | 20 | 401.0862 | 0
2042 | 9 | 17 | 21 | 387.3636 | 0
2042 | 9 | 17 | 22 | 372.8289 | 0
2042 | 9 | 17 | 23 | 353.8767 | 0
2042 | 9 | 18 | 0 | 333.6801 | 0
2042 | 9 | 18 | 1 | 323.0895 | 0
2042 | 9 | 18 | 2 | 315.4049 | 0
2042 | 9 | 18 | 3 | 310.2789 | 0
2042 | 9 | 18 | 4 | 313.1383 | 0
2042 | 9 | 18 | 5 | 329.3017 | 0
2042 | 9 | 18 | 6 | 365.3266 | 0
2042 | 9 | 18 | 7 | 397.0706 | 0
2042 | 9 | 18 | 8 | 419.8728 | 0
2042 | 9 | 18 | 9 | 438.4566 | 0
2042 | 9 | 18 | 10 | 451.7135 | 0
2042 | 9 | 18 | 11 | 465.1185 | 0
2042 | 9 | 18 | 12 | 479.3654 | 0
2042 | 9 | 18 | 13 | 483.2493 | 0
2042 | 9 | 18 | 14 | 484.4521 | 0
2042 | 9 | 18 | 15 | 484.8805 | 0
2042 | 9 | 18 | 16 | 484.7198 | 0
2042 | 9 | 18 | 17 | 475.0613 | 0
2042 | 9 | 18 | 18 | 448.4012 | 0
2042 | 9 | 18 | 19 | 426.2048 | 0
2042 | 9 | 18 | 20 | 406.3602 | 0
2042 | 9 | 18 | 21 | 390.893 | 0
2042 | 9 | 18 | 22 | 375.2517 | 0
2042 | 9 | 18 | 23 | 355.875 | 0
2042 | 9 | 19 | 0 | 342.6447 | 0
2042 | 9 | 19 | 1 | 333.3461 | 0
2042 | 9 | 19 | 2 | 324.9931 | 0
2042 | 9 | 19 | 3 | 319.1336 | 0
2042 | 9 | 19 | 4 | 321.7457 | 0
2042 | 9 | 19 | 5 | 338.2673 | 0
2042 | 9 | 19 | 6 | 371.8012 | 0
2042 | 9 | 19 | 7 | 403.701 | 0
2042 | 9 | 19 | 8 | 426.3865 | 0
2042 | 9 | 19 | 9 | 446.7975 | 0
2042 | 9 | 19 | 10 | 462.3618 | 0
2042 | 9 | 19 | 11 | 476.2487 | 0
2042 | 9 | 19 | 12 | 489.3215 | 0
2042 | 9 | 19 | 13 | 492.57 | 0
2042 | 9 | 19 | 14 | 492.7624 | 0
2042 | 9 | 19 | 15 | 490.8476 | 0
2042 | 9 | 19 | 16 | 489.4027 | 0
2042 | 9 | 19 | 17 | 478.7877 | 0
2042 | 9 | 19 | 18 | 454.6374 | 0
2042 | 9 | 19 | 19 | 432.533 | 0
2042 | 9 | 19 | 20 | 414.755 | 0
2042 | 9 | 19 | 21 | 400.9185 | 0
2042 | 9 | 19 | 22 | 385.8875 | 0
2042 | 9 | 19 | 23 | 369.1859 | 0
2042 | 9 | 20 | 0 | 351.0021 | 0
2042 | 9 | 20 | 1 | 333.2612 | 0
2042 | 9 | 20 | 2 | 323.5203 | 0
2042 | 9 | 20 | 3 | 315.0494 | 0
2042 | 9 | 20 | 4 | 312.2847 | 0
2042 | 9 | 20 | 5 | 317.6925 | 0
2042 | 9 | 20 | 6 | 326.1382 | 0
2042 | 9 | 20 | 7 | 332.1113 | 0
2042 | 9 | 20 | 8 | 345.6805 | 0
2042 | 9 | 20 | 9 | 365.7841 | 0
2042 | 9 | 20 | 10 | 381.3634 | 0
2042 | 9 | 20 | 11 | 392.1714 | 0
2042 | 9 | 20 | 12 | 400.0537 | 0
2042 | 9 | 20 | 13 | 401.0734 | 0
2042 | 9 | 20 | 14 | 400.0562 | 0
2042 | 9 | 20 | 15 | 400.6663 | 0
2042 | 9 | 20 | 16 | 401.2264 | 0
2042 | 9 | 20 | 17 | 393.1377 | 0
2042 | 9 | 20 | 18 | 381.3822 | 0
2042 | 9 | 20 | 19 | 373.8251 | 0
2042 | 9 | 20 | 20 | 362.7579 | 0
2042 | 9 | 20 | 21 | 352.8539 | 0
2042 | 9 | 20 | 22 | 345.4033 | 0
2042 | 9 | 20 | 23 | 334.4233 | 0
2042 | 9 | 21 | 0 | 325.034 | 0
2042 | 9 | 21 | 1 | 311.3716 | 0
2042 | 9 | 21 | 2 | 304.3171 | 0
2042 | 9 | 21 | 3 | 297.4619 | 0
2042 | 9 | 21 | 4 | 295.6913 | 0
2042 | 9 | 21 | 5 | 301.2285 | 0
2042 | 9 | 21 | 6 | 311.1599 | 0
2042 | 9 | 21 | 7 | 314.4951 | 0
2042 | 9 | 21 | 8 | 324.5065 | 0
2042 | 9 | 21 | 9 | 341.8252 | 0
2042 | 9 | 21 | 10 | 355.9263 | 0
2042 | 9 | 21 | 11 | 367.1347 | 0
2042 | 9 | 21 | 12 | 380.1796 | 0
2042 | 9 | 21 | 13 | 382.7357 | 0
2042 | 9 | 21 | 14 | 382.4483 | 0
2042 | 9 | 21 | 15 | 382.5267 | 0
2042 | 9 | 21 | 16 | 382.4809 | 0
2042 | 9 | 21 | 17 | 377.7414 | 0
2042 | 9 | 21 | 18 | 370.6547 | 0
2042 | 9 | 21 | 19 | 365.3371 | 0
2042 | 9 | 21 | 20 | 356.2728 | 0
2042 | 9 | 21 | 21 | 348.1077 | 0
2042 | 9 | 21 | 22 | 339.5539 | 0
2042 | 9 | 21 | 23 | 326.6533 | 0
2042 | 9 | 22 | 0 | 313.429 | 0
2042 | 9 | 22 | 1 | 305.9158 | 0
2042 | 9 | 22 | 2 | 299.8773 | 0
2042 | 9 | 22 | 3 | 295.8568 | 0
2042 | 9 | 22 | 4 | 299.8315 | 0
2042 | 9 | 22 | 5 | 317.0087 | 0
2042 | 9 | 22 | 6 | 350.1707 | 0
2042 | 9 | 22 | 7 | 378.0603 | 0
2042 | 9 | 22 | 8 | 398.3998 | 0
2042 | 9 | 22 | 9 | 415.0232 | 0
2042 | 9 | 22 | 10 | 425.0875 | 0
2042 | 9 | 22 | 11 | 434.0153 | 0
2042 | 9 | 22 | 12 | 442.0175 | 0
2042 | 9 | 22 | 13 | 443.1809 | 0
2042 | 9 | 22 | 14 | 442.0677 | 0
2042 | 9 | 22 | 15 | 440.1126 | 0
2042 | 9 | 22 | 16 | 438.9883 | 0
2042 | 9 | 22 | 17 | 431.7623 | 0
2042 | 9 | 22 | 18 | 413.5508 | 0
2042 | 9 | 22 | 19 | 398.2941 | 0
2042 | 9 | 22 | 20 | 381.1719 | 0
2042 | 9 | 22 | 21 | 367.0013 | 0
2042 | 9 | 22 | 22 | 352.3125 | 0
2042 | 9 | 22 | 23 | 334.5257 | 0
2042 | 9 | 23 | 0 | 314.9599 | 0
2042 | 9 | 23 | 1 | 305.6374 | 0
2042 | 9 | 23 | 2 | 299.0421 | 0
2042 | 9 | 23 | 3 | 294.625 | 0
2042 | 9 | 23 | 4 | 297.6338 | 0
2042 | 9 | 23 | 5 | 313.4104 | 0
2042 | 9 | 23 | 6 | 347.3582 | 0
2042 | 9 | 23 | 7 | 377.5693 | 0
2042 | 9 | 23 | 8 | 398.4562 | 0
2042 | 9 | 23 | 9 | 413.8138 | 0
2042 | 9 | 23 | 10 | 423.2791 | 0
2042 | 9 | 23 | 11 | 432.0473 | 0
2042 | 9 | 23 | 12 | 441.2055 | 0
2042 | 9 | 23 | 13 | 443.6479 | 0
2042 | 9 | 23 | 14 | 443.586 | 0
2042 | 9 | 23 | 15 | 442.2283 | 0
2042 | 9 | 23 | 16 | 442.045 | 0
2042 | 9 | 23 | 17 | 435.4813 | 0
2042 | 9 | 23 | 18 | 418.0094 | 0
2042 | 9 | 23 | 19 | 403.0053 | 0
2042 | 9 | 23 | 20 | 386.9283 | 0
2042 | 9 | 23 | 21 | 373.2056 | 0
2042 | 9 | 23 | 22 | 358.6706 | 0
2042 | 9 | 23 | 23 | 340.1231 | 0
2042 | 9 | 24 | 0 | 319.8032 | 0
2042 | 9 | 24 | 1 | 321.3526 | 0
2042 | 9 | 24 | 2 | 315.4433 | 0
2042 | 9 | 24 | 3 | 311.848 | 0
2042 | 9 | 24 | 4 | 315.9595 | 0
2042 | 9 | 24 | 5 | 333.6927 | 0
2042 | 9 | 24 | 6 | 368.8699 | 0
2042 | 9 | 24 | 7 | 400.8599 | 0
2042 | 9 | 24 | 8 | 420.7043 | 0
2042 | 9 | 24 | 9 | 436.0952 | 0
2042 | 9 | 24 | 10 | 448.2201 | 0
2042 | 9 | 24 | 11 | 461.4985 | 0
2042 | 9 | 24 | 12 | 479.2735 | 0
2042 | 9 | 24 | 13 | 483.9167 | 0
2042 | 9 | 24 | 14 | 485.1109 | 0
2042 | 9 | 24 | 15 | 483.6462 | 0
2042 | 9 | 24 | 16 | 482.6377 | 0
2042 | 9 | 24 | 17 | 473.9413 | 0
2042 | 9 | 24 | 18 | 452.717 | 0
2042 | 9 | 24 | 19 | 433.8038 | 0
2042 | 9 | 24 | 20 | 417.8039 | 0
2042 | 9 | 24 | 21 | 404.5726 | 0
2042 | 9 | 24 | 22 | 387.9364 | 0
2042 | 9 | 24 | 23 | 367.6835 | 0
2042 | 9 | 25 | 0 | 345.6865 | 0
2042 | 9 | 25 | 1 | 330.4663 | 0
2042 | 9 | 25 | 2 | 321.3394 | 0
2042 | 9 | 25 | 3 | 315.0718 | 0
2042 | 9 | 25 | 4 | 316.6503 | 0
2042 | 9 | 25 | 5 | 331.5382 | 0
2042 | 9 | 25 | 6 | 363.0042 | 0
2042 | 9 | 25 | 7 | 394.8519 | 0
2042 | 9 | 25 | 8 | 414.0659 | 0
2042 | 9 | 25 | 9 | 428.7229 | 0
2042 | 9 | 25 | 10 | 438.0995 | 0
2042 | 9 | 25 | 11 | 447.2689 | 0
2042 | 9 | 25 | 12 | 458.8453 | 0
2042 | 9 | 25 | 13 | 460.3049 | 0
2042 | 9 | 25 | 14 | 459.1371 | 0
2042 | 9 | 25 | 15 | 457.5044 | 0
2042 | 9 | 25 | 16 | 456.009 | 0
2042 | 9 | 25 | 17 | 446.1688 | 0
2042 | 9 | 25 | 18 | 425.5746 | 0
2042 | 9 | 25 | 19 | 408.3417 | 0
2042 | 9 | 25 | 20 | 389.8394 | 0
2042 | 9 | 25 | 21 | 375.3443 | 0
2042 | 9 | 25 | 22 | 360.954 | 0
2042 | 9 | 25 | 23 | 342.7019 | 0
2042 | 9 | 26 | 0 | 324.2847 | 0
2042 | 9 | 26 | 1 | 311.5071 | 0
2042 | 9 | 26 | 2 | 303.6991 | 0
2042 | 9 | 26 | 3 | 297.9329 | 0
2042 | 9 | 26 | 4 | 299.6798 | 0
2042 | 9 | 26 | 5 | 314.3659 | 0
2042 | 9 | 26 | 6 | 345.5795 | 0
2042 | 9 | 26 | 7 | 375.6677 | 0
2042 | 9 | 26 | 8 | 396.295 | 0
2042 | 9 | 26 | 9 | 413.6548 | 0
2042 | 9 | 26 | 10 | 424.9991 | 0
2042 | 9 | 26 | 11 | 434.6396 | 0
2042 | 9 | 26 | 12 | 441.8665 | 0
2042 | 9 | 26 | 13 | 443.2507 | 0
2042 | 9 | 26 | 14 | 442.2929 | 0
2042 | 9 | 26 | 15 | 441.0968 | 0
2042 | 9 | 26 | 16 | 439.845 | 0
2042 | 9 | 26 | 17 | 431.1798 | 0
2042 | 9 | 26 | 18 | 411.2105 | 0
2042 | 9 | 26 | 19 | 393.6851 | 0
2042 | 9 | 26 | 20 | 375.572 | 0
2042 | 9 | 26 | 21 | 361.835 | 0
2042 | 9 | 26 | 22 | 348.4077 | 0
2042 | 9 | 26 | 23 | 334.5311 | 0
2042 | 9 | 27 | 0 | 320.2965 | 0
2042 | 9 | 27 | 1 | 310.0232 | 0
2042 | 9 | 27 | 2 | 301.6192 | 0
2042 | 9 | 27 | 3 | 294.1308 | 0
2042 | 9 | 27 | 4 | 292.1192 | 0
2042 | 9 | 27 | 5 | 298.653 | 0
2042 | 9 | 27 | 6 | 311.0452 | 0
2042 | 9 | 27 | 7 | 317.4827 | 0
2042 | 9 | 27 | 8 | 331.8645 | 0
2042 | 9 | 27 | 9 | 351.6241 | 0
2042 | 9 | 27 | 10 | 366.7661 | 0
2042 | 9 | 27 | 11 | 378.4159 | 0
2042 | 9 | 27 | 12 | 386.3452 | 0
2042 | 9 | 27 | 13 | 387.6548 | 0
2042 | 9 | 27 | 14 | 387.4949 | 0
2042 | 9 | 27 | 15 | 387.9469 | 0
2042 | 9 | 27 | 16 | 387.6363 | 0
2042 | 9 | 27 | 17 | 382.3598 | 0
2042 | 9 | 27 | 18 | 372.9185 | 0
2042 | 9 | 27 | 19 | 366.2808 | 0
2042 | 9 | 27 | 20 | 355.9335 | 0
2042 | 9 | 27 | 21 | 347.6528 | 0
2042 | 9 | 27 | 22 | 340.3749 | 0
2042 | 9 | 27 | 23 | 329.4414 | 0
2042 | 9 | 28 | 0 | 315.2681 | 0
2042 | 9 | 28 | 1 | 314.2686 | 0
2042 | 9 | 28 | 2 | 306.6984 | 0
2042 | 9 | 28 | 3 | 299.6268 | 0
2042 | 9 | 28 | 4 | 296.9235 | 0
2042 | 9 | 28 | 5 | 303.5866 | 0
2042 | 9 | 28 | 6 | 309.1907 | 0
2042 | 9 | 28 | 7 | 315.6458 | 0
2042 | 9 | 28 | 8 | 330.1701 | 0
2042 | 9 | 28 | 9 | 351.434 | 0
2042 | 9 | 28 | 10 | 369.0172 | 0
2042 | 9 | 28 | 11 | 382.2237 | 0
2042 | 9 | 28 | 12 | 392.2956 | 0
2042 | 9 | 28 | 13 | 395.9716 | 0
2042 | 9 | 28 | 14 | 396.6687 | 0
2042 | 9 | 28 | 15 | 398.1935 | 0
2042 | 9 | 28 | 16 | 398.564 | 0
2042 | 9 | 28 | 17 | 393.4722 | 0
2042 | 9 | 28 | 18 | 385.2377 | 0
2042 | 9 | 28 | 19 | 378.0066 | 0
2042 | 9 | 28 | 20 | 368.3031 | 0
2042 | 9 | 28 | 21 | 358.7319 | 0
2042 | 9 | 28 | 22 | 347.8149 | 0
2042 | 9 | 28 | 23 | 332.0417 | 0
2042 | 9 | 29 | 0 | 322.31 | 0
2042 | 9 | 29 | 1 | 308.7426 | 0
2042 | 9 | 29 | 2 | 302.3883 | 0
2042 | 9 | 29 | 3 | 297.8329 | 0
2042 | 9 | 29 | 4 | 301.2529 | 0
2042 | 9 | 29 | 5 | 317.4617 | 0
2042 | 9 | 29 | 6 | 349.8782 | 0
2042 | 9 | 29 | 7 | 378.4866 | 0
2042 | 9 | 29 | 8 | 398.0233 | 0
2042 | 9 | 29 | 9 | 412.1176 | 0
2042 | 9 | 29 | 10 | 419.3059 | 0
2042 | 9 | 29 | 11 | 426.083 | 0
2042 | 9 | 29 | 12 | 434.4229 | 0
2042 | 9 | 29 | 13 | 434.6063 | 0
2042 | 9 | 29 | 14 | 432.4567 | 0
2042 | 9 | 29 | 15 | 429.4771 | 0
2042 | 9 | 29 | 16 | 427.785 | 0
2042 | 9 | 29 | 17 | 420.94 | 0
2042 | 9 | 29 | 18 | 406.1541 | 0
2042 | 9 | 29 | 19 | 393.6042 | 0
2042 | 9 | 29 | 20 | 376.7693 | 0
2042 | 9 | 29 | 21 | 362.6937 | 0
2042 | 9 | 29 | 22 | 347.5367 | 0
2042 | 9 | 29 | 23 | 329.1062 | 0
2042 | 9 | 30 | 0 | 310.3378 | 0
2042 | 9 | 30 | 1 | 305.4143 | 0
2042 | 9 | 30 | 2 | 299.0581 | 0
2042 | 9 | 30 | 3 | 294.9331 | 0
2042 | 9 | 30 | 4 | 298.1172 | 0
2042 | 9 | 30 | 5 | 314.4492 | 0
2042 | 9 | 30 | 6 | 347.8593 | 0
2042 | 9 | 30 | 7 | 378.4416 | 0
2042 | 9 | 30 | 8 | 398.3309 | 0
2042 | 9 | 30 | 9 | 412.4532 | 0
2042 | 9 | 30 | 10 | 420.2684 | 0
2042 | 9 | 30 | 11 | 428.0238 | 0
2042 | 9 | 30 | 12 | 441.3921 | 0
2042 | 9 | 30 | 13 | 442.9177 | 0
2042 | 9 | 30 | 14 | 442.8837 | 0
2042 | 9 | 30 | 15 | 442.6919 | 0
2042 | 9 | 30 | 16 | 442.6631 | 0
2042 | 9 | 30 | 17 | 436.2458 | 0
2042 | 9 | 30 | 18 | 414.6552 | 0
2042 | 9 | 30 | 19 | 400.1971 | 0
2042 | 9 | 30 | 20 | 383.6785 | 0
2042 | 9 | 30 | 21 | 370.8241 | 0
2042 | 9 | 30 | 22 | 355.7343 | 0
2042 | 9 | 30 | 23 | 337.7102 | 0
2042 | 10 | 1 | 0 | 319.1303 | 0
2042 | 10 | 1 | 1 | 307.0421 | 0
2042 | 10 | 1 | 2 | 301.1919 | 0
2042 | 10 | 1 | 3 | 297.3073 | 0
2042 | 10 | 1 | 4 | 299.8265 | 0
2042 | 10 | 1 | 5 | 314.9976 | 0
2042 | 10 | 1 | 6 | 344.6423 | 0
2042 | 10 | 1 | 7 | 373.4618 | 0
2042 | 10 | 1 | 8 | 392.4505 | 0
2042 | 10 | 1 | 9 | 405.5147 | 0
2042 | 10 | 1 | 10 | 412.1063 | 0
2042 | 10 | 1 | 11 | 418.1373 | 0
2042 | 10 | 1 | 12 | 425.7094 | 0
2042 | 10 | 1 | 13 | 425.9865 | 0
2042 | 10 | 1 | 14 | 423.6342 | 0
2042 | 10 | 1 | 15 | 420.9286 | 0
2042 | 10 | 1 | 16 | 420.6336 | 0
2042 | 10 | 1 | 17 | 414.1203 | 0
2042 | 10 | 1 | 18 | 399.8451 | 0
2042 | 10 | 1 | 19 | 389.076 | 0
2042 | 10 | 1 | 20 | 372.7285 | 0
2042 | 10 | 1 | 21 | 359.5098 | 0
2042 | 10 | 1 | 22 | 345.9 | 0
2042 | 10 | 1 | 23 | 328.732 | 0
2042 | 10 | 2 | 0 | 311.2541 | 0
2042 | 10 | 2 | 1 | 303.1118 | 0
2042 | 10 | 2 | 2 | 297.129 | 0
2042 | 10 | 2 | 3 | 293.3428 | 0
2042 | 10 | 2 | 4 | 295.9387 | 0
2042 | 10 | 2 | 5 | 310.8209 | 0
2042 | 10 | 2 | 6 | 340.9733 | 0
2042 | 10 | 2 | 7 | 370.7038 | 0
2042 | 10 | 2 | 8 | 389.6808 | 0
2042 | 10 | 2 | 9 | 403.0973 | 0
2042 | 10 | 2 | 10 | 410.5521 | 0
2042 | 10 | 2 | 11 | 417.709 | 0
2042 | 10 | 2 | 12 | 426.4364 | 0
2042 | 10 | 2 | 13 | 426.9962 | 0
2042 | 10 | 2 | 14 | 424.9695 | 0
2042 | 10 | 2 | 15 | 422.6634 | 0
2042 | 10 | 2 | 16 | 422.2234 | 0
2042 | 10 | 2 | 17 | 415.5911 | 0
2042 | 10 | 2 | 18 | 400.5071 | 0
2042 | 10 | 2 | 19 | 388.2602 | 0
2042 | 10 | 2 | 20 | 371.032 | 0
2042 | 10 | 2 | 21 | 358.0755 | 0
2042 | 10 | 2 | 22 | 344.8664 | 0
2042 | 10 | 2 | 23 | 329.1769 | 0
2042 | 10 | 3 | 0 | 314.5035 | 0
2042 | 10 | 3 | 1 | 304.4361 | 0
2042 | 10 | 3 | 2 | 297.7425 | 0
2042 | 10 | 3 | 3 | 293.099 | 0
2042 | 10 | 3 | 4 | 295.0536 | 0
2042 | 10 | 3 | 5 | 309.5627 | 0
2042 | 10 | 3 | 6 | 341.7564 | 0
2042 | 10 | 3 | 7 | 370.7159 | 0
2042 | 10 | 3 | 8 | 389.2621 | 0
2042 | 10 | 3 | 9 | 403.9666 | 0
2042 | 10 | 3 | 10 | 412.9947 | 0
2042 | 10 | 3 | 11 | 420.9515 | 0
2042 | 10 | 3 | 12 | 430.7002 | 0
2042 | 10 | 3 | 13 | 430.9178 | 0
2042 | 10 | 3 | 14 | 429.7372 | 0
2042 | 10 | 3 | 15 | 428.094 | 0
2042 | 10 | 3 | 16 | 427.9616 | 0
2042 | 10 | 3 | 17 | 420.8755 | 0
2042 | 10 | 3 | 18 | 402.1399 | 0
2042 | 10 | 3 | 19 | 387.633 | 0
2042 | 10 | 3 | 20 | 369.5344 | 0
2042 | 10 | 3 | 21 | 357.019 | 0
2042 | 10 | 3 | 22 | 345.0076 | 0
2042 | 10 | 3 | 23 | 331.2743 | 0
2042 | 10 | 4 | 0 | 315.5519 | 0
2042 | 10 | 4 | 1 | 314.8388 | 0
2042 | 10 | 4 | 2 | 307.5246 | 0
2042 | 10 | 4 | 3 | 301.7588 | 0
2042 | 10 | 4 | 4 | 299.8425 | 0
2042 | 10 | 4 | 5 | 307.355 | 0
2042 | 10 | 4 | 6 | 325.7742 | 0
2042 | 10 | 4 | 7 | 333.4844 | 0
2042 | 10 | 4 | 8 | 343.7645 | 0
2042 | 10 | 4 | 9 | 358.9974 | 0
2042 | 10 | 4 | 10 | 372.8258 | 0
2042 | 10 | 4 | 11 | 385.4766 | 0
2042 | 10 | 4 | 12 | 402.4053 | 0
2042 | 10 | 4 | 13 | 404.3685 | 0
2042 | 10 | 4 | 14 | 403.5871 | 0
2042 | 10 | 4 | 15 | 404.1725 | 0
2042 | 10 | 4 | 16 | 406.0562 | 0
2042 | 10 | 4 | 17 | 399.6185 | 0
2042 | 10 | 4 | 18 | 385.9872 | 0
2042 | 10 | 4 | 19 | 380.0454 | 0
2042 | 10 | 4 | 20 | 367.9778 | 0
2042 | 10 | 4 | 21 | 358.1198 | 0
2042 | 10 | 4 | 22 | 349.5091 | 0
2042 | 10 | 4 | 23 | 337.5389 | 0
2042 | 10 | 5 | 0 | 327.3364 | 0
2042 | 10 | 5 | 1 | 314.2667 | 0
2042 | 10 | 5 | 2 | 306.1466 | 0
2042 | 10 | 5 | 3 | 299.2235 | 0
2042 | 10 | 5 | 4 | 296.5975 | 0
2042 | 10 | 5 | 5 | 302.5382 | 0
2042 | 10 | 5 | 6 | 316.8167 | 0
2042 | 10 | 5 | 7 | 322.281 | 0
2042 | 10 | 5 | 8 | 330.3528 | 0
2042 | 10 | 5 | 9 | 344.3142 | 0
2042 | 10 | 5 | 10 | 356.1343 | 0
2042 | 10 | 5 | 11 | 365.9557 | 0
2042 | 10 | 5 | 12 | 376.2767 | 0
2042 | 10 | 5 | 13 | 378.1063 | 0
2042 | 10 | 5 | 14 | 376.6508 | 0
2042 | 10 | 5 | 15 | 376.7493 | 0
2042 | 10 | 5 | 16 | 378.6252 | 0
2042 | 10 | 5 | 17 | 373.9421 | 0
2042 | 10 | 5 | 18 | 368.0113 | 0
2042 | 10 | 5 | 19 | 365.103 | 0
2042 | 10 | 5 | 20 | 353.4727 | 0
2042 | 10 | 5 | 21 | 344.0172 | 0
2042 | 10 | 5 | 22 | 335.1723 | 0
2042 | 10 | 5 | 23 | 322.5871 | 0
2042 | 10 | 6 | 0 | 310.6039 | 0
2042 | 10 | 6 | 1 | 301.8863 | 0
2042 | 10 | 6 | 2 | 296.4364 | 0
2042 | 10 | 6 | 3 | 293.2225 | 0
2042 | 10 | 6 | 4 | 297.2067 | 0
2042 | 10 | 6 | 5 | 313.602 | 0
2042 | 10 | 6 | 6 | 346.3499 | 0
2042 | 10 | 6 | 7 | 375.3616 | 0
2042 | 10 | 6 | 8 | 394.0346 | 0
2042 | 10 | 6 | 9 | 407.4716 | 0
2042 | 10 | 6 | 10 | 413.9256 | 0
2042 | 10 | 6 | 11 | 420.1151 | 0
2042 | 10 | 6 | 12 | 427.3497 | 0
2042 | 10 | 6 | 13 | 425.7114 | 0
2042 | 10 | 6 | 14 | 422.5175 | 0
2042 | 10 | 6 | 15 | 420.4888 | 0
2042 | 10 | 6 | 16 | 420.6395 | 0
2042 | 10 | 6 | 17 | 415.7987 | 0
2042 | 10 | 6 | 18 | 410.8807 | 0
2042 | 10 | 6 | 19 | 397.5605 | 0
2042 | 10 | 6 | 20 | 379.0435 | 0
2042 | 10 | 6 | 21 | 365.7445 | 0
2042 | 10 | 6 | 22 | 351.4859 | 0
2042 | 10 | 6 | 23 | 334.322 | 0
2042 | 10 | 7 | 0 | 312.943 | 0
2042 | 10 | 7 | 1 | 307.2095 | 0
2042 | 10 | 7 | 2 | 301.1622 | 0
2042 | 10 | 7 | 3 | 297.5967 | 0
2042 | 10 | 7 | 4 | 300.5846 | 0
2042 | 10 | 7 | 5 | 316.3083 | 0
2042 | 10 | 7 | 6 | 348.2788 | 0
2042 | 10 | 7 | 7 | 377.7677 | 0
2042 | 10 | 7 | 8 | 396.4979 | 0
2042 | 10 | 7 | 9 | 409.0156 | 0
2042 | 10 | 7 | 10 | 414.355 | 0
2042 | 10 | 7 | 11 | 419.665 | 0
2042 | 10 | 7 | 12 | 427.4724 | 0
2042 | 10 | 7 | 13 | 426.337 | 0
2042 | 10 | 7 | 14 | 423.8916 | 0
2042 | 10 | 7 | 15 | 421.7341 | 0
2042 | 10 | 7 | 16 | 421.8822 | 0
2042 | 10 | 7 | 17 | 416.2346 | 0
2042 | 10 | 7 | 18 | 404.1614 | 0
2042 | 10 | 7 | 19 | 391.9129 | 0
2042 | 10 | 7 | 20 | 374.5906 | 0
2042 | 10 | 7 | 21 | 361.547 | 0
2042 | 10 | 7 | 22 | 347.6868 | 0
2042 | 10 | 7 | 23 | 330.5446 | 0
2042 | 10 | 8 | 0 | 313.0489 | 0
2042 | 10 | 8 | 1 | 303.7463 | 0
2042 | 10 | 8 | 2 | 297.4973 | 0
2042 | 10 | 8 | 3 | 293.5969 | 0
2042 | 10 | 8 | 4 | 296.2334 | 0
2042 | 10 | 8 | 5 | 311.3746 | 0
2042 | 10 | 8 | 6 | 343.2222 | 0
2042 | 10 | 8 | 7 | 372.6464 | 0
2042 | 10 | 8 | 8 | 390.8951 | 0
2042 | 10 | 8 | 9 | 402.8754 | 0
2042 | 10 | 8 | 10 | 408.3222 | 0
2042 | 10 | 8 | 11 | 413.4171 | 0
2042 | 10 | 8 | 12 | 420.4627 | 0
2042 | 10 | 8 | 13 | 419.0644 | 0
2042 | 10 | 8 | 14 | 416.2041 | 0
2042 | 10 | 8 | 15 | 413.6163 | 0
2042 | 10 | 8 | 16 | 413.8661 | 0
2042 | 10 | 8 | 17 | 408.5643 | 0
2042 | 10 | 8 | 18 | 397.8994 | 0
2042 | 10 | 8 | 19 | 386.2799 | 0
2042 | 10 | 8 | 20 | 369.9762 | 0
2042 | 10 | 8 | 21 | 357.3329 | 0
2042 | 10 | 8 | 22 | 343.8457 | 0
2042 | 10 | 8 | 23 | 326.6605 | 0
2042 | 10 | 9 | 0 | 309.0743 | 0
2042 | 10 | 9 | 1 | 302.2972 | 0
2042 | 10 | 9 | 2 | 295.8921 | 0
2042 | 10 | 9 | 3 | 292.0101 | 0
2042 | 10 | 9 | 4 | 294.5655 | 0
2042 | 10 | 9 | 5 | 309.5167 | 0
2042 | 10 | 9 | 6 | 342.4806 | 0
2042 | 10 | 9 | 7 | 372.803 | 0
2042 | 10 | 9 | 8 | 392.7438 | 0
2042 | 10 | 9 | 9 | 407.0117 | 0
2042 | 10 | 9 | 10 | 415.3387 | 0
2042 | 10 | 9 | 11 | 423.2918 | 0
2042 | 10 | 9 | 12 | 434.5514 | 0
2042 | 10 | 9 | 13 | 435.4534 | 0
2042 | 10 | 9 | 14 | 434.5064 | 0
2042 | 10 | 9 | 15 | 433.2652 | 0
2042 | 10 | 9 | 16 | 433.3354 | 0
2042 | 10 | 9 | 17 | 426.6913 | 0
2042 | 10 | 9 | 18 | 406.4458 | 0
2042 | 10 | 9 | 19 | 392.0773 | 0
2042 | 10 | 9 | 20 | 373.9221 | 0
2042 | 10 | 9 | 21 | 360.8654 | 0
2042 | 10 | 9 | 22 | 347.6916 | 0
2042 | 10 | 9 | 23 | 331.5477 | 0
2042 | 10 | 10 | 0 | 314.7914 | 0
2042 | 10 | 10 | 1 | 304.2681 | 0
2042 | 10 | 10 | 2 | 297.1835 | 0
2042 | 10 | 10 | 3 | 292.3846 | 0
2042 | 10 | 10 | 4 | 294.2199 | 0
2042 | 10 | 10 | 5 | 308.4656 | 0
2042 | 10 | 10 | 6 | 341.0259 | 0
2042 | 10 | 10 | 7 | 370.8528 | 0
2042 | 10 | 10 | 8 | 389.6971 | 0
2042 | 10 | 10 | 9 | 404.3507 | 0
2042 | 10 | 10 | 10 | 413.2841 | 0
2042 | 10 | 10 | 11 | 421.0907 | 0
2042 | 10 | 10 | 12 | 429.3418 | 0
2042 | 10 | 10 | 13 | 429.4661 | 0
2042 | 10 | 10 | 14 | 428.2018 | 0
2042 | 10 | 10 | 15 | 426.4328 | 0
2042 | 10 | 10 | 16 | 426.5089 | 0
2042 | 10 | 10 | 17 | 420.742 | 0
2042 | 10 | 10 | 18 | 401.9545 | 0
2042 | 10 | 10 | 19 | 387.0942 | 0
2042 | 10 | 10 | 20 | 368.5953 | 0
2042 | 10 | 10 | 21 | 355.4972 | 0
2042 | 10 | 10 | 22 | 343.3904 | 0
2042 | 10 | 10 | 23 | 329.6149 | 0
2042 | 10 | 11 | 0 | 315.5568 | 0
2042 | 10 | 11 | 1 | 304.6406 | 0
2042 | 10 | 11 | 2 | 297.4166 | 0
2042 | 10 | 11 | 3 | 291.674 | 0
2042 | 10 | 11 | 4 | 290.5596 | 0
2042 | 10 | 11 | 5 | 297.682 | 0
2042 | 10 | 11 | 6 | 310.7884 | 0
2042 | 10 | 11 | 7 | 317.8408 | 0
2042 | 10 | 11 | 8 | 327.5517 | 0
2042 | 10 | 11 | 9 | 342.3862 | 0
2042 | 10 | 11 | 10 | 354.3301 | 0
2042 | 10 | 11 | 11 | 363.9422 | 0
2042 | 10 | 11 | 12 | 374.83 | 0
2042 | 10 | 11 | 13 | 374.1551 | 0
2042 | 10 | 11 | 14 | 371.9138 | 0
2042 | 10 | 11 | 15 | 370.7955 | 0
2042 | 10 | 11 | 16 | 372.4743 | 0
2042 | 10 | 11 | 17 | 368.3469 | 0
2042 | 10 | 11 | 18 | 358.6953 | 0
2042 | 10 | 11 | 19 | 354.0353 | 0
2042 | 10 | 11 | 20 | 342.7507 | 0
2042 | 10 | 11 | 21 | 334.4638 | 0
2042 | 10 | 11 | 22 | 327.0195 | 0
2042 | 10 | 11 | 23 | 316.9359 | 0
2042 | 10 | 12 | 0 | 305.5847 | 0
2042 | 10 | 12 | 1 | 304.942 | 0
2042 | 10 | 12 | 2 | 298.5494 | 0
2042 | 10 | 12 | 3 | 292.5885 | 0
2042 | 10 | 12 | 4 | 290.5302 | 0
2042 | 10 | 12 | 5 | 296.4839 | 0
2042 | 10 | 12 | 6 | 306.4657 | 0
2042 | 10 | 12 | 7 | 311.4638 | 0
2042 | 10 | 12 | 8 | 321.6008 | 0
2042 | 10 | 12 | 9 | 336.6412 | 0
2042 | 10 | 12 | 10 | 348.3556 | 0
2042 | 10 | 12 | 11 | 358.2351 | 0
2042 | 10 | 12 | 12 | 369.0819 | 0
2042 | 10 | 12 | 13 | 370.1352 | 0
2042 | 10 | 12 | 14 | 369.1517 | 0
2042 | 10 | 12 | 15 | 370.1971 | 0
2042 | 10 | 12 | 16 | 371.7435 | 0
2042 | 10 | 12 | 17 | 369.1792 | 0
2042 | 10 | 12 | 18 | 365.8961 | 0
2042 | 10 | 12 | 19 | 362.4717 | 0
2042 | 10 | 12 | 20 | 351.6453 | 0
2042 | 10 | 12 | 21 | 342.9907 | 0
2042 | 10 | 12 | 22 | 334.8734 | 0
2042 | 10 | 12 | 23 | 322.3736 | 0
2042 | 10 | 13 | 0 | 312.5471 | 0
2042 | 10 | 13 | 1 | 303.044 | 0
2042 | 10 | 13 | 2 | 296.5147 | 0
2042 | 10 | 13 | 3 | 291.7939 | 0
2042 | 10 | 13 | 4 | 291.5549 | 0
2042 | 10 | 13 | 5 | 299.9976 | 0
2042 | 10 | 13 | 6 | 314.5475 | 0
2042 | 10 | 13 | 7 | 320.8354 | 0
2042 | 10 | 13 | 8 | 331.2829 | 0
2042 | 10 | 13 | 9 | 346.51 | 0
2042 | 10 | 13 | 10 | 358.9966 | 0
2042 | 10 | 13 | 11 | 367.6312 | 0
2042 | 10 | 13 | 12 | 378.2762 | 0
2042 | 10 | 13 | 13 | 379.9953 | 0
2042 | 10 | 13 | 14 | 379.7196 | 0
2042 | 10 | 13 | 15 | 380.377 | 0
2042 | 10 | 13 | 16 | 384.31 | 0
2042 | 10 | 13 | 17 | 385.1635 | 0
2042 | 10 | 13 | 18 | 378.407 | 0
2042 | 10 | 13 | 19 | 372.9766 | 0
2042 | 10 | 13 | 20 | 361.9014 | 0
2042 | 10 | 13 | 21 | 353.7178 | 0
2042 | 10 | 13 | 22 | 346.2994 | 0
2042 | 10 | 13 | 23 | 332.8968 | 0
2042 | 10 | 14 | 0 | 318.567 | 0
2042 | 10 | 14 | 1 | 315.636 | 0
2042 | 10 | 14 | 2 | 309.8805 | 0
2042 | 10 | 14 | 3 | 306.7177 | 0
2042 | 10 | 14 | 4 | 309.9921 | 0
2042 | 10 | 14 | 5 | 325.3609 | 0
2042 | 10 | 14 | 6 | 356.5644 | 0
2042 | 10 | 14 | 7 | 386.4868 | 0
2042 | 10 | 14 | 8 | 405.9509 | 0
2042 | 10 | 14 | 9 | 418.8096 | 0
2042 | 10 | 14 | 10 | 424.4936 | 0
2042 | 10 | 14 | 11 | 429.9695 | 0
2042 | 10 | 14 | 12 | 444.4688 | 0
2042 | 10 | 14 | 13 | 444.7861 | 0
2042 | 10 | 14 | 14 | 443.6434 | 0
2042 | 10 | 14 | 15 | 443.0134 | 0
2042 | 10 | 14 | 16 | 444.0858 | 0
2042 | 10 | 14 | 17 | 440.3887 | 0
2042 | 10 | 14 | 18 | 424.6666 | 0
2042 | 10 | 14 | 19 | 409.7713 | 0
2042 | 10 | 14 | 20 | 390.3409 | 0
2042 | 10 | 14 | 21 | 376.772 | 0
2042 | 10 | 14 | 22 | 362.1353 | 0
2042 | 10 | 14 | 23 | 344.5236 | 0
2042 | 10 | 15 | 0 | 324.0779 | 0
2042 | 10 | 15 | 1 | 316.6882 | 0
2042 | 10 | 15 | 2 | 309.8641 | 0
2042 | 10 | 15 | 3 | 305.8729 | 0
2042 | 10 | 15 | 4 | 308.1856 | 0
2042 | 10 | 15 | 5 | 322.751 | 0
2042 | 10 | 15 | 6 | 352.6459 | 0
2042 | 10 | 15 | 7 | 382.3342 | 0
2042 | 10 | 15 | 8 | 403.9293 | 0
2042 | 10 | 15 | 9 | 419.4424 | 0
2042 | 10 | 15 | 10 | 427.7076 | 0
2042 | 10 | 15 | 11 | 433.6066 | 0
2042 | 10 | 15 | 12 | 437.8304 | 0
2042 | 10 | 15 | 13 | 437.6969 | 0
2042 | 10 | 15 | 14 | 435.5778 | 0
2042 | 10 | 15 | 15 | 433.864 | 0
2042 | 10 | 15 | 16 | 434.7763 | 0
2042 | 10 | 15 | 17 | 430.597 | 0
2042 | 10 | 15 | 18 | 419.4592 | 0
2042 | 10 | 15 | 19 | 405.6919 | 0
2042 | 10 | 15 | 20 | 387.1303 | 0
2042 | 10 | 15 | 21 | 372.973 | 0
2042 | 10 | 15 | 22 | 358.7341 | 0
2042 | 10 | 15 | 23 | 340.7253 | 0
2042 | 10 | 16 | 0 | 324.7617 | 0
2042 | 10 | 16 | 1 | 315.1353 | 0
2042 | 10 | 16 | 2 | 308.7207 | 0
2042 | 10 | 16 | 3 | 304.9287 | 0
2042 | 10 | 16 | 4 | 307.5238 | 0
2042 | 10 | 16 | 5 | 322.0524 | 0
2042 | 10 | 16 | 6 | 350.9828 | 0
2042 | 10 | 16 | 7 | 380.2415 | 0
2042 | 10 | 16 | 8 | 401.317 | 0
2042 | 10 | 16 | 9 | 416.0507 | 0
2042 | 10 | 16 | 10 | 423.4362 | 0
2042 | 10 | 16 | 11 | 429.4647 | 0
2042 | 10 | 16 | 12 | 435.3741 | 0
2042 | 10 | 16 | 13 | 434.7872 | 0
2042 | 10 | 16 | 14 | 432.2598 | 0
2042 | 10 | 16 | 15 | 430.5156 | 0
2042 | 10 | 16 | 16 | 431.2673 | 0
2042 | 10 | 16 | 17 | 427.2445 | 0
2042 | 10 | 16 | 18 | 412.1128 | 0
2042 | 10 | 16 | 19 | 399.8741 | 0
2042 | 10 | 16 | 20 | 382.7881 | 0
2042 | 10 | 16 | 21 | 370.3721 | 0
2042 | 10 | 16 | 22 | 357.4223 | 0
2042 | 10 | 16 | 23 | 341.0568 | 0
2042 | 10 | 17 | 0 | 324.3773 | 0
2042 | 10 | 17 | 1 | 312.4522 | 0
2042 | 10 | 17 | 2 | 305.6897 | 0
2042 | 10 | 17 | 3 | 301.0975 | 0
2042 | 10 | 17 | 4 | 303.0701 | 0
2042 | 10 | 17 | 5 | 317.2055 | 0
2042 | 10 | 17 | 6 | 347.5129 | 0
2042 | 10 | 17 | 7 | 375.1315 | 0
2042 | 10 | 17 | 8 | 392.9584 | 0
2042 | 10 | 17 | 9 | 405.5559 | 0
2042 | 10 | 17 | 10 | 411.3192 | 0
2042 | 10 | 17 | 11 | 416.45 | 0
2042 | 10 | 17 | 12 | 425.7966 | 0
2042 | 10 | 17 | 13 | 424.3918 | 0
2042 | 10 | 17 | 14 | 421.8874 | 0
2042 | 10 | 17 | 15 | 419.9806 | 0
2042 | 10 | 17 | 16 | 420.5069 | 0
2042 | 10 | 17 | 17 | 415.7977 | 0
2042 | 10 | 17 | 18 | 406.9673 | 0
2042 | 10 | 17 | 19 | 390.9637 | 0
2042 | 10 | 17 | 20 | 371.1741 | 0
2042 | 10 | 17 | 21 | 357.7203 | 0
2042 | 10 | 17 | 22 | 345.2068 | 0
2042 | 10 | 17 | 23 | 331.1915 | 0
2042 | 10 | 18 | 0 | 316.5667 | 0
2042 | 10 | 18 | 1 | 308.9088 | 0
2042 | 10 | 18 | 2 | 302.1025 | 0
2042 | 10 | 18 | 3 | 296.6542 | 0
2042 | 10 | 18 | 4 | 295.4719 | 0
2042 | 10 | 18 | 5 | 303.058 | 0
2042 | 10 | 18 | 6 | 315.035 | 0
2042 | 10 | 18 | 7 | 321.9594 | 0
2042 | 10 | 18 | 8 | 329.5036 | 0
2042 | 10 | 18 | 9 | 341.7856 | 0
2042 | 10 | 18 | 10 | 351.9673 | 0
2042 | 10 | 18 | 11 | 360.9775 | 0
2042 | 10 | 18 | 12 | 371.604 | 0
2042 | 10 | 18 | 13 | 371.397 | 0
2042 | 10 | 18 | 14 | 369.0388 | 0
2042 | 10 | 18 | 15 | 368.033 | 0
2042 | 10 | 18 | 16 | 368.8725 | 0
2042 | 10 | 18 | 17 | 365.6282 | 0
2042 | 10 | 18 | 18 | 360.7219 | 0
2042 | 10 | 18 | 19 | 355.4527 | 0
2042 | 10 | 18 | 20 | 344.1347 | 0
2042 | 10 | 18 | 21 | 335.8131 | 0
2042 | 10 | 18 | 22 | 328.7604 | 0
2042 | 10 | 18 | 23 | 319.1776 | 0
2042 | 10 | 19 | 0 | 309.313 | 0
2042 | 10 | 19 | 1 | 305.2663 | 0
2042 | 10 | 19 | 2 | 298.9887 | 0
2042 | 10 | 19 | 3 | 293.5411 | 0
2042 | 10 | 19 | 4 | 291.7748 | 0
2042 | 10 | 19 | 5 | 298.6617 | 0
2042 | 10 | 19 | 6 | 310.227 | 0
2042 | 10 | 19 | 7 | 315.9238 | 0
2042 | 10 | 19 | 8 | 322.9342 | 0
2042 | 10 | 19 | 9 | 335.4084 | 0
2042 | 10 | 19 | 10 | 346.7321 | 0
2042 | 10 | 19 | 11 | 356.7996 | 0
2042 | 10 | 19 | 12 | 367.9638 | 0
2042 | 10 | 19 | 13 | 369.5606 | 0
2042 | 10 | 19 | 14 | 368.528 | 0
2042 | 10 | 19 | 15 | 368.7282 | 0
2042 | 10 | 19 | 16 | 370.2353 | 0
2042 | 10 | 19 | 17 | 368.6943 | 0
2042 | 10 | 19 | 18 | 366.4604 | 0
2042 | 10 | 19 | 19 | 362.1872 | 0
2042 | 10 | 19 | 20 | 351.1055 | 0
2042 | 10 | 19 | 21 | 342.8658 | 0
2042 | 10 | 19 | 22 | 334.5664 | 0
2042 | 10 | 19 | 23 | 321.8505 | 0
2042 | 10 | 20 | 0 | 308.5014 | 0
2042 | 10 | 20 | 1 | 298.3755 | 0
2042 | 10 | 20 | 2 | 293.1398 | 0
2042 | 10 | 20 | 3 | 290.0188 | 0
2042 | 10 | 20 | 4 | 293.9496 | 0
2042 | 10 | 20 | 5 | 309.8872 | 0
2042 | 10 | 20 | 6 | 341.5301 | 0
2042 | 10 | 20 | 7 | 369.9957 | 0
2042 | 10 | 20 | 8 | 388.013 | 0
2042 | 10 | 20 | 9 | 399.5358 | 0
2042 | 10 | 20 | 10 | 404.5165 | 0
2042 | 10 | 20 | 11 | 409.4066 | 0
2042 | 10 | 20 | 12 | 417.4086 | 0
2042 | 10 | 20 | 13 | 416.5504 | 0
2042 | 10 | 20 | 14 | 413.6222 | 0
2042 | 10 | 20 | 15 | 410.793 | 0
2042 | 10 | 20 | 16 | 410.5234 | 0
2042 | 10 | 20 | 17 | 406.9698 | 0
2042 | 10 | 20 | 18 | 396.5292 | 0
2042 | 10 | 20 | 19 | 383.2671 | 0
2042 | 10 | 20 | 20 | 364.8047 | 0
2042 | 10 | 20 | 21 | 351.4053 | 0
2042 | 10 | 20 | 22 | 337.2958 | 0
2042 | 10 | 20 | 23 | 320.0974 | 0
2042 | 10 | 21 | 0 | 304.5085 | 0
2042 | 10 | 21 | 1 | 298.4667 | 0
2042 | 10 | 21 | 2 | 292.4839 | 0
2042 | 10 | 21 | 3 | 289.2364 | 0
2042 | 10 | 21 | 4 | 292.5181 | 0
2042 | 10 | 21 | 5 | 308.0456 | 0
2042 | 10 | 21 | 6 | 340.355 | 0
2042 | 10 | 21 | 7 | 371.8216 | 0
2042 | 10 | 21 | 8 | 393.0723 | 0
2042 | 10 | 21 | 9 | 407.879 | 0
2042 | 10 | 21 | 10 | 415.9087 | 0
2042 | 10 | 21 | 11 | 422.5489 | 0
2042 | 10 | 21 | 12 | 430.7841 | 0
2042 | 10 | 21 | 13 | 431.5478 | 0
2042 | 10 | 21 | 14 | 430.9908 | 0
2042 | 10 | 21 | 15 | 430.4673 | 0
2042 | 10 | 21 | 16 | 431.8161 | 0
2042 | 10 | 21 | 17 | 428.5485 | 0
2042 | 10 | 21 | 18 | 417.2171 | 0
2042 | 10 | 21 | 19 | 401.3818 | 0
2042 | 10 | 21 | 20 | 381.4703 | 0
2042 | 10 | 21 | 21 | 367.7251 | 0
2042 | 10 | 21 | 22 | 353.1554 | 0
2042 | 10 | 21 | 23 | 335.3961 | 0
2042 | 10 | 22 | 0 | 317.3605 | 0
2042 | 10 | 22 | 1 | 306.039 | 0
2042 | 10 | 22 | 2 | 299.3831 | 0
2042 | 10 | 22 | 3 | 295.3463 | 0
2042 | 10 | 22 | 4 | 297.748 | 0
2042 | 10 | 22 | 5 | 312.555 | 0
2042 | 10 | 22 | 6 | 344.9038 | 0
2042 | 10 | 22 | 7 | 375.3431 | 0
2042 | 10 | 22 | 8 | 395.7288 | 0
2042 | 10 | 22 | 9 | 410.1193 | 0
2042 | 10 | 22 | 10 | 417.6309 | 0
2042 | 10 | 22 | 11 | 423.6132 | 0
2042 | 10 | 22 | 12 | 431.8093 | 0
2042 | 10 | 22 | 13 | 431.8656 | 0
2042 | 10 | 22 | 14 | 430.5522 | 0
2042 | 10 | 22 | 15 | 429.3127 | 0
2042 | 10 | 22 | 16 | 430.2395 | 0
2042 | 10 | 22 | 17 | 426.267 | 0
2042 | 10 | 22 | 18 | 412.8847 | 0
2042 | 10 | 22 | 19 | 396.8091 | 0
2042 | 10 | 22 | 20 | 376.9851 | 0
2042 | 10 | 22 | 21 | 362.9155 | 0
2042 | 10 | 22 | 22 | 348.506 | 0
2042 | 10 | 22 | 23 | 330.5008 | 0
2042 | 10 | 23 | 0 | 315.574 | 0
2042 | 10 | 23 | 1 | 304.1398 | 0
2042 | 10 | 23 | 2 | 297.1415 | 0
2042 | 10 | 23 | 3 | 293.0113 | 0
2042 | 10 | 23 | 4 | 295.2392 | 0
2042 | 10 | 23 | 5 | 309.6551 | 0
2042 | 10 | 23 | 6 | 340.5351 | 0
2042 | 10 | 23 | 7 | 370.8381 | 0
2042 | 10 | 23 | 8 | 391.6606 | 0
2042 | 10 | 23 | 9 | 406.2252 | 0
2042 | 10 | 23 | 10 | 413.9241 | 0
2042 | 10 | 23 | 11 | 420.101 | 0
2042 | 10 | 23 | 12 | 428.7739 | 0
2042 | 10 | 23 | 13 | 429.034 | 0
2042 | 10 | 23 | 14 | 427.7262 | 0
2042 | 10 | 23 | 15 | 426.4231 | 0
2042 | 10 | 23 | 16 | 427.2598 | 0
2042 | 10 | 23 | 17 | 423.4512 | 0
2042 | 10 | 23 | 18 | 409.2026 | 0
2042 | 10 | 23 | 19 | 393.4047 | 0
2042 | 10 | 23 | 20 | 373.9135 | 0
2042 | 10 | 23 | 21 | 360.5845 | 0
2042 | 10 | 23 | 22 | 347.0185 | 0
2042 | 10 | 23 | 23 | 330.424 | 0
2042 | 10 | 24 | 0 | 314.179 | 0
2042 | 10 | 24 | 1 | 309.6488 | 0
2042 | 10 | 24 | 2 | 303.0345 | 0
2042 | 10 | 24 | 3 | 299.0598 | 0
2042 | 10 | 24 | 4 | 301.5349 | 0
2042 | 10 | 24 | 5 | 316.0101 | 0
2042 | 10 | 24 | 6 | 344.1896 | 0
2042 | 10 | 24 | 7 | 373.3237 | 0
2042 | 10 | 24 | 8 | 393.8024 | 0
2042 | 10 | 24 | 9 | 408.402 | 0
2042 | 10 | 24 | 10 | 416.2256 | 0
2042 | 10 | 24 | 11 | 422.1076 | 0
2042 | 10 | 24 | 12 | 430.3507 | 0
2042 | 10 | 24 | 13 | 430.0411 | 0
2042 | 10 | 24 | 14 | 428.3877 | 0
2042 | 10 | 24 | 15 | 427.2262 | 0
2042 | 10 | 24 | 16 | 428.6113 | 0
2042 | 10 | 24 | 17 | 425.8125 | 0
2042 | 10 | 24 | 18 | 413.7852 | 0
2042 | 10 | 24 | 19 | 399.7435 | 0
2042 | 10 | 24 | 20 | 381.7866 | 0
2042 | 10 | 24 | 21 | 369.5472 | 0
2042 | 10 | 24 | 22 | 357.7124 | 0
2042 | 10 | 24 | 23 | 344.0048 | 0
2042 | 10 | 25 | 0 | 330.4095 | 0
2042 | 10 | 25 | 1 | 319.6868 | 0
2042 | 10 | 25 | 2 | 312.482 | 0
2042 | 10 | 25 | 3 | 307.0921 | 0
2042 | 10 | 25 | 4 | 306.4343 | 0
2042 | 10 | 25 | 5 | 314.4795 | 0
2042 | 10 | 25 | 6 | 327.6778 | 0
2042 | 10 | 25 | 7 | 335.8019 | 0
2042 | 10 | 25 | 8 | 344.8702 | 0
2042 | 10 | 25 | 9 | 359.5385 | 0
2042 | 10 | 25 | 10 | 372.0194 | 0
2042 | 10 | 25 | 11 | 381.832 | 0
2042 | 10 | 25 | 12 | 389.3738 | 0
2042 | 10 | 25 | 13 | 389.4198 | 0
2042 | 10 | 25 | 14 | 387.7888 | 0
2042 | 10 | 25 | 15 | 388.1536 | 0
2042 | 10 | 25 | 16 | 390.7991 | 0
2042 | 10 | 25 | 17 | 388.8793 | 0
2042 | 10 | 25 | 18 | 383.6332 | 0
2042 | 10 | 25 | 19 | 376.5678 | 0
2042 | 10 | 25 | 20 | 364.0316 | 0
2042 | 10 | 25 | 21 | 355.7834 | 0
2042 | 10 | 25 | 22 | 348.4835 | 0
2042 | 10 | 25 | 23 | 338.1155 | 0
2042 | 10 | 26 | 0 | 323.065 | 0
2042 | 10 | 26 | 1 | 315.4511 | 0
2042 | 10 | 26 | 2 | 308.5333 | 0
2042 | 10 | 26 | 3 | 303.1037 | 0
2042 | 10 | 26 | 4 | 302.1318 | 0
2042 | 10 | 26 | 5 | 309.8686 | 0
2042 | 10 | 26 | 6 | 323.2175 | 0
2042 | 10 | 26 | 7 | 330.042 | 0
2042 | 10 | 26 | 8 | 337.0876 | 0
2042 | 10 | 26 | 9 | 349.8182 | 0
2042 | 10 | 26 | 10 | 361.7471 | 0
2042 | 10 | 26 | 11 | 371.8239 | 0
2042 | 10 | 26 | 12 | 379.1898 | 0
2042 | 10 | 26 | 13 | 380.0521 | 0
2042 | 10 | 26 | 14 | 379.2611 | 0
2042 | 10 | 26 | 15 | 380.059 | 0
2042 | 10 | 26 | 16 | 383.4643 | 0
2042 | 10 | 26 | 17 | 382.9542 | 0
2042 | 10 | 26 | 18 | 383.8208 | 0
2042 | 10 | 26 | 19 | 376.9208 | 0
2042 | 10 | 26 | 20 | 364.3798 | 0
2042 | 10 | 26 | 21 | 356.2771 | 0
2042 | 10 | 26 | 22 | 347.3415 | 0
2042 | 10 | 26 | 23 | 334.3643 | 0
2042 | 10 | 27 | 0 | 320.4393 | 0
2042 | 10 | 27 | 1 | 313.5789 | 0
2042 | 10 | 27 | 2 | 308.1748 | 0
2042 | 10 | 27 | 3 | 305.3644 | 0
2042 | 10 | 27 | 4 | 309.4792 | 0
2042 | 10 | 27 | 5 | 325.284 | 0
2042 | 10 | 27 | 6 | 356.6978 | 0
2042 | 10 | 27 | 7 | 384.5448 | 0
2042 | 10 | 27 | 8 | 404.0832 | 0
2042 | 10 | 27 | 9 | 416.8625 | 0
2042 | 10 | 27 | 10 | 422.2977 | 0
2042 | 10 | 27 | 11 | 426.9742 | 0
2042 | 10 | 27 | 12 | 434.2448 | 0
2042 | 10 | 27 | 13 | 432.7896 | 0
2042 | 10 | 27 | 14 | 430.008 | 0
2042 | 10 | 27 | 15 | 428.1828 | 0
2042 | 10 | 27 | 16 | 428.9348 | 0
2042 | 10 | 27 | 17 | 426.525 | 0
2042 | 10 | 27 | 18 | 419.1825 | 0
2042 | 10 | 27 | 19 | 405.8479 | 0
2042 | 10 | 27 | 20 | 387.3529 | 0
2042 | 10 | 27 | 21 | 373.8884 | 0
2042 | 10 | 27 | 22 | 359.6937 | 0
2042 | 10 | 27 | 23 | 341.8527 | 0
2042 | 10 | 28 | 0 | 327.1916 | 0
2042 | 10 | 28 | 1 | 315.0395 | 0
2042 | 10 | 28 | 2 | 308.8043 | 0
2042 | 10 | 28 | 3 | 305.2934 | 0
2042 | 10 | 28 | 4 | 308.282 | 0
2042 | 10 | 28 | 5 | 322.9892 | 0
2042 | 10 | 28 | 6 | 353.6711 | 0
2042 | 10 | 28 | 7 | 383.5122 | 0
2042 | 10 | 28 | 8 | 404.4772 | 0
2042 | 10 | 28 | 9 | 418.5374 | 0
2042 | 10 | 28 | 10 | 425.211 | 0
2042 | 10 | 28 | 11 | 430.1826 | 0
2042 | 10 | 28 | 12 | 439.8665 | 0
2042 | 10 | 28 | 13 | 440.1047 | 0
2042 | 10 | 28 | 14 | 438.958 | 0
2042 | 10 | 28 | 15 | 437.966 | 0
2042 | 10 | 28 | 16 | 439.3154 | 0
2042 | 10 | 28 | 17 | 436.7511 | 0
2042 | 10 | 28 | 18 | 425.6965 | 0
2042 | 10 | 28 | 19 | 410.1085 | 0
2042 | 10 | 28 | 20 | 389.9241 | 0
2042 | 10 | 28 | 21 | 375.7811 | 0
2042 | 10 | 28 | 22 | 361.2508 | 0
2042 | 10 | 28 | 23 | 343.0275 | 0
2042 | 10 | 29 | 0 | 323.0863 | 0
2042 | 10 | 29 | 1 | 327.0811 | 0
2042 | 10 | 29 | 2 | 320.0729 | 0
2042 | 10 | 29 | 3 | 316.055 | 0
2042 | 10 | 29 | 4 | 318.7287 | 0
2042 | 10 | 29 | 5 | 333.7302 | 0
2042 | 10 | 29 | 6 | 365.3127 | 0
2042 | 10 | 29 | 7 | 396.8397 | 0
2042 | 10 | 29 | 8 | 419.3746 | 0
2042 | 10 | 29 | 9 | 434.8582 | 0
2042 | 10 | 29 | 10 | 443.0905 | 0
2042 | 10 | 29 | 11 | 449.0062 | 0
2042 | 10 | 29 | 12 | 456.7034 | 0
2042 | 10 | 29 | 13 | 456.927 | 0
2042 | 10 | 29 | 14 | 455.4921 | 0
2042 | 10 | 29 | 15 | 454.5458 | 0
2042 | 10 | 29 | 16 | 456.0625 | 0
2042 | 10 | 29 | 17 | 453.5519 | 0
2042 | 10 | 29 | 18 | 443.2604 | 0
2042 | 10 | 29 | 19 | 427.3819 | 0
2042 | 10 | 29 | 20 | 407.276 | 0
2042 | 10 | 29 | 21 | 393.3124 | 0
2042 | 10 | 29 | 22 | 378.7823 | 0
2042 | 10 | 29 | 23 | 359.9731 | 0
2042 | 10 | 30 | 0 | 339.2813 | 0
2042 | 10 | 30 | 1 | 345.6612 | 0
2042 | 10 | 30 | 2 | 338.4688 | 0
2042 | 10 | 30 | 3 | 334.6032 | 0
2042 | 10 | 30 | 4 | 337.5386 | 0
2042 | 10 | 30 | 5 | 353.0657 | 0
2042 | 10 | 30 | 6 | 381.2591 | 0
2042 | 10 | 30 | 7 | 413.4929 | 0
2042 | 10 | 30 | 8 | 437.7542 | 0
2042 | 10 | 30 | 9 | 453.4373 | 0
2042 | 10 | 30 | 10 | 460.9945 | 0
2042 | 10 | 30 | 11 | 466.5756 | 0
2042 | 10 | 30 | 12 | 475.3663 | 0
2042 | 10 | 30 | 13 | 475.562 | 0
2042 | 10 | 30 | 14 | 473.2737 | 0
2042 | 10 | 30 | 15 | 472.0479 | 0
2042 | 10 | 30 | 16 | 473.7141 | 0
2042 | 10 | 30 | 17 | 471.4806 | 0
2042 | 10 | 30 | 18 | 456.7629 | 0
2042 | 10 | 30 | 19 | 441.7743 | 0
2042 | 10 | 30 | 20 | 422.0952 | 0
2042 | 10 | 30 | 21 | 408.5629 | 0
2042 | 10 | 30 | 22 | 394.5335 | 0
2042 | 10 | 30 | 23 | 376.5294 | 0
2042 | 10 | 31 | 0 | 359.7232 | 0
2042 | 10 | 31 | 1 | 356.3831 | 0
2042 | 10 | 31 | 2 | 348.5465 | 0
2042 | 10 | 31 | 3 | 343.5547 | 0
2042 | 10 | 31 | 4 | 345.9416 | 0
2042 | 10 | 31 | 5 | 361.5912 | 0
2042 | 10 | 31 | 6 | 393.9387 | 0
2042 | 10 | 31 | 7 | 425.3559 | 0
2042 | 10 | 31 | 8 | 446.1601 | 0
2042 | 10 | 31 | 9 | 459.6621 | 0
2042 | 10 | 31 | 10 | 465.3493 | 0
2042 | 10 | 31 | 11 | 469.9441 | 0
2042 | 10 | 31 | 12 | 478.018 | 0
2042 | 10 | 31 | 13 | 475.5172 | 0
2042 | 10 | 31 | 14 | 472.3068 | 0
2042 | 10 | 31 | 15 | 469.9804 | 0
2042 | 10 | 31 | 16 | 470.6237 | 0
2042 | 10 | 31 | 17 | 467.0296 | 0
2042 | 10 | 31 | 18 | 455.9806 | 0
2042 | 10 | 31 | 19 | 438.6646 | 0
2042 | 10 | 31 | 20 | 417.7158 | 0
2042 | 10 | 31 | 21 | 403.9466 | 0
2042 | 10 | 31 | 22 | 390.6061 | 0
2042 | 10 | 31 | 23 | 375.2016 | 0
2042 | 11 | 1 | 0 | 359.2674 | 0
2042 | 11 | 1 | 1 | 358.7585 | 0
2042 | 11 | 1 | 2 | 350.3023 | 0
2042 | 11 | 1 | 3 | 343.259 | 0
2042 | 11 | 1 | 4 | 341.7663 | 0
2042 | 11 | 1 | 5 | 350.3846 | 0
2042 | 11 | 1 | 6 | 368.1571 | 0
2042 | 11 | 1 | 7 | 376.264 | 0
2042 | 11 | 1 | 8 | 385.0655 | 0
2042 | 11 | 1 | 9 | 397.6255 | 0
2042 | 11 | 1 | 10 | 408.6811 | 0
2042 | 11 | 1 | 11 | 419.1511 | 0
2042 | 11 | 1 | 12 | 427.3271 | 0
2042 | 11 | 1 | 13 | 427.2009 | 0
2042 | 11 | 1 | 14 | 425.3008 | 0
2042 | 11 | 1 | 15 | 424.8065 | 0
2042 | 11 | 1 | 16 | 425.9312 | 0
2042 | 11 | 1 | 17 | 421.9089 | 0
2042 | 11 | 1 | 18 | 416.6364 | 0
2042 | 11 | 1 | 19 | 408.4898 | 0
2042 | 11 | 1 | 20 | 394.3213 | 0
2042 | 11 | 1 | 21 | 384.6872 | 0
2042 | 11 | 1 | 22 | 376.0434 | 0
2042 | 11 | 1 | 23 | 365.4421 | 0
2042 | 11 | 2 | 0 | 353.3018 | 0
2042 | 11 | 2 | 1 | 370.8526 | 0
2042 | 11 | 2 | 2 | 364.0746 | 0
2042 | 11 | 2 | 3 | 357.6616 | 0
2042 | 11 | 2 | 4 | 357.0628 | 0
2042 | 11 | 2 | 5 | 366.821 | 0
2042 | 11 | 2 | 6 | 383.4324 | 0
2042 | 11 | 2 | 7 | 391.9371 | 0
2042 | 11 | 2 | 8 | 398.2885 | 0
2042 | 11 | 2 | 9 | 410.8873 | 0
2042 | 11 | 2 | 10 | 424.1975 | 0
2042 | 11 | 2 | 11 | 438.1637 | 0
2042 | 11 | 2 | 12 | 447.8572 | 0
2042 | 11 | 2 | 13 | 449.0364 | 0
2042 | 11 | 2 | 14 | 449.9343 | 0
2042 | 11 | 2 | 15 | 451.3459 | 0
2042 | 11 | 2 | 16 | 454.658 | 0
2042 | 11 | 2 | 17 | 454.9891 | 0
2042 | 11 | 2 | 18 | 458.903 | 0
2042 | 11 | 2 | 19 | 452.2203 | 0
2042 | 11 | 2 | 20 | 438.1879 | 0
2042 | 11 | 2 | 21 | 429.4123 | 0
2042 | 11 | 2 | 22 | 418.749 | 0
2042 | 11 | 2 | 23 | 403.0886 | 0
2042 | 11 | 3 | 0 | 383.4345 | 0
2042 | 11 | 3 | 1 | 323.8597 | 0
2042 | 11 | 3 | 2 | 316.7205 | 0
2042 | 11 | 3 | 3 | 310.9591 | 0
2042 | 11 | 3 | 4 | 311.4252 | 0
2042 | 11 | 3 | 5 | 321.6106 | 0
2042 | 11 | 3 | 6 | 339.1928 | 0
2042 | 11 | 3 | 7 | 362.7983 | 0
2042 | 11 | 3 | 8 | 390.8195 | 0
2042 | 11 | 3 | 9 | 409.4373 | 0
2042 | 11 | 3 | 10 | 419.3738 | 0
2042 | 11 | 3 | 11 | 426.0537 | 0
2042 | 11 | 3 | 12 | 437.1962 | 0
2042 | 11 | 3 | 13 | 440.5873 | 0
2042 | 11 | 3 | 14 | 439.3262 | 0
2042 | 11 | 3 | 15 | 437.693 | 0
2042 | 11 | 3 | 16 | 438.6481 | 0
2042 | 11 | 3 | 17 | 438.2722 | 0
2042 | 11 | 3 | 18 | 432.9733 | 0
2042 | 11 | 3 | 19 | 422.8398 | 0
2042 | 11 | 3 | 20 | 405.8913 | 0
2042 | 11 | 3 | 21 | 392.1214 | 0
2042 | 11 | 3 | 22 | 381.6456 | 0
2042 | 11 | 3 | 23 | 365.6981 | 0
2042 | 11 | 4 | 0 | 340.8409 | 0
2042 | 11 | 4 | 1 | 397.5648 | 0
2042 | 11 | 4 | 2 | 387.5811 | 0
2042 | 11 | 4 | 3 | 379.9791 | 0
2042 | 11 | 4 | 4 | 379.1887 | 0
2042 | 11 | 4 | 5 | 389.7702 | 0
2042 | 11 | 4 | 6 | 410.4189 | 0
2042 | 11 | 4 | 7 | 440.7336 | 0
2042 | 11 | 4 | 8 | 474.9973 | 0
2042 | 11 | 4 | 9 | 496.2543 | 0
2042 | 11 | 4 | 10 | 507.2714 | 0
2042 | 11 | 4 | 11 | 513.9848 | 0
2042 | 11 | 4 | 12 | 528.2854 | 9.2854
2042 | 11 | 4 | 13 | 532.7538 | 13.7538
2042 | 11 | 4 | 14 | 531.977 | 12.977
2042 | 11 | 4 | 15 | 530.1719 | 11.1719
2042 | 11 | 4 | 16 | 531.4386 | 12.4386
2042 | 11 | 4 | 17 | 530.7624 | 11.7624
2042 | 11 | 4 | 18 | 521.4282 | 2.4282
2042 | 11 | 4 | 19 | 509.0297 | 0
2042 | 11 | 4 | 20 | 488.9487 | 0
2042 | 11 | 4 | 21 | 472.5527 | 0
2042 | 11 | 4 | 22 | 459.9173 | 0
2042 | 11 | 4 | 23 | 440.8001 | 0
2042 | 11 | 5 | 0 | 413.9625 | 0
2042 | 11 | 5 | 1 | 400.3676 | 0
2042 | 11 | 5 | 2 | 389.8189 | 0
2042 | 11 | 5 | 3 | 381.4529 | 0
2042 | 11 | 5 | 4 | 379.9488 | 0
2042 | 11 | 5 | 5 | 390.0195 | 0
2042 | 11 | 5 | 6 | 412.6686 | 0
2042 | 11 | 5 | 7 | 442.5239 | 0
2042 | 11 | 5 | 8 | 477.0614 | 0
2042 | 11 | 5 | 9 | 498.8152 | 0
2042 | 11 | 5 | 10 | 510.487 | 0
2042 | 11 | 5 | 11 | 517.6143 | 0
2042 | 11 | 5 | 12 | 528.67 | 9.67
2042 | 11 | 5 | 13 | 531.9684 | 12.9684
2042 | 11 | 5 | 14 | 530.2122 | 11.2122
2042 | 11 | 5 | 15 | 528.1768 | 9.1768
2042 | 11 | 5 | 16 | 529.2013 | 10.2013
2042 | 11 | 5 | 17 | 528.0778 | 9.0778
2042 | 11 | 5 | 18 | 527.9385 | 8.9385
2042 | 11 | 5 | 19 | 512.333 | 0
2042 | 11 | 5 | 20 | 489.9926 | 0
2042 | 11 | 5 | 21 | 472.5628 | 0
2042 | 11 | 5 | 22 | 459.4877 | 0
2042 | 11 | 5 | 23 | 439.4985 | 0
2042 | 11 | 6 | 0 | 415.9499 | 0
2042 | 11 | 6 | 1 | 395.1204 | 0
2042 | 11 | 6 | 2 | 383.8089 | 0
2042 | 11 | 6 | 3 | 374.6798 | 0
2042 | 11 | 6 | 4 | 372.3012 | 0
2042 | 11 | 6 | 5 | 381.7765 | 0
2042 | 11 | 6 | 6 | 402.8032 | 0
2042 | 11 | 6 | 7 | 432.3199 | 0
2042 | 11 | 6 | 8 | 467.4047 | 0
2042 | 11 | 6 | 9 | 491.1983 | 0
2042 | 11 | 6 | 10 | 504.6305 | 0
2042 | 11 | 6 | 11 | 513.1471 | 0
2042 | 11 | 6 | 12 | 522.1135 | 3.1135
2042 | 11 | 6 | 13 | 525.9642 | 6.9642
2042 | 11 | 6 | 14 | 524.3616 | 5.3616
2042 | 11 | 6 | 15 | 522.4791 | 3.4791
2042 | 11 | 6 | 16 | 523.3102 | 4.3102
2042 | 11 | 6 | 17 | 521.0232 | 2.0232
2042 | 11 | 6 | 18 | 511.9513 | 0
2042 | 11 | 6 | 19 | 495.647 | 0
2042 | 11 | 6 | 20 | 472.9297 | 0
2042 | 11 | 6 | 21 | 455.9122 | 0
2042 | 11 | 6 | 22 | 443.8493 | 0
2042 | 11 | 6 | 23 | 425.687 | 0
2042 | 11 | 7 | 0 | 405.4866 | 0
2042 | 11 | 7 | 1 | 383.9228 | 0
2042 | 11 | 7 | 2 | 372.8203 | 0
2042 | 11 | 7 | 3 | 363.4427 | 0
2042 | 11 | 7 | 4 | 361.1207 | 0
2042 | 11 | 7 | 5 | 370.8021 | 0
2042 | 11 | 7 | 6 | 392.8082 | 0
2042 | 11 | 7 | 7 | 421.0822 | 0
2042 | 11 | 7 | 8 | 452.9009 | 0
2042 | 11 | 7 | 9 | 473.6142 | 0
2042 | 11 | 7 | 10 | 484.9278 | 0
2042 | 11 | 7 | 11 | 492.4241 | 0
2042 | 11 | 7 | 12 | 503.6213 | 0
2042 | 11 | 7 | 13 | 506.1293 | 0
2042 | 11 | 7 | 14 | 504.1546 | 0
2042 | 11 | 7 | 15 | 501.8727 | 0
2042 | 11 | 7 | 16 | 502.6827 | 0
2042 | 11 | 7 | 17 | 500.4322 | 0
2042 | 11 | 7 | 18 | 499.1364 | 0
2042 | 11 | 7 | 19 | 482.0911 | 0
2042 | 11 | 7 | 20 | 459.5653 | 0
2042 | 11 | 7 | 21 | 443.1816 | 0
2042 | 11 | 7 | 22 | 432.7678 | 0
2042 | 11 | 7 | 23 | 418.2244 | 0
2042 | 11 | 8 | 0 | 399.2544 | 0
2042 | 11 | 8 | 1 | 379.3667 | 0
2042 | 11 | 8 | 2 | 367.8375 | 0
2042 | 11 | 8 | 3 | 356.9062 | 0
2042 | 11 | 8 | 4 | 350.5972 | 0
2042 | 11 | 8 | 5 | 352.5743 | 0
2042 | 11 | 8 | 6 | 356.3391 | 0
2042 | 11 | 8 | 7 | 360.0006 | 0
2042 | 11 | 8 | 8 | 379.5948 | 0
2042 | 11 | 8 | 9 | 403.3269 | 0
2042 | 11 | 8 | 10 | 423.6963 | 0
2042 | 11 | 8 | 11 | 438.3724 | 0
2042 | 11 | 8 | 12 | 450.4199 | 0
2042 | 11 | 8 | 13 | 455.3933 | 0
2042 | 11 | 8 | 14 | 455.9087 | 0
2042 | 11 | 8 | 15 | 456.3094 | 0
2042 | 11 | 8 | 16 | 458.3039 | 0
2042 | 11 | 8 | 17 | 458.4878 | 0
2042 | 11 | 8 | 18 | 455.0761 | 0
2042 | 11 | 8 | 19 | 446.6379 | 0
2042 | 11 | 8 | 20 | 430.9428 | 0
2042 | 11 | 8 | 21 | 419.4308 | 0
2042 | 11 | 8 | 22 | 414.7307 | 0
2042 | 11 | 8 | 23 | 404.8734 | 0
2042 | 11 | 9 | 0 | 391.1197 | 0
2042 | 11 | 9 | 1 | 370.2867 | 0
2042 | 11 | 9 | 2 | 359.4032 | 0
2042 | 11 | 9 | 3 | 348.5735 | 0
2042 | 11 | 9 | 4 | 341.8428 | 0
2042 | 11 | 9 | 5 | 343.0623 | 0
2042 | 11 | 9 | 6 | 344.6467 | 0
2042 | 11 | 9 | 7 | 346.4127 | 0
2042 | 11 | 9 | 8 | 365.102 | 0
2042 | 11 | 9 | 9 | 387.9313 | 0
2042 | 11 | 9 | 10 | 407.727 | 0
2042 | 11 | 9 | 11 | 422.512 | 0
2042 | 11 | 9 | 12 | 435.5212 | 0
2042 | 11 | 9 | 13 | 441.8679 | 0
2042 | 11 | 9 | 14 | 443.2302 | 0
2042 | 11 | 9 | 15 | 444.5835 | 0
2042 | 11 | 9 | 16 | 447.616 | 0
2042 | 11 | 9 | 17 | 449.4923 | 0
2042 | 11 | 9 | 18 | 448.1824 | 0
2042 | 11 | 9 | 19 | 441.0069 | 0
2042 | 11 | 9 | 20 | 426.2504 | 0
2042 | 11 | 9 | 21 | 415.4152 | 0
2042 | 11 | 9 | 22 | 409.4551 | 0
2042 | 11 | 9 | 23 | 396.5315 | 0
2042 | 11 | 10 | 0 | 382.0264 | 0
2042 | 11 | 10 | 1 | 365.6316 | 0
2042 | 11 | 10 | 2 | 356.8725 | 0
2042 | 11 | 10 | 3 | 349.5808 | 0
2042 | 11 | 10 | 4 | 349.7799 | 0
2042 | 11 | 10 | 5 | 361.9421 | 0
2042 | 11 | 10 | 6 | 382.6934 | 0
2042 | 11 | 10 | 7 | 411.2688 | 0
2042 | 11 | 10 | 8 | 441.8083 | 0
2042 | 11 | 10 | 9 | 460.8539 | 0
2042 | 11 | 10 | 10 | 471.0523 | 0
2042 | 11 | 10 | 11 | 478.3922 | 0
2042 | 11 | 10 | 12 | 490.3007 | 0
2042 | 11 | 10 | 13 | 494.394 | 0
2042 | 11 | 10 | 14 | 492.2106 | 0
2042 | 11 | 10 | 15 | 489.1331 | 0
2042 | 11 | 10 | 16 | 488.9028 | 0
2042 | 11 | 10 | 17 | 487.2125 | 0
2042 | 11 | 10 | 18 | 480.7891 | 0
2042 | 11 | 10 | 19 | 466.5103 | 0
2042 | 11 | 10 | 20 | 444.8188 | 0
2042 | 11 | 10 | 21 | 427.1963 | 0
2042 | 11 | 10 | 22 | 414.2044 | 0
2042 | 11 | 10 | 23 | 396.7094 | 0
2042 | 11 | 11 | 0 | 380.4076 | 0
2042 | 11 | 11 | 1 | 369.3843 | 0
2042 | 11 | 11 | 2 | 359.4732 | 0
2042 | 11 | 11 | 3 | 351.7212 | 0
2042 | 11 | 11 | 4 | 351.0147 | 0
2042 | 11 | 11 | 5 | 362.2872 | 0
2042 | 11 | 11 | 6 | 382.8539 | 0
2042 | 11 | 11 | 7 | 415.3061 | 0
2042 | 11 | 11 | 8 | 450.6561 | 0
2042 | 11 | 11 | 9 | 474.4315 | 0
2042 | 11 | 11 | 10 | 488.5931 | 0
2042 | 11 | 11 | 11 | 497.9153 | 0
2042 | 11 | 11 | 12 | 507.8544 | 0
2042 | 11 | 11 | 13 | 513.2432 | 0
2042 | 11 | 11 | 14 | 513.7079 | 0
2042 | 11 | 11 | 15 | 512.6576 | 0
2042 | 11 | 11 | 16 | 514.2609 | 0
2042 | 11 | 11 | 17 | 513.6817 | 0
2042 | 11 | 11 | 18 | 502.8092 | 0
2042 | 11 | 11 | 19 | 487.8591 | 0
2042 | 11 | 11 | 20 | 466.6641 | 0
2042 | 11 | 11 | 21 | 450.468 | 0
2042 | 11 | 11 | 22 | 437.9728 | 0
2042 | 11 | 11 | 23 | 419.2085 | 0
2042 | 11 | 12 | 0 | 398.648 | 0
2042 | 11 | 12 | 1 | 382.022 | 0
2042 | 11 | 12 | 2 | 371.2648 | 0
2042 | 11 | 12 | 3 | 362.6626 | 0
2042 | 11 | 12 | 4 | 361.0268 | 0
2042 | 11 | 12 | 5 | 371.5061 | 0
2042 | 11 | 12 | 6 | 392.5717 | 0
2042 | 11 | 12 | 7 | 424.4846 | 0
2042 | 11 | 12 | 8 | 459.939 | 0
2042 | 11 | 12 | 9 | 484.2217 | 0
2042 | 11 | 12 | 10 | 498.6814 | 0
2042 | 11 | 12 | 11 | 508.0016 | 0
2042 | 11 | 12 | 12 | 519.6697 | 0.66968
2042 | 11 | 12 | 13 | 525.0025 | 6.0025
2042 | 11 | 12 | 14 | 525.0544 | 6.0544
2042 | 11 | 12 | 15 | 523.9494 | 4.9494
2042 | 11 | 12 | 16 | 525.3875 | 6.3875
2042 | 11 | 12 | 17 | 524.9619 | 5.9619
2042 | 11 | 12 | 18 | 516.1434 | 0
2042 | 11 | 12 | 19 | 499.0789 | 0
2042 | 11 | 12 | 20 | 476.5809 | 0
2042 | 11 | 12 | 21 | 459.8987 | 0
2042 | 11 | 12 | 22 | 447.2405 | 0
2042 | 11 | 12 | 23 | 427.8391 | 0
2042 | 11 | 13 | 0 | 402.1972 | 0
2042 | 11 | 13 | 1 | 386.9651 | 0
2042 | 11 | 13 | 2 | 375.7297 | 0
2042 | 11 | 13 | 3 | 367.1395 | 0
2042 | 11 | 13 | 4 | 365.3793 | 0
2042 | 11 | 13 | 5 | 375.5505 | 0
2042 | 11 | 13 | 6 | 396.7402 | 0
2042 | 11 | 13 | 7 | 428.4247 | 0
2042 | 11 | 13 | 8 | 464.985 | 0
2042 | 11 | 13 | 9 | 489.9879 | 0
2042 | 11 | 13 | 10 | 504.6054 | 0
2042 | 11 | 13 | 11 | 514.061 | 0
2042 | 11 | 13 | 12 | 523.5135 | 4.5135
2042 | 11 | 13 | 13 | 528.3473 | 9.3473
2042 | 11 | 13 | 14 | 527.7163 | 8.7163
2042 | 11 | 13 | 15 | 526.3802 | 7.3802
2042 | 11 | 13 | 16 | 527.4151 | 8.4151
2042 | 11 | 13 | 17 | 526.9644 | 7.9644
2042 | 11 | 13 | 18 | 520.6066 | 1.6066
2042 | 11 | 13 | 19 | 503.9452 | 0
2042 | 11 | 13 | 20 | 481.6484 | 0
2042 | 11 | 13 | 21 | 465.0807 | 0
2042 | 11 | 13 | 22 | 452.9199 | 0
2042 | 11 | 13 | 23 | 434.6873 | 0
2042 | 11 | 14 | 0 | 414.268 | 0
2042 | 11 | 14 | 1 | 393.6424 | 0
2042 | 11 | 14 | 2 | 381.7612 | 0
2042 | 11 | 14 | 3 | 371.9275 | 0
2042 | 11 | 14 | 4 | 369.1126 | 0
2042 | 11 | 14 | 5 | 378.3999 | 0
2042 | 11 | 14 | 6 | 399.3787 | 0
2042 | 11 | 14 | 7 | 428.465 | 0
2042 | 11 | 14 | 8 | 462.3613 | 0
2042 | 11 | 14 | 9 | 486.8456 | 0
2042 | 11 | 14 | 10 | 501.0379 | 0
2042 | 11 | 14 | 11 | 509.9925 | 0
2042 | 11 | 14 | 12 | 521.3667 | 2.3667
2042 | 11 | 14 | 13 | 525.1922 | 6.1922
2042 | 11 | 14 | 14 | 524.4999 | 5.4999
2042 | 11 | 14 | 15 | 523.0423 | 4.0423
2042 | 11 | 14 | 16 | 523.8118 | 4.8118
2042 | 11 | 14 | 17 | 522.5331 | 3.5331
2042 | 11 | 14 | 18 | 511.0291 | 0
2042 | 11 | 14 | 19 | 492.299 | 0
2042 | 11 | 14 | 20 | 468.7193 | 0
2042 | 11 | 14 | 21 | 451.9564 | 0
2042 | 11 | 14 | 22 | 441.0702 | 0
2042 | 11 | 14 | 23 | 426.0441 | 0
2042 | 11 | 15 | 0 | 409.5891 | 0
2042 | 11 | 15 | 1 | 390.2551 | 0
2042 | 11 | 15 | 2 | 377.7863 | 0
2042 | 11 | 15 | 3 | 366.6335 | 0
2042 | 11 | 15 | 4 | 360.5885 | 0
2042 | 11 | 15 | 5 | 363.1377 | 0
2042 | 11 | 15 | 6 | 367.8937 | 0
2042 | 11 | 15 | 7 | 373.2178 | 0
2042 | 11 | 15 | 8 | 392.9744 | 0
2042 | 11 | 15 | 9 | 416.0383 | 0
2042 | 11 | 15 | 10 | 435.6799 | 0
2042 | 11 | 15 | 11 | 450.0721 | 0
2042 | 11 | 15 | 12 | 463.1699 | 0
2042 | 11 | 15 | 13 | 468.1581 | 0
2042 | 11 | 15 | 14 | 468.2565 | 0
2042 | 11 | 15 | 15 | 468.5752 | 0
2042 | 11 | 15 | 16 | 471.3069 | 0
2042 | 11 | 15 | 17 | 472.0837 | 0
2042 | 11 | 15 | 18 | 465.6596 | 0
2042 | 11 | 15 | 19 | 457.1891 | 0
2042 | 11 | 15 | 20 | 442.0954 | 0
2042 | 11 | 15 | 21 | 431.356 | 0
2042 | 11 | 15 | 22 | 426.3653 | 0
2042 | 11 | 15 | 23 | 416.2524 | 0
2042 | 11 | 16 | 0 | 403.4635 | 0
2042 | 11 | 16 | 1 | 387.1168 | 0
2042 | 11 | 16 | 2 | 375.7006 | 0
2042 | 11 | 16 | 3 | 364.6384 | 0
2042 | 11 | 16 | 4 | 358.2436 | 0
2042 | 11 | 16 | 5 | 360.0128 | 0
2042 | 11 | 16 | 6 | 363.765 | 0
2042 | 11 | 16 | 7 | 366.0572 | 0
2042 | 11 | 16 | 8 | 382.0487 | 0
2042 | 11 | 16 | 9 | 402.4383 | 0
2042 | 11 | 16 | 10 | 420.7223 | 0
2042 | 11 | 16 | 11 | 435.3135 | 0
2042 | 11 | 16 | 12 | 446.3584 | 0
2042 | 11 | 16 | 13 | 451.2663 | 0
2042 | 11 | 16 | 14 | 451.4023 | 0
2042 | 11 | 16 | 15 | 451.9264 | 0
2042 | 11 | 16 | 16 | 454.4108 | 0
2042 | 11 | 16 | 17 | 458.3269 | 0
2042 | 11 | 16 | 18 | 466.7519 | 0
2042 | 11 | 16 | 19 | 459.4248 | 0
2042 | 11 | 16 | 20 | 444.7022 | 0
2042 | 11 | 16 | 21 | 434.2256 | 0
2042 | 11 | 16 | 22 | 427.9825 | 0
2042 | 11 | 16 | 23 | 414.7692 | 0
2042 | 11 | 17 | 0 | 398.189 | 0
2042 | 11 | 17 | 1 | 379.7474 | 0
2042 | 11 | 17 | 2 | 369.8721 | 0
2042 | 11 | 17 | 3 | 362.011 | 0
2042 | 11 | 17 | 4 | 361.7062 | 0
2042 | 11 | 17 | 5 | 373.3712 | 0
2042 | 11 | 17 | 6 | 393.4892 | 0
2042 | 11 | 17 | 7 | 422.266 | 0
2042 | 11 | 17 | 8 | 452.8951 | 0
2042 | 11 | 17 | 9 | 472.2288 | 0
2042 | 11 | 17 | 10 | 482.2224 | 0
2042 | 11 | 17 | 11 | 489.6477 | 0
2042 | 11 | 17 | 12 | 503.3489 | 0
2042 | 11 | 17 | 13 | 507.1115 | 0
2042 | 11 | 17 | 14 | 504.6233 | 0
2042 | 11 | 17 | 15 | 501.633 | 0
2042 | 11 | 17 | 16 | 501.3821 | 0
2042 | 11 | 17 | 17 | 501.8749 | 0
2042 | 11 | 17 | 18 | 496.62 | 0
2042 | 11 | 17 | 19 | 480.8261 | 0
2042 | 11 | 17 | 20 | 459.4906 | 0
2042 | 11 | 17 | 21 | 443.3878 | 0
2042 | 11 | 17 | 22 | 431.0425 | 0
2042 | 11 | 17 | 23 | 411.9422 | 0
2042 | 11 | 18 | 0 | 387.6922 | 0
2042 | 11 | 18 | 1 | 375.1929 | 0
2042 | 11 | 18 | 2 | 364.1984 | 0
2042 | 11 | 18 | 3 | 355.7861 | 0
2042 | 11 | 18 | 4 | 354.6548 | 0
2042 | 11 | 18 | 5 | 365.504 | 0
2042 | 11 | 18 | 6 | 387.3567 | 0
2042 | 11 | 18 | 7 | 420.3918 | 0
2042 | 11 | 18 | 8 | 457.677 | 0
2042 | 11 | 18 | 9 | 482.8092 | 0
2042 | 11 | 18 | 10 | 497.5599 | 0
2042 | 11 | 18 | 11 | 506.8178 | 0
2042 | 11 | 18 | 12 | 518.5142 | 0
2042 | 11 | 18 | 13 | 524.6445 | 5.6445
2042 | 11 | 18 | 14 | 525.0747 | 6.0747
2042 | 11 | 18 | 15 | 524.3037 | 5.3037
2042 | 11 | 18 | 16 | 526.1397 | 7.1397
2042 | 11 | 18 | 17 | 527.3833 | 8.3833
2042 | 11 | 18 | 18 | 518.8836 | 0
2042 | 11 | 18 | 19 | 502.6629 | 0
2042 | 11 | 18 | 20 | 480.3775 | 0
2042 | 11 | 18 | 21 | 463.846 | 0
2042 | 11 | 18 | 22 | 451.2267 | 0
2042 | 11 | 18 | 23 | 431.6052 | 0
2042 | 11 | 19 | 0 | 408.4365 | 0
2042 | 11 | 19 | 1 | 388.6113 | 0
2042 | 11 | 19 | 2 | 377.3093 | 0
2042 | 11 | 19 | 3 | 368.3231 | 0
2042 | 11 | 19 | 4 | 366.5697 | 0
2042 | 11 | 19 | 5 | 377.0771 | 0
2042 | 11 | 19 | 6 | 399.7716 | 0
2042 | 11 | 19 | 7 | 431.8838 | 0
2042 | 11 | 19 | 8 | 467.565 | 0
2042 | 11 | 19 | 9 | 491.919 | 0
2042 | 11 | 19 | 10 | 505.7523 | 0
2042 | 11 | 19 | 11 | 515.0863 | 0
2042 | 11 | 19 | 12 | 526.8293 | 7.8293
2042 | 11 | 19 | 13 | 531.5396 | 12.5396
2042 | 11 | 19 | 14 | 530.9687 | 11.9687
2042 | 11 | 19 | 15 | 529.9858 | 10.9858
2042 | 11 | 19 | 16 | 531.0372 | 12.0372
2042 | 11 | 19 | 17 | 531.583 | 12.583
2042 | 11 | 19 | 18 | 523.3356 | 4.3356
2042 | 11 | 19 | 19 | 505.3152 | 0
2042 | 11 | 19 | 20 | 482.4149 | 0
2042 | 11 | 19 | 21 | 466.0152 | 0
2042 | 11 | 19 | 22 | 453.3566 | 0
2042 | 11 | 19 | 23 | 433.7177 | 0
2042 | 11 | 20 | 0 | 409.2954 | 0
2042 | 11 | 20 | 1 | 395.1815 | 0
2042 | 11 | 20 | 2 | 383.3363 | 0
2042 | 11 | 20 | 3 | 374.4901 | 0
2042 | 11 | 20 | 4 | 372.6326 | 0
2042 | 11 | 20 | 5 | 382.7514 | 0
2042 | 11 | 20 | 6 | 403.7057 | 0
2042 | 11 | 20 | 7 | 435.6731 | 0
2042 | 11 | 20 | 8 | 473.2338 | 0
2042 | 11 | 20 | 9 | 499.0709 | 0
2042 | 11 | 20 | 10 | 513.7519 | 0
2042 | 11 | 20 | 11 | 523.2188 | 4.2188
2042 | 11 | 20 | 12 | 535.3955 | 16.3955
2042 | 11 | 20 | 13 | 540.5756 | 21.5756
2042 | 11 | 20 | 14 | 540.1029 | 21.1029
2042 | 11 | 20 | 15 | 539.0146 | 20.0146
2042 | 11 | 20 | 16 | 540.0094 | 21.0094
2042 | 11 | 20 | 17 | 540.8746 | 21.8746
2042 | 11 | 20 | 18 | 529.233 | 10.233
2042 | 11 | 20 | 19 | 513.9932 | 0
2042 | 11 | 20 | 20 | 492.9836 | 0
2042 | 11 | 20 | 21 | 477.1723 | 0
2042 | 11 | 20 | 22 | 465.5685 | 0
2042 | 11 | 20 | 23 | 447.4142 | 0
2042 | 11 | 21 | 0 | 424.1367 | 0
2042 | 11 | 21 | 1 | 408.3707 | 0
2042 | 11 | 21 | 2 | 396.1901 | 0
2042 | 11 | 21 | 3 | 386.4606 | 0
2042 | 11 | 21 | 4 | 383.8695 | 0
2042 | 11 | 21 | 5 | 393.1358 | 0
2042 | 11 | 21 | 6 | 412.4149 | 0
2042 | 11 | 21 | 7 | 441.751 | 0
2042 | 11 | 21 | 8 | 477.489 | 0
2042 | 11 | 21 | 9 | 503.3017 | 0
2042 | 11 | 21 | 10 | 517.8289 | 0
2042 | 11 | 21 | 11 | 526.84 | 7.84
2042 | 11 | 21 | 12 | 537.7326 | 18.7326
2042 | 11 | 21 | 13 | 541.7026 | 22.7026
2042 | 11 | 21 | 14 | 540.6137 | 21.6137
2042 | 11 | 21 | 15 | 539.3617 | 20.3617
2042 | 11 | 21 | 16 | 540.2875 | 21.2875
2042 | 11 | 21 | 17 | 541.0246 | 22.0246
2042 | 11 | 21 | 18 | 531.9404 | 12.9404
2042 | 11 | 21 | 19 | 514.0229 | 0
2042 | 11 | 21 | 20 | 490.9736 | 0
2042 | 11 | 21 | 21 | 474.5356 | 0
2042 | 11 | 21 | 22 | 463.7728 | 0
2042 | 11 | 21 | 23 | 448.348 | 0
2042 | 11 | 22 | 0 | 429.7371 | 0
2042 | 11 | 22 | 1 | 410.4983 | 0
2042 | 11 | 22 | 2 | 397.5693 | 0
2042 | 11 | 22 | 3 | 386.2411 | 0
2042 | 11 | 22 | 4 | 380.5917 | 0
2042 | 11 | 22 | 5 | 383.5934 | 0
2042 | 11 | 22 | 6 | 391.2951 | 0
2042 | 11 | 22 | 7 | 396.5815 | 0
2042 | 11 | 22 | 8 | 412.8042 | 0
2042 | 11 | 22 | 9 | 431.6152 | 0
2042 | 11 | 22 | 10 | 447.6151 | 0
2042 | 11 | 22 | 11 | 460.5618 | 0
2042 | 11 | 22 | 12 | 474.641 | 0
2042 | 11 | 22 | 13 | 477.952 | 0
2042 | 11 | 22 | 14 | 476.3902 | 0
2042 | 11 | 22 | 15 | 475.9892 | 0
2042 | 11 | 22 | 16 | 478.5692 | 0
2042 | 11 | 22 | 17 | 480.5222 | 0
2042 | 11 | 22 | 18 | 479.3138 | 0
2042 | 11 | 22 | 19 | 472.0088 | 0
2042 | 11 | 22 | 20 | 458.0717 | 0
2042 | 11 | 22 | 21 | 448.2874 | 0
2042 | 11 | 22 | 22 | 443.4405 | 0
2042 | 11 | 22 | 23 | 433.6757 | 0
2042 | 11 | 23 | 0 | 417.7103 | 0
2042 | 11 | 23 | 1 | 404.7311 | 0
2042 | 11 | 23 | 2 | 393.0196 | 0
2042 | 11 | 23 | 3 | 381.9241 | 0
2042 | 11 | 23 | 4 | 376.2071 | 0
2042 | 11 | 23 | 5 | 378.7949 | 0
2042 | 11 | 23 | 6 | 383.4405 | 0
2042 | 11 | 23 | 7 | 386.2777 | 0
2042 | 11 | 23 | 8 | 399.4902 | 0
2042 | 11 | 23 | 9 | 416.7974 | 0
2042 | 11 | 23 | 10 | 432.9093 | 0
2042 | 11 | 23 | 11 | 447.0744 | 0
2042 | 11 | 23 | 12 | 462.2717 | 0
2042 | 11 | 23 | 13 | 466.9523 | 0
2042 | 11 | 23 | 14 | 466.8901 | 0
2042 | 11 | 23 | 15 | 467.2979 | 0
2042 | 11 | 23 | 16 | 469.9376 | 0
2042 | 11 | 23 | 17 | 475.0937 | 0
2042 | 11 | 23 | 18 | 474.8567 | 0
2042 | 11 | 23 | 19 | 469.742 | 0
2042 | 11 | 23 | 20 | 457.1561 | 0
2042 | 11 | 23 | 21 | 448.2311 | 0
2042 | 11 | 23 | 22 | 442.3874 | 0
2042 | 11 | 23 | 23 | 429.9005 | 0
2042 | 11 | 24 | 0 | 408.8369 | 0
2042 | 11 | 24 | 1 | 398.087 | 0
2042 | 11 | 24 | 2 | 387.8293 | 0
2042 | 11 | 24 | 3 | 379.8498 | 0
2042 | 11 | 24 | 4 | 379.8711 | 0
2042 | 11 | 24 | 5 | 391.5393 | 0
2042 | 11 | 24 | 6 | 411.3095 | 0
2042 | 11 | 24 | 7 | 440.0164 | 0
2042 | 11 | 24 | 8 | 474.9253 | 0
2042 | 11 | 24 | 9 | 498.5293 | 0
2042 | 11 | 24 | 10 | 510.6656 | 0
2042 | 11 | 24 | 11 | 518.8578 | 0
2042 | 11 | 24 | 12 | 527.4139 | 8.4139
2042 | 11 | 24 | 13 | 530.1141 | 11.1141
2042 | 11 | 24 | 14 | 527.3903 | 8.3903
2042 | 11 | 24 | 15 | 525.0935 | 6.0935
2042 | 11 | 24 | 16 | 525.4786 | 6.4786
2042 | 11 | 24 | 17 | 527.4272 | 8.4272
2042 | 11 | 24 | 18 | 521.4906 | 2.4906
2042 | 11 | 24 | 19 | 507.9696 | 0
2042 | 11 | 24 | 20 | 487.471 | 0
2042 | 11 | 24 | 21 | 471.6478 | 0
2042 | 11 | 24 | 22 | 459.6121 | 0
2042 | 11 | 24 | 23 | 440.5084 | 0
2042 | 11 | 25 | 0 | 414.5458 | 0
2042 | 11 | 25 | 1 | 398.7964 | 0
2042 | 11 | 25 | 2 | 387.4682 | 0
2042 | 11 | 25 | 3 | 378.7241 | 0
2042 | 11 | 25 | 4 | 377.4148 | 0
2042 | 11 | 25 | 5 | 387.799 | 0
2042 | 11 | 25 | 6 | 407.8207 | 0
2042 | 11 | 25 | 7 | 438.5806 | 0
2042 | 11 | 25 | 8 | 473.127 | 0
2042 | 11 | 25 | 9 | 494.4228 | 0
2042 | 11 | 25 | 10 | 504.4015 | 0
2042 | 11 | 25 | 11 | 511.1899 | 0
2042 | 11 | 25 | 12 | 522.9411 | 3.9411
2042 | 11 | 25 | 13 | 526.0003 | 7.0003
2042 | 11 | 25 | 14 | 523.9021 | 4.9021
2042 | 11 | 25 | 15 | 521.5983 | 2.5983
2042 | 11 | 25 | 16 | 522.0939 | 3.0939
2042 | 11 | 25 | 17 | 523.6928 | 4.6928
2042 | 11 | 25 | 18 | 517.5569 | 0
2042 | 11 | 25 | 19 | 502.6501 | 0
2042 | 11 | 25 | 20 | 481.6753 | 0
2042 | 11 | 25 | 21 | 465.9891 | 0
2042 | 11 | 25 | 22 | 453.9194 | 0
2042 | 11 | 25 | 23 | 434.8152 | 0
2042 | 11 | 26 | 0 | 410.3063 | 0
2042 | 11 | 26 | 1 | 395.5499 | 0
2042 | 11 | 26 | 2 | 383.7918 | 0
2042 | 11 | 26 | 3 | 374.6768 | 0
2042 | 11 | 26 | 4 | 373.0116 | 0
2042 | 11 | 26 | 5 | 383.2881 | 0
2042 | 11 | 26 | 6 | 404.067 | 0
2042 | 11 | 26 | 7 | 435.8707 | 0
2042 | 11 | 26 | 8 | 471.8124 | 0
2042 | 11 | 26 | 9 | 495.9838 | 0
2042 | 11 | 26 | 10 | 509.3148 | 0
2042 | 11 | 26 | 11 | 518.0555 | 0
2042 | 11 | 26 | 12 | 528.9496 | 9.9496
2042 | 11 | 26 | 13 | 533.1312 | 14.1312
2042 | 11 | 26 | 14 | 531.8675 | 12.8675
2042 | 11 | 26 | 15 | 530.4977 | 11.4977
2042 | 11 | 26 | 16 | 531.4016 | 12.4016
2042 | 11 | 26 | 17 | 533.0719 | 14.0719
2042 | 11 | 26 | 18 | 521.0795 | 2.0795
2042 | 11 | 26 | 19 | 505.5167 | 0
2042 | 11 | 26 | 20 | 484.649 | 0
2042 | 11 | 26 | 21 | 469.2056 | 0
2042 | 11 | 26 | 22 | 457.2791 | 0
2042 | 11 | 26 | 23 | 438.0423 | 0
2042 | 11 | 27 | 0 | 415.6903 | 0
2042 | 11 | 27 | 1 | 392.4562 | 0
2042 | 11 | 27 | 2 | 379.952 | 0
2042 | 11 | 27 | 3 | 369.9378 | 0
2042 | 11 | 27 | 4 | 367.3098 | 0
2042 | 11 | 27 | 5 | 376.9205 | 0
2042 | 11 | 27 | 6 | 397.1946 | 0
2042 | 11 | 27 | 7 | 428.018 | 0
2042 | 11 | 27 | 8 | 463.2207 | 0
2042 | 11 | 27 | 9 | 487.1163 | 0
2042 | 11 | 27 | 10 | 499.8113 | 0
2042 | 11 | 27 | 11 | 508.521 | 0
2042 | 11 | 27 | 12 | 519.497 | 0.49696
2042 | 11 | 27 | 13 | 523.5185 | 4.5185
2042 | 11 | 27 | 14 | 521.8722 | 2.8722
2042 | 11 | 27 | 15 | 520.0655 | 1.0655
2042 | 11 | 27 | 16 | 520.3425 | 1.3425
2042 | 11 | 27 | 17 | 520.5076 | 1.5076
2042 | 11 | 27 | 18 | 505.434 | 0
2042 | 11 | 27 | 19 | 487.3373 | 0
2042 | 11 | 27 | 20 | 464.7346 | 0
2042 | 11 | 27 | 21 | 449.0439 | 0
2042 | 11 | 27 | 22 | 437.6096 | 0
2042 | 11 | 27 | 23 | 419.83 | 0
2042 | 11 | 28 | 0 | 398.1266 | 0
2042 | 11 | 28 | 1 | 382.1393 | 0
2042 | 11 | 28 | 2 | 370.1027 | 0
2042 | 11 | 28 | 3 | 360.1453 | 0
2042 | 11 | 28 | 4 | 357.7264 | 0
2042 | 11 | 28 | 5 | 367.4539 | 0
2042 | 11 | 28 | 6 | 386.4373 | 0
2042 | 11 | 28 | 7 | 415.8001 | 0
2042 | 11 | 28 | 8 | 448.4979 | 0
2042 | 11 | 28 | 9 | 469.7019 | 0
2042 | 11 | 28 | 10 | 481.0976 | 0
2042 | 11 | 28 | 11 | 488.8646 | 0
2042 | 11 | 28 | 12 | 499.2187 | 0
2042 | 11 | 28 | 13 | 502.6459 | 0
2042 | 11 | 28 | 14 | 500.5203 | 0
2042 | 11 | 28 | 15 | 497.8926 | 0
2042 | 11 | 28 | 16 | 497.9563 | 0
2042 | 11 | 28 | 17 | 499.5994 | 0
2042 | 11 | 28 | 18 | 492.7226 | 0
2042 | 11 | 28 | 19 | 475.5532 | 0
2042 | 11 | 28 | 20 | 454.7948 | 0
2042 | 11 | 28 | 21 | 440.8166 | 0
2042 | 11 | 28 | 22 | 431.3683 | 0
2042 | 11 | 28 | 23 | 417.0184 | 0
2042 | 11 | 29 | 0 | 397.5246 | 0
2042 | 11 | 29 | 1 | 381.9021 | 0
2042 | 11 | 29 | 2 | 369.221 | 0
2042 | 11 | 29 | 3 | 357.6976 | 0
2042 | 11 | 29 | 4 | 351.3468 | 0
2042 | 11 | 29 | 5 | 353.5306 | 0
2042 | 11 | 29 | 6 | 356.2943 | 0
2042 | 11 | 29 | 7 | 361.8121 | 0
2042 | 11 | 29 | 8 | 383.7305 | 0
2042 | 11 | 29 | 9 | 409.2098 | 0
2042 | 11 | 29 | 10 | 429.8158 | 0
2042 | 11 | 29 | 11 | 444.9935 | 0
2042 | 11 | 29 | 12 | 458.2904 | 0
2042 | 11 | 29 | 13 | 463.8154 | 0
2042 | 11 | 29 | 14 | 464.3102 | 0
2042 | 11 | 29 | 15 | 464.9783 | 0
2042 | 11 | 29 | 16 | 466.8257 | 0
2042 | 11 | 29 | 17 | 470.2971 | 0
2042 | 11 | 29 | 18 | 465.3366 | 0
2042 | 11 | 29 | 19 | 456.2279 | 0
2042 | 11 | 29 | 20 | 440.8659 | 0
2042 | 11 | 29 | 21 | 430.6189 | 0
2042 | 11 | 29 | 22 | 426.3602 | 0
2042 | 11 | 29 | 23 | 416.0242 | 0
2042 | 11 | 30 | 0 | 402.169 | 0
2042 | 11 | 30 | 1 | 385.0298 | 0
2042 | 11 | 30 | 2 | 373.126 | 0
2042 | 11 | 30 | 3 | 361.7822 | 0
2042 | 11 | 30 | 4 | 354.8388 | 0
2042 | 11 | 30 | 5 | 355.5767 | 0
2042 | 11 | 30 | 6 | 352.7013 | 0
2042 | 11 | 30 | 7 | 354.5676 | 0
2042 | 11 | 30 | 8 | 374.5165 | 0
2042 | 11 | 30 | 9 | 395.8507 | 0
2042 | 11 | 30 | 10 | 412.2539 | 0
2042 | 11 | 30 | 11 | 424.6176 | 0
2042 | 11 | 30 | 12 | 437.5576 | 0
2042 | 11 | 30 | 13 | 443.0067 | 0
2042 | 11 | 30 | 14 | 441.7653 | 0
2042 | 11 | 30 | 15 | 442.1177 | 0
2042 | 11 | 30 | 16 | 444.2009 | 0
2042 | 11 | 30 | 17 | 449.668 | 0
2042 | 11 | 30 | 18 | 451.7507 | 0
2042 | 11 | 30 | 19 | 445.6646 | 0
2042 | 11 | 30 | 20 | 432.9028 | 0
2042 | 11 | 30 | 21 | 423.7 | 0
2042 | 11 | 30 | 22 | 418.5692 | 0
2042 | 11 | 30 | 23 | 405.6241 | 0
2042 | 12 | 1 | 0 | 388.2728 | 0
2042 | 12 | 1 | 1 | 369.0753 | 0
2042 | 12 | 1 | 2 | 358.3756 | 0
2042 | 12 | 1 | 3 | 350.3839 | 0
2042 | 12 | 1 | 4 | 350.0049 | 0
2042 | 12 | 1 | 5 | 361.7983 | 0
2042 | 12 | 1 | 6 | 384.3008 | 0
2042 | 12 | 1 | 7 | 415.2944 | 0
2042 | 12 | 1 | 8 | 449.2378 | 0
2042 | 12 | 1 | 9 | 472.6639 | 0
2042 | 12 | 1 | 10 | 486.6263 | 0
2042 | 12 | 1 | 11 | 495.831 | 0
2042 | 12 | 1 | 12 | 510.5675 | 0
2042 | 12 | 1 | 13 | 515.7554 | 0
2042 | 12 | 1 | 14 | 515.3993 | 0
2042 | 12 | 1 | 15 | 514.2425 | 0
2042 | 12 | 1 | 16 | 515.2496 | 0
2042 | 12 | 1 | 17 | 516.104 | 0
2042 | 12 | 1 | 18 | 505.2946 | 0
2042 | 12 | 1 | 19 | 486.9357 | 0
2042 | 12 | 1 | 20 | 464.6813 | 0
2042 | 12 | 1 | 21 | 448.5725 | 0
2042 | 12 | 1 | 22 | 435.5857 | 0
2042 | 12 | 1 | 23 | 415.8907 | 0
2042 | 12 | 2 | 0 | 393.043 | 0
2042 | 12 | 2 | 1 | 380.9899 | 0
2042 | 12 | 2 | 2 | 370.105 | 0
2042 | 12 | 2 | 3 | 362.1208 | 0
2042 | 12 | 2 | 4 | 361.0965 | 0
2042 | 12 | 2 | 5 | 372.1769 | 0
2042 | 12 | 2 | 6 | 393.3381 | 0
2042 | 12 | 2 | 7 | 426.4639 | 0
2042 | 12 | 2 | 8 | 462.9228 | 0
2042 | 12 | 2 | 9 | 487.6857 | 0
2042 | 12 | 2 | 10 | 502.3971 | 0
2042 | 12 | 2 | 11 | 512.1231 | 0
2042 | 12 | 2 | 12 | 524.5715 | 5.5715
2042 | 12 | 2 | 13 | 530.1829 | 11.1829
2042 | 12 | 2 | 14 | 530.672 | 11.672
2042 | 12 | 2 | 15 | 530.4742 | 11.4742
2042 | 12 | 2 | 16 | 532.0067 | 13.0067
2042 | 12 | 2 | 17 | 533.0099 | 14.0099
2042 | 12 | 2 | 18 | 529.3813 | 10.3813
2042 | 12 | 2 | 19 | 511.8929 | 0
2042 | 12 | 2 | 20 | 490.4188 | 0
2042 | 12 | 2 | 21 | 475.0884 | 0
2042 | 12 | 2 | 22 | 462.5217 | 0
2042 | 12 | 2 | 23 | 442.7381 | 0
2042 | 12 | 3 | 0 | 412.1085 | 0
2042 | 12 | 3 | 1 | 400.4913 | 0
2042 | 12 | 3 | 2 | 389.0143 | 0
2042 | 12 | 3 | 3 | 380.6428 | 0
2042 | 12 | 3 | 4 | 379.041 | 0
2042 | 12 | 3 | 5 | 389.3315 | 0
2042 | 12 | 3 | 6 | 406.4971 | 0
2042 | 12 | 3 | 7 | 438.8481 | 0
2042 | 12 | 3 | 8 | 475.9827 | 0
2042 | 12 | 3 | 9 | 501.5562 | 0
2042 | 12 | 3 | 10 | 516.7405 | 0
2042 | 12 | 3 | 11 | 526.0805 | 7.0805
2042 | 12 | 3 | 12 | 536.3112 | 17.3112
2042 | 12 | 3 | 13 | 541.3495 | 22.3495
2042 | 12 | 3 | 14 | 540.9542 | 21.9542
2042 | 12 | 3 | 15 | 540.2311 | 21.2311
2042 | 12 | 3 | 16 | 541.5723 | 22.5723
2042 | 12 | 3 | 17 | 542.5967 | 23.5967
2042 | 12 | 3 | 18 | 527.5614 | 8.5614
2042 | 12 | 3 | 19 | 511.1203 | 0
2042 | 12 | 3 | 20 | 490.8258 | 0
2042 | 12 | 3 | 21 | 475.6726 | 0
2042 | 12 | 3 | 22 | 463.2724 | 0
2042 | 12 | 3 | 23 | 443.5526 | 0
2042 | 12 | 4 | 0 | 424.1249 | 0
2042 | 12 | 4 | 1 | 407.9348 | 0
2042 | 12 | 4 | 2 | 396.061 | 0
2042 | 12 | 4 | 3 | 387.4007 | 0
2042 | 12 | 4 | 4 | 385.4888 | 0
2042 | 12 | 4 | 5 | 395.2548 | 0
2042 | 12 | 4 | 6 | 416.8741 | 0
2042 | 12 | 4 | 7 | 448.0687 | 0
2042 | 12 | 4 | 8 | 484.5945 | 0
2042 | 12 | 4 | 9 | 509.0559 | 0
2042 | 12 | 4 | 10 | 522.4734 | 3.4734
2042 | 12 | 4 | 11 | 531.1867 | 12.1867
2042 | 12 | 4 | 12 | 544.5872 | 25.5872
2042 | 12 | 4 | 13 | 548.9057 | 29.9057
2042 | 12 | 4 | 14 | 547.7716 | 28.7716
2042 | 12 | 4 | 15 | 546.803 | 27.803
2042 | 12 | 4 | 16 | 547.6768 | 28.6768
2042 | 12 | 4 | 17 | 548.5481 | 29.5481
2042 | 12 | 4 | 18 | 541.3441 | 22.3441
2042 | 12 | 4 | 19 | 523.8827 | 4.8827
2042 | 12 | 4 | 20 | 502.3439 | 0
2042 | 12 | 4 | 21 | 486.7104 | 0
2042 | 12 | 4 | 22 | 474.4925 | 0
2042 | 12 | 4 | 23 | 455.5758 | 0
2042 | 12 | 5 | 0 | 432.2196 | 0
2042 | 12 | 5 | 1 | 421.7013 | 0
2042 | 12 | 5 | 2 | 409.7018 | 0
2042 | 12 | 5 | 3 | 400.5319 | 0
2042 | 12 | 5 | 4 | 398.2488 | 0
2042 | 12 | 5 | 5 | 407.4113 | 0
2042 | 12 | 5 | 6 | 425.3913 | 0
2042 | 12 | 5 | 7 | 453.9466 | 0
2042 | 12 | 5 | 8 | 489.0854 | 0
2042 | 12 | 5 | 9 | 512.8752 | 0
2042 | 12 | 5 | 10 | 525.5373 | 6.5373
2042 | 12 | 5 | 11 | 533.2449 | 14.2449
2042 | 12 | 5 | 12 | 544.9714 | 25.9714
2042 | 12 | 5 | 13 | 547.6933 | 28.6933
2042 | 12 | 5 | 14 | 545.6984 | 26.6984
2042 | 12 | 5 | 15 | 544.3591 | 25.3591
2042 | 12 | 5 | 16 | 545.1548 | 26.1548
2042 | 12 | 5 | 17 | 545.8851 | 26.8851
2042 | 12 | 5 | 18 | 543.041 | 24.041
2042 | 12 | 5 | 19 | 524.7408 | 5.7408
2042 | 12 | 5 | 20 | 502.5686 | 0
2042 | 12 | 5 | 21 | 486.8009 | 0
2042 | 12 | 5 | 22 | 475.8912 | 0
2042 | 12 | 5 | 23 | 460.0391 | 0
2042 | 12 | 6 | 0 | 440.1174 | 0
2042 | 12 | 6 | 1 | 429.1613 | 0
2042 | 12 | 6 | 2 | 416.6446 | 0
2042 | 12 | 6 | 3 | 405.8898 | 0
2042 | 12 | 6 | 4 | 401.0151 | 0
2042 | 12 | 6 | 5 | 404.9275 | 0
2042 | 12 | 6 | 6 | 414.4335 | 0
2042 | 12 | 6 | 7 | 420.2355 | 0
2042 | 12 | 6 | 8 | 433.2696 | 0
2042 | 12 | 6 | 9 | 449.6941 | 0
2042 | 12 | 6 | 10 | 465.4708 | 0
2042 | 12 | 6 | 11 | 479.183 | 0
2042 | 12 | 6 | 12 | 495.9943 | 0
2042 | 12 | 6 | 13 | 499.3592 | 0
2042 | 12 | 6 | 14 | 498.3994 | 0
2042 | 12 | 6 | 15 | 498.6027 | 0
2042 | 12 | 6 | 16 | 501.7928 | 0
2042 | 12 | 6 | 17 | 504.2051 | 0
2042 | 12 | 6 | 18 | 499.2659 | 0
2042 | 12 | 6 | 19 | 491.7621 | 0
2042 | 12 | 6 | 20 | 478.6145 | 0
2042 | 12 | 6 | 21 | 469.6994 | 0
2042 | 12 | 6 | 22 | 464.2082 | 0
2042 | 12 | 6 | 23 | 454.1278 | 0
2042 | 12 | 7 | 0 | 437.6334 | 0
2042 | 12 | 7 | 1 | 422.6928 | 0
2042 | 12 | 7 | 2 | 410.2801 | 0
2042 | 12 | 7 | 3 | 398.9562 | 0
2042 | 12 | 7 | 4 | 392.7015 | 0
2042 | 12 | 7 | 5 | 394.7124 | 0
2042 | 12 | 7 | 6 | 398.3836 | 0
2042 | 12 | 7 | 7 | 400.7203 | 0
2042 | 12 | 7 | 8 | 413.505 | 0
2042 | 12 | 7 | 9 | 432.1861 | 0
2042 | 12 | 7 | 10 | 450.7822 | 0
2042 | 12 | 7 | 11 | 465.9158 | 0
2042 | 12 | 7 | 12 | 479.3958 | 0
2042 | 12 | 7 | 13 | 485.0039 | 0
2042 | 12 | 7 | 14 | 485.5762 | 0
2042 | 12 | 7 | 15 | 487.261 | 0
2042 | 12 | 7 | 16 | 490.6873 | 0
2042 | 12 | 7 | 17 | 495.3035 | 0
2042 | 12 | 7 | 18 | 491.4974 | 0
2042 | 12 | 7 | 19 | 481.8529 | 0
2042 | 12 | 7 | 20 | 466.9114 | 0
2042 | 12 | 7 | 21 | 457.0117 | 0
2042 | 12 | 7 | 22 | 449.919 | 0
2042 | 12 | 7 | 23 | 436.8958 | 0
2042 | 12 | 8 | 0 | 419.4247 | 0
2042 | 12 | 8 | 1 | 413.362 | 0
2042 | 12 | 8 | 2 | 403.4323 | 0
2042 | 12 | 8 | 3 | 396.4359 | 0
2042 | 12 | 8 | 4 | 396.9155 | 0
2042 | 12 | 8 | 5 | 408.5701 | 0
2042 | 12 | 8 | 6 | 429.6284 | 0
2042 | 12 | 8 | 7 | 458.4169 | 0
2042 | 12 | 8 | 8 | 496.7126 | 0
2042 | 12 | 8 | 9 | 522.8749 | 3.8749
2042 | 12 | 8 | 10 | 537.4455 | 18.4455
2042 | 12 | 8 | 11 | 546.3855 | 27.3855
2042 | 12 | 8 | 12 | 554.7964 | 35.7964
2042 | 12 | 8 | 13 | 558.287 | 39.287
2042 | 12 | 8 | 14 | 556.0859 | 37.0859
2042 | 12 | 8 | 15 | 555.1515 | 36.1515
2042 | 12 | 8 | 16 | 556.83 | 37.83
2042 | 12 | 8 | 17 | 560.2196 | 41.2196
2042 | 12 | 8 | 18 | 560.5427 | 41.5427
2042 | 12 | 8 | 19 | 548.2701 | 29.2701
2042 | 12 | 8 | 20 | 529.074 | 10.074
2042 | 12 | 8 | 21 | 513.6834 | 0
2042 | 12 | 8 | 22 | 501.4321 | 0
2042 | 12 | 8 | 23 | 481.5059 | 0
2042 | 12 | 9 | 0 | 454.6432 | 0
2042 | 12 | 9 | 1 | 437.4905 | 0
2042 | 12 | 9 | 2 | 426.5472 | 0
2042 | 12 | 9 | 3 | 418.2406 | 0
2042 | 12 | 9 | 4 | 416.8405 | 0
2042 | 12 | 9 | 5 | 426.5089 | 0
2042 | 12 | 9 | 6 | 444.2021 | 0
2042 | 12 | 9 | 7 | 472.9186 | 0
2042 | 12 | 9 | 8 | 509.02 | 0
2042 | 12 | 9 | 9 | 532.4569 | 13.4569
2042 | 12 | 9 | 10 | 543.369 | 24.369
2042 | 12 | 9 | 11 | 550.1 | 31.1
2042 | 12 | 9 | 12 | 561.109 | 42.109
2042 | 12 | 9 | 13 | 563.6432 | 44.6432
2042 | 12 | 9 | 14 | 561.0445 | 42.0445
2042 | 12 | 9 | 15 | 559.4271 | 40.4271
2042 | 12 | 9 | 16 | 560.4198 | 41.4198
2042 | 12 | 9 | 17 | 562.0269 | 43.0269
2042 | 12 | 9 | 18 | 559.3475 | 40.3475
2042 | 12 | 9 | 19 | 544.6119 | 25.6119
2042 | 12 | 9 | 20 | 523.7173 | 4.7173
2042 | 12 | 9 | 21 | 507.8729 | 0
2042 | 12 | 9 | 22 | 495.3291 | 0
2042 | 12 | 9 | 23 | 475.0983 | 0
2042 | 12 | 10 | 0 | 445.8025 | 0
2042 | 12 | 10 | 1 | 429.7199 | 0
2042 | 12 | 10 | 2 | 417.445 | 0
2042 | 12 | 10 | 3 | 408.3882 | 0
2042 | 12 | 10 | 4 | 406.1499 | 0
2042 | 12 | 10 | 5 | 415.0951 | 0
2042 | 12 | 10 | 6 | 433.1258 | 0
2042 | 12 | 10 | 7 | 462.479 | 0
2042 | 12 | 10 | 8 | 498.01 | 0
2042 | 12 | 10 | 9 | 521.2612 | 2.2612
2042 | 12 | 10 | 10 | 533.4443 | 14.4443
2042 | 12 | 10 | 11 | 540.4262 | 21.4262
2042 | 12 | 10 | 12 | 550.1796 | 31.1796
2042 | 12 | 10 | 13 | 552.9159 | 33.9159
2042 | 12 | 10 | 14 | 550.2883 | 31.2883
2042 | 12 | 10 | 15 | 548.645 | 29.645
2042 | 12 | 10 | 16 | 549.5012 | 30.5012
2042 | 12 | 10 | 17 | 550.8128 | 31.8128
2042 | 12 | 10 | 18 | 547.0028 | 28.0028
2042 | 12 | 10 | 19 | 531.6134 | 12.6134
2042 | 12 | 10 | 20 | 511.3264 | 0
2042 | 12 | 10 | 21 | 496.0055 | 0
2042 | 12 | 10 | 22 | 483.8695 | 0
2042 | 12 | 10 | 23 | 464.202 | 0
2042 | 12 | 11 | 0 | 436.7573 | 0
2042 | 12 | 11 | 1 | 419.9886 | 0
2042 | 12 | 11 | 2 | 407.8361 | 0
2042 | 12 | 11 | 3 | 398.534 | 0
2042 | 12 | 11 | 4 | 396.1649 | 0
2042 | 12 | 11 | 5 | 405.248 | 0
2042 | 12 | 11 | 6 | 422.5308 | 0
2042 | 12 | 11 | 7 | 451.2144 | 0
2042 | 12 | 11 | 8 | 486.7813 | 0
2042 | 12 | 11 | 9 | 509.3494 | 0
2042 | 12 | 11 | 10 | 520.4693 | 1.4693
2042 | 12 | 11 | 11 | 527.7821 | 8.7821
2042 | 12 | 11 | 12 | 537.818 | 18.818
2042 | 12 | 11 | 13 | 540.0814 | 21.0814
2042 | 12 | 11 | 14 | 536.7566 | 17.7566
2042 | 12 | 11 | 15 | 534.8743 | 15.8743
2042 | 12 | 11 | 16 | 535.6173 | 16.6173
2042 | 12 | 11 | 17 | 536.0746 | 17.0746
2042 | 12 | 11 | 18 | 532.3841 | 13.3841
2042 | 12 | 11 | 19 | 516.5215 | 0
2042 | 12 | 11 | 20 | 495.8294 | 0
2042 | 12 | 11 | 21 | 480.9701 | 0
2042 | 12 | 11 | 22 | 469.9508 | 0
2042 | 12 | 11 | 23 | 451.9191 | 0
2042 | 12 | 12 | 0 | 427.1835 | 0
2042 | 12 | 12 | 1 | 405.7141 | 0
2042 | 12 | 12 | 2 | 393.345 | 0
2042 | 12 | 12 | 3 | 383.2804 | 0
2042 | 12 | 12 | 4 | 380.3108 | 0
2042 | 12 | 12 | 5 | 389.3243 | 0
2042 | 12 | 12 | 6 | 408.4715 | 0
2042 | 12 | 12 | 7 | 436.8006 | 0
2042 | 12 | 12 | 8 | 471.1139 | 0
2042 | 12 | 12 | 9 | 496.0187 | 0
2042 | 12 | 12 | 10 | 510.3558 | 0
2042 | 12 | 12 | 11 | 519.51 | 0.50999
2042 | 12 | 12 | 12 | 530.0073 | 11.0073
2042 | 12 | 12 | 13 | 533.2317 | 14.2317
2042 | 12 | 12 | 14 | 531.8434 | 12.8434
2042 | 12 | 12 | 15 | 531.0881 | 12.0881
2042 | 12 | 12 | 16 | 532.2595 | 13.2595
2042 | 12 | 12 | 17 | 531.8371 | 12.8371
2042 | 12 | 12 | 18 | 521.2356 | 2.2356
2042 | 12 | 12 | 19 | 501.7312 | 0
2042 | 12 | 12 | 20 | 478.8147 | 0
2042 | 12 | 12 | 21 | 463.2789 | 0
2042 | 12 | 12 | 22 | 452.8676 | 0
2042 | 12 | 12 | 23 | 437.8849 | 0
2042 | 12 | 13 | 0 | 423.0709 | 0
2042 | 12 | 13 | 1 | 399.8104 | 0
2042 | 12 | 13 | 2 | 387.0833 | 0
2042 | 12 | 13 | 3 | 375.5852 | 0
2042 | 12 | 13 | 4 | 369.1307 | 0
2042 | 12 | 13 | 5 | 371.1666 | 0
2042 | 12 | 13 | 6 | 375.3295 | 0
2042 | 12 | 13 | 7 | 379.3851 | 0
2042 | 12 | 13 | 8 | 397.0452 | 0
2042 | 12 | 13 | 9 | 419.657 | 0
2042 | 12 | 13 | 10 | 439.4623 | 0
2042 | 12 | 13 | 11 | 454.4084 | 0
2042 | 12 | 13 | 12 | 466.5895 | 0
2042 | 12 | 13 | 13 | 470.9753 | 0
2042 | 12 | 13 | 14 | 470.9463 | 0
2042 | 12 | 13 | 15 | 471.7346 | 0
2042 | 12 | 13 | 16 | 473.7735 | 0
2042 | 12 | 13 | 17 | 476.0918 | 0
2042 | 12 | 13 | 18 | 470.5274 | 0
2042 | 12 | 13 | 19 | 459.8041 | 0
2042 | 12 | 13 | 20 | 444.3943 | 0
2042 | 12 | 13 | 21 | 434.3449 | 0
2042 | 12 | 13 | 22 | 429.5547 | 0
2042 | 12 | 13 | 23 | 419.9294 | 0
2042 | 12 | 14 | 0 | 407.2665 | 0
2042 | 12 | 14 | 1 | 391.0568 | 0
2042 | 12 | 14 | 2 | 379.267 | 0
2042 | 12 | 14 | 3 | 368.0822 | 0
2042 | 12 | 14 | 4 | 361.514 | 0
2042 | 12 | 14 | 5 | 363.178 | 0
2042 | 12 | 14 | 6 | 364.7794 | 0
2042 | 12 | 14 | 7 | 367.3107 | 0
2042 | 12 | 14 | 8 | 384.2122 | 0
2042 | 12 | 14 | 9 | 406.0267 | 0
2042 | 12 | 14 | 10 | 425.7297 | 0
2042 | 12 | 14 | 11 | 441.1791 | 0
2042 | 12 | 14 | 12 | 454.8803 | 0
2042 | 12 | 14 | 13 | 461.1393 | 0
2042 | 12 | 14 | 14 | 462.3311 | 0
2042 | 12 | 14 | 15 | 464.15 | 0
2042 | 12 | 14 | 16 | 467.5052 | 0
2042 | 12 | 14 | 17 | 472.108 | 0
2042 | 12 | 14 | 18 | 468.671 | 0
2042 | 12 | 14 | 19 | 461.2407 | 0
2042 | 12 | 14 | 20 | 448.1516 | 0
2042 | 12 | 14 | 21 | 439.6294 | 0
2042 | 12 | 14 | 22 | 434.0771 | 0
2042 | 12 | 14 | 23 | 421.6025 | 0
2042 | 12 | 15 | 0 | 402.3922 | 0
2042 | 12 | 15 | 1 | 385.0125 | 0
2042 | 12 | 15 | 2 | 374.7468 | 0
2042 | 12 | 15 | 3 | 366.6057 | 0
2042 | 12 | 15 | 4 | 366.1756 | 0
2042 | 12 | 15 | 5 | 377.7948 | 0
2042 | 12 | 15 | 6 | 399.7723 | 0
2042 | 12 | 15 | 7 | 428.4302 | 0
2042 | 12 | 15 | 8 | 460.8187 | 0
2042 | 12 | 15 | 9 | 482.774 | 0
2042 | 12 | 15 | 10 | 494.5995 | 0
2042 | 12 | 15 | 11 | 502.974 | 0
2042 | 12 | 15 | 12 | 517.1666 | 0
2042 | 12 | 15 | 13 | 520.9201 | 1.9201
2042 | 12 | 15 | 14 | 519.4875 | 0.48749
2042 | 12 | 15 | 15 | 518.1938 | 0
2042 | 12 | 15 | 16 | 519.3166 | 0.31665
2042 | 12 | 15 | 17 | 520.1155 | 1.1155
2042 | 12 | 15 | 18 | 511.7971 | 0
2042 | 12 | 15 | 19 | 494.6982 | 0
2042 | 12 | 15 | 20 | 473.0652 | 0
2042 | 12 | 15 | 21 | 457.6034 | 0
2042 | 12 | 15 | 22 | 445.2257 | 0
2042 | 12 | 15 | 23 | 426.6402 | 0
2042 | 12 | 16 | 0 | 401.9881 | 0
2042 | 12 | 16 | 1 | 387.7989 | 0
2042 | 12 | 16 | 2 | 376.9875 | 0
2042 | 12 | 16 | 3 | 368.6757 | 0
2042 | 12 | 16 | 4 | 367.5357 | 0
2042 | 12 | 16 | 5 | 378.2329 | 0
2042 | 12 | 16 | 6 | 396.6808 | 0
2042 | 12 | 16 | 7 | 427.9639 | 0
2042 | 12 | 16 | 8 | 461.8254 | 0
2042 | 12 | 16 | 9 | 483.7902 | 0
2042 | 12 | 16 | 10 | 495.7341 | 0
2042 | 12 | 16 | 11 | 503.8288 | 0
2042 | 12 | 16 | 12 | 518.7162 | 0
2042 | 12 | 16 | 13 | 523.7527 | 4.7527
2042 | 12 | 16 | 14 | 523.5046 | 4.5046
2042 | 12 | 16 | 15 | 522.8308 | 3.8308
2042 | 12 | 16 | 16 | 524.6076 | 5.6076
2042 | 12 | 16 | 17 | 525.4916 | 6.4916
2042 | 12 | 16 | 18 | 517.9128 | 0
2042 | 12 | 16 | 19 | 500.7788 | 0
2042 | 12 | 16 | 20 | 479.4805 | 0
2042 | 12 | 16 | 21 | 464.4387 | 0
2042 | 12 | 16 | 22 | 452.2704 | 0
2042 | 12 | 16 | 23 | 433.6855 | 0
2042 | 12 | 17 | 0 | 404.3905 | 0
2042 | 12 | 17 | 1 | 391.4541 | 0
2042 | 12 | 17 | 2 | 380.2565 | 0
2042 | 12 | 17 | 3 | 371.4695 | 0
2042 | 12 | 17 | 4 | 369.7712 | 0
2042 | 12 | 17 | 5 | 380.1384 | 0
2042 | 12 | 17 | 6 | 401.7584 | 0
2042 | 12 | 17 | 7 | 433.3278 | 0
2042 | 12 | 17 | 8 | 468.1509 | 0
2042 | 12 | 17 | 9 | 492.2937 | 0
2042 | 12 | 17 | 10 | 506.5204 | 0
2042 | 12 | 17 | 11 | 516.0291 | 0
2042 | 12 | 17 | 12 | 524.2927 | 5.2927
2042 | 12 | 17 | 13 | 527.9282 | 8.9282
2042 | 12 | 17 | 14 | 526.9202 | 7.9202
2042 | 12 | 17 | 15 | 525.9091 | 6.9091
2042 | 12 | 17 | 16 | 527.3697 | 8.3697
2042 | 12 | 17 | 17 | 528.1445 | 9.1445
2042 | 12 | 17 | 18 | 519.1684 | 0.16839
2042 | 12 | 17 | 19 | 503.0426 | 0
2042 | 12 | 17 | 20 | 482.9802 | 0
2042 | 12 | 17 | 21 | 468.6498 | 0
2042 | 12 | 17 | 22 | 456.8784 | 0
2042 | 12 | 17 | 23 | 438.5271 | 0
2042 | 12 | 18 | 0 | 417.1354 | 0
2042 | 12 | 18 | 1 | 393.8169 | 0
2042 | 12 | 18 | 2 | 381.6207 | 0
2042 | 12 | 18 | 3 | 371.8351 | 0
2042 | 12 | 18 | 4 | 369.0051 | 0
2042 | 12 | 18 | 5 | 378.4207 | 0
2042 | 12 | 18 | 6 | 399.8339 | 0
2042 | 12 | 18 | 7 | 430.0728 | 0
2042 | 12 | 18 | 8 | 463.7548 | 0
2042 | 12 | 18 | 9 | 487.2805 | 0
2042 | 12 | 18 | 10 | 500.4757 | 0
2042 | 12 | 18 | 11 | 509.5101 | 0
2042 | 12 | 18 | 12 | 519.0212 | 0.021173
2042 | 12 | 18 | 13 | 522.485 | 3.485
2042 | 12 | 18 | 14 | 520.8127 | 1.8127
2042 | 12 | 18 | 15 | 519.2322 | 0.23224
2042 | 12 | 18 | 16 | 520.0703 | 1.0703
2042 | 12 | 18 | 17 | 519.6152 | 0.61523
2042 | 12 | 18 | 18 | 508.2558 | 0
2042 | 12 | 18 | 19 | 490.0108 | 0
2042 | 12 | 18 | 20 | 468.436 | 0
2042 | 12 | 18 | 21 | 453.8398 | 0
2042 | 12 | 18 | 22 | 442.5833 | 0
2042 | 12 | 18 | 23 | 425.6163 | 0
2042 | 12 | 19 | 0 | 402.7471 | 0
2042 | 12 | 19 | 1 | 389.0899 | 0
2042 | 12 | 19 | 2 | 377.2684 | 0
2042 | 12 | 19 | 3 | 367.7788 | 0
2042 | 12 | 19 | 4 | 365.3913 | 0
2042 | 12 | 19 | 5 | 375.1377 | 0
2042 | 12 | 19 | 6 | 396.8267 | 0
2042 | 12 | 19 | 7 | 426.6539 | 0
2042 | 12 | 19 | 8 | 460.6004 | 0
2042 | 12 | 19 | 9 | 485.3834 | 0
2042 | 12 | 19 | 10 | 500.5167 | 0
2042 | 12 | 19 | 11 | 510.4151 | 0
2042 | 12 | 19 | 12 | 521.1517 | 2.1517
2042 | 12 | 19 | 13 | 525.4169 | 6.4169
2042 | 12 | 19 | 14 | 524.9205 | 5.9205
2042 | 12 | 19 | 15 | 524.546 | 5.546
2042 | 12 | 19 | 16 | 526.4866 | 7.4866
2042 | 12 | 19 | 17 | 526.9513 | 7.9513
2042 | 12 | 19 | 18 | 521.1815 | 2.1815
2042 | 12 | 19 | 19 | 502.8901 | 0
2042 | 12 | 19 | 20 | 481.2882 | 0
2042 | 12 | 19 | 21 | 466.6956 | 0
2042 | 12 | 19 | 22 | 456.6334 | 0
2042 | 12 | 19 | 23 | 442.6774 | 0
2042 | 12 | 20 | 0 | 422.4484 | 0
2042 | 12 | 20 | 1 | 408.503 | 0
2042 | 12 | 20 | 2 | 396.5616 | 0
2042 | 12 | 20 | 3 | 385.5925 | 0
2042 | 12 | 20 | 4 | 379.9334 | 0
2042 | 12 | 20 | 5 | 382.7056 | 0
2042 | 12 | 20 | 6 | 387.178 | 0
2042 | 12 | 20 | 7 | 391.8062 | 0
2042 | 12 | 20 | 8 | 409.0679 | 0
2042 | 12 | 20 | 9 | 431.6222 | 0
2042 | 12 | 20 | 10 | 451.3647 | 0
2042 | 12 | 20 | 11 | 466.3965 | 0
2042 | 12 | 20 | 12 | 477.6927 | 0
2042 | 12 | 20 | 13 | 481.9169 | 0
2042 | 12 | 20 | 14 | 481.5214 | 0
2042 | 12 | 20 | 15 | 482.6467 | 0
2042 | 12 | 20 | 16 | 485.8932 | 0
2042 | 12 | 20 | 17 | 488.2046 | 0
2042 | 12 | 20 | 18 | 481.6289 | 0
2042 | 12 | 20 | 19 | 473.9734 | 0
2042 | 12 | 20 | 20 | 460.5287 | 0
2042 | 12 | 20 | 21 | 451.7642 | 0
2042 | 12 | 20 | 22 | 447.4196 | 0
2042 | 12 | 20 | 23 | 438.1186 | 0
2042 | 12 | 21 | 0 | 422.5359 | 0
2042 | 12 | 21 | 1 | 407.9177 | 0
2042 | 12 | 21 | 2 | 396.3739 | 0
2042 | 12 | 21 | 3 | 385.5006 | 0
2042 | 12 | 21 | 4 | 379.6733 | 0
2042 | 12 | 21 | 5 | 382.0215 | 0
2042 | 12 | 21 | 6 | 386.2221 | 0
2042 | 12 | 21 | 7 | 388.5663 | 0
2042 | 12 | 21 | 8 | 402.2285 | 0
2042 | 12 | 21 | 9 | 419.2874 | 0
2042 | 12 | 21 | 10 | 434.5865 | 0
2042 | 12 | 21 | 11 | 447.8253 | 0
2042 | 12 | 21 | 12 | 465.9298 | 0
2042 | 12 | 21 | 13 | 470.9979 | 0
2042 | 12 | 21 | 14 | 470.8065 | 0
2042 | 12 | 21 | 15 | 472.34 | 0
2042 | 12 | 21 | 16 | 477.0482 | 0
2042 | 12 | 21 | 17 | 480.5715 | 0
2042 | 12 | 21 | 18 | 483.9017 | 0
2042 | 12 | 21 | 19 | 476.5188 | 0
2042 | 12 | 21 | 20 | 463.3066 | 0
2042 | 12 | 21 | 21 | 454.8715 | 0
2042 | 12 | 21 | 22 | 448.762 | 0
2042 | 12 | 21 | 23 | 436.4725 | 0
2042 | 12 | 22 | 0 | 413.2868 | 0
2042 | 12 | 22 | 1 | 397.7542 | 0
2042 | 12 | 22 | 2 | 388.1396 | 0
2042 | 12 | 22 | 3 | 380.143 | 0
2042 | 12 | 22 | 4 | 379.3377 | 0
2042 | 12 | 22 | 5 | 389.4973 | 0
2042 | 12 | 22 | 6 | 406.5815 | 0
2042 | 12 | 22 | 7 | 429.9439 | 0
2042 | 12 | 22 | 8 | 458.2527 | 0
2042 | 12 | 22 | 9 | 478.7468 | 0
2042 | 12 | 22 | 10 | 491.8619 | 0
2042 | 12 | 22 | 11 | 501.7444 | 0
2042 | 12 | 22 | 12 | 511.3753 | 0
2042 | 12 | 22 | 13 | 513.4924 | 0
2042 | 12 | 22 | 14 | 511.9911 | 0
2042 | 12 | 22 | 15 | 510.4162 | 0
2042 | 12 | 22 | 16 | 510.8787 | 0
2042 | 12 | 22 | 17 | 511.6133 | 0
2042 | 12 | 22 | 18 | 507.5507 | 0
2042 | 12 | 22 | 19 | 491.4179 | 0
2042 | 12 | 22 | 20 | 470.6622 | 0
2042 | 12 | 22 | 21 | 455.0653 | 0
2042 | 12 | 22 | 22 | 444.3156 | 0
2042 | 12 | 22 | 23 | 428.355 | 0
2042 | 12 | 23 | 0 | 411.5423 | 0
2042 | 12 | 23 | 1 | 393.3885 | 0
2042 | 12 | 23 | 2 | 383.0115 | 0
2042 | 12 | 23 | 3 | 374.2644 | 0
2042 | 12 | 23 | 4 | 372.2213 | 0
2042 | 12 | 23 | 5 | 381.319 | 0
2042 | 12 | 23 | 6 | 399.4371 | 0
2042 | 12 | 23 | 7 | 425.2618 | 0
2042 | 12 | 23 | 8 | 455.4133 | 0
2042 | 12 | 23 | 9 | 476.9599 | 0
2042 | 12 | 23 | 10 | 491.1935 | 0
2042 | 12 | 23 | 11 | 501.5073 | 0
2042 | 12 | 23 | 12 | 513.2777 | 0
2042 | 12 | 23 | 13 | 517.4335 | 0
2042 | 12 | 23 | 14 | 517.7012 | 0
2042 | 12 | 23 | 15 | 517.1747 | 0
2042 | 12 | 23 | 16 | 518.6504 | 0
2042 | 12 | 23 | 17 | 519.2254 | 0.22538
2042 | 12 | 23 | 18 | 510.216 | 0
2042 | 12 | 23 | 19 | 492.8444 | 0
2042 | 12 | 23 | 20 | 471.3693 | 0
2042 | 12 | 23 | 21 | 455.774 | 0
2042 | 12 | 23 | 22 | 445.1137 | 0
2042 | 12 | 23 | 23 | 429.0343 | 0
2042 | 12 | 24 | 0 | 408.1424 | 0
2042 | 12 | 24 | 1 | 392.5632 | 0
2042 | 12 | 24 | 2 | 382.3539 | 0
2042 | 12 | 24 | 3 | 373.0329 | 0
2042 | 12 | 24 | 4 | 370.5662 | 0
2042 | 12 | 24 | 5 | 379.9614 | 0
2042 | 12 | 24 | 6 | 398.8107 | 0
2042 | 12 | 24 | 7 | 425.1889 | 0
2042 | 12 | 24 | 8 | 453.5856 | 0
2042 | 12 | 24 | 9 | 472.4436 | 0
2042 | 12 | 24 | 10 | 484.5897 | 0
2042 | 12 | 24 | 11 | 493.2183 | 0
2042 | 12 | 24 | 12 | 506.8698 | 0
2042 | 12 | 24 | 13 | 508.8156 | 0
2042 | 12 | 24 | 14 | 507.8432 | 0
2042 | 12 | 24 | 15 | 504.8429 | 0
2042 | 12 | 24 | 16 | 503.7022 | 0
2042 | 12 | 24 | 17 | 501.0481 | 0
2042 | 12 | 24 | 18 | 485.9541 | 0
2042 | 12 | 24 | 19 | 465.608 | 0
2042 | 12 | 24 | 20 | 443.0211 | 0
2042 | 12 | 24 | 21 | 428.3992 | 0
2042 | 12 | 24 | 22 | 420.7118 | 0
2042 | 12 | 24 | 23 | 410.2181 | 0
2042 | 12 | 25 | 0 | 393.1545 | 0
2042 | 12 | 25 | 1 | 387.1022 | 0
2042 | 12 | 25 | 2 | 379.1965 | 0
2042 | 12 | 25 | 3 | 371.0151 | 0
2042 | 12 | 25 | 4 | 367.9066 | 0
2042 | 12 | 25 | 5 | 373.4975 | 0
2042 | 12 | 25 | 6 | 384.4824 | 0
2042 | 12 | 25 | 7 | 394.055 | 0
2042 | 12 | 25 | 8 | 403.5949 | 0
2042 | 12 | 25 | 9 | 412.3907 | 0
2042 | 12 | 25 | 10 | 420.2619 | 0
2042 | 12 | 25 | 11 | 429.0212 | 0
2042 | 12 | 25 | 12 | 438.2518 | 0
2042 | 12 | 25 | 13 | 440.2452 | 0
2042 | 12 | 25 | 14 | 438.6616 | 0
2042 | 12 | 25 | 15 | 438.5725 | 0
2042 | 12 | 25 | 16 | 441.5339 | 0
2042 | 12 | 25 | 17 | 442.2691 | 0
2042 | 12 | 25 | 18 | 433.8481 | 0
2042 | 12 | 25 | 19 | 423.6254 | 0
2042 | 12 | 25 | 20 | 411.2341 | 0
2042 | 12 | 25 | 21 | 406.6075 | 0
2042 | 12 | 25 | 22 | 405.688 | 0
2042 | 12 | 25 | 23 | 402.8018 | 0
2042 | 12 | 26 | 0 | 393.7371 | 0
2042 | 12 | 26 | 1 | 383.6191 | 0
2042 | 12 | 26 | 2 | 376.1582 | 0
2042 | 12 | 26 | 3 | 368.8768 | 0
2042 | 12 | 26 | 4 | 366.5263 | 0
2042 | 12 | 26 | 5 | 372.7102 | 0
2042 | 12 | 26 | 6 | 382.6502 | 0
2042 | 12 | 26 | 7 | 392.376 | 0
2042 | 12 | 26 | 8 | 401.1451 | 0
2042 | 12 | 26 | 9 | 409.51 | 0
2042 | 12 | 26 | 10 | 418.6846 | 0
2042 | 12 | 26 | 11 | 429.3244 | 0
2042 | 12 | 26 | 12 | 442.4662 | 0
2042 | 12 | 26 | 13 | 447.2134 | 0
2042 | 12 | 26 | 14 | 447.6563 | 0
2042 | 12 | 26 | 15 | 448.6291 | 0
2042 | 12 | 26 | 16 | 451.8157 | 0
2042 | 12 | 26 | 17 | 454.3457 | 0
2042 | 12 | 26 | 18 | 449.274 | 0
2042 | 12 | 26 | 19 | 437.062 | 0
2042 | 12 | 26 | 20 | 422.8421 | 0
2042 | 12 | 26 | 21 | 415.5647 | 0
2042 | 12 | 26 | 22 | 412.9536 | 0
2042 | 12 | 26 | 23 | 409.1657 | 0
2042 | 12 | 27 | 0 | 398.3628 | 0
2042 | 12 | 27 | 1 | 406.405 | 0
2042 | 12 | 27 | 2 | 394.4276 | 0
2042 | 12 | 27 | 3 | 383.3499 | 0
2042 | 12 | 27 | 4 | 377.5222 | 0
2042 | 12 | 27 | 5 | 380.3235 | 0
2042 | 12 | 27 | 6 | 385.0409 | 0
2042 | 12 | 27 | 7 | 389.3841 | 0
2042 | 12 | 27 | 8 | 406.3964 | 0
2042 | 12 | 27 | 9 | 428.4054 | 0
2042 | 12 | 27 | 10 | 447.9405 | 0
2042 | 12 | 27 | 11 | 462.8661 | 0
2042 | 12 | 27 | 12 | 475.1777 | 0
2042 | 12 | 27 | 13 | 479.7144 | 0
2042 | 12 | 27 | 14 | 479.7256 | 0
2042 | 12 | 27 | 15 | 480.9239 | 0
2042 | 12 | 27 | 16 | 485.2033 | 0
2042 | 12 | 27 | 17 | 486.1614 | 0
2042 | 12 | 27 | 18 | 482.7271 | 0
2042 | 12 | 27 | 19 | 474.6141 | 0
2042 | 12 | 27 | 20 | 460.6088 | 0
2042 | 12 | 27 | 21 | 451.6904 | 0
2042 | 12 | 27 | 22 | 447.1774 | 0
2042 | 12 | 27 | 23 | 438.6177 | 0
2042 | 12 | 28 | 0 | 421.6344 | 0
2042 | 12 | 28 | 1 | 411.1442 | 0
2042 | 12 | 28 | 2 | 400.33 | 0
2042 | 12 | 28 | 3 | 389.5441 | 0
2042 | 12 | 28 | 4 | 383.7451 | 0
2042 | 12 | 28 | 5 | 386.2067 | 0
2042 | 12 | 28 | 6 | 389.2177 | 0
2042 | 12 | 28 | 7 | 391.0725 | 0
2042 | 12 | 28 | 8 | 403.6866 | 0
2042 | 12 | 28 | 9 | 423.0379 | 0
2042 | 12 | 28 | 10 | 441.859 | 0
2042 | 12 | 28 | 11 | 457.6324 | 0
2042 | 12 | 28 | 12 | 472.2657 | 0
2042 | 12 | 28 | 13 | 477.9527 | 0
2042 | 12 | 28 | 14 | 479.2672 | 0
2042 | 12 | 28 | 15 | 481.5265 | 0
2042 | 12 | 28 | 16 | 486.3538 | 0
2042 | 12 | 28 | 17 | 489.902 | 0
2042 | 12 | 28 | 18 | 486.087 | 0
2042 | 12 | 28 | 19 | 479.8834 | 0
2042 | 12 | 28 | 20 | 466.7832 | 0
2042 | 12 | 28 | 21 | 458.3696 | 0
2042 | 12 | 28 | 22 | 452.3494 | 0
2042 | 12 | 28 | 23 | 440.8924 | 0
2042 | 12 | 29 | 0 | 423.6241 | 0
2042 | 12 | 29 | 1 | 408.5182 | 0
2042 | 12 | 29 | 2 | 398.9651 | 0
2042 | 12 | 29 | 3 | 391.0089 | 0
2042 | 12 | 29 | 4 | 390.5117 | 0
2042 | 12 | 29 | 5 | 401.4785 | 0
2042 | 12 | 29 | 6 | 419.0501 | 0
2042 | 12 | 29 | 7 | 445.2004 | 0
2042 | 12 | 29 | 8 | 476.8296 | 0
2042 | 12 | 29 | 9 | 499.7302 | 0
2042 | 12 | 29 | 10 | 512.2114 | 0
2042 | 12 | 29 | 11 | 520.592 | 1.592
2042 | 12 | 29 | 12 | 530.2789 | 11.2789
2042 | 12 | 29 | 13 | 533.0118 | 14.0118
2042 | 12 | 29 | 14 | 531.1516 | 12.1516
2042 | 12 | 29 | 15 | 530.0011 | 11.0011
2042 | 12 | 29 | 16 | 531.7349 | 12.7349
2042 | 12 | 29 | 17 | 531.2917 | 12.2917
2042 | 12 | 29 | 18 | 524.3694 | 5.3694
2042 | 12 | 29 | 19 | 508.2045 | 0
2042 | 12 | 29 | 20 | 486.0902 | 0
2042 | 12 | 29 | 21 | 470.0493 | 0
2042 | 12 | 29 | 22 | 457.4939 | 0
2042 | 12 | 29 | 23 | 439.9032 | 0
2042 | 12 | 30 | 0 | 419.6039 | 0
2042 | 12 | 30 | 1 | 406.2273 | 0
2042 | 12 | 30 | 2 | 396.1051 | 0
2042 | 12 | 30 | 3 | 387.9404 | 0
2042 | 12 | 30 | 4 | 386.6488 | 0
2042 | 12 | 30 | 5 | 396.8225 | 0
2042 | 12 | 30 | 6 | 418.8631 | 0
2042 | 12 | 30 | 7 | 448.0653 | 0
2042 | 12 | 30 | 8 | 483.0184 | 0
2042 | 12 | 30 | 9 | 507.6402 | 0
2042 | 12 | 30 | 10 | 521.7739 | 2.7739
2042 | 12 | 30 | 11 | 530.7866 | 11.7866
2042 | 12 | 30 | 12 | 540.2724 | 21.2724
2042 | 12 | 30 | 13 | 544.6383 | 25.6383
2042 | 12 | 30 | 14 | 544.3316 | 25.3316
2042 | 12 | 30 | 15 | 544.3166 | 25.3166
2042 | 12 | 30 | 16 | 547.2462 | 28.2462
2042 | 12 | 30 | 17 | 547.6176 | 28.6176
2042 | 12 | 30 | 18 | 541.9507 | 22.9507
2042 | 12 | 30 | 19 | 526.6675 | 7.6675
2042 | 12 | 30 | 20 | 505.1696 | 0
2042 | 12 | 30 | 21 | 489.4076 | 0
2042 | 12 | 30 | 22 | 476.9659 | 0
2042 | 12 | 30 | 23 | 459.1116 | 0
2042 | 12 | 31 | 0 | 438.0707 | 0
2042 | 12 | 31 | 1 | 419.7927 | 0
2042 | 12 | 31 | 2 | 408.4629 | 0
2042 | 12 | 31 | 3 | 399.1824 | 0
2042 | 12 | 31 | 4 | 397.1874 | 0
2042 | 12 | 31 | 5 | 407.0429 | 0
2042 | 12 | 31 | 6 | 427.7806 | 0
2042 | 12 | 31 | 7 | 458.1916 | 0
2042 | 12 | 31 | 8 | 488.0775 | 0
2042 | 12 | 31 | 9 | 506.6321 | 0
2042 | 12 | 31 | 10 | 518.5981 | 0
2042 | 12 | 31 | 11 | 528.5628 | 9.5628
2042 | 12 | 31 | 12 | 538.9376 | 19.9376
2042 | 12 | 31 | 13 | 543.5206 | 24.5206
2042 | 12 | 31 | 14 | 543.1924 | 24.1924
2042 | 12 | 31 | 15 | 542.73 | 23.73
2042 | 12 | 31 | 16 | 543.6778 | 24.6778
2042 | 12 | 31 | 17 | 543.0952 | 24.0952
2042 | 12 | 31 | 18 | 527.1419 | 8.1419
2042 | 12 | 31 | 19 | 512.0787 | 0
2042 | 12 | 31 | 20 | 493.0287 | 0
2042 | 12 | 31 | 21 | 477.3837 | 0
2042 | 12 | 31 | 22 | 465.557 | 0
2042 | 12 | 31 | 23 | 449.0776 | 0
2043 | 1 | 1 | 0 | 430.2599 | 0
2043 | 1 | 1 | 1 | 383.2489 | 0
2043 | 1 | 1 | 2 | 375.6185 | 0
2043 | 1 | 1 | 3 | 367.8531 | 0
2043 | 1 | 1 | 4 | 361.7438 | 0
2043 | 1 | 1 | 5 | 364.4816 | 0
2043 | 1 | 1 | 6 | 372.6779 | 0
2043 | 1 | 1 | 7 | 380.5407 | 0
2043 | 1 | 1 | 8 | 385.7616 | 0
2043 | 1 | 1 | 9 | 389.8554 | 0
2043 | 1 | 1 | 10 | 395.8713 | 0
2043 | 1 | 1 | 11 | 407.1197 | 0
2043 | 1 | 1 | 12 | 422.7147 | 0
2043 | 1 | 1 | 13 | 429.7655 | 0
2043 | 1 | 1 | 14 | 433.2884 | 0
2043 | 1 | 1 | 15 | 436.3161 | 0
2043 | 1 | 1 | 16 | 441.921 | 0
2043 | 1 | 1 | 17 | 444.9316 | 0
2043 | 1 | 1 | 18 | 443.6548 | 0
2043 | 1 | 1 | 19 | 437.5752 | 0
2043 | 1 | 1 | 20 | 425.4978 | 0
2043 | 1 | 1 | 21 | 419.7364 | 0
2043 | 1 | 1 | 22 | 414.6577 | 0
2043 | 1 | 1 | 23 | 405.7218 | 0
2043 | 1 | 2 | 0 | 390.4761 | 0
2043 | 1 | 2 | 1 | 379.6873 | 0
2043 | 1 | 2 | 2 | 367.6732 | 0
2043 | 1 | 2 | 3 | 358.1205 | 0
2043 | 1 | 2 | 4 | 355.2867 | 0
2043 | 1 | 2 | 5 | 364.1257 | 0
2043 | 1 | 2 | 6 | 382.2279 | 0
2043 | 1 | 2 | 7 | 410.8988 | 0
2043 | 1 | 2 | 8 | 443.8651 | 0
2043 | 1 | 2 | 9 | 467.5893 | 0
2043 | 1 | 2 | 10 | 480.4049 | 0
2043 | 1 | 2 | 11 | 488.7364 | 0
2043 | 1 | 2 | 12 | 500.6508 | 0
2043 | 1 | 2 | 13 | 505.0106 | 0
2043 | 1 | 2 | 14 | 504.0603 | 0
2043 | 1 | 2 | 15 | 502.0016 | 0
2043 | 1 | 2 | 16 | 501.8378 | 0
2043 | 1 | 2 | 17 | 500.898 | 0
2043 | 1 | 2 | 18 | 498.0023 | 0
2043 | 1 | 2 | 19 | 480.7827 | 0
2043 | 1 | 2 | 20 | 459.7254 | 0
2043 | 1 | 2 | 21 | 444.5956 | 0
2043 | 1 | 2 | 22 | 434.1555 | 0
2043 | 1 | 2 | 23 | 419.0431 | 0
2043 | 1 | 3 | 0 | 394.2594 | 0
2043 | 1 | 3 | 1 | 384.8258 | 0
2043 | 1 | 3 | 2 | 373.305 | 0
2043 | 1 | 3 | 3 | 363.1029 | 0
2043 | 1 | 3 | 4 | 357.9802 | 0
2043 | 1 | 3 | 5 | 361.2925 | 0
2043 | 1 | 3 | 6 | 364.8998 | 0
2043 | 1 | 3 | 7 | 371.1391 | 0
2043 | 1 | 3 | 8 | 390.0009 | 0
2043 | 1 | 3 | 9 | 412.1719 | 0
2043 | 1 | 3 | 10 | 430.6941 | 0
2043 | 1 | 3 | 11 | 445.4088 | 0
2043 | 1 | 3 | 12 | 458.017 | 0
2043 | 1 | 3 | 13 | 463.4747 | 0
2043 | 1 | 3 | 14 | 463.7573 | 0
2043 | 1 | 3 | 15 | 463.5392 | 0
2043 | 1 | 3 | 16 | 465.6777 | 0
2043 | 1 | 3 | 17 | 467.2422 | 0
2043 | 1 | 3 | 18 | 464.5463 | 0
2043 | 1 | 3 | 19 | 459.7743 | 0
2043 | 1 | 3 | 20 | 448.0389 | 0
2043 | 1 | 3 | 21 | 439.2425 | 0
2043 | 1 | 3 | 22 | 434.3689 | 0
2043 | 1 | 3 | 23 | 423.8735 | 0
2043 | 1 | 4 | 0 | 408.9699 | 0
2043 | 1 | 4 | 1 | 399.5425 | 0
2043 | 1 | 4 | 2 | 389.0113 | 0
2043 | 1 | 4 | 3 | 379.0536 | 0
2043 | 1 | 4 | 4 | 374.0068 | 0
2043 | 1 | 4 | 5 | 376.8722 | 0
2043 | 1 | 4 | 6 | 380.2865 | 0
2043 | 1 | 4 | 7 | 383.8957 | 0
2043 | 1 | 4 | 8 | 398.5192 | 0
2043 | 1 | 4 | 9 | 417.9872 | 0
2043 | 1 | 4 | 10 | 435.3532 | 0
2043 | 1 | 4 | 11 | 450.0282 | 0
2043 | 1 | 4 | 12 | 464.174 | 0
2043 | 1 | 4 | 13 | 470.4724 | 0
2043 | 1 | 4 | 14 | 471.3095 | 0
2043 | 1 | 4 | 15 | 472.4037 | 0
2043 | 1 | 4 | 16 | 475.5132 | 0
2043 | 1 | 4 | 17 | 479.1836 | 0
2043 | 1 | 4 | 18 | 482.9082 | 0
2043 | 1 | 4 | 19 | 478.0738 | 0
2043 | 1 | 4 | 20 | 465.5722 | 0
2043 | 1 | 4 | 21 | 456.2803 | 0
2043 | 1 | 4 | 22 | 449.2577 | 0
2043 | 1 | 4 | 23 | 435.1853 | 0
2043 | 1 | 5 | 0 | 415.941 | 0
2043 | 1 | 5 | 1 | 404.7093 | 0
2043 | 1 | 5 | 2 | 395.1914 | 0
2043 | 1 | 5 | 3 | 388.2302 | 0
2043 | 1 | 5 | 4 | 388.2545 | 0
2043 | 1 | 5 | 5 | 398.9851 | 0
2043 | 1 | 5 | 6 | 416.9778 | 0
2043 | 1 | 5 | 7 | 443.9968 | 0
2043 | 1 | 5 | 8 | 479.0329 | 0
2043 | 1 | 5 | 9 | 503.5598 | 0
2043 | 1 | 5 | 10 | 515.6466 | 0
2043 | 1 | 5 | 11 | 523.3632 | 4.3632
2043 | 1 | 5 | 12 | 533.858 | 14.858
2043 | 1 | 5 | 13 | 537.6241 | 18.6241
2043 | 1 | 5 | 14 | 535.6122 | 16.6122
2043 | 1 | 5 | 15 | 533.4406 | 14.4406
2043 | 1 | 5 | 16 | 533.611 | 14.611
2043 | 1 | 5 | 17 | 534.6935 | 15.6935
2043 | 1 | 5 | 18 | 535.7006 | 16.7006
2043 | 1 | 5 | 19 | 523.537 | 4.537
2043 | 1 | 5 | 20 | 503.9325 | 0
2043 | 1 | 5 | 21 | 487.6589 | 0
2043 | 1 | 5 | 22 | 474.6445 | 0
2043 | 1 | 5 | 23 | 454.7358 | 0
2043 | 1 | 6 | 0 | 429.3812 | 0
2043 | 1 | 6 | 1 | 419.3581 | 0
2043 | 1 | 6 | 2 | 409.2587 | 0
2043 | 1 | 6 | 3 | 401.8688 | 0
2043 | 1 | 6 | 4 | 400.894 | 0
2043 | 1 | 6 | 5 | 410.2706 | 0
2043 | 1 | 6 | 6 | 426.302 | 0
2043 | 1 | 6 | 7 | 454.2707 | 0
2043 | 1 | 6 | 8 | 490.6543 | 0
2043 | 1 | 6 | 9 | 514.2311 | 0
2043 | 1 | 6 | 10 | 524.8736 | 5.8736
2043 | 1 | 6 | 11 | 531.3576 | 12.3576
2043 | 1 | 6 | 12 | 542.859 | 23.859
2043 | 1 | 6 | 13 | 547.1519 | 28.1519
2043 | 1 | 6 | 14 | 545.3875 | 26.3875
2043 | 1 | 6 | 15 | 543.6424 | 24.6424
2043 | 1 | 6 | 16 | 544.5222 | 25.5222
2043 | 1 | 6 | 17 | 545.397 | 26.397
2043 | 1 | 6 | 18 | 546.2216 | 27.2216
2043 | 1 | 6 | 19 | 534.1995 | 15.1995
2043 | 1 | 6 | 20 | 514.468 | 0
2043 | 1 | 6 | 21 | 498.1263 | 0
2043 | 1 | 6 | 22 | 485.221 | 0
2043 | 1 | 6 | 23 | 465.1111 | 0
2043 | 1 | 7 | 0 | 439.4593 | 0
2043 | 1 | 7 | 1 | 425.2446 | 0
2043 | 1 | 7 | 2 | 414.5264 | 0
2043 | 1 | 7 | 3 | 406.3108 | 0
2043 | 1 | 7 | 4 | 404.4749 | 0
2043 | 1 | 7 | 5 | 413.1131 | 0
2043 | 1 | 7 | 6 | 426.7597 | 0
2043 | 1 | 7 | 7 | 454.0742 | 0
2043 | 1 | 7 | 8 | 490.9101 | 0
2043 | 1 | 7 | 9 | 516.1189 | 0
2043 | 1 | 7 | 10 | 528.6649 | 9.6649
2043 | 1 | 7 | 11 | 535.9335 | 16.9335
2043 | 1 | 7 | 12 | 544.2774 | 25.2774
2043 | 1 | 7 | 13 | 548.349 | 29.349
2043 | 1 | 7 | 14 | 546.1862 | 27.1862
2043 | 1 | 7 | 15 | 544.4677 | 25.4677
2043 | 1 | 7 | 16 | 545.3292 | 26.3292
2043 | 1 | 7 | 17 | 545.3643 | 26.3643
2043 | 1 | 7 | 18 | 543.4113 | 24.4113
2043 | 1 | 7 | 19 | 530.0705 | 11.0705
2043 | 1 | 7 | 20 | 509.6471 | 0
2043 | 1 | 7 | 21 | 493.1776 | 0
2043 | 1 | 7 | 22 | 480.5104 | 0
2043 | 1 | 7 | 23 | 460.4198 | 0
2043 | 1 | 8 | 0 | 435.0991 | 0
2043 | 1 | 8 | 1 | 417.6549 | 0
2043 | 1 | 8 | 2 | 406.7225 | 0
2043 | 1 | 8 | 3 | 398.3308 | 0
2043 | 1 | 8 | 4 | 396.2296 | 0
2043 | 1 | 8 | 5 | 404.7593 | 0
2043 | 1 | 8 | 6 | 420.9804 | 0
2043 | 1 | 8 | 7 | 447.9769 | 0
2043 | 1 | 8 | 8 | 484.6338 | 0
2043 | 1 | 8 | 9 | 509.6291 | 0
2043 | 1 | 8 | 10 | 521.8953 | 2.8953
2043 | 1 | 8 | 11 | 529.5363 | 10.5363
2043 | 1 | 8 | 12 | 537.1756 | 18.1756
2043 | 1 | 8 | 13 | 540.8528 | 21.8528
2043 | 1 | 8 | 14 | 538.0957 | 19.0957
2043 | 1 | 8 | 15 | 536.1587 | 17.1587
2043 | 1 | 8 | 16 | 536.8951 | 17.8951
2043 | 1 | 8 | 17 | 536.3244 | 17.3244
2043 | 1 | 8 | 18 | 532.1592 | 13.1592
2043 | 1 | 8 | 19 | 519.9964 | 0.99641
2043 | 1 | 8 | 20 | 500.4897 | 0
2043 | 1 | 8 | 21 | 484.788 | 0
2043 | 1 | 8 | 22 | 473.1746 | 0
2043 | 1 | 8 | 23 | 454.9432 | 0
2043 | 1 | 9 | 0 | 435.7909 | 0
2043 | 1 | 9 | 1 | 412.02 | 0
2043 | 1 | 9 | 2 | 400.7463 | 0
2043 | 1 | 9 | 3 | 391.3049 | 0
2043 | 1 | 9 | 4 | 388.3734 | 0
2043 | 1 | 9 | 5 | 396.4471 | 0
2043 | 1 | 9 | 6 | 413.1979 | 0
2043 | 1 | 9 | 7 | 438.4347 | 0
2043 | 1 | 9 | 8 | 472.8466 | 0
2043 | 1 | 9 | 9 | 497.6154 | 0
2043 | 1 | 9 | 10 | 510.1823 | 0
2043 | 1 | 9 | 11 | 517.8464 | 0
2043 | 1 | 9 | 12 | 528.4977 | 9.4977
2043 | 1 | 9 | 13 | 532.0774 | 13.0774
2043 | 1 | 9 | 14 | 530.1333 | 11.1333
2043 | 1 | 9 | 15 | 528.4341 | 9.4341
2043 | 1 | 9 | 16 | 529.2116 | 10.2116
2043 | 1 | 9 | 17 | 527.7065 | 8.7065
2043 | 1 | 9 | 18 | 519.5104 | 0.5104
2043 | 1 | 9 | 19 | 504.1737 | 0
2043 | 1 | 9 | 20 | 482.6968 | 0
2043 | 1 | 9 | 21 | 466.5594 | 0
2043 | 1 | 9 | 22 | 455.9776 | 0
2043 | 1 | 9 | 23 | 440.7979 | 0
2043 | 1 | 10 | 0 | 422.7031 | 0
2043 | 1 | 10 | 1 | 403.5639 | 0
2043 | 1 | 10 | 2 | 392.0833 | 0
2043 | 1 | 10 | 3 | 381.4713 | 0
2043 | 1 | 10 | 4 | 376.034 | 0
2043 | 1 | 10 | 5 | 378.969 | 0
2043 | 1 | 10 | 6 | 384.4347 | 0
2043 | 1 | 10 | 7 | 388.1963 | 0
2043 | 1 | 10 | 8 | 401.448 | 0
2043 | 1 | 10 | 9 | 420.4616 | 0
2043 | 1 | 10 | 10 | 437.9068 | 0
2043 | 1 | 10 | 11 | 452.6444 | 0
2043 | 1 | 10 | 12 | 467.5708 | 0
2043 | 1 | 10 | 13 | 472.5665 | 0
2043 | 1 | 10 | 14 | 472.876 | 0
2043 | 1 | 10 | 15 | 472.6673 | 0
2043 | 1 | 10 | 16 | 474.8043 | 0
2043 | 1 | 10 | 17 | 475.9965 | 0
2043 | 1 | 10 | 18 | 474.9609 | 0
2043 | 1 | 10 | 19 | 468.5902 | 0
2043 | 1 | 10 | 20 | 454.9543 | 0
2043 | 1 | 10 | 21 | 444.8728 | 0
2043 | 1 | 10 | 22 | 439.4048 | 0
2043 | 1 | 10 | 23 | 429.9921 | 0
2043 | 1 | 11 | 0 | 411.8262 | 0
2043 | 1 | 11 | 1 | 414.3806 | 0
2043 | 1 | 11 | 2 | 405.3091 | 0
2043 | 1 | 11 | 3 | 396.1606 | 0
2043 | 1 | 11 | 4 | 392.5636 | 0
2043 | 1 | 11 | 5 | 397.4081 | 0
2043 | 1 | 11 | 6 | 404.8297 | 0
2043 | 1 | 11 | 7 | 409.0831 | 0
2043 | 1 | 11 | 8 | 418.5177 | 0
2043 | 1 | 11 | 9 | 433.9682 | 0
2043 | 1 | 11 | 10 | 450.7886 | 0
2043 | 1 | 11 | 11 | 467.3382 | 0
2043 | 1 | 11 | 12 | 481.4299 | 0
2043 | 1 | 11 | 13 | 487.4445 | 0
2043 | 1 | 11 | 14 | 489.134 | 0
2043 | 1 | 11 | 15 | 489.7093 | 0
2043 | 1 | 11 | 16 | 493.5183 | 0
2043 | 1 | 11 | 17 | 498.3697 | 0
2043 | 1 | 11 | 18 | 501.0674 | 0
2043 | 1 | 11 | 19 | 501.3267 | 0
2043 | 1 | 11 | 20 | 491.5315 | 0
2043 | 1 | 11 | 21 | 483.7672 | 0
2043 | 1 | 11 | 22 | 476.771 | 0
2043 | 1 | 11 | 23 | 463.7916 | 0
2043 | 1 | 12 | 0 | 444.2556 | 0
2043 | 1 | 12 | 1 | 430.3935 | 0
2043 | 1 | 12 | 2 | 421.1642 | 0
2043 | 1 | 12 | 3 | 413.9055 | 0
2043 | 1 | 12 | 4 | 413.4641 | 0
2043 | 1 | 12 | 5 | 423.4881 | 0
2043 | 1 | 12 | 6 | 440.8798 | 0
2043 | 1 | 12 | 7 | 465.3476 | 0
2043 | 1 | 12 | 8 | 500.3399 | 0
2043 | 1 | 12 | 9 | 525.1943 | 6.1943
2043 | 1 | 12 | 10 | 536.532 | 17.532
2043 | 1 | 12 | 11 | 543.5067 | 24.5067
2043 | 1 | 12 | 12 | 550.7285 | 31.7285
2043 | 1 | 12 | 13 | 553.2015 | 34.2015
2043 | 1 | 12 | 14 | 549.8338 | 30.8338
2043 | 1 | 12 | 15 | 547.1203 | 28.1203
2043 | 1 | 12 | 16 | 547.4088 | 28.4088
2043 | 1 | 12 | 17 | 547.7945 | 28.7945
2043 | 1 | 12 | 18 | 550.658 | 31.658
2043 | 1 | 12 | 19 | 539.5426 | 20.5426
2043 | 1 | 12 | 20 | 519.5792 | 0.57916
2043 | 1 | 12 | 21 | 502.8817 | 0
2043 | 1 | 12 | 22 | 489.7942 | 0
2043 | 1 | 12 | 23 | 469.8304 | 0
2043 | 1 | 13 | 0 | 443.6027 | 0
2043 | 1 | 13 | 1 | 438.1289 | 0
2043 | 1 | 13 | 2 | 428.3236 | 0
2043 | 1 | 13 | 3 | 421.5409 | 0
2043 | 1 | 13 | 4 | 420.9946 | 0
2043 | 1 | 13 | 5 | 430.2072 | 0
2043 | 1 | 13 | 6 | 444.81 | 0
2043 | 1 | 13 | 7 | 472.2264 | 0
2043 | 1 | 13 | 8 | 510.6847 | 0
2043 | 1 | 13 | 9 | 536.6211 | 17.6211
2043 | 1 | 13 | 10 | 549.3519 | 30.3519
2043 | 1 | 13 | 11 | 556.1584 | 37.1584
2043 | 1 | 13 | 12 | 562.376 | 43.376
2043 | 1 | 13 | 13 | 566.0611 | 47.0611
2043 | 1 | 13 | 14 | 563.9981 | 44.9981
2043 | 1 | 13 | 15 | 562.307 | 43.307
2043 | 1 | 13 | 16 | 563.5565 | 44.5565
2043 | 1 | 13 | 17 | 564.9799 | 45.9799
2043 | 1 | 13 | 18 | 567.3315 | 48.3315
2043 | 1 | 13 | 19 | 559.7062 | 40.7062
2043 | 1 | 13 | 20 | 542.4807 | 23.4807
2043 | 1 | 13 | 21 | 526.8535 | 7.8535
2043 | 1 | 13 | 22 | 514.308 | 0
2043 | 1 | 13 | 23 | 494.6232 | 0
2043 | 1 | 14 | 0 | 468.5633 | 0
2043 | 1 | 14 | 1 | 455.0493 | 0
2043 | 1 | 14 | 2 | 444.3816 | 0
2043 | 1 | 14 | 3 | 436.0236 | 0
2043 | 1 | 14 | 4 | 433.9303 | 0
2043 | 1 | 14 | 5 | 441.9132 | 0
2043 | 1 | 14 | 6 | 454.6653 | 0
2043 | 1 | 14 | 7 | 479.8026 | 0
2043 | 1 | 14 | 8 | 517.5046 | 0
2043 | 1 | 14 | 9 | 543.5849 | 24.5849
2043 | 1 | 14 | 10 | 555.8004 | 36.8004
2043 | 1 | 14 | 11 | 562.4005 | 43.4005
2043 | 1 | 14 | 12 | 567.8559 | 48.8559
2043 | 1 | 14 | 13 | 570.7636 | 51.7636
2043 | 1 | 14 | 14 | 567.3931 | 48.3931
2043 | 1 | 14 | 15 | 565.3911 | 46.3911
2043 | 1 | 14 | 16 | 566.2905 | 47.2905
2043 | 1 | 14 | 17 | 566.081 | 47.081
2043 | 1 | 14 | 18 | 566.7905 | 47.7905
2043 | 1 | 14 | 19 | 555.4343 | 36.4343
2043 | 1 | 14 | 20 | 535.2766 | 16.2766
2043 | 1 | 14 | 21 | 518.5457 | 0
2043 | 1 | 14 | 22 | 505.8256 | 0
2043 | 1 | 14 | 23 | 485.3332 | 0
2043 | 1 | 15 | 0 | 459.243 | 0
2043 | 1 | 15 | 1 | 442.9931 | 0
2043 | 1 | 15 | 2 | 431.8327 | 0
2043 | 1 | 15 | 3 | 423.5214 | 0
2043 | 1 | 15 | 4 | 421.3847 | 0
2043 | 1 | 15 | 5 | 429.3538 | 0
2043 | 1 | 15 | 6 | 443.7893 | 0
2043 | 1 | 15 | 7 | 469.2948 | 0
2043 | 1 | 15 | 8 | 507.075 | 0
2043 | 1 | 15 | 9 | 531.9215 | 12.9215
2043 | 1 | 15 | 10 | 543.3052 | 24.3052
2043 | 1 | 15 | 11 | 549.7741 | 30.7741
2043 | 1 | 15 | 12 | 558.0659 | 39.0659
2043 | 1 | 15 | 13 | 561.1802 | 42.1802
2043 | 1 | 15 | 14 | 557.7802 | 38.7802
2043 | 1 | 15 | 15 | 555.6698 | 36.6698
2043 | 1 | 15 | 16 | 556.52 | 37.52
2043 | 1 | 15 | 17 | 556.4025 | 37.4025
2043 | 1 | 15 | 18 | 557.632 | 38.632
2043 | 1 | 15 | 19 | 547.9062 | 28.9062
2043 | 1 | 15 | 20 | 529.332 | 10.332
2043 | 1 | 15 | 21 | 513.7625 | 0
2043 | 1 | 15 | 22 | 502.2926 | 0
2043 | 1 | 15 | 23 | 483.7082 | 0
2043 | 1 | 16 | 0 | 458.3345 | 0
2043 | 1 | 16 | 1 | 446.7201 | 0
2043 | 1 | 16 | 2 | 436.3267 | 0
2043 | 1 | 16 | 3 | 428.0496 | 0
2043 | 1 | 16 | 4 | 426.2603 | 0
2043 | 1 | 16 | 5 | 434.5691 | 0
2043 | 1 | 16 | 6 | 446.5788 | 0
2043 | 1 | 16 | 7 | 470.5736 | 0
2043 | 1 | 16 | 8 | 507.3257 | 0
2043 | 1 | 16 | 9 | 532.1846 | 13.1846
2043 | 1 | 16 | 10 | 543.4861 | 24.4861
2043 | 1 | 16 | 11 | 550.1516 | 31.1516
2043 | 1 | 16 | 12 | 558.6568 | 39.6568
2043 | 1 | 16 | 13 | 560.7696 | 41.7696
2043 | 1 | 16 | 14 | 557.2141 | 38.2141
2043 | 1 | 16 | 15 | 555.144 | 36.144
2043 | 1 | 16 | 16 | 556.2764 | 37.2764
2043 | 1 | 16 | 17 | 556.4413 | 37.4413
2043 | 1 | 16 | 18 | 558.0291 | 39.0291
2043 | 1 | 16 | 19 | 548.6861 | 29.6861
2043 | 1 | 16 | 20 | 530.4876 | 11.4876
2043 | 1 | 16 | 21 | 515.4801 | 0
2043 | 1 | 16 | 22 | 505.5697 | 0
2043 | 1 | 16 | 23 | 490.0671 | 0
2043 | 1 | 17 | 0 | 466.7245 | 0
2043 | 1 | 17 | 1 | 444.4457 | 0
2043 | 1 | 17 | 2 | 432.375 | 0
2043 | 1 | 17 | 3 | 421.4865 | 0
2043 | 1 | 17 | 4 | 416.3148 | 0
2043 | 1 | 17 | 5 | 419.4191 | 0
2043 | 1 | 17 | 6 | 426.518 | 0
2043 | 1 | 17 | 7 | 429.2225 | 0
2043 | 1 | 17 | 8 | 437.8651 | 0
2043 | 1 | 17 | 9 | 453.4511 | 0
2043 | 1 | 17 | 10 | 469.3351 | 0
2043 | 1 | 17 | 11 | 483.3392 | 0
2043 | 1 | 17 | 12 | 494.9889 | 0
2043 | 1 | 17 | 13 | 498.5459 | 0
2043 | 1 | 17 | 14 | 497.4858 | 0
2043 | 1 | 17 | 15 | 496.9815 | 0
2043 | 1 | 17 | 16 | 499.102 | 0
2043 | 1 | 17 | 17 | 500.487 | 0
2043 | 1 | 17 | 18 | 499.0254 | 0
2043 | 1 | 17 | 19 | 491.2362 | 0
2043 | 1 | 17 | 20 | 476.0831 | 0
2043 | 1 | 17 | 21 | 465.017 | 0
2043 | 1 | 17 | 22 | 458.1419 | 0
2043 | 1 | 17 | 23 | 448.5969 | 0
2043 | 1 | 18 | 0 | 434.8988 | 0
2043 | 1 | 18 | 1 | 421.6225 | 0
2043 | 1 | 18 | 2 | 410.8833 | 0
2043 | 1 | 18 | 3 | 400.5056 | 0
2043 | 1 | 18 | 4 | 395.5792 | 0
2043 | 1 | 18 | 5 | 399.233 | 0
2043 | 1 | 18 | 6 | 406.4609 | 0
2043 | 1 | 18 | 7 | 408.908 | 0
2043 | 1 | 18 | 8 | 416.0412 | 0
2043 | 1 | 18 | 9 | 430.3779 | 0
2043 | 1 | 18 | 10 | 446.8348 | 0
2043 | 1 | 18 | 11 | 462.8281 | 0
2043 | 1 | 18 | 12 | 478.8832 | 0
2043 | 1 | 18 | 13 | 484.8097 | 0
2043 | 1 | 18 | 14 | 486.4333 | 0
2043 | 1 | 18 | 15 | 486.6325 | 0
2043 | 1 | 18 | 16 | 489.8271 | 0
2043 | 1 | 18 | 17 | 493.6548 | 0
2043 | 1 | 18 | 18 | 490.7873 | 0
2043 | 1 | 18 | 19 | 489.6417 | 0
2043 | 1 | 18 | 20 | 479.3116 | 0
2043 | 1 | 18 | 21 | 471.2962 | 0
2043 | 1 | 18 | 22 | 464.3864 | 0
2043 | 1 | 18 | 23 | 452.6558 | 0
2043 | 1 | 19 | 0 | 430.5189 | 0
2043 | 1 | 19 | 1 | 429.4554 | 0
2043 | 1 | 19 | 2 | 421.4047 | 0
2043 | 1 | 19 | 3 | 415.3812 | 0
2043 | 1 | 19 | 4 | 416.4515 | 0
2043 | 1 | 19 | 5 | 427.6766 | 0
2043 | 1 | 19 | 6 | 443.8436 | 0
2043 | 1 | 19 | 7 | 468.7879 | 0
2043 | 1 | 19 | 8 | 506.1103 | 0
2043 | 1 | 19 | 9 | 530.6181 | 11.6181
2043 | 1 | 19 | 10 | 541.5296 | 22.5296
2043 | 1 | 19 | 11 | 548.7438 | 29.7438
2043 | 1 | 19 | 12 | 557.295 | 38.295
2043 | 1 | 19 | 13 | 559.4845 | 40.4845
2043 | 1 | 19 | 14 | 556.1851 | 37.1851
2043 | 1 | 19 | 15 | 553.9496 | 34.9496
2043 | 1 | 19 | 16 | 554.9753 | 35.9753
2043 | 1 | 19 | 17 | 556.4238 | 37.4238
2043 | 1 | 19 | 18 | 562.474 | 43.474
2043 | 1 | 19 | 19 | 554.8462 | 35.8462
2043 | 1 | 19 | 20 | 536.8267 | 17.8267
2043 | 1 | 19 | 21 | 520.9271 | 1.9271
2043 | 1 | 19 | 22 | 508.2497 | 0
2043 | 1 | 19 | 23 | 488.1621 | 0
2043 | 1 | 20 | 0 | 466.3754 | 0
2043 | 1 | 20 | 1 | 445.0004 | 0
2043 | 1 | 20 | 2 | 434.6204 | 0
2043 | 1 | 20 | 3 | 426.5188 | 0
2043 | 1 | 20 | 4 | 424.7958 | 0
2043 | 1 | 20 | 5 | 433.3509 | 0
2043 | 1 | 20 | 6 | 451.0684 | 0
2043 | 1 | 20 | 7 | 476.4201 | 0
2043 | 1 | 20 | 8 | 511.2903 | 0
2043 | 1 | 20 | 9 | 533.6766 | 14.6766
2043 | 1 | 20 | 10 | 542.3727 | 23.3727
2043 | 1 | 20 | 11 | 547.3962 | 28.3962
2043 | 1 | 20 | 12 | 555.7598 | 36.7598
2043 | 1 | 20 | 13 | 557.7734 | 38.7734
2043 | 1 | 20 | 14 | 554.4816 | 35.4816
2043 | 1 | 20 | 15 | 551.5972 | 32.5972
2043 | 1 | 20 | 16 | 551.6812 | 32.6812
2043 | 1 | 20 | 17 | 550.8197 | 31.8197
2043 | 1 | 20 | 18 | 550.5846 | 31.5846
2043 | 1 | 20 | 19 | 540.6939 | 21.6939
2043 | 1 | 20 | 20 | 521.6228 | 2.6228
2043 | 1 | 20 | 21 | 505.5659 | 0
2043 | 1 | 20 | 22 | 492.6911 | 0
2043 | 1 | 20 | 23 | 472.8212 | 0
2043 | 1 | 21 | 0 | 447.774 | 0
2043 | 1 | 21 | 1 | 433.8078 | 0
2043 | 1 | 21 | 2 | 422.6175 | 0
2043 | 1 | 21 | 3 | 414.2287 | 0
2043 | 1 | 21 | 4 | 412.2352 | 0
2043 | 1 | 21 | 5 | 420.6139 | 0
2043 | 1 | 21 | 6 | 438.3239 | 0
2043 | 1 | 21 | 7 | 464.8996 | 0
2043 | 1 | 21 | 8 | 501.1033 | 0
2043 | 1 | 21 | 9 | 525.3 | 6.3
2043 | 1 | 21 | 10 | 537.1841 | 18.1841
2043 | 1 | 21 | 11 | 543.6824 | 24.6824
2043 | 1 | 21 | 12 | 552.2053 | 33.2053
2043 | 1 | 21 | 13 | 555.6381 | 36.6381
2043 | 1 | 21 | 14 | 553.1439 | 34.1439
2043 | 1 | 21 | 15 | 551.1725 | 32.1725
2043 | 1 | 21 | 16 | 551.9916 | 32.9916
2043 | 1 | 21 | 17 | 551.5896 | 32.5896
2043 | 1 | 21 | 18 | 555.0018 | 36.0018
2043 | 1 | 21 | 19 | 544.2571 | 25.2571
2043 | 1 | 21 | 20 | 525.0363 | 6.0363
2043 | 1 | 21 | 21 | 508.9675 | 0
2043 | 1 | 21 | 22 | 496.2877 | 0
2043 | 1 | 21 | 23 | 476.288 | 0
2043 | 1 | 22 | 0 | 449.2509 | 0
2043 | 1 | 22 | 1 | 435.7504 | 0
2043 | 1 | 22 | 2 | 425.0283 | 0
2043 | 1 | 22 | 3 | 416.7221 | 0
2043 | 1 | 22 | 4 | 414.8191 | 0
2043 | 1 | 22 | 5 | 423.429 | 0
2043 | 1 | 22 | 6 | 439.7799 | 0
2043 | 1 | 22 | 7 | 465.6846 | 0
2043 | 1 | 22 | 8 | 504.2834 | 0
2043 | 1 | 22 | 9 | 529.865 | 10.865
2043 | 1 | 22 | 10 | 541.9145 | 22.9145
2043 | 1 | 22 | 11 | 549.1315 | 30.1315
2043 | 1 | 22 | 12 | 552.9318 | 33.9318
2043 | 1 | 22 | 13 | 555.2729 | 36.2729
2043 | 1 | 22 | 14 | 551.4262 | 32.4262
2043 | 1 | 22 | 15 | 548.8718 | 29.8718
2043 | 1 | 22 | 16 | 549.6522 | 30.6522
2043 | 1 | 22 | 17 | 549.3819 | 30.3819
2043 | 1 | 22 | 18 | 547.8634 | 28.8634
2043 | 1 | 22 | 19 | 540.0167 | 21.0167
2043 | 1 | 22 | 20 | 522.7603 | 3.7603
2043 | 1 | 22 | 21 | 508.2311 | 0
2043 | 1 | 22 | 22 | 497.212 | 0
2043 | 1 | 22 | 23 | 478.9903 | 0
2043 | 1 | 23 | 0 | 457.4038 | 0
2043 | 1 | 23 | 1 | 435.0609 | 0
2043 | 1 | 23 | 2 | 423.8406 | 0
2043 | 1 | 23 | 3 | 414.666 | 0
2043 | 1 | 23 | 4 | 412.0569 | 0
2043 | 1 | 23 | 5 | 420.1361 | 0
2043 | 1 | 23 | 6 | 434.6877 | 0
2043 | 1 | 23 | 7 | 459.147 | 0
2043 | 1 | 23 | 8 | 494.328 | 0
2043 | 1 | 23 | 9 | 519.238 | 0.23804
2043 | 1 | 23 | 10 | 531.3646 | 12.3646
2043 | 1 | 23 | 11 | 538.3508 | 19.3508
2043 | 1 | 23 | 12 | 546.6632 | 27.6632
2043 | 1 | 23 | 13 | 549.2405 | 30.2405
2043 | 1 | 23 | 14 | 546.4034 | 27.4034
2043 | 1 | 23 | 15 | 544.1083 | 25.1083
2043 | 1 | 23 | 16 | 544.6738 | 25.6738
2043 | 1 | 23 | 17 | 543.3655 | 24.3655
2043 | 1 | 23 | 18 | 538.307 | 19.307
2043 | 1 | 23 | 19 | 526.1135 | 7.1135
2043 | 1 | 23 | 20 | 506.132 | 0
2043 | 1 | 23 | 21 | 490.6019 | 0
2043 | 1 | 23 | 22 | 479.9456 | 0
2043 | 1 | 23 | 23 | 464.4202 | 0
2043 | 1 | 24 | 0 | 444.6122 | 0
2043 | 1 | 24 | 1 | 422.569 | 0
2043 | 1 | 24 | 2 | 410.1828 | 0
2043 | 1 | 24 | 3 | 399.117 | 0
2043 | 1 | 24 | 4 | 393.3526 | 0
2043 | 1 | 24 | 5 | 395.9061 | 0
2043 | 1 | 24 | 6 | 399.236 | 0
2043 | 1 | 24 | 7 | 402.0316 | 0
2043 | 1 | 24 | 8 | 414.7305 | 0
2043 | 1 | 24 | 9 | 432.8308 | 0
2043 | 1 | 24 | 10 | 449.8277 | 0
2043 | 1 | 24 | 11 | 463.5975 | 0
2043 | 1 | 24 | 12 | 475.3621 | 0
2043 | 1 | 24 | 13 | 479.7377 | 0
2043 | 1 | 24 | 14 | 479.2764 | 0
2043 | 1 | 24 | 15 | 478.5961 | 0
2043 | 1 | 24 | 16 | 480.4642 | 0
2043 | 1 | 24 | 17 | 481.0065 | 0
2043 | 1 | 24 | 18 | 476.5784 | 0
2043 | 1 | 24 | 19 | 469.8982 | 0
2043 | 1 | 24 | 20 | 455.8971 | 0
2043 | 1 | 24 | 21 | 445.6601 | 0
2043 | 1 | 24 | 22 | 439.6456 | 0
2043 | 1 | 24 | 23 | 430.4668 | 0
2043 | 1 | 25 | 0 | 415.6551 | 0
2043 | 1 | 25 | 1 | 408.0019 | 0
2043 | 1 | 25 | 2 | 397.8459 | 0
2043 | 1 | 25 | 3 | 387.7578 | 0
2043 | 1 | 25 | 4 | 382.9371 | 0
2043 | 1 | 25 | 5 | 386.7377 | 0
2043 | 1 | 25 | 6 | 393.2611 | 0
2043 | 1 | 25 | 7 | 396.1422 | 0
2043 | 1 | 25 | 8 | 405.7376 | 0
2043 | 1 | 25 | 9 | 422.0501 | 0
2043 | 1 | 25 | 10 | 439.8627 | 0
2043 | 1 | 25 | 11 | 456.5287 | 0
2043 | 1 | 25 | 12 | 467.7504 | 0
2043 | 1 | 25 | 13 | 473.5053 | 0
2043 | 1 | 25 | 14 | 475.1837 | 0
2043 | 1 | 25 | 15 | 475.003 | 0
2043 | 1 | 25 | 16 | 477.5478 | 0
2043 | 1 | 25 | 17 | 481.8493 | 0
2043 | 1 | 25 | 18 | 484.6696 | 0
2043 | 1 | 25 | 19 | 484.0924 | 0
2043 | 1 | 25 | 20 | 473.7745 | 0
2043 | 1 | 25 | 21 | 465.8297 | 0
2043 | 1 | 25 | 22 | 458.8863 | 0
2043 | 1 | 25 | 23 | 446.3807 | 0
2043 | 1 | 26 | 0 | 429.452 | 0
2043 | 1 | 26 | 1 | 419.826 | 0
2043 | 1 | 26 | 2 | 411.1406 | 0
2043 | 1 | 26 | 3 | 404.4044 | 0
2043 | 1 | 26 | 4 | 404.797 | 0
2043 | 1 | 26 | 5 | 415.9327 | 0
2043 | 1 | 26 | 6 | 434.5939 | 0
2043 | 1 | 26 | 7 | 460.1203 | 0
2043 | 1 | 26 | 8 | 496.3546 | 0
2043 | 1 | 26 | 9 | 521.0079 | 2.0079
2043 | 1 | 26 | 10 | 532.6142 | 13.6142
2043 | 1 | 26 | 11 | 540.1343 | 21.1343
2043 | 1 | 26 | 12 | 545.9275 | 26.9275
2043 | 1 | 26 | 13 | 548.2523 | 29.2523
2043 | 1 | 26 | 14 | 545.0092 | 26.0092
2043 | 1 | 26 | 15 | 542.2104 | 23.2104
2043 | 1 | 26 | 16 | 542.7803 | 23.7803
2043 | 1 | 26 | 17 | 543.3682 | 24.3682
2043 | 1 | 26 | 18 | 544.0462 | 25.0462
2043 | 1 | 26 | 19 | 537.3764 | 18.3764
2043 | 1 | 26 | 20 | 520.6062 | 1.6062
2043 | 1 | 26 | 21 | 505.9218 | 0
2043 | 1 | 26 | 22 | 493.6842 | 0
2043 | 1 | 26 | 23 | 474.2529 | 0
2043 | 1 | 27 | 0 | 450.053 | 0
2043 | 1 | 27 | 1 | 430.6693 | 0
2043 | 1 | 27 | 2 | 420.1339 | 0
2043 | 1 | 27 | 3 | 412.1863 | 0
2043 | 1 | 27 | 4 | 410.7265 | 0
2043 | 1 | 27 | 5 | 419.7776 | 0
2043 | 1 | 27 | 6 | 436.8044 | 0
2043 | 1 | 27 | 7 | 463.6612 | 0
2043 | 1 | 27 | 8 | 498.6653 | 0
2043 | 1 | 27 | 9 | 521.4822 | 2.4822
2043 | 1 | 27 | 10 | 531.6418 | 12.6418
2043 | 1 | 27 | 11 | 537.355 | 18.355
2043 | 1 | 27 | 12 | 546.7019 | 27.7019
2043 | 1 | 27 | 13 | 550.0235 | 31.0235
2043 | 1 | 27 | 14 | 547.8747 | 28.8747
2043 | 1 | 27 | 15 | 545.2741 | 26.2741
2043 | 1 | 27 | 16 | 545.5381 | 26.5381
2043 | 1 | 27 | 17 | 544.6215 | 25.6215
2043 | 1 | 27 | 18 | 544.0079 | 25.0079
2043 | 1 | 27 | 19 | 532.6535 | 13.6535
2043 | 1 | 27 | 20 | 512.7146 | 0
2043 | 1 | 27 | 21 | 496.3838 | 0
2043 | 1 | 27 | 22 | 482.8748 | 0
2043 | 1 | 27 | 23 | 462.7511 | 0
2043 | 1 | 28 | 0 | 437.8159 | 0
2043 | 1 | 28 | 1 | 424.8908 | 0
2043 | 1 | 28 | 2 | 413.5946 | 0
2043 | 1 | 28 | 3 | 405.0372 | 0
2043 | 1 | 28 | 4 | 402.9567 | 0
2043 | 1 | 28 | 5 | 411.6387 | 0
2043 | 1 | 28 | 6 | 430.6075 | 0
2043 | 1 | 28 | 7 | 457.6438 | 0
2043 | 1 | 28 | 8 | 493.165 | 0
2043 | 1 | 28 | 9 | 516.1665 | 0
2043 | 1 | 28 | 10 | 527.2517 | 8.2517
2043 | 1 | 28 | 11 | 533.5753 | 14.5753
2043 | 1 | 28 | 12 | 540.4922 | 21.4922
2043 | 1 | 28 | 13 | 543.0959 | 24.0959
2043 | 1 | 28 | 14 | 540.0923 | 21.0923
2043 | 1 | 28 | 15 | 537.2637 | 18.2637
2043 | 1 | 28 | 16 | 537.6709 | 18.6709
2043 | 1 | 28 | 17 | 537.0096 | 18.0096
2043 | 1 | 28 | 18 | 539.948 | 20.948
2043 | 1 | 28 | 19 | 529.7607 | 10.7607
2043 | 1 | 28 | 20 | 511.2057 | 0
2043 | 1 | 28 | 21 | 495.845 | 0
2043 | 1 | 28 | 22 | 483.2992 | 0
2043 | 1 | 28 | 23 | 463.535 | 0
2043 | 1 | 29 | 0 | 441.1599 | 0
2043 | 1 | 29 | 1 | 421.3657 | 0
2043 | 1 | 29 | 2 | 410.157 | 0
2043 | 1 | 29 | 3 | 401.4179 | 0
2043 | 1 | 29 | 4 | 399.1799 | 0
2043 | 1 | 29 | 5 | 407.9169 | 0
2043 | 1 | 29 | 6 | 424.6087 | 0
2043 | 1 | 29 | 7 | 451.3293 | 0
2043 | 1 | 29 | 8 | 488.515 | 0
2043 | 1 | 29 | 9 | 513.3452 | 0
2043 | 1 | 29 | 10 | 525.5811 | 6.5811
2043 | 1 | 29 | 11 | 532.966 | 13.966
2043 | 1 | 29 | 12 | 536.2968 | 17.2968
2043 | 1 | 29 | 13 | 538.9054 | 19.9054
2043 | 1 | 29 | 14 | 535.2817 | 16.2817
2043 | 1 | 29 | 15 | 532.2418 | 13.2418
2043 | 1 | 29 | 16 | 532.6418 | 13.6418
2043 | 1 | 29 | 17 | 531.5926 | 12.5926
2043 | 1 | 29 | 18 | 531.3213 | 12.3213
2043 | 1 | 29 | 19 | 522.3577 | 3.3577
2043 | 1 | 29 | 20 | 504.6908 | 0
2043 | 1 | 29 | 21 | 490.4012 | 0
2043 | 1 | 29 | 22 | 479.267 | 0
2043 | 1 | 29 | 23 | 461.1352 | 0
2043 | 1 | 30 | 0 | 436.7356 | 0
2043 | 1 | 30 | 1 | 415.3465 | 0
2043 | 1 | 30 | 2 | 403.8253 | 0
2043 | 1 | 30 | 3 | 394.5159 | 0
2043 | 1 | 30 | 4 | 391.8465 | 0
2043 | 1 | 30 | 5 | 400.3905 | 0
2043 | 1 | 30 | 6 | 416.8572 | 0
2043 | 1 | 30 | 7 | 442.8457 | 0
2043 | 1 | 30 | 8 | 478.1907 | 0
2043 | 1 | 30 | 9 | 503.3223 | 0
2043 | 1 | 30 | 10 | 516.6343 | 0
2043 | 1 | 30 | 11 | 524.4909 | 5.4909
2043 | 1 | 30 | 12 | 534.4628 | 15.4628
2043 | 1 | 30 | 13 | 538.2028 | 19.2028
2043 | 1 | 30 | 14 | 536.6111 | 17.6111
2043 | 1 | 30 | 15 | 534.5883 | 15.5883
2043 | 1 | 30 | 16 | 535.2865 | 16.2865
2043 | 1 | 30 | 17 | 533.6793 | 14.6793
2043 | 1 | 30 | 18 | 525.9567 | 6.9567
2043 | 1 | 30 | 19 | 513.5464 | 0
2043 | 1 | 30 | 20 | 493.7334 | 0
2043 | 1 | 30 | 21 | 478.6866 | 0
2043 | 1 | 30 | 22 | 468.0318 | 0
2043 | 1 | 30 | 23 | 452.604 | 0
2043 | 1 | 31 | 0 | 433.453 | 0
2043 | 1 | 31 | 1 | 427.5433 | 0
2043 | 1 | 31 | 2 | 416.773 | 0
2043 | 1 | 31 | 3 | 407.0729 | 0
2043 | 1 | 31 | 4 | 403.433 | 0
2043 | 1 | 31 | 5 | 408.7162 | 0
2043 | 1 | 31 | 6 | 418.9055 | 0
2043 | 1 | 31 | 7 | 424.8875 | 0
2043 | 1 | 31 | 8 | 435.7459 | 0
2043 | 1 | 31 | 9 | 450.8445 | 0
2043 | 1 | 31 | 10 | 466.3997 | 0
2043 | 1 | 31 | 11 | 481.0278 | 0
2043 | 1 | 31 | 12 | 493.5933 | 0
2043 | 1 | 31 | 13 | 497.279 | 0
2043 | 1 | 31 | 14 | 497.1756 | 0
2043 | 1 | 31 | 15 | 496.0341 | 0
2043 | 1 | 31 | 16 | 498.6115 | 0
2043 | 1 | 31 | 17 | 499.8067 | 0
2043 | 1 | 31 | 18 | 508.1951 | 0
2043 | 1 | 31 | 19 | 506.4255 | 0
2043 | 1 | 31 | 20 | 494.9433 | 0
2043 | 1 | 31 | 21 | 486.3113 | 0
2043 | 1 | 31 | 22 | 479.6772 | 0
2043 | 1 | 31 | 23 | 468.8893 | 0
2043 | 2 | 1 | 0 | 452.4464 | 0
2043 | 2 | 1 | 1 | 440.1607 | 0
2043 | 2 | 1 | 2 | 429.8399 | 0
2043 | 2 | 1 | 3 | 419.9969 | 0
2043 | 2 | 1 | 4 | 415.5891 | 0
2043 | 2 | 1 | 5 | 419.1155 | 0
2043 | 2 | 1 | 6 | 427.4854 | 0
2043 | 2 | 1 | 7 | 430.691 | 0
2043 | 2 | 1 | 8 | 437.6928 | 0
2043 | 2 | 1 | 9 | 451.8511 | 0
2043 | 2 | 1 | 10 | 467.2501 | 0
2043 | 2 | 1 | 11 | 480.6648 | 0
2043 | 2 | 1 | 12 | 493.9599 | 0
2043 | 2 | 1 | 13 | 498.4175 | 0
2043 | 2 | 1 | 14 | 497.9054 | 0
2043 | 2 | 1 | 15 | 498.9645 | 0
2043 | 2 | 1 | 16 | 502.6686 | 0
2043 | 2 | 1 | 17 | 505.181 | 0
2043 | 2 | 1 | 18 | 507.2108 | 0
2043 | 2 | 1 | 19 | 505.1908 | 0
2043 | 2 | 1 | 20 | 493.2981 | 0
2043 | 2 | 1 | 21 | 483.9107 | 0
2043 | 2 | 1 | 22 | 475.8572 | 0
2043 | 2 | 1 | 23 | 462.5837 | 0
2043 | 2 | 2 | 0 | 445.8578 | 0
2043 | 2 | 2 | 1 | 434.9544 | 0
2043 | 2 | 2 | 2 | 425.4669 | 0
2043 | 2 | 2 | 3 | 418.5018 | 0
2043 | 2 | 2 | 4 | 418.1859 | 0
2043 | 2 | 2 | 5 | 427.803 | 0
2043 | 2 | 2 | 6 | 443.5086 | 0
2043 | 2 | 2 | 7 | 468.4709 | 0
2043 | 2 | 2 | 8 | 503.4702 | 0
2043 | 2 | 2 | 9 | 528.3804 | 9.3804
2043 | 2 | 2 | 10 | 540.4942 | 21.4942
2043 | 2 | 2 | 11 | 546.2322 | 27.2322
2043 | 2 | 2 | 12 | 550.7368 | 31.7368
2043 | 2 | 2 | 13 | 552.451 | 33.451
2043 | 2 | 2 | 14 | 548.4614 | 29.4614
2043 | 2 | 2 | 15 | 546.1106 | 27.1106
2043 | 2 | 2 | 16 | 546.0694 | 27.0694
2043 | 2 | 2 | 17 | 545.4838 | 26.4838
2043 | 2 | 2 | 18 | 543.9203 | 24.9203
2043 | 2 | 2 | 19 | 537.6676 | 18.6676
2043 | 2 | 2 | 20 | 520.7958 | 1.7958
2043 | 2 | 2 | 21 | 505.1803 | 0
2043 | 2 | 2 | 22 | 492.7886 | 0
2043 | 2 | 2 | 23 | 473.4473 | 0
2043 | 2 | 3 | 0 | 450.9114 | 0
2043 | 2 | 3 | 1 | 436.8542 | 0
2043 | 2 | 3 | 2 | 426.8384 | 0
2043 | 2 | 3 | 3 | 419.1871 | 0
2043 | 2 | 3 | 4 | 417.858 | 0
2043 | 2 | 3 | 5 | 426.4799 | 0
2043 | 2 | 3 | 6 | 442.3226 | 0
2043 | 2 | 3 | 7 | 468.3702 | 0
2043 | 2 | 3 | 8 | 502.7487 | 0
2043 | 2 | 3 | 9 | 524.3031 | 5.3031
2043 | 2 | 3 | 10 | 532.9344 | 13.9344
2043 | 2 | 3 | 11 | 536.937 | 17.937
2043 | 2 | 3 | 12 | 544.2553 | 25.2553
2043 | 2 | 3 | 13 | 545.4504 | 26.4504
2043 | 2 | 3 | 14 | 541.232 | 22.232
2043 | 2 | 3 | 15 | 538.6278 | 19.6278
2043 | 2 | 3 | 16 | 538.6932 | 19.6932
2043 | 2 | 3 | 17 | 537.3145 | 18.3145
2043 | 2 | 3 | 18 | 537.2051 | 18.2051
2043 | 2 | 3 | 19 | 529.9773 | 10.9773
2043 | 2 | 3 | 20 | 512.6442 | 0
2043 | 2 | 3 | 21 | 497.2057 | 0
2043 | 2 | 3 | 22 | 484.9899 | 0
2043 | 2 | 3 | 23 | 465.4242 | 0
2043 | 2 | 4 | 0 | 444.127 | 0
2043 | 2 | 4 | 1 | 425.0268 | 0
2043 | 2 | 4 | 2 | 414.053 | 0
2043 | 2 | 4 | 3 | 405.3632 | 0
2043 | 2 | 4 | 4 | 402.9844 | 0
2043 | 2 | 4 | 5 | 411.165 | 0
2043 | 2 | 4 | 6 | 428.3199 | 0
2043 | 2 | 4 | 7 | 455.2489 | 0
2043 | 2 | 4 | 8 | 490.4653 | 0
2043 | 2 | 4 | 9 | 514.6842 | 0
2043 | 2 | 4 | 10 | 526.8091 | 7.8091
2043 | 2 | 4 | 11 | 532.769 | 13.769
2043 | 2 | 4 | 12 | 541.679 | 22.679
2043 | 2 | 4 | 13 | 544.5849 | 25.5849
2043 | 2 | 4 | 14 | 541.7552 | 22.7552
2043 | 2 | 4 | 15 | 540.0816 | 21.0816
2043 | 2 | 4 | 16 | 540.4953 | 21.4953
2043 | 2 | 4 | 17 | 538.454 | 19.454
2043 | 2 | 4 | 18 | 531.1405 | 12.1405
2043 | 2 | 4 | 19 | 520.7295 | 1.7295
2043 | 2 | 4 | 20 | 501.5157 | 0
2043 | 2 | 4 | 21 | 485.5096 | 0
2043 | 2 | 4 | 22 | 473.1442 | 0
2043 | 2 | 4 | 23 | 453.3325 | 0
2043 | 2 | 5 | 0 | 432.4468 | 0
2043 | 2 | 5 | 1 | 423.6829 | 0
2043 | 2 | 5 | 2 | 413.6171 | 0
2043 | 2 | 5 | 3 | 406.2246 | 0
2043 | 2 | 5 | 4 | 405.0282 | 0
2043 | 2 | 5 | 5 | 414.1479 | 0
2043 | 2 | 5 | 6 | 430.2862 | 0
2043 | 2 | 5 | 7 | 458.443 | 0
2043 | 2 | 5 | 8 | 497.4881 | 0
2043 | 2 | 5 | 9 | 523.7861 | 4.7861
2043 | 2 | 5 | 10 | 537.2921 | 18.2921
2043 | 2 | 5 | 11 | 544.4118 | 25.4118
2043 | 2 | 5 | 12 | 548.2996 | 29.2996
2043 | 2 | 5 | 13 | 551.0704 | 32.0704
2043 | 2 | 5 | 14 | 547.5074 | 28.5074
2043 | 2 | 5 | 15 | 545.7161 | 26.7161
2043 | 2 | 5 | 16 | 546.674 | 27.674
2043 | 2 | 5 | 17 | 546.6015 | 27.6015
2043 | 2 | 5 | 18 | 546.0441 | 27.0441
2043 | 2 | 5 | 19 | 540.601 | 21.601
2043 | 2 | 5 | 20 | 525.0655 | 6.0655
2043 | 2 | 5 | 21 | 511.0816 | 0
2043 | 2 | 5 | 22 | 500.2883 | 0
2043 | 2 | 5 | 23 | 482.0566 | 0
2043 | 2 | 6 | 0 | 460.7067 | 0
2043 | 2 | 6 | 1 | 438.8362 | 0
2043 | 2 | 6 | 2 | 427.8159 | 0
2043 | 2 | 6 | 3 | 418.7356 | 0
2043 | 2 | 6 | 4 | 415.9374 | 0
2043 | 2 | 6 | 5 | 423.6939 | 0
2043 | 2 | 6 | 6 | 438.803 | 0
2043 | 2 | 6 | 7 | 463.7364 | 0
2043 | 2 | 6 | 8 | 497.532 | 0
2043 | 2 | 6 | 9 | 522.1095 | 3.1095
2043 | 2 | 6 | 10 | 533.848 | 14.848
2043 | 2 | 6 | 11 | 539.7446 | 20.7446
2043 | 2 | 6 | 12 | 545.596 | 26.596
2043 | 2 | 6 | 13 | 546.7836 | 27.7836
2043 | 2 | 6 | 14 | 542.9095 | 23.9095
2043 | 2 | 6 | 15 | 540.4816 | 21.4816
2043 | 2 | 6 | 16 | 540.2116 | 21.2116
2043 | 2 | 6 | 17 | 537.6185 | 18.6185
2043 | 2 | 6 | 18 | 536.1122 | 17.1122
2043 | 2 | 6 | 19 | 525.2556 | 6.2556
2043 | 2 | 6 | 20 | 505.8646 | 0
2043 | 2 | 6 | 21 | 490.3148 | 0
2043 | 2 | 6 | 22 | 479.6536 | 0
2043 | 2 | 6 | 23 | 463.9051 | 0
2043 | 2 | 7 | 0 | 445.1864 | 0
2043 | 2 | 7 | 1 | 436.1071 | 0
2043 | 2 | 7 | 2 | 424.5665 | 0
2043 | 2 | 7 | 3 | 414.5856 | 0
2043 | 2 | 7 | 4 | 410.6271 | 0
2043 | 2 | 7 | 5 | 415.5769 | 0
2043 | 2 | 7 | 6 | 427.2351 | 0
2043 | 2 | 7 | 7 | 434.2307 | 0
2043 | 2 | 7 | 8 | 443.7798 | 0
2043 | 2 | 7 | 9 | 458.782 | 0
2043 | 2 | 7 | 10 | 474.9524 | 0
2043 | 2 | 7 | 11 | 488.6429 | 0
2043 | 2 | 7 | 12 | 502.2532 | 0
2043 | 2 | 7 | 13 | 505.916 | 0
2043 | 2 | 7 | 14 | 505.3642 | 0
2043 | 2 | 7 | 15 | 504.8979 | 0
2043 | 2 | 7 | 16 | 508.2473 | 0
2043 | 2 | 7 | 17 | 507.7353 | 0
2043 | 2 | 7 | 18 | 505.6345 | 0
2043 | 2 | 7 | 19 | 503.7067 | 0
2043 | 2 | 7 | 20 | 492.1782 | 0
2043 | 2 | 7 | 21 | 483.075 | 0
2043 | 2 | 7 | 22 | 476.057 | 0
2043 | 2 | 7 | 23 | 465.8123 | 0
2043 | 2 | 8 | 0 | 452.1202 | 0
2043 | 2 | 8 | 1 | 450.853 | 0
2043 | 2 | 8 | 2 | 440.7216 | 0
2043 | 2 | 8 | 3 | 430.9867 | 0
2043 | 2 | 8 | 4 | 427.0054 | 0
2043 | 2 | 8 | 5 | 431.2882 | 0
2043 | 2 | 8 | 6 | 440.4861 | 0
2043 | 2 | 8 | 7 | 443.9567 | 0
2043 | 2 | 8 | 8 | 448.5094 | 0
2043 | 2 | 8 | 9 | 461.5117 | 0
2043 | 2 | 8 | 10 | 477.9518 | 0
2043 | 2 | 8 | 11 | 492.988 | 0
2043 | 2 | 8 | 12 | 504.5966 | 0
2043 | 2 | 8 | 13 | 509.1488 | 0
2043 | 2 | 8 | 14 | 509.423 | 0
2043 | 2 | 8 | 15 | 510.0432 | 0
2043 | 2 | 8 | 16 | 513.1321 | 0
2043 | 2 | 8 | 17 | 516.7903 | 0
2043 | 2 | 8 | 18 | 511.3542 | 0
2043 | 2 | 8 | 19 | 512.8993 | 0
2043 | 2 | 8 | 20 | 503.4061 | 0
2043 | 2 | 8 | 21 | 495.3316 | 0
2043 | 2 | 8 | 22 | 487.5246 | 0
2043 | 2 | 8 | 23 | 474.7035 | 0
2043 | 2 | 9 | 0 | 458.9058 | 0
2043 | 2 | 9 | 1 | 442.4358 | 0
2043 | 2 | 9 | 2 | 432.6536 | 0
2043 | 2 | 9 | 3 | 425.2962 | 0
2043 | 2 | 9 | 4 | 424.6489 | 0
2043 | 2 | 9 | 5 | 434.0521 | 0
2043 | 2 | 9 | 6 | 450.5583 | 0
2043 | 2 | 9 | 7 | 474.692 | 0
2043 | 2 | 9 | 8 | 509.3914 | 0
2043 | 2 | 9 | 9 | 533.4668 | 14.4668
2043 | 2 | 9 | 10 | 544.4534 | 25.4534
2043 | 2 | 9 | 11 | 549.4241 | 30.4241
2043 | 2 | 9 | 12 | 556.1737 | 37.1737
2043 | 2 | 9 | 13 | 557.8334 | 38.8334
2043 | 2 | 9 | 14 | 553.3453 | 34.3453
2043 | 2 | 9 | 15 | 550.6578 | 31.6578
2043 | 2 | 9 | 16 | 550.5103 | 31.5103
2043 | 2 | 9 | 17 | 549.605 | 30.605
2043 | 2 | 9 | 18 | 548.2308 | 29.2308
2043 | 2 | 9 | 19 | 540.8223 | 21.8223
2043 | 2 | 9 | 20 | 522.5473 | 3.5473
2043 | 2 | 9 | 21 | 506.1697 | 0
2043 | 2 | 9 | 22 | 493.1629 | 0
2043 | 2 | 9 | 23 | 472.8774 | 0
2043 | 2 | 10 | 0 | 450.4635 | 0
2043 | 2 | 10 | 1 | 429.6939 | 0
2043 | 2 | 10 | 2 | 418.7886 | 0
2043 | 2 | 10 | 3 | 410.5102 | 0
2043 | 2 | 10 | 4 | 408.5311 | 0
2043 | 2 | 10 | 5 | 416.8847 | 0
2043 | 2 | 10 | 6 | 434.4062 | 0
2043 | 2 | 10 | 7 | 461.1615 | 0
2043 | 2 | 10 | 8 | 496.3734 | 0
2043 | 2 | 10 | 9 | 520.115 | 1.115
2043 | 2 | 10 | 10 | 531.4766 | 12.4766
2043 | 2 | 10 | 11 | 536.6058 | 17.6058
2043 | 2 | 10 | 12 | 545.7443 | 26.7443
2043 | 2 | 10 | 13 | 548.7864 | 29.7864
2043 | 2 | 10 | 14 | 545.9608 | 26.9608
2043 | 2 | 10 | 15 | 544.0046 | 25.0046
2043 | 2 | 10 | 16 | 544.2937 | 25.2937
2043 | 2 | 10 | 17 | 542.4 | 23.4
2043 | 2 | 10 | 18 | 536.3393 | 17.3393
2043 | 2 | 10 | 19 | 527.4462 | 8.4462
2043 | 2 | 10 | 20 | 508.5667 | 0
2043 | 2 | 10 | 21 | 492.3228 | 0
2043 | 2 | 10 | 22 | 479.4754 | 0
2043 | 2 | 10 | 23 | 459.2619 | 0
2043 | 2 | 11 | 0 | 437.2338 | 0
2043 | 2 | 11 | 1 | 430.4333 | 0
2043 | 2 | 11 | 2 | 420.6316 | 0
2043 | 2 | 11 | 3 | 413.4665 | 0
2043 | 2 | 11 | 4 | 412.6721 | 0
2043 | 2 | 11 | 5 | 422.0925 | 0
2043 | 2 | 11 | 6 | 439.7132 | 0
2043 | 2 | 11 | 7 | 467.7732 | 0
2043 | 2 | 11 | 8 | 505.5048 | 0
2043 | 2 | 11 | 9 | 529.568 | 10.568
2043 | 2 | 11 | 10 | 541.1675 | 22.1675
2043 | 2 | 11 | 11 | 547.1167 | 28.1167
2043 | 2 | 11 | 12 | 555.1155 | 36.1155
2043 | 2 | 11 | 13 | 557.5651 | 38.5651
2043 | 2 | 11 | 14 | 554.3138 | 35.3138
2043 | 2 | 11 | 15 | 552.6087 | 33.6087
2043 | 2 | 11 | 16 | 553.4387 | 34.4387
2043 | 2 | 11 | 17 | 553.0776 | 34.0776
2043 | 2 | 11 | 18 | 554.4128 | 35.4128
2043 | 2 | 11 | 19 | 549.4817 | 30.4817
2043 | 2 | 11 | 20 | 533.9836 | 14.9836
2043 | 2 | 11 | 21 | 519.5511 | 0.55105
2043 | 2 | 11 | 22 | 507.7269 | 0
2043 | 2 | 11 | 23 | 487.4845 | 0
2043 | 2 | 12 | 0 | 465.1068 | 0
2043 | 2 | 12 | 1 | 443.8011 | 0
2043 | 2 | 12 | 2 | 432.7205 | 0
2043 | 2 | 12 | 3 | 424.1234 | 0
2043 | 2 | 12 | 4 | 421.6364 | 0
2043 | 2 | 12 | 5 | 429.6257 | 0
2043 | 2 | 12 | 6 | 445.078 | 0
2043 | 2 | 12 | 7 | 471.2854 | 0
2043 | 2 | 12 | 8 | 507.8607 | 0
2043 | 2 | 12 | 9 | 532.4931 | 13.4931
2043 | 2 | 12 | 10 | 543.7141 | 24.7141
2043 | 2 | 12 | 11 | 549.1185 | 30.1185
2043 | 2 | 12 | 12 | 552.6301 | 33.6301
2043 | 2 | 12 | 13 | 554.1043 | 35.1043
2043 | 2 | 12 | 14 | 549.4011 | 30.4011
2043 | 2 | 12 | 15 | 546.3925 | 27.3925
2043 | 2 | 12 | 16 | 545.9522 | 26.9522
2043 | 2 | 12 | 17 | 543.7371 | 24.7371
2043 | 2 | 12 | 18 | 542.4796 | 23.4796
2043 | 2 | 12 | 19 | 533.8637 | 14.8637
2043 | 2 | 12 | 20 | 515.7175 | 0
2043 | 2 | 12 | 21 | 500.4843 | 0
2043 | 2 | 12 | 22 | 488.6018 | 0
2043 | 2 | 12 | 23 | 469.2752 | 0
2043 | 2 | 13 | 0 | 447.8124 | 0
2043 | 2 | 13 | 1 | 426.876 | 0
2043 | 2 | 13 | 2 | 414.9348 | 0
2043 | 2 | 13 | 3 | 405.7262 | 0
2043 | 2 | 13 | 4 | 402.7902 | 0
2043 | 2 | 13 | 5 | 410.4763 | 0
2043 | 2 | 13 | 6 | 427.0453 | 0
2043 | 2 | 13 | 7 | 453.0986 | 0
2043 | 2 | 13 | 8 | 487.2534 | 0
2043 | 2 | 13 | 9 | 511.6905 | 0
2043 | 2 | 13 | 10 | 524.5383 | 5.5383
2043 | 2 | 13 | 11 | 530.5026 | 11.5026
2043 | 2 | 13 | 12 | 539.5246 | 20.5246
2043 | 2 | 13 | 13 | 541.9024 | 22.9024
2043 | 2 | 13 | 14 | 539.2848 | 20.2848
2043 | 2 | 13 | 15 | 537.193 | 18.193
2043 | 2 | 13 | 16 | 536.921 | 17.921
2043 | 2 | 13 | 17 | 534.1496 | 15.1496
2043 | 2 | 13 | 18 | 526.9926 | 7.9926
2043 | 2 | 13 | 19 | 516.4456 | 0
2043 | 2 | 13 | 20 | 497.5104 | 0
2043 | 2 | 13 | 21 | 482.0574 | 0
2043 | 2 | 13 | 22 | 471.1701 | 0
2043 | 2 | 13 | 23 | 455.3731 | 0
2043 | 2 | 14 | 0 | 439.1863 | 0
2043 | 2 | 14 | 1 | 432.7981 | 0
2043 | 2 | 14 | 2 | 421.9525 | 0
2043 | 2 | 14 | 3 | 412.0547 | 0
2043 | 2 | 14 | 4 | 408.0498 | 0
2043 | 2 | 14 | 5 | 412.867 | 0
2043 | 2 | 14 | 6 | 424.1674 | 0
2043 | 2 | 14 | 7 | 430.14 | 0
2043 | 2 | 14 | 8 | 438.3289 | 0
2043 | 2 | 14 | 9 | 453.7745 | 0
2043 | 2 | 14 | 10 | 471.2897 | 0
2043 | 2 | 14 | 11 | 486.4855 | 0
2043 | 2 | 14 | 12 | 501.6632 | 0
2043 | 2 | 14 | 13 | 505.7859 | 0
2043 | 2 | 14 | 14 | 506.5052 | 0
2043 | 2 | 14 | 15 | 506.1039 | 0
2043 | 2 | 14 | 16 | 507.7325 | 0
2043 | 2 | 14 | 17 | 509.0146 | 0
2043 | 2 | 14 | 18 | 504.1878 | 0
2043 | 2 | 14 | 19 | 503.3002 | 0
2043 | 2 | 14 | 20 | 491.818 | 0
2043 | 2 | 14 | 21 | 482.5278 | 0
2043 | 2 | 14 | 22 | 475.7477 | 0
2043 | 2 | 14 | 23 | 465.1742 | 0
2043 | 2 | 15 | 0 | 451.4495 | 0
2043 | 2 | 15 | 1 | 443.4264 | 0
2043 | 2 | 15 | 2 | 432.9555 | 0
2043 | 2 | 15 | 3 | 423.1336 | 0
2043 | 2 | 15 | 4 | 418.8391 | 0
2043 | 2 | 15 | 5 | 422.7227 | 0
2043 | 2 | 15 | 6 | 431.4543 | 0
2043 | 2 | 15 | 7 | 435.0853 | 0
2043 | 2 | 15 | 8 | 441.9799 | 0
2043 | 2 | 15 | 9 | 456.2178 | 0
2043 | 2 | 15 | 10 | 472.7249 | 0
2043 | 2 | 15 | 11 | 487.0169 | 0
2043 | 2 | 15 | 12 | 500.775 | 0
2043 | 2 | 15 | 13 | 505.7025 | 0
2043 | 2 | 15 | 14 | 506.1587 | 0
2043 | 2 | 15 | 15 | 506.9042 | 0
2043 | 2 | 15 | 16 | 509.7696 | 0
2043 | 2 | 15 | 17 | 512.5201 | 0
2043 | 2 | 15 | 18 | 509.9661 | 0
2043 | 2 | 15 | 19 | 509.2241 | 0
2043 | 2 | 15 | 20 | 497.765 | 0
2043 | 2 | 15 | 21 | 488.4845 | 0
2043 | 2 | 15 | 22 | 479.9254 | 0
2043 | 2 | 15 | 23 | 465.8888 | 0
2043 | 2 | 16 | 0 | 450.8258 | 0
2043 | 2 | 16 | 1 | 431.1592 | 0
2043 | 2 | 16 | 2 | 421.4552 | 0
2043 | 2 | 16 | 3 | 412.4337 | 0
2043 | 2 | 16 | 4 | 409.6882 | 0
2043 | 2 | 16 | 5 | 414.5446 | 0
2043 | 2 | 16 | 6 | 423.8973 | 0
2043 | 2 | 16 | 7 | 433.4148 | 0
2043 | 2 | 16 | 8 | 445.2033 | 0
2043 | 2 | 16 | 9 | 459.8374 | 0
2043 | 2 | 16 | 10 | 473.0599 | 0
2043 | 2 | 16 | 11 | 485.0575 | 0
2043 | 2 | 16 | 12 | 495.1551 | 0
2043 | 2 | 16 | 13 | 498.001 | 0
2043 | 2 | 16 | 14 | 496.3733 | 0
2043 | 2 | 16 | 15 | 496.6227 | 0
2043 | 2 | 16 | 16 | 498.4397 | 0
2043 | 2 | 16 | 17 | 500.6914 | 0
2043 | 2 | 16 | 18 | 499.1831 | 0
2043 | 2 | 16 | 19 | 498.6122 | 0
2043 | 2 | 16 | 20 | 486.368 | 0
2043 | 2 | 16 | 21 | 476.4768 | 0
2043 | 2 | 16 | 22 | 468.9632 | 0
2043 | 2 | 16 | 23 | 454.1096 | 0
2043 | 2 | 17 | 0 | 438.482 | 0
2043 | 2 | 17 | 1 | 425.6497 | 0
2043 | 2 | 17 | 2 | 414.7566 | 0
2043 | 2 | 17 | 3 | 406.6738 | 0
2043 | 2 | 17 | 4 | 404.9263 | 0
2043 | 2 | 17 | 5 | 413.6652 | 0
2043 | 2 | 17 | 6 | 431.66 | 0
2043 | 2 | 17 | 7 | 459.2003 | 0
2043 | 2 | 17 | 8 | 495.5446 | 0
2043 | 2 | 17 | 9 | 519.5921 | 0.59207
2043 | 2 | 17 | 10 | 531.4644 | 12.4644
2043 | 2 | 17 | 11 | 536.611 | 17.611
2043 | 2 | 17 | 12 | 543.9338 | 24.9338
2043 | 2 | 17 | 13 | 547.015 | 28.015
2043 | 2 | 17 | 14 | 544.3391 | 25.3391
2043 | 2 | 17 | 15 | 542.1689 | 23.1689
2043 | 2 | 17 | 16 | 542.2025 | 23.2025
2043 | 2 | 17 | 17 | 540.0865 | 21.0865
2043 | 2 | 17 | 18 | 536.6211 | 17.6211
2043 | 2 | 17 | 19 | 528.1812 | 9.1812
2043 | 2 | 17 | 20 | 509.5891 | 0
2043 | 2 | 17 | 21 | 493.4872 | 0
2043 | 2 | 17 | 22 | 480.3924 | 0
2043 | 2 | 17 | 23 | 459.6733 | 0
2043 | 2 | 18 | 0 | 437.4487 | 0
2043 | 2 | 18 | 1 | 431.3285 | 0
2043 | 2 | 18 | 2 | 421.2632 | 0
2043 | 2 | 18 | 3 | 414.1288 | 0
2043 | 2 | 18 | 4 | 413.3009 | 0
2043 | 2 | 18 | 5 | 422.8143 | 0
2043 | 2 | 18 | 6 | 440.3356 | 0
2043 | 2 | 18 | 7 | 469.0433 | 0
2043 | 2 | 18 | 8 | 507.9172 | 0
2043 | 2 | 18 | 9 | 532.8931 | 13.8931
2043 | 2 | 18 | 10 | 545.4871 | 26.4871
2043 | 2 | 18 | 11 | 551.6134 | 32.6134
2043 | 2 | 18 | 12 | 557.7159 | 38.7159
2043 | 2 | 18 | 13 | 560.613 | 41.613
2043 | 2 | 18 | 14 | 557.3328 | 38.3328
2043 | 2 | 18 | 15 | 555.3765 | 36.3765
2043 | 2 | 18 | 16 | 556.1618 | 37.1618
2043 | 2 | 18 | 17 | 556.0332 | 37.0332
2043 | 2 | 18 | 18 | 557.7849 | 38.7849
2043 | 2 | 18 | 19 | 553.8551 | 34.8551
2043 | 2 | 18 | 20 | 539.0751 | 20.0751
2043 | 2 | 18 | 21 | 525.0061 | 6.0061
2043 | 2 | 18 | 22 | 513.0706 | 0
2043 | 2 | 18 | 23 | 492.2962 | 0
2043 | 2 | 19 | 0 | 468.2137 | 0
2043 | 2 | 19 | 1 | 454.5664 | 0
2043 | 2 | 19 | 2 | 444.1249 | 0
2043 | 2 | 19 | 3 | 436.5772 | 0
2043 | 2 | 19 | 4 | 435.1512 | 0
2043 | 2 | 19 | 5 | 443.8213 | 0
2043 | 2 | 19 | 6 | 458.9627 | 0
2043 | 2 | 19 | 7 | 485.7075 | 0
2043 | 2 | 19 | 8 | 522.8038 | 3.8038
2043 | 2 | 19 | 9 | 546.3567 | 27.3567
2043 | 2 | 19 | 10 | 556.2522 | 37.2522
2043 | 2 | 19 | 11 | 561.0404 | 42.0404
2043 | 2 | 19 | 12 | 569.1218 | 50.1218
2043 | 2 | 19 | 13 | 570.5104 | 51.5104
2043 | 2 | 19 | 14 | 566.089 | 47.089
2043 | 2 | 19 | 15 | 563.1933 | 44.1933
2043 | 2 | 19 | 16 | 562.6463 | 43.6463
2043 | 2 | 19 | 17 | 560.9584 | 41.9584
2043 | 2 | 19 | 18 | 564.4316 | 45.4316
2043 | 2 | 19 | 19 | 558.2273 | 39.2273
2043 | 2 | 19 | 20 | 541.3167 | 22.3167
2043 | 2 | 19 | 21 | 526.2213 | 7.2213
2043 | 2 | 19 | 22 | 513.9558 | 0
2043 | 2 | 19 | 23 | 493.7725 | 0
2043 | 2 | 20 | 0 | 470.1832 | 0
2043 | 2 | 20 | 1 | 455.3354 | 0
2043 | 2 | 20 | 2 | 443.3003 | 0
2043 | 2 | 20 | 3 | 434.3869 | 0
2043 | 2 | 20 | 4 | 431.5483 | 0
2043 | 2 | 20 | 5 | 438.8855 | 0
2043 | 2 | 20 | 6 | 452.1071 | 0
2043 | 2 | 20 | 7 | 477.3933 | 0
2043 | 2 | 20 | 8 | 513.3746 | 0
2043 | 2 | 20 | 9 | 538.9877 | 19.9877
2043 | 2 | 20 | 10 | 551.9875 | 32.9875
2043 | 2 | 20 | 11 | 557.1354 | 38.1354
2043 | 2 | 20 | 12 | 559.7626 | 40.7626
2043 | 2 | 20 | 13 | 561.06 | 42.06
2043 | 2 | 20 | 14 | 556.8883 | 37.8883
2043 | 2 | 20 | 15 | 553.963 | 34.963
2043 | 2 | 20 | 16 | 553.2377 | 34.2377
2043 | 2 | 20 | 17 | 550.805 | 31.805
2043 | 2 | 20 | 18 | 549.4393 | 30.4393
2043 | 2 | 20 | 19 | 542.9623 | 23.9623
2043 | 2 | 20 | 20 | 526.6931 | 7.6931
2043 | 2 | 20 | 21 | 512.286 | 0
2043 | 2 | 20 | 22 | 501.7377 | 0
2043 | 2 | 20 | 23 | 485.1577 | 0
2043 | 2 | 21 | 0 | 463.0587 | 0
2043 | 2 | 21 | 1 | 468.6393 | 0
2043 | 2 | 21 | 2 | 458.0413 | 0
2043 | 2 | 21 | 3 | 449.0466 | 0
2043 | 2 | 21 | 4 | 446.9372 | 0
2043 | 2 | 21 | 5 | 454.1185 | 0
2043 | 2 | 21 | 6 | 468.4293 | 0
2043 | 2 | 21 | 7 | 476.5924 | 0
2043 | 2 | 21 | 8 | 479.7844 | 0
2043 | 2 | 21 | 9 | 488.9786 | 0
2043 | 2 | 21 | 10 | 503.3103 | 0
2043 | 2 | 21 | 11 | 517.8988 | 0
2043 | 2 | 21 | 12 | 531.6758 | 12.6758
2043 | 2 | 21 | 13 | 534.1606 | 15.1606
2043 | 2 | 21 | 14 | 533.527 | 14.527
2043 | 2 | 21 | 15 | 531.8284 | 12.8284
2043 | 2 | 21 | 16 | 534.4515 | 15.4515
2043 | 2 | 21 | 17 | 536.0025 | 17.0025
2043 | 2 | 21 | 18 | 536.9986 | 17.9986
2043 | 2 | 21 | 19 | 541.1881 | 22.1881
2043 | 2 | 21 | 20 | 533.3701 | 14.3701
2043 | 2 | 21 | 21 | 526.208 | 7.208
2043 | 2 | 21 | 22 | 518.7662 | 0
2043 | 2 | 21 | 23 | 507.6939 | 0
2043 | 2 | 22 | 0 | 491.1184 | 0
2043 | 2 | 22 | 1 | 486.3215 | 0
2043 | 2 | 22 | 2 | 475.7624 | 0
2043 | 2 | 22 | 3 | 466.1769 | 0
2043 | 2 | 22 | 4 | 462.9038 | 0
2043 | 2 | 22 | 5 | 467.7497 | 0
2043 | 2 | 22 | 6 | 478.8445 | 0
2043 | 2 | 22 | 7 | 481.794 | 0
2043 | 2 | 22 | 8 | 481.5015 | 0
2043 | 2 | 22 | 9 | 488.9316 | 0
2043 | 2 | 22 | 10 | 501.5128 | 0
2043 | 2 | 22 | 11 | 514.4039 | 0
2043 | 2 | 22 | 12 | 527.0266 | 8.0266
2043 | 2 | 22 | 13 | 529.5703 | 10.5703
2043 | 2 | 22 | 14 | 528.1983 | 9.1983
2043 | 2 | 22 | 15 | 527.8629 | 8.8629
2043 | 2 | 22 | 16 | 530.1244 | 11.1244
2043 | 2 | 22 | 17 | 533.1085 | 14.1085
2043 | 2 | 22 | 18 | 536.4841 | 17.4841
2043 | 2 | 22 | 19 | 535.4579 | 16.4579
2043 | 2 | 22 | 20 | 523.5845 | 4.5845
2043 | 2 | 22 | 21 | 513.831 | 0
2043 | 2 | 22 | 22 | 503.7432 | 0
2043 | 2 | 22 | 23 | 489.0133 | 0
2043 | 2 | 23 | 0 | 475.0068 | 0
2043 | 2 | 23 | 1 | 460.9863 | 0
2043 | 2 | 23 | 2 | 450.4399 | 0
2043 | 2 | 23 | 3 | 443.1563 | 0
2043 | 2 | 23 | 4 | 442.507 | 0
2043 | 2 | 23 | 5 | 451.5705 | 0
2043 | 2 | 23 | 6 | 467.4847 | 0
2043 | 2 | 23 | 7 | 491.3863 | 0
2043 | 2 | 23 | 8 | 527.8444 | 8.8444
2043 | 2 | 23 | 9 | 552.7322 | 33.7322
2043 | 2 | 23 | 10 | 564.4552 | 45.4552
2043 | 2 | 23 | 11 | 568.6274 | 49.6274
2043 | 2 | 23 | 12 | 571.4404 | 52.4404
2043 | 2 | 23 | 13 | 572.1664 | 53.1664
2043 | 2 | 23 | 14 | 566.9178 | 47.9178
2043 | 2 | 23 | 15 | 563.5153 | 44.5153
2043 | 2 | 23 | 16 | 562.5245 | 43.5245
2043 | 2 | 23 | 17 | 561.0928 | 42.0928
2043 | 2 | 23 | 18 | 561.4539 | 42.4539
2043 | 2 | 23 | 19 | 557.1086 | 38.1086
2043 | 2 | 23 | 20 | 540.6343 | 21.6343
2043 | 2 | 23 | 21 | 524.5841 | 5.5841
2043 | 2 | 23 | 22 | 511.2022 | 0
2043 | 2 | 23 | 23 | 489.5637 | 0
2043 | 2 | 24 | 0 | 468.1879 | 0
2043 | 2 | 24 | 1 | 451.7725 | 0
2043 | 2 | 24 | 2 | 440.8167 | 0
2043 | 2 | 24 | 3 | 432.9094 | 0
2043 | 2 | 24 | 4 | 431.2766 | 0
2043 | 2 | 24 | 5 | 439.6758 | 0
2043 | 2 | 24 | 6 | 456.223 | 0
2043 | 2 | 24 | 7 | 482.4188 | 0
2043 | 2 | 24 | 8 | 520.561 | 1.561
2043 | 2 | 24 | 9 | 545.483 | 26.483
2043 | 2 | 24 | 10 | 557.2075 | 38.2075
2043 | 2 | 24 | 11 | 561.6578 | 42.6578
2043 | 2 | 24 | 12 | 565.548 | 46.548
2043 | 2 | 24 | 13 | 567.4575 | 48.4575
2043 | 2 | 24 | 14 | 563.3351 | 44.3351
2043 | 2 | 24 | 15 | 560.79 | 41.79
2043 | 2 | 24 | 16 | 560.6671 | 41.6671
2043 | 2 | 24 | 17 | 558.6716 | 39.6716
2043 | 2 | 24 | 18 | 562.4257 | 43.4257
2043 | 2 | 24 | 19 | 556.6208 | 37.6208
2043 | 2 | 24 | 20 | 539.0447 | 20.0447
2043 | 2 | 24 | 21 | 522.913 | 3.913
2043 | 2 | 24 | 22 | 509.7902 | 0
2043 | 2 | 24 | 23 | 487.8195 | 0
2043 | 2 | 25 | 0 | 464.7954 | 0
2043 | 2 | 25 | 1 | 454.6198 | 0
2043 | 2 | 25 | 2 | 444.3974 | 0
2043 | 2 | 25 | 3 | 437.3304 | 0
2043 | 2 | 25 | 4 | 436.5541 | 0
2043 | 2 | 25 | 5 | 445.6711 | 0
2043 | 2 | 25 | 6 | 462.5601 | 0
2043 | 2 | 25 | 7 | 489.9371 | 0
2043 | 2 | 25 | 8 | 529.6 | 10.6
2043 | 2 | 25 | 9 | 554.2885 | 35.2885
2043 | 2 | 25 | 10 | 565.7648 | 46.7648
2043 | 2 | 25 | 11 | 570.6313 | 51.6313
2043 | 2 | 25 | 12 | 576.5499 | 57.5499
2043 | 2 | 25 | 13 | 578.2707 | 59.2707
2043 | 2 | 25 | 14 | 573.807 | 54.807
2043 | 2 | 25 | 15 | 571.2496 | 52.2496
2043 | 2 | 25 | 16 | 571.6594 | 52.6594
2043 | 2 | 25 | 17 | 571.6488 | 52.6488
2043 | 2 | 25 | 18 | 574.6856 | 55.6856
2043 | 2 | 25 | 19 | 572.9085 | 53.9085
2043 | 2 | 25 | 20 | 559.3914 | 40.3914
2043 | 2 | 25 | 21 | 545.5518 | 26.5518
2043 | 2 | 25 | 22 | 533.6433 | 14.6433
2043 | 2 | 25 | 23 | 511.8699 | 0
2043 | 2 | 26 | 0 | 485.6193 | 0
2043 | 2 | 26 | 1 | 470.9234 | 0
2043 | 2 | 26 | 2 | 460.1049 | 0
2043 | 2 | 26 | 3 | 452.5189 | 0
2043 | 2 | 26 | 4 | 451.0227 | 0
2043 | 2 | 26 | 5 | 459.2504 | 0
2043 | 2 | 26 | 6 | 474.3414 | 0
2043 | 2 | 26 | 7 | 500.1674 | 0
2043 | 2 | 26 | 8 | 538.5913 | 19.5913
2043 | 2 | 26 | 9 | 562.3797 | 43.3797
2043 | 2 | 26 | 10 | 571.9675 | 52.9675
2043 | 2 | 26 | 11 | 575.8515 | 56.8515
2043 | 2 | 26 | 12 | 581.6336 | 62.6336
2043 | 2 | 26 | 13 | 581.8894 | 62.8894
2043 | 2 | 26 | 14 | 576.2842 | 57.2842
2043 | 2 | 26 | 15 | 572.6299 | 53.6299
2043 | 2 | 26 | 16 | 571.7811 | 52.7811
2043 | 2 | 26 | 17 | 570.5037 | 51.5037
2043 | 2 | 26 | 18 | 572.4506 | 53.4506
2043 | 2 | 26 | 19 | 568.1634 | 49.1634
2043 | 2 | 26 | 20 | 552.7733 | 33.7733
2043 | 2 | 26 | 21 | 538.088 | 19.088
2043 | 2 | 26 | 22 | 525.974 | 6.974
2043 | 2 | 26 | 23 | 505.0735 | 0
2043 | 2 | 27 | 0 | 482.7398 | 0
2043 | 2 | 27 | 1 | 461.0931 | 0
2043 | 2 | 27 | 2 | 448.5868 | 0
2043 | 2 | 27 | 3 | 439.2253 | 0
2043 | 2 | 27 | 4 | 436.0353 | 0
2043 | 2 | 27 | 5 | 442.9286 | 0
2043 | 2 | 27 | 6 | 458.0577 | 0
2043 | 2 | 27 | 7 | 482.3925 | 0
2043 | 2 | 27 | 8 | 518.4278 | 0
2043 | 2 | 27 | 9 | 543.6752 | 24.6752
2043 | 2 | 27 | 10 | 556.0752 | 37.0752
2043 | 2 | 27 | 11 | 560.6551 | 41.6551
2043 | 2 | 27 | 12 | 566.7732 | 47.7732
2043 | 2 | 27 | 13 | 567.7802 | 48.7802
2043 | 2 | 27 | 14 | 563.6556 | 44.6556
2043 | 2 | 27 | 15 | 560.585 | 41.585
2043 | 2 | 27 | 16 | 559.5878 | 40.5878
2043 | 2 | 27 | 17 | 556.5679 | 37.5679
2043 | 2 | 27 | 18 | 545.6911 | 26.6911
2043 | 2 | 27 | 19 | 537.5662 | 18.5662
2043 | 2 | 27 | 20 | 519.901 | 0.90105
2043 | 2 | 27 | 21 | 504.3682 | 0
2043 | 2 | 27 | 22 | 493.2291 | 0
2043 | 2 | 27 | 23 | 476.0921 | 0
2043 | 2 | 28 | 0 | 460.439 | 0
2043 | 2 | 28 | 1 | 448.8993 | 0
2043 | 2 | 28 | 2 | 437.4539 | 0
2043 | 2 | 28 | 3 | 427.4939 | 0
2043 | 2 | 28 | 4 | 423.8228 | 0
2043 | 2 | 28 | 5 | 428.9369 | 0
2043 | 2 | 28 | 6 | 439.4886 | 0
2043 | 2 | 28 | 7 | 444.998 | 0
2043 | 2 | 28 | 8 | 450.0621 | 0
2043 | 2 | 28 | 9 | 462.3504 | 0
2043 | 2 | 28 | 10 | 478.4976 | 0
2043 | 2 | 28 | 11 | 492.9927 | 0
2043 | 2 | 28 | 12 | 507.6536 | 0
2043 | 2 | 28 | 13 | 510.9273 | 0
2043 | 2 | 28 | 14 | 510.7368 | 0
2043 | 2 | 28 | 15 | 509.2014 | 0
2043 | 2 | 28 | 16 | 510.3002 | 0
2043 | 2 | 28 | 17 | 511.228 | 0
2043 | 2 | 28 | 18 | 502.4764 | 0
2043 | 2 | 28 | 19 | 503.2027 | 0
2043 | 2 | 28 | 20 | 493.9281 | 0
2043 | 2 | 28 | 21 | 485.5334 | 0
2043 | 2 | 28 | 22 | 478.8375 | 0
2043 | 2 | 28 | 23 | 468.6027 | 0
2043 | 3 | 1 | 0 | 450.1878 | 0
2043 | 3 | 1 | 1 | 455.5272 | 0
2043 | 3 | 1 | 2 | 446.4452 | 0
2043 | 3 | 1 | 3 | 437.354 | 0
2043 | 3 | 1 | 4 | 434.5138 | 0
2043 | 3 | 1 | 5 | 440.8985 | 0
2043 | 3 | 1 | 6 | 452.8616 | 0
2043 | 3 | 1 | 7 | 457.5111 | 0
2043 | 3 | 1 | 8 | 457.0458 | 0
2043 | 3 | 1 | 9 | 464.725 | 0
2043 | 3 | 1 | 10 | 478.5248 | 0
2043 | 3 | 1 | 11 | 493.9226 | 0
2043 | 3 | 1 | 12 | 511.4143 | 0
2043 | 3 | 1 | 13 | 515.8445 | 0
2043 | 3 | 1 | 14 | 516.9088 | 0
2043 | 3 | 1 | 15 | 516.8282 | 0
2043 | 3 | 1 | 16 | 519.2564 | 0.25636
2043 | 3 | 1 | 17 | 523.8625 | 4.8625
2043 | 3 | 1 | 18 | 521.4552 | 2.4552
2043 | 3 | 1 | 19 | 526.5449 | 7.5449
2043 | 3 | 1 | 20 | 519.6495 | 0.64952
2043 | 3 | 1 | 21 | 512.4351 | 0
2043 | 3 | 1 | 22 | 504.1172 | 0
2043 | 3 | 1 | 23 | 490.6353 | 0
2043 | 3 | 2 | 0 | 470.3702 | 0
2043 | 3 | 2 | 1 | 456.1478 | 0
2043 | 3 | 2 | 2 | 446.3452 | 0
2043 | 3 | 2 | 3 | 438.9265 | 0
2043 | 3 | 2 | 4 | 438.1442 | 0
2043 | 3 | 2 | 5 | 447.9558 | 0
2043 | 3 | 2 | 6 | 462.3615 | 0
2043 | 3 | 2 | 7 | 486.4933 | 0
2043 | 3 | 2 | 8 | 521.758 | 2.758
2043 | 3 | 2 | 9 | 545.9784 | 26.9784
2043 | 3 | 2 | 10 | 556.8715 | 37.8715
2043 | 3 | 2 | 11 | 561.4996 | 42.4996
2043 | 3 | 2 | 12 | 565.585 | 46.585
2043 | 3 | 2 | 13 | 566.9242 | 47.9242
2043 | 3 | 2 | 14 | 561.9198 | 42.9198
2043 | 3 | 2 | 15 | 558.6568 | 39.6568
2043 | 3 | 2 | 16 | 558.1259 | 39.1259
2043 | 3 | 2 | 17 | 556.6501 | 37.6501
2043 | 3 | 2 | 18 | 554.4121 | 35.4121
2043 | 3 | 2 | 19 | 549.1626 | 30.1626
2043 | 3 | 2 | 20 | 532.9351 | 13.9351
2043 | 3 | 2 | 21 | 516.9287 | 0
2043 | 3 | 2 | 22 | 503.7028 | 0
2043 | 3 | 2 | 23 | 482.6686 | 0
2043 | 3 | 3 | 0 | 456.7079 | 0
2043 | 3 | 3 | 1 | 443.3917 | 0
2043 | 3 | 3 | 2 | 432.6612 | 0
2043 | 3 | 3 | 3 | 425.101 | 0
2043 | 3 | 3 | 4 | 423.6538 | 0
2043 | 3 | 3 | 5 | 432.6688 | 0
2043 | 3 | 3 | 6 | 450.6035 | 0
2043 | 3 | 3 | 7 | 477.8329 | 0
2043 | 3 | 3 | 8 | 514.4223 | 0
2043 | 3 | 3 | 9 | 537.1113 | 18.1113
2043 | 3 | 3 | 10 | 547.3891 | 28.3891
2043 | 3 | 3 | 11 | 551.479 | 32.479
2043 | 3 | 3 | 12 | 557.4468 | 38.4468
2043 | 3 | 3 | 13 | 559.6233 | 40.6233
2043 | 3 | 3 | 14 | 555.6916 | 36.6916
2043 | 3 | 3 | 15 | 552.9733 | 33.9733
2043 | 3 | 3 | 16 | 553.1895 | 34.1895
2043 | 3 | 3 | 17 | 552.2551 | 33.2551
2043 | 3 | 3 | 18 | 550.5218 | 31.5218
2043 | 3 | 3 | 19 | 546.7237 | 27.7237
2043 | 3 | 3 | 20 | 532.3534 | 13.3534
2043 | 3 | 3 | 21 | 517.2727 | 0
2043 | 3 | 3 | 22 | 504.6092 | 0
2043 | 3 | 3 | 23 | 484.0518 | 0
2043 | 3 | 4 | 0 | 462.7066 | 0
2043 | 3 | 4 | 1 | 449.2208 | 0
2043 | 3 | 4 | 2 | 438.8694 | 0
2043 | 3 | 4 | 3 | 430.9972 | 0
2043 | 3 | 4 | 4 | 429.3869 | 0
2043 | 3 | 4 | 5 | 438.4625 | 0
2043 | 3 | 4 | 6 | 454.5246 | 0
2043 | 3 | 4 | 7 | 481.4731 | 0
2043 | 3 | 4 | 8 | 519.1245 | 0.1245
2043 | 3 | 4 | 9 | 544.4175 | 25.4175
2043 | 3 | 4 | 10 | 556.8798 | 37.8798
2043 | 3 | 4 | 11 | 562.7091 | 43.7091
2043 | 3 | 4 | 12 | 567.4381 | 48.4381
2043 | 3 | 4 | 13 | 569.8297 | 50.8297
2043 | 3 | 4 | 14 | 565.8227 | 46.8227
2043 | 3 | 4 | 15 | 563.7823 | 44.7823
2043 | 3 | 4 | 16 | 564.3655 | 45.3655
2043 | 3 | 4 | 17 | 562.8601 | 43.8601
2043 | 3 | 4 | 18 | 561.5141 | 42.5141
2043 | 3 | 4 | 19 | 556.8544 | 37.8544
2043 | 3 | 4 | 20 | 541.7882 | 22.7882
2043 | 3 | 4 | 21 | 526.5746 | 7.5746
2043 | 3 | 4 | 22 | 514.2556 | 0
2043 | 3 | 4 | 23 | 493.2367 | 0
2043 | 3 | 5 | 0 | 468.2405 | 0
2043 | 3 | 5 | 1 | 451.2434 | 0
2043 | 3 | 5 | 2 | 440.6029 | 0
2043 | 3 | 5 | 3 | 432.6945 | 0
2043 | 3 | 5 | 4 | 430.9107 | 0
2043 | 3 | 5 | 5 | 439.6887 | 0
2043 | 3 | 5 | 6 | 455.9474 | 0
2043 | 3 | 5 | 7 | 482.3822 | 0
2043 | 3 | 5 | 8 | 519.1176 | 0.11755
2043 | 3 | 5 | 9 | 542.9724 | 23.9724
2043 | 3 | 5 | 10 | 553.654 | 34.654
2043 | 3 | 5 | 11 | 558.8301 | 39.8301
2043 | 3 | 5 | 12 | 564.2646 | 45.2646
2043 | 3 | 5 | 13 | 565.5866 | 46.5866
2043 | 3 | 5 | 14 | 560.5254 | 41.5254
2043 | 3 | 5 | 15 | 557.4708 | 38.4708
2043 | 3 | 5 | 16 | 557.3353 | 38.3353
2043 | 3 | 5 | 17 | 555.697 | 36.697
2043 | 3 | 5 | 18 | 550.5907 | 31.5907
2043 | 3 | 5 | 19 | 547.3596 | 28.3596
2043 | 3 | 5 | 20 | 534.1982 | 15.1982
2043 | 3 | 5 | 21 | 520.289 | 1.289
2043 | 3 | 5 | 22 | 509.063 | 0
2043 | 3 | 5 | 23 | 489.7845 | 0
2043 | 3 | 6 | 0 | 466.4765 | 0
2043 | 3 | 6 | 1 | 450.5681 | 0
2043 | 3 | 6 | 2 | 439.4656 | 0
2043 | 3 | 6 | 3 | 430.7327 | 0
2043 | 3 | 6 | 4 | 428.2903 | 0
2043 | 3 | 6 | 5 | 436.4678 | 0
2043 | 3 | 6 | 6 | 451.8758 | 0
2043 | 3 | 6 | 7 | 476.3441 | 0
2043 | 3 | 6 | 8 | 510.3563 | 0
2043 | 3 | 6 | 9 | 532.7608 | 13.7608
2043 | 3 | 6 | 10 | 542.5741 | 23.5741
2043 | 3 | 6 | 11 | 547.0367 | 28.0367
2043 | 3 | 6 | 12 | 554.4339 | 35.4339
2043 | 3 | 6 | 13 | 554.8091 | 35.8091
2043 | 3 | 6 | 14 | 549.78 | 30.78
2043 | 3 | 6 | 15 | 546.4449 | 27.4449
2043 | 3 | 6 | 16 | 546.042 | 27.042
2043 | 3 | 6 | 17 | 543.7121 | 24.7121
2043 | 3 | 6 | 18 | 536.4238 | 17.4238
2043 | 3 | 6 | 19 | 531.1525 | 12.1525
2043 | 3 | 6 | 20 | 517.0639 | 0
2043 | 3 | 6 | 21 | 502.9813 | 0
2043 | 3 | 6 | 22 | 492.9765 | 0
2043 | 3 | 6 | 23 | 477.0421 | 0
2043 | 3 | 7 | 0 | 457.4322 | 0
2043 | 3 | 7 | 1 | 440.9834 | 0
2043 | 3 | 7 | 2 | 429.2009 | 0
2043 | 3 | 7 | 3 | 418.6122 | 0
2043 | 3 | 7 | 4 | 413.8979 | 0
2043 | 3 | 7 | 5 | 418.391 | 0
2043 | 3 | 7 | 6 | 430.4804 | 0
2043 | 3 | 7 | 7 | 435.2162 | 0
2043 | 3 | 7 | 8 | 440.8627 | 0
2043 | 3 | 7 | 9 | 453.8973 | 0
2043 | 3 | 7 | 10 | 469.5295 | 0
2043 | 3 | 7 | 11 | 483.3801 | 0
2043 | 3 | 7 | 12 | 498.0831 | 0
2043 | 3 | 7 | 13 | 501.432 | 0
2043 | 3 | 7 | 14 | 500.5749 | 0
2043 | 3 | 7 | 15 | 499.527 | 0
2043 | 3 | 7 | 16 | 501.1282 | 0
2043 | 3 | 7 | 17 | 501.1098 | 0
2043 | 3 | 7 | 18 | 492.2405 | 0
2043 | 3 | 7 | 19 | 490.5633 | 0
2043 | 3 | 7 | 20 | 480.2742 | 0
2043 | 3 | 7 | 21 | 470.4433 | 0
2043 | 3 | 7 | 22 | 463.6487 | 0
2043 | 3 | 7 | 23 | 454.0659 | 0
2043 | 3 | 8 | 0 | 439.5993 | 0
2043 | 3 | 8 | 1 | 421.6213 | 0
2043 | 3 | 8 | 2 | 414.1042 | 0
2043 | 3 | 8 | 3 | 407.3349 | 0
2043 | 3 | 8 | 4 | 407.1326 | 0
2043 | 3 | 8 | 5 | 417.871 | 0
2043 | 3 | 8 | 6 | 442.0977 | 0
2043 | 3 | 8 | 7 | 450.098 | 0
2043 | 3 | 8 | 8 | 445.0635 | 0
2043 | 3 | 8 | 9 | 449.505 | 0
2043 | 3 | 8 | 10 | 459.4641 | 0
2043 | 3 | 8 | 11 | 472.4996 | 0
2043 | 3 | 8 | 12 | 484.0612 | 0
2043 | 3 | 8 | 13 | 484.363 | 0
2043 | 3 | 8 | 14 | 484.0458 | 0
2043 | 3 | 8 | 15 | 484.3937 | 0
2043 | 3 | 8 | 16 | 486.863 | 0
2043 | 3 | 8 | 17 | 488.1171 | 0
2043 | 3 | 8 | 18 | 474.7028 | 0
2043 | 3 | 8 | 19 | 474.3945 | 0
2043 | 3 | 8 | 20 | 466.6216 | 0
2043 | 3 | 8 | 21 | 460.1224 | 0
2043 | 3 | 8 | 22 | 448.715 | 0
2043 | 3 | 8 | 23 | 434.0839 | 0
2043 | 3 | 9 | 0 | 418.5997 | 0
2043 | 3 | 9 | 1 | 411.026 | 0
2043 | 3 | 9 | 2 | 404.7367 | 0
2043 | 3 | 9 | 3 | 400.9922 | 0
2043 | 3 | 9 | 4 | 405.337 | 0
2043 | 3 | 9 | 5 | 422.6874 | 0
2043 | 3 | 9 | 6 | 453.6738 | 0
2043 | 3 | 9 | 7 | 484.4364 | 0
2043 | 3 | 9 | 8 | 509.3167 | 0
2043 | 3 | 9 | 9 | 525.6934 | 6.6934
2043 | 3 | 9 | 10 | 531.9213 | 12.9213
2043 | 3 | 9 | 11 | 536.679 | 17.679
2043 | 3 | 9 | 12 | 546.4312 | 27.4312
2043 | 3 | 9 | 13 | 545.0642 | 26.0642
2043 | 3 | 9 | 14 | 541.4063 | 22.4063
2043 | 3 | 9 | 15 | 539.7709 | 20.7709
2043 | 3 | 9 | 16 | 540.3829 | 21.3829
2043 | 3 | 9 | 17 | 536.7301 | 17.7301
2043 | 3 | 9 | 18 | 521.222 | 2.222
2043 | 3 | 9 | 19 | 511.0967 | 0
2043 | 3 | 9 | 20 | 493.3414 | 0
2043 | 3 | 9 | 21 | 478.0244 | 0
2043 | 3 | 9 | 22 | 460.8553 | 0
2043 | 3 | 9 | 23 | 438.5553 | 0
2043 | 3 | 10 | 0 | 416.1482 | 0
2043 | 3 | 10 | 1 | 405.9848 | 0
2043 | 3 | 10 | 2 | 398.4511 | 0
2043 | 3 | 10 | 3 | 393.968 | 0
2043 | 3 | 10 | 4 | 396.8993 | 0
2043 | 3 | 10 | 5 | 412.9305 | 0
2043 | 3 | 10 | 6 | 443.4895 | 0
2043 | 3 | 10 | 7 | 476.8707 | 0
2043 | 3 | 10 | 8 | 502.5204 | 0
2043 | 3 | 10 | 9 | 518.7403 | 0
2043 | 3 | 10 | 10 | 525.318 | 6.318
2043 | 3 | 10 | 11 | 529.7061 | 10.7061
2043 | 3 | 10 | 12 | 535.2272 | 16.2272
2043 | 3 | 10 | 13 | 534.4075 | 15.4075
2043 | 3 | 10 | 14 | 531.2657 | 12.2657
2043 | 3 | 10 | 15 | 529.6917 | 10.6917
2043 | 3 | 10 | 16 | 530.4702 | 11.4702
2043 | 3 | 10 | 17 | 526.1447 | 7.1447
2043 | 3 | 10 | 18 | 516.0711 | 0
2043 | 3 | 10 | 19 | 505.0098 | 0
2043 | 3 | 10 | 20 | 487.4973 | 0
2043 | 3 | 10 | 21 | 472.6347 | 0
2043 | 3 | 10 | 22 | 455.6576 | 0
2043 | 3 | 10 | 23 | 433.433 | 0
2043 | 3 | 11 | 0 | 412.3554 | 0
2043 | 3 | 11 | 1 | 411.6481 | 0
2043 | 3 | 11 | 2 | 404.9028 | 0
2043 | 3 | 11 | 3 | 401.3079 | 0
2043 | 3 | 11 | 4 | 405.1456 | 0
2043 | 3 | 11 | 5 | 421.8444 | 0
2043 | 3 | 11 | 6 | 453.8382 | 0
2043 | 3 | 11 | 7 | 488.2394 | 0
2043 | 3 | 11 | 8 | 516.2787 | 0
2043 | 3 | 11 | 9 | 534.1492 | 15.1492
2043 | 3 | 11 | 10 | 542.2365 | 23.2365
2043 | 3 | 11 | 11 | 547.8068 | 28.8068
2043 | 3 | 11 | 12 | 550.597 | 31.597
2043 | 3 | 11 | 13 | 549.1906 | 30.1906
2043 | 3 | 11 | 14 | 545.6509 | 26.6509
2043 | 3 | 11 | 15 | 544.4492 | 25.4492
2043 | 3 | 11 | 16 | 545.6914 | 26.6914
2043 | 3 | 11 | 17 | 542.6905 | 23.6905
2043 | 3 | 11 | 18 | 533.4041 | 14.4041
2043 | 3 | 11 | 19 | 526.7053 | 7.7053
2043 | 3 | 11 | 20 | 513.4533 | 0
2043 | 3 | 11 | 21 | 500.7043 | 0
2043 | 3 | 11 | 22 | 484.7885 | 0
2043 | 3 | 11 | 23 | 462.5049 | 0
2043 | 3 | 12 | 0 | 444.0012 | 0
2043 | 3 | 12 | 1 | 431.9554 | 0
2043 | 3 | 12 | 2 | 424.4801 | 0
2043 | 3 | 12 | 3 | 419.8481 | 0
2043 | 3 | 12 | 4 | 422.5327 | 0
2043 | 3 | 12 | 5 | 437.9744 | 0
2043 | 3 | 12 | 6 | 469.315 | 0
2043 | 3 | 12 | 7 | 500.8276 | 0
2043 | 3 | 12 | 8 | 526.2558 | 7.2558
2043 | 3 | 12 | 9 | 541.3314 | 22.3314
2043 | 3 | 12 | 10 | 545.32 | 26.32
2043 | 3 | 12 | 11 | 548.7816 | 29.7816
2043 | 3 | 12 | 12 | 555.6784 | 36.6784
2043 | 3 | 12 | 13 | 552.9532 | 33.9532
2043 | 3 | 12 | 14 | 547.7544 | 28.7544
2043 | 3 | 12 | 15 | 545.2866 | 26.2866
2043 | 3 | 12 | 16 | 545.3415 | 26.3415
2043 | 3 | 12 | 17 | 540.7527 | 21.7527
2043 | 3 | 12 | 18 | 532.9154 | 13.9154
2043 | 3 | 12 | 19 | 522.8173 | 3.8173
2043 | 3 | 12 | 20 | 506.6688 | 0
2043 | 3 | 12 | 21 | 492.6285 | 0
2043 | 3 | 12 | 22 | 476.6504 | 0
2043 | 3 | 12 | 23 | 455.2013 | 0
2043 | 3 | 13 | 0 | 430.5136 | 0
2043 | 3 | 13 | 1 | 421.7608 | 0
2043 | 3 | 13 | 2 | 412.9532 | 0
2043 | 3 | 13 | 3 | 407.2654 | 0
2043 | 3 | 13 | 4 | 408.897 | 0
2043 | 3 | 13 | 5 | 423.3671 | 0
2043 | 3 | 13 | 6 | 450.9776 | 0
2043 | 3 | 13 | 7 | 481.6893 | 0
2043 | 3 | 13 | 8 | 506.1203 | 0
2043 | 3 | 13 | 9 | 523.26 | 4.26
2043 | 3 | 13 | 10 | 530.8312 | 11.8312
2043 | 3 | 13 | 11 | 535.3534 | 16.3534
2043 | 3 | 13 | 12 | 539.8876 | 20.8876
2043 | 3 | 13 | 13 | 537.6766 | 18.6766
2043 | 3 | 13 | 14 | 533.756 | 14.756
2043 | 3 | 13 | 15 | 531.7981 | 12.7981
2043 | 3 | 13 | 16 | 531.9404 | 12.9404
2043 | 3 | 13 | 17 | 526.517 | 7.517
2043 | 3 | 13 | 18 | 510.3486 | 0
2043 | 3 | 13 | 19 | 497.2374 | 0
2043 | 3 | 13 | 20 | 479.45 | 0
2043 | 3 | 13 | 21 | 464.6851 | 0
2043 | 3 | 13 | 22 | 449.6665 | 0
2043 | 3 | 13 | 23 | 431.9072 | 0
2043 | 3 | 14 | 0 | 419.0993 | 0
2043 | 3 | 14 | 1 | 409.2506 | 0
2043 | 3 | 14 | 2 | 400.9645 | 0
2043 | 3 | 14 | 3 | 393.9772 | 0
2043 | 3 | 14 | 4 | 393.5833 | 0
2043 | 3 | 14 | 5 | 404.0995 | 0
2043 | 3 | 14 | 6 | 428.4806 | 0
2043 | 3 | 14 | 7 | 437.4728 | 0
2043 | 3 | 14 | 8 | 436.1114 | 0
2043 | 3 | 14 | 9 | 443.0447 | 0
2043 | 3 | 14 | 10 | 453.1946 | 0
2043 | 3 | 14 | 11 | 465.3584 | 0
2043 | 3 | 14 | 12 | 474.9811 | 0
2043 | 3 | 14 | 13 | 473.231 | 0
2043 | 3 | 14 | 14 | 471.1149 | 0
2043 | 3 | 14 | 15 | 469.9292 | 0
2043 | 3 | 14 | 16 | 471.1677 | 0
2043 | 3 | 14 | 17 | 469.5644 | 0
2043 | 3 | 14 | 18 | 459.7643 | 0
2043 | 3 | 14 | 19 | 455.9953 | 0
2043 | 3 | 14 | 20 | 446.87 | 0
2043 | 3 | 14 | 21 | 438.9997 | 0
2043 | 3 | 14 | 22 | 429.3172 | 0
2043 | 3 | 14 | 23 | 417.8085 | 0
2043 | 3 | 15 | 0 | 405.8124 | 0
2043 | 3 | 15 | 1 | 398.8303 | 0
2043 | 3 | 15 | 2 | 391.5707 | 0
2043 | 3 | 15 | 3 | 384.8587 | 0
2043 | 3 | 15 | 4 | 383.9899 | 0
2043 | 3 | 15 | 5 | 393.2743 | 0
2043 | 3 | 15 | 6 | 412.2791 | 0
2043 | 3 | 15 | 7 | 418.3907 | 0
2043 | 3 | 15 | 8 | 416.4041 | 0
2043 | 3 | 15 | 9 | 422.7488 | 0
2043 | 3 | 15 | 10 | 431.9932 | 0
2043 | 3 | 15 | 11 | 443.8174 | 0
2043 | 3 | 15 | 12 | 455.6842 | 0
2043 | 3 | 15 | 13 | 455.2086 | 0
2043 | 3 | 15 | 14 | 453.7906 | 0
2043 | 3 | 15 | 15 | 453.6921 | 0
2043 | 3 | 15 | 16 | 455.2851 | 0
2043 | 3 | 15 | 17 | 455.7428 | 0
2043 | 3 | 15 | 18 | 446.3172 | 0
2043 | 3 | 15 | 19 | 444.4705 | 0
2043 | 3 | 15 | 20 | 436.8434 | 0
2043 | 3 | 15 | 21 | 429.7602 | 0
2043 | 3 | 15 | 22 | 419.5528 | 0
2043 | 3 | 15 | 23 | 405.2363 | 0
2043 | 3 | 16 | 0 | 391.6712 | 0
2043 | 3 | 16 | 1 | 380.0863 | 0
2043 | 3 | 16 | 2 | 374.0003 | 0
2043 | 3 | 16 | 3 | 370.2981 | 0
2043 | 3 | 16 | 4 | 374.8053 | 0
2043 | 3 | 16 | 5 | 392.614 | 0
2043 | 3 | 16 | 6 | 426.1669 | 0
2043 | 3 | 16 | 7 | 457.7748 | 0
2043 | 3 | 16 | 8 | 480.384 | 0
2043 | 3 | 16 | 9 | 494.7863 | 0
2043 | 3 | 16 | 10 | 500.2845 | 0
2043 | 3 | 16 | 11 | 505.2326 | 0
2043 | 3 | 16 | 12 | 517.3218 | 0
2043 | 3 | 16 | 13 | 516.236 | 0
2043 | 3 | 16 | 14 | 512.8817 | 0
2043 | 3 | 16 | 15 | 510.9626 | 0
2043 | 3 | 16 | 16 | 511.5293 | 0
2043 | 3 | 16 | 17 | 507.0672 | 0
2043 | 3 | 16 | 18 | 490.5229 | 0
2043 | 3 | 16 | 19 | 479.1971 | 0
2043 | 3 | 16 | 20 | 462.5745 | 0
2043 | 3 | 16 | 21 | 447.8855 | 0
2043 | 3 | 16 | 22 | 431.4092 | 0
2043 | 3 | 16 | 23 | 410.1226 | 0
2043 | 3 | 17 | 0 | 388.3238 | 0
2043 | 3 | 17 | 1 | 378.2742 | 0
2043 | 3 | 17 | 2 | 371.5414 | 0
2043 | 3 | 17 | 3 | 367.3977 | 0
2043 | 3 | 17 | 4 | 370.9338 | 0
2043 | 3 | 17 | 5 | 387.7576 | 0
2043 | 3 | 17 | 6 | 419.7032 | 0
2043 | 3 | 17 | 7 | 453.5602 | 0
2043 | 3 | 17 | 8 | 476.7857 | 0
2043 | 3 | 17 | 9 | 490.0195 | 0
2043 | 3 | 17 | 10 | 494.499 | 0
2043 | 3 | 17 | 11 | 498.6269 | 0
2043 | 3 | 17 | 12 | 504.1427 | 0
2043 | 3 | 17 | 13 | 502.4381 | 0
2043 | 3 | 17 | 14 | 498.4106 | 0
2043 | 3 | 17 | 15 | 495.7885 | 0
2043 | 3 | 17 | 16 | 496.3796 | 0
2043 | 3 | 17 | 17 | 491.6963 | 0
2043 | 3 | 17 | 18 | 481.0368 | 0
2043 | 3 | 17 | 19 | 471.0442 | 0
2043 | 3 | 17 | 20 | 456.9765 | 0
2043 | 3 | 17 | 21 | 444.2391 | 0
2043 | 3 | 17 | 22 | 428.759 | 0
2043 | 3 | 17 | 23 | 407.6652 | 0
2043 | 3 | 18 | 0 | 383.2243 | 0
2043 | 3 | 18 | 1 | 377.5723 | 0
2043 | 3 | 18 | 2 | 370.9764 | 0
2043 | 3 | 18 | 3 | 366.9971 | 0
2043 | 3 | 18 | 4 | 370.7154 | 0
2043 | 3 | 18 | 5 | 387.768 | 0
2043 | 3 | 18 | 6 | 422.5794 | 0
2043 | 3 | 18 | 7 | 457.2757 | 0
2043 | 3 | 18 | 8 | 481.5092 | 0
2043 | 3 | 18 | 9 | 495.7219 | 0
2043 | 3 | 18 | 10 | 501.4297 | 0
2043 | 3 | 18 | 11 | 506.5529 | 0
2043 | 3 | 18 | 12 | 512.8478 | 0
2043 | 3 | 18 | 13 | 511.2531 | 0
2043 | 3 | 18 | 14 | 507.5933 | 0
2043 | 3 | 18 | 15 | 505.5044 | 0
2043 | 3 | 18 | 16 | 506.2601 | 0
2043 | 3 | 18 | 17 | 501.8217 | 0
2043 | 3 | 18 | 18 | 493.9276 | 0
2043 | 3 | 18 | 19 | 481.6841 | 0
2043 | 3 | 18 | 20 | 466.2059 | 0
2043 | 3 | 18 | 21 | 452.462 | 0
2043 | 3 | 18 | 22 | 436.1919 | 0
2043 | 3 | 18 | 23 | 414.355 | 0
2043 | 3 | 19 | 0 | 396.3741 | 0
2043 | 3 | 19 | 1 | 385.7579 | 0
2043 | 3 | 19 | 2 | 378.4032 | 0
2043 | 3 | 19 | 3 | 373.6612 | 0
2043 | 3 | 19 | 4 | 376.4006 | 0
2043 | 3 | 19 | 5 | 392.5562 | 0
2043 | 3 | 19 | 6 | 426.4956 | 0
2043 | 3 | 19 | 7 | 460.0959 | 0
2043 | 3 | 19 | 8 | 484.4093 | 0
2043 | 3 | 19 | 9 | 500.3402 | 0
2043 | 3 | 19 | 10 | 506.9425 | 0
2043 | 3 | 19 | 11 | 512.6242 | 0
2043 | 3 | 19 | 12 | 516.7605 | 0
2043 | 3 | 19 | 13 | 515.0477 | 0
2043 | 3 | 19 | 14 | 510.7759 | 0
2043 | 3 | 19 | 15 | 508.3211 | 0
2043 | 3 | 19 | 16 | 508.5569 | 0
2043 | 3 | 19 | 17 | 503.0901 | 0
2043 | 3 | 19 | 18 | 488.1175 | 0
2043 | 3 | 19 | 19 | 475.6526 | 0
2043 | 3 | 19 | 20 | 460.1109 | 0
2043 | 3 | 19 | 21 | 446.6173 | 0
2043 | 3 | 19 | 22 | 431.1469 | 0
2043 | 3 | 19 | 23 | 410.781 | 0
2043 | 3 | 20 | 0 | 393.7347 | 0
2043 | 3 | 20 | 1 | 381.0599 | 0
2043 | 3 | 20 | 2 | 372.8924 | 0
2043 | 3 | 20 | 3 | 367.28 | 0
2043 | 3 | 20 | 4 | 369.2105 | 0
2043 | 3 | 20 | 5 | 384.6515 | 0
2043 | 3 | 20 | 6 | 418.0453 | 0
2043 | 3 | 20 | 7 | 450.4452 | 0
2043 | 3 | 20 | 8 | 473.2891 | 0
2043 | 3 | 20 | 9 | 489.666 | 0
2043 | 3 | 20 | 10 | 497.5155 | 0
2043 | 3 | 20 | 11 | 503.7292 | 0
2043 | 3 | 20 | 12 | 514.4568 | 0
2043 | 3 | 20 | 13 | 513.6649 | 0
2043 | 3 | 20 | 14 | 511.0762 | 0
2043 | 3 | 20 | 15 | 509.3081 | 0
2043 | 3 | 20 | 16 | 509.9574 | 0
2043 | 3 | 20 | 17 | 504.5216 | 0
2043 | 3 | 20 | 18 | 484.7144 | 0
2043 | 3 | 20 | 19 | 470.0872 | 0
2043 | 3 | 20 | 20 | 452.8352 | 0
2043 | 3 | 20 | 21 | 438.5383 | 0
2043 | 3 | 20 | 22 | 424.2622 | 0
2043 | 3 | 20 | 23 | 407.4428 | 0
2043 | 3 | 21 | 0 | 388.3022 | 0
2043 | 3 | 21 | 1 | 381.4773 | 0
2043 | 3 | 21 | 2 | 373.5663 | 0
2043 | 3 | 21 | 3 | 367.0403 | 0
2043 | 3 | 21 | 4 | 366.4936 | 0
2043 | 3 | 21 | 5 | 376.3625 | 0
2043 | 3 | 21 | 6 | 394.6185 | 0
2043 | 3 | 21 | 7 | 404.3944 | 0
2043 | 3 | 21 | 8 | 410.9179 | 0
2043 | 3 | 21 | 9 | 424.4476 | 0
2043 | 3 | 21 | 10 | 437.877 | 0
2043 | 3 | 21 | 11 | 450.5427 | 0
2043 | 3 | 21 | 12 | 453.2806 | 0
2043 | 3 | 21 | 13 | 452.1323 | 0
2043 | 3 | 21 | 14 | 449.5183 | 0
2043 | 3 | 21 | 15 | 448.5503 | 0
2043 | 3 | 21 | 16 | 450.4707 | 0
2043 | 3 | 21 | 17 | 447.431 | 0
2043 | 3 | 21 | 18 | 437.4253 | 0
2043 | 3 | 21 | 19 | 432.9599 | 0
2043 | 3 | 21 | 20 | 424.8278 | 0
2043 | 3 | 21 | 21 | 417.1039 | 0
2043 | 3 | 21 | 22 | 408.2613 | 0
2043 | 3 | 21 | 23 | 396.0535 | 0
2043 | 3 | 22 | 0 | 388.9067 | 0
2043 | 3 | 22 | 1 | 375.0411 | 0
2043 | 3 | 22 | 2 | 367.6685 | 0
2043 | 3 | 22 | 3 | 360.9025 | 0
2043 | 3 | 22 | 4 | 359.526 | 0
2043 | 3 | 22 | 5 | 367.9796 | 0
2043 | 3 | 22 | 6 | 385.6052 | 0
2043 | 3 | 22 | 7 | 391.9863 | 0
2043 | 3 | 22 | 8 | 395.7836 | 0
2043 | 3 | 22 | 9 | 407.7582 | 0
2043 | 3 | 22 | 10 | 419.8959 | 0
2043 | 3 | 22 | 11 | 432.0662 | 0
2043 | 3 | 22 | 12 | 443.6821 | 0
2043 | 3 | 22 | 13 | 444.6036 | 0
2043 | 3 | 22 | 14 | 443.4457 | 0
2043 | 3 | 22 | 15 | 444.1913 | 0
2043 | 3 | 22 | 16 | 446.6685 | 0
2043 | 3 | 22 | 17 | 445.3805 | 0
2043 | 3 | 22 | 18 | 436.5241 | 0
2043 | 3 | 22 | 19 | 431.3115 | 0
2043 | 3 | 22 | 20 | 421.6282 | 0
2043 | 3 | 22 | 21 | 412.7051 | 0
2043 | 3 | 22 | 22 | 402.455 | 0
2043 | 3 | 22 | 23 | 387.6851 | 0
2043 | 3 | 23 | 0 | 373.0122 | 0
2043 | 3 | 23 | 1 | 367.5301 | 0
2043 | 3 | 23 | 2 | 362.0322 | 0
2043 | 3 | 23 | 3 | 359.0311 | 0
2043 | 3 | 23 | 4 | 364.1471 | 0
2043 | 3 | 23 | 5 | 382.4374 | 0
2043 | 3 | 23 | 6 | 417.2612 | 0
2043 | 3 | 23 | 7 | 450.0163 | 0
2043 | 3 | 23 | 8 | 475.157 | 0
2043 | 3 | 23 | 9 | 492.223 | 0
2043 | 3 | 23 | 10 | 500.4586 | 0
2043 | 3 | 23 | 11 | 506.9723 | 0
2043 | 3 | 23 | 12 | 507.3703 | 0
2043 | 3 | 23 | 13 | 505.8636 | 0
2043 | 3 | 23 | 14 | 501.4078 | 0
2043 | 3 | 23 | 15 | 498.8489 | 0
2043 | 3 | 23 | 16 | 499.7719 | 0
2043 | 3 | 23 | 17 | 496.3938 | 0
2043 | 3 | 23 | 18 | 490.7124 | 0
2043 | 3 | 23 | 19 | 481.7994 | 0
2043 | 3 | 23 | 20 | 468.9681 | 0
2043 | 3 | 23 | 21 | 455.9642 | 0
2043 | 3 | 23 | 22 | 440.6051 | 0
2043 | 3 | 23 | 23 | 419.4882 | 0
2043 | 3 | 24 | 0 | 393.1035 | 0
2043 | 3 | 24 | 1 | 386.935 | 0
2043 | 3 | 24 | 2 | 381.0571 | 0
2043 | 3 | 24 | 3 | 377.6816 | 0
2043 | 3 | 24 | 4 | 381.8544 | 0
2043 | 3 | 24 | 5 | 398.8463 | 0
2043 | 3 | 24 | 6 | 430.7225 | 0
2043 | 3 | 24 | 7 | 464.1367 | 0
2043 | 3 | 24 | 8 | 488.0962 | 0
2043 | 3 | 24 | 9 | 502.5278 | 0
2043 | 3 | 24 | 10 | 507.4521 | 0
2043 | 3 | 24 | 11 | 511.9344 | 0
2043 | 3 | 24 | 12 | 521.3667 | 2.3667
2043 | 3 | 24 | 13 | 520.389 | 1.389
2043 | 3 | 24 | 14 | 516.6295 | 0
2043 | 3 | 24 | 15 | 514.5376 | 0
2043 | 3 | 24 | 16 | 515.6291 | 0
2043 | 3 | 24 | 17 | 511.3688 | 0
2043 | 3 | 24 | 18 | 494.5483 | 0
2043 | 3 | 24 | 19 | 484.8065 | 0
2043 | 3 | 24 | 20 | 471.8004 | 0
2043 | 3 | 24 | 21 | 458.7233 | 0
2043 | 3 | 24 | 22 | 443.101 | 0
2043 | 3 | 24 | 23 | 421.4313 | 0
2043 | 3 | 25 | 0 | 400.2953 | 0
2043 | 3 | 25 | 1 | 392.4574 | 0
2043 | 3 | 25 | 2 | 385.75 | 0
2043 | 3 | 25 | 3 | 381.7029 | 0
2043 | 3 | 25 | 4 | 385.162 | 0
2043 | 3 | 25 | 5 | 401.4294 | 0
2043 | 3 | 25 | 6 | 435.0505 | 0
2043 | 3 | 25 | 7 | 468.1258 | 0
2043 | 3 | 25 | 8 | 491.2557 | 0
2043 | 3 | 25 | 9 | 505.7206 | 0
2043 | 3 | 25 | 10 | 511.1787 | 0
2043 | 3 | 25 | 11 | 515.6802 | 0
2043 | 3 | 25 | 12 | 522.8028 | 3.8028
2043 | 3 | 25 | 13 | 520.6032 | 1.6032
2043 | 3 | 25 | 14 | 516.0229 | 0
2043 | 3 | 25 | 15 | 513.4441 | 0
2043 | 3 | 25 | 16 | 513.891 | 0
2043 | 3 | 25 | 17 | 508.9883 | 0
2043 | 3 | 25 | 18 | 499.4775 | 0
2043 | 3 | 25 | 19 | 486.4849 | 0
2043 | 3 | 25 | 20 | 471.3073 | 0
2043 | 3 | 25 | 21 | 456.8279 | 0
2043 | 3 | 25 | 22 | 440.4109 | 0
2043 | 3 | 25 | 23 | 418.2361 | 0
2043 | 3 | 26 | 0 | 400.6937 | 0
2043 | 3 | 26 | 1 | 389.2022 | 0
2043 | 3 | 26 | 2 | 381.5589 | 0
2043 | 3 | 26 | 3 | 376.6039 | 0
2043 | 3 | 26 | 4 | 379.0092 | 0
2043 | 3 | 26 | 5 | 394.4562 | 0
2043 | 3 | 26 | 6 | 428.0443 | 0
2043 | 3 | 26 | 7 | 460.2671 | 0
2043 | 3 | 26 | 8 | 483.9286 | 0
2043 | 3 | 26 | 9 | 499.7374 | 0
2043 | 3 | 26 | 10 | 506.1162 | 0
2043 | 3 | 26 | 11 | 511.5983 | 0
2043 | 3 | 26 | 12 | 514.6637 | 0
2043 | 3 | 26 | 13 | 512.0489 | 0
2043 | 3 | 26 | 14 | 506.696 | 0
2043 | 3 | 26 | 15 | 503.6498 | 0
2043 | 3 | 26 | 16 | 503.6894 | 0
2043 | 3 | 26 | 17 | 497.7178 | 0
2043 | 3 | 26 | 18 | 485.9608 | 0
2043 | 3 | 26 | 19 | 472.1182 | 0
2043 | 3 | 26 | 20 | 456.3315 | 0
2043 | 3 | 26 | 21 | 441.9108 | 0
2043 | 3 | 26 | 22 | 426.4517 | 0
2043 | 3 | 26 | 23 | 405.8795 | 0
2043 | 3 | 27 | 0 | 391.8356 | 0
2043 | 3 | 27 | 1 | 379.0603 | 0
2043 | 3 | 27 | 2 | 371.5055 | 0
2043 | 3 | 27 | 3 | 365.5009 | 0
2043 | 3 | 27 | 4 | 366.6335 | 0
2043 | 3 | 27 | 5 | 376.5911 | 0
2043 | 3 | 27 | 6 | 397.1847 | 0
2043 | 3 | 27 | 7 | 409.5262 | 0
2043 | 3 | 27 | 8 | 422.8052 | 0
2043 | 3 | 27 | 9 | 438.0825 | 0
2043 | 3 | 27 | 10 | 451.2822 | 0
2043 | 3 | 27 | 11 | 460.8213 | 0
2043 | 3 | 27 | 12 | 465.5615 | 0
2043 | 3 | 27 | 13 | 465.0856 | 0
2043 | 3 | 27 | 14 | 461.4955 | 0
2043 | 3 | 27 | 15 | 459.9302 | 0
2043 | 3 | 27 | 16 | 462.4315 | 0
2043 | 3 | 27 | 17 | 459.7235 | 0
2043 | 3 | 27 | 18 | 444.803 | 0
2043 | 3 | 27 | 19 | 438.6906 | 0
2043 | 3 | 27 | 20 | 431.0423 | 0
2043 | 3 | 27 | 21 | 424.1069 | 0
2043 | 3 | 27 | 22 | 417.7064 | 0
2043 | 3 | 27 | 23 | 404.4284 | 0
2043 | 3 | 28 | 0 | 389.8541 | 0
2043 | 3 | 28 | 1 | 394.7763 | 0
2043 | 3 | 28 | 2 | 388.3535 | 0
2043 | 3 | 28 | 3 | 382.8385 | 0
2043 | 3 | 28 | 4 | 383.9472 | 0
2043 | 3 | 28 | 5 | 395.3865 | 0
2043 | 3 | 28 | 6 | 417.7414 | 0
2043 | 3 | 28 | 7 | 427.6911 | 0
2043 | 3 | 28 | 8 | 428.9235 | 0
2043 | 3 | 28 | 9 | 438.2043 | 0
2043 | 3 | 28 | 10 | 449.1548 | 0
2043 | 3 | 28 | 11 | 461.8021 | 0
2043 | 3 | 28 | 12 | 471.6509 | 0
2043 | 3 | 28 | 13 | 469.7863 | 0
2043 | 3 | 28 | 14 | 466.8498 | 0
2043 | 3 | 28 | 15 | 465.7 | 0
2043 | 3 | 28 | 16 | 468.0824 | 0
2043 | 3 | 28 | 17 | 465.6712 | 0
2043 | 3 | 28 | 18 | 462.6778 | 0
2043 | 3 | 28 | 19 | 459.7325 | 0
2043 | 3 | 28 | 20 | 452.914 | 0
2043 | 3 | 28 | 21 | 445.2673 | 0
2043 | 3 | 28 | 22 | 436.1634 | 0
2043 | 3 | 28 | 23 | 423.3449 | 0
2043 | 3 | 29 | 0 | 410.1153 | 0
2043 | 3 | 29 | 1 | 407.2555 | 0
2043 | 3 | 29 | 2 | 401.2152 | 0
2043 | 3 | 29 | 3 | 395.5928 | 0
2043 | 3 | 29 | 4 | 395.7323 | 0
2043 | 3 | 29 | 5 | 404.6927 | 0
2043 | 3 | 29 | 6 | 419.2427 | 0
2043 | 3 | 29 | 7 | 424.6304 | 0
2043 | 3 | 29 | 8 | 429.4188 | 0
2043 | 3 | 29 | 9 | 440.323 | 0
2043 | 3 | 29 | 10 | 450.4309 | 0
2043 | 3 | 29 | 11 | 459.1548 | 0
2043 | 3 | 29 | 12 | 468.2894 | 0
2043 | 3 | 29 | 13 | 466.8349 | 0
2043 | 3 | 29 | 14 | 463.2527 | 0
2043 | 3 | 29 | 15 | 463.1315 | 0
2043 | 3 | 29 | 16 | 466.0156 | 0
2043 | 3 | 29 | 17 | 463.719 | 0
2043 | 3 | 29 | 18 | 462.6135 | 0
2043 | 3 | 29 | 19 | 458.3809 | 0
2043 | 3 | 29 | 20 | 452.9329 | 0
2043 | 3 | 29 | 21 | 445.9898 | 0
2043 | 3 | 29 | 22 | 438.6901 | 0
2043 | 3 | 29 | 23 | 423.5594 | 0
2043 | 3 | 30 | 0 | 407.4838 | 0
2043 | 3 | 30 | 1 | 400.3918 | 0
2043 | 3 | 30 | 2 | 394.2653 | 0
2043 | 3 | 30 | 3 | 390.8363 | 0
2043 | 3 | 30 | 4 | 393.8254 | 0
2043 | 3 | 30 | 5 | 409.4893 | 0
2043 | 3 | 30 | 6 | 441.1522 | 0
2043 | 3 | 30 | 7 | 466.3244 | 0
2043 | 3 | 30 | 8 | 485.4635 | 0
2043 | 3 | 30 | 9 | 500.5619 | 0
2043 | 3 | 30 | 10 | 508.0895 | 0
2043 | 3 | 30 | 11 | 513.5939 | 0
2043 | 3 | 30 | 12 | 514.8036 | 0
2043 | 3 | 30 | 13 | 511.3267 | 0
2043 | 3 | 30 | 14 | 505.7475 | 0
2043 | 3 | 30 | 15 | 502.5683 | 0
2043 | 3 | 30 | 16 | 503.0678 | 0
2043 | 3 | 30 | 17 | 498.0762 | 0
2043 | 3 | 30 | 18 | 486.8616 | 0
2043 | 3 | 30 | 19 | 478.177 | 0
2043 | 3 | 30 | 20 | 467.4615 | 0
2043 | 3 | 30 | 21 | 454.6523 | 0
2043 | 3 | 30 | 22 | 437.7796 | 0
2043 | 3 | 30 | 23 | 415.7067 | 0
2043 | 3 | 31 | 0 | 404.3431 | 0
2043 | 3 | 31 | 1 | 391.2977 | 0
2043 | 3 | 31 | 2 | 384.5825 | 0
2043 | 3 | 31 | 3 | 380.3177 | 0
2043 | 3 | 31 | 4 | 383.6002 | 0
2043 | 3 | 31 | 5 | 399.3783 | 0
2043 | 3 | 31 | 6 | 431.0979 | 0
2043 | 3 | 31 | 7 | 462.4861 | 0
2043 | 3 | 31 | 8 | 486.2078 | 0
2043 | 3 | 31 | 9 | 501.8222 | 0
2043 | 3 | 31 | 10 | 507.8338 | 0
2043 | 3 | 31 | 11 | 512.6225 | 0
2043 | 3 | 31 | 12 | 525.6149 | 6.6149
2043 | 3 | 31 | 13 | 524.6971 | 5.6971
2043 | 3 | 31 | 14 | 521.0507 | 2.0507
2043 | 3 | 31 | 15 | 519.04 | 0.03997
2043 | 3 | 31 | 16 | 520.1298 | 1.1298
2043 | 3 | 31 | 17 | 514.8867 | 0
2043 | 3 | 31 | 18 | 493.5519 | 0
2043 | 3 | 31 | 19 | 479.8044 | 0
2043 | 3 | 31 | 20 | 462.8707 | 0
2043 | 3 | 31 | 21 | 446.5426 | 0
2043 | 3 | 31 | 22 | 430.256 | 0
2043 | 3 | 31 | 23 | 408.8582 | 0
2043 | 4 | 1 | 0 | 389.1556 | 0
2043 | 4 | 1 | 1 | 376.4216 | 0
2043 | 4 | 1 | 2 | 369.8197 | 0
2043 | 4 | 1 | 3 | 365.3796 | 0
2043 | 4 | 1 | 4 | 368.5804 | 0
2043 | 4 | 1 | 5 | 385.004 | 0
2043 | 4 | 1 | 6 | 420.158 | 0
2043 | 4 | 1 | 7 | 454.7259 | 0
2043 | 4 | 1 | 8 | 479.7175 | 0
2043 | 4 | 1 | 9 | 496.0912 | 0
2043 | 4 | 1 | 10 | 503.16 | 0
2043 | 4 | 1 | 11 | 509.3093 | 0
2043 | 4 | 1 | 12 | 517.307 | 0
2043 | 4 | 1 | 13 | 517.2215 | 0
2043 | 4 | 1 | 14 | 514.2997 | 0
2043 | 4 | 1 | 15 | 512.4308 | 0
2043 | 4 | 1 | 16 | 514.5116 | 0
2043 | 4 | 1 | 17 | 510.1713 | 0
2043 | 4 | 1 | 18 | 492.1048 | 0
2043 | 4 | 1 | 19 | 477.5804 | 0
2043 | 4 | 1 | 20 | 460.8999 | 0
2043 | 4 | 1 | 21 | 445.4819 | 0
2043 | 4 | 1 | 22 | 428.8287 | 0
2043 | 4 | 1 | 23 | 407.6367 | 0
2043 | 4 | 2 | 0 | 386.6463 | 0
2043 | 4 | 2 | 1 | 379.4478 | 0
2043 | 4 | 2 | 2 | 373.478 | 0
2043 | 4 | 2 | 3 | 369.8412 | 0
2043 | 4 | 2 | 4 | 373.7296 | 0
2043 | 4 | 2 | 5 | 390.728 | 0
2043 | 4 | 2 | 6 | 425.6129 | 0
2043 | 4 | 2 | 7 | 460.4214 | 0
2043 | 4 | 2 | 8 | 487.0883 | 0
2043 | 4 | 2 | 9 | 504.785 | 0
2043 | 4 | 2 | 10 | 512.5081 | 0
2043 | 4 | 2 | 11 | 519.0367 | 0.036684
2043 | 4 | 2 | 12 | 525.212 | 6.212
2043 | 4 | 2 | 13 | 524.9975 | 5.9975
2043 | 4 | 2 | 14 | 521.4582 | 2.4582
2043 | 4 | 2 | 15 | 519.5368 | 0.53679
2043 | 4 | 2 | 16 | 521.6725 | 2.6725
2043 | 4 | 2 | 17 | 518.1517 | 0
2043 | 4 | 2 | 18 | 507.4374 | 0
2043 | 4 | 2 | 19 | 494.9074 | 0
2043 | 4 | 2 | 20 | 480.4054 | 0
2043 | 4 | 2 | 21 | 466.5206 | 0
2043 | 4 | 2 | 22 | 450.7611 | 0
2043 | 4 | 2 | 23 | 430.3604 | 0
2043 | 4 | 3 | 0 | 408.2414 | 0
2043 | 4 | 3 | 1 | 400.8711 | 0
2043 | 4 | 3 | 2 | 394.2684 | 0
2043 | 4 | 3 | 3 | 389.8196 | 0
2043 | 4 | 3 | 4 | 392.8509 | 0
2043 | 4 | 3 | 5 | 408.7816 | 0
2043 | 4 | 3 | 6 | 441.5522 | 0
2043 | 4 | 3 | 7 | 473.2688 | 0
2043 | 4 | 3 | 8 | 496.5494 | 0
2043 | 4 | 3 | 9 | 512.1601 | 0
2043 | 4 | 3 | 10 | 517.7081 | 0
2043 | 4 | 3 | 11 | 522.1529 | 3.1529
2043 | 4 | 3 | 12 | 525.8264 | 6.8264
2043 | 4 | 3 | 13 | 522.6547 | 3.6547
2043 | 4 | 3 | 14 | 517.5072 | 0
2043 | 4 | 3 | 15 | 514.147 | 0
2043 | 4 | 3 | 16 | 515.1142 | 0
2043 | 4 | 3 | 17 | 511.0556 | 0
2043 | 4 | 3 | 18 | 498.4292 | 0
2043 | 4 | 3 | 19 | 486.4592 | 0
2043 | 4 | 3 | 20 | 473.8127 | 0
2043 | 4 | 3 | 21 | 461.3868 | 0
2043 | 4 | 3 | 22 | 447.2101 | 0
2043 | 4 | 3 | 23 | 430.0508 | 0
2043 | 4 | 4 | 0 | 414.8598 | 0
2043 | 4 | 4 | 1 | 402.3468 | 0
2043 | 4 | 4 | 2 | 394.3206 | 0
2043 | 4 | 4 | 3 | 387.9132 | 0
2043 | 4 | 4 | 4 | 388.0353 | 0
2043 | 4 | 4 | 5 | 398.3588 | 0
2043 | 4 | 4 | 6 | 419.5338 | 0
2043 | 4 | 4 | 7 | 428.8944 | 0
2043 | 4 | 4 | 8 | 431.046 | 0
2043 | 4 | 4 | 9 | 439.5508 | 0
2043 | 4 | 4 | 10 | 448.1368 | 0
2043 | 4 | 4 | 11 | 457.3629 | 0
2043 | 4 | 4 | 12 | 466.993 | 0
2043 | 4 | 4 | 13 | 465.311 | 0
2043 | 4 | 4 | 14 | 461.0054 | 0
2043 | 4 | 4 | 15 | 459.5932 | 0
2043 | 4 | 4 | 16 | 463.2558 | 0
2043 | 4 | 4 | 17 | 459.2324 | 0
2043 | 4 | 4 | 18 | 456.9462 | 0
2043 | 4 | 4 | 19 | 448.2799 | 0
2043 | 4 | 4 | 20 | 438.7551 | 0
2043 | 4 | 4 | 21 | 429.7719 | 0
2043 | 4 | 4 | 22 | 419.2615 | 0
2043 | 4 | 4 | 23 | 407.325 | 0
2043 | 4 | 5 | 0 | 390.3145 | 0
2043 | 4 | 5 | 1 | 387.9103 | 0
2043 | 4 | 5 | 2 | 380.9002 | 0
2043 | 4 | 5 | 3 | 374.4272 | 0
2043 | 4 | 5 | 4 | 373.836 | 0
2043 | 4 | 5 | 5 | 383.3538 | 0
2043 | 4 | 5 | 6 | 401.1658 | 0
2043 | 4 | 5 | 7 | 407.9913 | 0
2043 | 4 | 5 | 8 | 409.625 | 0
2043 | 4 | 5 | 9 | 419.7885 | 0
2043 | 4 | 5 | 10 | 431.8701 | 0
2043 | 4 | 5 | 11 | 444.7282 | 0
2043 | 4 | 5 | 12 | 453.4411 | 0
2043 | 4 | 5 | 13 | 454.5545 | 0
2043 | 4 | 5 | 14 | 453.5152 | 0
2043 | 4 | 5 | 15 | 453.3063 | 0
2043 | 4 | 5 | 16 | 456.7729 | 0
2043 | 4 | 5 | 17 | 456.8282 | 0
2043 | 4 | 5 | 18 | 439.1726 | 0
2043 | 4 | 5 | 19 | 435.0523 | 0
2043 | 4 | 5 | 20 | 429.2704 | 0
2043 | 4 | 5 | 21 | 422.6502 | 0
2043 | 4 | 5 | 22 | 412.2646 | 0
2043 | 4 | 5 | 23 | 398.4566 | 0
2043 | 4 | 6 | 0 | 383.0821 | 0
2043 | 4 | 6 | 1 | 375.1139 | 0
2043 | 4 | 6 | 2 | 370.1283 | 0
2043 | 4 | 6 | 3 | 366.9586 | 0
2043 | 4 | 6 | 4 | 372.1602 | 0
2043 | 4 | 6 | 5 | 390.4284 | 0
2043 | 4 | 6 | 6 | 423.7664 | 0
2043 | 4 | 6 | 7 | 454.7323 | 0
2043 | 4 | 6 | 8 | 478.1442 | 0
2043 | 4 | 6 | 9 | 494.201 | 0
2043 | 4 | 6 | 10 | 500.821 | 0
2043 | 4 | 6 | 11 | 506.6329 | 0
2043 | 4 | 6 | 12 | 510.1039 | 0
2043 | 4 | 6 | 13 | 508.3497 | 0
2043 | 4 | 6 | 14 | 503.7586 | 0
2043 | 4 | 6 | 15 | 501.079 | 0
2043 | 4 | 6 | 16 | 502.2348 | 0
2043 | 4 | 6 | 17 | 498.0116 | 0
2043 | 4 | 6 | 18 | 488.2298 | 0
2043 | 4 | 6 | 19 | 474.8737 | 0
2043 | 4 | 6 | 20 | 460.3189 | 0
2043 | 4 | 6 | 21 | 446.3183 | 0
2043 | 4 | 6 | 22 | 429.7522 | 0
2043 | 4 | 6 | 23 | 408.4806 | 0
2043 | 4 | 7 | 0 | 387.7815 | 0
2043 | 4 | 7 | 1 | 377.0219 | 0
2043 | 4 | 7 | 2 | 370.9995 | 0
2043 | 4 | 7 | 3 | 367.1508 | 0
2043 | 4 | 7 | 4 | 371.046 | 0
2043 | 4 | 7 | 5 | 388.1041 | 0
2043 | 4 | 7 | 6 | 424.2761 | 0
2043 | 4 | 7 | 7 | 457.1629 | 0
2043 | 4 | 7 | 8 | 480.1143 | 0
2043 | 4 | 7 | 9 | 494.1768 | 0
2043 | 4 | 7 | 10 | 498.9782 | 0
2043 | 4 | 7 | 11 | 503.3415 | 0
2043 | 4 | 7 | 12 | 508.1305 | 0
2043 | 4 | 7 | 13 | 506.0125 | 0
2043 | 4 | 7 | 14 | 501.6287 | 0
2043 | 4 | 7 | 15 | 498.5312 | 0
2043 | 4 | 7 | 16 | 499.4971 | 0
2043 | 4 | 7 | 17 | 495.1903 | 0
2043 | 4 | 7 | 18 | 484.7429 | 0
2043 | 4 | 7 | 19 | 471.1971 | 0
2043 | 4 | 7 | 20 | 457.5911 | 0
2043 | 4 | 7 | 21 | 444.4813 | 0
2043 | 4 | 7 | 22 | 428.0034 | 0
2043 | 4 | 7 | 23 | 406.8377 | 0
2043 | 4 | 8 | 0 | 390.8428 | 0
2043 | 4 | 8 | 1 | 371.1348 | 0
2043 | 4 | 8 | 2 | 363.7304 | 0
2043 | 4 | 8 | 3 | 358.4106 | 0
2043 | 4 | 8 | 4 | 360.8635 | 0
2043 | 4 | 8 | 5 | 376.9481 | 0
2043 | 4 | 8 | 6 | 412.2279 | 0
2043 | 4 | 8 | 7 | 444.6083 | 0
2043 | 4 | 8 | 8 | 465.7137 | 0
2043 | 4 | 8 | 9 | 479.7002 | 0
2043 | 4 | 8 | 10 | 485.4998 | 0
2043 | 4 | 8 | 11 | 490.1237 | 0
2043 | 4 | 8 | 12 | 501.5172 | 0
2043 | 4 | 8 | 13 | 500.8888 | 0
2043 | 4 | 8 | 14 | 497.5076 | 0
2043 | 4 | 8 | 15 | 494.9117 | 0
2043 | 4 | 8 | 16 | 495.7449 | 0
2043 | 4 | 8 | 17 | 490.1111 | 0
2043 | 4 | 8 | 18 | 473.3874 | 0
2043 | 4 | 8 | 19 | 455.8051 | 0
2043 | 4 | 8 | 20 | 438.7732 | 0
2043 | 4 | 8 | 21 | 424.095 | 0
2043 | 4 | 8 | 22 | 407.4949 | 0
2043 | 4 | 8 | 23 | 387.3878 | 0
2043 | 4 | 9 | 0 | 364.1593 | 0
2043 | 4 | 9 | 1 | 353.9661 | 0
2043 | 4 | 9 | 2 | 347.0395 | 0
2043 | 4 | 9 | 3 | 342.5002 | 0
2043 | 4 | 9 | 4 | 345.7832 | 0
2043 | 4 | 9 | 5 | 362.7433 | 0
2043 | 4 | 9 | 6 | 398.3466 | 0
2043 | 4 | 9 | 7 | 431.9019 | 0
2043 | 4 | 9 | 8 | 455.3034 | 0
2043 | 4 | 9 | 9 | 470.4773 | 0
2043 | 4 | 9 | 10 | 477.6381 | 0
2043 | 4 | 9 | 11 | 483.8512 | 0
2043 | 4 | 9 | 12 | 494.2922 | 0
2043 | 4 | 9 | 13 | 494.3265 | 0
2043 | 4 | 9 | 14 | 491.5231 | 0
2043 | 4 | 9 | 15 | 489.5737 | 0
2043 | 4 | 9 | 16 | 490.7493 | 0
2043 | 4 | 9 | 17 | 485.4093 | 0
2043 | 4 | 9 | 18 | 473.4559 | 0
2043 | 4 | 9 | 19 | 456.6362 | 0
2043 | 4 | 9 | 20 | 440.5941 | 0
2043 | 4 | 9 | 21 | 426.8042 | 0
2043 | 4 | 9 | 22 | 411.0891 | 0
2043 | 4 | 9 | 23 | 392.325 | 0
2043 | 4 | 10 | 0 | 372.7255 | 0
2043 | 4 | 10 | 1 | 367.6301 | 0
2043 | 4 | 10 | 2 | 361.3235 | 0
2043 | 4 | 10 | 3 | 356.7834 | 0
2043 | 4 | 10 | 4 | 360.18 | 0
2043 | 4 | 10 | 5 | 377.2011 | 0
2043 | 4 | 10 | 6 | 410.1672 | 0
2043 | 4 | 10 | 7 | 441.7504 | 0
2043 | 4 | 10 | 8 | 464.4774 | 0
2043 | 4 | 10 | 9 | 480.0898 | 0
2043 | 4 | 10 | 10 | 487.1504 | 0
2043 | 4 | 10 | 11 | 493.1859 | 0
2043 | 4 | 10 | 12 | 503.8742 | 0
2043 | 4 | 10 | 13 | 503.1223 | 0
2043 | 4 | 10 | 14 | 500.0027 | 0
2043 | 4 | 10 | 15 | 498.0819 | 0
2043 | 4 | 10 | 16 | 499.532 | 0
2043 | 4 | 10 | 17 | 494.86 | 0
2043 | 4 | 10 | 18 | 481.2762 | 0
2043 | 4 | 10 | 19 | 464.8172 | 0
2043 | 4 | 10 | 20 | 450.08 | 0
2043 | 4 | 10 | 21 | 437.5714 | 0
2043 | 4 | 10 | 22 | 423.358 | 0
2043 | 4 | 10 | 23 | 407.0352 | 0
2043 | 4 | 11 | 0 | 391.1614 | 0
2043 | 4 | 11 | 1 | 380.3048 | 0
2043 | 4 | 11 | 2 | 372.7713 | 0
2043 | 4 | 11 | 3 | 366.5038 | 0
2043 | 4 | 11 | 4 | 366.521 | 0
2043 | 4 | 11 | 5 | 376.6907 | 0
2043 | 4 | 11 | 6 | 395.5006 | 0
2043 | 4 | 11 | 7 | 404.1392 | 0
2043 | 4 | 11 | 8 | 412.0988 | 0
2043 | 4 | 11 | 9 | 426.8142 | 0
2043 | 4 | 11 | 10 | 439.6782 | 0
2043 | 4 | 11 | 11 | 450.8929 | 0
2043 | 4 | 11 | 12 | 461.5579 | 0
2043 | 4 | 11 | 13 | 461.3684 | 0
2043 | 4 | 11 | 14 | 458.9512 | 0
2043 | 4 | 11 | 15 | 458.8691 | 0
2043 | 4 | 11 | 16 | 462.1902 | 0
2043 | 4 | 11 | 17 | 457.7825 | 0
2043 | 4 | 11 | 18 | 441.3527 | 0
2043 | 4 | 11 | 19 | 432.6753 | 0
2043 | 4 | 11 | 20 | 424.4603 | 0
2043 | 4 | 11 | 21 | 416.7927 | 0
2043 | 4 | 11 | 22 | 407.1824 | 0
2043 | 4 | 11 | 23 | 395.2291 | 0
2043 | 4 | 12 | 0 | 384.4743 | 0
2043 | 4 | 12 | 1 | 375.6299 | 0
2043 | 4 | 12 | 2 | 368.1913 | 0
2043 | 4 | 12 | 3 | 361.484 | 0
2043 | 4 | 12 | 4 | 360.6391 | 0
2043 | 4 | 12 | 5 | 369.8686 | 0
2043 | 4 | 12 | 6 | 388.6201 | 0
2043 | 4 | 12 | 7 | 394.2391 | 0
2043 | 4 | 12 | 8 | 399.0255 | 0
2043 | 4 | 12 | 9 | 411.3399 | 0
2043 | 4 | 12 | 10 | 423.5459 | 0
2043 | 4 | 12 | 11 | 434.9819 | 0
2043 | 4 | 12 | 12 | 440.8568 | 0
2043 | 4 | 12 | 13 | 441.0591 | 0
2043 | 4 | 12 | 14 | 438.559 | 0
2043 | 4 | 12 | 15 | 438.4893 | 0
2043 | 4 | 12 | 16 | 441.9916 | 0
2043 | 4 | 12 | 17 | 439.568 | 0
2043 | 4 | 12 | 18 | 432.7764 | 0
2043 | 4 | 12 | 19 | 425.508 | 0
2043 | 4 | 12 | 20 | 418.8711 | 0
2043 | 4 | 12 | 21 | 412.3331 | 0
2043 | 4 | 12 | 22 | 401.7829 | 0
2043 | 4 | 12 | 23 | 387.6174 | 0
2043 | 4 | 13 | 0 | 373.9629 | 0
2043 | 4 | 13 | 1 | 368.5801 | 0
2043 | 4 | 13 | 2 | 363.0984 | 0
2043 | 4 | 13 | 3 | 359.6018 | 0
2043 | 4 | 13 | 4 | 364.6015 | 0
2043 | 4 | 13 | 5 | 382.8907 | 0
2043 | 4 | 13 | 6 | 417.5951 | 0
2043 | 4 | 13 | 7 | 447.5316 | 0
2043 | 4 | 13 | 8 | 471.1455 | 0
2043 | 4 | 13 | 9 | 487.8575 | 0
2043 | 4 | 13 | 10 | 495.8034 | 0
2043 | 4 | 13 | 11 | 502.1388 | 0
2043 | 4 | 13 | 12 | 506.5414 | 0
2043 | 4 | 13 | 13 | 505.3864 | 0
2043 | 4 | 13 | 14 | 501.4984 | 0
2043 | 4 | 13 | 15 | 499.0487 | 0
2043 | 4 | 13 | 16 | 499.8328 | 0
2043 | 4 | 13 | 17 | 495.5991 | 0
2043 | 4 | 13 | 18 | 481.4481 | 0
2043 | 4 | 13 | 19 | 466.0394 | 0
2043 | 4 | 13 | 20 | 451.4321 | 0
2043 | 4 | 13 | 21 | 437.9523 | 0
2043 | 4 | 13 | 22 | 421.3383 | 0
2043 | 4 | 13 | 23 | 400.9314 | 0
2043 | 4 | 14 | 0 | 382.0888 | 0
2043 | 4 | 14 | 1 | 372.9007 | 0
2043 | 4 | 14 | 2 | 366.6248 | 0
2043 | 4 | 14 | 3 | 362.5201 | 0
2043 | 4 | 14 | 4 | 366.3076 | 0
2043 | 4 | 14 | 5 | 383.4475 | 0
2043 | 4 | 14 | 6 | 417.3678 | 0
2043 | 4 | 14 | 7 | 449.4321 | 0
2043 | 4 | 14 | 8 | 475.0021 | 0
2043 | 4 | 14 | 9 | 492.385 | 0
2043 | 4 | 14 | 10 | 500.6427 | 0
2043 | 4 | 14 | 11 | 507.1031 | 0
2043 | 4 | 14 | 12 | 518.513 | 0
2043 | 4 | 14 | 13 | 519.3785 | 0.37854
2043 | 4 | 14 | 14 | 517.6858 | 0
2043 | 4 | 14 | 15 | 516.2867 | 0
2043 | 4 | 14 | 16 | 517.8495 | 0
2043 | 4 | 14 | 17 | 513.8305 | 0
2043 | 4 | 14 | 18 | 491.565 | 0
2043 | 4 | 14 | 19 | 475.0617 | 0
2043 | 4 | 14 | 20 | 459.0015 | 0
2043 | 4 | 14 | 21 | 444.9075 | 0
2043 | 4 | 14 | 22 | 428.2263 | 0
2043 | 4 | 14 | 23 | 408.0853 | 0
2043 | 4 | 15 | 0 | 386.337 | 0
2043 | 4 | 15 | 1 | 370.6977 | 0
2043 | 4 | 15 | 2 | 363.6611 | 0
2043 | 4 | 15 | 3 | 358.7845 | 0
2043 | 4 | 15 | 4 | 361.7898 | 0
2043 | 4 | 15 | 5 | 378.4503 | 0
2043 | 4 | 15 | 6 | 414.325 | 0
2043 | 4 | 15 | 7 | 446.4129 | 0
2043 | 4 | 15 | 8 | 470.7537 | 0
2043 | 4 | 15 | 9 | 487.5806 | 0
2043 | 4 | 15 | 10 | 495.9357 | 0
2043 | 4 | 15 | 11 | 502.5544 | 0
2043 | 4 | 15 | 12 | 513.6344 | 0
2043 | 4 | 15 | 13 | 513.8736 | 0
2043 | 4 | 15 | 14 | 511.8426 | 0
2043 | 4 | 15 | 15 | 510.1772 | 0
2043 | 4 | 15 | 16 | 511.1682 | 0
2043 | 4 | 15 | 17 | 506.2841 | 0
2043 | 4 | 15 | 18 | 481.622 | 0
2043 | 4 | 15 | 19 | 463.6903 | 0
2043 | 4 | 15 | 20 | 447.3087 | 0
2043 | 4 | 15 | 21 | 433.4396 | 0
2043 | 4 | 15 | 22 | 416.8554 | 0
2043 | 4 | 15 | 23 | 396.9158 | 0
2043 | 4 | 16 | 0 | 378.3415 | 0
2043 | 4 | 16 | 1 | 363.7536 | 0
2043 | 4 | 16 | 2 | 356.3328 | 0
2043 | 4 | 16 | 3 | 351.2101 | 0
2043 | 4 | 16 | 4 | 353.8924 | 0
2043 | 4 | 16 | 5 | 370.3668 | 0
2043 | 4 | 16 | 6 | 403.8862 | 0
2043 | 4 | 16 | 7 | 435.6619 | 0
2043 | 4 | 16 | 8 | 459.6949 | 0
2043 | 4 | 16 | 9 | 476.1244 | 0
2043 | 4 | 16 | 10 | 484.0937 | 0
2043 | 4 | 16 | 11 | 490.8177 | 0
2043 | 4 | 16 | 12 | 500.3943 | 0
2043 | 4 | 16 | 13 | 500.8571 | 0
2043 | 4 | 16 | 14 | 497.8547 | 0
2043 | 4 | 16 | 15 | 495.7836 | 0
2043 | 4 | 16 | 16 | 496.7423 | 0
2043 | 4 | 16 | 17 | 491.6061 | 0
2043 | 4 | 16 | 18 | 472.6318 | 0
2043 | 4 | 16 | 19 | 455.739 | 0
2043 | 4 | 16 | 20 | 440.5499 | 0
2043 | 4 | 16 | 21 | 428.1325 | 0
2043 | 4 | 16 | 22 | 413.1501 | 0
2043 | 4 | 16 | 23 | 394.9619 | 0
2043 | 4 | 17 | 0 | 368.408 | 0
2043 | 4 | 17 | 1 | 360.6026 | 0
2043 | 4 | 17 | 2 | 353.6076 | 0
2043 | 4 | 17 | 3 | 348.628 | 0
2043 | 4 | 17 | 4 | 351.6051 | 0
2043 | 4 | 17 | 5 | 368.4029 | 0
2043 | 4 | 17 | 6 | 400.29 | 0
2043 | 4 | 17 | 7 | 431.5275 | 0
2043 | 4 | 17 | 8 | 455.6509 | 0
2043 | 4 | 17 | 9 | 473.2171 | 0
2043 | 4 | 17 | 10 | 482.69 | 0
2043 | 4 | 17 | 11 | 490.0565 | 0
2043 | 4 | 17 | 12 | 492.0087 | 0
2043 | 4 | 17 | 13 | 490.8758 | 0
2043 | 4 | 17 | 14 | 487.6458 | 0
2043 | 4 | 17 | 15 | 485.4716 | 0
2043 | 4 | 17 | 16 | 486.3203 | 0
2043 | 4 | 17 | 17 | 481.1067 | 0
2043 | 4 | 17 | 18 | 458.9479 | 0
2043 | 4 | 17 | 19 | 443.3664 | 0
2043 | 4 | 17 | 20 | 431.0968 | 0
2043 | 4 | 17 | 21 | 421.013 | 0
2043 | 4 | 17 | 22 | 407.8384 | 0
2043 | 4 | 17 | 23 | 392.3607 | 0
2043 | 4 | 18 | 0 | 380.4366 | 0
2043 | 4 | 18 | 1 | 363.1478 | 0
2043 | 4 | 18 | 2 | 355.3793 | 0
2043 | 4 | 18 | 3 | 348.5594 | 0
2043 | 4 | 18 | 4 | 347.3796 | 0
2043 | 4 | 18 | 5 | 356.0158 | 0
2043 | 4 | 18 | 6 | 370.5299 | 0
2043 | 4 | 18 | 7 | 375.4929 | 0
2043 | 4 | 18 | 8 | 383.484 | 0
2043 | 4 | 18 | 9 | 397.2186 | 0
2043 | 4 | 18 | 10 | 408.0613 | 0
2043 | 4 | 18 | 11 | 417.3039 | 0
2043 | 4 | 18 | 12 | 424.8677 | 0
2043 | 4 | 18 | 13 | 422.9917 | 0
2043 | 4 | 18 | 14 | 418.7323 | 0
2043 | 4 | 18 | 15 | 417.4602 | 0
2043 | 4 | 18 | 16 | 418.4932 | 0
2043 | 4 | 18 | 17 | 414.3413 | 0
2043 | 4 | 18 | 18 | 405.1528 | 0
2043 | 4 | 18 | 19 | 396.3771 | 0
2043 | 4 | 18 | 20 | 389.8161 | 0
2043 | 4 | 18 | 21 | 384.067 | 0
2043 | 4 | 18 | 22 | 376.4305 | 0
2043 | 4 | 18 | 23 | 365.5031 | 0
2043 | 4 | 19 | 0 | 354.3302 | 0
2043 | 4 | 19 | 1 | 348.2644 | 0
2043 | 4 | 19 | 2 | 341.4814 | 0
2043 | 4 | 19 | 3 | 334.9173 | 0
2043 | 4 | 19 | 4 | 333.4553 | 0
2043 | 4 | 19 | 5 | 342.0087 | 0
2043 | 4 | 19 | 6 | 355.0809 | 0
2043 | 4 | 19 | 7 | 359.4834 | 0
2043 | 4 | 19 | 8 | 369.3483 | 0
2043 | 4 | 19 | 9 | 384.6734 | 0
2043 | 4 | 19 | 10 | 398.5913 | 0
2043 | 4 | 19 | 11 | 410.4706 | 0
2043 | 4 | 19 | 12 | 419.3682 | 0
2043 | 4 | 19 | 13 | 421.1977 | 0
2043 | 4 | 19 | 14 | 419.9569 | 0
2043 | 4 | 19 | 15 | 419.7255 | 0
2043 | 4 | 19 | 16 | 421.4584 | 0
2043 | 4 | 19 | 17 | 418.4017 | 0
2043 | 4 | 19 | 18 | 407.3523 | 0
2043 | 4 | 19 | 19 | 401.2026 | 0
2043 | 4 | 19 | 20 | 393.7351 | 0
2043 | 4 | 19 | 21 | 386.4893 | 0
2043 | 4 | 19 | 22 | 376.7339 | 0
2043 | 4 | 19 | 23 | 364.2835 | 0
2043 | 4 | 20 | 0 | 352.0832 | 0
2043 | 4 | 20 | 1 | 344.267 | 0
2043 | 4 | 20 | 2 | 338.8497 | 0
2043 | 4 | 20 | 3 | 335.0848 | 0
2043 | 4 | 20 | 4 | 339.9917 | 0
2043 | 4 | 20 | 5 | 358.8956 | 0
2043 | 4 | 20 | 6 | 394.8215 | 0
2043 | 4 | 20 | 7 | 425.2893 | 0
2043 | 4 | 20 | 8 | 446.0517 | 0
2043 | 4 | 20 | 9 | 459.4226 | 0
2043 | 4 | 20 | 10 | 464.9218 | 0
2043 | 4 | 20 | 11 | 470.1524 | 0
2043 | 4 | 20 | 12 | 478.2817 | 0
2043 | 4 | 20 | 13 | 476.7787 | 0
2043 | 4 | 20 | 14 | 472.7395 | 0
2043 | 4 | 20 | 15 | 469.7504 | 0
2043 | 4 | 20 | 16 | 469.8559 | 0
2043 | 4 | 20 | 17 | 464.5457 | 0
2043 | 4 | 20 | 18 | 453.0454 | 0
2043 | 4 | 20 | 19 | 437.1065 | 0
2043 | 4 | 20 | 20 | 422.914 | 0
2043 | 4 | 20 | 21 | 411.4268 | 0
2043 | 4 | 20 | 22 | 395.7153 | 0
2043 | 4 | 20 | 23 | 376.0521 | 0
2043 | 4 | 21 | 0 | 355.2221 | 0
2043 | 4 | 21 | 1 | 347.1227 | 0
2043 | 4 | 21 | 2 | 340.9636 | 0
2043 | 4 | 21 | 3 | 336.9501 | 0
2043 | 4 | 21 | 4 | 340.9136 | 0
2043 | 4 | 21 | 5 | 358.8945 | 0
2043 | 4 | 21 | 6 | 394.0455 | 0
2043 | 4 | 21 | 7 | 426.9627 | 0
2043 | 4 | 21 | 8 | 448.4347 | 0
2043 | 4 | 21 | 9 | 461.7235 | 0
2043 | 4 | 21 | 10 | 467.4488 | 0
2043 | 4 | 21 | 11 | 472.6309 | 0
2043 | 4 | 21 | 12 | 479.0312 | 0
2043 | 4 | 21 | 13 | 477.9327 | 0
2043 | 4 | 21 | 14 | 474.79 | 0
2043 | 4 | 21 | 15 | 472.3129 | 0
2043 | 4 | 21 | 16 | 472.5333 | 0
2043 | 4 | 21 | 17 | 466.8911 | 0
2043 | 4 | 21 | 18 | 451.2638 | 0
2043 | 4 | 21 | 19 | 434.1295 | 0
2043 | 4 | 21 | 20 | 420.3317 | 0
2043 | 4 | 21 | 21 | 409.6368 | 0
2043 | 4 | 21 | 22 | 393.7193 | 0
2043 | 4 | 21 | 23 | 373.9347 | 0
2043 | 4 | 22 | 0 | 358.5743 | 0
2043 | 4 | 22 | 1 | 349.3178 | 0
2043 | 4 | 22 | 2 | 342.3377 | 0
2043 | 4 | 22 | 3 | 337.5211 | 0
2043 | 4 | 22 | 4 | 340.5907 | 0
2043 | 4 | 22 | 5 | 357.9644 | 0
2043 | 4 | 22 | 6 | 393.8044 | 0
2043 | 4 | 22 | 7 | 426.6285 | 0
2043 | 4 | 22 | 8 | 448.6237 | 0
2043 | 4 | 22 | 9 | 463.6132 | 0
2043 | 4 | 22 | 10 | 471.1974 | 0
2043 | 4 | 22 | 11 | 477.2441 | 0
2043 | 4 | 22 | 12 | 483.5157 | 0
2043 | 4 | 22 | 13 | 482.9701 | 0
2043 | 4 | 22 | 14 | 480.0211 | 0
2043 | 4 | 22 | 15 | 477.7253 | 0
2043 | 4 | 22 | 16 | 478.0013 | 0
2043 | 4 | 22 | 17 | 471.9021 | 0
2043 | 4 | 22 | 18 | 463.8256 | 0
2043 | 4 | 22 | 19 | 445.2674 | 0
2043 | 4 | 22 | 20 | 429.036 | 0
2043 | 4 | 22 | 21 | 416.5764 | 0
2043 | 4 | 22 | 22 | 400.5316 | 0
2043 | 4 | 22 | 23 | 381.0439 | 0
2043 | 4 | 23 | 0 | 359.6687 | 0
2043 | 4 | 23 | 1 | 352.7117 | 0
2043 | 4 | 23 | 2 | 345.7943 | 0
2043 | 4 | 23 | 3 | 341.0646 | 0
2043 | 4 | 23 | 4 | 344.037 | 0
2043 | 4 | 23 | 5 | 361.0333 | 0
2043 | 4 | 23 | 6 | 394.912 | 0
2043 | 4 | 23 | 7 | 427.71 | 0
2043 | 4 | 23 | 8 | 451.5296 | 0
2043 | 4 | 23 | 9 | 467.8141 | 0
2043 | 4 | 23 | 10 | 477.5171 | 0
2043 | 4 | 23 | 11 | 485.9633 | 0
2043 | 4 | 23 | 12 | 497.2863 | 0
2043 | 4 | 23 | 13 | 498.9657 | 0
2043 | 4 | 23 | 14 | 497.6926 | 0
2043 | 4 | 23 | 15 | 496.158 | 0
2043 | 4 | 23 | 16 | 495.619 | 0
2043 | 4 | 23 | 17 | 487.6813 | 0
2043 | 4 | 23 | 18 | 468.1106 | 0
2043 | 4 | 23 | 19 | 446.3203 | 0
2043 | 4 | 23 | 20 | 428.3837 | 0
2043 | 4 | 23 | 21 | 416.0727 | 0
2043 | 4 | 23 | 22 | 400.6645 | 0
2043 | 4 | 23 | 23 | 382.2376 | 0
2043 | 4 | 24 | 0 | 364.2657 | 0
2043 | 4 | 24 | 1 | 347.042 | 0
2043 | 4 | 24 | 2 | 339.1145 | 0
2043 | 4 | 24 | 3 | 333.1542 | 0
2043 | 4 | 24 | 4 | 335.3073 | 0
2043 | 4 | 24 | 5 | 351.8218 | 0
2043 | 4 | 24 | 6 | 385.948 | 0
2043 | 4 | 24 | 7 | 418.0398 | 0
2043 | 4 | 24 | 8 | 440.9479 | 0
2043 | 4 | 24 | 9 | 458.1174 | 0
2043 | 4 | 24 | 10 | 468.211 | 0
2043 | 4 | 24 | 11 | 475.5866 | 0
2043 | 4 | 24 | 12 | 486.3297 | 0
2043 | 4 | 24 | 13 | 486.8254 | 0
2043 | 4 | 24 | 14 | 485.0734 | 0
2043 | 4 | 24 | 15 | 482.7865 | 0
2043 | 4 | 24 | 16 | 481.5646 | 0
2043 | 4 | 24 | 17 | 471.6824 | 0
2043 | 4 | 24 | 18 | 453.8955 | 0
2043 | 4 | 24 | 19 | 432.5862 | 0
2043 | 4 | 24 | 20 | 414.272 | 0
2043 | 4 | 24 | 21 | 402.4028 | 0
2043 | 4 | 24 | 22 | 388.3234 | 0
2043 | 4 | 24 | 23 | 372.968 | 0
2043 | 4 | 25 | 0 | 354.3024 | 0
2043 | 4 | 25 | 1 | 351.2568 | 0
2043 | 4 | 25 | 2 | 343.8175 | 0
2043 | 4 | 25 | 3 | 337.2318 | 0
2043 | 4 | 25 | 4 | 336.8328 | 0
2043 | 4 | 25 | 5 | 346.1318 | 0
2043 | 4 | 25 | 6 | 360.3212 | 0
2043 | 4 | 25 | 7 | 366.9208 | 0
2043 | 4 | 25 | 8 | 377.3458 | 0
2043 | 4 | 25 | 9 | 393.8643 | 0
2043 | 4 | 25 | 10 | 407.3234 | 0
2043 | 4 | 25 | 11 | 418.3676 | 0
2043 | 4 | 25 | 12 | 427.5389 | 0
2043 | 4 | 25 | 13 | 426.2965 | 0
2043 | 4 | 25 | 14 | 423.6339 | 0
2043 | 4 | 25 | 15 | 423.4621 | 0
2043 | 4 | 25 | 16 | 425.5569 | 0
2043 | 4 | 25 | 17 | 420.686 | 0
2043 | 4 | 25 | 18 | 421.076 | 0
2043 | 4 | 25 | 19 | 412.6768 | 0
2043 | 4 | 25 | 20 | 404.3577 | 0
2043 | 4 | 25 | 21 | 398.3718 | 0
2043 | 4 | 25 | 22 | 390.2435 | 0
2043 | 4 | 25 | 23 | 379.2202 | 0
2043 | 4 | 26 | 0 | 362.014 | 0
2043 | 4 | 26 | 1 | 353.2678 | 0
2043 | 4 | 26 | 2 | 345.4739 | 0
2043 | 4 | 26 | 3 | 338.3008 | 0
2043 | 4 | 26 | 4 | 335.9522 | 0
2043 | 4 | 26 | 5 | 343.2673 | 0
2043 | 4 | 26 | 6 | 352.473 | 0
2043 | 4 | 26 | 7 | 355.7578 | 0
2043 | 4 | 26 | 8 | 367.6805 | 0
2043 | 4 | 26 | 9 | 385.9295 | 0
2043 | 4 | 26 | 10 | 400.1672 | 0
2043 | 4 | 26 | 11 | 411.1542 | 0
2043 | 4 | 26 | 12 | 419.9915 | 0
2043 | 4 | 26 | 13 | 422.0989 | 0
2043 | 4 | 26 | 14 | 421.4536 | 0
2043 | 4 | 26 | 15 | 422.8519 | 0
2043 | 4 | 26 | 16 | 424.7598 | 0
2043 | 4 | 26 | 17 | 422.5394 | 0
2043 | 4 | 26 | 18 | 407.2738 | 0
2043 | 4 | 26 | 19 | 399.2254 | 0
2043 | 4 | 26 | 20 | 391.7442 | 0
2043 | 4 | 26 | 21 | 387.0527 | 0
2043 | 4 | 26 | 22 | 379.0638 | 0
2043 | 4 | 26 | 23 | 365.777 | 0
2043 | 4 | 27 | 0 | 352.028 | 0
2043 | 4 | 27 | 1 | 343.3258 | 0
2043 | 4 | 27 | 2 | 337.5332 | 0
2043 | 4 | 27 | 3 | 334.0335 | 0
2043 | 4 | 27 | 4 | 338.8068 | 0
2043 | 4 | 27 | 5 | 357.7363 | 0
2043 | 4 | 27 | 6 | 393.1919 | 0
2043 | 4 | 27 | 7 | 424.1389 | 0
2043 | 4 | 27 | 8 | 446.6761 | 0
2043 | 4 | 27 | 9 | 462.0639 | 0
2043 | 4 | 27 | 10 | 469.7325 | 0
2043 | 4 | 27 | 11 | 476.0561 | 0
2043 | 4 | 27 | 12 | 487.2525 | 0
2043 | 4 | 27 | 13 | 487.6732 | 0
2043 | 4 | 27 | 14 | 485.2289 | 0
2043 | 4 | 27 | 15 | 483.3443 | 0
2043 | 4 | 27 | 16 | 483.9586 | 0
2043 | 4 | 27 | 17 | 479.4755 | 0
2043 | 4 | 27 | 18 | 458.5018 | 0
2043 | 4 | 27 | 19 | 442.2295 | 0
2043 | 4 | 27 | 20 | 427.4659 | 0
2043 | 4 | 27 | 21 | 416.212 | 0
2043 | 4 | 27 | 22 | 400.3379 | 0
2043 | 4 | 27 | 23 | 380.8582 | 0
2043 | 4 | 28 | 0 | 365.0476 | 0
2043 | 4 | 28 | 1 | 356.406 | 0
2043 | 4 | 28 | 2 | 350.0256 | 0
2043 | 4 | 28 | 3 | 345.8703 | 0
2043 | 4 | 28 | 4 | 349.4168 | 0
2043 | 4 | 28 | 5 | 367.058 | 0
2043 | 4 | 28 | 6 | 402.3757 | 0
2043 | 4 | 28 | 7 | 434.7504 | 0
2043 | 4 | 28 | 8 | 458.6277 | 0
2043 | 4 | 28 | 9 | 474.4592 | 0
2043 | 4 | 28 | 10 | 481.7762 | 0
2043 | 4 | 28 | 11 | 487.8981 | 0
2043 | 4 | 28 | 12 | 501.5304 | 0
2043 | 4 | 28 | 13 | 502.5817 | 0
2043 | 4 | 28 | 14 | 501.0362 | 0
2043 | 4 | 28 | 15 | 499.6463 | 0
2043 | 4 | 28 | 16 | 500.649 | 0
2043 | 4 | 28 | 17 | 496.0547 | 0
2043 | 4 | 28 | 18 | 478.73 | 0
2043 | 4 | 28 | 19 | 461.9949 | 0
2043 | 4 | 28 | 20 | 445.6484 | 0
2043 | 4 | 28 | 21 | 433.6362 | 0
2043 | 4 | 28 | 22 | 417.766 | 0
2043 | 4 | 28 | 23 | 398.4171 | 0
2043 | 4 | 29 | 0 | 374.5219 | 0
2043 | 4 | 29 | 1 | 358.8907 | 0
2043 | 4 | 29 | 2 | 352.145 | 0
2043 | 4 | 29 | 3 | 347.8794 | 0
2043 | 4 | 29 | 4 | 351.0115 | 0
2043 | 4 | 29 | 5 | 367.8058 | 0
2043 | 4 | 29 | 6 | 401.5809 | 0
2043 | 4 | 29 | 7 | 433.2422 | 0
2043 | 4 | 29 | 8 | 457.3503 | 0
2043 | 4 | 29 | 9 | 473.7873 | 0
2043 | 4 | 29 | 10 | 482.1018 | 0
2043 | 4 | 29 | 11 | 488.2502 | 0
2043 | 4 | 29 | 12 | 501.7582 | 0
2043 | 4 | 29 | 13 | 502.6043 | 0
2043 | 4 | 29 | 14 | 500.9913 | 0
2043 | 4 | 29 | 15 | 499.7533 | 0
2043 | 4 | 29 | 16 | 500.5982 | 0
2043 | 4 | 29 | 17 | 496.3278 | 0
2043 | 4 | 29 | 18 | 478.2343 | 0
2043 | 4 | 29 | 19 | 462.249 | 0
2043 | 4 | 29 | 20 | 446.8992 | 0
2043 | 4 | 29 | 21 | 435.5241 | 0
2043 | 4 | 29 | 22 | 420.1877 | 0
2043 | 4 | 29 | 23 | 401.1874 | 0
2043 | 4 | 30 | 0 | 377.8698 | 0
2043 | 4 | 30 | 1 | 360.7962 | 0
2043 | 4 | 30 | 2 | 353.7619 | 0
2043 | 4 | 30 | 3 | 349.2174 | 0
2043 | 4 | 30 | 4 | 351.7828 | 0
2043 | 4 | 30 | 5 | 367.5567 | 0
2043 | 4 | 30 | 6 | 398.1228 | 0
2043 | 4 | 30 | 7 | 427.5426 | 0
2043 | 4 | 30 | 8 | 450.3841 | 0
2043 | 4 | 30 | 9 | 465.4083 | 0
2043 | 4 | 30 | 10 | 471.7952 | 0
2043 | 4 | 30 | 11 | 476.96 | 0
2043 | 4 | 30 | 12 | 483.5944 | 0
2043 | 4 | 30 | 13 | 482.58 | 0
2043 | 4 | 30 | 14 | 478.8007 | 0
2043 | 4 | 30 | 15 | 476.5236 | 0
2043 | 4 | 30 | 16 | 476.4383 | 0
2043 | 4 | 30 | 17 | 470.9189 | 0
2043 | 4 | 30 | 18 | 451.6934 | 0
2043 | 4 | 30 | 19 | 437.5678 | 0
2043 | 4 | 30 | 20 | 425.0552 | 0
2043 | 4 | 30 | 21 | 416.0609 | 0
2043 | 4 | 30 | 22 | 402.417 | 0
2043 | 4 | 30 | 23 | 384.7687 | 0
2043 | 5 | 1 | 0 | 368.277 | 0
2043 | 5 | 1 | 1 | 355.2908 | 0
2043 | 5 | 1 | 2 | 348.3616 | 0
2043 | 5 | 1 | 3 | 343.3496 | 0
2043 | 5 | 1 | 4 | 345.9279 | 0
2043 | 5 | 1 | 5 | 360.7401 | 0
2043 | 5 | 1 | 6 | 389.6921 | 0
2043 | 5 | 1 | 7 | 417.8409 | 0
2043 | 5 | 1 | 8 | 437.417 | 0
2043 | 5 | 1 | 9 | 450.8555 | 0
2043 | 5 | 1 | 10 | 456.7218 | 0
2043 | 5 | 1 | 11 | 461.3228 | 0
2043 | 5 | 1 | 12 | 468.6971 | 0
2043 | 5 | 1 | 13 | 465.7393 | 0
2043 | 5 | 1 | 14 | 461.8321 | 0
2043 | 5 | 1 | 15 | 459.9356 | 0
2043 | 5 | 1 | 16 | 460.1758 | 0
2043 | 5 | 1 | 17 | 454.342 | 0
2043 | 5 | 1 | 18 | 438.3254 | 0
2043 | 5 | 1 | 19 | 421.3359 | 0
2043 | 5 | 1 | 20 | 409.1086 | 0
2043 | 5 | 1 | 21 | 401.1329 | 0
2043 | 5 | 1 | 22 | 388.6937 | 0
2043 | 5 | 1 | 23 | 371.9525 | 0
2043 | 5 | 2 | 0 | 358.0804 | 0
2043 | 5 | 2 | 1 | 342.6327 | 0
2043 | 5 | 2 | 2 | 335.5242 | 0
2043 | 5 | 2 | 3 | 329.3499 | 0
2043 | 5 | 2 | 4 | 328.7924 | 0
2043 | 5 | 2 | 5 | 337.1901 | 0
2043 | 5 | 2 | 6 | 350.6321 | 0
2043 | 5 | 2 | 7 | 356.6708 | 0
2043 | 5 | 2 | 8 | 362.3224 | 0
2043 | 5 | 2 | 9 | 374.2117 | 0
2043 | 5 | 2 | 10 | 385.241 | 0
2043 | 5 | 2 | 11 | 395.2877 | 0
2043 | 5 | 2 | 12 | 407.1372 | 0
2043 | 5 | 2 | 13 | 406.3167 | 0
2043 | 5 | 2 | 14 | 404.2595 | 0
2043 | 5 | 2 | 15 | 404.4777 | 0
2043 | 5 | 2 | 16 | 406.228 | 0
2043 | 5 | 2 | 17 | 402.7637 | 0
2043 | 5 | 2 | 18 | 390.564 | 0
2043 | 5 | 2 | 19 | 380.9847 | 0
2043 | 5 | 2 | 20 | 374.2693 | 0
2043 | 5 | 2 | 21 | 370.5854 | 0
2043 | 5 | 2 | 22 | 363.2585 | 0
2043 | 5 | 2 | 23 | 351.5086 | 0
2043 | 5 | 3 | 0 | 339.6639 | 0
2043 | 5 | 3 | 1 | 325.0119 | 0
2043 | 5 | 3 | 2 | 318.8133 | 0
2043 | 5 | 3 | 3 | 312.8596 | 0
2043 | 5 | 3 | 4 | 311.9083 | 0
2043 | 5 | 3 | 5 | 319.5212 | 0
2043 | 5 | 3 | 6 | 331.684 | 0
2043 | 5 | 3 | 7 | 336.3045 | 0
2043 | 5 | 3 | 8 | 342.4222 | 0
2043 | 5 | 3 | 9 | 355.5016 | 0
2043 | 5 | 3 | 10 | 368.2297 | 0
2043 | 5 | 3 | 11 | 379.9026 | 0
2043 | 5 | 3 | 12 | 391.4248 | 0
2043 | 5 | 3 | 13 | 392.631 | 0
2043 | 5 | 3 | 14 | 392.6192 | 0
2043 | 5 | 3 | 15 | 394.0713 | 0
2043 | 5 | 3 | 16 | 396.5325 | 0
2043 | 5 | 3 | 17 | 395.6208 | 0
2043 | 5 | 3 | 18 | 382.4481 | 0
2043 | 5 | 3 | 19 | 374.859 | 0
2043 | 5 | 3 | 20 | 368.462 | 0
2043 | 5 | 3 | 21 | 364.9694 | 0
2043 | 5 | 3 | 22 | 356.8694 | 0
2043 | 5 | 3 | 23 | 343.1807 | 0
2043 | 5 | 4 | 0 | 327.4118 | 0
2043 | 5 | 4 | 1 | 313.8468 | 0
2043 | 5 | 4 | 2 | 308.6784 | 0
2043 | 5 | 4 | 3 | 305.2766 | 0
2043 | 5 | 4 | 4 | 309.4577 | 0
2043 | 5 | 4 | 5 | 325.8265 | 0
2043 | 5 | 4 | 6 | 356.03 | 0
2043 | 5 | 4 | 7 | 383.7028 | 0
2043 | 5 | 4 | 8 | 404.5645 | 0
2043 | 5 | 4 | 9 | 419.7824 | 0
2043 | 5 | 4 | 10 | 428.5831 | 0
2043 | 5 | 4 | 11 | 435.4423 | 0
2043 | 5 | 4 | 12 | 443.9867 | 0
2043 | 5 | 4 | 13 | 443.8611 | 0
2043 | 5 | 4 | 14 | 441.9387 | 0
2043 | 5 | 4 | 15 | 440.609 | 0
2043 | 5 | 4 | 16 | 440.3506 | 0
2043 | 5 | 4 | 17 | 433.9576 | 0
2043 | 5 | 4 | 18 | 416.825 | 0
2043 | 5 | 4 | 19 | 397.9097 | 0
2043 | 5 | 4 | 20 | 381.9483 | 0
2043 | 5 | 4 | 21 | 371.9378 | 0
2043 | 5 | 4 | 22 | 357.443 | 0
2043 | 5 | 4 | 23 | 338.2118 | 0
2043 | 5 | 5 | 0 | 315.4852 | 0
2043 | 5 | 5 | 1 | 307.8906 | 0
2043 | 5 | 5 | 2 | 301.8653 | 0
2043 | 5 | 5 | 3 | 297.9377 | 0
2043 | 5 | 5 | 4 | 301.2384 | 0
2043 | 5 | 5 | 5 | 316.746 | 0
2043 | 5 | 5 | 6 | 349.1392 | 0
2043 | 5 | 5 | 7 | 379.7051 | 0
2043 | 5 | 5 | 8 | 402.3654 | 0
2043 | 5 | 5 | 9 | 418.1268 | 0
2043 | 5 | 5 | 10 | 427.9217 | 0
2043 | 5 | 5 | 11 | 435.2135 | 0
2043 | 5 | 5 | 12 | 439.7614 | 0
2043 | 5 | 5 | 13 | 440.4456 | 0
2043 | 5 | 5 | 14 | 439.4617 | 0
2043 | 5 | 5 | 15 | 438.4184 | 0
2043 | 5 | 5 | 16 | 438.9986 | 0
2043 | 5 | 5 | 17 | 434.3479 | 0
2043 | 5 | 5 | 18 | 420.9647 | 0
2043 | 5 | 5 | 19 | 401.346 | 0
2043 | 5 | 5 | 20 | 385.6124 | 0
2043 | 5 | 5 | 21 | 376.3722 | 0
2043 | 5 | 5 | 22 | 362.1484 | 0
2043 | 5 | 5 | 23 | 342.3596 | 0
2043 | 5 | 6 | 0 | 318.3378 | 0
2043 | 5 | 6 | 1 | 309.7812 | 0
2043 | 5 | 6 | 2 | 303.6467 | 0
2043 | 5 | 6 | 3 | 299.2425 | 0
2043 | 5 | 6 | 4 | 302.1508 | 0
2043 | 5 | 6 | 5 | 317.3887 | 0
2043 | 5 | 6 | 6 | 348.6474 | 0
2043 | 5 | 6 | 7 | 379.1093 | 0
2043 | 5 | 6 | 8 | 401.3822 | 0
2043 | 5 | 6 | 9 | 416.5925 | 0
2043 | 5 | 6 | 10 | 425.5989 | 0
2043 | 5 | 6 | 11 | 432.5468 | 0
2043 | 5 | 6 | 12 | 437.7828 | 0
2043 | 5 | 6 | 13 | 437.6158 | 0
2043 | 5 | 6 | 14 | 435.8874 | 0
2043 | 5 | 6 | 15 | 434.4768 | 0
2043 | 5 | 6 | 16 | 434.7534 | 0
2043 | 5 | 6 | 17 | 429.9459 | 0
2043 | 5 | 6 | 18 | 416.3468 | 0
2043 | 5 | 6 | 19 | 397.0016 | 0
2043 | 5 | 6 | 20 | 381.7266 | 0
2043 | 5 | 6 | 21 | 373.4407 | 0
2043 | 5 | 6 | 22 | 359.7446 | 0
2043 | 5 | 6 | 23 | 340.1662 | 0
2043 | 5 | 7 | 0 | 316.3304 | 0
2043 | 5 | 7 | 1 | 309.0299 | 0
2043 | 5 | 7 | 2 | 302.5671 | 0
2043 | 5 | 7 | 3 | 298.2845 | 0
2043 | 5 | 7 | 4 | 301.0584 | 0
2043 | 5 | 7 | 5 | 316.3733 | 0
2043 | 5 | 7 | 6 | 348.5071 | 0
2043 | 5 | 7 | 7 | 379.6607 | 0
2043 | 5 | 7 | 8 | 401.247 | 0
2043 | 5 | 7 | 9 | 416.1598 | 0
2043 | 5 | 7 | 10 | 425.1581 | 0
2043 | 5 | 7 | 11 | 433.3985 | 0
2043 | 5 | 7 | 12 | 444.5452 | 0
2043 | 5 | 7 | 13 | 445.5735 | 0
2043 | 5 | 7 | 14 | 444.7257 | 0
2043 | 5 | 7 | 15 | 444.281 | 0
2043 | 5 | 7 | 16 | 444.3074 | 0
2043 | 5 | 7 | 17 | 437.8271 | 0
2043 | 5 | 7 | 18 | 417.3249 | 0
2043 | 5 | 7 | 19 | 396.7074 | 0
2043 | 5 | 7 | 20 | 380.4509 | 0
2043 | 5 | 7 | 21 | 371.188 | 0
2043 | 5 | 7 | 22 | 357.7141 | 0
2043 | 5 | 7 | 23 | 340.1187 | 0
2043 | 5 | 8 | 0 | 321.0787 | 0
2043 | 5 | 8 | 1 | 312.1762 | 0
2043 | 5 | 8 | 2 | 304.9082 | 0
2043 | 5 | 8 | 3 | 299.6477 | 0
2043 | 5 | 8 | 4 | 301.6446 | 0
2043 | 5 | 8 | 5 | 316.2349 | 0
2043 | 5 | 8 | 6 | 348.1209 | 0
2043 | 5 | 8 | 7 | 378.1145 | 0
2043 | 5 | 8 | 8 | 400.3944 | 0
2043 | 5 | 8 | 9 | 417.7591 | 0
2043 | 5 | 8 | 10 | 429.5226 | 0
2043 | 5 | 8 | 11 | 438.262 | 0
2043 | 5 | 8 | 12 | 443.4999 | 0
2043 | 5 | 8 | 13 | 444.3244 | 0
2043 | 5 | 8 | 14 | 443.7329 | 0
2043 | 5 | 8 | 15 | 443.1164 | 0
2043 | 5 | 8 | 16 | 443.1639 | 0
2043 | 5 | 8 | 17 | 436.4225 | 0
2043 | 5 | 8 | 18 | 418.6872 | 0
2043 | 5 | 8 | 19 | 396.5357 | 0
2043 | 5 | 8 | 20 | 379.7392 | 0
2043 | 5 | 8 | 21 | 370.8669 | 0
2043 | 5 | 8 | 22 | 358.7397 | 0
2043 | 5 | 8 | 23 | 342.8373 | 0
2043 | 5 | 9 | 0 | 324.2979 | 0
2043 | 5 | 9 | 1 | 318.7601 | 0
2043 | 5 | 9 | 2 | 310.7058 | 0
2043 | 5 | 9 | 3 | 303.7679 | 0
2043 | 5 | 9 | 4 | 301.6382 | 0
2043 | 5 | 9 | 5 | 308.1034 | 0
2043 | 5 | 9 | 6 | 320.8577 | 0
2043 | 5 | 9 | 7 | 329.0527 | 0
2043 | 5 | 9 | 8 | 344.0716 | 0
2043 | 5 | 9 | 9 | 363.3868 | 0
2043 | 5 | 9 | 10 | 379.4489 | 0
2043 | 5 | 9 | 11 | 390.8354 | 0
2043 | 5 | 9 | 12 | 399.9455 | 0
2043 | 5 | 9 | 13 | 400.893 | 0
2043 | 5 | 9 | 14 | 399.6071 | 0
2043 | 5 | 9 | 15 | 400.6071 | 0
2043 | 5 | 9 | 16 | 402.626 | 0
2043 | 5 | 9 | 17 | 396.6219 | 0
2043 | 5 | 9 | 18 | 386.6424 | 0
2043 | 5 | 9 | 19 | 375.1216 | 0
2043 | 5 | 9 | 20 | 364.704 | 0
2043 | 5 | 9 | 21 | 359.238 | 0
2043 | 5 | 9 | 22 | 351.4927 | 0
2043 | 5 | 9 | 23 | 339.0177 | 0
2043 | 5 | 10 | 0 | 327.1708 | 0
2043 | 5 | 10 | 1 | 316.4977 | 0
2043 | 5 | 10 | 2 | 308.4287 | 0
2043 | 5 | 10 | 3 | 301.1475 | 0
2043 | 5 | 10 | 4 | 298.4431 | 0
2043 | 5 | 10 | 5 | 304.316 | 0
2043 | 5 | 10 | 6 | 316.137 | 0
2043 | 5 | 10 | 7 | 322.2147 | 0
2043 | 5 | 10 | 8 | 336.275 | 0
2043 | 5 | 10 | 9 | 356.0803 | 0
2043 | 5 | 10 | 10 | 373.0212 | 0
2043 | 5 | 10 | 11 | 386.0661 | 0
2043 | 5 | 10 | 12 | 393.913 | 0
2043 | 5 | 10 | 13 | 396.0696 | 0
2043 | 5 | 10 | 14 | 394.9298 | 0
2043 | 5 | 10 | 15 | 394.5008 | 0
2043 | 5 | 10 | 16 | 395.8486 | 0
2043 | 5 | 10 | 17 | 391.6124 | 0
2043 | 5 | 10 | 18 | 387.2399 | 0
2043 | 5 | 10 | 19 | 376.1399 | 0
2043 | 5 | 10 | 20 | 366.4039 | 0
2043 | 5 | 10 | 21 | 360.7422 | 0
2043 | 5 | 10 | 22 | 350.5035 | 0
2043 | 5 | 10 | 23 | 334.8052 | 0
2043 | 5 | 11 | 0 | 321.0287 | 0
2043 | 5 | 11 | 1 | 308.6256 | 0
2043 | 5 | 11 | 2 | 302.2586 | 0
2043 | 5 | 11 | 3 | 297.8875 | 0
2043 | 5 | 11 | 4 | 301.4248 | 0
2043 | 5 | 11 | 5 | 317.6174 | 0
2043 | 5 | 11 | 6 | 352.4922 | 0
2043 | 5 | 11 | 7 | 382.5506 | 0
2043 | 5 | 11 | 8 | 404.2999 | 0
2043 | 5 | 11 | 9 | 419.3876 | 0
2043 | 5 | 11 | 10 | 427.4528 | 0
2043 | 5 | 11 | 11 | 434.2381 | 0
2043 | 5 | 11 | 12 | 440.579 | 0
2043 | 5 | 11 | 13 | 439.683 | 0
2043 | 5 | 11 | 14 | 437.334 | 0
2043 | 5 | 11 | 15 | 435.778 | 0
2043 | 5 | 11 | 16 | 435.679 | 0
2043 | 5 | 11 | 17 | 430.9239 | 0
2043 | 5 | 11 | 18 | 412.4453 | 0
2043 | 5 | 11 | 19 | 394.0174 | 0
2043 | 5 | 11 | 20 | 377.655 | 0
2043 | 5 | 11 | 21 | 368.5843 | 0
2043 | 5 | 11 | 22 | 354.794 | 0
2043 | 5 | 11 | 23 | 335.9789 | 0
2043 | 5 | 12 | 0 | 313.0507 | 0
2043 | 5 | 12 | 1 | 308.6172 | 0
2043 | 5 | 12 | 2 | 302.3269 | 0
2043 | 5 | 12 | 3 | 298.2672 | 0
2043 | 5 | 12 | 4 | 301.3246 | 0
2043 | 5 | 12 | 5 | 317.1407 | 0
2043 | 5 | 12 | 6 | 348.6961 | 0
2043 | 5 | 12 | 7 | 380.9939 | 0
2043 | 5 | 12 | 8 | 404.2925 | 0
2043 | 5 | 12 | 9 | 421.1926 | 0
2043 | 5 | 12 | 10 | 432.2907 | 0
2043 | 5 | 12 | 11 | 441.2082 | 0
2043 | 5 | 12 | 12 | 451.1481 | 0
2043 | 5 | 12 | 13 | 452.868 | 0
2043 | 5 | 12 | 14 | 453.357 | 0
2043 | 5 | 12 | 15 | 454.2079 | 0
2043 | 5 | 12 | 16 | 455.011 | 0
2043 | 5 | 12 | 17 | 448.3561 | 0
2043 | 5 | 12 | 18 | 428.2005 | 0
2043 | 5 | 12 | 19 | 404.8498 | 0
2043 | 5 | 12 | 20 | 386.7332 | 0
2043 | 5 | 12 | 21 | 377.4934 | 0
2043 | 5 | 12 | 22 | 363.2459 | 0
2043 | 5 | 12 | 23 | 343.4696 | 0
2043 | 5 | 13 | 0 | 322.7853 | 0
2043 | 5 | 13 | 1 | 311.2095 | 0
2043 | 5 | 13 | 2 | 303.8494 | 0
2043 | 5 | 13 | 3 | 298.9209 | 0
2043 | 5 | 13 | 4 | 301.2297 | 0
2043 | 5 | 13 | 5 | 316.3054 | 0
2043 | 5 | 13 | 6 | 350.2483 | 0
2043 | 5 | 13 | 7 | 383.4258 | 0
2043 | 5 | 13 | 8 | 407.6207 | 0
2043 | 5 | 13 | 9 | 425.6139 | 0
2043 | 5 | 13 | 10 | 437.9395 | 0
2043 | 5 | 13 | 11 | 447.4605 | 0
2043 | 5 | 13 | 12 | 456.5867 | 0
2043 | 5 | 13 | 13 | 458.9938 | 0
2043 | 5 | 13 | 14 | 459.7062 | 0
2043 | 5 | 13 | 15 | 460.103 | 0
2043 | 5 | 13 | 16 | 460.8659 | 0
2043 | 5 | 13 | 17 | 453.4507 | 0
2043 | 5 | 13 | 18 | 432.2225 | 0
2043 | 5 | 13 | 19 | 409.2819 | 0
2043 | 5 | 13 | 20 | 391.4925 | 0
2043 | 5 | 13 | 21 | 381.8026 | 0
2043 | 5 | 13 | 22 | 368.1519 | 0
2043 | 5 | 13 | 23 | 347.7187 | 0
2043 | 5 | 14 | 0 | 326.9211 | 0
2043 | 5 | 14 | 1 | 316.4993 | 0
2043 | 5 | 14 | 2 | 309.176 | 0
2043 | 5 | 14 | 3 | 304.3213 | 0
2043 | 5 | 14 | 4 | 306.8464 | 0
2043 | 5 | 14 | 5 | 322.0692 | 0
2043 | 5 | 14 | 6 | 355.8139 | 0
2043 | 5 | 14 | 7 | 389.5659 | 0
2043 | 5 | 14 | 8 | 414.388 | 0
2043 | 5 | 14 | 9 | 433.0607 | 0
2043 | 5 | 14 | 10 | 444.7951 | 0
2043 | 5 | 14 | 11 | 456.176 | 0
2043 | 5 | 14 | 12 | 466.1338 | 0
2043 | 5 | 14 | 13 | 469.5618 | 0
2043 | 5 | 14 | 14 | 471.1257 | 0
2043 | 5 | 14 | 15 | 472.9468 | 0
2043 | 5 | 14 | 16 | 473.6494 | 0
2043 | 5 | 14 | 17 | 465.1809 | 0
2043 | 5 | 14 | 18 | 443.9803 | 0
2043 | 5 | 14 | 19 | 419.5375 | 0
2043 | 5 | 14 | 20 | 400.4296 | 0
2043 | 5 | 14 | 21 | 392.0816 | 0
2043 | 5 | 14 | 22 | 378.9479 | 0
2043 | 5 | 14 | 23 | 360.9678 | 0
2043 | 5 | 15 | 0 | 335.3679 | 0
2043 | 5 | 15 | 1 | 330.1439 | 0
2043 | 5 | 15 | 2 | 322.6259 | 0
2043 | 5 | 15 | 3 | 317.4678 | 0
2043 | 5 | 15 | 4 | 320.1715 | 0
2043 | 5 | 15 | 5 | 336.2822 | 0
2043 | 5 | 15 | 6 | 369.4521 | 0
2043 | 5 | 15 | 7 | 402.7635 | 0
2043 | 5 | 15 | 8 | 426.7996 | 0
2043 | 5 | 15 | 9 | 446.5332 | 0
2043 | 5 | 15 | 10 | 460.3302 | 0
2043 | 5 | 15 | 11 | 473.2994 | 0
2043 | 5 | 15 | 12 | 484.5944 | 0
2043 | 5 | 15 | 13 | 488.37 | 0
2043 | 5 | 15 | 14 | 490.1989 | 0
2043 | 5 | 15 | 15 | 491.4557 | 0
2043 | 5 | 15 | 16 | 491.8944 | 0
2043 | 5 | 15 | 17 | 482.4763 | 0
2043 | 5 | 15 | 18 | 453.4762 | 0
2043 | 5 | 15 | 19 | 429.0257 | 0
2043 | 5 | 15 | 20 | 410.8901 | 0
2043 | 5 | 15 | 21 | 402.6517 | 0
2043 | 5 | 15 | 22 | 389.85 | 0
2043 | 5 | 15 | 23 | 374.1934 | 0
2043 | 5 | 16 | 0 | 352.0108 | 0
2043 | 5 | 16 | 1 | 343.9602 | 0
2043 | 5 | 16 | 2 | 334.943 | 0
2043 | 5 | 16 | 3 | 327.6836 | 0
2043 | 5 | 16 | 4 | 325.1018 | 0
2043 | 5 | 16 | 5 | 331.4926 | 0
2043 | 5 | 16 | 6 | 339.9552 | 0
2043 | 5 | 16 | 7 | 348.3945 | 0
2043 | 5 | 16 | 8 | 365.4989 | 0
2043 | 5 | 16 | 9 | 387.0825 | 0
2043 | 5 | 16 | 10 | 404.2518 | 0
2043 | 5 | 16 | 11 | 417.7359 | 0
2043 | 5 | 16 | 12 | 429.9662 | 0
2043 | 5 | 16 | 13 | 432.6648 | 0
2043 | 5 | 16 | 14 | 433.3413 | 0
2043 | 5 | 16 | 15 | 435.2329 | 0
2043 | 5 | 16 | 16 | 437.5059 | 0
2043 | 5 | 16 | 17 | 430.8369 | 0
2043 | 5 | 16 | 18 | 416.0534 | 0
2043 | 5 | 16 | 19 | 402.8028 | 0
2043 | 5 | 16 | 20 | 391.2982 | 0
2043 | 5 | 16 | 21 | 386.7533 | 0
2043 | 5 | 16 | 22 | 379.4743 | 0
2043 | 5 | 16 | 23 | 366.9879 | 0
2043 | 5 | 17 | 0 | 348.1188 | 0
2043 | 5 | 17 | 1 | 335.042 | 0
2043 | 5 | 17 | 2 | 326.1649 | 0
2043 | 5 | 17 | 3 | 318.0564 | 0
2043 | 5 | 17 | 4 | 314.5804 | 0
2043 | 5 | 17 | 5 | 318.6992 | 0
2043 | 5 | 17 | 6 | 327.3887 | 0
2043 | 5 | 17 | 7 | 332.5831 | 0
2043 | 5 | 17 | 8 | 344.0269 | 0
2043 | 5 | 17 | 9 | 360.0648 | 0
2043 | 5 | 17 | 10 | 372.3219 | 0
2043 | 5 | 17 | 11 | 381.2626 | 0
2043 | 5 | 17 | 12 | 393.8006 | 0
2043 | 5 | 17 | 13 | 394.6423 | 0
2043 | 5 | 17 | 14 | 394.0847 | 0
2043 | 5 | 17 | 15 | 396.052 | 0
2043 | 5 | 17 | 16 | 398.7122 | 0
2043 | 5 | 17 | 17 | 395.8938 | 0
2043 | 5 | 17 | 18 | 386.7246 | 0
2043 | 5 | 17 | 19 | 377.3699 | 0
2043 | 5 | 17 | 20 | 367.0594 | 0
2043 | 5 | 17 | 21 | 362.4165 | 0
2043 | 5 | 17 | 22 | 354.8517 | 0
2043 | 5 | 17 | 23 | 340.2992 | 0
2043 | 5 | 18 | 0 | 326.0947 | 0
2043 | 5 | 18 | 1 | 316.1486 | 0
2043 | 5 | 18 | 2 | 309.5488 | 0
2043 | 5 | 18 | 3 | 303.8468 | 0
2043 | 5 | 18 | 4 | 303.4841 | 0
2043 | 5 | 18 | 5 | 311.8558 | 0
2043 | 5 | 18 | 6 | 323.6516 | 0
2043 | 5 | 18 | 7 | 331.3674 | 0
2043 | 5 | 18 | 8 | 340.9798 | 0
2043 | 5 | 18 | 9 | 355.4311 | 0
2043 | 5 | 18 | 10 | 368.6165 | 0
2043 | 5 | 18 | 11 | 379.8469 | 0
2043 | 5 | 18 | 12 | 390.2673 | 0
2043 | 5 | 18 | 13 | 391.5426 | 0
2043 | 5 | 18 | 14 | 391.0561 | 0
2043 | 5 | 18 | 15 | 392.7947 | 0
2043 | 5 | 18 | 16 | 395.5672 | 0
2043 | 5 | 18 | 17 | 393.3003 | 0
2043 | 5 | 18 | 18 | 381.7167 | 0
2043 | 5 | 18 | 19 | 370.8794 | 0
2043 | 5 | 18 | 20 | 360.3162 | 0
2043 | 5 | 18 | 21 | 354.5293 | 0
2043 | 5 | 18 | 22 | 344.7177 | 0
2043 | 5 | 18 | 23 | 331.4468 | 0
2043 | 5 | 19 | 0 | 320.3299 | 0
2043 | 5 | 19 | 1 | 312.4083 | 0
2043 | 5 | 19 | 2 | 305.5961 | 0
2043 | 5 | 19 | 3 | 301.3142 | 0
2043 | 5 | 19 | 4 | 304.1693 | 0
2043 | 5 | 19 | 5 | 319.8192 | 0
2043 | 5 | 19 | 6 | 351.0911 | 0
2043 | 5 | 19 | 7 | 383.4664 | 0
2043 | 5 | 19 | 8 | 405.921 | 0
2043 | 5 | 19 | 9 | 421.1134 | 0
2043 | 5 | 19 | 10 | 428.4351 | 0
2043 | 5 | 19 | 11 | 434.5075 | 0
2043 | 5 | 19 | 12 | 444.0459 | 0
2043 | 5 | 19 | 13 | 444.3133 | 0
2043 | 5 | 19 | 14 | 443.5018 | 0
2043 | 5 | 19 | 15 | 442.9882 | 0
2043 | 5 | 19 | 16 | 444.3081 | 0
2043 | 5 | 19 | 17 | 439.1894 | 0
2043 | 5 | 19 | 18 | 408.7732 | 0
2043 | 5 | 19 | 19 | 392.0537 | 0
2043 | 5 | 19 | 20 | 377.8706 | 0
2043 | 5 | 19 | 21 | 370.565 | 0
2043 | 5 | 19 | 22 | 357.6244 | 0
2043 | 5 | 19 | 23 | 338.583 | 0
2043 | 5 | 20 | 0 | 326.0065 | 0
2043 | 5 | 20 | 1 | 311.3327 | 0
2043 | 5 | 20 | 2 | 304.7374 | 0
2043 | 5 | 20 | 3 | 300.3538 | 0
2043 | 5 | 20 | 4 | 302.9607 | 0
2043 | 5 | 20 | 5 | 318.2146 | 0
2043 | 5 | 20 | 6 | 349.2935 | 0
2043 | 5 | 20 | 7 | 380.624 | 0
2043 | 5 | 20 | 8 | 399.8088 | 0
2043 | 5 | 20 | 9 | 411.4758 | 0
2043 | 5 | 20 | 10 | 416.2263 | 0
2043 | 5 | 20 | 11 | 420.5248 | 0
2043 | 5 | 20 | 12 | 428.846 | 0
2043 | 5 | 20 | 13 | 427.2591 | 0
2043 | 5 | 20 | 14 | 424.3395 | 0
2043 | 5 | 20 | 15 | 422.8407 | 0
2043 | 5 | 20 | 16 | 424.0282 | 0
2043 | 5 | 20 | 17 | 418.8508 | 0
2043 | 5 | 20 | 18 | 402.0234 | 0
2043 | 5 | 20 | 19 | 384.1887 | 0
2043 | 5 | 20 | 20 | 370.2026 | 0
2043 | 5 | 20 | 21 | 362.8146 | 0
2043 | 5 | 20 | 22 | 349.6369 | 0
2043 | 5 | 20 | 23 | 330.1717 | 0
2043 | 5 | 21 | 0 | 319.1168 | 0
2043 | 5 | 21 | 1 | 309.9229 | 0
2043 | 5 | 21 | 2 | 303.5917 | 0
2043 | 5 | 21 | 3 | 299.3623 | 0
2043 | 5 | 21 | 4 | 301.9567 | 0
2043 | 5 | 21 | 5 | 316.7931 | 0
2043 | 5 | 21 | 6 | 346.7826 | 0
2043 | 5 | 21 | 7 | 377.6821 | 0
2043 | 5 | 21 | 8 | 399.578 | 0
2043 | 5 | 21 | 9 | 412.9205 | 0
2043 | 5 | 21 | 10 | 419.2562 | 0
2043 | 5 | 21 | 11 | 424.9204 | 0
2043 | 5 | 21 | 12 | 431.5037 | 0
2043 | 5 | 21 | 13 | 431.1537 | 0
2043 | 5 | 21 | 14 | 428.8974 | 0
2043 | 5 | 21 | 15 | 426.936 | 0
2043 | 5 | 21 | 16 | 427.9052 | 0
2043 | 5 | 21 | 17 | 424.2702 | 0
2043 | 5 | 21 | 18 | 407.2962 | 0
2043 | 5 | 21 | 19 | 390.7387 | 0
2043 | 5 | 21 | 20 | 375.5235 | 0
2043 | 5 | 21 | 21 | 367.6444 | 0
2043 | 5 | 21 | 22 | 355.348 | 0
2043 | 5 | 21 | 23 | 338.3635 | 0
2043 | 5 | 22 | 0 | 319.822 | 0
2043 | 5 | 22 | 1 | 320.0685 | 0
2043 | 5 | 22 | 2 | 313.8715 | 0
2043 | 5 | 22 | 3 | 309.9534 | 0
2043 | 5 | 22 | 4 | 312.9419 | 0
2043 | 5 | 22 | 5 | 328.9463 | 0
2043 | 5 | 22 | 6 | 357.0182 | 0
2043 | 5 | 22 | 7 | 388.3095 | 0
2043 | 5 | 22 | 8 | 409.2408 | 0
2043 | 5 | 22 | 9 | 424.6009 | 0
2043 | 5 | 22 | 10 | 434.3241 | 0
2043 | 5 | 22 | 11 | 445.0972 | 0
2043 | 5 | 22 | 12 | 457.9752 | 0
2043 | 5 | 22 | 13 | 460.9848 | 0
2043 | 5 | 22 | 14 | 462.2919 | 0
2043 | 5 | 22 | 15 | 463.4658 | 0
2043 | 5 | 22 | 16 | 464.8506 | 0
2043 | 5 | 22 | 17 | 457.5304 | 0
2043 | 5 | 22 | 18 | 436.5104 | 0
2043 | 5 | 22 | 19 | 411.2223 | 0
2043 | 5 | 22 | 20 | 390.253 | 0
2043 | 5 | 22 | 21 | 379.4467 | 0
2043 | 5 | 22 | 22 | 366.0729 | 0
2043 | 5 | 22 | 23 | 349.6303 | 0
2043 | 5 | 23 | 0 | 340.4691 | 0
2043 | 5 | 23 | 1 | 329.4619 | 0
2043 | 5 | 23 | 2 | 320.6412 | 0
2043 | 5 | 23 | 3 | 313.8131 | 0
2043 | 5 | 23 | 4 | 311.2592 | 0
2043 | 5 | 23 | 5 | 318.5339 | 0
2043 | 5 | 23 | 6 | 321.8557 | 0
2043 | 5 | 23 | 7 | 332.7486 | 0
2043 | 5 | 23 | 8 | 349.7854 | 0
2043 | 5 | 23 | 9 | 371.1618 | 0
2043 | 5 | 23 | 10 | 387.8612 | 0
2043 | 5 | 23 | 11 | 399.6913 | 0
2043 | 5 | 23 | 12 | 406.2365 | 0
2043 | 5 | 23 | 13 | 408.8649 | 0
2043 | 5 | 23 | 14 | 409.113 | 0
2043 | 5 | 23 | 15 | 412.3618 | 0
2043 | 5 | 23 | 16 | 416.6304 | 0
2043 | 5 | 23 | 17 | 410.6105 | 0
2043 | 5 | 23 | 18 | 397.2279 | 0
2043 | 5 | 23 | 19 | 383.9996 | 0
2043 | 5 | 23 | 20 | 368.6664 | 0
2043 | 5 | 23 | 21 | 362.041 | 0
2043 | 5 | 23 | 22 | 354.6415 | 0
2043 | 5 | 23 | 23 | 342.5159 | 0
2043 | 5 | 24 | 0 | 328.3979 | 0
2043 | 5 | 24 | 1 | 327.8638 | 0
2043 | 5 | 24 | 2 | 320.9151 | 0
2043 | 5 | 24 | 3 | 314.9591 | 0
2043 | 5 | 24 | 4 | 313.1042 | 0
2043 | 5 | 24 | 5 | 319.3449 | 0
2043 | 5 | 24 | 6 | 332.8907 | 0
2043 | 5 | 24 | 7 | 342.4861 | 0
2043 | 5 | 24 | 8 | 357.6135 | 0
2043 | 5 | 24 | 9 | 378.0157 | 0
2043 | 5 | 24 | 10 | 395.9984 | 0
2043 | 5 | 24 | 11 | 412.0822 | 0
2043 | 5 | 24 | 12 | 428.0775 | 0
2043 | 5 | 24 | 13 | 432.2864 | 0
2043 | 5 | 24 | 14 | 433.4677 | 0
2043 | 5 | 24 | 15 | 435.6746 | 0
2043 | 5 | 24 | 16 | 439.7856 | 0
2043 | 5 | 24 | 17 | 435.6016 | 0
2043 | 5 | 24 | 18 | 422.167 | 0
2043 | 5 | 24 | 19 | 409.5522 | 0
2043 | 5 | 24 | 20 | 397.662 | 0
2043 | 5 | 24 | 21 | 392.2531 | 0
2043 | 5 | 24 | 22 | 381.3512 | 0
2043 | 5 | 24 | 23 | 364.2658 | 0
2043 | 5 | 25 | 0 | 351.9219 | 0
2043 | 5 | 25 | 1 | 330.0157 | 0
2043 | 5 | 25 | 2 | 321.384 | 0
2043 | 5 | 25 | 3 | 315.7181 | 0
2043 | 5 | 25 | 4 | 318.3703 | 0
2043 | 5 | 25 | 5 | 334.5889 | 0
2043 | 5 | 25 | 6 | 367.2186 | 0
2043 | 5 | 25 | 7 | 398.5104 | 0
2043 | 5 | 25 | 8 | 419.9933 | 0
2043 | 5 | 25 | 9 | 434.8148 | 0
2043 | 5 | 25 | 10 | 442.6114 | 0
2043 | 5 | 25 | 11 | 448.0819 | 0
2043 | 5 | 25 | 12 | 450.6978 | 0
2043 | 5 | 25 | 13 | 449.2553 | 0
2043 | 5 | 25 | 14 | 445.9733 | 0
2043 | 5 | 25 | 15 | 443.7393 | 0
2043 | 5 | 25 | 16 | 443.4729 | 0
2043 | 5 | 25 | 17 | 435.4201 | 0
2043 | 5 | 25 | 18 | 413.5806 | 0
2043 | 5 | 25 | 19 | 395.5311 | 0
2043 | 5 | 25 | 20 | 376.2876 | 0
2043 | 5 | 25 | 21 | 365.4258 | 0
2043 | 5 | 25 | 22 | 351.4564 | 0
2043 | 5 | 25 | 23 | 332.657 | 0
2043 | 5 | 26 | 0 | 312.9493 | 0
2043 | 5 | 26 | 1 | 307.3852 | 0
2043 | 5 | 26 | 2 | 300.9656 | 0
2043 | 5 | 26 | 3 | 297.1252 | 0
2043 | 5 | 26 | 4 | 300.1744 | 0
2043 | 5 | 26 | 5 | 315.6537 | 0
2043 | 5 | 26 | 6 | 346.8475 | 0
2043 | 5 | 26 | 7 | 379.7716 | 0
2043 | 5 | 26 | 8 | 400.3523 | 0
2043 | 5 | 26 | 9 | 413.0296 | 0
2043 | 5 | 26 | 10 | 418.3752 | 0
2043 | 5 | 26 | 11 | 423.097 | 0
2043 | 5 | 26 | 12 | 430.6754 | 0
2043 | 5 | 26 | 13 | 429.6872 | 0
2043 | 5 | 26 | 14 | 427.03 | 0
2043 | 5 | 26 | 15 | 426.2763 | 0
2043 | 5 | 26 | 16 | 428.3328 | 0
2043 | 5 | 26 | 17 | 424.2861 | 0
2043 | 5 | 26 | 18 | 408.2763 | 0
2043 | 5 | 26 | 19 | 389.9965 | 0
2043 | 5 | 26 | 20 | 375.3352 | 0
2043 | 5 | 26 | 21 | 368.1802 | 0
2043 | 5 | 26 | 22 | 354.8639 | 0
2043 | 5 | 26 | 23 | 336.1081 | 0
2043 | 5 | 27 | 0 | 326.6443 | 0
2043 | 5 | 27 | 1 | 316.0372 | 0
2043 | 5 | 27 | 2 | 309.247 | 0
2043 | 5 | 27 | 3 | 304.7212 | 0
2043 | 5 | 27 | 4 | 307.06 | 0
2043 | 5 | 27 | 5 | 322.1413 | 0
2043 | 5 | 27 | 6 | 351.3756 | 0
2043 | 5 | 27 | 7 | 383.538 | 0
2043 | 5 | 27 | 8 | 406.412 | 0
2043 | 5 | 27 | 9 | 422.418 | 0
2043 | 5 | 27 | 10 | 431.4008 | 0
2043 | 5 | 27 | 11 | 437.8286 | 0
2043 | 5 | 27 | 12 | 444.3821 | 0
2043 | 5 | 27 | 13 | 445.1666 | 0
2043 | 5 | 27 | 14 | 444.2854 | 0
2043 | 5 | 27 | 15 | 442.8312 | 0
2043 | 5 | 27 | 16 | 443.5432 | 0
2043 | 5 | 27 | 17 | 437.225 | 0
2043 | 5 | 27 | 18 | 418.6846 | 0
2043 | 5 | 27 | 19 | 399.4537 | 0
2043 | 5 | 27 | 20 | 381.4763 | 0
2043 | 5 | 27 | 21 | 372.4008 | 0
2043 | 5 | 27 | 22 | 359.2996 | 0
2043 | 5 | 27 | 23 | 340.2612 | 0
2043 | 5 | 28 | 0 | 322.2111 | 0
2043 | 5 | 28 | 1 | 309.733 | 0
2043 | 5 | 28 | 2 | 302.9581 | 0
2043 | 5 | 28 | 3 | 298.68 | 0
2043 | 5 | 28 | 4 | 301.2575 | 0
2043 | 5 | 28 | 5 | 315.9531 | 0
2043 | 5 | 28 | 6 | 345.9598 | 0
2043 | 5 | 28 | 7 | 378.4136 | 0
2043 | 5 | 28 | 8 | 398.5995 | 0
2043 | 5 | 28 | 9 | 410.2132 | 0
2043 | 5 | 28 | 10 | 414.4599 | 0
2043 | 5 | 28 | 11 | 418.4682 | 0
2043 | 5 | 28 | 12 | 429.6124 | 0
2043 | 5 | 28 | 13 | 428.6963 | 0
2043 | 5 | 28 | 14 | 425.988 | 0
2043 | 5 | 28 | 15 | 424.3651 | 0
2043 | 5 | 28 | 16 | 426.3014 | 0
2043 | 5 | 28 | 17 | 422.5151 | 0
2043 | 5 | 28 | 18 | 397.371 | 0
2043 | 5 | 28 | 19 | 382.9462 | 0
2043 | 5 | 28 | 20 | 371.0354 | 0
2043 | 5 | 28 | 21 | 365.9154 | 0
2043 | 5 | 28 | 22 | 354.5686 | 0
2043 | 5 | 28 | 23 | 336.6859 | 0
2043 | 5 | 29 | 0 | 325.352 | 0
2043 | 5 | 29 | 1 | 310.8663 | 0
2043 | 5 | 29 | 2 | 303.8024 | 0
2043 | 5 | 29 | 3 | 298.81 | 0
2043 | 5 | 29 | 4 | 300.6971 | 0
2043 | 5 | 29 | 5 | 315.1133 | 0
2043 | 5 | 29 | 6 | 345.1808 | 0
2043 | 5 | 29 | 7 | 376.4703 | 0
2043 | 5 | 29 | 8 | 397.8962 | 0
2043 | 5 | 29 | 9 | 413.4813 | 0
2043 | 5 | 29 | 10 | 422.4952 | 0
2043 | 5 | 29 | 11 | 429.3546 | 0
2043 | 5 | 29 | 12 | 435.9543 | 0
2043 | 5 | 29 | 13 | 435.5728 | 0
2043 | 5 | 29 | 14 | 434.2743 | 0
2043 | 5 | 29 | 15 | 433.2714 | 0
2043 | 5 | 29 | 16 | 434.5112 | 0
2043 | 5 | 29 | 17 | 428.8709 | 0
2043 | 5 | 29 | 18 | 410.8783 | 0
2043 | 5 | 29 | 19 | 389.0422 | 0
2043 | 5 | 29 | 20 | 369.9558 | 0
2043 | 5 | 29 | 21 | 361.8754 | 0
2043 | 5 | 29 | 22 | 350.2039 | 0
2043 | 5 | 29 | 23 | 335.3322 | 0
2043 | 5 | 30 | 0 | 319.4428 | 0
2043 | 5 | 30 | 1 | 315.8865 | 0
2043 | 5 | 30 | 2 | 307.8093 | 0
2043 | 5 | 30 | 3 | 301.3466 | 0
2043 | 5 | 30 | 4 | 298.7968 | 0
2043 | 5 | 30 | 5 | 305.8449 | 0
2043 | 5 | 30 | 6 | 318.6777 | 0
2043 | 5 | 30 | 7 | 330.3884 | 0
2043 | 5 | 30 | 8 | 349.3316 | 0
2043 | 5 | 30 | 9 | 371.976 | 0
2043 | 5 | 30 | 10 | 389.6597 | 0
2043 | 5 | 30 | 11 | 402.9661 | 0
2043 | 5 | 30 | 12 | 410.1982 | 0
2043 | 5 | 30 | 13 | 412.9535 | 0
2043 | 5 | 30 | 14 | 412.6528 | 0
2043 | 5 | 30 | 15 | 414.0756 | 0
2043 | 5 | 30 | 16 | 416.9667 | 0
2043 | 5 | 30 | 17 | 411.8284 | 0
2043 | 5 | 30 | 18 | 398.521 | 0
2043 | 5 | 30 | 19 | 386.4483 | 0
2043 | 5 | 30 | 20 | 375.4051 | 0
2043 | 5 | 30 | 21 | 370.6835 | 0
2043 | 5 | 30 | 22 | 362.6534 | 0
2043 | 5 | 30 | 23 | 349.9011 | 0
2043 | 5 | 31 | 0 | 337.284 | 0
2043 | 5 | 31 | 1 | 339.8496 | 0
2043 | 5 | 31 | 2 | 332.2345 | 0
2043 | 5 | 31 | 3 | 326.1609 | 0
2043 | 5 | 31 | 4 | 323.6598 | 0
2043 | 5 | 31 | 5 | 330.8417 | 0
2043 | 5 | 31 | 6 | 335.5081 | 0
2043 | 5 | 31 | 7 | 345.9112 | 0
2043 | 5 | 31 | 8 | 360.3031 | 0
2043 | 5 | 31 | 9 | 379.567 | 0
2043 | 5 | 31 | 10 | 396.9193 | 0
2043 | 5 | 31 | 11 | 411.6531 | 0
2043 | 5 | 31 | 12 | 422.2223 | 0
2043 | 5 | 31 | 13 | 426.3814 | 0
2043 | 5 | 31 | 14 | 426.4349 | 0
2043 | 5 | 31 | 15 | 426.9786 | 0
2043 | 5 | 31 | 16 | 430.6075 | 0
2043 | 5 | 31 | 17 | 427.2013 | 0
2043 | 5 | 31 | 18 | 418.6788 | 0
2043 | 5 | 31 | 19 | 404.361 | 0
2043 | 5 | 31 | 20 | 389.4247 | 0
2043 | 5 | 31 | 21 | 381.4304 | 0
2043 | 5 | 31 | 22 | 369.6685 | 0
2043 | 5 | 31 | 23 | 351.4637 | 0
2043 | 6 | 1 | 0 | 348.9313 | 0
2043 | 6 | 1 | 1 | 345.3826 | 0
2043 | 6 | 1 | 2 | 338.1574 | 0
2043 | 6 | 1 | 3 | 333.2508 | 0
2043 | 6 | 1 | 4 | 338.4144 | 0
2043 | 6 | 1 | 5 | 357.6979 | 0
2043 | 6 | 1 | 6 | 400.9325 | 0
2043 | 6 | 1 | 7 | 436.075 | 0
2043 | 6 | 1 | 8 | 462.8765 | 0
2043 | 6 | 1 | 9 | 485.4658 | 0
2043 | 6 | 1 | 10 | 501.9815 | 8.9815
2043 | 6 | 1 | 11 | 517.3807 | 24.3807
2043 | 6 | 1 | 12 | 531.2957 | 38.2957
2043 | 6 | 1 | 13 | 535.5757 | 42.5757
2043 | 6 | 1 | 14 | 536.787 | 43.787
2043 | 6 | 1 | 15 | 537.3929 | 44.3929
2043 | 6 | 1 | 16 | 538.0706 | 45.0706
2043 | 6 | 1 | 17 | 529.7284 | 36.7284
2043 | 6 | 1 | 18 | 506.1942 | 13.1942
2043 | 6 | 1 | 19 | 480.2718 | 0
2043 | 6 | 1 | 20 | 456.5076 | 0
2043 | 6 | 1 | 21 | 444.5175 | 0
2043 | 6 | 1 | 22 | 428.3657 | 0
2043 | 6 | 1 | 23 | 406.9463 | 0
2043 | 6 | 2 | 0 | 375.3662 | 0
2043 | 6 | 2 | 1 | 372.1851 | 0
2043 | 6 | 2 | 2 | 362.5713 | 0
2043 | 6 | 2 | 3 | 356.1973 | 0
2043 | 6 | 2 | 4 | 359.6579 | 0
2043 | 6 | 2 | 5 | 378.2105 | 0
2043 | 6 | 2 | 6 | 411.2548 | 0
2043 | 6 | 2 | 7 | 446.9889 | 0
2043 | 6 | 2 | 8 | 472.5782 | 0
2043 | 6 | 2 | 9 | 492.0328 | 0
2043 | 6 | 2 | 10 | 505.8323 | 12.8323
2043 | 6 | 2 | 11 | 518.421 | 25.421
2043 | 6 | 2 | 12 | 530.2511 | 37.2511
2043 | 6 | 2 | 13 | 532.9811 | 39.9811
2043 | 6 | 2 | 14 | 532.5688 | 39.5688
2043 | 6 | 2 | 15 | 531.4461 | 38.4461
2043 | 6 | 2 | 16 | 531.3031 | 38.3031
2043 | 6 | 2 | 17 | 520.8444 | 27.8444
2043 | 6 | 2 | 18 | 498.1035 | 5.1035
2043 | 6 | 2 | 19 | 471.3626 | 0
2043 | 6 | 2 | 20 | 447.2361 | 0
2043 | 6 | 2 | 21 | 433.3101 | 0
2043 | 6 | 2 | 22 | 416.1331 | 0
2043 | 6 | 2 | 23 | 393.26 | 0
2043 | 6 | 3 | 0 | 372.1139 | 0
2043 | 6 | 3 | 1 | 355.0791 | 0
2043 | 6 | 3 | 2 | 344.3845 | 0
2043 | 6 | 3 | 3 | 336.9739 | 0
2043 | 6 | 3 | 4 | 338.8727 | 0
2043 | 6 | 3 | 5 | 355.4025 | 0
2043 | 6 | 3 | 6 | 387.882 | 0
2043 | 6 | 3 | 7 | 423.3379 | 0
2043 | 6 | 3 | 8 | 449.4932 | 0
2043 | 6 | 3 | 9 | 469.8822 | 0
2043 | 6 | 3 | 10 | 483.745 | 0
2043 | 6 | 3 | 11 | 494.8482 | 1.8482
2043 | 6 | 3 | 12 | 507.2751 | 14.2751
2043 | 6 | 3 | 13 | 509.6098 | 16.6098
2043 | 6 | 3 | 14 | 510.342 | 17.342
2043 | 6 | 3 | 15 | 512.0234 | 19.0234
2043 | 6 | 3 | 16 | 513.4985 | 20.4985
2043 | 6 | 3 | 17 | 504.4784 | 11.4784
2043 | 6 | 3 | 18 | 477.6845 | 0
2043 | 6 | 3 | 19 | 451.2263 | 0
2043 | 6 | 3 | 20 | 426.3918 | 0
2043 | 6 | 3 | 21 | 414.0469 | 0
2043 | 6 | 3 | 22 | 400.1829 | 0
2043 | 6 | 3 | 23 | 380.2765 | 0
2043 | 6 | 4 | 0 | 347.9888 | 0
2043 | 6 | 4 | 1 | 345.1692 | 0
2043 | 6 | 4 | 2 | 335.9421 | 0
2043 | 6 | 4 | 3 | 329.3685 | 0
2043 | 6 | 4 | 4 | 331.6148 | 0
2043 | 6 | 4 | 5 | 347.6277 | 0
2043 | 6 | 4 | 6 | 382.6257 | 0
2043 | 6 | 4 | 7 | 416.7558 | 0
2043 | 6 | 4 | 8 | 443.6823 | 0
2043 | 6 | 4 | 9 | 465.3075 | 0
2043 | 6 | 4 | 10 | 478.4499 | 0
2043 | 6 | 4 | 11 | 490.8322 | 0
2043 | 6 | 4 | 12 | 500.2512 | 7.2512
2043 | 6 | 4 | 13 | 503.2565 | 10.2565
2043 | 6 | 4 | 14 | 503.8429 | 10.8429
2043 | 6 | 4 | 15 | 503.1883 | 10.1883
2043 | 6 | 4 | 16 | 503.0784 | 10.0784
2043 | 6 | 4 | 17 | 494.1242 | 1.1242
2043 | 6 | 4 | 18 | 469.0738 | 0
2043 | 6 | 4 | 19 | 444.6175 | 0
2043 | 6 | 4 | 20 | 422.9172 | 0
2043 | 6 | 4 | 21 | 412.9562 | 0
2043 | 6 | 4 | 22 | 400.2385 | 0
2043 | 6 | 4 | 23 | 382.4407 | 0
2043 | 6 | 5 | 0 | 358.7684 | 0
2043 | 6 | 5 | 1 | 348.1792 | 0
2043 | 6 | 5 | 2 | 339.049 | 0
2043 | 6 | 5 | 3 | 332.4044 | 0
2043 | 6 | 5 | 4 | 334.7636 | 0
2043 | 6 | 5 | 5 | 351.6261 | 0
2043 | 6 | 5 | 6 | 384.554 | 0
2043 | 6 | 5 | 7 | 419.082 | 0
2043 | 6 | 5 | 8 | 445.2176 | 0
2043 | 6 | 5 | 9 | 467.6399 | 0
2043 | 6 | 5 | 10 | 483.1414 | 0
2043 | 6 | 5 | 11 | 496.5151 | 3.5151
2043 | 6 | 5 | 12 | 508.7432 | 15.7432
2043 | 6 | 5 | 13 | 511.3817 | 18.3817
2043 | 6 | 5 | 14 | 511.9855 | 18.9855
2043 | 6 | 5 | 15 | 510.7963 | 17.7963
2043 | 6 | 5 | 16 | 510.4402 | 17.4402
2043 | 6 | 5 | 17 | 501.0426 | 8.0426
2043 | 6 | 5 | 18 | 472.7939 | 0
2043 | 6 | 5 | 19 | 446.5842 | 0
2043 | 6 | 5 | 20 | 424.231 | 0
2043 | 6 | 5 | 21 | 412.5908 | 0
2043 | 6 | 5 | 22 | 398.7306 | 0
2043 | 6 | 5 | 23 | 381.333 | 0
2043 | 6 | 6 | 0 | 365.7278 | 0
2043 | 6 | 6 | 1 | 341.8199 | 0
2043 | 6 | 6 | 2 | 331.0563 | 0
2043 | 6 | 6 | 3 | 321.7451 | 0
2043 | 6 | 6 | 4 | 318.8059 | 0
2043 | 6 | 6 | 5 | 324.1525 | 0
2043 | 6 | 6 | 6 | 335.67 | 0
2043 | 6 | 6 | 7 | 343.3628 | 0
2043 | 6 | 6 | 8 | 357.1796 | 0
2043 | 6 | 6 | 9 | 375.0007 | 0
2043 | 6 | 6 | 10 | 386.9171 | 0
2043 | 6 | 6 | 11 | 396.0535 | 0
2043 | 6 | 6 | 12 | 406.4437 | 0
2043 | 6 | 6 | 13 | 405.619 | 0
2043 | 6 | 6 | 14 | 404.9075 | 0
2043 | 6 | 6 | 15 | 406.0861 | 0
2043 | 6 | 6 | 16 | 409.2706 | 0
2043 | 6 | 6 | 17 | 405.6217 | 0
2043 | 6 | 6 | 18 | 384.6938 | 0
2043 | 6 | 6 | 19 | 375.3036 | 0
2043 | 6 | 6 | 20 | 363.1046 | 0
2043 | 6 | 6 | 21 | 358.0701 | 0
2043 | 6 | 6 | 22 | 353.2578 | 0
2043 | 6 | 6 | 23 | 343.19 | 0
2043 | 6 | 7 | 0 | 334.7341 | 0
2043 | 6 | 7 | 1 | 319.8304 | 0
2043 | 6 | 7 | 2 | 312.8761 | 0
2043 | 6 | 7 | 3 | 305.6705 | 0
2043 | 6 | 7 | 4 | 303.4948 | 0
2043 | 6 | 7 | 5 | 308.5312 | 0
2043 | 6 | 7 | 6 | 316.9768 | 0
2043 | 6 | 7 | 7 | 321.4861 | 0
2043 | 6 | 7 | 8 | 334.4264 | 0
2043 | 6 | 7 | 9 | 351.8423 | 0
2043 | 6 | 7 | 10 | 364.0509 | 0
2043 | 6 | 7 | 11 | 373.7351 | 0
2043 | 6 | 7 | 12 | 383.1937 | 0
2043 | 6 | 7 | 13 | 382.4964 | 0
2043 | 6 | 7 | 14 | 381.1419 | 0
2043 | 6 | 7 | 15 | 381.6731 | 0
2043 | 6 | 7 | 16 | 383.7324 | 0
2043 | 6 | 7 | 17 | 384.6931 | 0
2043 | 6 | 7 | 18 | 377.8592 | 0
2043 | 6 | 7 | 19 | 370.1471 | 0
2043 | 6 | 7 | 20 | 360.5752 | 0
2043 | 6 | 7 | 21 | 357.8184 | 0
2043 | 6 | 7 | 22 | 352.3978 | 0
2043 | 6 | 7 | 23 | 339.5102 | 0
2043 | 6 | 8 | 0 | 322.1355 | 0
2043 | 6 | 8 | 1 | 314.5505 | 0
2043 | 6 | 8 | 2 | 308.0003 | 0
2043 | 6 | 8 | 3 | 303.3797 | 0
2043 | 6 | 8 | 4 | 306.9567 | 0
2043 | 6 | 8 | 5 | 323.5924 | 0
2043 | 6 | 8 | 6 | 355.8726 | 0
2043 | 6 | 8 | 7 | 386.2856 | 0
2043 | 6 | 8 | 8 | 410.4487 | 0
2043 | 6 | 8 | 9 | 428.5245 | 0
2043 | 6 | 8 | 10 | 438.8281 | 0
2043 | 6 | 8 | 11 | 446.6853 | 0
2043 | 6 | 8 | 12 | 453.4606 | 0
2043 | 6 | 8 | 13 | 453.9821 | 0
2043 | 6 | 8 | 14 | 453.1427 | 0
2043 | 6 | 8 | 15 | 451.3619 | 0
2043 | 6 | 8 | 16 | 451.9888 | 0
2043 | 6 | 8 | 17 | 446.5268 | 0
2043 | 6 | 8 | 18 | 430.7639 | 0
2043 | 6 | 8 | 19 | 410.3485 | 0
2043 | 6 | 8 | 20 | 390.3726 | 0
2043 | 6 | 8 | 21 | 380.4316 | 0
2043 | 6 | 8 | 22 | 367.9867 | 0
2043 | 6 | 8 | 23 | 348.689 | 0
2043 | 6 | 9 | 0 | 328.7498 | 0
2043 | 6 | 9 | 1 | 311.7543 | 0
2043 | 6 | 9 | 2 | 304.6274 | 0
2043 | 6 | 9 | 3 | 299.4819 | 0
2043 | 6 | 9 | 4 | 302.0738 | 0
2043 | 6 | 9 | 5 | 317.3322 | 0
2043 | 6 | 9 | 6 | 350.6108 | 0
2043 | 6 | 9 | 7 | 384.1766 | 0
2043 | 6 | 9 | 8 | 408.8015 | 0
2043 | 6 | 9 | 9 | 426.2205 | 0
2043 | 6 | 9 | 10 | 436.4577 | 0
2043 | 6 | 9 | 11 | 444.5683 | 0
2043 | 6 | 9 | 12 | 450.9103 | 0
2043 | 6 | 9 | 13 | 451.6129 | 0
2043 | 6 | 9 | 14 | 451.2501 | 0
2043 | 6 | 9 | 15 | 450.256 | 0
2043 | 6 | 9 | 16 | 451.7528 | 0
2043 | 6 | 9 | 17 | 447.0549 | 0
2043 | 6 | 9 | 18 | 431.4856 | 0
2043 | 6 | 9 | 19 | 409.6467 | 0
2043 | 6 | 9 | 20 | 389.4737 | 0
2043 | 6 | 9 | 21 | 380.4565 | 0
2043 | 6 | 9 | 22 | 367.9198 | 0
2043 | 6 | 9 | 23 | 348.4655 | 0
2043 | 6 | 10 | 0 | 326.7286 | 0
2043 | 6 | 10 | 1 | 314.9054 | 0
2043 | 6 | 10 | 2 | 307.2041 | 0
2043 | 6 | 10 | 3 | 301.6398 | 0
2043 | 6 | 10 | 4 | 303.8045 | 0
2043 | 6 | 10 | 5 | 318.8108 | 0
2043 | 6 | 10 | 6 | 354.1297 | 0
2043 | 6 | 10 | 7 | 388.9928 | 0
2043 | 6 | 10 | 8 | 413.0175 | 0
2043 | 6 | 10 | 9 | 430.0841 | 0
2043 | 6 | 10 | 10 | 440.7156 | 0
2043 | 6 | 10 | 11 | 450.2669 | 0
2043 | 6 | 10 | 12 | 461.2363 | 0
2043 | 6 | 10 | 13 | 462.8228 | 0
2043 | 6 | 10 | 14 | 463.2211 | 0
2043 | 6 | 10 | 15 | 463.2976 | 0
2043 | 6 | 10 | 16 | 464.847 | 0
2043 | 6 | 10 | 17 | 459.2016 | 0
2043 | 6 | 10 | 18 | 438.8032 | 0
2043 | 6 | 10 | 19 | 415.4048 | 0
2043 | 6 | 10 | 20 | 395.0923 | 0
2043 | 6 | 10 | 21 | 386.2481 | 0
2043 | 6 | 10 | 22 | 374.0388 | 0
2043 | 6 | 10 | 23 | 354.5007 | 0
2043 | 6 | 11 | 0 | 333.7606 | 0
2043 | 6 | 11 | 1 | 323.9875 | 0
2043 | 6 | 11 | 2 | 316.3294 | 0
2043 | 6 | 11 | 3 | 311.0022 | 0
2043 | 6 | 11 | 4 | 313.617 | 0
2043 | 6 | 11 | 5 | 329.5903 | 0
2043 | 6 | 11 | 6 | 362.8092 | 0
2043 | 6 | 11 | 7 | 398.1345 | 0
2043 | 6 | 11 | 8 | 425.319 | 0
2043 | 6 | 11 | 9 | 445.913 | 0
2043 | 6 | 11 | 10 | 458.5436 | 0
2043 | 6 | 11 | 11 | 470.9726 | 0
2043 | 6 | 11 | 12 | 479.6188 | 0
2043 | 6 | 11 | 13 | 482.7906 | 0
2043 | 6 | 11 | 14 | 483.5044 | 0
2043 | 6 | 11 | 15 | 482.9324 | 0
2043 | 6 | 11 | 16 | 483.7769 | 0
2043 | 6 | 11 | 17 | 476.5269 | 0
2043 | 6 | 11 | 18 | 447.7024 | 0
2043 | 6 | 11 | 19 | 424.3731 | 0
2043 | 6 | 11 | 20 | 404.4615 | 0
2043 | 6 | 11 | 21 | 393.5257 | 0
2043 | 6 | 11 | 22 | 379.1756 | 0
2043 | 6 | 11 | 23 | 359.8043 | 0
2043 | 6 | 12 | 0 | 349.5649 | 0
2043 | 6 | 12 | 1 | 326.8046 | 0
2043 | 6 | 12 | 2 | 317.1724 | 0
2043 | 6 | 12 | 3 | 309.9122 | 0
2043 | 6 | 12 | 4 | 310.7767 | 0
2043 | 6 | 12 | 5 | 325.263 | 0
2043 | 6 | 12 | 6 | 358.0641 | 0
2043 | 6 | 12 | 7 | 390.6758 | 0
2043 | 6 | 12 | 8 | 414.405 | 0
2043 | 6 | 12 | 9 | 432.3888 | 0
2043 | 6 | 12 | 10 | 442.9668 | 0
2043 | 6 | 12 | 11 | 450.7399 | 0
2043 | 6 | 12 | 12 | 454.7403 | 0
2043 | 6 | 12 | 13 | 453.0878 | 0
2043 | 6 | 12 | 14 | 451.2344 | 0
2043 | 6 | 12 | 15 | 449.6332 | 0
2043 | 6 | 12 | 16 | 450.4818 | 0
2043 | 6 | 12 | 17 | 444.3201 | 0
2043 | 6 | 12 | 18 | 427.1245 | 0
2043 | 6 | 12 | 19 | 403.2996 | 0
2043 | 6 | 12 | 20 | 381.733 | 0
2043 | 6 | 12 | 21 | 373.2262 | 0
2043 | 6 | 12 | 22 | 362.5564 | 0
2043 | 6 | 12 | 23 | 346.5249 | 0
2043 | 6 | 13 | 0 | 324.0641 | 0
2043 | 6 | 13 | 1 | 317.8808 | 0
2043 | 6 | 13 | 2 | 309.5853 | 0
2043 | 6 | 13 | 3 | 301.8414 | 0
2043 | 6 | 13 | 4 | 299.4719 | 0
2043 | 6 | 13 | 5 | 305.0774 | 0
2043 | 6 | 13 | 6 | 315.058 | 0
2043 | 6 | 13 | 7 | 323.0973 | 0
2043 | 6 | 13 | 8 | 341.4918 | 0
2043 | 6 | 13 | 9 | 364.3761 | 0
2043 | 6 | 13 | 10 | 380.9886 | 0
2043 | 6 | 13 | 11 | 391.7384 | 0
2043 | 6 | 13 | 12 | 395.78 | 0
2043 | 6 | 13 | 13 | 394.9538 | 0
2043 | 6 | 13 | 14 | 393.4178 | 0
2043 | 6 | 13 | 15 | 393.971 | 0
2043 | 6 | 13 | 16 | 396.0967 | 0
2043 | 6 | 13 | 17 | 393.0573 | 0
2043 | 6 | 13 | 18 | 382.0158 | 0
2043 | 6 | 13 | 19 | 373.1015 | 0
2043 | 6 | 13 | 20 | 362.0024 | 0
2043 | 6 | 13 | 21 | 358.0829 | 0
2043 | 6 | 13 | 22 | 353.6955 | 0
2043 | 6 | 13 | 23 | 343.2114 | 0
2043 | 6 | 14 | 0 | 329.8206 | 0
2043 | 6 | 14 | 1 | 331.0571 | 0
2043 | 6 | 14 | 2 | 323.4302 | 0
2043 | 6 | 14 | 3 | 316.4481 | 0
2043 | 6 | 14 | 4 | 313.4965 | 0
2043 | 6 | 14 | 5 | 320.3112 | 0
2043 | 6 | 14 | 6 | 332.3774 | 0
2043 | 6 | 14 | 7 | 340.7468 | 0
2043 | 6 | 14 | 8 | 354.2775 | 0
2043 | 6 | 14 | 9 | 371.3675 | 0
2043 | 6 | 14 | 10 | 386.21 | 0
2043 | 6 | 14 | 11 | 400.1086 | 0
2043 | 6 | 14 | 12 | 420.2872 | 0
2043 | 6 | 14 | 13 | 425.133 | 0
2043 | 6 | 14 | 14 | 425.9918 | 0
2043 | 6 | 14 | 15 | 426.3164 | 0
2043 | 6 | 14 | 16 | 428.2795 | 0
2043 | 6 | 14 | 17 | 426.427 | 0
2043 | 6 | 14 | 18 | 419.6995 | 0
2043 | 6 | 14 | 19 | 409.1742 | 0
2043 | 6 | 14 | 20 | 397.2057 | 0
2043 | 6 | 14 | 21 | 394.2254 | 0
2043 | 6 | 14 | 22 | 387.9931 | 0
2043 | 6 | 14 | 23 | 374.1874 | 0
2043 | 6 | 15 | 0 | 349.5081 | 0
2043 | 6 | 15 | 1 | 338.8796 | 0
2043 | 6 | 15 | 2 | 330.9584 | 0
2043 | 6 | 15 | 3 | 325.6784 | 0
2043 | 6 | 15 | 4 | 329.2219 | 0
2043 | 6 | 15 | 5 | 346.7708 | 0
2043 | 6 | 15 | 6 | 381.9125 | 0
2043 | 6 | 15 | 7 | 414.1859 | 0
2043 | 6 | 15 | 8 | 434.5074 | 0
2043 | 6 | 15 | 9 | 447.5383 | 0
2043 | 6 | 15 | 10 | 454.9346 | 0
2043 | 6 | 15 | 11 | 464.3809 | 0
2043 | 6 | 15 | 12 | 479.4807 | 0
2043 | 6 | 15 | 13 | 480.5348 | 0
2043 | 6 | 15 | 14 | 480.0184 | 0
2043 | 6 | 15 | 15 | 478.9666 | 0
2043 | 6 | 15 | 16 | 479.7108 | 0
2043 | 6 | 15 | 17 | 472.7402 | 0
2043 | 6 | 15 | 18 | 450.2563 | 0
2043 | 6 | 15 | 19 | 427.1134 | 0
2043 | 6 | 15 | 20 | 404.307 | 0
2043 | 6 | 15 | 21 | 393.0807 | 0
2043 | 6 | 15 | 22 | 379.8125 | 0
2043 | 6 | 15 | 23 | 360.5186 | 0
2043 | 6 | 16 | 0 | 338.1205 | 0
2043 | 6 | 16 | 1 | 324.9051 | 0
2043 | 6 | 16 | 2 | 316.7431 | 0
2043 | 6 | 16 | 3 | 311.0514 | 0
2043 | 6 | 16 | 4 | 313.8952 | 0
2043 | 6 | 16 | 5 | 330.0176 | 0
2043 | 6 | 16 | 6 | 368.0794 | 0
2043 | 6 | 16 | 7 | 405.1504 | 0
2043 | 6 | 16 | 8 | 432.9838 | 0
2043 | 6 | 16 | 9 | 454.4596 | 0
2043 | 6 | 16 | 10 | 468.0225 | 0
2043 | 6 | 16 | 11 | 480.18 | 0
2043 | 6 | 16 | 12 | 491.618 | 0
2043 | 6 | 16 | 13 | 494.7024 | 1.7024
2043 | 6 | 16 | 14 | 495.6556 | 2.6556
2043 | 6 | 16 | 15 | 496.4567 | 3.4567
2043 | 6 | 16 | 16 | 497.9653 | 4.9653
2043 | 6 | 16 | 17 | 490.8863 | 0
2043 | 6 | 16 | 18 | 463.6627 | 0
2043 | 6 | 16 | 19 | 438.6691 | 0
2043 | 6 | 16 | 20 | 416.3753 | 0
2043 | 6 | 16 | 21 | 404.4362 | 0
2043 | 6 | 16 | 22 | 389.1293 | 0
2043 | 6 | 16 | 23 | 368.7992 | 0
2043 | 6 | 17 | 0 | 351.4374 | 0
2043 | 6 | 17 | 1 | 339.8999 | 0
2043 | 6 | 17 | 2 | 330.2984 | 0
2043 | 6 | 17 | 3 | 323.6031 | 0
2043 | 6 | 17 | 4 | 325.5799 | 0
2043 | 6 | 17 | 5 | 341.9209 | 0
2043 | 6 | 17 | 6 | 375.7512 | 0
2043 | 6 | 17 | 7 | 411.4944 | 0
2043 | 6 | 17 | 8 | 439.0147 | 0
2043 | 6 | 17 | 9 | 460.5343 | 0
2043 | 6 | 17 | 10 | 474.093 | 0
2043 | 6 | 17 | 11 | 485.8153 | 0
2043 | 6 | 17 | 12 | 493.0849 | 0.084895
2043 | 6 | 17 | 13 | 496.0096 | 3.0096
2043 | 6 | 17 | 14 | 497.3924 | 4.3924
2043 | 6 | 17 | 15 | 498.3457 | 5.3457
2043 | 6 | 17 | 16 | 499.5686 | 6.5686
2043 | 6 | 17 | 17 | 490.8237 | 0
2043 | 6 | 17 | 18 | 459.3081 | 0
2043 | 6 | 17 | 19 | 434.8338 | 0
2043 | 6 | 17 | 20 | 413.0867 | 0
2043 | 6 | 17 | 21 | 402.2074 | 0
2043 | 6 | 17 | 22 | 388.2595 | 0
2043 | 6 | 17 | 23 | 368.2963 | 0
2043 | 6 | 18 | 0 | 345.4476 | 0
2043 | 6 | 18 | 1 | 331.4948 | 0
2043 | 6 | 18 | 2 | 322.2911 | 0
2043 | 6 | 18 | 3 | 315.6321 | 0
2043 | 6 | 18 | 4 | 316.9966 | 0
2043 | 6 | 18 | 5 | 331.5371 | 0
2043 | 6 | 18 | 6 | 366.3594 | 0
2043 | 6 | 18 | 7 | 400.7537 | 0
2043 | 6 | 18 | 8 | 424.2557 | 0
2043 | 6 | 18 | 9 | 439.7745 | 0
2043 | 6 | 18 | 10 | 447.7948 | 0
2043 | 6 | 18 | 11 | 456.1387 | 0
2043 | 6 | 18 | 12 | 467.7255 | 0
2043 | 6 | 18 | 13 | 468.2607 | 0
2043 | 6 | 18 | 14 | 466.9337 | 0
2043 | 6 | 18 | 15 | 466.05 | 0
2043 | 6 | 18 | 16 | 467.1612 | 0
2043 | 6 | 18 | 17 | 461.433 | 0
2043 | 6 | 18 | 18 | 434.6572 | 0
2043 | 6 | 18 | 19 | 413.4426 | 0
2043 | 6 | 18 | 20 | 393.064 | 0
2043 | 6 | 18 | 21 | 382.8066 | 0
2043 | 6 | 18 | 22 | 371.2639 | 0
2043 | 6 | 18 | 23 | 354.2968 | 0
2043 | 6 | 19 | 0 | 339.1597 | 0
2043 | 6 | 19 | 1 | 327.2134 | 0
2043 | 6 | 19 | 2 | 318.6967 | 0
2043 | 6 | 19 | 3 | 312.6277 | 0
2043 | 6 | 19 | 4 | 314.3755 | 0
2043 | 6 | 19 | 5 | 330.2034 | 0
2043 | 6 | 19 | 6 | 365.8087 | 0
2043 | 6 | 19 | 7 | 398.4272 | 0
2043 | 6 | 19 | 8 | 420.4063 | 0
2043 | 6 | 19 | 9 | 436.5795 | 0
2043 | 6 | 19 | 10 | 446.0884 | 0
2043 | 6 | 19 | 11 | 456.9883 | 0
2043 | 6 | 19 | 12 | 473.167 | 0
2043 | 6 | 19 | 13 | 476.1575 | 0
2043 | 6 | 19 | 14 | 478.3288 | 0
2043 | 6 | 19 | 15 | 480.3029 | 0
2043 | 6 | 19 | 16 | 481.9301 | 0
2043 | 6 | 19 | 17 | 473.8372 | 0
2043 | 6 | 19 | 18 | 449.6588 | 0
2043 | 6 | 19 | 19 | 423.2613 | 0
2043 | 6 | 19 | 20 | 399.5531 | 0
2043 | 6 | 19 | 21 | 390.2766 | 0
2043 | 6 | 19 | 22 | 379.9949 | 0
2043 | 6 | 19 | 23 | 365.9543 | 0
2043 | 6 | 20 | 0 | 340.5863 | 0
2043 | 6 | 20 | 1 | 334.3378 | 0
2043 | 6 | 20 | 2 | 325.1542 | 0
2043 | 6 | 20 | 3 | 317.1346 | 0
2043 | 6 | 20 | 4 | 314.3978 | 0
2043 | 6 | 20 | 5 | 320.7189 | 0
2043 | 6 | 20 | 6 | 327.9163 | 0
2043 | 6 | 20 | 7 | 336.4864 | 0
2043 | 6 | 20 | 8 | 352.9128 | 0
2043 | 6 | 20 | 9 | 372.3138 | 0
2043 | 6 | 20 | 10 | 386.1226 | 0
2043 | 6 | 20 | 11 | 397.704 | 0
2043 | 6 | 20 | 12 | 409.4099 | 0
2043 | 6 | 20 | 13 | 410.9474 | 0
2043 | 6 | 20 | 14 | 410.4084 | 0
2043 | 6 | 20 | 15 | 409.9993 | 0
2043 | 6 | 20 | 16 | 412.0139 | 0
2043 | 6 | 20 | 17 | 407.5743 | 0
2043 | 6 | 20 | 18 | 392.9158 | 0
2043 | 6 | 20 | 19 | 383.0242 | 0
2043 | 6 | 20 | 20 | 371.9392 | 0
2043 | 6 | 20 | 21 | 368.5259 | 0
2043 | 6 | 20 | 22 | 363.4799 | 0
2043 | 6 | 20 | 23 | 353.5324 | 0
2043 | 6 | 21 | 0 | 338.8888 | 0
2043 | 6 | 21 | 1 | 337.9106 | 0
2043 | 6 | 21 | 2 | 330.5139 | 0
2043 | 6 | 21 | 3 | 323.6961 | 0
2043 | 6 | 21 | 4 | 321.3686 | 0
2043 | 6 | 21 | 5 | 327.7675 | 0
2043 | 6 | 21 | 6 | 337.0142 | 0
2043 | 6 | 21 | 7 | 345.218 | 0
2043 | 6 | 21 | 8 | 361.2116 | 0
2043 | 6 | 21 | 9 | 382.0502 | 0
2043 | 6 | 21 | 10 | 398.9508 | 0
2043 | 6 | 21 | 11 | 414.4214 | 0
2043 | 6 | 21 | 12 | 432.1255 | 0
2043 | 6 | 21 | 13 | 436.6863 | 0
2043 | 6 | 21 | 14 | 438.4857 | 0
2043 | 6 | 21 | 15 | 440.4469 | 0
2043 | 6 | 21 | 16 | 443.8419 | 0
2043 | 6 | 21 | 17 | 441.055 | 0
2043 | 6 | 21 | 18 | 431.2081 | 0
2043 | 6 | 21 | 19 | 419.4657 | 0
2043 | 6 | 21 | 20 | 406.1412 | 0
2043 | 6 | 21 | 21 | 402.8104 | 0
2043 | 6 | 21 | 22 | 396.1534 | 0
2043 | 6 | 21 | 23 | 382.0101 | 0
2043 | 6 | 22 | 0 | 359.3004 | 0
2043 | 6 | 22 | 1 | 351.3025 | 0
2043 | 6 | 22 | 2 | 343.4052 | 0
2043 | 6 | 22 | 3 | 338.2311 | 0
2043 | 6 | 22 | 4 | 342.4965 | 0
2043 | 6 | 22 | 5 | 361.3445 | 0
2043 | 6 | 22 | 6 | 393.6598 | 0
2043 | 6 | 22 | 7 | 427.9772 | 0
2043 | 6 | 22 | 8 | 452.383 | 0
2043 | 6 | 22 | 9 | 470.8621 | 0
2043 | 6 | 22 | 10 | 483.2831 | 0
2043 | 6 | 22 | 11 | 495.4473 | 2.4473
2043 | 6 | 22 | 12 | 510.4462 | 17.4462
2043 | 6 | 22 | 13 | 512.5936 | 19.5936
2043 | 6 | 22 | 14 | 512.7865 | 19.7865
2043 | 6 | 22 | 15 | 513.5267 | 20.5267
2043 | 6 | 22 | 16 | 514.5937 | 21.5937
2043 | 6 | 22 | 17 | 505.952 | 12.952
2043 | 6 | 22 | 18 | 484.5884 | 0
2043 | 6 | 22 | 19 | 457.3388 | 0
2043 | 6 | 22 | 20 | 429.9035 | 0
2043 | 6 | 22 | 21 | 415.1918 | 0
2043 | 6 | 22 | 22 | 399.3196 | 0
2043 | 6 | 22 | 23 | 377.0424 | 0
2043 | 6 | 23 | 0 | 360.6477 | 0
2043 | 6 | 23 | 1 | 339.0762 | 0
2043 | 6 | 23 | 2 | 329.1867 | 0
2043 | 6 | 23 | 3 | 322.2618 | 0
2043 | 6 | 23 | 4 | 323.8194 | 0
2043 | 6 | 23 | 5 | 338.8537 | 0
2043 | 6 | 23 | 6 | 372.9103 | 0
2043 | 6 | 23 | 7 | 407.3655 | 0
2043 | 6 | 23 | 8 | 431.6489 | 0
2043 | 6 | 23 | 9 | 448.7561 | 0
2043 | 6 | 23 | 10 | 459.044 | 0
2043 | 6 | 23 | 11 | 467.1489 | 0
2043 | 6 | 23 | 12 | 473.1444 | 0
2043 | 6 | 23 | 13 | 473.7028 | 0
2043 | 6 | 23 | 14 | 472.5806 | 0
2043 | 6 | 23 | 15 | 471.801 | 0
2043 | 6 | 23 | 16 | 472.9961 | 0
2043 | 6 | 23 | 17 | 466.0242 | 0
2043 | 6 | 23 | 18 | 448.5147 | 0
2043 | 6 | 23 | 19 | 423.7034 | 0
2043 | 6 | 23 | 20 | 401.199 | 0
2043 | 6 | 23 | 21 | 390.6774 | 0
2043 | 6 | 23 | 22 | 377.6892 | 0
2043 | 6 | 23 | 23 | 357.2511 | 0
2043 | 6 | 24 | 0 | 334.8165 | 0
2043 | 6 | 24 | 1 | 329.3014 | 0
2043 | 6 | 24 | 2 | 321.7632 | 0
2043 | 6 | 24 | 3 | 316.5267 | 0
2043 | 6 | 24 | 4 | 319.6806 | 0
2043 | 6 | 24 | 5 | 336.4461 | 0
2043 | 6 | 24 | 6 | 372.3117 | 0
2043 | 6 | 24 | 7 | 408.6149 | 0
2043 | 6 | 24 | 8 | 436.8321 | 0
2043 | 6 | 24 | 9 | 459.6455 | 0
2043 | 6 | 24 | 10 | 474.0561 | 0
2043 | 6 | 24 | 11 | 487.5039 | 0
2043 | 6 | 24 | 12 | 499.693 | 6.693
2043 | 6 | 24 | 13 | 504.2948 | 11.2948
2043 | 6 | 24 | 14 | 506.6804 | 13.6804
2043 | 6 | 24 | 15 | 508.1671 | 15.1671
2043 | 6 | 24 | 16 | 509.7491 | 16.7491
2043 | 6 | 24 | 17 | 502.2696 | 9.2696
2043 | 6 | 24 | 18 | 477.0128 | 0
2043 | 6 | 24 | 19 | 450.7377 | 0
2043 | 6 | 24 | 20 | 427.4368 | 0
2043 | 6 | 24 | 21 | 416.4862 | 0
2043 | 6 | 24 | 22 | 402.1314 | 0
2043 | 6 | 24 | 23 | 382.3025 | 0
2043 | 6 | 25 | 0 | 360.8012 | 0
2043 | 6 | 25 | 1 | 341.2777 | 0
2043 | 6 | 25 | 2 | 330.9626 | 0
2043 | 6 | 25 | 3 | 323.6061 | 0
2043 | 6 | 25 | 4 | 324.5911 | 0
2043 | 6 | 25 | 5 | 339.4845 | 0
2043 | 6 | 25 | 6 | 374.9136 | 0
2043 | 6 | 25 | 7 | 408.8928 | 0
2043 | 6 | 25 | 8 | 432.4918 | 0
2043 | 6 | 25 | 9 | 448.9309 | 0
2043 | 6 | 25 | 10 | 457.9571 | 0
2043 | 6 | 25 | 11 | 466.1319 | 0
2043 | 6 | 25 | 12 | 475.3088 | 0
2043 | 6 | 25 | 13 | 475.1723 | 0
2043 | 6 | 25 | 14 | 473.9193 | 0
2043 | 6 | 25 | 15 | 472.4931 | 0
2043 | 6 | 25 | 16 | 472.8987 | 0
2043 | 6 | 25 | 17 | 465.5292 | 0
2043 | 6 | 25 | 18 | 447.5386 | 0
2043 | 6 | 25 | 19 | 422.5496 | 0
2043 | 6 | 25 | 20 | 399.6648 | 0
2043 | 6 | 25 | 21 | 389.7383 | 0
2043 | 6 | 25 | 22 | 377.9246 | 0
2043 | 6 | 25 | 23 | 358.2393 | 0
2043 | 6 | 26 | 0 | 336.8388 | 0
2043 | 6 | 26 | 1 | 320.2627 | 0
2043 | 6 | 26 | 2 | 311.6086 | 0
2043 | 6 | 26 | 3 | 305.0657 | 0
2043 | 6 | 26 | 4 | 306.3181 | 0
2043 | 6 | 26 | 5 | 320.5068 | 0
2043 | 6 | 26 | 6 | 353.191 | 0
2043 | 6 | 26 | 7 | 386.9663 | 0
2043 | 6 | 26 | 8 | 411.8908 | 0
2043 | 6 | 26 | 9 | 431.8222 | 0
2043 | 6 | 26 | 10 | 445.0746 | 0
2043 | 6 | 26 | 11 | 455.5488 | 0
2043 | 6 | 26 | 12 | 461.0783 | 0
2043 | 6 | 26 | 13 | 462.153 | 0
2043 | 6 | 26 | 14 | 461.8791 | 0
2043 | 6 | 26 | 15 | 461.9176 | 0
2043 | 6 | 26 | 16 | 463.4503 | 0
2043 | 6 | 26 | 17 | 457.9047 | 0
2043 | 6 | 26 | 18 | 438.4497 | 0
2043 | 6 | 26 | 19 | 412.7524 | 0
2043 | 6 | 26 | 20 | 391.2706 | 0
2043 | 6 | 26 | 21 | 382.3471 | 0
2043 | 6 | 26 | 22 | 371.7609 | 0
2043 | 6 | 26 | 23 | 356.3236 | 0
2043 | 6 | 27 | 0 | 339.8132 | 0
2043 | 6 | 27 | 1 | 337.6785 | 0
2043 | 6 | 27 | 2 | 329.1768 | 0
2043 | 6 | 27 | 3 | 321.793 | 0
2043 | 6 | 27 | 4 | 319.2638 | 0
2043 | 6 | 27 | 5 | 325.7107 | 0
2043 | 6 | 27 | 6 | 336.0551 | 0
2043 | 6 | 27 | 7 | 347.7658 | 0
2043 | 6 | 27 | 8 | 368.3055 | 0
2043 | 6 | 27 | 9 | 392.708 | 0
2043 | 6 | 27 | 10 | 411.9417 | 0
2043 | 6 | 27 | 11 | 427.9909 | 0
2043 | 6 | 27 | 12 | 442.7731 | 0
2043 | 6 | 27 | 13 | 446.862 | 0
2043 | 6 | 27 | 14 | 447.6383 | 0
2043 | 6 | 27 | 15 | 448.8326 | 0
2043 | 6 | 27 | 16 | 450.8362 | 0
2043 | 6 | 27 | 17 | 445.6489 | 0
2043 | 6 | 27 | 18 | 438.1837 | 0
2043 | 6 | 27 | 19 | 421.8205 | 0
2043 | 6 | 27 | 20 | 403.91 | 0
2043 | 6 | 27 | 21 | 396.5425 | 0
2043 | 6 | 27 | 22 | 388.6687 | 0
2043 | 6 | 27 | 23 | 374.0001 | 0
2043 | 6 | 28 | 0 | 366.5263 | 0
2043 | 6 | 28 | 1 | 351.5958 | 0
2043 | 6 | 28 | 2 | 341.7306 | 0
2043 | 6 | 28 | 3 | 332.9728 | 0
2043 | 6 | 28 | 4 | 329.4226 | 0
2043 | 6 | 28 | 5 | 335.1074 | 0
2043 | 6 | 28 | 6 | 341.354 | 0
2043 | 6 | 28 | 7 | 350.0215 | 0
2043 | 6 | 28 | 8 | 369.61 | 0
2043 | 6 | 28 | 9 | 393.9434 | 0
2043 | 6 | 28 | 10 | 412.3478 | 0
2043 | 6 | 28 | 11 | 427.0459 | 0
2043 | 6 | 28 | 12 | 435.9147 | 0
2043 | 6 | 28 | 13 | 438.6483 | 0
2043 | 6 | 28 | 14 | 440.4325 | 0
2043 | 6 | 28 | 15 | 444.6803 | 0
2043 | 6 | 28 | 16 | 448.9477 | 0
2043 | 6 | 28 | 17 | 444.7564 | 0
2043 | 6 | 28 | 18 | 426.1906 | 0
2043 | 6 | 28 | 19 | 414.5654 | 0
2043 | 6 | 28 | 20 | 401.5937 | 0
2043 | 6 | 28 | 21 | 397.0105 | 0
2043 | 6 | 28 | 22 | 390.0532 | 0
2043 | 6 | 28 | 23 | 375.8207 | 0
2043 | 6 | 29 | 0 | 354.6972 | 0
2043 | 6 | 29 | 1 | 342.0754 | 0
2043 | 6 | 29 | 2 | 334.1176 | 0
2043 | 6 | 29 | 3 | 328.9235 | 0
2043 | 6 | 29 | 4 | 333.4465 | 0
2043 | 6 | 29 | 5 | 351.9841 | 0
2043 | 6 | 29 | 6 | 382.3284 | 0
2043 | 6 | 29 | 7 | 415.8637 | 0
2043 | 6 | 29 | 8 | 440.0958 | 0
2043 | 6 | 29 | 9 | 459.1519 | 0
2043 | 6 | 29 | 10 | 471.5263 | 0
2043 | 6 | 29 | 11 | 483.1122 | 0
2043 | 6 | 29 | 12 | 496.162 | 3.162
2043 | 6 | 29 | 13 | 497.3953 | 4.3953
2043 | 6 | 29 | 14 | 496.1042 | 3.1042
2043 | 6 | 29 | 15 | 494.8171 | 1.8171
2043 | 6 | 29 | 16 | 493.0015 | 0.0014546
2043 | 6 | 29 | 17 | 484.3378 | 0
2043 | 6 | 29 | 18 | 471.0881 | 0
2043 | 6 | 29 | 19 | 444.7545 | 0
2043 | 6 | 29 | 20 | 417.9857 | 0
2043 | 6 | 29 | 21 | 402.7993 | 0
2043 | 6 | 29 | 22 | 388.0773 | 0
2043 | 6 | 29 | 23 | 366.8159 | 0
2043 | 6 | 30 | 0 | 351.3553 | 0
2043 | 6 | 30 | 1 | 334.7806 | 0
2043 | 6 | 30 | 2 | 325.2523 | 0
2043 | 6 | 30 | 3 | 318.5714 | 0
2043 | 6 | 30 | 4 | 321.3323 | 0
2043 | 6 | 30 | 5 | 337.7426 | 0
2043 | 6 | 30 | 6 | 373.0976 | 0
2043 | 6 | 30 | 7 | 409.077 | 0
2043 | 6 | 30 | 8 | 438.0264 | 0
2043 | 6 | 30 | 9 | 461.9973 | 0
2043 | 6 | 30 | 10 | 475.8507 | 0
2043 | 6 | 30 | 11 | 487.1861 | 0
2043 | 6 | 30 | 12 | 495.1814 | 2.1814
2043 | 6 | 30 | 13 | 498.9336 | 5.9336
2043 | 6 | 30 | 14 | 501.4175 | 8.4175
2043 | 6 | 30 | 15 | 502.2978 | 9.2978
2043 | 6 | 30 | 16 | 501.5969 | 8.5969
2043 | 6 | 30 | 17 | 492.5338 | 0
2043 | 6 | 30 | 18 | 468.4123 | 0
2043 | 6 | 30 | 19 | 442.651 | 0
2043 | 6 | 30 | 20 | 416.7218 | 0
2043 | 6 | 30 | 21 | 403.3147 | 0
2043 | 6 | 30 | 22 | 389.9486 | 0
2043 | 6 | 30 | 23 | 369.7068 | 0
2043 | 7 | 1 | 0 | 348.3029 | 0
2043 | 7 | 1 | 1 | 341.7889 | 0
2043 | 7 | 1 | 2 | 333.3612 | 0
2043 | 7 | 1 | 3 | 325.8356 | 0
2043 | 7 | 1 | 4 | 324.9776 | 0
2043 | 7 | 1 | 5 | 333.7373 | 0
2043 | 7 | 1 | 6 | 347.0842 | 0
2043 | 7 | 1 | 7 | 360.6971 | 0
2043 | 7 | 1 | 8 | 375.4211 | 0
2043 | 7 | 1 | 9 | 393.4563 | 0
2043 | 7 | 1 | 10 | 406.6952 | 0
2043 | 7 | 1 | 11 | 416.7448 | 0
2043 | 7 | 1 | 12 | 425.4451 | 0
2043 | 7 | 1 | 13 | 429.9394 | 0
2043 | 7 | 1 | 14 | 433.7673 | 0
2043 | 7 | 1 | 15 | 434.191 | 0
2043 | 7 | 1 | 16 | 431.8572 | 0
2043 | 7 | 1 | 17 | 425.2717 | 0
2043 | 7 | 1 | 18 | 415.076 | 0
2043 | 7 | 1 | 19 | 403.0189 | 0
2043 | 7 | 1 | 20 | 386.3778 | 0
2043 | 7 | 1 | 21 | 378.3155 | 0
2043 | 7 | 1 | 22 | 369.6777 | 0
2043 | 7 | 1 | 23 | 359.5102 | 0
2043 | 7 | 2 | 0 | 337.5003 | 0
2043 | 7 | 2 | 1 | 336.1687 | 0
2043 | 7 | 2 | 2 | 326.4595 | 0
2043 | 7 | 2 | 3 | 319.6532 | 0
2043 | 7 | 2 | 4 | 321.5964 | 0
2043 | 7 | 2 | 5 | 338.0398 | 0
2043 | 7 | 2 | 6 | 367.2348 | 0
2043 | 7 | 2 | 7 | 401.7609 | 0
2043 | 7 | 2 | 8 | 429.924 | 0
2043 | 7 | 2 | 9 | 453.2838 | 0
2043 | 7 | 2 | 10 | 467.3277 | 0
2043 | 7 | 2 | 11 | 478.0497 | 0
2043 | 7 | 2 | 12 | 485.8732 | 0
2043 | 7 | 2 | 13 | 488.2052 | 0
2043 | 7 | 2 | 14 | 489.5653 | 0
2043 | 7 | 2 | 15 | 491.0674 | 0
2043 | 7 | 2 | 16 | 489.7397 | 0
2043 | 7 | 2 | 17 | 481.2271 | 0
2043 | 7 | 2 | 18 | 460.5287 | 0
2043 | 7 | 2 | 19 | 436.3266 | 0
2043 | 7 | 2 | 20 | 412.3796 | 0
2043 | 7 | 2 | 21 | 403.2269 | 0
2043 | 7 | 2 | 22 | 393.1846 | 0
2043 | 7 | 2 | 23 | 377.1761 | 0
2043 | 7 | 3 | 0 | 352.5121 | 0
2043 | 7 | 3 | 1 | 333.7736 | 0
2043 | 7 | 3 | 2 | 324.3245 | 0
2043 | 7 | 3 | 3 | 317.0621 | 0
2043 | 7 | 3 | 4 | 318.3446 | 0
2043 | 7 | 3 | 5 | 333.5237 | 0
2043 | 7 | 3 | 6 | 365.7996 | 0
2043 | 7 | 3 | 7 | 397.889 | 0
2043 | 7 | 3 | 8 | 420.0853 | 0
2043 | 7 | 3 | 9 | 437.2864 | 0
2043 | 7 | 3 | 10 | 446.4531 | 0
2043 | 7 | 3 | 11 | 453.8538 | 0
2043 | 7 | 3 | 12 | 466.5708 | 0
2043 | 7 | 3 | 13 | 466.3932 | 0
2043 | 7 | 3 | 14 | 465.45 | 0
2043 | 7 | 3 | 15 | 464.3144 | 0
2043 | 7 | 3 | 16 | 462.0981 | 0
2043 | 7 | 3 | 17 | 454.881 | 0
2043 | 7 | 3 | 18 | 430.5893 | 0
2043 | 7 | 3 | 19 | 410.4797 | 0
2043 | 7 | 3 | 20 | 389.1913 | 0
2043 | 7 | 3 | 21 | 379.5179 | 0
2043 | 7 | 3 | 22 | 370.6906 | 0
2043 | 7 | 3 | 23 | 358.0089 | 0
2043 | 7 | 4 | 0 | 349.8817 | 0
2043 | 7 | 4 | 1 | 330.2312 | 0
2043 | 7 | 4 | 2 | 320.5986 | 0
2043 | 7 | 4 | 3 | 312.025 | 0
2043 | 7 | 4 | 4 | 309.0678 | 0
2043 | 7 | 4 | 5 | 315.1422 | 0
2043 | 7 | 4 | 6 | 327.0392 | 0
2043 | 7 | 4 | 7 | 335.2067 | 0
2043 | 7 | 4 | 8 | 351.1572 | 0
2043 | 7 | 4 | 9 | 370.9455 | 0
2043 | 7 | 4 | 10 | 384.6535 | 0
2043 | 7 | 4 | 11 | 393.4373 | 0
2043 | 7 | 4 | 12 | 404.5464 | 0
2043 | 7 | 4 | 13 | 403.7024 | 0
2043 | 7 | 4 | 14 | 401.7866 | 0
2043 | 7 | 4 | 15 | 402.1394 | 0
2043 | 7 | 4 | 16 | 404.0387 | 0
2043 | 7 | 4 | 17 | 402.3726 | 0
2043 | 7 | 4 | 18 | 391.0007 | 0
2043 | 7 | 4 | 19 | 382.4018 | 0
2043 | 7 | 4 | 20 | 369.6594 | 0
2043 | 7 | 4 | 21 | 365.7593 | 0
2043 | 7 | 4 | 22 | 361.2698 | 0
2043 | 7 | 4 | 23 | 351.5832 | 0
2043 | 7 | 5 | 0 | 340.9633 | 0
2043 | 7 | 5 | 1 | 334.6312 | 0
2043 | 7 | 5 | 2 | 325.9875 | 0
2043 | 7 | 5 | 3 | 318.0125 | 0
2043 | 7 | 5 | 4 | 314.8422 | 0
2043 | 7 | 5 | 5 | 321.7406 | 0
2043 | 7 | 5 | 6 | 327.5254 | 0
2043 | 7 | 5 | 7 | 334.9124 | 0
2043 | 7 | 5 | 8 | 353.9601 | 0
2043 | 7 | 5 | 9 | 378.583 | 0
2043 | 7 | 5 | 10 | 397.3756 | 0
2043 | 7 | 5 | 11 | 410.7482 | 0
2043 | 7 | 5 | 12 | 419.1681 | 0
2043 | 7 | 5 | 13 | 422.7743 | 0
2043 | 7 | 5 | 14 | 424.5325 | 0
2043 | 7 | 5 | 15 | 428.3618 | 0
2043 | 7 | 5 | 16 | 431.2561 | 0
2043 | 7 | 5 | 17 | 428.9812 | 0
2043 | 7 | 5 | 18 | 422.3719 | 0
2043 | 7 | 5 | 19 | 410.5079 | 0
2043 | 7 | 5 | 20 | 394.5108 | 0
2043 | 7 | 5 | 21 | 390.0968 | 0
2043 | 7 | 5 | 22 | 383.9189 | 0
2043 | 7 | 5 | 23 | 370.5278 | 0
2043 | 7 | 6 | 0 | 350.5972 | 0
2043 | 7 | 6 | 1 | 336.0925 | 0
2043 | 7 | 6 | 2 | 327.419 | 0
2043 | 7 | 6 | 3 | 321.1677 | 0
2043 | 7 | 6 | 4 | 323.6871 | 0
2043 | 7 | 6 | 5 | 340.2595 | 0
2043 | 7 | 6 | 6 | 375.9487 | 0
2043 | 7 | 6 | 7 | 408.4866 | 0
2043 | 7 | 6 | 8 | 431.3444 | 0
2043 | 7 | 6 | 9 | 447.6305 | 0
2043 | 7 | 6 | 10 | 456.832 | 0
2043 | 7 | 6 | 11 | 464.3056 | 0
2043 | 7 | 6 | 12 | 473.7524 | 0
2043 | 7 | 6 | 13 | 473.6212 | 0
2043 | 7 | 6 | 14 | 471.9042 | 0
2043 | 7 | 6 | 15 | 470.9757 | 0
2043 | 7 | 6 | 16 | 471.5248 | 0
2043 | 7 | 6 | 17 | 466.7241 | 0
2043 | 7 | 6 | 18 | 446.4246 | 0
2043 | 7 | 6 | 19 | 425.9035 | 0
2043 | 7 | 6 | 20 | 404.6491 | 0
2043 | 7 | 6 | 21 | 394.7374 | 0
2043 | 7 | 6 | 22 | 382.6432 | 0
2043 | 7 | 6 | 23 | 363.8666 | 0
2043 | 7 | 7 | 0 | 347.2972 | 0
2043 | 7 | 7 | 1 | 333.7437 | 0
2043 | 7 | 7 | 2 | 325.8631 | 0
2043 | 7 | 7 | 3 | 320.6361 | 0
2043 | 7 | 7 | 4 | 323.4948 | 0
2043 | 7 | 7 | 5 | 340.894 | 0
2043 | 7 | 7 | 6 | 371.7226 | 0
2043 | 7 | 7 | 7 | 407.5098 | 0
2043 | 7 | 7 | 8 | 432.7639 | 0
2043 | 7 | 7 | 9 | 451.6191 | 0
2043 | 7 | 7 | 10 | 464.1723 | 0
2043 | 7 | 7 | 11 | 474.8157 | 0
2043 | 7 | 7 | 12 | 488.3197 | 0
2043 | 7 | 7 | 13 | 490.2893 | 0
2043 | 7 | 7 | 14 | 490.3687 | 0
2043 | 7 | 7 | 15 | 490.8564 | 0
2043 | 7 | 7 | 16 | 491.4354 | 0
2043 | 7 | 7 | 17 | 484.9785 | 0
2043 | 7 | 7 | 18 | 469.1565 | 0
2043 | 7 | 7 | 19 | 442.6119 | 0
2043 | 7 | 7 | 20 | 416.824 | 0
2043 | 7 | 7 | 21 | 404.7181 | 0
2043 | 7 | 7 | 22 | 390.07 | 0
2043 | 7 | 7 | 23 | 370.2384 | 0
2043 | 7 | 8 | 0 | 357.0996 | 0
2043 | 7 | 8 | 1 | 338.5356 | 0
2043 | 7 | 8 | 2 | 328.5743 | 0
2043 | 7 | 8 | 3 | 321.4267 | 0
2043 | 7 | 8 | 4 | 322.5318 | 0
2043 | 7 | 8 | 5 | 338.227 | 0
2043 | 7 | 8 | 6 | 372.4171 | 0
2043 | 7 | 8 | 7 | 407.3871 | 0
2043 | 7 | 8 | 8 | 433.1379 | 0
2043 | 7 | 8 | 9 | 452.9683 | 0
2043 | 7 | 8 | 10 | 465.9491 | 0
2043 | 7 | 8 | 11 | 474.6823 | 0
2043 | 7 | 8 | 12 | 481.4542 | 0
2043 | 7 | 8 | 13 | 481.6823 | 0
2043 | 7 | 8 | 14 | 481.1009 | 0
2043 | 7 | 8 | 15 | 481.0469 | 0
2043 | 7 | 8 | 16 | 481.6037 | 0
2043 | 7 | 8 | 17 | 474.9029 | 0
2043 | 7 | 8 | 18 | 455.0206 | 0
2043 | 7 | 8 | 19 | 429.8414 | 0
2043 | 7 | 8 | 20 | 406.125 | 0
2043 | 7 | 8 | 21 | 396.2969 | 0
2043 | 7 | 8 | 22 | 383.827 | 0
2043 | 7 | 8 | 23 | 364.0833 | 0
2043 | 7 | 9 | 0 | 345.8604 | 0
2043 | 7 | 9 | 1 | 326.2806 | 0
2043 | 7 | 9 | 2 | 317.0112 | 0
2043 | 7 | 9 | 3 | 310.4719 | 0
2043 | 7 | 9 | 4 | 311.7781 | 0
2043 | 7 | 9 | 5 | 327.2952 | 0
2043 | 7 | 9 | 6 | 361.7745 | 0
2043 | 7 | 9 | 7 | 396.7593 | 0
2043 | 7 | 9 | 8 | 423.5721 | 0
2043 | 7 | 9 | 9 | 444.3698 | 0
2043 | 7 | 9 | 10 | 457.8646 | 0
2043 | 7 | 9 | 11 | 467.5042 | 0
2043 | 7 | 9 | 12 | 471.9724 | 0
2043 | 7 | 9 | 13 | 472.4484 | 0
2043 | 7 | 9 | 14 | 471.4161 | 0
2043 | 7 | 9 | 15 | 471.3844 | 0
2043 | 7 | 9 | 16 | 472.3348 | 0
2043 | 7 | 9 | 17 | 467.5079 | 0
2043 | 7 | 9 | 18 | 451.2618 | 0
2043 | 7 | 9 | 19 | 426.9328 | 0
2043 | 7 | 9 | 20 | 404.8117 | 0
2043 | 7 | 9 | 21 | 396.3496 | 0
2043 | 7 | 9 | 22 | 384.8155 | 0
2043 | 7 | 9 | 23 | 366.7076 | 0
2043 | 7 | 10 | 0 | 345.9834 | 0
2043 | 7 | 10 | 1 | 334.586 | 0
2043 | 7 | 10 | 2 | 325.3922 | 0
2043 | 7 | 10 | 3 | 318.6521 | 0
2043 | 7 | 10 | 4 | 320.153 | 0
2043 | 7 | 10 | 5 | 336.4651 | 0
2043 | 7 | 10 | 6 | 366.6827 | 0
2043 | 7 | 10 | 7 | 401.1114 | 0
2043 | 7 | 10 | 8 | 429.6536 | 0
2043 | 7 | 10 | 9 | 454.3694 | 0
2043 | 7 | 10 | 10 | 470.2424 | 0
2043 | 7 | 10 | 11 | 482.154 | 0
2043 | 7 | 10 | 12 | 490.7655 | 0
2043 | 7 | 10 | 13 | 493.2385 | 0.23853
2043 | 7 | 10 | 14 | 495.3782 | 2.3782
2043 | 7 | 10 | 15 | 498.6341 | 5.6341
2043 | 7 | 10 | 16 | 500.2953 | 7.2953
2043 | 7 | 10 | 17 | 492.6722 | 0
2043 | 7 | 10 | 18 | 467.3901 | 0
2043 | 7 | 10 | 19 | 440.8143 | 0
2043 | 7 | 10 | 20 | 415.412 | 0
2043 | 7 | 10 | 21 | 405.5491 | 0
2043 | 7 | 10 | 22 | 394.6273 | 0
2043 | 7 | 10 | 23 | 379.998 | 0
2043 | 7 | 11 | 0 | 360.1313 | 0
2043 | 7 | 11 | 1 | 347.0184 | 0
2043 | 7 | 11 | 2 | 336.6594 | 0
2043 | 7 | 11 | 3 | 327.9353 | 0
2043 | 7 | 11 | 4 | 324.5468 | 0
2043 | 7 | 11 | 5 | 331.2802 | 0
2043 | 7 | 11 | 6 | 346.1117 | 0
2043 | 7 | 11 | 7 | 357.1922 | 0
2043 | 7 | 11 | 8 | 379.9107 | 0
2043 | 7 | 11 | 9 | 408.0495 | 0
2043 | 7 | 11 | 10 | 429.6376 | 0
2043 | 7 | 11 | 11 | 444.6781 | 0
2043 | 7 | 11 | 12 | 453.6707 | 0
2043 | 7 | 11 | 13 | 456.6936 | 0
2043 | 7 | 11 | 14 | 457.574 | 0
2043 | 7 | 11 | 15 | 460.4699 | 0
2043 | 7 | 11 | 16 | 463.3694 | 0
2043 | 7 | 11 | 17 | 458.3058 | 0
2043 | 7 | 11 | 18 | 445.0189 | 0
2043 | 7 | 11 | 19 | 431.0851 | 0
2043 | 7 | 11 | 20 | 414.9538 | 0
2043 | 7 | 11 | 21 | 410.6747 | 0
2043 | 7 | 11 | 22 | 404.994 | 0
2043 | 7 | 11 | 23 | 393.4221 | 0
2043 | 7 | 12 | 0 | 372.671 | 0
2043 | 7 | 12 | 1 | 365.8794 | 0
2043 | 7 | 12 | 2 | 356.0414 | 0
2043 | 7 | 12 | 3 | 347.4186 | 0
2043 | 7 | 12 | 4 | 343.8294 | 0
2043 | 7 | 12 | 5 | 350.228 | 0
2043 | 7 | 12 | 6 | 352.6594 | 0
2043 | 7 | 12 | 7 | 362.1878 | 0
2043 | 7 | 12 | 8 | 383.5295 | 0
2043 | 7 | 12 | 9 | 410.9611 | 0
2043 | 7 | 12 | 10 | 432.2536 | 0
2043 | 7 | 12 | 11 | 447.2878 | 0
2043 | 7 | 12 | 12 | 455.4415 | 0
2043 | 7 | 12 | 13 | 458.5895 | 0
2043 | 7 | 12 | 14 | 460.0821 | 0
2043 | 7 | 12 | 15 | 463.9584 | 0
2043 | 7 | 12 | 16 | 467.551 | 0
2043 | 7 | 12 | 17 | 463.789 | 0
2043 | 7 | 12 | 18 | 454.3764 | 0
2043 | 7 | 12 | 19 | 440.969 | 0
2043 | 7 | 12 | 20 | 424.4513 | 0
2043 | 7 | 12 | 21 | 419.7434 | 0
2043 | 7 | 12 | 22 | 412.9154 | 0
2043 | 7 | 12 | 23 | 398.5263 | 0
2043 | 7 | 13 | 0 | 378.0675 | 0
2043 | 7 | 13 | 1 | 366.5497 | 0
2043 | 7 | 13 | 2 | 357.5274 | 0
2043 | 7 | 13 | 3 | 351.4952 | 0
2043 | 7 | 13 | 4 | 355.5642 | 0
2043 | 7 | 13 | 5 | 375.0713 | 0
2043 | 7 | 13 | 6 | 411.5343 | 0
2043 | 7 | 13 | 7 | 445.7161 | 0
2043 | 7 | 13 | 8 | 471.9063 | 0
2043 | 7 | 13 | 9 | 493.4622 | 0.46224
2043 | 7 | 13 | 10 | 508.2302 | 15.2302
2043 | 7 | 13 | 11 | 520.539 | 27.539
2043 | 7 | 13 | 12 | 530.883 | 37.883
2043 | 7 | 13 | 13 | 532.9978 | 39.9978
2043 | 7 | 13 | 14 | 531.568 | 38.568
2043 | 7 | 13 | 15 | 529.3659 | 36.3659
2043 | 7 | 13 | 16 | 528.7313 | 35.7313
2043 | 7 | 13 | 17 | 520.7152 | 27.7152
2043 | 7 | 13 | 18 | 495.1366 | 2.1366
2043 | 7 | 13 | 19 | 471.5249 | 0
2043 | 7 | 13 | 20 | 449.1339 | 0
2043 | 7 | 13 | 21 | 436.9636 | 0
2043 | 7 | 13 | 22 | 420.6815 | 0
2043 | 7 | 13 | 23 | 399.8176 | 0
2043 | 7 | 14 | 0 | 381.8524 | 0
2043 | 7 | 14 | 1 | 361.0628 | 0
2043 | 7 | 14 | 2 | 349.8554 | 0
2043 | 7 | 14 | 3 | 341.969 | 0
2043 | 7 | 14 | 4 | 343.0431 | 0
2043 | 7 | 14 | 5 | 358.8152 | 0
2043 | 7 | 14 | 6 | 392.3223 | 0
2043 | 7 | 14 | 7 | 425.7198 | 0
2043 | 7 | 14 | 8 | 449.7833 | 0
2043 | 7 | 14 | 9 | 467.6864 | 0
2043 | 7 | 14 | 10 | 478.7004 | 0
2043 | 7 | 14 | 11 | 485.706 | 0
2043 | 7 | 14 | 12 | 490.0084 | 0
2043 | 7 | 14 | 13 | 489.4595 | 0
2043 | 7 | 14 | 14 | 487.5752 | 0
2043 | 7 | 14 | 15 | 486.269 | 0
2043 | 7 | 14 | 16 | 486.4236 | 0
2043 | 7 | 14 | 17 | 479.9593 | 0
2043 | 7 | 14 | 18 | 458.9116 | 0
2043 | 7 | 14 | 19 | 436.2641 | 0
2043 | 7 | 14 | 20 | 413.2731 | 0
2043 | 7 | 14 | 21 | 402.6991 | 0
2043 | 7 | 14 | 22 | 390.2019 | 0
2043 | 7 | 14 | 23 | 370.9671 | 0
2043 | 7 | 15 | 0 | 351.3112 | 0
2043 | 7 | 15 | 1 | 340.366 | 0
2043 | 7 | 15 | 2 | 331.9361 | 0
2043 | 7 | 15 | 3 | 326.1441 | 0
2043 | 7 | 15 | 4 | 328.5182 | 0
2043 | 7 | 15 | 5 | 345.5545 | 0
2043 | 7 | 15 | 6 | 380.5888 | 0
2043 | 7 | 15 | 7 | 414.2514 | 0
2043 | 7 | 15 | 8 | 437.0846 | 0
2043 | 7 | 15 | 9 | 453.7366 | 0
2043 | 7 | 15 | 10 | 464.039 | 0
2043 | 7 | 15 | 11 | 474.1503 | 0
2043 | 7 | 15 | 12 | 491.1204 | 0
2043 | 7 | 15 | 13 | 493.843 | 0.84304
2043 | 7 | 15 | 14 | 494.7049 | 1.7049
2043 | 7 | 15 | 15 | 495.1745 | 2.1745
2043 | 7 | 15 | 16 | 495.5711 | 2.5711
2043 | 7 | 15 | 17 | 488.8039 | 0
2043 | 7 | 15 | 18 | 471.7128 | 0
2043 | 7 | 15 | 19 | 445.5809 | 0
2043 | 7 | 15 | 20 | 419.8702 | 0
2043 | 7 | 15 | 21 | 408.9161 | 0
2043 | 7 | 15 | 22 | 396.231 | 0
2043 | 7 | 15 | 23 | 377.979 | 0
2043 | 7 | 16 | 0 | 358.7132 | 0
2043 | 7 | 16 | 1 | 341.7595 | 0
2043 | 7 | 16 | 2 | 331.9791 | 0
2043 | 7 | 16 | 3 | 324.9973 | 0
2043 | 7 | 16 | 4 | 326.9144 | 0
2043 | 7 | 16 | 5 | 343.8642 | 0
2043 | 7 | 16 | 6 | 383.5008 | 0
2043 | 7 | 16 | 7 | 419.4094 | 0
2043 | 7 | 16 | 8 | 449.0558 | 0
2043 | 7 | 16 | 9 | 474.0726 | 0
2043 | 7 | 16 | 10 | 490.2708 | 0
2043 | 7 | 16 | 11 | 502.8895 | 9.8895
2043 | 7 | 16 | 12 | 512.1887 | 19.1887
2043 | 7 | 16 | 13 | 516.1195 | 23.1195
2043 | 7 | 16 | 14 | 518.335 | 25.335
2043 | 7 | 16 | 15 | 519.9001 | 26.9001
2043 | 7 | 16 | 16 | 520.2563 | 27.2563
2043 | 7 | 16 | 17 | 511.515 | 18.515
2043 | 7 | 16 | 18 | 489.0463 | 0
2043 | 7 | 16 | 19 | 462.8578 | 0
2043 | 7 | 16 | 20 | 436.6327 | 0
2043 | 7 | 16 | 21 | 425.7062 | 0
2043 | 7 | 16 | 22 | 412.9157 | 0
2043 | 7 | 16 | 23 | 394.2573 | 0
2043 | 7 | 17 | 0 | 368.835 | 0
2043 | 7 | 17 | 1 | 356.3742 | 0
2043 | 7 | 17 | 2 | 346.3833 | 0
2043 | 7 | 17 | 3 | 338.954 | 0
2043 | 7 | 17 | 4 | 341.0625 | 0
2043 | 7 | 17 | 5 | 358.3055 | 0
2043 | 7 | 17 | 6 | 392.8218 | 0
2043 | 7 | 17 | 7 | 429.4523 | 0
2043 | 7 | 17 | 8 | 460.0347 | 0
2043 | 7 | 17 | 9 | 487.3877 | 0
2043 | 7 | 17 | 10 | 506.2159 | 13.2159
2043 | 7 | 17 | 11 | 520.0183 | 27.0183
2043 | 7 | 17 | 12 | 529.332 | 36.332
2043 | 7 | 17 | 13 | 532.8246 | 39.8246
2043 | 7 | 17 | 14 | 534.6636 | 41.6636
2043 | 7 | 17 | 15 | 536.8898 | 43.8898
2043 | 7 | 17 | 16 | 537.9886 | 44.9886
2043 | 7 | 17 | 17 | 529.0031 | 36.0031
2043 | 7 | 17 | 18 | 502.9611 | 9.9611
2043 | 7 | 17 | 19 | 475.2444 | 0
2043 | 7 | 17 | 20 | 448.1139 | 0
2043 | 7 | 17 | 21 | 436.0153 | 0
2043 | 7 | 17 | 22 | 422.9717 | 0
2043 | 7 | 17 | 23 | 406.0178 | 0
2043 | 7 | 18 | 0 | 386.5045 | 0
2043 | 7 | 18 | 1 | 370.8125 | 0
2043 | 7 | 18 | 2 | 359.4097 | 0
2043 | 7 | 18 | 3 | 349.8434 | 0
2043 | 7 | 18 | 4 | 345.7313 | 0
2043 | 7 | 18 | 5 | 351.6688 | 0
2043 | 7 | 18 | 6 | 370.4411 | 0
2043 | 7 | 18 | 7 | 379.8301 | 0
2043 | 7 | 18 | 8 | 400.599 | 0
2043 | 7 | 18 | 9 | 426.3486 | 0
2043 | 7 | 18 | 10 | 446.1359 | 0
2043 | 7 | 18 | 11 | 460.8403 | 0
2043 | 7 | 18 | 12 | 470.3666 | 0
2043 | 7 | 18 | 13 | 472.8048 | 0
2043 | 7 | 18 | 14 | 473.254 | 0
2043 | 7 | 18 | 15 | 475.7335 | 0
2043 | 7 | 18 | 16 | 477.8948 | 0
2043 | 7 | 18 | 17 | 471.5544 | 0
2043 | 7 | 18 | 18 | 460.6696 | 0
2043 | 7 | 18 | 19 | 445.8209 | 0
2043 | 7 | 18 | 20 | 428.7893 | 0
2043 | 7 | 18 | 21 | 423.2042 | 0
2043 | 7 | 18 | 22 | 417.4777 | 0
2043 | 7 | 18 | 23 | 405.2641 | 0
2043 | 7 | 19 | 0 | 384.7918 | 0
2043 | 7 | 19 | 1 | 374.253 | 0
2043 | 7 | 19 | 2 | 363.7897 | 0
2043 | 7 | 19 | 3 | 354.4154 | 0
2043 | 7 | 19 | 4 | 349.9565 | 0
2043 | 7 | 19 | 5 | 354.9823 | 0
2043 | 7 | 19 | 6 | 362.4344 | 0
2043 | 7 | 19 | 7 | 372.258 | 0
2043 | 7 | 19 | 8 | 394.335 | 0
2043 | 7 | 19 | 9 | 423.0403 | 0
2043 | 7 | 19 | 10 | 445.9271 | 0
2043 | 7 | 19 | 11 | 461.7509 | 0
2043 | 7 | 19 | 12 | 470.4325 | 0
2043 | 7 | 19 | 13 | 474.1369 | 0
2043 | 7 | 19 | 14 | 475.4486 | 0
2043 | 7 | 19 | 15 | 478.8788 | 0
2043 | 7 | 19 | 16 | 481.3866 | 0
2043 | 7 | 19 | 17 | 477.2049 | 0
2043 | 7 | 19 | 18 | 465.3477 | 0
2043 | 7 | 19 | 19 | 452.5881 | 0
2043 | 7 | 19 | 20 | 437.8881 | 0
2043 | 7 | 19 | 21 | 433.2965 | 0
2043 | 7 | 19 | 22 | 426.038 | 0
2043 | 7 | 19 | 23 | 410.9784 | 0
2043 | 7 | 20 | 0 | 388.8392 | 0
2043 | 7 | 20 | 1 | 377.6406 | 0
2043 | 7 | 20 | 2 | 368.221 | 0
2043 | 7 | 20 | 3 | 361.8223 | 0
2043 | 7 | 20 | 4 | 365.9473 | 0
2043 | 7 | 20 | 5 | 385.7372 | 0
2043 | 7 | 20 | 6 | 428.2529 | 0
2043 | 7 | 20 | 7 | 460.607 | 0
2043 | 7 | 20 | 8 | 483.2696 | 0
2043 | 7 | 20 | 9 | 501.1649 | 8.1649
2043 | 7 | 20 | 10 | 513.1673 | 20.1673
2043 | 7 | 20 | 11 | 524.7475 | 31.7475
2043 | 7 | 20 | 12 | 541.1013 | 48.1013
2043 | 7 | 20 | 13 | 543.7758 | 50.7758
2043 | 7 | 20 | 14 | 543.192 | 50.192
2043 | 7 | 20 | 15 | 541.0403 | 48.0403
2043 | 7 | 20 | 16 | 539.9711 | 46.9711
2043 | 7 | 20 | 17 | 531.2041 | 38.2041
2043 | 7 | 20 | 18 | 511.2514 | 18.2514
2043 | 7 | 20 | 19 | 486.0436 | 0
2043 | 7 | 20 | 20 | 461.27 | 0
2043 | 7 | 20 | 21 | 449.3578 | 0
2043 | 7 | 20 | 22 | 434.0234 | 0
2043 | 7 | 20 | 23 | 413.5508 | 0
2043 | 7 | 21 | 0 | 386.6601 | 0
2043 | 7 | 21 | 1 | 363.3145 | 0
2043 | 7 | 21 | 2 | 352.0416 | 0
2043 | 7 | 21 | 3 | 344.1196 | 0
2043 | 7 | 21 | 4 | 345.2385 | 0
2043 | 7 | 21 | 5 | 361.1688 | 0
2043 | 7 | 21 | 6 | 393.2179 | 0
2043 | 7 | 21 | 7 | 426.2534 | 0
2043 | 7 | 21 | 8 | 449.935 | 0
2043 | 7 | 21 | 9 | 468.3105 | 0
2043 | 7 | 21 | 10 | 479.6735 | 0
2043 | 7 | 21 | 11 | 486.8863 | 0
2043 | 7 | 21 | 12 | 492.9153 | 0
2043 | 7 | 21 | 13 | 492.3147 | 0
2043 | 7 | 21 | 14 | 490.4874 | 0
2043 | 7 | 21 | 15 | 489.1062 | 0
2043 | 7 | 21 | 16 | 488.5742 | 0
2043 | 7 | 21 | 17 | 480.7666 | 0
2043 | 7 | 21 | 18 | 463.1772 | 0
2043 | 7 | 21 | 19 | 437.9199 | 0
2043 | 7 | 21 | 20 | 413.5792 | 0
2043 | 7 | 21 | 21 | 402.3776 | 0
2043 | 7 | 21 | 22 | 389.0853 | 0
2043 | 7 | 21 | 23 | 369.1629 | 0
2043 | 7 | 22 | 0 | 348.8948 | 0
2043 | 7 | 22 | 1 | 331.314 | 0
2043 | 7 | 22 | 2 | 321.8643 | 0
2043 | 7 | 22 | 3 | 315.0817 | 0
2043 | 7 | 22 | 4 | 316.7203 | 0
2043 | 7 | 22 | 5 | 332.8879 | 0
2043 | 7 | 22 | 6 | 365.2898 | 0
2043 | 7 | 22 | 7 | 400.1827 | 0
2043 | 7 | 22 | 8 | 429.3858 | 0
2043 | 7 | 22 | 9 | 454.3566 | 0
2043 | 7 | 22 | 10 | 470.0013 | 0
2043 | 7 | 22 | 11 | 480.9514 | 0
2043 | 7 | 22 | 12 | 489.9529 | 0
2043 | 7 | 22 | 13 | 492.6995 | 0
2043 | 7 | 22 | 14 | 494.6789 | 1.6789
2043 | 7 | 22 | 15 | 497.9723 | 4.9723
2043 | 7 | 22 | 16 | 499.0648 | 6.0648
2043 | 7 | 22 | 17 | 491.7819 | 0
2043 | 7 | 22 | 18 | 468.9112 | 0
2043 | 7 | 22 | 19 | 442.4083 | 0
2043 | 7 | 22 | 20 | 417.8474 | 0
2043 | 7 | 22 | 21 | 407.7907 | 0
2043 | 7 | 22 | 22 | 395.2263 | 0
2043 | 7 | 22 | 23 | 377.4091 | 0
2043 | 7 | 23 | 0 | 349.0898 | 0
2043 | 7 | 23 | 1 | 345.0018 | 0
2043 | 7 | 23 | 2 | 336.2121 | 0
2043 | 7 | 23 | 3 | 330.0973 | 0
2043 | 7 | 23 | 4 | 332.3503 | 0
2043 | 7 | 23 | 5 | 349.7351 | 0
2043 | 7 | 23 | 6 | 385.4652 | 0
2043 | 7 | 23 | 7 | 418.5146 | 0
2043 | 7 | 23 | 8 | 442.3607 | 0
2043 | 7 | 23 | 9 | 460.3223 | 0
2043 | 7 | 23 | 10 | 471.6719 | 0
2043 | 7 | 23 | 11 | 482.6277 | 0
2043 | 7 | 23 | 12 | 497.0057 | 4.0057
2043 | 7 | 23 | 13 | 498.7988 | 5.7988
2043 | 7 | 23 | 14 | 498.4325 | 5.4325
2043 | 7 | 23 | 15 | 496.1296 | 3.1296
2043 | 7 | 23 | 16 | 494.5261 | 1.5261
2043 | 7 | 23 | 17 | 486.4619 | 0
2043 | 7 | 23 | 18 | 466.581 | 0
2043 | 7 | 23 | 19 | 443.619 | 0
2043 | 7 | 23 | 20 | 422.4709 | 0
2043 | 7 | 23 | 21 | 413.4479 | 0
2043 | 7 | 23 | 22 | 401.37 | 0
2043 | 7 | 23 | 23 | 384.0159 | 0
2043 | 7 | 24 | 0 | 362.3456 | 0
2043 | 7 | 24 | 1 | 357.5751 | 0
2043 | 7 | 24 | 2 | 349.5526 | 0
2043 | 7 | 24 | 3 | 343.6592 | 0
2043 | 7 | 24 | 4 | 347.3978 | 0
2043 | 7 | 24 | 5 | 366.4261 | 0
2043 | 7 | 24 | 6 | 406.7795 | 0
2043 | 7 | 24 | 7 | 442.6388 | 0
2043 | 7 | 24 | 8 | 470.8194 | 0
2043 | 7 | 24 | 9 | 496.2118 | 3.2118
2043 | 7 | 24 | 10 | 515.7378 | 22.7378
2043 | 7 | 24 | 11 | 532.2166 | 39.2166
2043 | 7 | 24 | 12 | 548.0088 | 55.0088
2043 | 7 | 24 | 13 | 553.4895 | 60.4895
2043 | 7 | 24 | 14 | 555.8757 | 62.8757
2043 | 7 | 24 | 15 | 556.8312 | 63.8312
2043 | 7 | 24 | 16 | 556.8643 | 63.8643
2043 | 7 | 24 | 17 | 547.5552 | 54.5552
2043 | 7 | 24 | 18 | 522.9213 | 29.9213
2043 | 7 | 24 | 19 | 495.9421 | 2.9421
2043 | 7 | 24 | 20 | 472.2458 | 0
2043 | 7 | 24 | 21 | 461.9718 | 0
2043 | 7 | 24 | 22 | 447.8774 | 0
2043 | 7 | 24 | 23 | 430.6824 | 0
2043 | 7 | 25 | 0 | 406.5199 | 0
2043 | 7 | 25 | 1 | 392.5194 | 0
2043 | 7 | 25 | 2 | 380.8363 | 0
2043 | 7 | 25 | 3 | 371.4255 | 0
2043 | 7 | 25 | 4 | 367.515 | 0
2043 | 7 | 25 | 5 | 374.6549 | 0
2043 | 7 | 25 | 6 | 382.9598 | 0
2043 | 7 | 25 | 7 | 394.2976 | 0
2043 | 7 | 25 | 8 | 418.098 | 0
2043 | 7 | 25 | 9 | 447.3167 | 0
2043 | 7 | 25 | 10 | 471.2663 | 0
2043 | 7 | 25 | 11 | 488.2648 | 0
2043 | 7 | 25 | 12 | 499.5933 | 6.5933
2043 | 7 | 25 | 13 | 501.7621 | 8.7621
2043 | 7 | 25 | 14 | 502.1049 | 9.1049
2043 | 7 | 25 | 15 | 504.4112 | 11.4112
2043 | 7 | 25 | 16 | 506.0568 | 13.0568
2043 | 7 | 25 | 17 | 498.7546 | 5.7546
2043 | 7 | 25 | 18 | 484.4071 | 0
2043 | 7 | 25 | 19 | 467.5394 | 0
2043 | 7 | 25 | 20 | 450.5974 | 0
2043 | 7 | 25 | 21 | 443.5303 | 0
2043 | 7 | 25 | 22 | 436.1972 | 0
2043 | 7 | 25 | 23 | 421.7533 | 0
2043 | 7 | 26 | 0 | 403.4436 | 0
2043 | 7 | 26 | 1 | 391.0441 | 0
2043 | 7 | 26 | 2 | 379.5693 | 0
2043 | 7 | 26 | 3 | 369.5932 | 0
2043 | 7 | 26 | 4 | 364.5662 | 0
2043 | 7 | 26 | 5 | 369.4675 | 0
2043 | 7 | 26 | 6 | 375.3139 | 0
2043 | 7 | 26 | 7 | 383.6823 | 0
2043 | 7 | 26 | 8 | 404.2609 | 0
2043 | 7 | 26 | 9 | 431.9578 | 0
2043 | 7 | 26 | 10 | 454.341 | 0
2043 | 7 | 26 | 11 | 468.8058 | 0
2043 | 7 | 26 | 12 | 475.3595 | 0
2043 | 7 | 26 | 13 | 476.8345 | 0
2043 | 7 | 26 | 14 | 476.2932 | 0
2043 | 7 | 26 | 15 | 478.7715 | 0
2043 | 7 | 26 | 16 | 480.6871 | 0
2043 | 7 | 26 | 17 | 475.5683 | 0
2043 | 7 | 26 | 18 | 467.6034 | 0
2043 | 7 | 26 | 19 | 453.3882 | 0
2043 | 7 | 26 | 20 | 436.9823 | 0
2043 | 7 | 26 | 21 | 429.1471 | 0
2043 | 7 | 26 | 22 | 420.6727 | 0
2043 | 7 | 26 | 23 | 404.2259 | 0
2043 | 7 | 27 | 0 | 386.2546 | 0
2043 | 7 | 27 | 1 | 375.2651 | 0
2043 | 7 | 27 | 2 | 365.3912 | 0
2043 | 7 | 27 | 3 | 358.6377 | 0
2043 | 7 | 27 | 4 | 362.1929 | 0
2043 | 7 | 27 | 5 | 381.2695 | 0
2043 | 7 | 27 | 6 | 411.5666 | 0
2043 | 7 | 27 | 7 | 443.5752 | 0
2043 | 7 | 27 | 8 | 468.4547 | 0
2043 | 7 | 27 | 9 | 489.9032 | 0
2043 | 7 | 27 | 10 | 504.3041 | 11.3041
2043 | 7 | 27 | 11 | 514.9742 | 21.9742
2043 | 7 | 27 | 12 | 526.1296 | 33.1296
2043 | 7 | 27 | 13 | 527.1795 | 34.1795
2043 | 7 | 27 | 14 | 525.719 | 32.719
2043 | 7 | 27 | 15 | 524.7965 | 31.7965
2043 | 7 | 27 | 16 | 523.4634 | 30.4634
2043 | 7 | 27 | 17 | 514.2958 | 21.2958
2043 | 7 | 27 | 18 | 497.1979 | 4.1979
2043 | 7 | 27 | 19 | 470.0077 | 0
2043 | 7 | 27 | 20 | 442.3753 | 0
2043 | 7 | 27 | 21 | 427.3224 | 0
2043 | 7 | 27 | 22 | 411.3245 | 0
2043 | 7 | 27 | 23 | 389.9523 | 0
2043 | 7 | 28 | 0 | 371.0976 | 0
2043 | 7 | 28 | 1 | 350.3982 | 0
2043 | 7 | 28 | 2 | 339.4299 | 0
2043 | 7 | 28 | 3 | 331.641 | 0
2043 | 7 | 28 | 4 | 333.2439 | 0
2043 | 7 | 28 | 5 | 350.0239 | 0
2043 | 7 | 28 | 6 | 387.4521 | 0
2043 | 7 | 28 | 7 | 421.7244 | 0
2043 | 7 | 28 | 8 | 448.9974 | 0
2043 | 7 | 28 | 9 | 472.1037 | 0
2043 | 7 | 28 | 10 | 487.1038 | 0
2043 | 7 | 28 | 11 | 497.1292 | 4.1292
2043 | 7 | 28 | 12 | 505.8501 | 12.8501
2043 | 7 | 28 | 13 | 507.3914 | 14.3914
2043 | 7 | 28 | 14 | 507.5731 | 14.5731
2043 | 7 | 28 | 15 | 508.0426 | 15.0426
2043 | 7 | 28 | 16 | 507.2134 | 14.2134
2043 | 7 | 28 | 17 | 498.1178 | 5.1178
2043 | 7 | 28 | 18 | 480.5163 | 0
2043 | 7 | 28 | 19 | 452.8292 | 0
2043 | 7 | 28 | 20 | 425.1402 | 0
2043 | 7 | 28 | 21 | 410.6802 | 0
2043 | 7 | 28 | 22 | 395.5743 | 0
2043 | 7 | 28 | 23 | 374.5995 | 0
2043 | 7 | 29 | 0 | 352.0639 | 0
2043 | 7 | 29 | 1 | 342.4345 | 0
2043 | 7 | 29 | 2 | 332.7172 | 0
2043 | 7 | 29 | 3 | 325.579 | 0
2043 | 7 | 29 | 4 | 327.5602 | 0
2043 | 7 | 29 | 5 | 344.2498 | 0
2043 | 7 | 29 | 6 | 379.9726 | 0
2043 | 7 | 29 | 7 | 415.5111 | 0
2043 | 7 | 29 | 8 | 444.6045 | 0
2043 | 7 | 29 | 9 | 469.7628 | 0
2043 | 7 | 29 | 10 | 486.829 | 0
2043 | 7 | 29 | 11 | 498.7913 | 5.7913
2043 | 7 | 29 | 12 | 509.3683 | 16.3683
2043 | 7 | 29 | 13 | 512.2674 | 19.2674
2043 | 7 | 29 | 14 | 514.0786 | 21.0786
2043 | 7 | 29 | 15 | 516.4073 | 23.4073
2043 | 7 | 29 | 16 | 516.831 | 23.831
2043 | 7 | 29 | 17 | 508.5504 | 15.5504
2043 | 7 | 29 | 18 | 483.2387 | 0
2043 | 7 | 29 | 19 | 456.8592 | 0
2043 | 7 | 29 | 20 | 431.7577 | 0
2043 | 7 | 29 | 21 | 419.6423 | 0
2043 | 7 | 29 | 22 | 405.6979 | 0
2043 | 7 | 29 | 23 | 385.7914 | 0
2043 | 7 | 30 | 0 | 362.2763 | 0
2043 | 7 | 30 | 1 | 351.1779 | 0
2043 | 7 | 30 | 2 | 341.6153 | 0
2043 | 7 | 30 | 3 | 334.7218 | 0
2043 | 7 | 30 | 4 | 337.2441 | 0
2043 | 7 | 30 | 5 | 354.7753 | 0
2043 | 7 | 30 | 6 | 390.8948 | 0
2043 | 7 | 30 | 7 | 427.3125 | 0
2043 | 7 | 30 | 8 | 458.5242 | 0
2043 | 7 | 30 | 9 | 485.7699 | 0
2043 | 7 | 30 | 10 | 504.1632 | 11.1632
2043 | 7 | 30 | 11 | 517.8951 | 24.8951
2043 | 7 | 30 | 12 | 526.462 | 33.462
2043 | 7 | 30 | 13 | 530.5746 | 37.5746
2043 | 7 | 30 | 14 | 532.398 | 39.398
2043 | 7 | 30 | 15 | 533.786 | 40.786
2043 | 7 | 30 | 16 | 533.8139 | 40.8139
2043 | 7 | 30 | 17 | 524.578 | 31.578
2043 | 7 | 30 | 18 | 498.5088 | 5.5088
2043 | 7 | 30 | 19 | 472.4427 | 0
2043 | 7 | 30 | 20 | 448.919 | 0
2043 | 7 | 30 | 21 | 437.716 | 0
2043 | 7 | 30 | 22 | 423.4006 | 0
2043 | 7 | 30 | 23 | 403.9199 | 0
2043 | 7 | 31 | 0 | 378.3181 | 0
2043 | 7 | 31 | 1 | 373.2382 | 0
2043 | 7 | 31 | 2 | 363.697 | 0
2043 | 7 | 31 | 3 | 356.7184 | 0
2043 | 7 | 31 | 4 | 359.9176 | 0
2043 | 7 | 31 | 5 | 378.7893 | 0
2043 | 7 | 31 | 6 | 418.2828 | 0
2043 | 7 | 31 | 7 | 453.155 | 0
2043 | 7 | 31 | 8 | 481.211 | 0
2043 | 7 | 31 | 9 | 506.5476 | 13.5476
2043 | 7 | 31 | 10 | 525.4099 | 32.4099
2043 | 7 | 31 | 11 | 540.8388 | 47.8388
2043 | 7 | 31 | 12 | 551.742 | 58.742
2043 | 7 | 31 | 13 | 555.1923 | 62.1923
2043 | 7 | 31 | 14 | 555.3346 | 62.3346
2043 | 7 | 31 | 15 | 554.0561 | 61.0561
2043 | 7 | 31 | 16 | 553.0674 | 60.0674
2043 | 7 | 31 | 17 | 543.129 | 50.129
2043 | 7 | 31 | 18 | 520.4529 | 27.4529
2043 | 7 | 31 | 19 | 493.0248 | 0.024845
2043 | 7 | 31 | 20 | 468.1568 | 0
2043 | 7 | 31 | 21 | 454.8012 | 0
2043 | 7 | 31 | 22 | 439.4848 | 0
2043 | 7 | 31 | 23 | 420.6901 | 0
2043 | 8 | 1 | 0 | 402.3844 | 0
2043 | 8 | 1 | 1 | 388.4497 | 0
2043 | 8 | 1 | 2 | 375.8685 | 0
2043 | 8 | 1 | 3 | 365.9271 | 0
2043 | 8 | 1 | 4 | 361.7424 | 0
2043 | 8 | 1 | 5 | 367.6714 | 0
2043 | 8 | 1 | 6 | 377.7449 | 0
2043 | 8 | 1 | 7 | 386.1992 | 0
2043 | 8 | 1 | 8 | 409.9202 | 0
2043 | 8 | 1 | 9 | 439.9781 | 0
2043 | 8 | 1 | 10 | 462.2302 | 0
2043 | 8 | 1 | 11 | 478.1274 | 0
2043 | 8 | 1 | 12 | 486.7311 | 0
2043 | 8 | 1 | 13 | 489.3817 | 0
2043 | 8 | 1 | 14 | 490.2125 | 0
2043 | 8 | 1 | 15 | 492.6462 | 0
2043 | 8 | 1 | 16 | 494.9819 | 1.9819
2043 | 8 | 1 | 17 | 488.0414 | 0
2043 | 8 | 1 | 18 | 470.0877 | 0
2043 | 8 | 1 | 19 | 454.7089 | 0
2043 | 8 | 1 | 20 | 439.8778 | 0
2043 | 8 | 1 | 21 | 434.3743 | 0
2043 | 8 | 1 | 22 | 427.6859 | 0
2043 | 8 | 1 | 23 | 417.1457 | 0
2043 | 8 | 2 | 0 | 395.3762 | 0
2043 | 8 | 2 | 1 | 386.745 | 0
2043 | 8 | 2 | 2 | 375.8519 | 0
2043 | 8 | 2 | 3 | 366.6582 | 0
2043 | 8 | 2 | 4 | 362.3527 | 0
2043 | 8 | 2 | 5 | 367.2126 | 0
2043 | 8 | 2 | 6 | 379.4319 | 0
2043 | 8 | 2 | 7 | 387.2986 | 0
2043 | 8 | 2 | 8 | 409.7506 | 0
2043 | 8 | 2 | 9 | 440.2318 | 0
2043 | 8 | 2 | 10 | 464.6919 | 0
2043 | 8 | 2 | 11 | 483.2522 | 0
2043 | 8 | 2 | 12 | 496.9541 | 3.9541
2043 | 8 | 2 | 13 | 501.9286 | 8.9286
2043 | 8 | 2 | 14 | 503.8601 | 10.8601
2043 | 8 | 2 | 15 | 506.8711 | 13.8711
2043 | 8 | 2 | 16 | 509.4111 | 16.4111
2043 | 8 | 2 | 17 | 505.1412 | 12.1412
2043 | 8 | 2 | 18 | 491.4973 | 0
2043 | 8 | 2 | 19 | 475.453 | 0
2043 | 8 | 2 | 20 | 459.367 | 0
2043 | 8 | 2 | 21 | 452.6872 | 0
2043 | 8 | 2 | 22 | 443.1955 | 0
2043 | 8 | 2 | 23 | 427.6919 | 0
2043 | 8 | 3 | 0 | 408.5789 | 0
2043 | 8 | 3 | 1 | 394.7602 | 0
2043 | 8 | 3 | 2 | 384.5403 | 0
2043 | 8 | 3 | 3 | 377.3119 | 0
2043 | 8 | 3 | 4 | 378.03 | 0
2043 | 8 | 3 | 5 | 389.7226 | 0
2043 | 8 | 3 | 6 | 407.3156 | 0
2043 | 8 | 3 | 7 | 419.4118 | 0
2043 | 8 | 3 | 8 | 436.5882 | 0
2043 | 8 | 3 | 9 | 461.1464 | 0
2043 | 8 | 3 | 10 | 484.005 | 0
2043 | 8 | 3 | 11 | 502.9683 | 9.9683
2043 | 8 | 3 | 12 | 517.9766 | 24.9766
2043 | 8 | 3 | 13 | 521.2035 | 28.2035
2043 | 8 | 3 | 14 | 520.8563 | 27.8563
2043 | 8 | 3 | 15 | 517.2891 | 24.2891
2043 | 8 | 3 | 16 | 518.174 | 25.174
2043 | 8 | 3 | 17 | 514.7786 | 21.7786
2043 | 8 | 3 | 18 | 503.0965 | 10.0965
2043 | 8 | 3 | 19 | 483.9242 | 0
2043 | 8 | 3 | 20 | 466.8488 | 0
2043 | 8 | 3 | 21 | 460.548 | 0
2043 | 8 | 3 | 22 | 452.3689 | 0
2043 | 8 | 3 | 23 | 436.1451 | 0
2043 | 8 | 4 | 0 | 409.7427 | 0
2043 | 8 | 4 | 1 | 400.4246 | 0
2043 | 8 | 4 | 2 | 389.7491 | 0
2043 | 8 | 4 | 3 | 382.6968 | 0
2043 | 8 | 4 | 4 | 387.0802 | 0
2043 | 8 | 4 | 5 | 406.7362 | 0
2043 | 8 | 4 | 6 | 447.8149 | 0
2043 | 8 | 4 | 7 | 481.5466 | 0
2043 | 8 | 4 | 8 | 509.9798 | 16.9798
2043 | 8 | 4 | 9 | 535.5648 | 42.5648
2043 | 8 | 4 | 10 | 553.2816 | 60.2816
2043 | 8 | 4 | 11 | 568.522 | 75.522
2043 | 8 | 4 | 12 | 582.7668 | 89.7668
2043 | 8 | 4 | 13 | 588.1474 | 95.1474
2043 | 8 | 4 | 14 | 589.2814 | 96.2814
2043 | 8 | 4 | 15 | 587.7234 | 94.7234
2043 | 8 | 4 | 16 | 587.2361 | 94.2361
2043 | 8 | 4 | 17 | 576.8843 | 83.8843
2043 | 8 | 4 | 18 | 553.6379 | 60.6379
2043 | 8 | 4 | 19 | 525.8755 | 32.8755
2043 | 8 | 4 | 20 | 500.5579 | 7.5579
2043 | 8 | 4 | 21 | 487.4665 | 0
2043 | 8 | 4 | 22 | 469.8279 | 0
2043 | 8 | 4 | 23 | 449.5929 | 0
2043 | 8 | 5 | 0 | 422.7467 | 0
2043 | 8 | 5 | 1 | 404.3504 | 0
2043 | 8 | 5 | 2 | 392.0084 | 0
2043 | 8 | 5 | 3 | 383.7937 | 0
2043 | 8 | 5 | 4 | 386.7883 | 0
2043 | 8 | 5 | 5 | 405.7852 | 0
2043 | 8 | 5 | 6 | 437.8117 | 0
2043 | 8 | 5 | 7 | 471.4121 | 0
2043 | 8 | 5 | 8 | 499.3398 | 6.3398
2043 | 8 | 5 | 9 | 524.4199 | 31.4199
2043 | 8 | 5 | 10 | 541.6389 | 48.6389
2043 | 8 | 5 | 11 | 554.6754 | 61.6754
2043 | 8 | 5 | 12 | 565.0128 | 72.0128
2043 | 8 | 5 | 13 | 567.5641 | 74.5641
2043 | 8 | 5 | 14 | 566.3579 | 73.3579
2043 | 8 | 5 | 15 | 563.5982 | 70.5982
2043 | 8 | 5 | 16 | 562.0493 | 69.0493
2043 | 8 | 5 | 17 | 550.9729 | 57.9729
2043 | 8 | 5 | 18 | 532.5451 | 39.5451
2043 | 8 | 5 | 19 | 503.2255 | 10.2255
2043 | 8 | 5 | 20 | 475.6713 | 0
2043 | 8 | 5 | 21 | 460.1342 | 0
2043 | 8 | 5 | 22 | 442.3282 | 0
2043 | 8 | 5 | 23 | 420.9686 | 0
2043 | 8 | 6 | 0 | 400.137 | 0
2043 | 8 | 6 | 1 | 384.0835 | 0
2043 | 8 | 6 | 2 | 372.2674 | 0
2043 | 8 | 6 | 3 | 364.1746 | 0
2043 | 8 | 6 | 4 | 366.781 | 0
2043 | 8 | 6 | 5 | 384.2921 | 0
2043 | 8 | 6 | 6 | 421.6621 | 0
2043 | 8 | 6 | 7 | 454.7425 | 0
2043 | 8 | 6 | 8 | 483.9145 | 0
2043 | 8 | 6 | 9 | 510.3198 | 17.3198
2043 | 8 | 6 | 10 | 527.2693 | 34.2693
2043 | 8 | 6 | 11 | 540.7416 | 47.7416
2043 | 8 | 6 | 12 | 552.0935 | 59.0935
2043 | 8 | 6 | 13 | 554.8838 | 61.8838
2043 | 8 | 6 | 14 | 554.2904 | 61.2904
2043 | 8 | 6 | 15 | 552.752 | 59.752
2043 | 8 | 6 | 16 | 551.7794 | 58.7794
2043 | 8 | 6 | 17 | 541.8215 | 48.8215
2043 | 8 | 6 | 18 | 518.828 | 25.828
2043 | 8 | 6 | 19 | 490.2638 | 0
2043 | 8 | 6 | 20 | 465.6748 | 0
2043 | 8 | 6 | 21 | 452.4667 | 0
2043 | 8 | 6 | 22 | 435.6829 | 0
2043 | 8 | 6 | 23 | 416.8435 | 0
2043 | 8 | 7 | 0 | 396.7107 | 0
2043 | 8 | 7 | 1 | 377.583 | 0
2043 | 8 | 7 | 2 | 365.2553 | 0
2043 | 8 | 7 | 3 | 356.4186 | 0
2043 | 8 | 7 | 4 | 357.9681 | 0
2043 | 8 | 7 | 5 | 374.6341 | 0
2043 | 8 | 7 | 6 | 408.4579 | 0
2043 | 8 | 7 | 7 | 439.6984 | 0
2043 | 8 | 7 | 8 | 466.6803 | 0
2043 | 8 | 7 | 9 | 492.2812 | 0
2043 | 8 | 7 | 10 | 509.0275 | 16.0275
2043 | 8 | 7 | 11 | 521.2738 | 28.2738
2043 | 8 | 7 | 12 | 531.0099 | 38.0099
2043 | 8 | 7 | 13 | 532.54 | 39.54
2043 | 8 | 7 | 14 | 531.8795 | 38.8795
2043 | 8 | 7 | 15 | 529.5573 | 36.5573
2043 | 8 | 7 | 16 | 527.9682 | 34.9682
2043 | 8 | 7 | 17 | 517.749 | 24.749
2043 | 8 | 7 | 18 | 496.0827 | 3.0827
2043 | 8 | 7 | 19 | 467.0536 | 0
2043 | 8 | 7 | 20 | 440.9867 | 0
2043 | 8 | 7 | 21 | 427.0714 | 0
2043 | 8 | 7 | 22 | 412.4088 | 0
2043 | 8 | 7 | 23 | 396.5648 | 0
2043 | 8 | 8 | 0 | 381.9595 | 0
2043 | 8 | 8 | 1 | 371.4359 | 0
2043 | 8 | 8 | 2 | 360.5095 | 0
2043 | 8 | 8 | 3 | 351.4703 | 0
2043 | 8 | 8 | 4 | 348.0543 | 0
2043 | 8 | 8 | 5 | 353.8948 | 0
2043 | 8 | 8 | 6 | 361.6448 | 0
2043 | 8 | 8 | 7 | 369.7914 | 0
2043 | 8 | 8 | 8 | 391.783 | 0
2043 | 8 | 8 | 9 | 420.26 | 0
2043 | 8 | 8 | 10 | 442.3848 | 0
2043 | 8 | 8 | 11 | 458.3861 | 0
2043 | 8 | 8 | 12 | 468.8782 | 0
2043 | 8 | 8 | 13 | 471.8592 | 0
2043 | 8 | 8 | 14 | 471.8647 | 0
2043 | 8 | 8 | 15 | 472.851 | 0
2043 | 8 | 8 | 16 | 473.8621 | 0
2043 | 8 | 8 | 17 | 467.7518 | 0
2043 | 8 | 8 | 18 | 449.6837 | 0
2043 | 8 | 8 | 19 | 435.8762 | 0
2043 | 8 | 8 | 20 | 424.3501 | 0
2043 | 8 | 8 | 21 | 418.7652 | 0
2043 | 8 | 8 | 22 | 410.1608 | 0
2043 | 8 | 8 | 23 | 398.6661 | 0
2043 | 8 | 9 | 0 | 386.6447 | 0
2043 | 8 | 9 | 1 | 371.4039 | 0
2043 | 8 | 9 | 2 | 360.6907 | 0
2043 | 8 | 9 | 3 | 351.5998 | 0
2043 | 8 | 9 | 4 | 348.0575 | 0
2043 | 8 | 9 | 5 | 354.3641 | 0
2043 | 8 | 9 | 6 | 361.0843 | 0
2043 | 8 | 9 | 7 | 366.1116 | 0
2043 | 8 | 9 | 8 | 382.0717 | 0
2043 | 8 | 9 | 9 | 404.0467 | 0
2043 | 8 | 9 | 10 | 422.7417 | 0
2043 | 8 | 9 | 11 | 437.6031 | 0
2043 | 8 | 9 | 12 | 454.9112 | 0
2043 | 8 | 9 | 13 | 458.1527 | 0
2043 | 8 | 9 | 14 | 459.4727 | 0
2043 | 8 | 9 | 15 | 462.6736 | 0
2043 | 8 | 9 | 16 | 464.9463 | 0
2043 | 8 | 9 | 17 | 460.7372 | 0
2043 | 8 | 9 | 18 | 448.9292 | 0
2043 | 8 | 9 | 19 | 433.9116 | 0
2043 | 8 | 9 | 20 | 419.4149 | 0
2043 | 8 | 9 | 21 | 412.295 | 0
2043 | 8 | 9 | 22 | 402.3191 | 0
2043 | 8 | 9 | 23 | 387.7329 | 0
2043 | 8 | 10 | 0 | 371.5744 | 0
2043 | 8 | 10 | 1 | 361.5446 | 0
2043 | 8 | 10 | 2 | 352.35 | 0
2043 | 8 | 10 | 3 | 346.4677 | 0
2043 | 8 | 10 | 4 | 350.6173 | 0
2043 | 8 | 10 | 5 | 369.7133 | 0
2043 | 8 | 10 | 6 | 399.8472 | 0
2043 | 8 | 10 | 7 | 430.1936 | 0
2043 | 8 | 10 | 8 | 456.6907 | 0
2043 | 8 | 10 | 9 | 480.2811 | 0
2043 | 8 | 10 | 10 | 495.2843 | 2.2843
2043 | 8 | 10 | 11 | 507.6323 | 14.6323
2043 | 8 | 10 | 12 | 517.4324 | 24.4324
2043 | 8 | 10 | 13 | 519.7066 | 26.7066
2043 | 8 | 10 | 14 | 519.175 | 26.175
2043 | 8 | 10 | 15 | 517.7042 | 24.7042
2043 | 8 | 10 | 16 | 517.0053 | 24.0053
2043 | 8 | 10 | 17 | 508.6886 | 15.6886
2043 | 8 | 10 | 18 | 486.5433 | 0
2043 | 8 | 10 | 19 | 460.7815 | 0
2043 | 8 | 10 | 20 | 438.5988 | 0
2043 | 8 | 10 | 21 | 426.1601 | 0
2043 | 8 | 10 | 22 | 410.2584 | 0
2043 | 8 | 10 | 23 | 391.9845 | 0
2043 | 8 | 11 | 0 | 368.7251 | 0
2043 | 8 | 11 | 1 | 349.72 | 0
2043 | 8 | 11 | 2 | 338.9837 | 0
2043 | 8 | 11 | 3 | 331.8194 | 0
2043 | 8 | 11 | 4 | 333.993 | 0
2043 | 8 | 11 | 5 | 350.8809 | 0
2043 | 8 | 11 | 6 | 384.3132 | 0
2043 | 8 | 11 | 7 | 416.1235 | 0
2043 | 8 | 11 | 8 | 443.3676 | 0
2043 | 8 | 11 | 9 | 466.751 | 0
2043 | 8 | 11 | 10 | 481.4035 | 0
2043 | 8 | 11 | 11 | 492.4004 | 0
2043 | 8 | 11 | 12 | 500.2367 | 7.2367
2043 | 8 | 11 | 13 | 502.3251 | 9.3251
2043 | 8 | 11 | 14 | 502.4885 | 9.4885
2043 | 8 | 11 | 15 | 501.7404 | 8.7404
2043 | 8 | 11 | 16 | 501.3068 | 8.3068
2043 | 8 | 11 | 17 | 492.7868 | 0
2043 | 8 | 11 | 18 | 472.1856 | 0
2043 | 8 | 11 | 19 | 444.4213 | 0
2043 | 8 | 11 | 20 | 419.9219 | 0
2043 | 8 | 11 | 21 | 405.5819 | 0
2043 | 8 | 11 | 22 | 389.3718 | 0
2043 | 8 | 11 | 23 | 370.1773 | 0
2043 | 8 | 12 | 0 | 352.0583 | 0
2043 | 8 | 12 | 1 | 339.2284 | 0
2043 | 8 | 12 | 2 | 329.2625 | 0
2043 | 8 | 12 | 3 | 322.2943 | 0
2043 | 8 | 12 | 4 | 324.5411 | 0
2043 | 8 | 12 | 5 | 340.8915 | 0
2043 | 8 | 12 | 6 | 381.1954 | 0
2043 | 8 | 12 | 7 | 413.2442 | 0
2043 | 8 | 12 | 8 | 440.8765 | 0
2043 | 8 | 12 | 9 | 464.9702 | 0
2043 | 8 | 12 | 10 | 480.4948 | 0
2043 | 8 | 12 | 11 | 493.1794 | 0.1794
2043 | 8 | 12 | 12 | 503.7748 | 10.7748
2043 | 8 | 12 | 13 | 507.8065 | 14.8065
2043 | 8 | 12 | 14 | 509.9732 | 16.9732
2043 | 8 | 12 | 15 | 511.0738 | 18.0738
2043 | 8 | 12 | 16 | 511.6739 | 18.6739
2043 | 8 | 12 | 17 | 503.6685 | 10.6685
2043 | 8 | 12 | 18 | 480.486 | 0
2043 | 8 | 12 | 19 | 453.3936 | 0
2043 | 8 | 12 | 20 | 430.0279 | 0
2043 | 8 | 12 | 21 | 418.3444 | 0
2043 | 8 | 12 | 22 | 404.1644 | 0
2043 | 8 | 12 | 23 | 386.7359 | 0
2043 | 8 | 13 | 0 | 360.6548 | 0
2043 | 8 | 13 | 1 | 345.8722 | 0
2043 | 8 | 13 | 2 | 335.6349 | 0
2043 | 8 | 13 | 3 | 328.5957 | 0
2043 | 8 | 13 | 4 | 330.8309 | 0
2043 | 8 | 13 | 5 | 347.5168 | 0
2043 | 8 | 13 | 6 | 383.97 | 0
2043 | 8 | 13 | 7 | 416.3857 | 0
2043 | 8 | 13 | 8 | 445.4754 | 0
2043 | 8 | 13 | 9 | 471.0231 | 0
2043 | 8 | 13 | 10 | 487.3187 | 0
2043 | 8 | 13 | 11 | 500.5181 | 7.5181
2043 | 8 | 13 | 12 | 510.508 | 17.508
2043 | 8 | 13 | 13 | 513.7854 | 20.7854
2043 | 8 | 13 | 14 | 515.4595 | 22.4595
2043 | 8 | 13 | 15 | 516.9272 | 23.9272
2043 | 8 | 13 | 16 | 517.4015 | 24.4015
2043 | 8 | 13 | 17 | 508.6261 | 15.6261
2043 | 8 | 13 | 18 | 483.7092 | 0
2043 | 8 | 13 | 19 | 456.5463 | 0
2043 | 8 | 13 | 20 | 433.3511 | 0
2043 | 8 | 13 | 21 | 421.9105 | 0
2043 | 8 | 13 | 22 | 407.9953 | 0
2043 | 8 | 13 | 23 | 391.1873 | 0
2043 | 8 | 14 | 0 | 365.1033 | 0
2043 | 8 | 14 | 1 | 350.1355 | 0
2043 | 8 | 14 | 2 | 339.6813 | 0
2043 | 8 | 14 | 3 | 332.1271 | 0
2043 | 8 | 14 | 4 | 333.9474 | 0
2043 | 8 | 14 | 5 | 350.1434 | 0
2043 | 8 | 14 | 6 | 391.8716 | 0
2043 | 8 | 14 | 7 | 421.4204 | 0
2043 | 8 | 14 | 8 | 444.5065 | 0
2043 | 8 | 14 | 9 | 464.1925 | 0
2043 | 8 | 14 | 10 | 477.1849 | 0
2043 | 8 | 14 | 11 | 489.4509 | 0
2043 | 8 | 14 | 12 | 503.8928 | 10.8928
2043 | 8 | 14 | 13 | 506.075 | 13.075
2043 | 8 | 14 | 14 | 506.4266 | 13.4266
2043 | 8 | 14 | 15 | 505.7646 | 12.7646
2043 | 8 | 14 | 16 | 505.4774 | 12.4774
2043 | 8 | 14 | 17 | 496.7431 | 3.7431
2043 | 8 | 14 | 18 | 476.3406 | 0
2043 | 8 | 14 | 19 | 448.3356 | 0
2043 | 8 | 14 | 20 | 425.0964 | 0
2043 | 8 | 14 | 21 | 413.246 | 0
2043 | 8 | 14 | 22 | 400.1708 | 0
2043 | 8 | 14 | 23 | 386.0626 | 0
2043 | 8 | 15 | 0 | 366.5093 | 0
2043 | 8 | 15 | 1 | 351.6195 | 0
2043 | 8 | 15 | 2 | 340.711 | 0
2043 | 8 | 15 | 3 | 331.426 | 0
2043 | 8 | 15 | 4 | 328.3785 | 0
2043 | 8 | 15 | 5 | 334.3343 | 0
2043 | 8 | 15 | 6 | 343.8359 | 0
2043 | 8 | 15 | 7 | 350.9001 | 0
2043 | 8 | 15 | 8 | 373.1706 | 0
2043 | 8 | 15 | 9 | 402.7004 | 0
2043 | 8 | 15 | 10 | 424.5173 | 0
2043 | 8 | 15 | 11 | 438.865 | 0
2043 | 8 | 15 | 12 | 448.2175 | 0
2043 | 8 | 15 | 13 | 450.3852 | 0
2043 | 8 | 15 | 14 | 451.0747 | 0
2043 | 8 | 15 | 15 | 453.9485 | 0
2043 | 8 | 15 | 16 | 456.2275 | 0
2043 | 8 | 15 | 17 | 450.5499 | 0
2043 | 8 | 15 | 18 | 437.5898 | 0
2043 | 8 | 15 | 19 | 422.6856 | 0
2043 | 8 | 15 | 20 | 407.7994 | 0
2043 | 8 | 15 | 21 | 401.1001 | 0
2043 | 8 | 15 | 22 | 394.0472 | 0
2043 | 8 | 15 | 23 | 383.8734 | 0
2043 | 8 | 16 | 0 | 366.3406 | 0
2043 | 8 | 16 | 1 | 353.9144 | 0
2043 | 8 | 16 | 2 | 343.8692 | 0
2043 | 8 | 16 | 3 | 334.8497 | 0
2043 | 8 | 16 | 4 | 331.7734 | 0
2043 | 8 | 16 | 5 | 337.6619 | 0
2043 | 8 | 16 | 6 | 348.2375 | 0
2043 | 8 | 16 | 7 | 351.3877 | 0
2043 | 8 | 16 | 8 | 367.7833 | 0
2043 | 8 | 16 | 9 | 391.2045 | 0
2043 | 8 | 16 | 10 | 409.3076 | 0
2043 | 8 | 16 | 11 | 423.3511 | 0
2043 | 8 | 16 | 12 | 433.5202 | 0
2043 | 8 | 16 | 13 | 436.0088 | 0
2043 | 8 | 16 | 14 | 435.9955 | 0
2043 | 8 | 16 | 15 | 435.9035 | 0
2043 | 8 | 16 | 16 | 437.2157 | 0
2043 | 8 | 16 | 17 | 434.0438 | 0
2043 | 8 | 16 | 18 | 423.69 | 0
2043 | 8 | 16 | 19 | 412.9731 | 0
2043 | 8 | 16 | 20 | 403.5796 | 0
2043 | 8 | 16 | 21 | 399.0715 | 0
2043 | 8 | 16 | 22 | 390.8243 | 0
2043 | 8 | 16 | 23 | 378.9618 | 0
2043 | 8 | 17 | 0 | 359.9709 | 0
2043 | 8 | 17 | 1 | 350.8148 | 0
2043 | 8 | 17 | 2 | 342.9371 | 0
2043 | 8 | 17 | 3 | 337.9461 | 0
2043 | 8 | 17 | 4 | 342.908 | 0
2043 | 8 | 17 | 5 | 362.6114 | 0
2043 | 8 | 17 | 6 | 392.4362 | 0
2043 | 8 | 17 | 7 | 424.1612 | 0
2043 | 8 | 17 | 8 | 451.7363 | 0
2043 | 8 | 17 | 9 | 477.1215 | 0
2043 | 8 | 17 | 10 | 495.0777 | 2.0777
2043 | 8 | 17 | 11 | 509.095 | 16.095
2043 | 8 | 17 | 12 | 522.8733 | 29.8733
2043 | 8 | 17 | 13 | 526.0799 | 33.0799
2043 | 8 | 17 | 14 | 526.4522 | 33.4522
2043 | 8 | 17 | 15 | 525.7491 | 32.7491
2043 | 8 | 17 | 16 | 525.2682 | 32.2682
2043 | 8 | 17 | 17 | 517.3231 | 24.3231
2043 | 8 | 17 | 18 | 495.0841 | 2.0841
2043 | 8 | 17 | 19 | 467.4764 | 0
2043 | 8 | 17 | 20 | 444.9163 | 0
2043 | 8 | 17 | 21 | 430.5645 | 0
2043 | 8 | 17 | 22 | 412.5612 | 0
2043 | 8 | 17 | 23 | 392.1924 | 0
2043 | 8 | 18 | 0 | 373.3722 | 0
2043 | 8 | 18 | 1 | 354.2012 | 0
2043 | 8 | 18 | 2 | 343.0947 | 0
2043 | 8 | 18 | 3 | 335.5673 | 0
2043 | 8 | 18 | 4 | 337.7771 | 0
2043 | 8 | 18 | 5 | 354.8108 | 0
2043 | 8 | 18 | 6 | 397.1321 | 0
2043 | 8 | 18 | 7 | 427.7405 | 0
2043 | 8 | 18 | 8 | 451.8052 | 0
2043 | 8 | 18 | 9 | 471.3171 | 0
2043 | 8 | 18 | 10 | 484.2969 | 0
2043 | 8 | 18 | 11 | 495.3349 | 2.3349
2043 | 8 | 18 | 12 | 507.9236 | 14.9236
2043 | 8 | 18 | 13 | 509.4829 | 16.4829
2043 | 8 | 18 | 14 | 509.6309 | 16.6309
2043 | 8 | 18 | 15 | 509.9171 | 16.9171
2043 | 8 | 18 | 16 | 509.857 | 16.857
2043 | 8 | 18 | 17 | 500.8241 | 7.8241
2043 | 8 | 18 | 18 | 479.2183 | 0
2043 | 8 | 18 | 19 | 451.127 | 0
2043 | 8 | 18 | 20 | 426.6 | 0
2043 | 8 | 18 | 21 | 411.6947 | 0
2043 | 8 | 18 | 22 | 395.3154 | 0
2043 | 8 | 18 | 23 | 375.5472 | 0
2043 | 8 | 19 | 0 | 352.8331 | 0
2043 | 8 | 19 | 1 | 345.6633 | 0
2043 | 8 | 19 | 2 | 336.443 | 0
2043 | 8 | 19 | 3 | 330.0459 | 0
2043 | 8 | 19 | 4 | 333.2701 | 0
2043 | 8 | 19 | 5 | 350.5687 | 0
2043 | 8 | 19 | 6 | 387.204 | 0
2043 | 8 | 19 | 7 | 420.6956 | 0
2043 | 8 | 19 | 8 | 450.3982 | 0
2043 | 8 | 19 | 9 | 477.2878 | 0
2043 | 8 | 19 | 10 | 495.6765 | 2.6765
2043 | 8 | 19 | 11 | 509.9587 | 16.9587
2043 | 8 | 19 | 12 | 520.4887 | 27.4887
2043 | 8 | 19 | 13 | 524.8457 | 31.8457
2043 | 8 | 19 | 14 | 526.3495 | 33.3495
2043 | 8 | 19 | 15 | 526.8353 | 33.8353
2043 | 8 | 19 | 16 | 527.0915 | 34.0915
2043 | 8 | 19 | 17 | 518.8965 | 25.8965
2043 | 8 | 19 | 18 | 492.6682 | 0
2043 | 8 | 19 | 19 | 465.3569 | 0
2043 | 8 | 19 | 20 | 444.3032 | 0
2043 | 8 | 19 | 21 | 431.1602 | 0
2043 | 8 | 19 | 22 | 414.2317 | 0
2043 | 8 | 19 | 23 | 394.823 | 0
2043 | 8 | 20 | 0 | 374.1473 | 0
2043 | 8 | 20 | 1 | 372.8084 | 0
2043 | 8 | 20 | 2 | 363.4807 | 0
2043 | 8 | 20 | 3 | 357.3111 | 0
2043 | 8 | 20 | 4 | 361.3328 | 0
2043 | 8 | 20 | 5 | 380.5092 | 0
2043 | 8 | 20 | 6 | 421.6849 | 0
2043 | 8 | 20 | 7 | 453.7716 | 0
2043 | 8 | 20 | 8 | 478.437 | 0
2043 | 8 | 20 | 9 | 499.4525 | 6.4525
2043 | 8 | 20 | 10 | 514.766 | 21.766
2043 | 8 | 20 | 11 | 529.5481 | 36.5481
2043 | 8 | 20 | 12 | 548.6899 | 55.6899
2043 | 8 | 20 | 13 | 552.2855 | 59.2855
2043 | 8 | 20 | 14 | 552.1933 | 59.1933
2043 | 8 | 20 | 15 | 548.8747 | 55.8747
2043 | 8 | 20 | 16 | 547.1305 | 54.1305
2043 | 8 | 20 | 17 | 537.719 | 44.719
2043 | 8 | 20 | 18 | 515.7434 | 22.7434
2043 | 8 | 20 | 19 | 489.234 | 0
2043 | 8 | 20 | 20 | 468.4031 | 0
2043 | 8 | 20 | 21 | 455.9321 | 0
2043 | 8 | 20 | 22 | 439.3648 | 0
2043 | 8 | 20 | 23 | 420.2882 | 0
2043 | 8 | 21 | 0 | 396.3195 | 0
2043 | 8 | 21 | 1 | 387.143 | 0
2043 | 8 | 21 | 2 | 376.7231 | 0
2043 | 8 | 21 | 3 | 369.3437 | 0
2043 | 8 | 21 | 4 | 372.8782 | 0
2043 | 8 | 21 | 5 | 391.5724 | 0
2043 | 8 | 21 | 6 | 429.7368 | 0
2043 | 8 | 21 | 7 | 460.8638 | 0
2043 | 8 | 21 | 8 | 487.8574 | 0
2043 | 8 | 21 | 9 | 513.3057 | 20.3057
2043 | 8 | 21 | 10 | 531.6927 | 38.6927
2043 | 8 | 21 | 11 | 547.5323 | 54.5323
2043 | 8 | 21 | 12 | 559.8948 | 66.8948
2043 | 8 | 21 | 13 | 564.4743 | 71.4743
2043 | 8 | 21 | 14 | 565.9878 | 72.9878
2043 | 8 | 21 | 15 | 565.7253 | 72.7253
2043 | 8 | 21 | 16 | 565.5981 | 72.5981
2043 | 8 | 21 | 17 | 555.0374 | 62.0374
2043 | 8 | 21 | 18 | 527.098 | 34.098
2043 | 8 | 21 | 19 | 499.033 | 6.033
2043 | 8 | 21 | 20 | 475.9387 | 0
2043 | 8 | 21 | 21 | 462.6995 | 0
2043 | 8 | 21 | 22 | 447.5168 | 0
2043 | 8 | 21 | 23 | 431.3118 | 0
2043 | 8 | 22 | 0 | 405.9927 | 0
2043 | 8 | 22 | 1 | 393.3091 | 0
2043 | 8 | 22 | 2 | 381.8289 | 0
2043 | 8 | 22 | 3 | 372.4587 | 0
2043 | 8 | 22 | 4 | 368.9597 | 0
2043 | 8 | 22 | 5 | 374.8595 | 0
2043 | 8 | 22 | 6 | 389.227 | 0
2043 | 8 | 22 | 7 | 397.5682 | 0
2043 | 8 | 22 | 8 | 421.0082 | 0
2043 | 8 | 22 | 9 | 452.0828 | 0
2043 | 8 | 22 | 10 | 476.9888 | 0
2043 | 8 | 22 | 11 | 495.3383 | 2.3383
2043 | 8 | 22 | 12 | 506.7251 | 13.7251
2043 | 8 | 22 | 13 | 510.4773 | 17.4773
2043 | 8 | 22 | 14 | 511.1644 | 18.1644
2043 | 8 | 22 | 15 | 512.4186 | 19.4186
2043 | 8 | 22 | 16 | 513.6099 | 20.6099
2043 | 8 | 22 | 17 | 506.3531 | 13.3531
2043 | 8 | 22 | 18 | 491.4376 | 0
2043 | 8 | 22 | 19 | 474.1599 | 0
2043 | 8 | 22 | 20 | 459.2445 | 0
2043 | 8 | 22 | 21 | 450.1687 | 0
2043 | 8 | 22 | 22 | 440.9954 | 0
2043 | 8 | 22 | 23 | 427.2042 | 0
2043 | 8 | 23 | 0 | 410.0253 | 0
2043 | 8 | 23 | 1 | 401.605 | 0
2043 | 8 | 23 | 2 | 390.711 | 0
2043 | 8 | 23 | 3 | 381.3023 | 0
2043 | 8 | 23 | 4 | 377.3969 | 0
2043 | 8 | 23 | 5 | 382.5565 | 0
2043 | 8 | 23 | 6 | 395.1369 | 0
2043 | 8 | 23 | 7 | 402.4158 | 0
2043 | 8 | 23 | 8 | 424.0576 | 0
2043 | 8 | 23 | 9 | 453.7428 | 0
2043 | 8 | 23 | 10 | 478.889 | 0
2043 | 8 | 23 | 11 | 498.6693 | 5.6693
2043 | 8 | 23 | 12 | 513.4262 | 20.4262
2043 | 8 | 23 | 13 | 518.3922 | 25.3922
2043 | 8 | 23 | 14 | 520.2165 | 27.2165
2043 | 8 | 23 | 15 | 522.7874 | 29.7874
2043 | 8 | 23 | 16 | 524.4902 | 31.4902
2043 | 8 | 23 | 17 | 519.2504 | 26.2504
2043 | 8 | 23 | 18 | 502.1504 | 9.1504
2043 | 8 | 23 | 19 | 486.0987 | 0
2043 | 8 | 23 | 20 | 473.6715 | 0
2043 | 8 | 23 | 21 | 465.6909 | 0
2043 | 8 | 23 | 22 | 454.5655 | 0
2043 | 8 | 23 | 23 | 437.4771 | 0
2043 | 8 | 24 | 0 | 418.3891 | 0
2043 | 8 | 24 | 1 | 407.0133 | 0
2043 | 8 | 24 | 2 | 396.4407 | 0
2043 | 8 | 24 | 3 | 389.2 | 0
2043 | 8 | 24 | 4 | 394.1207 | 0
2043 | 8 | 24 | 5 | 414.045 | 0
2043 | 8 | 24 | 6 | 456.9398 | 0
2043 | 8 | 24 | 7 | 485.144 | 0
2043 | 8 | 24 | 8 | 507.2058 | 14.2058
2043 | 8 | 24 | 9 | 526.742 | 33.742
2043 | 8 | 24 | 10 | 540.004 | 47.004
2043 | 8 | 24 | 11 | 553.0338 | 60.0338
2043 | 8 | 24 | 12 | 568.0166 | 75.0166
2043 | 8 | 24 | 13 | 570.3852 | 77.3852
2043 | 8 | 24 | 14 | 568.6558 | 75.6558
2043 | 8 | 24 | 15 | 564.0683 | 71.0683
2043 | 8 | 24 | 16 | 561.75 | 68.75
2043 | 8 | 24 | 17 | 551.5371 | 58.5371
2043 | 8 | 24 | 18 | 531.8089 | 38.8089
2043 | 8 | 24 | 19 | 505.5161 | 12.5161
2043 | 8 | 24 | 20 | 483.2284 | 0
2043 | 8 | 24 | 21 | 468.931 | 0
2043 | 8 | 24 | 22 | 451.4054 | 0
2043 | 8 | 24 | 23 | 431.2551 | 0
2043 | 8 | 25 | 0 | 404.6714 | 0
2043 | 8 | 25 | 1 | 395.9161 | 0
2043 | 8 | 25 | 2 | 386.4575 | 0
2043 | 8 | 25 | 3 | 380.0368 | 0
2043 | 8 | 25 | 4 | 384.9691 | 0
2043 | 8 | 25 | 5 | 404.4239 | 0
2043 | 8 | 25 | 6 | 443.125 | 0
2043 | 8 | 25 | 7 | 474.5956 | 0
2043 | 8 | 25 | 8 | 501.0163 | 8.0163
2043 | 8 | 25 | 9 | 525.3684 | 32.3684
2043 | 8 | 25 | 10 | 542.5057 | 49.5057
2043 | 8 | 25 | 11 | 557.5985 | 64.5985
2043 | 8 | 25 | 12 | 572.1041 | 79.1041
2043 | 8 | 25 | 13 | 577.2384 | 84.2384
2043 | 8 | 25 | 14 | 578.166 | 85.166
2043 | 8 | 25 | 15 | 576.2255 | 83.2255
2043 | 8 | 25 | 16 | 574.9268 | 81.9268
2043 | 8 | 25 | 17 | 564.6231 | 71.6231
2043 | 8 | 25 | 18 | 542.6479 | 49.6479
2043 | 8 | 25 | 19 | 515.3838 | 22.3838
2043 | 8 | 25 | 20 | 493.7103 | 0.71032
2043 | 8 | 25 | 21 | 480.2 | 0
2043 | 8 | 25 | 22 | 462.2507 | 0
2043 | 8 | 25 | 23 | 442.1281 | 0
2043 | 8 | 26 | 0 | 415.4854 | 0
2043 | 8 | 26 | 1 | 401.7233 | 0
2043 | 8 | 26 | 2 | 390.7481 | 0
2043 | 8 | 26 | 3 | 383.321 | 0
2043 | 8 | 26 | 4 | 387.0236 | 0
2043 | 8 | 26 | 5 | 406.3035 | 0
2043 | 8 | 26 | 6 | 444.1026 | 0
2043 | 8 | 26 | 7 | 474.1287 | 0
2043 | 8 | 26 | 8 | 495.7306 | 2.7306
2043 | 8 | 26 | 9 | 514.1518 | 21.1518
2043 | 8 | 26 | 10 | 527.5112 | 34.5112
2043 | 8 | 26 | 11 | 540.0586 | 47.0586
2043 | 8 | 26 | 12 | 557.7473 | 64.7473
2043 | 8 | 26 | 13 | 560.0414 | 67.0414
2043 | 8 | 26 | 14 | 558.9634 | 65.9634
2043 | 8 | 26 | 15 | 555.0411 | 62.0411
2043 | 8 | 26 | 16 | 552.5806 | 59.5806
2043 | 8 | 26 | 17 | 541.8683 | 48.8683
2043 | 8 | 26 | 18 | 521.6784 | 28.6784
2043 | 8 | 26 | 19 | 493.2546 | 0.2546
2043 | 8 | 26 | 20 | 469.63 | 0
2043 | 8 | 26 | 21 | 453.5693 | 0
2043 | 8 | 26 | 22 | 435.2788 | 0
2043 | 8 | 26 | 23 | 413.5089 | 0
2043 | 8 | 27 | 0 | 394.1183 | 0
2043 | 8 | 27 | 1 | 372.4147 | 0
2043 | 8 | 27 | 2 | 360.9213 | 0
2043 | 8 | 27 | 3 | 352.8511 | 0
2043 | 8 | 27 | 4 | 354.9559 | 0
2043 | 8 | 27 | 5 | 371.4361 | 0
2043 | 8 | 27 | 6 | 410.0246 | 0
2043 | 8 | 27 | 7 | 438.7301 | 0
2043 | 8 | 27 | 8 | 461.6134 | 0
2043 | 8 | 27 | 9 | 480.8201 | 0
2043 | 8 | 27 | 10 | 493.2137 | 0.21366
2043 | 8 | 27 | 11 | 504.3722 | 11.3722
2043 | 8 | 27 | 12 | 516.8138 | 23.8138
2043 | 8 | 27 | 13 | 517.8854 | 24.8854
2043 | 8 | 27 | 14 | 516.2834 | 23.2834
2043 | 8 | 27 | 15 | 513.6893 | 20.6893
2043 | 8 | 27 | 16 | 511.9123 | 18.9123
2043 | 8 | 27 | 17 | 502.3889 | 9.3889
2043 | 8 | 27 | 18 | 482.5977 | 0
2043 | 8 | 27 | 19 | 455.0544 | 0
2043 | 8 | 27 | 20 | 433.2446 | 0
2043 | 8 | 27 | 21 | 418.94 | 0
2043 | 8 | 27 | 22 | 403.1762 | 0
2043 | 8 | 27 | 23 | 385.0514 | 0
2043 | 8 | 28 | 0 | 364.948 | 0
2043 | 8 | 28 | 1 | 353.0328 | 0
2043 | 8 | 28 | 2 | 343.0661 | 0
2043 | 8 | 28 | 3 | 335.5257 | 0
2043 | 8 | 28 | 4 | 337.7645 | 0
2043 | 8 | 28 | 5 | 353.7523 | 0
2043 | 8 | 28 | 6 | 386.8625 | 0
2043 | 8 | 28 | 7 | 416.3222 | 0
2043 | 8 | 28 | 8 | 443.7187 | 0
2043 | 8 | 28 | 9 | 470.5653 | 0
2043 | 8 | 28 | 10 | 487.8736 | 0
2043 | 8 | 28 | 11 | 501.0543 | 8.0543
2043 | 8 | 28 | 12 | 511.4391 | 18.4391
2043 | 8 | 28 | 13 | 514.3324 | 21.3324
2043 | 8 | 28 | 14 | 516.3011 | 23.3011
2043 | 8 | 28 | 15 | 517.6107 | 24.6107
2043 | 8 | 28 | 16 | 517.2984 | 24.2984
2043 | 8 | 28 | 17 | 508.1189 | 15.1189
2043 | 8 | 28 | 18 | 479.6324 | 0
2043 | 8 | 28 | 19 | 451.7769 | 0
2043 | 8 | 28 | 20 | 430.5288 | 0
2043 | 8 | 28 | 21 | 418.1719 | 0
2043 | 8 | 28 | 22 | 404.6733 | 0
2043 | 8 | 28 | 23 | 390.4681 | 0
2043 | 8 | 29 | 0 | 370.4139 | 0
2043 | 8 | 29 | 1 | 355.7157 | 0
2043 | 8 | 29 | 2 | 345.2382 | 0
2043 | 8 | 29 | 3 | 335.9839 | 0
2043 | 8 | 29 | 4 | 333.4251 | 0
2043 | 8 | 29 | 5 | 339.6498 | 0
2043 | 8 | 29 | 6 | 352.1323 | 0
2043 | 8 | 29 | 7 | 358.1345 | 0
2043 | 8 | 29 | 8 | 378.4086 | 0
2043 | 8 | 29 | 9 | 405.2997 | 0
2043 | 8 | 29 | 10 | 426.2644 | 0
2043 | 8 | 29 | 11 | 441.7348 | 0
2043 | 8 | 29 | 12 | 454.5614 | 0
2043 | 8 | 29 | 13 | 457.3851 | 0
2043 | 8 | 29 | 14 | 458.6486 | 0
2043 | 8 | 29 | 15 | 461.6848 | 0
2043 | 8 | 29 | 16 | 463.2136 | 0
2043 | 8 | 29 | 17 | 457.1135 | 0
2043 | 8 | 29 | 18 | 440.5046 | 0
2043 | 8 | 29 | 19 | 425.2841 | 0
2043 | 8 | 29 | 20 | 413.57 | 0
2043 | 8 | 29 | 21 | 406.3316 | 0
2043 | 8 | 29 | 22 | 397.3805 | 0
2043 | 8 | 29 | 23 | 385.6689 | 0
2043 | 8 | 30 | 0 | 370.259 | 0
2043 | 8 | 30 | 1 | 360.2212 | 0
2043 | 8 | 30 | 2 | 350.928 | 0
2043 | 8 | 30 | 3 | 342.5457 | 0
2043 | 8 | 30 | 4 | 340.2441 | 0
2043 | 8 | 30 | 5 | 347.154 | 0
2043 | 8 | 30 | 6 | 345.7478 | 0
2043 | 8 | 30 | 7 | 349.2165 | 0
2043 | 8 | 30 | 8 | 366.7387 | 0
2043 | 8 | 30 | 9 | 392.5379 | 0
2043 | 8 | 30 | 10 | 413.4934 | 0
2043 | 8 | 30 | 11 | 428.0561 | 0
2043 | 8 | 30 | 12 | 437.6888 | 0
2043 | 8 | 30 | 13 | 440.1963 | 0
2043 | 8 | 30 | 14 | 440.5729 | 0
2043 | 8 | 30 | 15 | 441.9841 | 0
2043 | 8 | 30 | 16 | 443.3756 | 0
2043 | 8 | 30 | 17 | 439.1871 | 0
2043 | 8 | 30 | 18 | 428.2514 | 0
2043 | 8 | 30 | 19 | 414.8092 | 0
2043 | 8 | 30 | 20 | 403.7155 | 0
2043 | 8 | 30 | 21 | 394.9685 | 0
2043 | 8 | 30 | 22 | 384.0612 | 0
2043 | 8 | 30 | 23 | 369.2471 | 0
2043 | 8 | 31 | 0 | 359.0403 | 0
2043 | 8 | 31 | 1 | 344.709 | 0
2043 | 8 | 31 | 2 | 336.4818 | 0
2043 | 8 | 31 | 3 | 330.5941 | 0
2043 | 8 | 31 | 4 | 334.3838 | 0
2043 | 8 | 31 | 5 | 351.5443 | 0
2043 | 8 | 31 | 6 | 384.741 | 0
2043 | 8 | 31 | 7 | 412.7698 | 0
2043 | 8 | 31 | 8 | 436.1685 | 0
2043 | 8 | 31 | 9 | 456.4819 | 0
2043 | 8 | 31 | 10 | 469.2741 | 0
2043 | 8 | 31 | 11 | 479.3003 | 0
2043 | 8 | 31 | 12 | 488.2337 | 0
2043 | 8 | 31 | 13 | 489.009 | 0
2043 | 8 | 31 | 14 | 487.574 | 0
2043 | 8 | 31 | 15 | 486.0797 | 0
2043 | 8 | 31 | 16 | 485.1326 | 0
2043 | 8 | 31 | 17 | 477.9781 | 0
2043 | 8 | 31 | 18 | 456.2058 | 0
2043 | 8 | 31 | 19 | 433.6556 | 0
2043 | 8 | 31 | 20 | 415.4481 | 0
2043 | 8 | 31 | 21 | 402.4037 | 0
2043 | 8 | 31 | 22 | 387.1677 | 0
2043 | 8 | 31 | 23 | 369.1397 | 0
2043 | 9 | 1 | 0 | 350.9175 | 0
2043 | 9 | 1 | 1 | 330.1922 | 0
2043 | 9 | 1 | 2 | 322.3504 | 0
2043 | 9 | 1 | 3 | 316.7902 | 0
2043 | 9 | 1 | 4 | 319.7727 | 0
2043 | 9 | 1 | 5 | 335.6297 | 0
2043 | 9 | 1 | 6 | 370.3481 | 0
2043 | 9 | 1 | 7 | 399.3951 | 0
2043 | 9 | 1 | 8 | 422.2965 | 0
2043 | 9 | 1 | 9 | 441 | 0
2043 | 9 | 1 | 10 | 453.9543 | 0
2043 | 9 | 1 | 11 | 464.6347 | 0
2043 | 9 | 1 | 12 | 476.7661 | 0
2043 | 9 | 1 | 13 | 479.2808 | 0
2043 | 9 | 1 | 14 | 479.5983 | 0
2043 | 9 | 1 | 15 | 479.2598 | 0
2043 | 9 | 1 | 16 | 479.6566 | 0
2043 | 9 | 1 | 17 | 472.6528 | 0
2043 | 9 | 1 | 18 | 447.8861 | 0
2043 | 9 | 1 | 19 | 425.3204 | 0
2043 | 9 | 1 | 20 | 407.5647 | 0
2043 | 9 | 1 | 21 | 394.4016 | 0
2043 | 9 | 1 | 22 | 380.4379 | 0
2043 | 9 | 1 | 23 | 362.9491 | 0
2043 | 9 | 2 | 0 | 347.4509 | 0
2043 | 9 | 2 | 1 | 329.3329 | 0
2043 | 9 | 2 | 2 | 321.0017 | 0
2043 | 9 | 2 | 3 | 314.9908 | 0
2043 | 9 | 2 | 4 | 317.5112 | 0
2043 | 9 | 2 | 5 | 333.1834 | 0
2043 | 9 | 2 | 6 | 369.2786 | 0
2043 | 9 | 2 | 7 | 398.6862 | 0
2043 | 9 | 2 | 8 | 421.9901 | 0
2043 | 9 | 2 | 9 | 441.0596 | 0
2043 | 9 | 2 | 10 | 454.5797 | 0
2043 | 9 | 2 | 11 | 465.5513 | 0
2043 | 9 | 2 | 12 | 476.5461 | 0
2043 | 9 | 2 | 13 | 478.5257 | 0
2043 | 9 | 2 | 14 | 478.5968 | 0
2043 | 9 | 2 | 15 | 478.0748 | 0
2043 | 9 | 2 | 16 | 478.6594 | 0
2043 | 9 | 2 | 17 | 472.1151 | 0
2043 | 9 | 2 | 18 | 447.8563 | 0
2043 | 9 | 2 | 19 | 425.3316 | 0
2043 | 9 | 2 | 20 | 408.0538 | 0
2043 | 9 | 2 | 21 | 395.5436 | 0
2043 | 9 | 2 | 22 | 382.0839 | 0
2043 | 9 | 2 | 23 | 363.9113 | 0
2043 | 9 | 3 | 0 | 345.0985 | 0
2043 | 9 | 3 | 1 | 328.3206 | 0
2043 | 9 | 3 | 2 | 319.8267 | 0
2043 | 9 | 3 | 3 | 313.9181 | 0
2043 | 9 | 3 | 4 | 316.4897 | 0
2043 | 9 | 3 | 5 | 332.5081 | 0
2043 | 9 | 3 | 6 | 366.4316 | 0
2043 | 9 | 3 | 7 | 396.6428 | 0
2043 | 9 | 3 | 8 | 422.6238 | 0
2043 | 9 | 3 | 9 | 444.6969 | 0
2043 | 9 | 3 | 10 | 459.8418 | 0
2043 | 9 | 3 | 11 | 473.0018 | 0
2043 | 9 | 3 | 12 | 484.4977 | 0
2043 | 9 | 3 | 13 | 488.219 | 0
2043 | 9 | 3 | 14 | 490.1875 | 0
2043 | 9 | 3 | 15 | 492.2559 | 0
2043 | 9 | 3 | 16 | 493.4045 | 0.40451
2043 | 9 | 3 | 17 | 484.6577 | 0
2043 | 9 | 3 | 18 | 456.732 | 0
2043 | 9 | 3 | 19 | 431.4675 | 0
2043 | 9 | 3 | 20 | 412.9498 | 0
2043 | 9 | 3 | 21 | 400.99 | 0
2043 | 9 | 3 | 22 | 387.5232 | 0
2043 | 9 | 3 | 23 | 370.6752 | 0
2043 | 9 | 4 | 0 | 346.7599 | 0
2043 | 9 | 4 | 1 | 341.9725 | 0
2043 | 9 | 4 | 2 | 334.0894 | 0
2043 | 9 | 4 | 3 | 328.4686 | 0
2043 | 9 | 4 | 4 | 331.6288 | 0
2043 | 9 | 4 | 5 | 348.7458 | 0
2043 | 9 | 4 | 6 | 382.6874 | 0
2043 | 9 | 4 | 7 | 411.5407 | 0
2043 | 9 | 4 | 8 | 434.3468 | 0
2043 | 9 | 4 | 9 | 454.6105 | 0
2043 | 9 | 4 | 10 | 469.9344 | 0
2043 | 9 | 4 | 11 | 484.329 | 0
2043 | 9 | 4 | 12 | 499.2418 | 6.2418
2043 | 9 | 4 | 13 | 503.3811 | 10.3811
2043 | 9 | 4 | 14 | 505.0542 | 12.0542
2043 | 9 | 4 | 15 | 504.518 | 11.518
2043 | 9 | 4 | 16 | 504.6251 | 11.6251
2043 | 9 | 4 | 17 | 495.4388 | 2.4388
2043 | 9 | 4 | 18 | 466.585 | 0
2043 | 9 | 4 | 19 | 442.4919 | 0
2043 | 9 | 4 | 20 | 425.8731 | 0
2043 | 9 | 4 | 21 | 414.9245 | 0
2043 | 9 | 4 | 22 | 402.2977 | 0
2043 | 9 | 4 | 23 | 388.1563 | 0
2043 | 9 | 5 | 0 | 365.3074 | 0
2043 | 9 | 5 | 1 | 359.5794 | 0
2043 | 9 | 5 | 2 | 350.5618 | 0
2043 | 9 | 5 | 3 | 343.0013 | 0
2043 | 9 | 5 | 4 | 341.1914 | 0
2043 | 9 | 5 | 5 | 348.5601 | 0
2043 | 9 | 5 | 6 | 358.4537 | 0
2043 | 9 | 5 | 7 | 363.6781 | 0
2043 | 9 | 5 | 8 | 381.2191 | 0
2043 | 9 | 5 | 9 | 405.4837 | 0
2043 | 9 | 5 | 10 | 425.8975 | 0
2043 | 9 | 5 | 11 | 442.4754 | 0
2043 | 9 | 5 | 12 | 458.3879 | 0
2043 | 9 | 5 | 13 | 462.1844 | 0
2043 | 9 | 5 | 14 | 463.5106 | 0
2043 | 9 | 5 | 15 | 465.4991 | 0
2043 | 9 | 5 | 16 | 467.8662 | 0
2043 | 9 | 5 | 17 | 460.7581 | 0
2043 | 9 | 5 | 18 | 443.0929 | 0
2043 | 9 | 5 | 19 | 429.451 | 0
2043 | 9 | 5 | 20 | 418.3052 | 0
2043 | 9 | 5 | 21 | 410.6164 | 0
2043 | 9 | 5 | 22 | 403.0523 | 0
2043 | 9 | 5 | 23 | 391.2284 | 0
2043 | 9 | 6 | 0 | 374.8617 | 0
2043 | 9 | 6 | 1 | 362.2409 | 0
2043 | 9 | 6 | 2 | 352.7292 | 0
2043 | 9 | 6 | 3 | 344.2491 | 0
2043 | 9 | 6 | 4 | 341.1373 | 0
2043 | 9 | 6 | 5 | 346.7412 | 0
2043 | 9 | 6 | 6 | 360.9541 | 0
2043 | 9 | 6 | 7 | 366.6221 | 0
2043 | 9 | 6 | 8 | 385.5244 | 0
2043 | 9 | 6 | 9 | 413.0322 | 0
2043 | 9 | 6 | 10 | 437.1727 | 0
2043 | 9 | 6 | 11 | 455.5264 | 0
2043 | 9 | 6 | 12 | 472.2686 | 0
2043 | 9 | 6 | 13 | 477.124 | 0
2043 | 9 | 6 | 14 | 479.3567 | 0
2043 | 9 | 6 | 15 | 482.8098 | 0
2043 | 9 | 6 | 16 | 485.7596 | 0
2043 | 9 | 6 | 17 | 480.5958 | 0
2043 | 9 | 6 | 18 | 461.3431 | 0
2043 | 9 | 6 | 19 | 447.9556 | 0
2043 | 9 | 6 | 20 | 435.4248 | 0
2043 | 9 | 6 | 21 | 425.5447 | 0
2043 | 9 | 6 | 22 | 415.7266 | 0
2043 | 9 | 6 | 23 | 399.2141 | 0
2043 | 9 | 7 | 0 | 382.2341 | 0
2043 | 9 | 7 | 1 | 383.4975 | 0
2043 | 9 | 7 | 2 | 374.0381 | 0
2043 | 9 | 7 | 3 | 366.9465 | 0
2043 | 9 | 7 | 4 | 367.5941 | 0
2043 | 9 | 7 | 5 | 378.2111 | 0
2043 | 9 | 7 | 6 | 390.3976 | 0
2043 | 9 | 7 | 7 | 398.9768 | 0
2043 | 9 | 7 | 8 | 412.9609 | 0
2043 | 9 | 7 | 9 | 434.6707 | 0
2043 | 9 | 7 | 10 | 455.9061 | 0
2043 | 9 | 7 | 11 | 473.218 | 0
2043 | 9 | 7 | 12 | 488.2063 | 0
2043 | 9 | 7 | 13 | 493.3907 | 0.39068
2043 | 9 | 7 | 14 | 495.1285 | 2.1285
2043 | 9 | 7 | 15 | 496.5859 | 3.5859
2043 | 9 | 7 | 16 | 500.2382 | 7.2382
2043 | 9 | 7 | 17 | 497.0484 | 4.0484
2043 | 9 | 7 | 18 | 477.8114 | 0
2043 | 9 | 7 | 19 | 465.8445 | 0
2043 | 9 | 7 | 20 | 452.0198 | 0
2043 | 9 | 7 | 21 | 437.8687 | 0
2043 | 9 | 7 | 22 | 423.7477 | 0
2043 | 9 | 7 | 23 | 404.0462 | 0
2043 | 9 | 8 | 0 | 386.7018 | 0
2043 | 9 | 8 | 1 | 382.9125 | 0
2043 | 9 | 8 | 2 | 374.0424 | 0
2043 | 9 | 8 | 3 | 367.9878 | 0
2043 | 9 | 8 | 4 | 372.9937 | 0
2043 | 9 | 8 | 5 | 392.2909 | 0
2043 | 9 | 8 | 6 | 433.6274 | 0
2043 | 9 | 8 | 7 | 467.8835 | 0
2043 | 9 | 8 | 8 | 495.3059 | 2.3059
2043 | 9 | 8 | 9 | 520.4897 | 27.4897
2043 | 9 | 8 | 10 | 539.7524 | 46.7524
2043 | 9 | 8 | 11 | 556.1903 | 63.1903
2043 | 9 | 8 | 12 | 572.1171 | 79.1171
2043 | 9 | 8 | 13 | 578.796 | 85.796
2043 | 9 | 8 | 14 | 580.5493 | 87.5493
2043 | 9 | 8 | 15 | 578.9806 | 85.9806
2043 | 9 | 8 | 16 | 578.5053 | 85.5053
2043 | 9 | 8 | 17 | 567.2021 | 74.2021
2043 | 9 | 8 | 18 | 538.406 | 45.406
2043 | 9 | 8 | 19 | 514.6259 | 21.6259
2043 | 9 | 8 | 20 | 494.8121 | 1.8121
2043 | 9 | 8 | 21 | 480.105 | 0
2043 | 9 | 8 | 22 | 462.4747 | 0
2043 | 9 | 8 | 23 | 441.3122 | 0
2043 | 9 | 9 | 0 | 411.8825 | 0
2043 | 9 | 9 | 1 | 401.665 | 0
2043 | 9 | 9 | 2 | 391.3062 | 0
2043 | 9 | 9 | 3 | 384.3325 | 0
2043 | 9 | 9 | 4 | 388.4319 | 0
2043 | 9 | 9 | 5 | 407.8729 | 0
2043 | 9 | 9 | 6 | 447.2217 | 0
2043 | 9 | 9 | 7 | 478.7999 | 0
2043 | 9 | 9 | 8 | 501.5769 | 8.5769
2043 | 9 | 9 | 9 | 521.4114 | 28.4114
2043 | 9 | 9 | 10 | 537.0801 | 44.0801
2043 | 9 | 9 | 11 | 551.867 | 58.867
2043 | 9 | 9 | 12 | 567.9087 | 74.9087
2043 | 9 | 9 | 13 | 572.873 | 79.873
2043 | 9 | 9 | 14 | 573.5379 | 80.5379
2043 | 9 | 9 | 15 | 571.4666 | 78.4666
2043 | 9 | 9 | 16 | 570.5177 | 77.5177
2043 | 9 | 9 | 17 | 558.1538 | 65.1538
2043 | 9 | 9 | 18 | 529.6081 | 36.6081
2043 | 9 | 9 | 19 | 505.1959 | 12.1959
2043 | 9 | 9 | 20 | 484.7731 | 0
2043 | 9 | 9 | 21 | 470.0603 | 0
2043 | 9 | 9 | 22 | 453.0525 | 0
2043 | 9 | 9 | 23 | 431.7642 | 0
2043 | 9 | 10 | 0 | 400.7144 | 0
2043 | 9 | 10 | 1 | 387.9067 | 0
2043 | 9 | 10 | 2 | 377.6487 | 0
2043 | 9 | 10 | 3 | 370.7122 | 0
2043 | 9 | 10 | 4 | 374.1756 | 0
2043 | 9 | 10 | 5 | 392.3045 | 0
2043 | 9 | 10 | 6 | 427.2476 | 0
2043 | 9 | 10 | 7 | 458.5845 | 0
2043 | 9 | 10 | 8 | 482.1435 | 0
2043 | 9 | 10 | 9 | 502.734 | 9.734
2043 | 9 | 10 | 10 | 518.0938 | 25.0938
2043 | 9 | 10 | 11 | 532.1452 | 39.1452
2043 | 9 | 10 | 12 | 548.1985 | 55.1985
2043 | 9 | 10 | 13 | 551.7674 | 58.7674
2043 | 9 | 10 | 14 | 551.4374 | 58.4374
2043 | 9 | 10 | 15 | 550.2188 | 57.2188
2043 | 9 | 10 | 16 | 549.3742 | 56.3742
2043 | 9 | 10 | 17 | 537.6391 | 44.6391
2043 | 9 | 10 | 18 | 510.9856 | 17.9856
2043 | 9 | 10 | 19 | 485.6334 | 0
2043 | 9 | 10 | 20 | 462.8179 | 0
2043 | 9 | 10 | 21 | 445.9023 | 0
2043 | 9 | 10 | 22 | 429.2353 | 0
2043 | 9 | 10 | 23 | 408.8129 | 0
2043 | 9 | 11 | 0 | 389.0675 | 0
2043 | 9 | 11 | 1 | 378.8274 | 0
2043 | 9 | 11 | 2 | 368.9116 | 0
2043 | 9 | 11 | 3 | 361.6205 | 0
2043 | 9 | 11 | 4 | 364.9401 | 0
2043 | 9 | 11 | 5 | 382.6623 | 0
2043 | 9 | 11 | 6 | 421.9372 | 0
2043 | 9 | 11 | 7 | 453.8174 | 0
2043 | 9 | 11 | 8 | 479.1311 | 0
2043 | 9 | 11 | 9 | 504.1621 | 11.1621
2043 | 9 | 11 | 10 | 522.8167 | 29.8167
2043 | 9 | 11 | 11 | 538.4461 | 45.4461
2043 | 9 | 11 | 12 | 556.0099 | 63.0099
2043 | 9 | 11 | 13 | 560.6237 | 67.6237
2043 | 9 | 11 | 14 | 562.4244 | 69.4244
2043 | 9 | 11 | 15 | 562.4091 | 69.4091
2043 | 9 | 11 | 16 | 561.9068 | 68.9068
2043 | 9 | 11 | 17 | 550.1728 | 57.1728
2043 | 9 | 11 | 18 | 517.5084 | 24.5084
2043 | 9 | 11 | 19 | 491.6321 | 0
2043 | 9 | 11 | 20 | 468.5626 | 0
2043 | 9 | 11 | 21 | 452.2567 | 0
2043 | 9 | 11 | 22 | 436.646 | 0
2043 | 9 | 11 | 23 | 418.8002 | 0
2043 | 9 | 12 | 0 | 399.8636 | 0
2043 | 9 | 12 | 1 | 389.1342 | 0
2043 | 9 | 12 | 2 | 378.8331 | 0
2043 | 9 | 12 | 3 | 370.2994 | 0
2043 | 9 | 12 | 4 | 367.0226 | 0
2043 | 9 | 12 | 5 | 372.9397 | 0
2043 | 9 | 12 | 6 | 382.508 | 0
2043 | 9 | 12 | 7 | 392.6619 | 0
2043 | 9 | 12 | 8 | 414.2225 | 0
2043 | 9 | 12 | 9 | 442.2886 | 0
2043 | 9 | 12 | 10 | 466.3928 | 0
2043 | 9 | 12 | 11 | 485.7946 | 0
2043 | 9 | 12 | 12 | 501.199 | 8.199
2043 | 9 | 12 | 13 | 505.9859 | 12.9859
2043 | 9 | 12 | 14 | 507.2 | 14.2
2043 | 9 | 12 | 15 | 508.6144 | 15.6144
2043 | 9 | 12 | 16 | 509.6435 | 16.6435
2043 | 9 | 12 | 17 | 501.2323 | 8.2323
2043 | 9 | 12 | 18 | 482.489 | 0
2043 | 9 | 12 | 19 | 468.653 | 0
2043 | 9 | 12 | 20 | 457.0062 | 0
2043 | 9 | 12 | 21 | 447.8889 | 0
2043 | 9 | 12 | 22 | 438.7199 | 0
2043 | 9 | 12 | 23 | 423.9528 | 0
2043 | 9 | 13 | 0 | 405.7655 | 0
2043 | 9 | 13 | 1 | 396.6739 | 0
2043 | 9 | 13 | 2 | 386.8987 | 0
2043 | 9 | 13 | 3 | 378.5962 | 0
2043 | 9 | 13 | 4 | 374.9465 | 0
2043 | 9 | 13 | 5 | 380.6055 | 0
2043 | 9 | 13 | 6 | 391.1944 | 0
2043 | 9 | 13 | 7 | 399.337 | 0
2043 | 9 | 13 | 8 | 418.196 | 0
2043 | 9 | 13 | 9 | 444.9127 | 0
2043 | 9 | 13 | 10 | 469.4594 | 0
2043 | 9 | 13 | 11 | 489.9349 | 0
2043 | 9 | 13 | 12 | 506.1075 | 13.1075
2043 | 9 | 13 | 13 | 511.4993 | 18.4993
2043 | 9 | 13 | 14 | 512.6158 | 19.6158
2043 | 9 | 13 | 15 | 513.7442 | 20.7442
2043 | 9 | 13 | 16 | 514.8691 | 21.8691
2043 | 9 | 13 | 17 | 507.9978 | 14.9978
2043 | 9 | 13 | 18 | 492.6414 | 0
2043 | 9 | 13 | 19 | 479.9181 | 0
2043 | 9 | 13 | 20 | 469.1539 | 0
2043 | 9 | 13 | 21 | 459.5636 | 0
2043 | 9 | 13 | 22 | 448.4823 | 0
2043 | 9 | 13 | 23 | 430.1437 | 0
2043 | 9 | 14 | 0 | 409.2641 | 0
2043 | 9 | 14 | 1 | 406.5225 | 0
2043 | 9 | 14 | 2 | 397.4067 | 0
2043 | 9 | 14 | 3 | 391.5279 | 0
2043 | 9 | 14 | 4 | 397.2291 | 0
2043 | 9 | 14 | 5 | 418.2505 | 0
2043 | 9 | 14 | 6 | 458.3168 | 0
2043 | 9 | 14 | 7 | 488.3855 | 0
2043 | 9 | 14 | 8 | 508.1793 | 15.1793
2043 | 9 | 14 | 9 | 525.4379 | 32.4379
2043 | 9 | 14 | 10 | 538.9497 | 45.9497
2043 | 9 | 14 | 11 | 553.3306 | 60.3306
2043 | 9 | 14 | 12 | 573.1158 | 80.1158
2043 | 9 | 14 | 13 | 577.3523 | 84.3523
2043 | 9 | 14 | 14 | 576.6404 | 83.6404
2043 | 9 | 14 | 15 | 573.013 | 80.013
2043 | 9 | 14 | 16 | 571.2527 | 78.2527
2043 | 9 | 14 | 17 | 559.1754 | 66.1754
2043 | 9 | 14 | 18 | 532.7933 | 39.7933
2043 | 9 | 14 | 19 | 509.7934 | 16.7934
2043 | 9 | 14 | 20 | 488.6322 | 0
2043 | 9 | 14 | 21 | 472.0794 | 0
2043 | 9 | 14 | 22 | 453.669 | 0
2043 | 9 | 14 | 23 | 431.4973 | 0
2043 | 9 | 15 | 0 | 404.495 | 0
2043 | 9 | 15 | 1 | 385.4178 | 0
2043 | 9 | 15 | 2 | 374.7341 | 0
2043 | 9 | 15 | 3 | 367.6324 | 0
2043 | 9 | 15 | 4 | 370.78 | 0
2043 | 9 | 15 | 5 | 388.8246 | 0
2043 | 9 | 15 | 6 | 430.2112 | 0
2043 | 9 | 15 | 7 | 460.7049 | 0
2043 | 9 | 15 | 8 | 479.1862 | 0
2043 | 9 | 15 | 9 | 493.546 | 0.54597
2043 | 9 | 15 | 10 | 503.9475 | 10.9475
2043 | 9 | 15 | 11 | 515.1283 | 22.1283
2043 | 9 | 15 | 12 | 533.3275 | 40.3275
2043 | 9 | 15 | 13 | 535.9487 | 42.9487
2043 | 9 | 15 | 14 | 534.7224 | 41.7224
2043 | 9 | 15 | 15 | 531.0025 | 38.0025
2043 | 9 | 15 | 16 | 529.1473 | 36.1473
2043 | 9 | 15 | 17 | 517.7171 | 24.7171
2043 | 9 | 15 | 18 | 493.7474 | 0.74738
2043 | 9 | 15 | 19 | 469.9964 | 0
2043 | 9 | 15 | 20 | 448.8089 | 0
2043 | 9 | 15 | 21 | 431.659 | 0
2043 | 9 | 15 | 22 | 413.653 | 0
2043 | 9 | 15 | 23 | 391.9539 | 0
2043 | 9 | 16 | 0 | 370.3926 | 0
2043 | 9 | 16 | 1 | 354.0288 | 0
2043 | 9 | 16 | 2 | 343.8888 | 0
2043 | 9 | 16 | 3 | 336.8263 | 0
2043 | 9 | 16 | 4 | 338.9034 | 0
2043 | 9 | 16 | 5 | 355.1722 | 0
2043 | 9 | 16 | 6 | 391.8519 | 0
2043 | 9 | 16 | 7 | 422.7036 | 0
2043 | 9 | 16 | 8 | 445.6464 | 0
2043 | 9 | 16 | 9 | 465.7616 | 0
2043 | 9 | 16 | 10 | 478.8787 | 0
2043 | 9 | 16 | 11 | 490.4933 | 0
2043 | 9 | 16 | 12 | 501.6024 | 8.6024
2043 | 9 | 16 | 13 | 504.5613 | 11.5613
2043 | 9 | 16 | 14 | 505.3869 | 12.3869
2043 | 9 | 16 | 15 | 505.2236 | 12.2236
2043 | 9 | 16 | 16 | 504.6196 | 11.6196
2043 | 9 | 16 | 17 | 494.0667 | 1.0667
2043 | 9 | 16 | 18 | 465.443 | 0
2043 | 9 | 16 | 19 | 442.7612 | 0
2043 | 9 | 16 | 20 | 422.6651 | 0
2043 | 9 | 16 | 21 | 408.1234 | 0
2043 | 9 | 16 | 22 | 393.2231 | 0
2043 | 9 | 16 | 23 | 374.1467 | 0
2043 | 9 | 17 | 0 | 347.5672 | 0
2043 | 9 | 17 | 1 | 335.3136 | 0
2043 | 9 | 17 | 2 | 326.5302 | 0
2043 | 9 | 17 | 3 | 320.2523 | 0
2043 | 9 | 17 | 4 | 322.3196 | 0
2043 | 9 | 17 | 5 | 337.7918 | 0
2043 | 9 | 17 | 6 | 374.3932 | 0
2043 | 9 | 17 | 7 | 405.8813 | 0
2043 | 9 | 17 | 8 | 428.5338 | 0
2043 | 9 | 17 | 9 | 447.8142 | 0
2043 | 9 | 17 | 10 | 460.4222 | 0
2043 | 9 | 17 | 11 | 471.5008 | 0
2043 | 9 | 17 | 12 | 483.3559 | 0
2043 | 9 | 17 | 13 | 485.7222 | 0
2043 | 9 | 17 | 14 | 485.6428 | 0
2043 | 9 | 17 | 15 | 484.2224 | 0
2043 | 9 | 17 | 16 | 483.1686 | 0
2043 | 9 | 17 | 17 | 474.4973 | 0
2043 | 9 | 17 | 18 | 449.8369 | 0
2043 | 9 | 17 | 19 | 429.4783 | 0
2043 | 9 | 17 | 20 | 410.0485 | 0
2043 | 9 | 17 | 21 | 395.5191 | 0
2043 | 9 | 17 | 22 | 381.6688 | 0
2043 | 9 | 17 | 23 | 363.8776 | 0
2043 | 9 | 18 | 0 | 347.4705 | 0
2043 | 9 | 18 | 1 | 328.8566 | 0
2043 | 9 | 18 | 2 | 320.5138 | 0
2043 | 9 | 18 | 3 | 314.1361 | 0
2043 | 9 | 18 | 4 | 315.8491 | 0
2043 | 9 | 18 | 5 | 331.0837 | 0
2043 | 9 | 18 | 6 | 364.7582 | 0
2043 | 9 | 18 | 7 | 394.5931 | 0
2043 | 9 | 18 | 8 | 415.2882 | 0
2043 | 9 | 18 | 9 | 432.6829 | 0
2043 | 9 | 18 | 10 | 443.4278 | 0
2043 | 9 | 18 | 11 | 452.9206 | 0
2043 | 9 | 18 | 12 | 464.5618 | 0
2043 | 9 | 18 | 13 | 465.8384 | 0
2043 | 9 | 18 | 14 | 465.0385 | 0
2043 | 9 | 18 | 15 | 463.4318 | 0
2043 | 9 | 18 | 16 | 462.2864 | 0
2043 | 9 | 18 | 17 | 452.9826 | 0
2043 | 9 | 18 | 18 | 433.1659 | 0
2043 | 9 | 18 | 19 | 413.3651 | 0
2043 | 9 | 18 | 20 | 394.5073 | 0
2043 | 9 | 18 | 21 | 380.8325 | 0
2043 | 9 | 18 | 22 | 368.0622 | 0
2043 | 9 | 18 | 23 | 352.9093 | 0
2043 | 9 | 19 | 0 | 337.4748 | 0
2043 | 9 | 19 | 1 | 320.4899 | 0
2043 | 9 | 19 | 2 | 312.2413 | 0
2043 | 9 | 19 | 3 | 304.8164 | 0
2043 | 9 | 19 | 4 | 303.1973 | 0
2043 | 9 | 19 | 5 | 309.9634 | 0
2043 | 9 | 19 | 6 | 321.8751 | 0
2043 | 9 | 19 | 7 | 327.0328 | 0
2043 | 9 | 19 | 8 | 340.3305 | 0
2043 | 9 | 19 | 9 | 359.9681 | 0
2043 | 9 | 19 | 10 | 374.5722 | 0
2043 | 9 | 19 | 11 | 385.6925 | 0
2043 | 9 | 19 | 12 | 398.1071 | 0
2043 | 9 | 19 | 13 | 399.0135 | 0
2043 | 9 | 19 | 14 | 398.0333 | 0
2043 | 9 | 19 | 15 | 398.0971 | 0
2043 | 9 | 19 | 16 | 398.4478 | 0
2043 | 9 | 19 | 17 | 392.7665 | 0
2043 | 9 | 19 | 18 | 381.7459 | 0
2043 | 9 | 19 | 19 | 374.9137 | 0
2043 | 9 | 19 | 20 | 365.0933 | 0
2043 | 9 | 19 | 21 | 356.5592 | 0
2043 | 9 | 19 | 22 | 349.733 | 0
2043 | 9 | 19 | 23 | 339.4505 | 0
2043 | 9 | 20 | 0 | 325.9515 | 0
2043 | 9 | 20 | 1 | 320.7588 | 0
2043 | 9 | 20 | 2 | 312.8546 | 0
2043 | 9 | 20 | 3 | 305.3373 | 0
2043 | 9 | 20 | 4 | 302.6588 | 0
2043 | 9 | 20 | 5 | 309.0988 | 0
2043 | 9 | 20 | 6 | 320.0126 | 0
2043 | 9 | 20 | 7 | 324.9641 | 0
2043 | 9 | 20 | 8 | 338.5889 | 0
2043 | 9 | 20 | 9 | 359.9939 | 0
2043 | 9 | 20 | 10 | 377.796 | 0
2043 | 9 | 20 | 11 | 390.924 | 0
2043 | 9 | 20 | 12 | 404.0217 | 0
2043 | 9 | 20 | 13 | 407.9503 | 0
2043 | 9 | 20 | 14 | 409.1008 | 0
2043 | 9 | 20 | 15 | 411.1849 | 0
2043 | 9 | 20 | 16 | 412.002 | 0
2043 | 9 | 20 | 17 | 406.1303 | 0
2043 | 9 | 20 | 18 | 396.3492 | 0
2043 | 9 | 20 | 19 | 389.0166 | 0
2043 | 9 | 20 | 20 | 378.4522 | 0
2043 | 9 | 20 | 21 | 369.6261 | 0
2043 | 9 | 20 | 22 | 361.3898 | 0
2043 | 9 | 20 | 23 | 347.4836 | 0
2043 | 9 | 21 | 0 | 330.2242 | 0
2043 | 9 | 21 | 1 | 325.9465 | 0
2043 | 9 | 21 | 2 | 319.8661 | 0
2043 | 9 | 21 | 3 | 315.735 | 0
2043 | 9 | 21 | 4 | 320.6511 | 0
2043 | 9 | 21 | 5 | 338.9903 | 0
2043 | 9 | 21 | 6 | 375.2569 | 0
2043 | 9 | 21 | 7 | 408.6548 | 0
2043 | 9 | 21 | 8 | 434.6648 | 0
2043 | 9 | 21 | 9 | 458.2172 | 0
2043 | 9 | 21 | 10 | 474.9752 | 0
2043 | 9 | 21 | 11 | 489.4041 | 0
2043 | 9 | 21 | 12 | 503.8828 | 10.8828
2043 | 9 | 21 | 13 | 509.1068 | 16.1068
2043 | 9 | 21 | 14 | 511.4393 | 18.4393
2043 | 9 | 21 | 15 | 512.2018 | 19.2018
2043 | 9 | 21 | 16 | 512.4046 | 19.4046
2043 | 9 | 21 | 17 | 503.4869 | 10.4869
2043 | 9 | 21 | 18 | 475.4128 | 0
2043 | 9 | 21 | 19 | 454.6633 | 0
2043 | 9 | 21 | 20 | 435.2436 | 0
2043 | 9 | 21 | 21 | 419.45 | 0
2043 | 9 | 21 | 22 | 401.8447 | 0
2043 | 9 | 21 | 23 | 380.2127 | 0
2043 | 9 | 22 | 0 | 360.9242 | 0
2043 | 9 | 22 | 1 | 350.8275 | 0
2043 | 9 | 22 | 2 | 342.4161 | 0
2043 | 9 | 22 | 3 | 336.6793 | 0
2043 | 9 | 22 | 4 | 340.3597 | 0
2043 | 9 | 22 | 5 | 358.2224 | 0
2043 | 9 | 22 | 6 | 396.8566 | 0
2043 | 9 | 22 | 7 | 432.3081 | 0
2043 | 9 | 22 | 8 | 458.1396 | 0
2043 | 9 | 22 | 9 | 480.4225 | 0
2043 | 9 | 22 | 10 | 496.6503 | 3.6503
2043 | 9 | 22 | 11 | 510.987 | 17.987
2043 | 9 | 22 | 12 | 524.5878 | 31.5878
2043 | 9 | 22 | 13 | 529.219 | 36.219
2043 | 9 | 22 | 14 | 531.4178 | 38.4178
2043 | 9 | 22 | 15 | 532.558 | 39.558
2043 | 9 | 22 | 16 | 532.6803 | 39.6803
2043 | 9 | 22 | 17 | 522.0611 | 29.0611
2043 | 9 | 22 | 18 | 491.9361 | 0
2043 | 9 | 22 | 19 | 469.7312 | 0
2043 | 9 | 22 | 20 | 447.6189 | 0
2043 | 9 | 22 | 21 | 430.9571 | 0
2043 | 9 | 22 | 22 | 413.3434 | 0
2043 | 9 | 22 | 23 | 391.1273 | 0
2043 | 9 | 23 | 0 | 369.7963 | 0
2043 | 9 | 23 | 1 | 356.7918 | 0
2043 | 9 | 23 | 2 | 347.3506 | 0
2043 | 9 | 23 | 3 | 340.7803 | 0
2043 | 9 | 23 | 4 | 343.7156 | 0
2043 | 9 | 23 | 5 | 361.0303 | 0
2043 | 9 | 23 | 6 | 399.2423 | 0
2043 | 9 | 23 | 7 | 434.3931 | 0
2043 | 9 | 23 | 8 | 460.2275 | 0
2043 | 9 | 23 | 9 | 482.5092 | 0
2043 | 9 | 23 | 10 | 498.7265 | 5.7265
2043 | 9 | 23 | 11 | 512.8753 | 19.8753
2043 | 9 | 23 | 12 | 526.1688 | 33.1688
2043 | 9 | 23 | 13 | 530.4512 | 37.4512
2043 | 9 | 23 | 14 | 531.8952 | 38.8952
2043 | 9 | 23 | 15 | 533.0674 | 40.0674
2043 | 9 | 23 | 16 | 533.2464 | 40.2464
2043 | 9 | 23 | 17 | 522.2587 | 29.2587
2043 | 9 | 23 | 18 | 490.8517 | 0
2043 | 9 | 23 | 19 | 467.8104 | 0
2043 | 9 | 23 | 20 | 445.5456 | 0
2043 | 9 | 23 | 21 | 428.1269 | 0
2043 | 9 | 23 | 22 | 410.245 | 0
2043 | 9 | 23 | 23 | 387.8263 | 0
2043 | 9 | 24 | 0 | 368.953 | 0
2043 | 9 | 24 | 1 | 358.9665 | 0
2043 | 9 | 24 | 2 | 349.3944 | 0
2043 | 9 | 24 | 3 | 342.7524 | 0
2043 | 9 | 24 | 4 | 345.5112 | 0
2043 | 9 | 24 | 5 | 362.6686 | 0
2043 | 9 | 24 | 6 | 403.2039 | 0
2043 | 9 | 24 | 7 | 436.8318 | 0
2043 | 9 | 24 | 8 | 461.4974 | 0
2043 | 9 | 24 | 9 | 482.8291 | 0
2043 | 9 | 24 | 10 | 498.0446 | 5.0446
2043 | 9 | 24 | 11 | 512.3657 | 19.3657
2043 | 9 | 24 | 12 | 524.3277 | 31.3277
2043 | 9 | 24 | 13 | 528.5109 | 35.5109
2043 | 9 | 24 | 14 | 528.6492 | 35.6492
2043 | 9 | 24 | 15 | 526.4781 | 33.4781
2043 | 9 | 24 | 16 | 524.5747 | 31.5747
2043 | 9 | 24 | 17 | 512.863 | 19.863
2043 | 9 | 24 | 18 | 487.4448 | 0
2043 | 9 | 24 | 19 | 466.2339 | 0
2043 | 9 | 24 | 20 | 447.2319 | 0
2043 | 9 | 24 | 21 | 432.813 | 0
2043 | 9 | 24 | 22 | 416.3252 | 0
2043 | 9 | 24 | 23 | 396.4267 | 0
2043 | 9 | 25 | 0 | 372.5923 | 0
2043 | 9 | 25 | 1 | 358.8845 | 0
2043 | 9 | 25 | 2 | 348.7103 | 0
2043 | 9 | 25 | 3 | 341.3742 | 0
2043 | 9 | 25 | 4 | 343.0993 | 0
2043 | 9 | 25 | 5 | 359.5145 | 0
2043 | 9 | 25 | 6 | 399.3926 | 0
2043 | 9 | 25 | 7 | 429.8469 | 0
2043 | 9 | 25 | 8 | 448.2545 | 0
2043 | 9 | 25 | 9 | 463.6625 | 0
2043 | 9 | 25 | 10 | 475.2347 | 0
2043 | 9 | 25 | 11 | 487.282 | 0
2043 | 9 | 25 | 12 | 502.462 | 9.462
2043 | 9 | 25 | 13 | 504.1361 | 11.1361
2043 | 9 | 25 | 14 | 502.6886 | 9.6886
2043 | 9 | 25 | 15 | 498.9323 | 5.9323
2043 | 9 | 25 | 16 | 495.9601 | 2.9601
2043 | 9 | 25 | 17 | 484.0336 | 0
2043 | 9 | 25 | 18 | 464.0274 | 0
2043 | 9 | 25 | 19 | 439.7209 | 0
2043 | 9 | 25 | 20 | 417.7516 | 0
2043 | 9 | 25 | 21 | 400.2391 | 0
2043 | 9 | 25 | 22 | 383.216 | 0
2043 | 9 | 25 | 23 | 364.102 | 0
2043 | 9 | 26 | 0 | 358.1814 | 0
2043 | 9 | 26 | 1 | 338.9221 | 0
2043 | 9 | 26 | 2 | 329.1832 | 0
2043 | 9 | 26 | 3 | 320.6876 | 0
2043 | 9 | 26 | 4 | 317.8737 | 0
2043 | 9 | 26 | 5 | 323.607 | 0
2043 | 9 | 26 | 6 | 335.3769 | 0
2043 | 9 | 26 | 7 | 342.1817 | 0
2043 | 9 | 26 | 8 | 356.1274 | 0
2043 | 9 | 26 | 9 | 376.8186 | 0
2043 | 9 | 26 | 10 | 393.5751 | 0
2043 | 9 | 26 | 11 | 405.3588 | 0
2043 | 9 | 26 | 12 | 412.7761 | 0
2043 | 9 | 26 | 13 | 413.8826 | 0
2043 | 9 | 26 | 14 | 412.8037 | 0
2043 | 9 | 26 | 15 | 412.445 | 0
2043 | 9 | 26 | 16 | 412.6978 | 0
2043 | 9 | 26 | 17 | 407.026 | 0
2043 | 9 | 26 | 18 | 396.7643 | 0
2043 | 9 | 26 | 19 | 389.753 | 0
2043 | 9 | 26 | 20 | 378.6565 | 0
2043 | 9 | 26 | 21 | 369.5881 | 0
2043 | 9 | 26 | 22 | 361.5857 | 0
2043 | 9 | 26 | 23 | 349.3264 | 0
2043 | 9 | 27 | 0 | 334.3888 | 0
2043 | 9 | 27 | 1 | 326.2844 | 0
2043 | 9 | 27 | 2 | 318.5991 | 0
2043 | 9 | 27 | 3 | 310.8491 | 0
2043 | 9 | 27 | 4 | 308.3591 | 0
2043 | 9 | 27 | 5 | 314.0146 | 0
2043 | 9 | 27 | 6 | 323.8808 | 0
2043 | 9 | 27 | 7 | 328.4028 | 0
2043 | 9 | 27 | 8 | 341.0914 | 0
2043 | 9 | 27 | 9 | 359.9813 | 0
2043 | 9 | 27 | 10 | 375.3533 | 0
2043 | 9 | 27 | 11 | 387.8351 | 0
2043 | 9 | 27 | 12 | 399.2713 | 0
2043 | 9 | 27 | 13 | 401.9386 | 0
2043 | 9 | 27 | 14 | 402.506 | 0
2043 | 9 | 27 | 15 | 403.7991 | 0
2043 | 9 | 27 | 16 | 404.0553 | 0
2043 | 9 | 27 | 17 | 400.0027 | 0
2043 | 9 | 27 | 18 | 394.1944 | 0
2043 | 9 | 27 | 19 | 388.0694 | 0
2043 | 9 | 27 | 20 | 377.5659 | 0
2043 | 9 | 27 | 21 | 368.9879 | 0
2043 | 9 | 27 | 22 | 359.9222 | 0
2043 | 9 | 27 | 23 | 345.43 | 0
2043 | 9 | 28 | 0 | 332.4347 | 0
2043 | 9 | 28 | 1 | 320.7398 | 0
2043 | 9 | 28 | 2 | 313.759 | 0
2043 | 9 | 28 | 3 | 309.047 | 0
2043 | 9 | 28 | 4 | 312.6016 | 0
2043 | 9 | 28 | 5 | 329.9479 | 0
2043 | 9 | 28 | 6 | 366.3655 | 0
2043 | 9 | 28 | 7 | 397.1278 | 0
2043 | 9 | 28 | 8 | 419.0611 | 0
2043 | 9 | 28 | 9 | 437.3651 | 0
2043 | 9 | 28 | 10 | 449.6203 | 0
2043 | 9 | 28 | 11 | 460.601 | 0
2043 | 9 | 28 | 12 | 471.9094 | 0
2043 | 9 | 28 | 13 | 474.7013 | 0
2043 | 9 | 28 | 14 | 475.2719 | 0
2043 | 9 | 28 | 15 | 474.5416 | 0
2043 | 9 | 28 | 16 | 473.5898 | 0
2043 | 9 | 28 | 17 | 465.071 | 0
2043 | 9 | 28 | 18 | 443.1455 | 0
2043 | 9 | 28 | 19 | 425.0957 | 0
2043 | 9 | 28 | 20 | 405.7714 | 0
2043 | 9 | 28 | 21 | 390.6153 | 0
2043 | 9 | 28 | 22 | 375.245 | 0
2043 | 9 | 28 | 23 | 355.1905 | 0
2043 | 9 | 29 | 0 | 335.237 | 0
2043 | 9 | 29 | 1 | 323.4124 | 0
2043 | 9 | 29 | 2 | 315.8547 | 0
2043 | 9 | 29 | 3 | 310.7838 | 0
2043 | 9 | 29 | 4 | 313.6219 | 0
2043 | 9 | 29 | 5 | 330.3102 | 0
2043 | 9 | 29 | 6 | 368.5155 | 0
2043 | 9 | 29 | 7 | 401.6859 | 0
2043 | 9 | 29 | 8 | 424.2419 | 0
2043 | 9 | 29 | 9 | 442.1053 | 0
2043 | 9 | 29 | 10 | 454.2253 | 0
2043 | 9 | 29 | 11 | 466.4029 | 0
2043 | 9 | 29 | 12 | 481.4987 | 0
2043 | 9 | 29 | 13 | 485.836 | 0
2043 | 9 | 29 | 14 | 488.8981 | 0
2043 | 9 | 29 | 15 | 491.3426 | 0
2043 | 9 | 29 | 16 | 491.7256 | 0
2043 | 9 | 29 | 17 | 482.3275 | 0
2043 | 9 | 29 | 18 | 452.0914 | 0
2043 | 9 | 29 | 19 | 431.9947 | 0
2043 | 9 | 29 | 20 | 411.1157 | 0
2043 | 9 | 29 | 21 | 395.4236 | 0
2043 | 9 | 29 | 22 | 379.1491 | 0
2043 | 9 | 29 | 23 | 358.4077 | 0
2043 | 9 | 30 | 0 | 339.3182 | 0
2043 | 9 | 30 | 1 | 327.7459 | 0
2043 | 9 | 30 | 2 | 319.2416 | 0
2043 | 9 | 30 | 3 | 313.3729 | 0
2043 | 9 | 30 | 4 | 315.7701 | 0
2043 | 9 | 30 | 5 | 332.5241 | 0
2043 | 9 | 30 | 6 | 371.8157 | 0
2043 | 9 | 30 | 7 | 406.8621 | 0
2043 | 9 | 30 | 8 | 431.4596 | 0
2043 | 9 | 30 | 9 | 452.1149 | 0
2043 | 9 | 30 | 10 | 466.9755 | 0
2043 | 9 | 30 | 11 | 480.3362 | 0
2043 | 9 | 30 | 12 | 492.5075 | 0
2043 | 9 | 30 | 13 | 496.9649 | 3.9649
2043 | 9 | 30 | 14 | 499.0954 | 6.0954
2043 | 9 | 30 | 15 | 499.9443 | 6.9443
2043 | 9 | 30 | 16 | 499.2295 | 6.2295
2043 | 9 | 30 | 17 | 488.8352 | 0
2043 | 9 | 30 | 18 | 461.718 | 0
2043 | 9 | 30 | 19 | 440.8012 | 0
2043 | 9 | 30 | 20 | 421.149 | 0
2043 | 9 | 30 | 21 | 406.6266 | 0
2043 | 9 | 30 | 22 | 389.8885 | 0
2043 | 9 | 30 | 23 | 368.8363 | 0
2043 | 10 | 1 | 0 | 343.9729 | 0
2043 | 10 | 1 | 1 | 328.6156 | 0
2043 | 10 | 1 | 2 | 320.2429 | 0
2043 | 10 | 1 | 3 | 314.7386 | 0
2043 | 10 | 1 | 4 | 316.3753 | 0
2043 | 10 | 1 | 5 | 331.6784 | 0
2043 | 10 | 1 | 6 | 366.7317 | 0
2043 | 10 | 1 | 7 | 399.3591 | 0
2043 | 10 | 1 | 8 | 420.4221 | 0
2043 | 10 | 1 | 9 | 436.6314 | 0
2043 | 10 | 1 | 10 | 446.8656 | 0
2043 | 10 | 1 | 11 | 456.2715 | 0
2043 | 10 | 1 | 12 | 466.8436 | 0
2043 | 10 | 1 | 13 | 467.7193 | 0
2043 | 10 | 1 | 14 | 466.426 | 0
2043 | 10 | 1 | 15 | 465.3659 | 0
2043 | 10 | 1 | 16 | 465.0904 | 0
2043 | 10 | 1 | 17 | 456.215 | 0
2043 | 10 | 1 | 18 | 434.6149 | 0
2043 | 10 | 1 | 19 | 417.1613 | 0
2043 | 10 | 1 | 20 | 396.3655 | 0
2043 | 10 | 1 | 21 | 382.1707 | 0
2043 | 10 | 1 | 22 | 368.3916 | 0
2043 | 10 | 1 | 23 | 350.5 | 0
2043 | 10 | 2 | 0 | 332.3014 | 0
2043 | 10 | 2 | 1 | 319.2831 | 0
2043 | 10 | 2 | 2 | 311.3916 | 0
2043 | 10 | 2 | 3 | 305.878 | 0
2043 | 10 | 2 | 4 | 307.3686 | 0
2043 | 10 | 2 | 5 | 322.3679 | 0
2043 | 10 | 2 | 6 | 356.5341 | 0
2043 | 10 | 2 | 7 | 387.7862 | 0
2043 | 10 | 2 | 8 | 408.1167 | 0
2043 | 10 | 2 | 9 | 425.397 | 0
2043 | 10 | 2 | 10 | 436.6312 | 0
2043 | 10 | 2 | 11 | 446.1062 | 0
2043 | 10 | 2 | 12 | 454.7206 | 0
2043 | 10 | 2 | 13 | 455.4745 | 0
2043 | 10 | 2 | 14 | 454.287 | 0
2043 | 10 | 2 | 15 | 453.1505 | 0
2043 | 10 | 2 | 16 | 452.83 | 0
2043 | 10 | 2 | 17 | 444.48 | 0
2043 | 10 | 2 | 18 | 425.6049 | 0
2043 | 10 | 2 | 19 | 407.8136 | 0
2043 | 10 | 2 | 20 | 387.3372 | 0
2043 | 10 | 2 | 21 | 373.8154 | 0
2043 | 10 | 2 | 22 | 361.316 | 0
2043 | 10 | 2 | 23 | 346.7902 | 0
2043 | 10 | 3 | 0 | 330.494 | 0
2043 | 10 | 3 | 1 | 322.1176 | 0
2043 | 10 | 3 | 2 | 313.6312 | 0
2043 | 10 | 3 | 3 | 306.1893 | 0
2043 | 10 | 3 | 4 | 303.4099 | 0
2043 | 10 | 3 | 5 | 309.2477 | 0
2043 | 10 | 3 | 6 | 320.692 | 0
2043 | 10 | 3 | 7 | 328.3415 | 0
2043 | 10 | 3 | 8 | 343.2667 | 0
2043 | 10 | 3 | 9 | 364.4477 | 0
2043 | 10 | 3 | 10 | 380.7744 | 0
2043 | 10 | 3 | 11 | 392.167 | 0
2043 | 10 | 3 | 12 | 400.6902 | 0
2043 | 10 | 3 | 13 | 401.687 | 0
2043 | 10 | 3 | 14 | 400.6239 | 0
2043 | 10 | 3 | 15 | 401.2044 | 0
2043 | 10 | 3 | 16 | 402.187 | 0
2043 | 10 | 3 | 17 | 396.1419 | 0
2043 | 10 | 3 | 18 | 387.9135 | 0
2043 | 10 | 3 | 19 | 382.6454 | 0
2043 | 10 | 3 | 20 | 370.1196 | 0
2043 | 10 | 3 | 21 | 361.3007 | 0
2043 | 10 | 3 | 22 | 354.3826 | 0
2043 | 10 | 3 | 23 | 343.2795 | 0
2043 | 10 | 4 | 0 | 331.4209 | 0
2043 | 10 | 4 | 1 | 330.5447 | 0
2043 | 10 | 4 | 2 | 323.5678 | 0
2043 | 10 | 4 | 3 | 317.5959 | 0
2043 | 10 | 4 | 4 | 315.2625 | 0
2043 | 10 | 4 | 5 | 322.355 | 0
2043 | 10 | 4 | 6 | 335.662 | 0
2043 | 10 | 4 | 7 | 341.6403 | 0
2043 | 10 | 4 | 8 | 352.0754 | 0
2043 | 10 | 4 | 9 | 369.6489 | 0
2043 | 10 | 4 | 10 | 385.9881 | 0
2043 | 10 | 4 | 11 | 400.5386 | 0
2043 | 10 | 4 | 12 | 417.396 | 0
2043 | 10 | 4 | 13 | 421.5369 | 0
2043 | 10 | 4 | 14 | 421.2181 | 0
2043 | 10 | 4 | 15 | 419.9049 | 0
2043 | 10 | 4 | 16 | 420.7425 | 0
2043 | 10 | 4 | 17 | 416.4568 | 0
2043 | 10 | 4 | 18 | 411.5304 | 0
2043 | 10 | 4 | 19 | 406.1966 | 0
2043 | 10 | 4 | 20 | 395.6428 | 0
2043 | 10 | 4 | 21 | 388.3671 | 0
2043 | 10 | 4 | 22 | 379.1555 | 0
2043 | 10 | 4 | 23 | 364.7902 | 0
2043 | 10 | 5 | 0 | 344.5323 | 0
2043 | 10 | 5 | 1 | 336.9536 | 0
2043 | 10 | 5 | 2 | 329.6331 | 0
2043 | 10 | 5 | 3 | 325.4774 | 0
2043 | 10 | 5 | 4 | 329.2095 | 0
2043 | 10 | 5 | 5 | 347.585 | 0
2043 | 10 | 5 | 6 | 382.4453 | 0
2043 | 10 | 5 | 7 | 412.8794 | 0
2043 | 10 | 5 | 8 | 430.8141 | 0
2043 | 10 | 5 | 9 | 444.3068 | 0
2043 | 10 | 5 | 10 | 453.059 | 0
2043 | 10 | 5 | 11 | 463.1451 | 0
2043 | 10 | 5 | 12 | 473.9493 | 0
2043 | 10 | 5 | 13 | 474.3047 | 0
2043 | 10 | 5 | 14 | 471.7743 | 0
2043 | 10 | 5 | 15 | 468.0657 | 0
2043 | 10 | 5 | 16 | 466.3202 | 0
2043 | 10 | 5 | 17 | 457.2254 | 0
2043 | 10 | 5 | 18 | 440.0833 | 0
2043 | 10 | 5 | 19 | 420.8216 | 0
2043 | 10 | 5 | 20 | 400.1537 | 0
2043 | 10 | 5 | 21 | 384.6146 | 0
2043 | 10 | 5 | 22 | 367.6686 | 0
2043 | 10 | 5 | 23 | 347.1228 | 0
2043 | 10 | 6 | 0 | 329.9596 | 0
2043 | 10 | 6 | 1 | 317.1896 | 0
2043 | 10 | 6 | 2 | 309.974 | 0
2043 | 10 | 6 | 3 | 305.3957 | 0
2043 | 10 | 6 | 4 | 307.8011 | 0
2043 | 10 | 6 | 5 | 323.4476 | 0
2043 | 10 | 6 | 6 | 355.6658 | 0
2043 | 10 | 6 | 7 | 387.9641 | 0
2043 | 10 | 6 | 8 | 408.3309 | 0
2043 | 10 | 6 | 9 | 423.389 | 0
2043 | 10 | 6 | 10 | 431.7573 | 0
2043 | 10 | 6 | 11 | 438.5074 | 0
2043 | 10 | 6 | 12 | 447.6868 | 0
2043 | 10 | 6 | 13 | 448.0248 | 0
2043 | 10 | 6 | 14 | 445.8839 | 0
2043 | 10 | 6 | 15 | 443.8841 | 0
2043 | 10 | 6 | 16 | 443.5467 | 0
2043 | 10 | 6 | 17 | 436.1254 | 0
2043 | 10 | 6 | 18 | 420.3937 | 0
2043 | 10 | 6 | 19 | 404.9702 | 0
2043 | 10 | 6 | 20 | 384.5182 | 0
2043 | 10 | 6 | 21 | 369.7622 | 0
2043 | 10 | 6 | 22 | 354.8535 | 0
2043 | 10 | 6 | 23 | 337.032 | 0
2043 | 10 | 7 | 0 | 318.7019 | 0
2043 | 10 | 7 | 1 | 316.0458 | 0
2043 | 10 | 7 | 2 | 309.2632 | 0
2043 | 10 | 7 | 3 | 305.0631 | 0
2043 | 10 | 7 | 4 | 307.8081 | 0
2043 | 10 | 7 | 5 | 324.1132 | 0
2043 | 10 | 7 | 6 | 357.2014 | 0
2043 | 10 | 7 | 7 | 388.5185 | 0
2043 | 10 | 7 | 8 | 408.8364 | 0
2043 | 10 | 7 | 9 | 423.7163 | 0
2043 | 10 | 7 | 10 | 431.5731 | 0
2043 | 10 | 7 | 11 | 438.4097 | 0
2043 | 10 | 7 | 12 | 444.76 | 0
2043 | 10 | 7 | 13 | 443.9059 | 0
2043 | 10 | 7 | 14 | 441.4446 | 0
2043 | 10 | 7 | 15 | 439.7488 | 0
2043 | 10 | 7 | 16 | 440.0146 | 0
2043 | 10 | 7 | 17 | 433.8947 | 0
2043 | 10 | 7 | 18 | 423.355 | 0
2043 | 10 | 7 | 19 | 409.2083 | 0
2043 | 10 | 7 | 20 | 390.833 | 0
2043 | 10 | 7 | 21 | 378.0016 | 0
2043 | 10 | 7 | 22 | 364.1689 | 0
2043 | 10 | 7 | 23 | 346.4482 | 0
2043 | 10 | 8 | 0 | 326.6622 | 0
2043 | 10 | 8 | 1 | 318.3429 | 0
2043 | 10 | 8 | 2 | 311.6465 | 0
2043 | 10 | 8 | 3 | 307.5699 | 0
2043 | 10 | 8 | 4 | 310.1302 | 0
2043 | 10 | 8 | 5 | 325.9873 | 0
2043 | 10 | 8 | 6 | 356.9481 | 0
2043 | 10 | 8 | 7 | 387.466 | 0
2043 | 10 | 8 | 8 | 409.2317 | 0
2043 | 10 | 8 | 9 | 425.2119 | 0
2043 | 10 | 8 | 10 | 433.4801 | 0
2043 | 10 | 8 | 11 | 440.4814 | 0
2043 | 10 | 8 | 12 | 448.0404 | 0
2043 | 10 | 8 | 13 | 448.1934 | 0
2043 | 10 | 8 | 14 | 446.1015 | 0
2043 | 10 | 8 | 15 | 444.3853 | 0
2043 | 10 | 8 | 16 | 445.0851 | 0
2043 | 10 | 8 | 17 | 439.287 | 0
2043 | 10 | 8 | 18 | 427.7152 | 0
2043 | 10 | 8 | 19 | 413.9859 | 0
2043 | 10 | 8 | 20 | 395.3268 | 0
2043 | 10 | 8 | 21 | 381.5469 | 0
2043 | 10 | 8 | 22 | 367.9052 | 0
2043 | 10 | 8 | 23 | 350.7242 | 0
2043 | 10 | 9 | 0 | 330.9548 | 0
2043 | 10 | 9 | 1 | 321.7855 | 0
2043 | 10 | 9 | 2 | 314.7207 | 0
2043 | 10 | 9 | 3 | 310.0025 | 0
2043 | 10 | 9 | 4 | 311.9145 | 0
2043 | 10 | 9 | 5 | 326.7826 | 0
2043 | 10 | 9 | 6 | 356.5848 | 0
2043 | 10 | 9 | 7 | 385.5531 | 0
2043 | 10 | 9 | 8 | 405.3807 | 0
2043 | 10 | 9 | 9 | 420.9422 | 0
2043 | 10 | 9 | 10 | 429.4289 | 0
2043 | 10 | 9 | 11 | 436.1113 | 0
2043 | 10 | 9 | 12 | 445.0873 | 0
2043 | 10 | 9 | 13 | 444.8888 | 0
2043 | 10 | 9 | 14 | 443.1794 | 0
2043 | 10 | 9 | 15 | 441.5219 | 0
2043 | 10 | 9 | 16 | 442.3434 | 0
2043 | 10 | 9 | 17 | 437.1066 | 0
2043 | 10 | 9 | 18 | 422.2033 | 0
2043 | 10 | 9 | 19 | 406.9583 | 0
2043 | 10 | 9 | 20 | 387.2596 | 0
2043 | 10 | 9 | 21 | 373.4608 | 0
2043 | 10 | 9 | 22 | 360.7116 | 0
2043 | 10 | 9 | 23 | 346.5939 | 0
2043 | 10 | 10 | 0 | 332.6554 | 0
2043 | 10 | 10 | 1 | 319.8605 | 0
2043 | 10 | 10 | 2 | 312.718 | 0
2043 | 10 | 10 | 3 | 307.0753 | 0
2043 | 10 | 10 | 4 | 305.7741 | 0
2043 | 10 | 10 | 5 | 313.8698 | 0
2043 | 10 | 10 | 6 | 326.6407 | 0
2043 | 10 | 10 | 7 | 333.3896 | 0
2043 | 10 | 10 | 8 | 342.2869 | 0
2043 | 10 | 10 | 9 | 356.5457 | 0
2043 | 10 | 10 | 10 | 368.1777 | 0
2043 | 10 | 10 | 11 | 377.7893 | 0
2043 | 10 | 10 | 12 | 387.5453 | 0
2043 | 10 | 10 | 13 | 387.1136 | 0
2043 | 10 | 10 | 14 | 384.4277 | 0
2043 | 10 | 10 | 15 | 383.34 | 0
2043 | 10 | 10 | 16 | 384.6098 | 0
2043 | 10 | 10 | 17 | 380.5118 | 0
2043 | 10 | 10 | 18 | 373.3958 | 0
2043 | 10 | 10 | 19 | 368.2749 | 0
2043 | 10 | 10 | 20 | 356.8375 | 0
2043 | 10 | 10 | 21 | 348.5536 | 0
2043 | 10 | 10 | 22 | 341.53 | 0
2043 | 10 | 10 | 23 | 331.6242 | 0
2043 | 10 | 11 | 0 | 317.4893 | 0
2043 | 10 | 11 | 1 | 315.814 | 0
2043 | 10 | 11 | 2 | 309.5057 | 0
2043 | 10 | 11 | 3 | 303.7883 | 0
2043 | 10 | 11 | 4 | 302.1313 | 0
2043 | 10 | 11 | 5 | 309.6109 | 0
2043 | 10 | 11 | 6 | 322.5124 | 0
2043 | 10 | 11 | 7 | 327.594 | 0
2043 | 10 | 11 | 8 | 334.6882 | 0
2043 | 10 | 11 | 9 | 347.5165 | 0
2043 | 10 | 11 | 10 | 358.9465 | 0
2043 | 10 | 11 | 11 | 369.5066 | 0
2043 | 10 | 11 | 12 | 379.5318 | 0
2043 | 10 | 11 | 13 | 380.1193 | 0
2043 | 10 | 11 | 14 | 378.6507 | 0
2043 | 10 | 11 | 15 | 378.2047 | 0
2043 | 10 | 11 | 16 | 380.4923 | 0
2043 | 10 | 11 | 17 | 380.792 | 0
2043 | 10 | 11 | 18 | 376.9905 | 0
2043 | 10 | 11 | 19 | 373.6792 | 0
2043 | 10 | 11 | 20 | 363.1175 | 0
2043 | 10 | 11 | 21 | 355.412 | 0
2043 | 10 | 11 | 22 | 347.2891 | 0
2043 | 10 | 11 | 23 | 334.4066 | 0
2043 | 10 | 12 | 0 | 319.3508 | 0
2043 | 10 | 12 | 1 | 310.2215 | 0
2043 | 10 | 12 | 2 | 304.1508 | 0
2043 | 10 | 12 | 3 | 299.4166 | 0
2043 | 10 | 12 | 4 | 299.2971 | 0
2043 | 10 | 12 | 5 | 308.2139 | 0
2043 | 10 | 12 | 6 | 324.0028 | 0
2043 | 10 | 12 | 7 | 329.5032 | 0
2043 | 10 | 12 | 8 | 336.7281 | 0
2043 | 10 | 12 | 9 | 349.3147 | 0
2043 | 10 | 12 | 10 | 360.8567 | 0
2043 | 10 | 12 | 11 | 370.4516 | 0
2043 | 10 | 12 | 12 | 382.5967 | 0
2043 | 10 | 12 | 13 | 384.5659 | 0
2043 | 10 | 12 | 14 | 384.2382 | 0
2043 | 10 | 12 | 15 | 384.809 | 0
2043 | 10 | 12 | 16 | 388.1001 | 0
2043 | 10 | 12 | 17 | 388.4231 | 0
2043 | 10 | 12 | 18 | 381.7924 | 0
2043 | 10 | 12 | 19 | 373.0068 | 0
2043 | 10 | 12 | 20 | 360.1334 | 0
2043 | 10 | 12 | 21 | 351.4432 | 0
2043 | 10 | 12 | 22 | 343.619 | 0
2043 | 10 | 12 | 23 | 330.2673 | 0
2043 | 10 | 13 | 0 | 317.8481 | 0
2043 | 10 | 13 | 1 | 311.5477 | 0
2043 | 10 | 13 | 2 | 305.0089 | 0
2043 | 10 | 13 | 3 | 301.0123 | 0
2043 | 10 | 13 | 4 | 303.908 | 0
2043 | 10 | 13 | 5 | 319.5784 | 0
2043 | 10 | 13 | 6 | 354.4352 | 0
2043 | 10 | 13 | 7 | 387.0113 | 0
2043 | 10 | 13 | 8 | 406.9307 | 0
2043 | 10 | 13 | 9 | 420.8841 | 0
2043 | 10 | 13 | 10 | 429.0198 | 0
2043 | 10 | 13 | 11 | 436.5772 | 0
2043 | 10 | 13 | 12 | 447.4405 | 0
2043 | 10 | 13 | 13 | 448.9295 | 0
2043 | 10 | 13 | 14 | 448.3037 | 0
2043 | 10 | 13 | 15 | 447.1454 | 0
2043 | 10 | 13 | 16 | 447.317 | 0
2043 | 10 | 13 | 17 | 441.1299 | 0
2043 | 10 | 13 | 18 | 423.4051 | 0
2043 | 10 | 13 | 19 | 406.8848 | 0
2043 | 10 | 13 | 20 | 386.4505 | 0
2043 | 10 | 13 | 21 | 371.8697 | 0
2043 | 10 | 13 | 22 | 357.2348 | 0
2043 | 10 | 13 | 23 | 339.2667 | 0
2043 | 10 | 14 | 0 | 324.709 | 0
2043 | 10 | 14 | 1 | 309.9814 | 0
2043 | 10 | 14 | 2 | 302.9828 | 0
2043 | 10 | 14 | 3 | 298.4752 | 0
2043 | 10 | 14 | 4 | 300.931 | 0
2043 | 10 | 14 | 5 | 316.5014 | 0
2043 | 10 | 14 | 6 | 350.8339 | 0
2043 | 10 | 14 | 7 | 382.8546 | 0
2043 | 10 | 14 | 8 | 403.6227 | 0
2043 | 10 | 14 | 9 | 418.2683 | 0
2043 | 10 | 14 | 10 | 426.4656 | 0
2043 | 10 | 14 | 11 | 433.0296 | 0
2043 | 10 | 14 | 12 | 439.0202 | 0
2043 | 10 | 14 | 13 | 438.5617 | 0
2043 | 10 | 14 | 14 | 436.3442 | 0
2043 | 10 | 14 | 15 | 434.0886 | 0
2043 | 10 | 14 | 16 | 434.1241 | 0
2043 | 10 | 14 | 17 | 429.1369 | 0
2043 | 10 | 14 | 18 | 415.237 | 0
2043 | 10 | 14 | 19 | 400.2752 | 0
2043 | 10 | 14 | 20 | 381.0856 | 0
2043 | 10 | 14 | 21 | 367.9171 | 0
2043 | 10 | 14 | 22 | 353.7674 | 0
2043 | 10 | 14 | 23 | 335.6395 | 0
2043 | 10 | 15 | 0 | 315.0398 | 0
2043 | 10 | 15 | 1 | 311.0783 | 0
2043 | 10 | 15 | 2 | 304.5912 | 0
2043 | 10 | 15 | 3 | 300.6088 | 0
2043 | 10 | 15 | 4 | 303.2989 | 0
2043 | 10 | 15 | 5 | 319.1085 | 0
2043 | 10 | 15 | 6 | 351.7155 | 0
2043 | 10 | 15 | 7 | 383.0244 | 0
2043 | 10 | 15 | 8 | 402.681 | 0
2043 | 10 | 15 | 9 | 415.7976 | 0
2043 | 10 | 15 | 10 | 422.5869 | 0
2043 | 10 | 15 | 11 | 429.6244 | 0
2043 | 10 | 15 | 12 | 441.4008 | 0
2043 | 10 | 15 | 13 | 442.4372 | 0
2043 | 10 | 15 | 14 | 440.6301 | 0
2043 | 10 | 15 | 15 | 439.334 | 0
2043 | 10 | 15 | 16 | 438.746 | 0
2043 | 10 | 15 | 17 | 431.0025 | 0
2043 | 10 | 15 | 18 | 415.4364 | 0
2043 | 10 | 15 | 19 | 399.4614 | 0
2043 | 10 | 15 | 20 | 379.7952 | 0
2043 | 10 | 15 | 21 | 366.1592 | 0
2043 | 10 | 15 | 22 | 352.4035 | 0
2043 | 10 | 15 | 23 | 336.2499 | 0
2043 | 10 | 16 | 0 | 321.964 | 0
2043 | 10 | 16 | 1 | 311.622 | 0
2043 | 10 | 16 | 2 | 304.4285 | 0
2043 | 10 | 16 | 3 | 299.5709 | 0
2043 | 10 | 16 | 4 | 301.6191 | 0
2043 | 10 | 16 | 5 | 316.8199 | 0
2043 | 10 | 16 | 6 | 347.3583 | 0
2043 | 10 | 16 | 7 | 377.1481 | 0
2043 | 10 | 16 | 8 | 396.1967 | 0
2043 | 10 | 16 | 9 | 410.5296 | 0
2043 | 10 | 16 | 10 | 418.0037 | 0
2043 | 10 | 16 | 11 | 423.9767 | 0
2043 | 10 | 16 | 12 | 431.1004 | 0
2043 | 10 | 16 | 13 | 430.1124 | 0
2043 | 10 | 16 | 14 | 427.8678 | 0
2043 | 10 | 16 | 15 | 425.9099 | 0
2043 | 10 | 16 | 16 | 426.4687 | 0
2043 | 10 | 16 | 17 | 420.7399 | 0
2043 | 10 | 16 | 18 | 411.903 | 0
2043 | 10 | 16 | 19 | 395.9831 | 0
2043 | 10 | 16 | 20 | 376.3982 | 0
2043 | 10 | 16 | 21 | 362.9458 | 0
2043 | 10 | 16 | 22 | 350.5608 | 0
2043 | 10 | 16 | 23 | 336.3074 | 0
2043 | 10 | 17 | 0 | 320.2431 | 0
2043 | 10 | 17 | 1 | 315.6709 | 0
2043 | 10 | 17 | 2 | 308.103 | 0
2043 | 10 | 17 | 3 | 302.0291 | 0
2043 | 10 | 17 | 4 | 300.2003 | 0
2043 | 10 | 17 | 5 | 307.6691 | 0
2043 | 10 | 17 | 6 | 320.4954 | 0
2043 | 10 | 17 | 7 | 328.854 | 0
2043 | 10 | 17 | 8 | 341.1785 | 0
2043 | 10 | 17 | 9 | 358.3326 | 0
2043 | 10 | 17 | 10 | 372.0192 | 0
2043 | 10 | 17 | 11 | 382.3641 | 0
2043 | 10 | 17 | 12 | 396.7584 | 0
2043 | 10 | 17 | 13 | 397.462 | 0
2043 | 10 | 17 | 14 | 396.1555 | 0
2043 | 10 | 17 | 15 | 396.9806 | 0
2043 | 10 | 17 | 16 | 398.2785 | 0
2043 | 10 | 17 | 17 | 391.325 | 0
2043 | 10 | 17 | 18 | 380.4451 | 0
2043 | 10 | 17 | 19 | 373.7231 | 0
2043 | 10 | 17 | 20 | 360.7386 | 0
2043 | 10 | 17 | 21 | 350.9842 | 0
2043 | 10 | 17 | 22 | 343.5345 | 0
2043 | 10 | 17 | 23 | 333.0866 | 0
2043 | 10 | 18 | 0 | 323.5659 | 0
2043 | 10 | 18 | 1 | 317.6764 | 0
2043 | 10 | 18 | 2 | 309.7044 | 0
2043 | 10 | 18 | 3 | 303.1217 | 0
2043 | 10 | 18 | 4 | 300.222 | 0
2043 | 10 | 18 | 5 | 306.7906 | 0
2043 | 10 | 18 | 6 | 320.2304 | 0
2043 | 10 | 18 | 7 | 328.2798 | 0
2043 | 10 | 18 | 8 | 338.8228 | 0
2043 | 10 | 18 | 9 | 355.8124 | 0
2043 | 10 | 18 | 10 | 371.0818 | 0
2043 | 10 | 18 | 11 | 382.4927 | 0
2043 | 10 | 18 | 12 | 392.9551 | 0
2043 | 10 | 18 | 13 | 396.494 | 0
2043 | 10 | 18 | 14 | 395.8771 | 0
2043 | 10 | 18 | 15 | 396.6317 | 0
2043 | 10 | 18 | 16 | 398.7923 | 0
2043 | 10 | 18 | 17 | 394.8586 | 0
2043 | 10 | 18 | 18 | 390.9304 | 0
2043 | 10 | 18 | 19 | 385.3445 | 0
2043 | 10 | 18 | 20 | 372.5106 | 0
2043 | 10 | 18 | 21 | 363.4251 | 0
2043 | 10 | 18 | 22 | 354.6336 | 0
2043 | 10 | 18 | 23 | 340.5343 | 0
2043 | 10 | 19 | 0 | 324.5301 | 0
2043 | 10 | 19 | 1 | 310.8231 | 0
2043 | 10 | 19 | 2 | 304.6445 | 0
2043 | 10 | 19 | 3 | 300.8721 | 0
2043 | 10 | 19 | 4 | 304.546 | 0
2043 | 10 | 19 | 5 | 320.9289 | 0
2043 | 10 | 19 | 6 | 354.4078 | 0
2043 | 10 | 19 | 7 | 385.7953 | 0
2043 | 10 | 19 | 8 | 404.5618 | 0
2043 | 10 | 19 | 9 | 418.216 | 0
2043 | 10 | 19 | 10 | 425.6174 | 0
2043 | 10 | 19 | 11 | 432.4229 | 0
2043 | 10 | 19 | 12 | 443.2648 | 0
2043 | 10 | 19 | 13 | 443.5026 | 0
2043 | 10 | 19 | 14 | 441.352 | 0
2043 | 10 | 19 | 15 | 439.5777 | 0
2043 | 10 | 19 | 16 | 438.6912 | 0
2043 | 10 | 19 | 17 | 431.8658 | 0
2043 | 10 | 19 | 18 | 418.4394 | 0
2043 | 10 | 19 | 19 | 402.0754 | 0
2043 | 10 | 19 | 20 | 381.3978 | 0
2043 | 10 | 19 | 21 | 367.4064 | 0
2043 | 10 | 19 | 22 | 352.75 | 0
2043 | 10 | 19 | 23 | 334.6007 | 0
2043 | 10 | 20 | 0 | 317.5214 | 0
2043 | 10 | 20 | 1 | 310.1632 | 0
2043 | 10 | 20 | 2 | 303.3322 | 0
2043 | 10 | 20 | 3 | 299.4049 | 0
2043 | 10 | 20 | 4 | 302.35 | 0
2043 | 10 | 20 | 5 | 318.447 | 0
2043 | 10 | 20 | 6 | 351.0725 | 0
2043 | 10 | 20 | 7 | 383.645 | 0
2043 | 10 | 20 | 8 | 405.3661 | 0
2043 | 10 | 20 | 9 | 420.7217 | 0
2043 | 10 | 20 | 10 | 428.9694 | 0
2043 | 10 | 20 | 11 | 435.6884 | 0
2043 | 10 | 20 | 12 | 444.0858 | 0
2043 | 10 | 20 | 13 | 444.4475 | 0
2043 | 10 | 20 | 14 | 443.4039 | 0
2043 | 10 | 20 | 15 | 442.8795 | 0
2043 | 10 | 20 | 16 | 444.0589 | 0
2043 | 10 | 20 | 17 | 439.5327 | 0
2043 | 10 | 20 | 18 | 424.6369 | 0
2043 | 10 | 20 | 19 | 408.0602 | 0
2043 | 10 | 20 | 20 | 387.6056 | 0
2043 | 10 | 20 | 21 | 373.8554 | 0
2043 | 10 | 20 | 22 | 359.3501 | 0
2043 | 10 | 20 | 23 | 341.3368 | 0
2043 | 10 | 21 | 0 | 322.7036 | 0
2043 | 10 | 21 | 1 | 311.8611 | 0
2043 | 10 | 21 | 2 | 305.046 | 0
2043 | 10 | 21 | 3 | 300.9059 | 0
2043 | 10 | 21 | 4 | 303.5813 | 0
2043 | 10 | 21 | 5 | 319.494 | 0
2043 | 10 | 21 | 6 | 351.1664 | 0
2043 | 10 | 21 | 7 | 382.5115 | 0
2043 | 10 | 21 | 8 | 402.8922 | 0
2043 | 10 | 21 | 9 | 416.6889 | 0
2043 | 10 | 21 | 10 | 423.6433 | 0
2043 | 10 | 21 | 11 | 429.4251 | 0
2043 | 10 | 21 | 12 | 440.0256 | 0
2043 | 10 | 21 | 13 | 440.3314 | 0
2043 | 10 | 21 | 14 | 438.7178 | 0
2043 | 10 | 21 | 15 | 437.6103 | 0
2043 | 10 | 21 | 16 | 438.7763 | 0
2043 | 10 | 21 | 17 | 434.1074 | 0
2043 | 10 | 21 | 18 | 422.6495 | 0
2043 | 10 | 21 | 19 | 405.8846 | 0
2043 | 10 | 21 | 20 | 385.6032 | 0
2043 | 10 | 21 | 21 | 371.3978 | 0
2043 | 10 | 21 | 22 | 357.0503 | 0
2043 | 10 | 21 | 23 | 338.7977 | 0
2043 | 10 | 22 | 0 | 317.1105 | 0
2043 | 10 | 22 | 1 | 311.8637 | 0
2043 | 10 | 22 | 2 | 305.1951 | 0
2043 | 10 | 22 | 3 | 301.4061 | 0
2043 | 10 | 22 | 4 | 304.289 | 0
2043 | 10 | 22 | 5 | 319.965 | 0
2043 | 10 | 22 | 6 | 352.085 | 0
2043 | 10 | 22 | 7 | 383.3496 | 0
2043 | 10 | 22 | 8 | 404.3395 | 0
2043 | 10 | 22 | 9 | 417.9741 | 0
2043 | 10 | 22 | 10 | 424.4962 | 0
2043 | 10 | 22 | 11 | 430.2212 | 0
2043 | 10 | 22 | 12 | 442.1809 | 0
2043 | 10 | 22 | 13 | 442.4453 | 0
2043 | 10 | 22 | 14 | 440.6495 | 0
2043 | 10 | 22 | 15 | 439.2324 | 0
2043 | 10 | 22 | 16 | 440.4483 | 0
2043 | 10 | 22 | 17 | 436.8436 | 0
2043 | 10 | 22 | 18 | 427.2333 | 0
2043 | 10 | 22 | 19 | 413.1479 | 0
2043 | 10 | 22 | 20 | 394.6899 | 0
2043 | 10 | 22 | 21 | 381.6887 | 0
2043 | 10 | 22 | 22 | 368.4575 | 0
2043 | 10 | 22 | 23 | 351.6005 | 0
2043 | 10 | 23 | 0 | 330.1297 | 0
2043 | 10 | 23 | 1 | 325.6702 | 0
2043 | 10 | 23 | 2 | 319.061 | 0
2043 | 10 | 23 | 3 | 314.9547 | 0
2043 | 10 | 23 | 4 | 317.5961 | 0
2043 | 10 | 23 | 5 | 332.7514 | 0
2043 | 10 | 23 | 6 | 362.7189 | 0
2043 | 10 | 23 | 7 | 392.2699 | 0
2043 | 10 | 23 | 8 | 412.2814 | 0
2043 | 10 | 23 | 9 | 426.6876 | 0
2043 | 10 | 23 | 10 | 433.8631 | 0
2043 | 10 | 23 | 11 | 439.5483 | 0
2043 | 10 | 23 | 12 | 449.0257 | 0
2043 | 10 | 23 | 13 | 448.1471 | 0
2043 | 10 | 23 | 14 | 446.2194 | 0
2043 | 10 | 23 | 15 | 444.8656 | 0
2043 | 10 | 23 | 16 | 445.9597 | 0
2043 | 10 | 23 | 17 | 442.4166 | 0
2043 | 10 | 23 | 18 | 429.9839 | 0
2043 | 10 | 23 | 19 | 415.5661 | 0
2043 | 10 | 23 | 20 | 397.1897 | 0
2043 | 10 | 23 | 21 | 384.7334 | 0
2043 | 10 | 23 | 22 | 372.5375 | 0
2043 | 10 | 23 | 23 | 358.2944 | 0
2043 | 10 | 24 | 0 | 343.7311 | 0
2043 | 10 | 24 | 1 | 335.1819 | 0
2043 | 10 | 24 | 2 | 327.6705 | 0
2043 | 10 | 24 | 3 | 322.1058 | 0
2043 | 10 | 24 | 4 | 321.7722 | 0
2043 | 10 | 24 | 5 | 330.8157 | 0
2043 | 10 | 24 | 6 | 347.3948 | 0
2043 | 10 | 24 | 7 | 356.276 | 0
2043 | 10 | 24 | 8 | 364.2697 | 0
2043 | 10 | 24 | 9 | 378.0084 | 0
2043 | 10 | 24 | 10 | 389.9402 | 0
2043 | 10 | 24 | 11 | 399.6205 | 0
2043 | 10 | 24 | 12 | 407.4754 | 0
2043 | 10 | 24 | 13 | 406.8073 | 0
2043 | 10 | 24 | 14 | 404.5608 | 0
2043 | 10 | 24 | 15 | 404.62 | 0
2043 | 10 | 24 | 16 | 407.7775 | 0
2043 | 10 | 24 | 17 | 404.8342 | 0
2043 | 10 | 24 | 18 | 398.6307 | 0
2043 | 10 | 24 | 19 | 391.6045 | 0
2043 | 10 | 24 | 20 | 379.0415 | 0
2043 | 10 | 24 | 21 | 370.8756 | 0
2043 | 10 | 24 | 22 | 363.0775 | 0
2043 | 10 | 24 | 23 | 352.3814 | 0
2043 | 10 | 25 | 0 | 339.9209 | 0
2043 | 10 | 25 | 1 | 330.1209 | 0
2043 | 10 | 25 | 2 | 322.6736 | 0
2043 | 10 | 25 | 3 | 316.6613 | 0
2043 | 10 | 25 | 4 | 315.2443 | 0
2043 | 10 | 25 | 5 | 322.7952 | 0
2043 | 10 | 25 | 6 | 336.9312 | 0
2043 | 10 | 25 | 7 | 342.3734 | 0
2043 | 10 | 25 | 8 | 347.8401 | 0
2043 | 10 | 25 | 9 | 359.1245 | 0
2043 | 10 | 25 | 10 | 369.486 | 0
2043 | 10 | 25 | 11 | 378.7854 | 0
2043 | 10 | 25 | 12 | 388.1745 | 0
2043 | 10 | 25 | 13 | 388.7179 | 0
2043 | 10 | 25 | 14 | 387.0638 | 0
2043 | 10 | 25 | 15 | 387.6996 | 0
2043 | 10 | 25 | 16 | 390.8591 | 0
2043 | 10 | 25 | 17 | 390.1167 | 0
2043 | 10 | 25 | 18 | 393.5949 | 0
2043 | 10 | 25 | 19 | 385.7249 | 0
2043 | 10 | 25 | 20 | 372.4643 | 0
2043 | 10 | 25 | 21 | 363.996 | 0
2043 | 10 | 25 | 22 | 355.206 | 0
2043 | 10 | 25 | 23 | 342.2925 | 0
2043 | 10 | 26 | 0 | 322.9395 | 0
2043 | 10 | 26 | 1 | 315.9128 | 0
2043 | 10 | 26 | 2 | 310.4424 | 0
2043 | 10 | 26 | 3 | 307.473 | 0
2043 | 10 | 26 | 4 | 311.6349 | 0
2043 | 10 | 26 | 5 | 328.1036 | 0
2043 | 10 | 26 | 6 | 358.9615 | 0
2043 | 10 | 26 | 7 | 387.9089 | 0
2043 | 10 | 26 | 8 | 406.3234 | 0
2043 | 10 | 26 | 9 | 418.2104 | 0
2043 | 10 | 26 | 10 | 423.9259 | 0
2043 | 10 | 26 | 11 | 429.4514 | 0
2043 | 10 | 26 | 12 | 440.4851 | 0
2043 | 10 | 26 | 13 | 440.4715 | 0
2043 | 10 | 26 | 14 | 438.0417 | 0
2043 | 10 | 26 | 15 | 436.1824 | 0
2043 | 10 | 26 | 16 | 436.4395 | 0
2043 | 10 | 26 | 17 | 432.6849 | 0
2043 | 10 | 26 | 18 | 422.4796 | 0
2043 | 10 | 26 | 19 | 407.3911 | 0
2043 | 10 | 26 | 20 | 388.0699 | 0
2043 | 10 | 26 | 21 | 374.4277 | 0
2043 | 10 | 26 | 22 | 360.226 | 0
2043 | 10 | 26 | 23 | 341.9139 | 0
2043 | 10 | 27 | 0 | 324.1421 | 0
2043 | 10 | 27 | 1 | 308.8008 | 0
2043 | 10 | 27 | 2 | 302.0356 | 0
2043 | 10 | 27 | 3 | 297.7881 | 0
2043 | 10 | 27 | 4 | 300.5229 | 0
2043 | 10 | 27 | 5 | 315.9232 | 0
2043 | 10 | 27 | 6 | 350.0765 | 0
2043 | 10 | 27 | 7 | 381.7714 | 0
2043 | 10 | 27 | 8 | 403.5357 | 0
2043 | 10 | 27 | 9 | 418.32 | 0
2043 | 10 | 27 | 10 | 425.7792 | 0
2043 | 10 | 27 | 11 | 431.5176 | 0
2043 | 10 | 27 | 12 | 439.2934 | 0
2043 | 10 | 27 | 13 | 439.5504 | 0
2043 | 10 | 27 | 14 | 438.397 | 0
2043 | 10 | 27 | 15 | 437.1883 | 0
2043 | 10 | 27 | 16 | 438.6014 | 0
2043 | 10 | 27 | 17 | 435.1737 | 0
2043 | 10 | 27 | 18 | 421.8592 | 0
2043 | 10 | 27 | 19 | 404.9017 | 0
2043 | 10 | 27 | 20 | 383.65 | 0
2043 | 10 | 27 | 21 | 369.3955 | 0
2043 | 10 | 27 | 22 | 354.7801 | 0
2043 | 10 | 27 | 23 | 336.105 | 0
2043 | 10 | 28 | 0 | 321.0366 | 0
2043 | 10 | 28 | 1 | 308.769 | 0
2043 | 10 | 28 | 2 | 302.4433 | 0
2043 | 10 | 28 | 3 | 298.6871 | 0
2043 | 10 | 28 | 4 | 301.6945 | 0
2043 | 10 | 28 | 5 | 317.5028 | 0
2043 | 10 | 28 | 6 | 349.1187 | 0
2043 | 10 | 28 | 7 | 381.0211 | 0
2043 | 10 | 28 | 8 | 400.2318 | 0
2043 | 10 | 28 | 9 | 412.5869 | 0
2043 | 10 | 28 | 10 | 419.1486 | 0
2043 | 10 | 28 | 11 | 424.9773 | 0
2043 | 10 | 28 | 12 | 438.2577 | 0
2043 | 10 | 28 | 13 | 438.91 | 0
2043 | 10 | 28 | 14 | 437.6233 | 0
2043 | 10 | 28 | 15 | 436.5606 | 0
2043 | 10 | 28 | 16 | 436.6046 | 0
2043 | 10 | 28 | 17 | 430.6578 | 0
2043 | 10 | 28 | 18 | 414.3778 | 0
2043 | 10 | 28 | 19 | 397.4099 | 0
2043 | 10 | 28 | 20 | 377.2095 | 0
2043 | 10 | 28 | 21 | 363.5625 | 0
2043 | 10 | 28 | 22 | 349.1472 | 0
2043 | 10 | 28 | 23 | 331.7344 | 0
2043 | 10 | 29 | 0 | 316.7236 | 0
2043 | 10 | 29 | 1 | 321.8227 | 0
2043 | 10 | 29 | 2 | 315.0793 | 0
2043 | 10 | 29 | 3 | 311.3901 | 0
2043 | 10 | 29 | 4 | 314.6469 | 0
2043 | 10 | 29 | 5 | 330.8151 | 0
2043 | 10 | 29 | 6 | 363.3486 | 0
2043 | 10 | 29 | 7 | 395.9381 | 0
2043 | 10 | 29 | 8 | 417.943 | 0
2043 | 10 | 29 | 9 | 431.6698 | 0
2043 | 10 | 29 | 10 | 437.9167 | 0
2043 | 10 | 29 | 11 | 443.448 | 0
2043 | 10 | 29 | 12 | 451.7465 | 0
2043 | 10 | 29 | 13 | 450.7746 | 0
2043 | 10 | 29 | 14 | 448.4527 | 0
2043 | 10 | 29 | 15 | 446.659 | 0
2043 | 10 | 29 | 16 | 447.6325 | 0
2043 | 10 | 29 | 17 | 444.4061 | 0
2043 | 10 | 29 | 18 | 441.533 | 0
2043 | 10 | 29 | 19 | 425.2082 | 0
2043 | 10 | 29 | 20 | 405.0359 | 0
2043 | 10 | 29 | 21 | 391.3072 | 0
2043 | 10 | 29 | 22 | 377.2159 | 0
2043 | 10 | 29 | 23 | 359.3312 | 0
2043 | 10 | 30 | 0 | 342.7539 | 0
2043 | 10 | 30 | 1 | 338.0908 | 0
2043 | 10 | 30 | 2 | 330.6146 | 0
2043 | 10 | 30 | 3 | 325.6893 | 0
2043 | 10 | 30 | 4 | 327.7211 | 0
2043 | 10 | 30 | 5 | 343.0949 | 0
2043 | 10 | 30 | 6 | 375.0857 | 0
2043 | 10 | 30 | 7 | 405.2216 | 0
2043 | 10 | 30 | 8 | 423.9047 | 0
2043 | 10 | 30 | 9 | 436.1818 | 0
2043 | 10 | 30 | 10 | 441.4878 | 0
2043 | 10 | 30 | 11 | 446.1467 | 0
2043 | 10 | 30 | 12 | 453.9601 | 0
2043 | 10 | 30 | 13 | 452.1695 | 0
2043 | 10 | 30 | 14 | 449.1096 | 0
2043 | 10 | 30 | 15 | 446.2963 | 0
2043 | 10 | 30 | 16 | 446.295 | 0
2043 | 10 | 30 | 17 | 442.8243 | 0
2043 | 10 | 30 | 18 | 429.7902 | 0
2043 | 10 | 30 | 19 | 411.6969 | 0
2043 | 10 | 30 | 20 | 390.7039 | 0
2043 | 10 | 30 | 21 | 377.2932 | 0
2043 | 10 | 30 | 22 | 364.1517 | 0
2043 | 10 | 30 | 23 | 349.4216 | 0
2043 | 10 | 31 | 0 | 333.1673 | 0
2043 | 10 | 31 | 1 | 336.5275 | 0
2043 | 10 | 31 | 2 | 327.9893 | 0
2043 | 10 | 31 | 3 | 321.7167 | 0
2043 | 10 | 31 | 4 | 320.5747 | 0
2043 | 10 | 31 | 5 | 329.543 | 0
2043 | 10 | 31 | 6 | 344.3679 | 0
2043 | 10 | 31 | 7 | 354.1495 | 0
2043 | 10 | 31 | 8 | 366.3669 | 0
2043 | 10 | 31 | 9 | 382.9413 | 0
2043 | 10 | 31 | 10 | 396.5812 | 0
2043 | 10 | 31 | 11 | 407.0902 | 0
2043 | 10 | 31 | 12 | 413.5699 | 0
2043 | 10 | 31 | 13 | 413.432 | 0
2043 | 10 | 31 | 14 | 411.797 | 0
2043 | 10 | 31 | 15 | 411.5326 | 0
2043 | 10 | 31 | 16 | 414.4268 | 0
2043 | 10 | 31 | 17 | 412.1284 | 0
2043 | 10 | 31 | 18 | 405.9884 | 0
2043 | 10 | 31 | 19 | 398.4964 | 0
2043 | 10 | 31 | 20 | 385.6006 | 0
2043 | 10 | 31 | 21 | 377.7352 | 0
2043 | 10 | 31 | 22 | 370.5522 | 0
2043 | 10 | 31 | 23 | 359.8104 | 0
2043 | 11 | 1 | 0 | 348.4442 | 0
2043 | 11 | 1 | 1 | 356.611 | 0
2043 | 11 | 1 | 2 | 347.0389 | 0
2043 | 11 | 1 | 3 | 337.1769 | 0
2043 | 11 | 1 | 4 | 331.4832 | 0
2043 | 11 | 1 | 5 | 333.4936 | 0
2043 | 11 | 1 | 6 | 336.0169 | 0
2043 | 11 | 1 | 7 | 337.5379 | 0
2043 | 11 | 1 | 8 | 353.5368 | 0
2043 | 11 | 1 | 9 | 373.9513 | 0
2043 | 11 | 1 | 10 | 392.1166 | 0
2043 | 11 | 1 | 11 | 406.1255 | 0
2043 | 11 | 1 | 12 | 415.3067 | 0
2043 | 11 | 1 | 13 | 420.2728 | 0
2043 | 11 | 1 | 14 | 420.5682 | 0
2043 | 11 | 1 | 15 | 421.2387 | 0
2043 | 11 | 1 | 16 | 423.6898 | 0
2043 | 11 | 1 | 17 | 425.4252 | 0
2043 | 11 | 1 | 18 | 430.6884 | 0
2043 | 11 | 1 | 19 | 426.8544 | 0
2043 | 11 | 1 | 20 | 414.6712 | 0
2043 | 11 | 1 | 21 | 405.2607 | 0
2043 | 11 | 1 | 22 | 400.0428 | 0
2043 | 11 | 1 | 23 | 387.7738 | 0
2043 | 11 | 2 | 0 | 370.7679 | 0
2043 | 11 | 2 | 1 | 361.5308 | 0
2043 | 11 | 2 | 2 | 352.3696 | 0
2043 | 11 | 2 | 3 | 344.8911 | 0
2043 | 11 | 2 | 4 | 344.6459 | 0
2043 | 11 | 2 | 5 | 356.3151 | 0
2043 | 11 | 2 | 6 | 379.6131 | 0
2043 | 11 | 2 | 7 | 407.3609 | 0
2043 | 11 | 2 | 8 | 438.7277 | 0
2043 | 11 | 2 | 9 | 460.4058 | 0
2043 | 11 | 2 | 10 | 472.8635 | 0
2043 | 11 | 2 | 11 | 481.0616 | 0
2043 | 11 | 2 | 12 | 489.3679 | 0
2043 | 11 | 2 | 13 | 493.0188 | 0
2043 | 11 | 2 | 14 | 491.3854 | 0
2043 | 11 | 2 | 15 | 489.0973 | 0
2043 | 11 | 2 | 16 | 489.7895 | 0
2043 | 11 | 2 | 17 | 488.1398 | 0
2043 | 11 | 2 | 18 | 488.6075 | 0
2043 | 11 | 2 | 19 | 473.5304 | 0
2043 | 11 | 2 | 20 | 451.7861 | 0
2043 | 11 | 2 | 21 | 434.9892 | 0
2043 | 11 | 2 | 22 | 422.3795 | 0
2043 | 11 | 2 | 23 | 403.8151 | 0
2043 | 11 | 3 | 0 | 380.6439 | 0
2043 | 11 | 3 | 1 | 321.8619 | 0
2043 | 11 | 3 | 2 | 313.2933 | 0
2043 | 11 | 3 | 3 | 306.4144 | 0
2043 | 11 | 3 | 4 | 305.3526 | 0
2043 | 11 | 3 | 5 | 314.7623 | 0
2043 | 11 | 3 | 6 | 332.7581 | 0
2043 | 11 | 3 | 7 | 359.2435 | 0
2043 | 11 | 3 | 8 | 385.6101 | 0
2043 | 11 | 3 | 9 | 401.7857 | 0
2043 | 11 | 3 | 10 | 410.7079 | 0
2043 | 11 | 3 | 11 | 416.9857 | 0
2043 | 11 | 3 | 12 | 428.9276 | 0
2043 | 11 | 3 | 13 | 433.2167 | 0
2043 | 11 | 3 | 14 | 432.2091 | 0
2043 | 11 | 3 | 15 | 429.9183 | 0
2043 | 11 | 3 | 16 | 429.9351 | 0
2043 | 11 | 3 | 17 | 427.4813 | 0
2043 | 11 | 3 | 18 | 423.0819 | 0
2043 | 11 | 3 | 19 | 410.1181 | 0
2043 | 11 | 3 | 20 | 391.8197 | 0
2043 | 11 | 3 | 21 | 377.6385 | 0
2043 | 11 | 3 | 22 | 366.8657 | 0
2043 | 11 | 3 | 23 | 350.7666 | 0
2043 | 11 | 4 | 0 | 330.2099 | 0
2043 | 11 | 4 | 1 | 360.9252 | 0
2043 | 11 | 4 | 2 | 350.8227 | 0
2043 | 11 | 4 | 3 | 342.7028 | 0
2043 | 11 | 4 | 4 | 341.4324 | 0
2043 | 11 | 4 | 5 | 352.0181 | 0
2043 | 11 | 4 | 6 | 372.8946 | 0
2043 | 11 | 4 | 7 | 403.7933 | 0
2043 | 11 | 4 | 8 | 438.2903 | 0
2043 | 11 | 4 | 9 | 460.9106 | 0
2043 | 11 | 4 | 10 | 474.6564 | 0
2043 | 11 | 4 | 11 | 483.1359 | 0
2043 | 11 | 4 | 12 | 493.7068 | 0
2043 | 11 | 4 | 13 | 498.9549 | 0
2043 | 11 | 4 | 14 | 498.5752 | 0
2043 | 11 | 4 | 15 | 497.3017 | 0
2043 | 11 | 4 | 16 | 499.138 | 0
2043 | 11 | 4 | 17 | 498.1077 | 0
2043 | 11 | 4 | 18 | 496.5678 | 0
2043 | 11 | 4 | 19 | 481.5773 | 0
2043 | 11 | 4 | 20 | 460.5022 | 0
2043 | 11 | 4 | 21 | 444.6676 | 0
2043 | 11 | 4 | 22 | 432.925 | 0
2043 | 11 | 4 | 23 | 414.2352 | 0
2043 | 11 | 5 | 0 | 386.9949 | 0
2043 | 11 | 5 | 1 | 371.1254 | 0
2043 | 11 | 5 | 2 | 361.0912 | 0
2043 | 11 | 5 | 3 | 353.0532 | 0
2043 | 11 | 5 | 4 | 351.6783 | 0
2043 | 11 | 5 | 5 | 362.1328 | 0
2043 | 11 | 5 | 6 | 381.0759 | 0
2043 | 11 | 5 | 7 | 410.9899 | 0
2043 | 11 | 5 | 8 | 444.5942 | 0
2043 | 11 | 5 | 9 | 466.6972 | 0
2043 | 11 | 5 | 10 | 479.1684 | 0
2043 | 11 | 5 | 11 | 487.8357 | 0
2043 | 11 | 5 | 12 | 496.9072 | 0
2043 | 11 | 5 | 13 | 500.7561 | 0
2043 | 11 | 5 | 14 | 499.4346 | 0
2043 | 11 | 5 | 15 | 497.766 | 0
2043 | 11 | 5 | 16 | 498.6942 | 0
2043 | 11 | 5 | 17 | 496.6673 | 0
2043 | 11 | 5 | 18 | 488.052 | 0
2043 | 11 | 5 | 19 | 473.9519 | 0
2043 | 11 | 5 | 20 | 454.0216 | 0
2043 | 11 | 5 | 21 | 439.3017 | 0
2043 | 11 | 5 | 22 | 428.4834 | 0
2043 | 11 | 5 | 23 | 411.7087 | 0
2043 | 11 | 6 | 0 | 390.2215 | 0
2043 | 11 | 6 | 1 | 370.6565 | 0
2043 | 11 | 6 | 2 | 359.6806 | 0
2043 | 11 | 6 | 3 | 350.5048 | 0
2043 | 11 | 6 | 4 | 348.0893 | 0
2043 | 11 | 6 | 5 | 357.6736 | 0
2043 | 11 | 6 | 6 | 378.2974 | 0
2043 | 11 | 6 | 7 | 406.5573 | 0
2043 | 11 | 6 | 8 | 438.3663 | 0
2043 | 11 | 6 | 9 | 461.093 | 0
2043 | 11 | 6 | 10 | 474.6765 | 0
2043 | 11 | 6 | 11 | 483.3223 | 0
2043 | 11 | 6 | 12 | 493.9201 | 0
2043 | 11 | 6 | 13 | 497.8167 | 0
2043 | 11 | 6 | 14 | 497.3781 | 0
2043 | 11 | 6 | 15 | 495.8026 | 0
2043 | 11 | 6 | 16 | 496.7081 | 0
2043 | 11 | 6 | 17 | 494.1321 | 0
2043 | 11 | 6 | 18 | 485.9328 | 0
2043 | 11 | 6 | 19 | 468.0072 | 0
2043 | 11 | 6 | 20 | 445.2468 | 0
2043 | 11 | 6 | 21 | 428.8972 | 0
2043 | 11 | 6 | 22 | 418.4204 | 0
2043 | 11 | 6 | 23 | 404.1908 | 0
2043 | 11 | 7 | 0 | 385.7191 | 0
2043 | 11 | 7 | 1 | 368.9347 | 0
2043 | 11 | 7 | 2 | 357.8994 | 0
2043 | 11 | 7 | 3 | 347.624 | 0
2043 | 11 | 7 | 4 | 341.6045 | 0
2043 | 11 | 7 | 5 | 343.6038 | 0
2043 | 11 | 7 | 6 | 342.3196 | 0
2043 | 11 | 7 | 7 | 345.8676 | 0
2043 | 11 | 7 | 8 | 364.2836 | 0
2043 | 11 | 7 | 9 | 384.8311 | 0
2043 | 11 | 7 | 10 | 401.8007 | 0
2043 | 11 | 7 | 11 | 413.8592 | 0
2043 | 11 | 7 | 12 | 427.2998 | 0
2043 | 11 | 7 | 13 | 432.5425 | 0
2043 | 11 | 7 | 14 | 431.2447 | 0
2043 | 11 | 7 | 15 | 430.6499 | 0
2043 | 11 | 7 | 16 | 431.2067 | 0
2043 | 11 | 7 | 17 | 426.6441 | 0
2043 | 11 | 7 | 18 | 427.1327 | 0
2043 | 11 | 7 | 19 | 421.0856 | 0
2043 | 11 | 7 | 20 | 407.6791 | 0
2043 | 11 | 7 | 21 | 397.1626 | 0
2043 | 11 | 7 | 22 | 393.1129 | 0
2043 | 11 | 7 | 23 | 384.4563 | 0
2043 | 11 | 8 | 0 | 371.4718 | 0
2043 | 11 | 8 | 1 | 359.1061 | 0
2043 | 11 | 8 | 2 | 349.0298 | 0
2043 | 11 | 8 | 3 | 338.8527 | 0
2043 | 11 | 8 | 4 | 332.8736 | 0
2043 | 11 | 8 | 5 | 334.7131 | 0
2043 | 11 | 8 | 6 | 335.555 | 0
2043 | 11 | 8 | 7 | 337.1013 | 0
2043 | 11 | 8 | 8 | 353.4736 | 0
2043 | 11 | 8 | 9 | 372.9905 | 0
2043 | 11 | 8 | 10 | 390.1415 | 0
2043 | 11 | 8 | 11 | 403.5747 | 0
2043 | 11 | 8 | 12 | 415.8431 | 0
2043 | 11 | 8 | 13 | 421.0065 | 0
2043 | 11 | 8 | 14 | 421.3774 | 0
2043 | 11 | 8 | 15 | 421.6944 | 0
2043 | 11 | 8 | 16 | 424.316 | 0
2043 | 11 | 8 | 17 | 426.3053 | 0
2043 | 11 | 8 | 18 | 433.549 | 0
2043 | 11 | 8 | 19 | 428.1623 | 0
2043 | 11 | 8 | 20 | 414.9666 | 0
2043 | 11 | 8 | 21 | 405.297 | 0
2043 | 11 | 8 | 22 | 400.0513 | 0
2043 | 11 | 8 | 23 | 387.8267 | 0
2043 | 11 | 9 | 0 | 369.2434 | 0
2043 | 11 | 9 | 1 | 356.0729 | 0
2043 | 11 | 9 | 2 | 347.3265 | 0
2043 | 11 | 9 | 3 | 340.0318 | 0
2043 | 11 | 9 | 4 | 340.1071 | 0
2043 | 11 | 9 | 5 | 352.0744 | 0
2043 | 11 | 9 | 6 | 373.6123 | 0
2043 | 11 | 9 | 7 | 402.7073 | 0
2043 | 11 | 9 | 8 | 432.8804 | 0
2043 | 11 | 9 | 9 | 453.6056 | 0
2043 | 11 | 9 | 10 | 466.4243 | 0
2043 | 11 | 9 | 11 | 476.292 | 0
2043 | 11 | 9 | 12 | 494.0915 | 0
2043 | 11 | 9 | 13 | 498.9913 | 0
2043 | 11 | 9 | 14 | 499.119 | 0
2043 | 11 | 9 | 15 | 498.0221 | 0
2043 | 11 | 9 | 16 | 498.7214 | 0
2043 | 11 | 9 | 17 | 495.9456 | 0
2043 | 11 | 9 | 18 | 479.3235 | 0
2043 | 11 | 9 | 19 | 462.5716 | 0
2043 | 11 | 9 | 20 | 440.7303 | 0
2043 | 11 | 9 | 21 | 424.3261 | 0
2043 | 11 | 9 | 22 | 412.3685 | 0
2043 | 11 | 9 | 23 | 394.6301 | 0
2043 | 11 | 10 | 0 | 374.9831 | 0
2043 | 11 | 10 | 1 | 352.8987 | 0
2043 | 11 | 10 | 2 | 342.5373 | 0
2043 | 11 | 10 | 3 | 334.0974 | 0
2043 | 11 | 10 | 4 | 332.7421 | 0
2043 | 11 | 10 | 5 | 343.3168 | 0
2043 | 11 | 10 | 6 | 367.5076 | 0
2043 | 11 | 10 | 7 | 399.0657 | 0
2043 | 11 | 10 | 8 | 431.4454 | 0
2043 | 11 | 10 | 9 | 452.2596 | 0
2043 | 11 | 10 | 10 | 464.2358 | 0
2043 | 11 | 10 | 11 | 472.393 | 0
2043 | 11 | 10 | 12 | 486.8148 | 0
2043 | 11 | 10 | 13 | 491.5528 | 0
2043 | 11 | 10 | 14 | 491.8159 | 0
2043 | 11 | 10 | 15 | 489.9516 | 0
2043 | 11 | 10 | 16 | 490.5881 | 0
2043 | 11 | 10 | 17 | 487.9149 | 0
2043 | 11 | 10 | 18 | 474.0448 | 0
2043 | 11 | 10 | 19 | 458.2895 | 0
2043 | 11 | 10 | 20 | 436.913 | 0
2043 | 11 | 10 | 21 | 421.0138 | 0
2043 | 11 | 10 | 22 | 409.2021 | 0
2043 | 11 | 10 | 23 | 391.1061 | 0
2043 | 11 | 11 | 0 | 368.4875 | 0
2043 | 11 | 11 | 1 | 358.9746 | 0
2043 | 11 | 11 | 2 | 348.7109 | 0
2043 | 11 | 11 | 3 | 340.3 | 0
2043 | 11 | 11 | 4 | 338.8446 | 0
2043 | 11 | 11 | 5 | 349.4352 | 0
2043 | 11 | 11 | 6 | 373.6616 | 0
2043 | 11 | 11 | 7 | 405.717 | 0
2043 | 11 | 11 | 8 | 437.3169 | 0
2043 | 11 | 11 | 9 | 457.9413 | 0
2043 | 11 | 11 | 10 | 471.2765 | 0
2043 | 11 | 11 | 11 | 481.7251 | 0
2043 | 11 | 11 | 12 | 495.9499 | 0
2043 | 11 | 11 | 13 | 501.8262 | 0
2043 | 11 | 11 | 14 | 502.3391 | 0
2043 | 11 | 11 | 15 | 501.8631 | 0
2043 | 11 | 11 | 16 | 502.6644 | 0
2043 | 11 | 11 | 17 | 500.5162 | 0
2043 | 11 | 11 | 18 | 488.3444 | 0
2043 | 11 | 11 | 19 | 469.1241 | 0
2043 | 11 | 11 | 20 | 447.1187 | 0
2043 | 11 | 11 | 21 | 431.7188 | 0
2043 | 11 | 11 | 22 | 420.0271 | 0
2043 | 11 | 11 | 23 | 401.6651 | 0
2043 | 11 | 12 | 0 | 381.711 | 0
2043 | 11 | 12 | 1 | 361.8627 | 0
2043 | 11 | 12 | 2 | 350.6531 | 0
2043 | 11 | 12 | 3 | 341.576 | 0
2043 | 11 | 12 | 4 | 339.4088 | 0
2043 | 11 | 12 | 5 | 349.3362 | 0
2043 | 11 | 12 | 6 | 370.4774 | 0
2043 | 11 | 12 | 7 | 402.7912 | 0
2043 | 11 | 12 | 8 | 434.7271 | 0
2043 | 11 | 12 | 9 | 455.678 | 0
2043 | 11 | 12 | 10 | 468.1666 | 0
2043 | 11 | 12 | 11 | 477.5276 | 0
2043 | 11 | 12 | 12 | 494.0422 | 0
2043 | 11 | 12 | 13 | 500.4179 | 0
2043 | 11 | 12 | 14 | 500.071 | 0
2043 | 11 | 12 | 15 | 498.5243 | 0
2043 | 11 | 12 | 16 | 497.7757 | 0
2043 | 11 | 12 | 17 | 491.9486 | 0
2043 | 11 | 12 | 18 | 482.2443 | 0
2043 | 11 | 12 | 19 | 464.5872 | 0
2043 | 11 | 12 | 20 | 442.5352 | 0
2043 | 11 | 12 | 21 | 426.2776 | 0
2043 | 11 | 12 | 22 | 415.1092 | 0
2043 | 11 | 12 | 23 | 397.8009 | 0
2043 | 11 | 13 | 0 | 380.1925 | 0
2043 | 11 | 13 | 1 | 362.4112 | 0
2043 | 11 | 13 | 2 | 350.7969 | 0
2043 | 11 | 13 | 3 | 341.2011 | 0
2043 | 11 | 13 | 4 | 338.7684 | 0
2043 | 11 | 13 | 5 | 348.6569 | 0
2043 | 11 | 13 | 6 | 370.9544 | 0
2043 | 11 | 13 | 7 | 401.605 | 0
2043 | 11 | 13 | 8 | 434.7581 | 0
2043 | 11 | 13 | 9 | 458.6403 | 0
2043 | 11 | 13 | 10 | 473.2272 | 0
2043 | 11 | 13 | 11 | 482.78 | 0
2043 | 11 | 13 | 12 | 494.0099 | 0
2043 | 11 | 13 | 13 | 498.1729 | 0
2043 | 11 | 13 | 14 | 497.766 | 0
2043 | 11 | 13 | 15 | 496.9014 | 0
2043 | 11 | 13 | 16 | 497.9956 | 0
2043 | 11 | 13 | 17 | 496.6273 | 0
2043 | 11 | 13 | 18 | 485.3806 | 0
2043 | 11 | 13 | 19 | 466.9494 | 0
2043 | 11 | 13 | 20 | 444.5705 | 0
2043 | 11 | 13 | 21 | 429.7612 | 0
2043 | 11 | 13 | 22 | 419.9985 | 0
2043 | 11 | 13 | 23 | 406.0828 | 0
2043 | 11 | 14 | 0 | 386.578 | 0
2043 | 11 | 14 | 1 | 371.49 | 0
2043 | 11 | 14 | 2 | 360.0645 | 0
2043 | 11 | 14 | 3 | 349.3506 | 0
2043 | 11 | 14 | 4 | 343.901 | 0
2043 | 11 | 14 | 5 | 345.7321 | 0
2043 | 11 | 14 | 6 | 345.96 | 0
2043 | 11 | 14 | 7 | 349.493 | 0
2043 | 11 | 14 | 8 | 371.3789 | 0
2043 | 11 | 14 | 9 | 394.8513 | 0
2043 | 11 | 14 | 10 | 411.9683 | 0
2043 | 11 | 14 | 11 | 423.6719 | 0
2043 | 11 | 14 | 12 | 435.0702 | 0
2043 | 11 | 14 | 13 | 438.1513 | 0
2043 | 11 | 14 | 14 | 437.2893 | 0
2043 | 11 | 14 | 15 | 437.831 | 0
2043 | 11 | 14 | 16 | 439.9099 | 0
2043 | 11 | 14 | 17 | 440.5058 | 0
2043 | 11 | 14 | 18 | 441.0669 | 0
2043 | 11 | 14 | 19 | 435.2242 | 0
2043 | 11 | 14 | 20 | 422.6215 | 0
2043 | 11 | 14 | 21 | 413.9745 | 0
2043 | 11 | 14 | 22 | 411.0965 | 0
2043 | 11 | 14 | 23 | 401.9106 | 0
2043 | 11 | 15 | 0 | 384.4129 | 0
2043 | 11 | 15 | 1 | 373.1951 | 0
2043 | 11 | 15 | 2 | 362.1481 | 0
2043 | 11 | 15 | 3 | 351.5316 | 0
2043 | 11 | 15 | 4 | 345.4245 | 0
2043 | 11 | 15 | 5 | 347.1588 | 0
2043 | 11 | 15 | 6 | 347.6518 | 0
2043 | 11 | 15 | 7 | 349.5558 | 0
2043 | 11 | 15 | 8 | 367.1827 | 0
2043 | 11 | 15 | 9 | 387.0884 | 0
2043 | 11 | 15 | 10 | 402.9078 | 0
2043 | 11 | 15 | 11 | 414.6825 | 0
2043 | 11 | 15 | 12 | 427.0124 | 0
2043 | 11 | 15 | 13 | 432.0022 | 0
2043 | 11 | 15 | 14 | 431.6703 | 0
2043 | 11 | 15 | 15 | 432.2406 | 0
2043 | 11 | 15 | 16 | 434.7881 | 0
2043 | 11 | 15 | 17 | 437.8388 | 0
2043 | 11 | 15 | 18 | 442.2909 | 0
2043 | 11 | 15 | 19 | 437.207 | 0
2043 | 11 | 15 | 20 | 424.9803 | 0
2043 | 11 | 15 | 21 | 416.6961 | 0
2043 | 11 | 15 | 22 | 412.3051 | 0
2043 | 11 | 15 | 23 | 400.2606 | 0
2043 | 11 | 16 | 0 | 380.6361 | 0
2043 | 11 | 16 | 1 | 368.5435 | 0
2043 | 11 | 16 | 2 | 358.9242 | 0
2043 | 11 | 16 | 3 | 351.24 | 0
2043 | 11 | 16 | 4 | 351.1336 | 0
2043 | 11 | 16 | 5 | 362.7198 | 0
2043 | 11 | 16 | 6 | 383.4903 | 0
2043 | 11 | 16 | 7 | 411.4797 | 0
2043 | 11 | 16 | 8 | 443.7888 | 0
2043 | 11 | 16 | 9 | 465.7465 | 0
2043 | 11 | 16 | 10 | 477.7646 | 0
2043 | 11 | 16 | 11 | 485.9148 | 0
2043 | 11 | 16 | 12 | 499.8835 | 0
2043 | 11 | 16 | 13 | 504.1941 | 0
2043 | 11 | 16 | 14 | 503.2734 | 0
2043 | 11 | 16 | 15 | 501.7173 | 0
2043 | 11 | 16 | 16 | 502.5707 | 0
2043 | 11 | 16 | 17 | 502.728 | 0
2043 | 11 | 16 | 18 | 492.6515 | 0
2043 | 11 | 16 | 19 | 475.8535 | 0
2043 | 11 | 16 | 20 | 453.1865 | 0
2043 | 11 | 16 | 21 | 436.3585 | 0
2043 | 11 | 16 | 22 | 423.765 | 0
2043 | 11 | 16 | 23 | 405.0814 | 0
2043 | 11 | 17 | 0 | 383.1083 | 0
2043 | 11 | 17 | 1 | 364.7527 | 0
2043 | 11 | 17 | 2 | 353.9087 | 0
2043 | 11 | 17 | 3 | 345.261 | 0
2043 | 11 | 17 | 4 | 343.6625 | 0
2043 | 11 | 17 | 5 | 353.9966 | 0
2043 | 11 | 17 | 6 | 375.4226 | 0
2043 | 11 | 17 | 7 | 405.9306 | 0
2043 | 11 | 17 | 8 | 439.5782 | 0
2043 | 11 | 17 | 9 | 462.2723 | 0
2043 | 11 | 17 | 10 | 475.1333 | 0
2043 | 11 | 17 | 11 | 483.4811 | 0
2043 | 11 | 17 | 12 | 493.1191 | 0
2043 | 11 | 17 | 13 | 497.8406 | 0
2043 | 11 | 17 | 14 | 497.3886 | 0
2043 | 11 | 17 | 15 | 495.9509 | 0
2043 | 11 | 17 | 16 | 497.0123 | 0
2043 | 11 | 17 | 17 | 496.8078 | 0
2043 | 11 | 17 | 18 | 482.2134 | 0
2043 | 11 | 17 | 19 | 466.8797 | 0
2043 | 11 | 17 | 20 | 446.055 | 0
2043 | 11 | 17 | 21 | 430.7194 | 0
2043 | 11 | 17 | 22 | 419.1221 | 0
2043 | 11 | 17 | 23 | 401.0968 | 0
2043 | 11 | 18 | 0 | 380.2089 | 0
2043 | 11 | 18 | 1 | 363.0968 | 0
2043 | 11 | 18 | 2 | 352.168 | 0
2043 | 11 | 18 | 3 | 343.4278 | 0
2043 | 11 | 18 | 4 | 341.7913 | 0
2043 | 11 | 18 | 5 | 352.2155 | 0
2043 | 11 | 18 | 6 | 372.9231 | 0
2043 | 11 | 18 | 7 | 404.0846 | 0
2043 | 11 | 18 | 8 | 438.2951 | 0
2043 | 11 | 18 | 9 | 461.3513 | 0
2043 | 11 | 18 | 10 | 474.9515 | 0
2043 | 11 | 18 | 11 | 484.0412 | 0
2043 | 11 | 18 | 12 | 497.5679 | 0
2043 | 11 | 18 | 13 | 503.2678 | 0
2043 | 11 | 18 | 14 | 503.2898 | 0
2043 | 11 | 18 | 15 | 502.4751 | 0
2043 | 11 | 18 | 16 | 504.0951 | 0
2043 | 11 | 18 | 17 | 504.5552 | 0
2043 | 11 | 18 | 18 | 497.1945 | 0
2043 | 11 | 18 | 19 | 480.3633 | 0
2043 | 11 | 18 | 20 | 458.766 | 0
2043 | 11 | 18 | 21 | 443.3266 | 0
2043 | 11 | 18 | 22 | 431.8356 | 0
2043 | 11 | 18 | 23 | 413.3011 | 0
2043 | 11 | 19 | 0 | 383.5737 | 0
2043 | 11 | 19 | 1 | 371.7634 | 0
2043 | 11 | 19 | 2 | 360.7566 | 0
2043 | 11 | 19 | 3 | 352.2993 | 0
2043 | 11 | 19 | 4 | 350.7377 | 0
2043 | 11 | 19 | 5 | 361.0505 | 0
2043 | 11 | 19 | 6 | 377.9042 | 0
2043 | 11 | 19 | 7 | 408.9979 | 0
2043 | 11 | 19 | 8 | 445.3041 | 0
2043 | 11 | 19 | 9 | 469.7154 | 0
2043 | 11 | 19 | 10 | 483.7237 | 0
2043 | 11 | 19 | 11 | 493.1113 | 0
2043 | 11 | 19 | 12 | 503.3629 | 0
2043 | 11 | 19 | 13 | 508.66 | 0
2043 | 11 | 19 | 14 | 507.8984 | 0
2043 | 11 | 19 | 15 | 506.7015 | 0
2043 | 11 | 19 | 16 | 508.0879 | 0
2043 | 11 | 19 | 17 | 509.0686 | 0
2043 | 11 | 19 | 18 | 503.3941 | 0
2043 | 11 | 19 | 19 | 486.9211 | 0
2043 | 11 | 19 | 20 | 465.5023 | 0
2043 | 11 | 19 | 21 | 450.3604 | 0
2043 | 11 | 19 | 22 | 439.4101 | 0
2043 | 11 | 19 | 23 | 421.9632 | 0
2043 | 11 | 20 | 0 | 397.6407 | 0
2043 | 11 | 20 | 1 | 382.133 | 0
2043 | 11 | 20 | 2 | 370.7754 | 0
2043 | 11 | 20 | 3 | 361.6788 | 0
2043 | 11 | 20 | 4 | 359.6093 | 0
2043 | 11 | 20 | 5 | 369.3311 | 0
2043 | 11 | 20 | 6 | 385.6028 | 0
2043 | 11 | 20 | 7 | 414.7348 | 0
2043 | 11 | 20 | 8 | 448.2425 | 0
2043 | 11 | 20 | 9 | 472.2317 | 0
2043 | 11 | 20 | 10 | 486.0216 | 0
2043 | 11 | 20 | 11 | 494.854 | 0
2043 | 11 | 20 | 12 | 507.2291 | 0
2043 | 11 | 20 | 13 | 511.544 | 0
2043 | 11 | 20 | 14 | 510.9193 | 0
2043 | 11 | 20 | 15 | 509.73 | 0
2043 | 11 | 20 | 16 | 510.7766 | 0
2043 | 11 | 20 | 17 | 511.2635 | 0
2043 | 11 | 20 | 18 | 496.5559 | 0
2043 | 11 | 20 | 19 | 480.2624 | 0
2043 | 11 | 20 | 20 | 459.4424 | 0
2043 | 11 | 20 | 21 | 444.8088 | 0
2043 | 11 | 20 | 22 | 435.2057 | 0
2043 | 11 | 20 | 23 | 421.2194 | 0
2043 | 11 | 21 | 0 | 403.6054 | 0
2043 | 11 | 21 | 1 | 383.2355 | 0
2043 | 11 | 21 | 2 | 370.6826 | 0
2043 | 11 | 21 | 3 | 359.675 | 0
2043 | 11 | 21 | 4 | 353.7099 | 0
2043 | 11 | 21 | 5 | 355.8205 | 0
2043 | 11 | 21 | 6 | 356.4537 | 0
2043 | 11 | 21 | 7 | 360.774 | 0
2043 | 11 | 21 | 8 | 380.3555 | 0
2043 | 11 | 21 | 9 | 401.6169 | 0
2043 | 11 | 21 | 10 | 418.0447 | 0
2043 | 11 | 21 | 11 | 429.7903 | 0
2043 | 11 | 21 | 12 | 441.1413 | 0
2043 | 11 | 21 | 13 | 444.5294 | 0
2043 | 11 | 21 | 14 | 442.4051 | 0
2043 | 11 | 21 | 15 | 442.0117 | 0
2043 | 11 | 21 | 16 | 444.4013 | 0
2043 | 11 | 21 | 17 | 445.5382 | 0
2043 | 11 | 21 | 18 | 442.9242 | 0
2043 | 11 | 21 | 19 | 435.1638 | 0
2043 | 11 | 21 | 20 | 421.6768 | 0
2043 | 11 | 21 | 21 | 412.3473 | 0
2043 | 11 | 21 | 22 | 408.6178 | 0
2043 | 11 | 21 | 23 | 399.4508 | 0
2043 | 11 | 22 | 0 | 382.8951 | 0
2043 | 11 | 22 | 1 | 371.2387 | 0
2043 | 11 | 22 | 2 | 360.0536 | 0
2043 | 11 | 22 | 3 | 349.3445 | 0
2043 | 11 | 22 | 4 | 343.4834 | 0
2043 | 11 | 22 | 5 | 345.7872 | 0
2043 | 11 | 22 | 6 | 348.2327 | 0
2043 | 11 | 22 | 7 | 350.9669 | 0
2043 | 11 | 22 | 8 | 366.7726 | 0
2043 | 11 | 22 | 9 | 385.2714 | 0
2043 | 11 | 22 | 10 | 401.1811 | 0
2043 | 11 | 22 | 11 | 414.6145 | 0
2043 | 11 | 22 | 12 | 429.0803 | 0
2043 | 11 | 22 | 13 | 433.7879 | 0
2043 | 11 | 22 | 14 | 433.7737 | 0
2043 | 11 | 22 | 15 | 433.9714 | 0
2043 | 11 | 22 | 16 | 436.5217 | 0
2043 | 11 | 22 | 17 | 440.7262 | 0
2043 | 11 | 22 | 18 | 442.8058 | 0
2043 | 11 | 22 | 19 | 437.9635 | 0
2043 | 11 | 22 | 20 | 426.0553 | 0
2043 | 11 | 22 | 21 | 417.7707 | 0
2043 | 11 | 22 | 22 | 412.9018 | 0
2043 | 11 | 22 | 23 | 401.0281 | 0
2043 | 11 | 23 | 0 | 381.0451 | 0
2043 | 11 | 23 | 1 | 371.9672 | 0
2043 | 11 | 23 | 2 | 362.1731 | 0
2043 | 11 | 23 | 3 | 354.4189 | 0
2043 | 11 | 23 | 4 | 354.4399 | 0
2043 | 11 | 23 | 5 | 366.2538 | 0
2043 | 11 | 23 | 6 | 386.7017 | 0
2043 | 11 | 23 | 7 | 415.0388 | 0
2043 | 11 | 23 | 8 | 448.185 | 0
2043 | 11 | 23 | 9 | 470.2163 | 0
2043 | 11 | 23 | 10 | 481.6163 | 0
2043 | 11 | 23 | 11 | 489.656 | 0
2043 | 11 | 23 | 12 | 501.8499 | 0
2043 | 11 | 23 | 13 | 505.8141 | 0
2043 | 11 | 23 | 14 | 504.0097 | 0
2043 | 11 | 23 | 15 | 502.3341 | 0
2043 | 11 | 23 | 16 | 503.2173 | 0
2043 | 11 | 23 | 17 | 504.8355 | 0
2043 | 11 | 23 | 18 | 498.9612 | 0
2043 | 11 | 23 | 19 | 484.379 | 0
2043 | 11 | 23 | 20 | 463.6506 | 0
2043 | 11 | 23 | 21 | 448.2958 | 0
2043 | 11 | 23 | 22 | 436.7144 | 0
2043 | 11 | 23 | 23 | 418.3385 | 0
2043 | 11 | 24 | 0 | 393.0086 | 0
2043 | 11 | 24 | 1 | 371.7918 | 0
2043 | 11 | 24 | 2 | 360.8662 | 0
2043 | 11 | 24 | 3 | 352.1991 | 0
2043 | 11 | 24 | 4 | 350.6064 | 0
2043 | 11 | 24 | 5 | 360.8626 | 0
2043 | 11 | 24 | 6 | 380.202 | 0
2043 | 11 | 24 | 7 | 410.2924 | 0
2043 | 11 | 24 | 8 | 441.379 | 0
2043 | 11 | 24 | 9 | 460.6796 | 0
2043 | 11 | 24 | 10 | 470.3134 | 0
2043 | 11 | 24 | 11 | 477.0484 | 0
2043 | 11 | 24 | 12 | 488.5854 | 0
2043 | 11 | 24 | 13 | 492.875 | 0
2043 | 11 | 24 | 14 | 491.0284 | 0
2043 | 11 | 24 | 15 | 488.3128 | 0
2043 | 11 | 24 | 16 | 487.9293 | 0
2043 | 11 | 24 | 17 | 488.1555 | 0
2043 | 11 | 24 | 18 | 481.2588 | 0
2043 | 11 | 24 | 19 | 465.0686 | 0
2043 | 11 | 24 | 20 | 444.0216 | 0
2043 | 11 | 24 | 21 | 428.667 | 0
2043 | 11 | 24 | 22 | 416.7683 | 0
2043 | 11 | 24 | 23 | 398.5879 | 0
2043 | 11 | 25 | 0 | 376.005 | 0
2043 | 11 | 25 | 1 | 362.3529 | 0
2043 | 11 | 25 | 2 | 351.0815 | 0
2043 | 11 | 25 | 3 | 342.3334 | 0
2043 | 11 | 25 | 4 | 340.6886 | 0
2043 | 11 | 25 | 5 | 351.1672 | 0
2043 | 11 | 25 | 6 | 372.2286 | 0
2043 | 11 | 25 | 7 | 403.8115 | 0
2043 | 11 | 25 | 8 | 435.1924 | 0
2043 | 11 | 25 | 9 | 454.8218 | 0
2043 | 11 | 25 | 10 | 465.7137 | 0
2043 | 11 | 25 | 11 | 473.6749 | 0
2043 | 11 | 25 | 12 | 491.2744 | 0
2043 | 11 | 25 | 13 | 497.0066 | 0
2043 | 11 | 25 | 14 | 496.2072 | 0
2043 | 11 | 25 | 15 | 494.638 | 0
2043 | 11 | 25 | 16 | 494.1961 | 0
2043 | 11 | 25 | 17 | 492.2607 | 0
2043 | 11 | 25 | 18 | 480.0117 | 0
2043 | 11 | 25 | 19 | 463.3589 | 0
2043 | 11 | 25 | 20 | 441.999 | 0
2043 | 11 | 25 | 21 | 425.9017 | 0
2043 | 11 | 25 | 22 | 414.0453 | 0
2043 | 11 | 25 | 23 | 396.6642 | 0
2043 | 11 | 26 | 0 | 378.3852 | 0
2043 | 11 | 26 | 1 | 372.3156 | 0
2043 | 11 | 26 | 2 | 361.3656 | 0
2043 | 11 | 26 | 3 | 352.916 | 0
2043 | 11 | 26 | 4 | 351.7871 | 0
2043 | 11 | 26 | 5 | 362.538 | 0
2043 | 11 | 26 | 6 | 382.8719 | 0
2043 | 11 | 26 | 7 | 414.5508 | 0
2043 | 11 | 26 | 8 | 450.5384 | 0
2043 | 11 | 26 | 9 | 473.7255 | 0
2043 | 11 | 26 | 10 | 486.0038 | 0
2043 | 11 | 26 | 11 | 494.9166 | 0
2043 | 11 | 26 | 12 | 508.0734 | 0
2043 | 11 | 26 | 13 | 512.6292 | 0
2043 | 11 | 26 | 14 | 511.3426 | 0
2043 | 11 | 26 | 15 | 510.0432 | 0
2043 | 11 | 26 | 16 | 511.2839 | 0
2043 | 11 | 26 | 17 | 513.45 | 0
2043 | 11 | 26 | 18 | 505.074 | 0
2043 | 11 | 26 | 19 | 489.9868 | 0
2043 | 11 | 26 | 20 | 469.8021 | 0
2043 | 11 | 26 | 21 | 455.6455 | 0
2043 | 11 | 26 | 22 | 445.138 | 0
2043 | 11 | 26 | 23 | 427.9213 | 0
2043 | 11 | 27 | 0 | 404.9191 | 0
2043 | 11 | 27 | 1 | 387.0493 | 0
2043 | 11 | 27 | 2 | 374.8757 | 0
2043 | 11 | 27 | 3 | 364.9432 | 0
2043 | 11 | 27 | 4 | 362.1694 | 0
2043 | 11 | 27 | 5 | 371.5394 | 0
2043 | 11 | 27 | 6 | 391.7535 | 0
2043 | 11 | 27 | 7 | 420.7271 | 0
2043 | 11 | 27 | 8 | 453.8329 | 0
2043 | 11 | 27 | 9 | 478.0588 | 0
2043 | 11 | 27 | 10 | 491.4999 | 0
2043 | 11 | 27 | 11 | 500.4949 | 0
2043 | 11 | 27 | 12 | 513.1141 | 0
2043 | 11 | 27 | 13 | 516.9968 | 0
2043 | 11 | 27 | 14 | 516.2429 | 0
2043 | 11 | 27 | 15 | 515.0948 | 0
2043 | 11 | 27 | 16 | 515.6586 | 0
2043 | 11 | 27 | 17 | 516.1997 | 0
2043 | 11 | 27 | 18 | 504.3041 | 0
2043 | 11 | 27 | 19 | 484.8353 | 0
2043 | 11 | 27 | 20 | 461.7429 | 0
2043 | 11 | 27 | 21 | 446.3228 | 0
2043 | 11 | 27 | 22 | 436.1044 | 0
2043 | 11 | 27 | 23 | 421.6975 | 0
2043 | 11 | 28 | 0 | 402.6456 | 0
2043 | 11 | 28 | 1 | 393.7555 | 0
2043 | 11 | 28 | 2 | 381.1504 | 0
2043 | 11 | 28 | 3 | 370.3742 | 0
2043 | 11 | 28 | 4 | 365.2606 | 0
2043 | 11 | 28 | 5 | 368.873 | 0
2043 | 11 | 28 | 6 | 372.6187 | 0
2043 | 11 | 28 | 7 | 379.3587 | 0
2043 | 11 | 28 | 8 | 398.2688 | 0
2043 | 11 | 28 | 9 | 418.8285 | 0
2043 | 11 | 28 | 10 | 435.5397 | 0
2043 | 11 | 28 | 11 | 448.3636 | 0
2043 | 11 | 28 | 12 | 464.7144 | 0
2043 | 11 | 28 | 13 | 469.6458 | 0
2043 | 11 | 28 | 14 | 469.2129 | 0
2043 | 11 | 28 | 15 | 469.5739 | 0
2043 | 11 | 28 | 16 | 473.1606 | 0
2043 | 11 | 28 | 17 | 475.363 | 0
2043 | 11 | 28 | 18 | 469.973 | 0
2043 | 11 | 28 | 19 | 463.4424 | 0
2043 | 11 | 28 | 20 | 450.5075 | 0
2043 | 11 | 28 | 21 | 442.1061 | 0
2043 | 11 | 28 | 22 | 437.9202 | 0
2043 | 11 | 28 | 23 | 428.2367 | 0
2043 | 11 | 29 | 0 | 412.8593 | 0
2043 | 11 | 29 | 1 | 404.3033 | 0
2043 | 11 | 29 | 2 | 392.9715 | 0
2043 | 11 | 29 | 3 | 382.2561 | 0
2043 | 11 | 29 | 4 | 377.11 | 0
2043 | 11 | 29 | 5 | 380.1948 | 0
2043 | 11 | 29 | 6 | 384.6575 | 0
2043 | 11 | 29 | 7 | 388.0418 | 0
2043 | 11 | 29 | 8 | 400.979 | 0
2043 | 11 | 29 | 9 | 418.8657 | 0
2043 | 11 | 29 | 10 | 435.4888 | 0
2043 | 11 | 29 | 11 | 449.8481 | 0
2043 | 11 | 29 | 12 | 465.9122 | 0
2043 | 11 | 29 | 13 | 471.318 | 0
2043 | 11 | 29 | 14 | 471.7595 | 0
2043 | 11 | 29 | 15 | 473.1268 | 0
2043 | 11 | 29 | 16 | 476.5204 | 0
2043 | 11 | 29 | 17 | 482.0728 | 0
2043 | 11 | 29 | 18 | 483.0004 | 0
2043 | 11 | 29 | 19 | 475.1928 | 0
2043 | 11 | 29 | 20 | 460.4042 | 0
2043 | 11 | 29 | 21 | 450.6707 | 0
2043 | 11 | 29 | 22 | 444.0307 | 0
2043 | 11 | 29 | 23 | 430.8945 | 0
2043 | 11 | 30 | 0 | 412.1181 | 0
2043 | 11 | 30 | 1 | 396.641 | 0
2043 | 11 | 30 | 2 | 385.7008 | 0
2043 | 11 | 30 | 3 | 377.1995 | 0
2043 | 11 | 30 | 4 | 376.407 | 0
2043 | 11 | 30 | 5 | 387.0803 | 0
2043 | 11 | 30 | 6 | 407.6165 | 0
2043 | 11 | 30 | 7 | 434.7122 | 0
2043 | 11 | 30 | 8 | 468.3206 | 0
2043 | 11 | 30 | 9 | 491.7874 | 0
2043 | 11 | 30 | 10 | 503.7208 | 0
2043 | 11 | 30 | 11 | 511.3329 | 0
2043 | 11 | 30 | 12 | 521.7743 | 2.7743
2043 | 11 | 30 | 13 | 524.9657 | 5.9657
2043 | 11 | 30 | 14 | 522.4896 | 3.4896
2043 | 11 | 30 | 15 | 520.5457 | 1.5457
2043 | 11 | 30 | 16 | 521.0087 | 2.0087
2043 | 11 | 30 | 17 | 523.3141 | 4.3141
2043 | 11 | 30 | 18 | 515.3455 | 0
2043 | 11 | 30 | 19 | 499.7028 | 0
2043 | 11 | 30 | 20 | 477.8312 | 0
2043 | 11 | 30 | 21 | 461.6354 | 0
2043 | 11 | 30 | 22 | 449.4576 | 0
2043 | 11 | 30 | 23 | 430.6501 | 0
2043 | 12 | 1 | 0 | 408.5362 | 0
2043 | 12 | 1 | 1 | 387.3005 | 0
2043 | 12 | 1 | 2 | 376.4822 | 0
2043 | 12 | 1 | 3 | 368.3064 | 0
2043 | 12 | 1 | 4 | 367.0089 | 0
2043 | 12 | 1 | 5 | 377.0642 | 0
2043 | 12 | 1 | 6 | 397.6494 | 0
2043 | 12 | 1 | 7 | 426.9714 | 0
2043 | 12 | 1 | 8 | 460.3601 | 0
2043 | 12 | 1 | 9 | 481.6058 | 0
2043 | 12 | 1 | 10 | 492.6806 | 0
2043 | 12 | 1 | 11 | 499.7247 | 0
2043 | 12 | 1 | 12 | 509.5918 | 0
2043 | 12 | 1 | 13 | 512.6695 | 0
2043 | 12 | 1 | 14 | 510.7843 | 0
2043 | 12 | 1 | 15 | 509.1824 | 0
2043 | 12 | 1 | 16 | 510.0181 | 0
2043 | 12 | 1 | 17 | 510.2913 | 0
2043 | 12 | 1 | 18 | 506.4002 | 0
2043 | 12 | 1 | 19 | 490.3107 | 0
2043 | 12 | 1 | 20 | 469.6181 | 0
2043 | 12 | 1 | 21 | 454.3131 | 0
2043 | 12 | 1 | 22 | 442.2656 | 0
2043 | 12 | 1 | 23 | 423.2227 | 0
2043 | 12 | 2 | 0 | 399.1355 | 0
2043 | 12 | 2 | 1 | 379.4349 | 0
2043 | 12 | 2 | 2 | 367.753 | 0
2043 | 12 | 2 | 3 | 358.4747 | 0
2043 | 12 | 2 | 4 | 356.0866 | 0
2043 | 12 | 2 | 5 | 365.6273 | 0
2043 | 12 | 2 | 6 | 385.1215 | 0
2043 | 12 | 2 | 7 | 414.7831 | 0
2043 | 12 | 2 | 8 | 448.3284 | 0
2043 | 12 | 2 | 9 | 470.9878 | 0
2043 | 12 | 2 | 10 | 484.0363 | 0
2043 | 12 | 2 | 11 | 492.3186 | 0
2043 | 12 | 2 | 12 | 503.2313 | 0
2043 | 12 | 2 | 13 | 507.504 | 0
2043 | 12 | 2 | 14 | 506.3316 | 0
2043 | 12 | 2 | 15 | 505.2883 | 0
2043 | 12 | 2 | 16 | 506.2851 | 0
2043 | 12 | 2 | 17 | 505.7142 | 0
2043 | 12 | 2 | 18 | 493.6696 | 0
2043 | 12 | 2 | 19 | 475.3844 | 0
2043 | 12 | 2 | 20 | 453.9253 | 0
2043 | 12 | 2 | 21 | 438.9468 | 0
2043 | 12 | 2 | 22 | 427.3708 | 0
2043 | 12 | 2 | 23 | 408.4679 | 0
2043 | 12 | 3 | 0 | 383.0268 | 0
2043 | 12 | 3 | 1 | 367.203 | 0
2043 | 12 | 3 | 2 | 355.7674 | 0
2043 | 12 | 3 | 3 | 347.1117 | 0
2043 | 12 | 3 | 4 | 345.2391 | 0
2043 | 12 | 3 | 5 | 355.3372 | 0
2043 | 12 | 3 | 6 | 374.0775 | 0
2043 | 12 | 3 | 7 | 404.9656 | 0
2043 | 12 | 3 | 8 | 439.7532 | 0
2043 | 12 | 3 | 9 | 463.1256 | 0
2043 | 12 | 3 | 10 | 476.978 | 0
2043 | 12 | 3 | 11 | 486.4233 | 0
2043 | 12 | 3 | 12 | 500.07 | 0
2043 | 12 | 3 | 13 | 505.3399 | 0
2043 | 12 | 3 | 14 | 504.9382 | 0
2043 | 12 | 3 | 15 | 504.3877 | 0
2043 | 12 | 3 | 16 | 505.7764 | 0
2043 | 12 | 3 | 17 | 505.8259 | 0
2043 | 12 | 3 | 18 | 497.5439 | 0
2043 | 12 | 3 | 19 | 479.3857 | 0
2043 | 12 | 3 | 20 | 458.093 | 0
2043 | 12 | 3 | 21 | 443.5161 | 0
2043 | 12 | 3 | 22 | 432.5652 | 0
2043 | 12 | 3 | 23 | 415.0097 | 0
2043 | 12 | 4 | 0 | 390.8656 | 0
2043 | 12 | 4 | 1 | 378.3039 | 0
2043 | 12 | 4 | 2 | 367.3094 | 0
2043 | 12 | 4 | 3 | 358.6442 | 0
2043 | 12 | 4 | 4 | 356.8784 | 0
2043 | 12 | 4 | 5 | 367.0509 | 0
2043 | 12 | 4 | 6 | 386.9163 | 0
2043 | 12 | 4 | 7 | 416.7247 | 0
2043 | 12 | 4 | 8 | 451.6124 | 0
2043 | 12 | 4 | 9 | 476.9935 | 0
2043 | 12 | 4 | 10 | 492.3654 | 0
2043 | 12 | 4 | 11 | 502.4744 | 0
2043 | 12 | 4 | 12 | 509.6804 | 0
2043 | 12 | 4 | 13 | 513.0799 | 0
2043 | 12 | 4 | 14 | 512.1487 | 0
2043 | 12 | 4 | 15 | 511.2826 | 0
2043 | 12 | 4 | 16 | 512.4851 | 0
2043 | 12 | 4 | 17 | 513.1776 | 0
2043 | 12 | 4 | 18 | 503.404 | 0
2043 | 12 | 4 | 19 | 487.5664 | 0
2043 | 12 | 4 | 20 | 468.2909 | 0
2043 | 12 | 4 | 21 | 454.8918 | 0
2043 | 12 | 4 | 22 | 445.5478 | 0
2043 | 12 | 4 | 23 | 431.3553 | 0
2043 | 12 | 5 | 0 | 414.9594 | 0
2043 | 12 | 5 | 1 | 397.8736 | 0
2043 | 12 | 5 | 2 | 385.7037 | 0
2043 | 12 | 5 | 3 | 375.2775 | 0
2043 | 12 | 5 | 4 | 370.1161 | 0
2043 | 12 | 5 | 5 | 373.1819 | 0
2043 | 12 | 5 | 6 | 378.7359 | 0
2043 | 12 | 5 | 7 | 384.2577 | 0
2043 | 12 | 5 | 8 | 402.0027 | 0
2043 | 12 | 5 | 9 | 421.8551 | 0
2043 | 12 | 5 | 10 | 438.0455 | 0
2043 | 12 | 5 | 11 | 450.1783 | 0
2043 | 12 | 5 | 12 | 465.4066 | 0
2043 | 12 | 5 | 13 | 469.0069 | 0
2043 | 12 | 5 | 14 | 467.6271 | 0
2043 | 12 | 5 | 15 | 468.4215 | 0
2043 | 12 | 5 | 16 | 471.7 | 0
2043 | 12 | 5 | 17 | 472.3263 | 0
2043 | 12 | 5 | 18 | 471.898 | 0
2043 | 12 | 5 | 19 | 461.3217 | 0
2043 | 12 | 5 | 20 | 446.3906 | 0
2043 | 12 | 5 | 21 | 436.6606 | 0
2043 | 12 | 5 | 22 | 431.3338 | 0
2043 | 12 | 5 | 23 | 420.5012 | 0
2043 | 12 | 6 | 0 | 404.3373 | 0
2043 | 12 | 6 | 1 | 395.5435 | 0
2043 | 12 | 6 | 2 | 383.6356 | 0
2043 | 12 | 6 | 3 | 373.0216 | 0
2043 | 12 | 6 | 4 | 367.3994 | 0
2043 | 12 | 6 | 5 | 370.2342 | 0
2043 | 12 | 6 | 6 | 375.3161 | 0
2043 | 12 | 6 | 7 | 379.5303 | 0
2043 | 12 | 6 | 8 | 394.3731 | 0
2043 | 12 | 6 | 9 | 413.2058 | 0
2043 | 12 | 6 | 10 | 430.8936 | 0
2043 | 12 | 6 | 11 | 445.1988 | 0
2043 | 12 | 6 | 12 | 457.324 | 0
2043 | 12 | 6 | 13 | 462.3865 | 0
2043 | 12 | 6 | 14 | 462.5831 | 0
2043 | 12 | 6 | 15 | 463.8823 | 0
2043 | 12 | 6 | 16 | 468.0607 | 0
2043 | 12 | 6 | 17 | 470.9477 | 0
2043 | 12 | 6 | 18 | 469.7699 | 0
2043 | 12 | 6 | 19 | 462.512 | 0
2043 | 12 | 6 | 20 | 449.9567 | 0
2043 | 12 | 6 | 21 | 441.7615 | 0
2043 | 12 | 6 | 22 | 435.3998 | 0
2043 | 12 | 6 | 23 | 422.5902 | 0
2043 | 12 | 7 | 0 | 406.6667 | 0
2043 | 12 | 7 | 1 | 389.4186 | 0
2043 | 12 | 7 | 2 | 378.7667 | 0
2043 | 12 | 7 | 3 | 370.4181 | 0
2043 | 12 | 7 | 4 | 369.4136 | 0
2043 | 12 | 7 | 5 | 379.993 | 0
2043 | 12 | 7 | 6 | 399.278 | 0
2043 | 12 | 7 | 7 | 425.9755 | 0
2043 | 12 | 7 | 8 | 458.7257 | 0
2043 | 12 | 7 | 9 | 481.8484 | 0
2043 | 12 | 7 | 10 | 494.5139 | 0
2043 | 12 | 7 | 11 | 502.5264 | 0
2043 | 12 | 7 | 12 | 513.1209 | 0
2043 | 12 | 7 | 13 | 516.4 | 0
2043 | 12 | 7 | 14 | 514.4732 | 0
2043 | 12 | 7 | 15 | 513.0415 | 0
2043 | 12 | 7 | 16 | 513.7041 | 0
2043 | 12 | 7 | 17 | 513.9577 | 0
2043 | 12 | 7 | 18 | 502.0968 | 0
2043 | 12 | 7 | 19 | 483.9658 | 0
2043 | 12 | 7 | 20 | 461.3855 | 0
2043 | 12 | 7 | 21 | 445.1773 | 0
2043 | 12 | 7 | 22 | 432.6257 | 0
2043 | 12 | 7 | 23 | 413.6402 | 0
2043 | 12 | 8 | 0 | 395.4881 | 0
2043 | 12 | 8 | 1 | 378.7585 | 0
2043 | 12 | 8 | 2 | 367.9233 | 0
2043 | 12 | 8 | 3 | 359.7722 | 0
2043 | 12 | 8 | 4 | 358.5725 | 0
2043 | 12 | 8 | 5 | 368.9381 | 0
2043 | 12 | 8 | 6 | 389.3341 | 0
2043 | 12 | 8 | 7 | 419.6101 | 0
2043 | 12 | 8 | 8 | 453.6794 | 0
2043 | 12 | 8 | 9 | 476.4098 | 0
2043 | 12 | 8 | 10 | 489.1931 | 0
2043 | 12 | 8 | 11 | 497.463 | 0
2043 | 12 | 8 | 12 | 507.693 | 0
2043 | 12 | 8 | 13 | 511.6711 | 0
2043 | 12 | 8 | 14 | 510.6727 | 0
2043 | 12 | 8 | 15 | 509.7311 | 0
2043 | 12 | 8 | 16 | 511.0904 | 0
2043 | 12 | 8 | 17 | 512.0522 | 0
2043 | 12 | 8 | 18 | 508.7818 | 0
2043 | 12 | 8 | 19 | 492.4925 | 0
2043 | 12 | 8 | 20 | 471.8084 | 0
2043 | 12 | 8 | 21 | 456.858 | 0
2043 | 12 | 8 | 22 | 445.0178 | 0
2043 | 12 | 8 | 23 | 426.2719 | 0
2043 | 12 | 9 | 0 | 402.4993 | 0
2043 | 12 | 9 | 1 | 385.143 | 0
2043 | 12 | 9 | 2 | 373.9938 | 0
2043 | 12 | 9 | 3 | 365.1628 | 0
2043 | 12 | 9 | 4 | 363.2645 | 0
2043 | 12 | 9 | 5 | 373.2244 | 0
2043 | 12 | 9 | 6 | 394.3271 | 0
2043 | 12 | 9 | 7 | 424.2243 | 0
2043 | 12 | 9 | 8 | 458.3811 | 0
2043 | 12 | 9 | 9 | 481.4338 | 0
2043 | 12 | 9 | 10 | 494.3384 | 0
2043 | 12 | 9 | 11 | 502.8443 | 0
2043 | 12 | 9 | 12 | 514.3644 | 0
2043 | 12 | 9 | 13 | 518.5482 | 0
2043 | 12 | 9 | 14 | 517.2999 | 0
2043 | 12 | 9 | 15 | 516.462 | 0
2043 | 12 | 9 | 16 | 517.9224 | 0
2043 | 12 | 9 | 17 | 518.7147 | 0
2043 | 12 | 9 | 18 | 510.5908 | 0
2043 | 12 | 9 | 19 | 492.9256 | 0
2043 | 12 | 9 | 20 | 471.66 | 0
2043 | 12 | 9 | 21 | 456.7848 | 0
2043 | 12 | 9 | 22 | 445.0556 | 0
2043 | 12 | 9 | 23 | 426.1324 | 0
2043 | 12 | 10 | 0 | 402.2145 | 0
2043 | 12 | 10 | 1 | 385.2851 | 0
2043 | 12 | 10 | 2 | 373.6081 | 0
2043 | 12 | 10 | 3 | 364.7516 | 0
2043 | 12 | 10 | 4 | 362.6159 | 0
2043 | 12 | 10 | 5 | 372.2257 | 0
2043 | 12 | 10 | 6 | 390.9768 | 0
2043 | 12 | 10 | 7 | 421.0593 | 0
2043 | 12 | 10 | 8 | 455.9714 | 0
2043 | 12 | 10 | 9 | 480.1055 | 0
2043 | 12 | 10 | 10 | 493.9642 | 0
2043 | 12 | 10 | 11 | 503.0461 | 0
2043 | 12 | 10 | 12 | 514.3351 | 0
2043 | 12 | 10 | 13 | 518.7713 | 0
2043 | 12 | 10 | 14 | 517.8903 | 0
2043 | 12 | 10 | 15 | 517.0684 | 0
2043 | 12 | 10 | 16 | 518.1281 | 0
2043 | 12 | 10 | 17 | 518.4241 | 0
2043 | 12 | 10 | 18 | 507.3321 | 0
2043 | 12 | 10 | 19 | 488.9993 | 0
2043 | 12 | 10 | 20 | 467.3847 | 0
2043 | 12 | 10 | 21 | 452.5169 | 0
2043 | 12 | 10 | 22 | 441.1325 | 0
2043 | 12 | 10 | 23 | 423.6055 | 0
2043 | 12 | 11 | 0 | 403.9081 | 0
2043 | 12 | 11 | 1 | 386.393 | 0
2043 | 12 | 11 | 2 | 374.509 | 0
2043 | 12 | 11 | 3 | 364.9429 | 0
2043 | 12 | 11 | 4 | 362.2972 | 0
2043 | 12 | 11 | 5 | 371.5281 | 0
2043 | 12 | 11 | 6 | 390.6798 | 0
2043 | 12 | 11 | 7 | 419.0001 | 0
2043 | 12 | 11 | 8 | 451.8993 | 0
2043 | 12 | 11 | 9 | 476.0227 | 0
2043 | 12 | 11 | 10 | 490.2212 | 0
2043 | 12 | 11 | 11 | 499.2963 | 0
2043 | 12 | 11 | 12 | 509.547 | 0
2043 | 12 | 11 | 13 | 512.9347 | 0
2043 | 12 | 11 | 14 | 511.9402 | 0
2043 | 12 | 11 | 15 | 511.0576 | 0
2043 | 12 | 11 | 16 | 512.0655 | 0
2043 | 12 | 11 | 17 | 511.9396 | 0
2043 | 12 | 11 | 18 | 495.5881 | 0
2043 | 12 | 11 | 19 | 478.6648 | 0
2043 | 12 | 11 | 20 | 458.631 | 0
2043 | 12 | 11 | 21 | 445.0455 | 0
2043 | 12 | 11 | 22 | 435.7632 | 0
2043 | 12 | 11 | 23 | 422.1228 | 0
2043 | 12 | 12 | 0 | 405.148 | 0
2043 | 12 | 12 | 1 | 389.9247 | 0
2043 | 12 | 12 | 2 | 377.8706 | 0
2043 | 12 | 12 | 3 | 367.0862 | 0
2043 | 12 | 12 | 4 | 361.5453 | 0
2043 | 12 | 12 | 5 | 364.6083 | 0
2043 | 12 | 12 | 6 | 370.6699 | 0
2043 | 12 | 12 | 7 | 375.9363 | 0
2043 | 12 | 12 | 8 | 392.7777 | 0
2043 | 12 | 12 | 9 | 414.2329 | 0
2043 | 12 | 12 | 10 | 433.1245 | 0
2043 | 12 | 12 | 11 | 447.6679 | 0
2043 | 12 | 12 | 12 | 460.311 | 0
2043 | 12 | 12 | 13 | 464.359 | 0
2043 | 12 | 12 | 14 | 464.2479 | 0
2043 | 12 | 12 | 15 | 465.0203 | 0
2043 | 12 | 12 | 16 | 467.8373 | 0
2043 | 12 | 12 | 17 | 469.3916 | 0
2043 | 12 | 12 | 18 | 459.9647 | 0
2043 | 12 | 12 | 19 | 452.7528 | 0
2043 | 12 | 12 | 20 | 440.3031 | 0
2043 | 12 | 12 | 21 | 432.1897 | 0
2043 | 12 | 12 | 22 | 428.1274 | 0
2043 | 12 | 12 | 23 | 419.0448 | 0
2043 | 12 | 13 | 0 | 404.7939 | 0
2043 | 12 | 13 | 1 | 390.7986 | 0
2043 | 12 | 13 | 2 | 379.3071 | 0
2043 | 12 | 13 | 3 | 368.4778 | 0
2043 | 12 | 13 | 4 | 362.4244 | 0
2043 | 12 | 13 | 5 | 364.4778 | 0
2043 | 12 | 13 | 6 | 367.3704 | 0
2043 | 12 | 13 | 7 | 369.8076 | 0
2043 | 12 | 13 | 8 | 384.5042 | 0
2043 | 12 | 13 | 9 | 404.5252 | 0
2043 | 12 | 13 | 10 | 422.8355 | 0
2043 | 12 | 13 | 11 | 437.4168 | 0
2043 | 12 | 13 | 12 | 451.1671 | 0
2043 | 12 | 13 | 13 | 456.5329 | 0
2043 | 12 | 13 | 14 | 457.295 | 0
2043 | 12 | 13 | 15 | 459.1411 | 0
2043 | 12 | 13 | 16 | 462.5381 | 0
2043 | 12 | 13 | 17 | 466.1586 | 0
2043 | 12 | 13 | 18 | 463.2142 | 0
2043 | 12 | 13 | 19 | 454.034 | 0
2043 | 12 | 13 | 20 | 439.7399 | 0
2043 | 12 | 13 | 21 | 430.6168 | 0
2043 | 12 | 13 | 22 | 424.4197 | 0
2043 | 12 | 13 | 23 | 411.8821 | 0
2043 | 12 | 14 | 0 | 396.5619 | 0
2043 | 12 | 14 | 1 | 381.4716 | 0
2043 | 12 | 14 | 2 | 371.2307 | 0
2043 | 12 | 14 | 3 | 363.2395 | 0
2043 | 12 | 14 | 4 | 362.6881 | 0
2043 | 12 | 14 | 5 | 373.802 | 0
2043 | 12 | 14 | 6 | 395.8335 | 0
2043 | 12 | 14 | 7 | 423.336 | 0
2043 | 12 | 14 | 8 | 456.0047 | 0
2043 | 12 | 14 | 9 | 479.2583 | 0
2043 | 12 | 14 | 10 | 492.3649 | 0
2043 | 12 | 14 | 11 | 500.9851 | 0
2043 | 12 | 14 | 12 | 512.4923 | 0
2043 | 12 | 14 | 13 | 516.251 | 0
2043 | 12 | 14 | 14 | 514.912 | 0
2043 | 12 | 14 | 15 | 513.9221 | 0
2043 | 12 | 14 | 16 | 515.1021 | 0
2043 | 12 | 14 | 17 | 516.0805 | 0
2043 | 12 | 14 | 18 | 506.417 | 0
2043 | 12 | 14 | 19 | 489.7399 | 0
2043 | 12 | 14 | 20 | 468.3805 | 0
2043 | 12 | 14 | 21 | 452.9798 | 0
2043 | 12 | 14 | 22 | 440.8177 | 0
2043 | 12 | 14 | 23 | 422.5113 | 0
2043 | 12 | 15 | 0 | 401.3339 | 0
2043 | 12 | 15 | 1 | 380.829 | 0
2043 | 12 | 15 | 2 | 369.8236 | 0
2043 | 12 | 15 | 3 | 361.0295 | 0
2043 | 12 | 15 | 4 | 359.2115 | 0
2043 | 12 | 15 | 5 | 369.137 | 0
2043 | 12 | 15 | 6 | 390.3967 | 0
2043 | 12 | 15 | 7 | 419.3476 | 0
2043 | 12 | 15 | 8 | 450.9339 | 0
2043 | 12 | 15 | 9 | 471.3209 | 0
2043 | 12 | 15 | 10 | 481.7487 | 0
2043 | 12 | 15 | 11 | 488.91 | 0
2043 | 12 | 15 | 12 | 502.0511 | 0
2043 | 12 | 15 | 13 | 505.825 | 0
2043 | 12 | 15 | 14 | 504.6666 | 0
2043 | 12 | 15 | 15 | 503.5531 | 0
2043 | 12 | 15 | 16 | 504.8282 | 0
2043 | 12 | 15 | 17 | 504.7072 | 0
2043 | 12 | 15 | 18 | 500.6511 | 0
2043 | 12 | 15 | 19 | 482.2691 | 0
2043 | 12 | 15 | 20 | 460.004 | 0
2043 | 12 | 15 | 21 | 444.63 | 0
2043 | 12 | 15 | 22 | 432.5904 | 0
2043 | 12 | 15 | 23 | 414.3275 | 0
2043 | 12 | 16 | 0 | 389.8939 | 0
2043 | 12 | 16 | 1 | 373.2023 | 0
2043 | 12 | 16 | 2 | 362.0573 | 0
2043 | 12 | 16 | 3 | 353.1845 | 0
2043 | 12 | 16 | 4 | 351.3238 | 0
2043 | 12 | 16 | 5 | 361.4213 | 0
2043 | 12 | 16 | 6 | 383.2938 | 0
2043 | 12 | 16 | 7 | 413.4537 | 0
2043 | 12 | 16 | 8 | 446.1465 | 0
2043 | 12 | 16 | 9 | 468.0537 | 0
2043 | 12 | 16 | 10 | 480.6691 | 0
2043 | 12 | 16 | 11 | 489.366 | 0
2043 | 12 | 16 | 12 | 502.7295 | 0
2043 | 12 | 16 | 13 | 507.2184 | 0
2043 | 12 | 16 | 14 | 506.7579 | 0
2043 | 12 | 16 | 15 | 506.2771 | 0
2043 | 12 | 16 | 16 | 507.9301 | 0
2043 | 12 | 16 | 17 | 508.1021 | 0
2043 | 12 | 16 | 18 | 497.5663 | 0
2043 | 12 | 16 | 19 | 479.7679 | 0
2043 | 12 | 16 | 20 | 458.7141 | 0
2043 | 12 | 16 | 21 | 444.2184 | 0
2043 | 12 | 16 | 22 | 432.7147 | 0
2043 | 12 | 16 | 23 | 414.7818 | 0
2043 | 12 | 17 | 0 | 392.9978 | 0
2043 | 12 | 17 | 1 | 375.3838 | 0
2043 | 12 | 17 | 2 | 364.0958 | 0
2043 | 12 | 17 | 3 | 355.0227 | 0
2043 | 12 | 17 | 4 | 352.8113 | 0
2043 | 12 | 17 | 5 | 362.6333 | 0
2043 | 12 | 17 | 6 | 383.4394 | 0
2043 | 12 | 17 | 7 | 412.768 | 0
2043 | 12 | 17 | 8 | 445.4636 | 0
2043 | 12 | 17 | 9 | 466.6096 | 0
2043 | 12 | 17 | 10 | 477.8298 | 0
2043 | 12 | 17 | 11 | 486.0655 | 0
2043 | 12 | 17 | 12 | 500.0942 | 0
2043 | 12 | 17 | 13 | 504.3962 | 0
2043 | 12 | 17 | 14 | 502.9681 | 0
2043 | 12 | 17 | 15 | 501.9291 | 0
2043 | 12 | 17 | 16 | 503.5112 | 0
2043 | 12 | 17 | 17 | 503.6294 | 0
2043 | 12 | 17 | 18 | 490.613 | 0
2043 | 12 | 17 | 19 | 474.0884 | 0
2043 | 12 | 17 | 20 | 454.0775 | 0
2043 | 12 | 17 | 21 | 440.6556 | 0
2043 | 12 | 17 | 22 | 430.4399 | 0
2043 | 12 | 17 | 23 | 414.3763 | 0
2043 | 12 | 18 | 0 | 391.6387 | 0
2043 | 12 | 18 | 1 | 373.465 | 0
2043 | 12 | 18 | 2 | 362.043 | 0
2043 | 12 | 18 | 3 | 352.601 | 0
2043 | 12 | 18 | 4 | 350.1897 | 0
2043 | 12 | 18 | 5 | 359.8661 | 0
2043 | 12 | 18 | 6 | 381.3701 | 0
2043 | 12 | 18 | 7 | 409.9636 | 0
2043 | 12 | 18 | 8 | 441.1632 | 0
2043 | 12 | 18 | 9 | 463.5419 | 0
2043 | 12 | 18 | 10 | 476.6118 | 0
2043 | 12 | 18 | 11 | 485.7504 | 0
2043 | 12 | 18 | 12 | 501.0081 | 0
2043 | 12 | 18 | 13 | 505.0452 | 0
2043 | 12 | 18 | 14 | 504.9576 | 0
2043 | 12 | 18 | 15 | 504.4995 | 0
2043 | 12 | 18 | 16 | 505.9866 | 0
2043 | 12 | 18 | 17 | 505.6388 | 0
2043 | 12 | 18 | 18 | 492.2951 | 0
2043 | 12 | 18 | 19 | 472.7103 | 0
2043 | 12 | 18 | 20 | 450.6681 | 0
2043 | 12 | 18 | 21 | 436.2784 | 0
2043 | 12 | 18 | 22 | 426.3683 | 0
2043 | 12 | 18 | 23 | 412.9183 | 0
2043 | 12 | 19 | 0 | 396.6208 | 0
2043 | 12 | 19 | 1 | 381.1714 | 0
2043 | 12 | 19 | 2 | 369.1247 | 0
2043 | 12 | 19 | 3 | 358.1617 | 0
2043 | 12 | 19 | 4 | 352.0561 | 0
2043 | 12 | 19 | 5 | 354.288 | 0
2043 | 12 | 19 | 6 | 357.6863 | 0
2043 | 12 | 19 | 7 | 361.9964 | 0
2043 | 12 | 19 | 8 | 381.3186 | 0
2043 | 12 | 19 | 9 | 404.6517 | 0
2043 | 12 | 19 | 10 | 423.9463 | 0
2043 | 12 | 19 | 11 | 437.9626 | 0
2043 | 12 | 19 | 12 | 451.1129 | 0
2043 | 12 | 19 | 13 | 455.7617 | 0
2043 | 12 | 19 | 14 | 455.7311 | 0
2043 | 12 | 19 | 15 | 456.9717 | 0
2043 | 12 | 19 | 16 | 460.2106 | 0
2043 | 12 | 19 | 17 | 461.3499 | 0
2043 | 12 | 19 | 18 | 452.2977 | 0
2043 | 12 | 19 | 19 | 442.6666 | 0
2043 | 12 | 19 | 20 | 428.3275 | 0
2043 | 12 | 19 | 21 | 419.2786 | 0
2043 | 12 | 19 | 22 | 415.1316 | 0
2043 | 12 | 19 | 23 | 406.0739 | 0
2043 | 12 | 20 | 0 | 394.3855 | 0
2043 | 12 | 20 | 1 | 373.9853 | 0
2043 | 12 | 20 | 2 | 362.241 | 0
2043 | 12 | 20 | 3 | 351.0185 | 0
2043 | 12 | 20 | 4 | 344.079 | 0
2043 | 12 | 20 | 5 | 345.1006 | 0
2043 | 12 | 20 | 6 | 345.9859 | 0
2043 | 12 | 20 | 7 | 347.3709 | 0
2043 | 12 | 20 | 8 | 364.4476 | 0
2043 | 12 | 20 | 9 | 386.0707 | 0
2043 | 12 | 20 | 10 | 404.3866 | 0
2043 | 12 | 20 | 11 | 418.2112 | 0
2043 | 12 | 20 | 12 | 431.6395 | 0
2043 | 12 | 20 | 13 | 437.0562 | 0
2043 | 12 | 20 | 14 | 437.479 | 0
2043 | 12 | 20 | 15 | 439.225 | 0
2043 | 12 | 20 | 16 | 442.7553 | 0
2043 | 12 | 20 | 17 | 445.6439 | 0
2043 | 12 | 20 | 18 | 444.9282 | 0
2043 | 12 | 20 | 19 | 436.2566 | 0
2043 | 12 | 20 | 20 | 422.6993 | 0
2043 | 12 | 20 | 21 | 414.2097 | 0
2043 | 12 | 20 | 22 | 409.1923 | 0
2043 | 12 | 20 | 23 | 397.6713 | 0
2043 | 12 | 21 | 0 | 378.6633 | 0
2043 | 12 | 21 | 1 | 364.2093 | 0
2043 | 12 | 21 | 2 | 355.3136 | 0
2043 | 12 | 21 | 3 | 347.9423 | 0
2043 | 12 | 21 | 4 | 347.7134 | 0
2043 | 12 | 21 | 5 | 358.5882 | 0
2043 | 12 | 21 | 6 | 375.0641 | 0
2043 | 12 | 21 | 7 | 399.4528 | 0
2043 | 12 | 21 | 8 | 428.4547 | 0
2043 | 12 | 21 | 9 | 449.8101 | 0
2043 | 12 | 21 | 10 | 464.6233 | 0
2043 | 12 | 21 | 11 | 475.68 | 0
2043 | 12 | 21 | 12 | 486.8902 | 0
2043 | 12 | 21 | 13 | 491.0158 | 0
2043 | 12 | 21 | 14 | 491.0738 | 0
2043 | 12 | 21 | 15 | 490.453 | 0
2043 | 12 | 21 | 16 | 491.7902 | 0
2043 | 12 | 21 | 17 | 493.2709 | 0
2043 | 12 | 21 | 18 | 483.7709 | 0
2043 | 12 | 21 | 19 | 468.5875 | 0
2043 | 12 | 21 | 20 | 449.3171 | 0
2043 | 12 | 21 | 21 | 435.1423 | 0
2043 | 12 | 21 | 22 | 425.4249 | 0
2043 | 12 | 21 | 23 | 410.4625 | 0
2043 | 12 | 22 | 0 | 390.2234 | 0
2043 | 12 | 22 | 1 | 373.519 | 0
2043 | 12 | 22 | 2 | 363.8257 | 0
2043 | 12 | 22 | 3 | 355.5322 | 0
2043 | 12 | 22 | 4 | 353.8299 | 0
2043 | 12 | 22 | 5 | 363.3226 | 0
2043 | 12 | 22 | 6 | 382.4503 | 0
2043 | 12 | 22 | 7 | 408.2102 | 0
2043 | 12 | 22 | 8 | 436.8612 | 0
2043 | 12 | 22 | 9 | 457.616 | 0
2043 | 12 | 22 | 10 | 471.3545 | 0
2043 | 12 | 22 | 11 | 481.8229 | 0
2043 | 12 | 22 | 12 | 494.0686 | 0
2043 | 12 | 22 | 13 | 498.2073 | 0
2043 | 12 | 22 | 14 | 498.7631 | 0
2043 | 12 | 22 | 15 | 498.2487 | 0
2043 | 12 | 22 | 16 | 499.6255 | 0
2043 | 12 | 22 | 17 | 500.236 | 0
2043 | 12 | 22 | 18 | 492.0154 | 0
2043 | 12 | 22 | 19 | 475.1165 | 0
2043 | 12 | 22 | 20 | 454.56 | 0
2043 | 12 | 22 | 21 | 439.9119 | 0
2043 | 12 | 22 | 22 | 429.7983 | 0
2043 | 12 | 22 | 23 | 414.3828 | 0
2043 | 12 | 23 | 0 | 393.2761 | 0
2043 | 12 | 23 | 1 | 376.9698 | 0
2043 | 12 | 23 | 2 | 366.536 | 0
2043 | 12 | 23 | 3 | 357.681 | 0
2043 | 12 | 23 | 4 | 355.3462 | 0
2043 | 12 | 23 | 5 | 364.2203 | 0
2043 | 12 | 23 | 6 | 383.681 | 0
2043 | 12 | 23 | 7 | 409.1565 | 0
2043 | 12 | 23 | 8 | 436.4669 | 0
2043 | 12 | 23 | 9 | 455.8408 | 0
2043 | 12 | 23 | 10 | 468.8925 | 0
2043 | 12 | 23 | 11 | 478.8544 | 0
2043 | 12 | 23 | 12 | 489.6533 | 0
2043 | 12 | 23 | 13 | 492.5998 | 0
2043 | 12 | 23 | 14 | 492.0564 | 0
2043 | 12 | 23 | 15 | 490.8209 | 0
2043 | 12 | 23 | 16 | 491.7522 | 0
2043 | 12 | 23 | 17 | 492.1148 | 0
2043 | 12 | 23 | 18 | 491.4938 | 0
2043 | 12 | 23 | 19 | 474.0255 | 0
2043 | 12 | 23 | 20 | 453.6862 | 0
2043 | 12 | 23 | 21 | 439.315 | 0
2043 | 12 | 23 | 22 | 429.4766 | 0
2043 | 12 | 23 | 23 | 414.2624 | 0
2043 | 12 | 24 | 0 | 390.7704 | 0
2043 | 12 | 24 | 1 | 390.5224 | 0
2043 | 12 | 24 | 2 | 380.3557 | 0
2043 | 12 | 24 | 3 | 370.1619 | 0
2043 | 12 | 24 | 4 | 365.2539 | 0
2043 | 12 | 24 | 5 | 370.4134 | 0
2043 | 12 | 24 | 6 | 381.2033 | 0
2043 | 12 | 24 | 7 | 395.3786 | 0
2043 | 12 | 24 | 8 | 410.1197 | 0
2043 | 12 | 24 | 9 | 425.1884 | 0
2043 | 12 | 24 | 10 | 440.8882 | 0
2043 | 12 | 24 | 11 | 453.6267 | 0
2043 | 12 | 24 | 12 | 466.5642 | 0
2043 | 12 | 24 | 13 | 469.9262 | 0
2043 | 12 | 24 | 14 | 470.1311 | 0
2043 | 12 | 24 | 15 | 470.4407 | 0
2043 | 12 | 24 | 16 | 472.4339 | 0
2043 | 12 | 24 | 17 | 469.5203 | 0
2043 | 12 | 24 | 18 | 458.2052 | 0
2043 | 12 | 24 | 19 | 443.4707 | 0
2043 | 12 | 24 | 20 | 424.9598 | 0
2043 | 12 | 24 | 21 | 417.0174 | 0
2043 | 12 | 24 | 22 | 413.3172 | 0
2043 | 12 | 24 | 23 | 409.3792 | 0
2043 | 12 | 25 | 0 | 396.2529 | 0
2043 | 12 | 25 | 1 | 389.2079 | 0
2043 | 12 | 25 | 2 | 381.4647 | 0
2043 | 12 | 25 | 3 | 374.0842 | 0
2043 | 12 | 25 | 4 | 372.7102 | 0
2043 | 12 | 25 | 5 | 377.8964 | 0
2043 | 12 | 25 | 6 | 383.4968 | 0
2043 | 12 | 25 | 7 | 390.5139 | 0
2043 | 12 | 25 | 8 | 400.4673 | 0
2043 | 12 | 25 | 9 | 410.5049 | 0
2043 | 12 | 25 | 10 | 418.1004 | 0
2043 | 12 | 25 | 11 | 426.5916 | 0
2043 | 12 | 25 | 12 | 436.3291 | 0
2043 | 12 | 25 | 13 | 440.4966 | 0
2043 | 12 | 25 | 14 | 440.0526 | 0
2043 | 12 | 25 | 15 | 438.3919 | 0
2043 | 12 | 25 | 16 | 441.1964 | 0
2043 | 12 | 25 | 17 | 445.2506 | 0
2043 | 12 | 25 | 18 | 442.4659 | 0
2043 | 12 | 25 | 19 | 431.9173 | 0
2043 | 12 | 25 | 20 | 419.8381 | 0
2043 | 12 | 25 | 21 | 414.205 | 0
2043 | 12 | 25 | 22 | 413.4776 | 0
2043 | 12 | 25 | 23 | 412.9015 | 0
2043 | 12 | 26 | 0 | 402.0396 | 0
2043 | 12 | 26 | 1 | 397.8155 | 0
2043 | 12 | 26 | 2 | 389.1699 | 0
2043 | 12 | 26 | 3 | 381.0458 | 0
2043 | 12 | 26 | 4 | 376.7239 | 0
2043 | 12 | 26 | 5 | 381.4507 | 0
2043 | 12 | 26 | 6 | 390.3775 | 0
2043 | 12 | 26 | 7 | 392.2189 | 0
2043 | 12 | 26 | 8 | 401.4821 | 0
2043 | 12 | 26 | 9 | 413.5072 | 0
2043 | 12 | 26 | 10 | 424.4005 | 0
2043 | 12 | 26 | 11 | 434.5217 | 0
2043 | 12 | 26 | 12 | 447.1615 | 0
2043 | 12 | 26 | 13 | 449.0269 | 0
2043 | 12 | 26 | 14 | 447.0802 | 0
2043 | 12 | 26 | 15 | 448.9626 | 0
2043 | 12 | 26 | 16 | 452.7208 | 0
2043 | 12 | 26 | 17 | 453.2677 | 0
2043 | 12 | 26 | 18 | 450.9694 | 0
2043 | 12 | 26 | 19 | 442.7298 | 0
2043 | 12 | 26 | 20 | 430.6361 | 0
2043 | 12 | 26 | 21 | 423.2275 | 0
2043 | 12 | 26 | 22 | 421.4846 | 0
2043 | 12 | 26 | 23 | 415.3504 | 0
2043 | 12 | 27 | 0 | 406.5226 | 0
2043 | 12 | 27 | 1 | 397.974 | 0
2043 | 12 | 27 | 2 | 386.5768 | 0
2043 | 12 | 27 | 3 | 375.3109 | 0
2043 | 12 | 27 | 4 | 368.7553 | 0
2043 | 12 | 27 | 5 | 370.3501 | 0
2043 | 12 | 27 | 6 | 373.6084 | 0
2043 | 12 | 27 | 7 | 373.8742 | 0
2043 | 12 | 27 | 8 | 385.7464 | 0
2043 | 12 | 27 | 9 | 404.1749 | 0
2043 | 12 | 27 | 10 | 422.0128 | 0
2043 | 12 | 27 | 11 | 436.7025 | 0
2043 | 12 | 27 | 12 | 450.7392 | 0
2043 | 12 | 27 | 13 | 456.036 | 0
2043 | 12 | 27 | 14 | 456.9794 | 0
2043 | 12 | 27 | 15 | 458.8629 | 0
2043 | 12 | 27 | 16 | 462.9399 | 0
2043 | 12 | 27 | 17 | 466.1048 | 0
2043 | 12 | 27 | 18 | 459.0624 | 0
2043 | 12 | 27 | 19 | 450.2682 | 0
2043 | 12 | 27 | 20 | 435.8839 | 0
2043 | 12 | 27 | 21 | 426.8564 | 0
2043 | 12 | 27 | 22 | 421.016 | 0
2043 | 12 | 27 | 23 | 410.595 | 0
2043 | 12 | 28 | 0 | 396.4896 | 0
2043 | 12 | 28 | 1 | 376.0759 | 0
2043 | 12 | 28 | 2 | 366.3548 | 0
2043 | 12 | 28 | 3 | 357.9844 | 0
2043 | 12 | 28 | 4 | 357.0763 | 0
2043 | 12 | 28 | 5 | 367.9415 | 0
2043 | 12 | 28 | 6 | 389.0354 | 0
2043 | 12 | 28 | 7 | 414.6604 | 0
2043 | 12 | 28 | 8 | 445.1309 | 0
2043 | 12 | 28 | 9 | 467.1941 | 0
2043 | 12 | 28 | 10 | 479.7501 | 0
2043 | 12 | 28 | 11 | 488.4254 | 0
2043 | 12 | 28 | 12 | 498.8354 | 0
2043 | 12 | 28 | 13 | 502.1308 | 0
2043 | 12 | 28 | 14 | 500.5486 | 0
2043 | 12 | 28 | 15 | 499.6151 | 0
2043 | 12 | 28 | 16 | 501.5994 | 0
2043 | 12 | 28 | 17 | 501.04 | 0
2043 | 12 | 28 | 18 | 488.0089 | 0
2043 | 12 | 28 | 19 | 472.5124 | 0
2043 | 12 | 28 | 20 | 451.6484 | 0
2043 | 12 | 28 | 21 | 436.9425 | 0
2043 | 12 | 28 | 22 | 425.7365 | 0
2043 | 12 | 28 | 23 | 409.3466 | 0
2043 | 12 | 29 | 0 | 389.4946 | 0
2043 | 12 | 29 | 1 | 366.9341 | 0
2043 | 12 | 29 | 2 | 357.0151 | 0
2043 | 12 | 29 | 3 | 348.401 | 0
2043 | 12 | 29 | 4 | 346.7955 | 0
2043 | 12 | 29 | 5 | 357.1486 | 0
2043 | 12 | 29 | 6 | 378.8686 | 0
2043 | 12 | 29 | 7 | 407.4412 | 0
2043 | 12 | 29 | 8 | 438.5739 | 0
2043 | 12 | 29 | 9 | 460.4285 | 0
2043 | 12 | 29 | 10 | 473.1242 | 0
2043 | 12 | 29 | 11 | 482.0666 | 0
2043 | 12 | 29 | 12 | 492.7554 | 0
2043 | 12 | 29 | 13 | 497.1774 | 0
2043 | 12 | 29 | 14 | 496.9681 | 0
2043 | 12 | 29 | 15 | 496.643 | 0
2043 | 12 | 29 | 16 | 499.2683 | 0
2043 | 12 | 29 | 17 | 498.2943 | 0
2043 | 12 | 29 | 18 | 489.5153 | 0
2043 | 12 | 29 | 19 | 472.5062 | 0
2043 | 12 | 29 | 20 | 450.9022 | 0
2043 | 12 | 29 | 21 | 436.2303 | 0
2043 | 12 | 29 | 22 | 424.8821 | 0
2043 | 12 | 29 | 23 | 408.4157 | 0
2043 | 12 | 30 | 0 | 385.7506 | 0
2043 | 12 | 30 | 1 | 367.2711 | 0
2043 | 12 | 30 | 2 | 357.0575 | 0
2043 | 12 | 30 | 3 | 348.2124 | 0
2043 | 12 | 30 | 4 | 346.2658 | 0
2043 | 12 | 30 | 5 | 356.435 | 0
2043 | 12 | 30 | 6 | 378.5282 | 0
2043 | 12 | 30 | 7 | 407.5462 | 0
2043 | 12 | 30 | 8 | 439.1786 | 0
2043 | 12 | 30 | 9 | 460.6946 | 0
2043 | 12 | 30 | 10 | 473.4059 | 0
2043 | 12 | 30 | 11 | 482.3387 | 0
2043 | 12 | 30 | 12 | 490.3294 | 0
2043 | 12 | 30 | 13 | 494.1805 | 0
2043 | 12 | 30 | 14 | 493.196 | 0
2043 | 12 | 30 | 15 | 492.3217 | 0
2043 | 12 | 30 | 16 | 494.8726 | 0
2043 | 12 | 30 | 17 | 494.3752 | 0
2043 | 12 | 30 | 18 | 486.664 | 0
2043 | 12 | 30 | 19 | 469.6768 | 0
2043 | 12 | 30 | 20 | 448.8962 | 0
2043 | 12 | 30 | 21 | 434.9282 | 0
2043 | 12 | 30 | 22 | 423.926 | 0
2043 | 12 | 30 | 23 | 407.759 | 0
2043 | 12 | 31 | 0 | 387.1449 | 0
2043 | 12 | 31 | 1 | 370.9572 | 0
2043 | 12 | 31 | 2 | 360.0497 | 0
2043 | 12 | 31 | 3 | 351.1916 | 0
2043 | 12 | 31 | 4 | 349.5079 | 0
2043 | 12 | 31 | 5 | 360.0699 | 0
2043 | 12 | 31 | 6 | 382.2534 | 0
2043 | 12 | 31 | 7 | 413.6263 | 0
2043 | 12 | 31 | 8 | 441.5254 | 0
2043 | 12 | 31 | 9 | 458.7411 | 0
2043 | 12 | 31 | 10 | 470.6727 | 0
2043 | 12 | 31 | 11 | 481.6782 | 0
2043 | 12 | 31 | 12 | 494.5643 | 0
2043 | 12 | 31 | 13 | 500.2767 | 0
2043 | 12 | 31 | 14 | 501.0499 | 0
2043 | 12 | 31 | 15 | 500.8701 | 0
2043 | 12 | 31 | 16 | 501.8546 | 0
2043 | 12 | 31 | 17 | 500.6934 | 0
2043 | 12 | 31 | 18 | 488.6184 | 0
2043 | 12 | 31 | 19 | 471.5543 | 0
2043 | 12 | 31 | 20 | 452.0866 | 0
2043 | 12 | 31 | 21 | 437.3616 | 0
2043 | 12 | 31 | 22 | 426.5794 | 0
2043 | 12 | 31 | 23 | 412.4714 | 0
2044 | 1 | 1 | 0 | 394.7936 | 0
2044 | 1 | 1 | 1 | 398.2925 | 0
2044 | 1 | 1 | 2 | 389.6072 | 0
2044 | 1 | 1 | 3 | 380.6639 | 0
2044 | 1 | 1 | 4 | 373.6683 | 0
2044 | 1 | 1 | 5 | 376.1702 | 0
2044 | 1 | 1 | 6 | 386.241 | 0
2044 | 1 | 1 | 7 | 393.2227 | 0
2044 | 1 | 1 | 8 | 397.342 | 0
2044 | 1 | 1 | 9 | 402.8844 | 0
2044 | 1 | 1 | 10 | 411.1764 | 0
2044 | 1 | 1 | 11 | 423.2932 | 0
2044 | 1 | 1 | 12 | 439.6928 | 0
2044 | 1 | 1 | 13 | 447.0731 | 0
2044 | 1 | 1 | 14 | 451.5326 | 0
2044 | 1 | 1 | 15 | 455.1322 | 0
2044 | 1 | 1 | 16 | 461.1047 | 0
2044 | 1 | 1 | 17 | 464.003 | 0
2044 | 1 | 1 | 18 | 462.9274 | 0
2044 | 1 | 1 | 19 | 452.7064 | 0
2044 | 1 | 1 | 20 | 437.5196 | 0
2044 | 1 | 1 | 21 | 430.3799 | 0
2044 | 1 | 1 | 22 | 425.5732 | 0
2044 | 1 | 1 | 23 | 418.9748 | 0
2044 | 1 | 2 | 0 | 409.209 | 0
2044 | 1 | 2 | 1 | 403.6608 | 0
2044 | 1 | 2 | 2 | 390.9962 | 0
2044 | 1 | 2 | 3 | 379.7828 | 0
2044 | 1 | 2 | 4 | 373.841 | 0
2044 | 1 | 2 | 5 | 376.7225 | 0
2044 | 1 | 2 | 6 | 381.5082 | 0
2044 | 1 | 2 | 7 | 387.0066 | 0
2044 | 1 | 2 | 8 | 406.6198 | 0
2044 | 1 | 2 | 9 | 429.9307 | 0
2044 | 1 | 2 | 10 | 448.735 | 0
2044 | 1 | 2 | 11 | 463.3027 | 0
2044 | 1 | 2 | 12 | 478.9516 | 0
2044 | 1 | 2 | 13 | 484.6742 | 0
2044 | 1 | 2 | 14 | 484.6386 | 0
2044 | 1 | 2 | 15 | 484.645 | 0
2044 | 1 | 2 | 16 | 486.6681 | 0
2044 | 1 | 2 | 17 | 487.9887 | 0
2044 | 1 | 2 | 18 | 483.0876 | 0
2044 | 1 | 2 | 19 | 474.3768 | 0
2044 | 1 | 2 | 20 | 459.5509 | 0
2044 | 1 | 2 | 21 | 449.0005 | 0
2044 | 1 | 2 | 22 | 443.4244 | 0
2044 | 1 | 2 | 23 | 432.1038 | 0
2044 | 1 | 3 | 0 | 418.1787 | 0
2044 | 1 | 3 | 1 | 401.4928 | 0
2044 | 1 | 3 | 2 | 389.6944 | 0
2044 | 1 | 3 | 3 | 378.579 | 0
2044 | 1 | 3 | 4 | 372.3288 | 0
2044 | 1 | 3 | 5 | 374.571 | 0
2044 | 1 | 3 | 6 | 378.4376 | 0
2044 | 1 | 3 | 7 | 381.413 | 0
2044 | 1 | 3 | 8 | 398.457 | 0
2044 | 1 | 3 | 9 | 419.7439 | 0
2044 | 1 | 3 | 10 | 437.7956 | 0
2044 | 1 | 3 | 11 | 452.6433 | 0
2044 | 1 | 3 | 12 | 467.719 | 0
2044 | 1 | 3 | 13 | 474.5564 | 0
2044 | 1 | 3 | 14 | 475.3189 | 0
2044 | 1 | 3 | 15 | 476.1862 | 0
2044 | 1 | 3 | 16 | 478.8608 | 0
2044 | 1 | 3 | 17 | 482.388 | 0
2044 | 1 | 3 | 18 | 482.1873 | 0
2044 | 1 | 3 | 19 | 475.2095 | 0
2044 | 1 | 3 | 20 | 461.3845 | 0
2044 | 1 | 3 | 21 | 451.4565 | 0
2044 | 1 | 3 | 22 | 444.6057 | 0
2044 | 1 | 3 | 23 | 430.4069 | 0
2044 | 1 | 4 | 0 | 413.5281 | 0
2044 | 1 | 4 | 1 | 397.1503 | 0
2044 | 1 | 4 | 2 | 386.9548 | 0
2044 | 1 | 4 | 3 | 379.0421 | 0
2044 | 1 | 4 | 4 | 378.7431 | 0
2044 | 1 | 4 | 5 | 390.4344 | 0
2044 | 1 | 4 | 6 | 411.0284 | 0
2044 | 1 | 4 | 7 | 439.8349 | 0
2044 | 1 | 4 | 8 | 475.4455 | 0
2044 | 1 | 4 | 9 | 500.5174 | 0
2044 | 1 | 4 | 10 | 513.459 | 0
2044 | 1 | 4 | 11 | 522.1193 | 3.1193
2044 | 1 | 4 | 12 | 533.1674 | 14.1674
2044 | 1 | 4 | 13 | 537.8348 | 18.8348
2044 | 1 | 4 | 14 | 536.0554 | 17.0554
2044 | 1 | 4 | 15 | 533.8803 | 14.8803
2044 | 1 | 4 | 16 | 534.2151 | 15.2151
2044 | 1 | 4 | 17 | 534.6658 | 15.6658
2044 | 1 | 4 | 18 | 530.1014 | 11.1014
2044 | 1 | 4 | 19 | 514.8539 | 0
2044 | 1 | 4 | 20 | 493.1922 | 0
2044 | 1 | 4 | 21 | 476.3654 | 0
2044 | 1 | 4 | 22 | 463.1071 | 0
2044 | 1 | 4 | 23 | 442.8146 | 0
2044 | 1 | 5 | 0 | 419.6052 | 0
2044 | 1 | 5 | 1 | 403.2154 | 0
2044 | 1 | 5 | 2 | 392.4885 | 0
2044 | 1 | 5 | 3 | 384.2895 | 0
2044 | 1 | 5 | 4 | 383.0653 | 0
2044 | 1 | 5 | 5 | 393.6915 | 0
2044 | 1 | 5 | 6 | 415.1103 | 0
2044 | 1 | 5 | 7 | 446.1172 | 0
2044 | 1 | 5 | 8 | 483.3147 | 0
2044 | 1 | 5 | 9 | 508.4144 | 0
2044 | 1 | 5 | 10 | 521.1686 | 2.1686
2044 | 1 | 5 | 11 | 529.5205 | 10.5205
2044 | 1 | 5 | 12 | 540.2234 | 21.2234
2044 | 1 | 5 | 13 | 545.2707 | 26.2707
2044 | 1 | 5 | 14 | 544.2641 | 25.2641
2044 | 1 | 5 | 15 | 542.4512 | 23.4512
2044 | 1 | 5 | 16 | 543.3167 | 24.3167
2044 | 1 | 5 | 17 | 543.7873 | 24.7873
2044 | 1 | 5 | 18 | 540.3128 | 21.3128
2044 | 1 | 5 | 19 | 527.0938 | 8.0938
2044 | 1 | 5 | 20 | 507.0751 | 0
2044 | 1 | 5 | 21 | 491.2118 | 0
2044 | 1 | 5 | 22 | 478.5705 | 0
2044 | 1 | 5 | 23 | 458.5039 | 0
2044 | 1 | 6 | 0 | 432.2329 | 0
2044 | 1 | 6 | 1 | 416.1054 | 0
2044 | 1 | 6 | 2 | 405.0629 | 0
2044 | 1 | 6 | 3 | 396.496 | 0
2044 | 1 | 6 | 4 | 394.8208 | 0
2044 | 1 | 6 | 5 | 404.942 | 0
2044 | 1 | 6 | 6 | 425.6086 | 0
2044 | 1 | 6 | 7 | 456.2001 | 0
2044 | 1 | 6 | 8 | 493.5859 | 0
2044 | 1 | 6 | 9 | 519.6323 | 0.63226
2044 | 1 | 6 | 10 | 533.2807 | 14.2807
2044 | 1 | 6 | 11 | 542.0676 | 23.0676
2044 | 1 | 6 | 12 | 553.0702 | 34.0702
2044 | 1 | 6 | 13 | 557.8432 | 38.8432
2044 | 1 | 6 | 14 | 556.7366 | 37.7366
2044 | 1 | 6 | 15 | 555.1995 | 36.1995
2044 | 1 | 6 | 16 | 555.9336 | 36.9336
2044 | 1 | 6 | 17 | 555.8782 | 36.8782
2044 | 1 | 6 | 18 | 550.819 | 31.819
2044 | 1 | 6 | 19 | 535.4777 | 16.4777
2044 | 1 | 6 | 20 | 513.9869 | 0
2044 | 1 | 6 | 21 | 497.2512 | 0
2044 | 1 | 6 | 22 | 484.0039 | 0
2044 | 1 | 6 | 23 | 463.2686 | 0
2044 | 1 | 7 | 0 | 442.4569 | 0
2044 | 1 | 7 | 1 | 422.267 | 0
2044 | 1 | 7 | 2 | 410.5398 | 0
2044 | 1 | 7 | 3 | 401.3895 | 0
2044 | 1 | 7 | 4 | 398.9423 | 0
2044 | 1 | 7 | 5 | 408.2118 | 0
2044 | 1 | 7 | 6 | 426.5731 | 0
2044 | 1 | 7 | 7 | 455.6995 | 0
2044 | 1 | 7 | 8 | 492.6689 | 0
2044 | 1 | 7 | 9 | 518.2459 | 0
2044 | 1 | 7 | 10 | 531.0071 | 12.0071
2044 | 1 | 7 | 11 | 539.2417 | 20.2417
2044 | 1 | 7 | 12 | 550.4427 | 31.4427
2044 | 1 | 7 | 13 | 555.0499 | 36.0499
2044 | 1 | 7 | 14 | 553.0732 | 34.0732
2044 | 1 | 7 | 15 | 551.0377 | 32.0377
2044 | 1 | 7 | 16 | 551.4949 | 32.4949
2044 | 1 | 7 | 17 | 550.5905 | 31.5905
2044 | 1 | 7 | 18 | 544.8051 | 25.8051
2044 | 1 | 7 | 19 | 529.1061 | 10.1061
2044 | 1 | 7 | 20 | 507.2222 | 0
2044 | 1 | 7 | 21 | 490.6462 | 0
2044 | 1 | 7 | 22 | 478.2825 | 0
2044 | 1 | 7 | 23 | 459.2018 | 0
2044 | 1 | 8 | 0 | 435.7275 | 0
2044 | 1 | 8 | 1 | 418.304 | 0
2044 | 1 | 8 | 2 | 406.6078 | 0
2044 | 1 | 8 | 3 | 397.1236 | 0
2044 | 1 | 8 | 4 | 394.5042 | 0
2044 | 1 | 8 | 5 | 403.6443 | 0
2044 | 1 | 8 | 6 | 421.5011 | 0
2044 | 1 | 8 | 7 | 449.303 | 0
2044 | 1 | 8 | 8 | 485.035 | 0
2044 | 1 | 8 | 9 | 511.1497 | 0
2044 | 1 | 8 | 10 | 525.1757 | 6.1757
2044 | 1 | 8 | 11 | 533.9153 | 14.9153
2044 | 1 | 8 | 12 | 543.9655 | 24.9655
2044 | 1 | 8 | 13 | 547.9241 | 28.9241
2044 | 1 | 8 | 14 | 546.4735 | 27.4735
2044 | 1 | 8 | 15 | 544.8673 | 25.8673
2044 | 1 | 8 | 16 | 545.5946 | 26.5946
2044 | 1 | 8 | 17 | 544.188 | 25.188
2044 | 1 | 8 | 18 | 539.2281 | 20.2281
2044 | 1 | 8 | 19 | 522.8362 | 3.8362
2044 | 1 | 8 | 20 | 500.6461 | 0
2044 | 1 | 8 | 21 | 484.1307 | 0
2044 | 1 | 8 | 22 | 473.0919 | 0
2044 | 1 | 8 | 23 | 457.4298 | 0
2044 | 1 | 9 | 0 | 441.6689 | 0
2044 | 1 | 9 | 1 | 424.5023 | 0
2044 | 1 | 9 | 2 | 412.7787 | 0
2044 | 1 | 9 | 3 | 401.8937 | 0
2044 | 1 | 9 | 4 | 396.529 | 0
2044 | 1 | 9 | 5 | 399.9796 | 0
2044 | 1 | 9 | 6 | 405.8395 | 0
2044 | 1 | 9 | 7 | 410.0688 | 0
2044 | 1 | 9 | 8 | 424.7283 | 0
2044 | 1 | 9 | 9 | 445.343 | 0
2044 | 1 | 9 | 10 | 463.914 | 0
2044 | 1 | 9 | 11 | 479.3013 | 0
2044 | 1 | 9 | 12 | 492.8963 | 0
2044 | 1 | 9 | 13 | 497.9125 | 0
2044 | 1 | 9 | 14 | 498.041 | 0
2044 | 1 | 9 | 15 | 498.0963 | 0
2044 | 1 | 9 | 16 | 500.4288 | 0
2044 | 1 | 9 | 17 | 501.4775 | 0
2044 | 1 | 9 | 18 | 500.2838 | 0
2044 | 1 | 9 | 19 | 492.7089 | 0
2044 | 1 | 9 | 20 | 477.6877 | 0
2044 | 1 | 9 | 21 | 466.8188 | 0
2044 | 1 | 9 | 22 | 460.832 | 0
2044 | 1 | 9 | 23 | 450.3955 | 0
2044 | 1 | 10 | 0 | 435.8351 | 0
2044 | 1 | 10 | 1 | 416.3102 | 0
2044 | 1 | 10 | 2 | 404.9175 | 0
2044 | 1 | 10 | 3 | 393.8489 | 0
2044 | 1 | 10 | 4 | 387.6447 | 0
2044 | 1 | 10 | 5 | 389.7812 | 0
2044 | 1 | 10 | 6 | 392.1328 | 0
2044 | 1 | 10 | 7 | 393.4567 | 0
2044 | 1 | 10 | 8 | 406.872 | 0
2044 | 1 | 10 | 9 | 426.2799 | 0
2044 | 1 | 10 | 10 | 443.8998 | 0
2044 | 1 | 10 | 11 | 458.8108 | 0
2044 | 1 | 10 | 12 | 474.5012 | 0
2044 | 1 | 10 | 13 | 480.7418 | 0
2044 | 1 | 10 | 14 | 481.5565 | 0
2044 | 1 | 10 | 15 | 482.428 | 0
2044 | 1 | 10 | 16 | 485.4785 | 0
2044 | 1 | 10 | 17 | 488.0445 | 0
2044 | 1 | 10 | 18 | 490.6429 | 0
2044 | 1 | 10 | 19 | 484.1415 | 0
2044 | 1 | 10 | 20 | 470.0363 | 0
2044 | 1 | 10 | 21 | 459.8064 | 0
2044 | 1 | 10 | 22 | 452.9285 | 0
2044 | 1 | 10 | 23 | 439.8681 | 0
2044 | 1 | 11 | 0 | 418.5096 | 0
2044 | 1 | 11 | 1 | 411.6921 | 0
2044 | 1 | 11 | 2 | 402.5664 | 0
2044 | 1 | 11 | 3 | 395.6639 | 0
2044 | 1 | 11 | 4 | 396.1486 | 0
2044 | 1 | 11 | 5 | 408.0157 | 0
2044 | 1 | 11 | 6 | 424.1896 | 0
2044 | 1 | 11 | 7 | 452.1739 | 0
2044 | 1 | 11 | 8 | 490.1436 | 0
2044 | 1 | 11 | 9 | 516.875 | 0
2044 | 1 | 11 | 10 | 531.179 | 12.179
2044 | 1 | 11 | 11 | 540.2318 | 21.2318
2044 | 1 | 11 | 12 | 549.7947 | 30.7947
2044 | 1 | 11 | 13 | 554.9569 | 35.9569
2044 | 1 | 11 | 14 | 553.4904 | 34.4904
2044 | 1 | 11 | 15 | 552.0924 | 33.0924
2044 | 1 | 11 | 16 | 553.6456 | 34.6456
2044 | 1 | 11 | 17 | 554.4386 | 35.4386
2044 | 1 | 11 | 18 | 553.5523 | 34.5523
2044 | 1 | 11 | 19 | 541.5362 | 22.5362
2044 | 1 | 11 | 20 | 521.2538 | 2.2538
2044 | 1 | 11 | 21 | 504.6705 | 0
2044 | 1 | 11 | 22 | 491.7505 | 0
2044 | 1 | 11 | 23 | 471.6764 | 0
2044 | 1 | 12 | 0 | 446.4998 | 0
2044 | 1 | 12 | 1 | 430.8307 | 0
2044 | 1 | 12 | 2 | 420.8514 | 0
2044 | 1 | 12 | 3 | 413.0288 | 0
2044 | 1 | 12 | 4 | 412 | 0
2044 | 1 | 12 | 5 | 422.2848 | 0
2044 | 1 | 12 | 6 | 439.2856 | 0
2044 | 1 | 12 | 7 | 468.2903 | 0
2044 | 1 | 12 | 8 | 506.3468 | 0
2044 | 1 | 12 | 9 | 532.6511 | 13.6511
2044 | 1 | 12 | 10 | 545.6569 | 26.6569
2044 | 1 | 12 | 11 | 553.6197 | 34.6197
2044 | 1 | 12 | 12 | 557.374 | 38.374
2044 | 1 | 12 | 13 | 560.5709 | 41.5709
2044 | 1 | 12 | 14 | 558.0716 | 39.0716
2044 | 1 | 12 | 15 | 555.5965 | 36.5965
2044 | 1 | 12 | 16 | 556.507 | 37.507
2044 | 1 | 12 | 17 | 556.636 | 37.636
2044 | 1 | 12 | 18 | 557.071 | 38.071
2044 | 1 | 12 | 19 | 546.8866 | 27.8866
2044 | 1 | 12 | 20 | 528.269 | 9.269
2044 | 1 | 12 | 21 | 512.8258 | 0
2044 | 1 | 12 | 22 | 500.4787 | 0
2044 | 1 | 12 | 23 | 480.6084 | 0
2044 | 1 | 13 | 0 | 454.4482 | 0
2044 | 1 | 13 | 1 | 437.209 | 0
2044 | 1 | 13 | 2 | 426.3395 | 0
2044 | 1 | 13 | 3 | 417.8503 | 0
2044 | 1 | 13 | 4 | 416.1771 | 0
2044 | 1 | 13 | 5 | 425.7406 | 0
2044 | 1 | 13 | 6 | 444.7702 | 0
2044 | 1 | 13 | 7 | 473.0525 | 0
2044 | 1 | 13 | 8 | 508.5185 | 0
2044 | 1 | 13 | 9 | 531.425 | 12.425
2044 | 1 | 13 | 10 | 541.7236 | 22.7236
2044 | 1 | 13 | 11 | 548.2263 | 29.2263
2044 | 1 | 13 | 12 | 558.0791 | 39.0791
2044 | 1 | 13 | 13 | 560.5336 | 41.5336
2044 | 1 | 13 | 14 | 557.639 | 38.639
2044 | 1 | 13 | 15 | 554.8638 | 35.8638
2044 | 1 | 13 | 16 | 555.1219 | 36.1219
2044 | 1 | 13 | 17 | 554.3797 | 35.3797
2044 | 1 | 13 | 18 | 553.551 | 34.551
2044 | 1 | 13 | 19 | 540.967 | 21.967
2044 | 1 | 13 | 20 | 521.1435 | 2.1435
2044 | 1 | 13 | 21 | 505.0442 | 0
2044 | 1 | 13 | 22 | 492.2004 | 0
2044 | 1 | 13 | 23 | 472.0954 | 0
2044 | 1 | 14 | 0 | 448.7289 | 0
2044 | 1 | 14 | 1 | 433.1627 | 0
2044 | 1 | 14 | 2 | 421.6707 | 0
2044 | 1 | 14 | 3 | 412.6053 | 0
2044 | 1 | 14 | 4 | 410.2794 | 0
2044 | 1 | 14 | 5 | 419.4007 | 0
2044 | 1 | 14 | 6 | 438.6897 | 0
2044 | 1 | 14 | 7 | 466.3306 | 0
2044 | 1 | 14 | 8 | 502.5434 | 0
2044 | 1 | 14 | 9 | 526.5737 | 7.5737
2044 | 1 | 14 | 10 | 537.6799 | 18.6799
2044 | 1 | 14 | 11 | 544.8623 | 25.8623
2044 | 1 | 14 | 12 | 552.6542 | 33.6542
2044 | 1 | 14 | 13 | 555.0966 | 36.0966
2044 | 1 | 14 | 14 | 551.5688 | 32.5688
2044 | 1 | 14 | 15 | 548.6824 | 29.6824
2044 | 1 | 14 | 16 | 548.8736 | 29.8736
2044 | 1 | 14 | 17 | 547.4506 | 28.4506
2044 | 1 | 14 | 18 | 545.4189 | 26.4189
2044 | 1 | 14 | 19 | 533.0158 | 14.0158
2044 | 1 | 14 | 20 | 513.2087 | 0
2044 | 1 | 14 | 21 | 497.5552 | 0
2044 | 1 | 14 | 22 | 485.772 | 0
2044 | 1 | 14 | 23 | 467.175 | 0
2044 | 1 | 15 | 0 | 446.6875 | 0
2044 | 1 | 15 | 1 | 423.9305 | 0
2044 | 1 | 15 | 2 | 411.9218 | 0
2044 | 1 | 15 | 3 | 401.7713 | 0
2044 | 1 | 15 | 4 | 398.5725 | 0
2044 | 1 | 15 | 5 | 407.2557 | 0
2044 | 1 | 15 | 6 | 424.6129 | 0
2044 | 1 | 15 | 7 | 450.99 | 0
2044 | 1 | 15 | 8 | 485.8326 | 0
2044 | 1 | 15 | 9 | 511.0762 | 0
2044 | 1 | 15 | 10 | 524.1228 | 5.1228
2044 | 1 | 15 | 11 | 532.2527 | 13.2527
2044 | 1 | 15 | 12 | 542.3175 | 23.3175
2044 | 1 | 15 | 13 | 545.7578 | 26.7578
2044 | 1 | 15 | 14 | 543.734 | 24.734
2044 | 1 | 15 | 15 | 541.6976 | 22.6976
2044 | 1 | 15 | 16 | 542.3138 | 23.3138
2044 | 1 | 15 | 17 | 539.9458 | 20.9458
2044 | 1 | 15 | 18 | 531.0058 | 12.0058
2044 | 1 | 15 | 19 | 514.5402 | 0
2044 | 1 | 15 | 20 | 491.9896 | 0
2044 | 1 | 15 | 21 | 475.5458 | 0
2044 | 1 | 15 | 22 | 464.6711 | 0
2044 | 1 | 15 | 23 | 449.2047 | 0
2044 | 1 | 16 | 0 | 432.9523 | 0
2044 | 1 | 16 | 1 | 413.0358 | 0
2044 | 1 | 16 | 2 | 401.0942 | 0
2044 | 1 | 16 | 3 | 389.8948 | 0
2044 | 1 | 16 | 4 | 383.9464 | 0
2044 | 1 | 16 | 5 | 386.8827 | 0
2044 | 1 | 16 | 6 | 390.8022 | 0
2044 | 1 | 16 | 7 | 394.2598 | 0
2044 | 1 | 16 | 8 | 409.8605 | 0
2044 | 1 | 16 | 9 | 431.0737 | 0
2044 | 1 | 16 | 10 | 449.9937 | 0
2044 | 1 | 16 | 11 | 465.3845 | 0
2044 | 1 | 16 | 12 | 479.2292 | 0
2044 | 1 | 16 | 13 | 484.6081 | 0
2044 | 1 | 16 | 14 | 485.0617 | 0
2044 | 1 | 16 | 15 | 484.7644 | 0
2044 | 1 | 16 | 16 | 486.6437 | 0
2044 | 1 | 16 | 17 | 487.7005 | 0
2044 | 1 | 16 | 18 | 483.4925 | 0
2044 | 1 | 16 | 19 | 476.5511 | 0
2044 | 1 | 16 | 20 | 462.0601 | 0
2044 | 1 | 16 | 21 | 451.6222 | 0
2044 | 1 | 16 | 22 | 446.1797 | 0
2044 | 1 | 16 | 23 | 436.447 | 0
2044 | 1 | 17 | 0 | 423.9031 | 0
2044 | 1 | 17 | 1 | 407.8567 | 0
2044 | 1 | 17 | 2 | 397.1144 | 0
2044 | 1 | 17 | 3 | 386.2661 | 0
2044 | 1 | 17 | 4 | 380.2973 | 0
2044 | 1 | 17 | 5 | 382.8022 | 0
2044 | 1 | 17 | 6 | 385.8486 | 0
2044 | 1 | 17 | 7 | 387.4667 | 0
2044 | 1 | 17 | 8 | 402.2751 | 0
2044 | 1 | 17 | 9 | 423.1274 | 0
2044 | 1 | 17 | 10 | 442.2043 | 0
2044 | 1 | 17 | 11 | 458.2193 | 0
2044 | 1 | 17 | 12 | 472.831 | 0
2044 | 1 | 17 | 13 | 479.8501 | 0
2044 | 1 | 17 | 14 | 481.445 | 0
2044 | 1 | 17 | 15 | 482.3912 | 0
2044 | 1 | 17 | 16 | 485.2666 | 0
2044 | 1 | 17 | 17 | 488.9697 | 0
2044 | 1 | 17 | 18 | 485.6406 | 0
2044 | 1 | 17 | 19 | 480.8686 | 0
2044 | 1 | 17 | 20 | 467.5637 | 0
2044 | 1 | 17 | 21 | 457.8701 | 0
2044 | 1 | 17 | 22 | 451.1811 | 0
2044 | 1 | 17 | 23 | 438.012 | 0
2044 | 1 | 18 | 0 | 420.7105 | 0
2044 | 1 | 18 | 1 | 403.2074 | 0
2044 | 1 | 18 | 2 | 393.46 | 0
2044 | 1 | 18 | 3 | 385.6297 | 0
2044 | 1 | 18 | 4 | 385.3228 | 0
2044 | 1 | 18 | 5 | 397.0054 | 0
2044 | 1 | 18 | 6 | 418.6448 | 0
2044 | 1 | 18 | 7 | 446.4277 | 0
2044 | 1 | 18 | 8 | 481.576 | 0
2044 | 1 | 18 | 9 | 506.3838 | 0
2044 | 1 | 18 | 10 | 519.2435 | 0.24349
2044 | 1 | 18 | 11 | 527.7602 | 8.7602
2044 | 1 | 18 | 12 | 538.3209 | 19.3209
2044 | 1 | 18 | 13 | 542.9223 | 23.9223
2044 | 1 | 18 | 14 | 541.1936 | 22.1936
2044 | 1 | 18 | 15 | 539.0413 | 20.0413
2044 | 1 | 18 | 16 | 539.9266 | 20.9266
2044 | 1 | 18 | 17 | 539.5208 | 20.5208
2044 | 1 | 18 | 18 | 537.1972 | 18.1972
2044 | 1 | 18 | 19 | 523.7837 | 4.7837
2044 | 1 | 18 | 20 | 502.6815 | 0
2044 | 1 | 18 | 21 | 486.1429 | 0
2044 | 1 | 18 | 22 | 472.9443 | 0
2044 | 1 | 18 | 23 | 453.1221 | 0
2044 | 1 | 19 | 0 | 427.9208 | 0
2044 | 1 | 19 | 1 | 409.9313 | 0
2044 | 1 | 19 | 2 | 399.2714 | 0
2044 | 1 | 19 | 3 | 390.9265 | 0
2044 | 1 | 19 | 4 | 389.5003 | 0
2044 | 1 | 19 | 5 | 399.9277 | 0
2044 | 1 | 19 | 6 | 420.9503 | 0
2044 | 1 | 19 | 7 | 450.9901 | 0
2044 | 1 | 19 | 8 | 487.554 | 0
2044 | 1 | 19 | 9 | 512.631 | 0
2044 | 1 | 19 | 10 | 525.6673 | 6.6673
2044 | 1 | 19 | 11 | 533.8436 | 14.8436
2044 | 1 | 19 | 12 | 543.7151 | 24.7151
2044 | 1 | 19 | 13 | 548.7838 | 29.7838
2044 | 1 | 19 | 14 | 548.0329 | 29.0329
2044 | 1 | 19 | 15 | 546.2772 | 27.2772
2044 | 1 | 19 | 16 | 547.3713 | 28.3713
2044 | 1 | 19 | 17 | 546.52 | 27.52
2044 | 1 | 19 | 18 | 542.388 | 23.388
2044 | 1 | 19 | 19 | 528.3628 | 9.3628
2044 | 1 | 19 | 20 | 506.9943 | 0
2044 | 1 | 19 | 21 | 490.3807 | 0
2044 | 1 | 19 | 22 | 476.9465 | 0
2044 | 1 | 19 | 23 | 456.8687 | 0
2044 | 1 | 20 | 0 | 435.4354 | 0
2044 | 1 | 20 | 1 | 416.2758 | 0
2044 | 1 | 20 | 2 | 405.06 | 0
2044 | 1 | 20 | 3 | 396.0895 | 0
2044 | 1 | 20 | 4 | 394.039 | 0
2044 | 1 | 20 | 5 | 403.9461 | 0
2044 | 1 | 20 | 6 | 424.2638 | 0
2044 | 1 | 20 | 7 | 453.9414 | 0
2044 | 1 | 20 | 8 | 489.978 | 0
2044 | 1 | 20 | 9 | 514.926 | 0
2044 | 1 | 20 | 10 | 528.0642 | 9.0642
2044 | 1 | 20 | 11 | 536.5127 | 17.5127
2044 | 1 | 20 | 12 | 548.4436 | 29.4436
2044 | 1 | 20 | 13 | 553.1229 | 34.1229
2044 | 1 | 20 | 14 | 552.1204 | 33.1204
2044 | 1 | 20 | 15 | 550.2875 | 31.2875
2044 | 1 | 20 | 16 | 551.1703 | 32.1703
2044 | 1 | 20 | 17 | 549.9328 | 30.9328
2044 | 1 | 20 | 18 | 539.3341 | 20.3341
2044 | 1 | 20 | 19 | 525.2994 | 6.2994
2044 | 1 | 20 | 20 | 504.4293 | 0
2044 | 1 | 20 | 21 | 488.3104 | 0
2044 | 1 | 20 | 22 | 475.338 | 0
2044 | 1 | 20 | 23 | 455.4125 | 0
2044 | 1 | 21 | 0 | 434.8565 | 0
2044 | 1 | 21 | 1 | 417.7153 | 0
2044 | 1 | 21 | 2 | 406.313 | 0
2044 | 1 | 21 | 3 | 397.4357 | 0
2044 | 1 | 21 | 4 | 395.3495 | 0
2044 | 1 | 21 | 5 | 405.128 | 0
2044 | 1 | 21 | 6 | 423.3726 | 0
2044 | 1 | 21 | 7 | 452.8122 | 0
2044 | 1 | 21 | 8 | 490.223 | 0
2044 | 1 | 21 | 9 | 515.9451 | 0
2044 | 1 | 21 | 10 | 529.4004 | 10.4004
2044 | 1 | 21 | 11 | 538.0907 | 19.0907
2044 | 1 | 21 | 12 | 546.9936 | 27.9936
2044 | 1 | 21 | 13 | 551.4396 | 32.4396
2044 | 1 | 21 | 14 | 549.7032 | 30.7032
2044 | 1 | 21 | 15 | 547.6174 | 28.6174
2044 | 1 | 21 | 16 | 548.3237 | 29.3237
2044 | 1 | 21 | 17 | 546.8707 | 27.8707
2044 | 1 | 21 | 18 | 545.5384 | 26.5384
2044 | 1 | 21 | 19 | 532.1795 | 13.1795
2044 | 1 | 21 | 20 | 511.6205 | 0
2044 | 1 | 21 | 21 | 495.9388 | 0
2044 | 1 | 21 | 22 | 483.8819 | 0
2044 | 1 | 21 | 23 | 465.1753 | 0
2044 | 1 | 22 | 0 | 440.7225 | 0
2044 | 1 | 22 | 1 | 422.6742 | 0
2044 | 1 | 22 | 2 | 411.0658 | 0
2044 | 1 | 22 | 3 | 401.5309 | 0
2044 | 1 | 22 | 4 | 398.9584 | 0
2044 | 1 | 22 | 5 | 408.3062 | 0
2044 | 1 | 22 | 6 | 423.7578 | 0
2044 | 1 | 22 | 7 | 451.3568 | 0
2044 | 1 | 22 | 8 | 487.4287 | 0
2044 | 1 | 22 | 9 | 513.5579 | 0
2044 | 1 | 22 | 10 | 527.6606 | 8.6606
2044 | 1 | 22 | 11 | 536.2471 | 17.2471
2044 | 1 | 22 | 12 | 544.5803 | 25.5803
2044 | 1 | 22 | 13 | 548.5616 | 29.5616
2044 | 1 | 22 | 14 | 546.8186 | 27.8186
2044 | 1 | 22 | 15 | 544.6962 | 25.6962
2044 | 1 | 22 | 16 | 545.5731 | 26.5731
2044 | 1 | 22 | 17 | 544.0495 | 25.0495
2044 | 1 | 22 | 18 | 534.3002 | 15.3002
2044 | 1 | 22 | 19 | 520.5833 | 1.5833
2044 | 1 | 22 | 20 | 500.2016 | 0
2044 | 1 | 22 | 21 | 485.0532 | 0
2044 | 1 | 22 | 22 | 474.5308 | 0
2044 | 1 | 22 | 23 | 459.3599 | 0
2044 | 1 | 23 | 0 | 440.6973 | 0
2044 | 1 | 23 | 1 | 420.3846 | 0
2044 | 1 | 23 | 2 | 408.2063 | 0
2044 | 1 | 23 | 3 | 397.0613 | 0
2044 | 1 | 23 | 4 | 391.468 | 0
2044 | 1 | 23 | 5 | 394.9063 | 0
2044 | 1 | 23 | 6 | 401.9939 | 0
2044 | 1 | 23 | 7 | 406.4465 | 0
2044 | 1 | 23 | 8 | 422.7418 | 0
2044 | 1 | 23 | 9 | 443.8155 | 0
2044 | 1 | 23 | 10 | 462.2703 | 0
2044 | 1 | 23 | 11 | 477.0355 | 0
2044 | 1 | 23 | 12 | 490.4895 | 0
2044 | 1 | 23 | 13 | 495.4068 | 0
2044 | 1 | 23 | 14 | 495.1589 | 0
2044 | 1 | 23 | 15 | 494.6294 | 0
2044 | 1 | 23 | 16 | 497.3059 | 0
2044 | 1 | 23 | 17 | 497.7733 | 0
2044 | 1 | 23 | 18 | 494.5307 | 0
2044 | 1 | 23 | 19 | 489.2751 | 0
2044 | 1 | 23 | 20 | 475.9781 | 0
2044 | 1 | 23 | 21 | 466.3493 | 0
2044 | 1 | 23 | 22 | 460.7618 | 0
2044 | 1 | 23 | 23 | 450.5587 | 0
2044 | 1 | 24 | 0 | 432.518 | 0
2044 | 1 | 24 | 1 | 423.5054 | 0
2044 | 1 | 24 | 2 | 412.465 | 0
2044 | 1 | 24 | 3 | 401.7638 | 0
2044 | 1 | 24 | 4 | 396.3281 | 0
2044 | 1 | 24 | 5 | 399.6566 | 0
2044 | 1 | 24 | 6 | 403.8472 | 0
2044 | 1 | 24 | 7 | 406.5439 | 0
2044 | 1 | 24 | 8 | 420.0551 | 0
2044 | 1 | 24 | 9 | 439.3455 | 0
2044 | 1 | 24 | 10 | 457.8601 | 0
2044 | 1 | 24 | 11 | 473.6376 | 0
2044 | 1 | 24 | 12 | 486.2564 | 0
2044 | 1 | 24 | 13 | 492.6494 | 0
2044 | 1 | 24 | 14 | 493.7234 | 0
2044 | 1 | 24 | 15 | 494.2604 | 0
2044 | 1 | 24 | 16 | 497.749 | 0
2044 | 1 | 24 | 17 | 500.762 | 0
2044 | 1 | 24 | 18 | 501.3565 | 0
2044 | 1 | 24 | 19 | 498.1481 | 0
2044 | 1 | 24 | 20 | 485.8315 | 0
2044 | 1 | 24 | 21 | 476.8404 | 0
2044 | 1 | 24 | 22 | 469.5965 | 0
2044 | 1 | 24 | 23 | 456.069 | 0
2044 | 1 | 25 | 0 | 439.0493 | 0
2044 | 1 | 25 | 1 | 421.596 | 0
2044 | 1 | 25 | 2 | 411.6358 | 0
2044 | 1 | 25 | 3 | 403.7517 | 0
2044 | 1 | 25 | 4 | 403.3737 | 0
2044 | 1 | 25 | 5 | 414.7233 | 0
2044 | 1 | 25 | 6 | 434.1927 | 0
2044 | 1 | 25 | 7 | 461.0084 | 0
2044 | 1 | 25 | 8 | 496.583 | 0
2044 | 1 | 25 | 9 | 521.4824 | 2.4824
2044 | 1 | 25 | 10 | 533.9295 | 14.9295
2044 | 1 | 25 | 11 | 541.7691 | 22.7691
2044 | 1 | 25 | 12 | 552.4117 | 33.4117
2044 | 1 | 25 | 13 | 556.4076 | 37.4076
2044 | 1 | 25 | 14 | 554.1615 | 35.1615
2044 | 1 | 25 | 15 | 551.6457 | 32.6457
2044 | 1 | 25 | 16 | 552.2879 | 33.2879
2044 | 1 | 25 | 17 | 551.7972 | 32.7972
2044 | 1 | 25 | 18 | 548.0766 | 29.0766
2044 | 1 | 25 | 19 | 536.4925 | 17.4925
2044 | 1 | 25 | 20 | 516.1581 | 0
2044 | 1 | 25 | 21 | 499.8376 | 0
2044 | 1 | 25 | 22 | 486.6561 | 0
2044 | 1 | 25 | 23 | 466.5464 | 0
2044 | 1 | 26 | 0 | 439.7589 | 0
2044 | 1 | 26 | 1 | 422.4382 | 0
2044 | 1 | 26 | 2 | 411.4208 | 0
2044 | 1 | 26 | 3 | 402.969 | 0
2044 | 1 | 26 | 4 | 401.4107 | 0
2044 | 1 | 26 | 5 | 411.5227 | 0
2044 | 1 | 26 | 6 | 430.2287 | 0
2044 | 1 | 26 | 7 | 459.5746 | 0
2044 | 1 | 26 | 8 | 496.9562 | 0
2044 | 1 | 26 | 9 | 522.0954 | 3.0954
2044 | 1 | 26 | 10 | 534.9643 | 15.9643
2044 | 1 | 26 | 11 | 542.5265 | 23.5265
2044 | 1 | 26 | 12 | 551.0441 | 32.0441
2044 | 1 | 26 | 13 | 555.8659 | 36.8659
2044 | 1 | 26 | 14 | 554.6352 | 35.6352
2044 | 1 | 26 | 15 | 552.6202 | 33.6202
2044 | 1 | 26 | 16 | 553.6395 | 34.6395
2044 | 1 | 26 | 17 | 552.664 | 33.664
2044 | 1 | 26 | 18 | 545.8307 | 26.8307
2044 | 1 | 26 | 19 | 533.2206 | 14.2206
2044 | 1 | 26 | 20 | 512.5663 | 0
2044 | 1 | 26 | 21 | 496.2409 | 0
2044 | 1 | 26 | 22 | 482.8306 | 0
2044 | 1 | 26 | 23 | 462.5485 | 0
2044 | 1 | 27 | 0 | 443.2739 | 0
2044 | 1 | 27 | 1 | 424.4739 | 0
2044 | 1 | 27 | 2 | 413.2724 | 0
2044 | 1 | 27 | 3 | 404.4392 | 0
2044 | 1 | 27 | 4 | 402.5803 | 0
2044 | 1 | 27 | 5 | 412.5911 | 0
2044 | 1 | 27 | 6 | 433.781 | 0
2044 | 1 | 27 | 7 | 463.0626 | 0
2044 | 1 | 27 | 8 | 499.8999 | 0
2044 | 1 | 27 | 9 | 524.2166 | 5.2166
2044 | 1 | 27 | 10 | 536.4393 | 17.4393
2044 | 1 | 27 | 11 | 544.2642 | 25.2642
2044 | 1 | 27 | 12 | 556.6153 | 37.6153
2044 | 1 | 27 | 13 | 561.2338 | 42.2338
2044 | 1 | 27 | 14 | 559.6701 | 40.6701
2044 | 1 | 27 | 15 | 557.6851 | 38.6851
2044 | 1 | 27 | 16 | 558.8242 | 39.8242
2044 | 1 | 27 | 17 | 558.0543 | 39.0543
2044 | 1 | 27 | 18 | 550.6462 | 31.6462
2044 | 1 | 27 | 19 | 539.3897 | 20.3897
2044 | 1 | 27 | 20 | 520.2402 | 1.2402
2044 | 1 | 27 | 21 | 505.0094 | 0
2044 | 1 | 27 | 22 | 492.4656 | 0
2044 | 1 | 27 | 23 | 472.2583 | 0
2044 | 1 | 28 | 0 | 447.0136 | 0
2044 | 1 | 28 | 1 | 430.6053 | 0
2044 | 1 | 28 | 2 | 419.5027 | 0
2044 | 1 | 28 | 3 | 410.9167 | 0
2044 | 1 | 28 | 4 | 409.2312 | 0
2044 | 1 | 28 | 5 | 419.232 | 0
2044 | 1 | 28 | 6 | 437.6464 | 0
2044 | 1 | 28 | 7 | 466.693 | 0
2044 | 1 | 28 | 8 | 504.4755 | 0
2044 | 1 | 28 | 9 | 530.2225 | 11.2225
2044 | 1 | 28 | 10 | 543.2407 | 24.2407
2044 | 1 | 28 | 11 | 551.6868 | 32.6868
2044 | 1 | 28 | 12 | 562.2146 | 43.2146
2044 | 1 | 28 | 13 | 566.2836 | 47.2836
2044 | 1 | 28 | 14 | 564.3274 | 45.3274
2044 | 1 | 28 | 15 | 562.0941 | 43.0941
2044 | 1 | 28 | 16 | 562.7887 | 43.7887
2044 | 1 | 28 | 17 | 561.6609 | 42.6609
2044 | 1 | 28 | 18 | 556.8798 | 37.8798
2044 | 1 | 28 | 19 | 546.3784 | 27.3784
2044 | 1 | 28 | 20 | 527.4492 | 8.4492
2044 | 1 | 28 | 21 | 512.4667 | 0
2044 | 1 | 28 | 22 | 500.5812 | 0
2044 | 1 | 28 | 23 | 481.7161 | 0
2044 | 1 | 29 | 0 | 455.0849 | 0
2044 | 1 | 29 | 1 | 443.9502 | 0
2044 | 1 | 29 | 2 | 432.5197 | 0
2044 | 1 | 29 | 3 | 423.4881 | 0
2044 | 1 | 29 | 4 | 421.3427 | 0
2044 | 1 | 29 | 5 | 430.7341 | 0
2044 | 1 | 29 | 6 | 449.1211 | 0
2044 | 1 | 29 | 7 | 476.0635 | 0
2044 | 1 | 29 | 8 | 512.7568 | 0
2044 | 1 | 29 | 9 | 537.6175 | 18.6175
2044 | 1 | 29 | 10 | 549.6413 | 30.6413
2044 | 1 | 29 | 11 | 556.9329 | 37.9329
2044 | 1 | 29 | 12 | 566.7257 | 47.7257
2044 | 1 | 29 | 13 | 569.4222 | 50.4222
2044 | 1 | 29 | 14 | 566.9559 | 47.9559
2044 | 1 | 29 | 15 | 564.4265 | 45.4265
2044 | 1 | 29 | 16 | 564.9724 | 45.9724
2044 | 1 | 29 | 17 | 563.9576 | 44.9576
2044 | 1 | 29 | 18 | 563.428 | 44.428
2044 | 1 | 29 | 19 | 551.8297 | 32.8297
2044 | 1 | 29 | 20 | 532.2291 | 13.2291
2044 | 1 | 29 | 21 | 516.9571 | 0
2044 | 1 | 29 | 22 | 505.923 | 0
2044 | 1 | 29 | 23 | 489.77 | 0
2044 | 1 | 30 | 0 | 471.3315 | 0
2044 | 1 | 30 | 1 | 456.9614 | 0
2044 | 1 | 30 | 2 | 444.832 | 0
2044 | 1 | 30 | 3 | 434.1086 | 0
2044 | 1 | 30 | 4 | 429.7427 | 0
2044 | 1 | 30 | 5 | 434.5427 | 0
2044 | 1 | 30 | 6 | 444.0029 | 0
2044 | 1 | 30 | 7 | 449.0439 | 0
2044 | 1 | 30 | 8 | 460.6635 | 0
2044 | 1 | 30 | 9 | 476.9756 | 0
2044 | 1 | 30 | 10 | 492.9259 | 0
2044 | 1 | 30 | 11 | 506.904 | 0
2044 | 1 | 30 | 12 | 519.5099 | 0.50987
2044 | 1 | 30 | 13 | 523.2179 | 4.2179
2044 | 1 | 30 | 14 | 521.8129 | 2.8129
2044 | 1 | 30 | 15 | 520.7631 | 1.7631
2044 | 1 | 30 | 16 | 524.0299 | 5.0299
2044 | 1 | 30 | 17 | 524.5985 | 5.5985
2044 | 1 | 30 | 18 | 524.5027 | 5.5027
2044 | 1 | 30 | 19 | 520.7941 | 1.7941
2044 | 1 | 30 | 20 | 508.213 | 0
2044 | 1 | 30 | 21 | 498.9597 | 0
2044 | 1 | 30 | 22 | 492.2487 | 0
2044 | 1 | 30 | 23 | 481.5315 | 0
2044 | 1 | 31 | 0 | 462.2507 | 0
2044 | 1 | 31 | 1 | 451.8259 | 0
2044 | 1 | 31 | 2 | 439.9684 | 0
2044 | 1 | 31 | 3 | 428.926 | 0
2044 | 1 | 31 | 4 | 423.6067 | 0
2044 | 1 | 31 | 5 | 427.1981 | 0
2044 | 1 | 31 | 6 | 432.9056 | 0
2044 | 1 | 31 | 7 | 435.0616 | 0
2044 | 1 | 31 | 8 | 444.3312 | 0
2044 | 1 | 31 | 9 | 459.9284 | 0
2044 | 1 | 31 | 10 | 476.6521 | 0
2044 | 1 | 31 | 11 | 491.7289 | 0
2044 | 1 | 31 | 12 | 502.9045 | 0
2044 | 1 | 31 | 13 | 507.8925 | 0
2044 | 1 | 31 | 14 | 507.6233 | 0
2044 | 1 | 31 | 15 | 507.1379 | 0
2044 | 1 | 31 | 16 | 510.5729 | 0
2044 | 1 | 31 | 17 | 513.7498 | 0
2044 | 1 | 31 | 18 | 522.5988 | 3.5988
2044 | 1 | 31 | 19 | 520.7137 | 1.7137
2044 | 1 | 31 | 20 | 509.1287 | 0
2044 | 1 | 31 | 21 | 500.5317 | 0
2044 | 1 | 31 | 22 | 493.0372 | 0
2044 | 1 | 31 | 23 | 479.981 | 0
2044 | 2 | 1 | 0 | 452.3309 | 0
2044 | 2 | 1 | 1 | 449.3919 | 0
2044 | 2 | 1 | 2 | 441.134 | 0
2044 | 2 | 1 | 3 | 435.2201 | 0
2044 | 2 | 1 | 4 | 436.5062 | 0
2044 | 2 | 1 | 5 | 448.1173 | 0
2044 | 2 | 1 | 6 | 465.48 | 0
2044 | 2 | 1 | 7 | 492.088 | 0
2044 | 2 | 1 | 8 | 529.9239 | 10.9239
2044 | 2 | 1 | 9 | 554.8378 | 35.8378
2044 | 2 | 1 | 10 | 566.0313 | 47.0313
2044 | 2 | 1 | 11 | 572.2876 | 53.2876
2044 | 2 | 1 | 12 | 584.4382 | 65.4382
2044 | 2 | 1 | 13 | 587.0186 | 68.0186
2044 | 2 | 1 | 14 | 583.0639 | 64.0639
2044 | 2 | 1 | 15 | 581.3499 | 62.3499
2044 | 2 | 1 | 16 | 582.8008 | 63.8008
2044 | 2 | 1 | 17 | 584.6356 | 65.6356
2044 | 2 | 1 | 18 | 585.6108 | 66.6108
2044 | 2 | 1 | 19 | 581.8579 | 62.8579
2044 | 2 | 1 | 20 | 566.014 | 47.014
2044 | 2 | 1 | 21 | 550.694 | 31.694
2044 | 2 | 1 | 22 | 538.5934 | 19.5934
2044 | 2 | 1 | 23 | 518.428 | 0
2044 | 2 | 2 | 0 | 491.8425 | 0
2044 | 2 | 2 | 1 | 471.4214 | 0
2044 | 2 | 2 | 2 | 460.9628 | 0
2044 | 2 | 2 | 3 | 452.5563 | 0
2044 | 2 | 2 | 4 | 450.6992 | 0
2044 | 2 | 2 | 5 | 459.4185 | 0
2044 | 2 | 2 | 6 | 475.5075 | 0
2044 | 2 | 2 | 7 | 501.8187 | 0
2044 | 2 | 2 | 8 | 537.7772 | 18.7772
2044 | 2 | 2 | 9 | 562.4246 | 43.4246
2044 | 2 | 2 | 10 | 572.5959 | 53.5959
2044 | 2 | 2 | 11 | 577.4146 | 58.4146
2044 | 2 | 2 | 12 | 587.2434 | 68.2434
2044 | 2 | 2 | 13 | 589.2527 | 70.2527
2044 | 2 | 2 | 14 | 585.3663 | 66.3663
2044 | 2 | 2 | 15 | 583.0332 | 64.0332
2044 | 2 | 2 | 16 | 583.2417 | 64.2417
2044 | 2 | 2 | 17 | 581.6852 | 62.6852
2044 | 2 | 2 | 18 | 572.3892 | 53.3892
2044 | 2 | 2 | 19 | 563.1619 | 44.1619
2044 | 2 | 2 | 20 | 543.5185 | 24.5185
2044 | 2 | 2 | 21 | 526.7045 | 7.7045
2044 | 2 | 2 | 22 | 513.6145 | 0
2044 | 2 | 2 | 23 | 492.7975 | 0
2044 | 2 | 3 | 0 | 467.7648 | 0
2044 | 2 | 3 | 1 | 445.276 | 0
2044 | 2 | 3 | 2 | 433.0661 | 0
2044 | 2 | 3 | 3 | 423.5365 | 0
2044 | 2 | 3 | 4 | 420.5842 | 0
2044 | 2 | 3 | 5 | 428.6362 | 0
2044 | 2 | 3 | 6 | 445.3206 | 0
2044 | 2 | 3 | 7 | 472.7066 | 0
2044 | 2 | 3 | 8 | 507.1716 | 0
2044 | 2 | 3 | 9 | 530.626 | 11.626
2044 | 2 | 3 | 10 | 542.1033 | 23.1033
2044 | 2 | 3 | 11 | 547.105 | 28.105
2044 | 2 | 3 | 12 | 556.3653 | 37.3653
2044 | 2 | 3 | 13 | 559.0102 | 40.0102
2044 | 2 | 3 | 14 | 555.5136 | 36.5136
2044 | 2 | 3 | 15 | 553.2762 | 34.2762
2044 | 2 | 3 | 16 | 553.2608 | 34.2608
2044 | 2 | 3 | 17 | 550.4267 | 31.4267
2044 | 2 | 3 | 18 | 542.8336 | 23.8336
2044 | 2 | 3 | 19 | 530.1296 | 11.1296
2044 | 2 | 3 | 20 | 509.2031 | 0
2044 | 2 | 3 | 21 | 492.1393 | 0
2044 | 2 | 3 | 22 | 479.0815 | 0
2044 | 2 | 3 | 23 | 458.7798 | 0
2044 | 2 | 4 | 0 | 438.4543 | 0
2044 | 2 | 4 | 1 | 426.3723 | 0
2044 | 2 | 4 | 2 | 415.4662 | 0
2044 | 2 | 4 | 3 | 406.9256 | 0
2044 | 2 | 4 | 4 | 405.1035 | 0
2044 | 2 | 4 | 5 | 414.6234 | 0
2044 | 2 | 4 | 6 | 432.3379 | 0
2044 | 2 | 4 | 7 | 461.2034 | 0
2044 | 2 | 4 | 8 | 500.0344 | 0
2044 | 2 | 4 | 9 | 526.6061 | 7.6061
2044 | 2 | 4 | 10 | 540.5397 | 21.5397
2044 | 2 | 4 | 11 | 548.3121 | 29.3121
2044 | 2 | 4 | 12 | 550.9085 | 31.9085
2044 | 2 | 4 | 13 | 553.5397 | 34.5397
2044 | 2 | 4 | 14 | 549.714 | 30.714
2044 | 2 | 4 | 15 | 547.8821 | 28.8821
2044 | 2 | 4 | 16 | 548.6787 | 29.6787
2044 | 2 | 4 | 17 | 546.7906 | 27.7906
2044 | 2 | 4 | 18 | 544.0592 | 25.0592
2044 | 2 | 4 | 19 | 535.6252 | 16.6252
2044 | 2 | 4 | 20 | 517.7394 | 0
2044 | 2 | 4 | 21 | 502.8306 | 0
2044 | 2 | 4 | 22 | 491.7764 | 0
2044 | 2 | 4 | 23 | 473.172 | 0
2044 | 2 | 5 | 0 | 456.5228 | 0
2044 | 2 | 5 | 1 | 428.8102 | 0
2044 | 2 | 5 | 2 | 417.2043 | 0
2044 | 2 | 5 | 3 | 407.2072 | 0
2044 | 2 | 5 | 4 | 403.9948 | 0
2044 | 2 | 5 | 5 | 412.6369 | 0
2044 | 2 | 5 | 6 | 429.3869 | 0
2044 | 2 | 5 | 7 | 455.9862 | 0
2044 | 2 | 5 | 8 | 489.8915 | 0
2044 | 2 | 5 | 9 | 513.9014 | 0
2044 | 2 | 5 | 10 | 525.5497 | 6.5497
2044 | 2 | 5 | 11 | 532.0654 | 13.0654
2044 | 2 | 5 | 12 | 542.3928 | 23.3928
2044 | 2 | 5 | 13 | 544.9648 | 25.9648
2044 | 2 | 5 | 14 | 541.7126 | 22.7126
2044 | 2 | 5 | 15 | 539.541 | 20.541
2044 | 2 | 5 | 16 | 539.8297 | 20.8297
2044 | 2 | 5 | 17 | 536.5957 | 17.5957
2044 | 2 | 5 | 18 | 527.5466 | 8.5466
2044 | 2 | 5 | 19 | 514.671 | 0
2044 | 2 | 5 | 20 | 494.2855 | 0
2044 | 2 | 5 | 21 | 478.9911 | 0
2044 | 2 | 5 | 22 | 468.793 | 0
2044 | 2 | 5 | 23 | 453.2341 | 0
2044 | 2 | 6 | 0 | 434.5222 | 0
2044 | 2 | 6 | 1 | 411.9517 | 0
2044 | 2 | 6 | 2 | 399.7777 | 0
2044 | 2 | 6 | 3 | 388.814 | 0
2044 | 2 | 6 | 4 | 383.0336 | 0
2044 | 2 | 6 | 5 | 386.1239 | 0
2044 | 2 | 6 | 6 | 391.5617 | 0
2044 | 2 | 6 | 7 | 396.7909 | 0
2044 | 2 | 6 | 8 | 412.9827 | 0
2044 | 2 | 6 | 9 | 433.6183 | 0
2044 | 2 | 6 | 10 | 451.6476 | 0
2044 | 2 | 6 | 11 | 464.9598 | 0
2044 | 2 | 6 | 12 | 471.6928 | 0
2044 | 2 | 6 | 13 | 474.7183 | 0
2044 | 2 | 6 | 14 | 472.7258 | 0
2044 | 2 | 6 | 15 | 471.47 | 0
2044 | 2 | 6 | 16 | 473.3 | 0
2044 | 2 | 6 | 17 | 472.1579 | 0
2044 | 2 | 6 | 18 | 471.1653 | 0
2044 | 2 | 6 | 19 | 469.2613 | 0
2044 | 2 | 6 | 20 | 458.7316 | 0
2044 | 2 | 6 | 21 | 450.3288 | 0
2044 | 2 | 6 | 22 | 445.5568 | 0
2044 | 2 | 6 | 23 | 435.9104 | 0
2044 | 2 | 7 | 0 | 424.5239 | 0
2044 | 2 | 7 | 1 | 411.0036 | 0
2044 | 2 | 7 | 2 | 400.0876 | 0
2044 | 2 | 7 | 3 | 389.2329 | 0
2044 | 2 | 7 | 4 | 383.0421 | 0
2044 | 2 | 7 | 5 | 385.0989 | 0
2044 | 2 | 7 | 6 | 388.312 | 0
2044 | 2 | 7 | 7 | 390.1549 | 0
2044 | 2 | 7 | 8 | 403.5748 | 0
2044 | 2 | 7 | 9 | 423.3692 | 0
2044 | 2 | 7 | 10 | 441.6521 | 0
2044 | 2 | 7 | 11 | 456.0175 | 0
2044 | 2 | 7 | 12 | 471.3075 | 0
2044 | 2 | 7 | 13 | 477.1803 | 0
2044 | 2 | 7 | 14 | 478.0005 | 0
2044 | 2 | 7 | 15 | 478.9432 | 0
2044 | 2 | 7 | 16 | 480.9602 | 0
2044 | 2 | 7 | 17 | 483.1513 | 0
2044 | 2 | 7 | 18 | 478.1386 | 0
2044 | 2 | 7 | 19 | 475.512 | 0
2044 | 2 | 7 | 20 | 463.3886 | 0
2044 | 2 | 7 | 21 | 453.974 | 0
2044 | 2 | 7 | 22 | 447.3994 | 0
2044 | 2 | 7 | 23 | 434.1333 | 0
2044 | 2 | 8 | 0 | 418.4385 | 0
2044 | 2 | 8 | 1 | 406.2862 | 0
2044 | 2 | 8 | 2 | 396.6196 | 0
2044 | 2 | 8 | 3 | 389.2043 | 0
2044 | 2 | 8 | 4 | 389.0773 | 0
2044 | 2 | 8 | 5 | 400.6357 | 0
2044 | 2 | 8 | 6 | 418.7624 | 0
2044 | 2 | 8 | 7 | 447.4036 | 0
2044 | 2 | 8 | 8 | 482.6825 | 0
2044 | 2 | 8 | 9 | 507.1734 | 0
2044 | 2 | 8 | 10 | 520.1226 | 1.1226
2044 | 2 | 8 | 11 | 527.315 | 8.315
2044 | 2 | 8 | 12 | 538.4825 | 19.4825
2044 | 2 | 8 | 13 | 542.7314 | 23.7314
2044 | 2 | 8 | 14 | 540.6304 | 21.6304
2044 | 2 | 8 | 15 | 538.6798 | 19.6798
2044 | 2 | 8 | 16 | 539.2271 | 20.2271
2044 | 2 | 8 | 17 | 538.0551 | 19.0551
2044 | 2 | 8 | 18 | 531.3387 | 12.3387
2044 | 2 | 8 | 19 | 521.684 | 2.684
2044 | 2 | 8 | 20 | 502.9956 | 0
2044 | 2 | 8 | 21 | 487.4623 | 0
2044 | 2 | 8 | 22 | 474.7782 | 0
2044 | 2 | 8 | 23 | 454.9185 | 0
2044 | 2 | 9 | 0 | 430.6542 | 0
2044 | 2 | 9 | 1 | 415.1962 | 0
2044 | 2 | 9 | 2 | 404.8091 | 0
2044 | 2 | 9 | 3 | 396.9312 | 0
2044 | 2 | 9 | 4 | 395.7643 | 0
2044 | 2 | 9 | 5 | 406.1554 | 0
2044 | 2 | 9 | 6 | 424.1115 | 0
2044 | 2 | 9 | 7 | 454.7916 | 0
2044 | 2 | 9 | 8 | 490.4902 | 0
2044 | 2 | 9 | 9 | 514.5717 | 0
2044 | 2 | 9 | 10 | 526.9068 | 7.9068
2044 | 2 | 9 | 11 | 533.5102 | 14.5102
2044 | 2 | 9 | 12 | 540.5328 | 21.5328
2044 | 2 | 9 | 13 | 543.9388 | 24.9388
2044 | 2 | 9 | 14 | 541.5985 | 22.5985
2044 | 2 | 9 | 15 | 539.2822 | 20.2822
2044 | 2 | 9 | 16 | 539.6617 | 20.6617
2044 | 2 | 9 | 17 | 538.04 | 19.04
2044 | 2 | 9 | 18 | 532.0911 | 13.0911
2044 | 2 | 9 | 19 | 523.5076 | 4.5076
2044 | 2 | 9 | 20 | 506.0572 | 0
2044 | 2 | 9 | 21 | 491.3037 | 0
2044 | 2 | 9 | 22 | 478.8369 | 0
2044 | 2 | 9 | 23 | 458.9858 | 0
2044 | 2 | 10 | 0 | 439.4938 | 0
2044 | 2 | 10 | 1 | 419.8159 | 0
2044 | 2 | 10 | 2 | 408.8767 | 0
2044 | 2 | 10 | 3 | 400.255 | 0
2044 | 2 | 10 | 4 | 398.4829 | 0
2044 | 2 | 10 | 5 | 408.3588 | 0
2044 | 2 | 10 | 6 | 427.7303 | 0
2044 | 2 | 10 | 7 | 457.5505 | 0
2044 | 2 | 10 | 8 | 491.0984 | 0
2044 | 2 | 10 | 9 | 512.3875 | 0
2044 | 2 | 10 | 10 | 522.336 | 3.336
2044 | 2 | 10 | 11 | 527.7809 | 8.7809
2044 | 2 | 10 | 12 | 535.9819 | 16.9819
2044 | 2 | 10 | 13 | 537.8167 | 18.8167
2044 | 2 | 10 | 14 | 534.2093 | 15.2093
2044 | 2 | 10 | 15 | 531 | 12
2044 | 2 | 10 | 16 | 530.5542 | 11.5542
2044 | 2 | 10 | 17 | 528.0092 | 9.0092
2044 | 2 | 10 | 18 | 522.9814 | 3.9814
2044 | 2 | 10 | 19 | 513.4707 | 0
2044 | 2 | 10 | 20 | 496.0661 | 0
2044 | 2 | 10 | 21 | 481.6144 | 0
2044 | 2 | 10 | 22 | 469.413 | 0
2044 | 2 | 10 | 23 | 449.6672 | 0
2044 | 2 | 11 | 0 | 427.408 | 0
2044 | 2 | 11 | 1 | 412.3924 | 0
2044 | 2 | 11 | 2 | 400.9772 | 0
2044 | 2 | 11 | 3 | 392.1443 | 0
2044 | 2 | 11 | 4 | 390.0633 | 0
2044 | 2 | 11 | 5 | 399.8007 | 0
2044 | 2 | 11 | 6 | 420.5151 | 0
2044 | 2 | 11 | 7 | 450.5265 | 0
2044 | 2 | 11 | 8 | 485.3212 | 0
2044 | 2 | 11 | 9 | 508.1 | 0
2044 | 2 | 11 | 10 | 519.4278 | 0.42784
2044 | 2 | 11 | 11 | 525.8557 | 6.8557
2044 | 2 | 11 | 12 | 534.227 | 15.227
2044 | 2 | 11 | 13 | 537.0387 | 18.0387
2044 | 2 | 11 | 14 | 533.5132 | 14.5132
2044 | 2 | 11 | 15 | 530.6357 | 11.6357
2044 | 2 | 11 | 16 | 530.4735 | 11.4735
2044 | 2 | 11 | 17 | 527.8931 | 8.8931
2044 | 2 | 11 | 18 | 524.6336 | 5.6336
2044 | 2 | 11 | 19 | 516.0899 | 0
2044 | 2 | 11 | 20 | 499.2552 | 0
2044 | 2 | 11 | 21 | 485.4311 | 0
2044 | 2 | 11 | 22 | 474.3389 | 0
2044 | 2 | 11 | 23 | 456.0376 | 0
2044 | 2 | 12 | 0 | 429.878 | 0
2044 | 2 | 12 | 1 | 413.3837 | 0
2044 | 2 | 12 | 2 | 401.9687 | 0
2044 | 2 | 12 | 3 | 392.5777 | 0
2044 | 2 | 12 | 4 | 390.152 | 0
2044 | 2 | 12 | 5 | 399.6729 | 0
2044 | 2 | 12 | 6 | 418.7155 | 0
2044 | 2 | 12 | 7 | 446.9083 | 0
2044 | 2 | 12 | 8 | 479.7274 | 0
2044 | 2 | 12 | 9 | 501.3163 | 0
2044 | 2 | 12 | 10 | 511.701 | 0
2044 | 2 | 12 | 11 | 517.5867 | 0
2044 | 2 | 12 | 12 | 526.7209 | 7.7209
2044 | 2 | 12 | 13 | 528.4835 | 9.4835
2044 | 2 | 12 | 14 | 524.9427 | 5.9427
2044 | 2 | 12 | 15 | 521.8922 | 2.8922
2044 | 2 | 12 | 16 | 521.5556 | 2.5556
2044 | 2 | 12 | 17 | 518.3514 | 0
2044 | 2 | 12 | 18 | 516.5764 | 0
2044 | 2 | 12 | 19 | 504.2864 | 0
2044 | 2 | 12 | 20 | 484.9697 | 0
2044 | 2 | 12 | 21 | 470.2542 | 0
2044 | 2 | 12 | 22 | 459.687 | 0
2044 | 2 | 12 | 23 | 444.0035 | 0
2044 | 2 | 13 | 0 | 426.6857 | 0
2044 | 2 | 13 | 1 | 405.0322 | 0
2044 | 2 | 13 | 2 | 392.4547 | 0
2044 | 2 | 13 | 3 | 381.1618 | 0
2044 | 2 | 13 | 4 | 374.5494 | 0
2044 | 2 | 13 | 5 | 376.3468 | 0
2044 | 2 | 13 | 6 | 377.8782 | 0
2044 | 2 | 13 | 7 | 381.6306 | 0
2044 | 2 | 13 | 8 | 400.4441 | 0
2044 | 2 | 13 | 9 | 422.8538 | 0
2044 | 2 | 13 | 10 | 441.0894 | 0
2044 | 2 | 13 | 11 | 453.3221 | 0
2044 | 2 | 13 | 12 | 465.6997 | 0
2044 | 2 | 13 | 13 | 470.2329 | 0
2044 | 2 | 13 | 14 | 468.7206 | 0
2044 | 2 | 13 | 15 | 468.0708 | 0
2044 | 2 | 13 | 16 | 469.4027 | 0
2044 | 2 | 13 | 17 | 468.5339 | 0
2044 | 2 | 13 | 18 | 462.3047 | 0
2044 | 2 | 13 | 19 | 460.6231 | 0
2044 | 2 | 13 | 20 | 450.4151 | 0
2044 | 2 | 13 | 21 | 442.1278 | 0
2044 | 2 | 13 | 22 | 438.2937 | 0
2044 | 2 | 13 | 23 | 428.4477 | 0
2044 | 2 | 14 | 0 | 406.3939 | 0
2044 | 2 | 14 | 1 | 398.4791 | 0
2044 | 2 | 14 | 2 | 387.8408 | 0
2044 | 2 | 14 | 3 | 377.5451 | 0
2044 | 2 | 14 | 4 | 371.9962 | 0
2044 | 2 | 14 | 5 | 375.1692 | 0
2044 | 2 | 14 | 6 | 378.941 | 0
2044 | 2 | 14 | 7 | 383.2026 | 0
2044 | 2 | 14 | 8 | 398.7797 | 0
2044 | 2 | 14 | 9 | 419.3937 | 0
2044 | 2 | 14 | 10 | 438.6143 | 0
2044 | 2 | 14 | 11 | 453.654 | 0
2044 | 2 | 14 | 12 | 468.5535 | 0
2044 | 2 | 14 | 13 | 474.9674 | 0
2044 | 2 | 14 | 14 | 476.4488 | 0
2044 | 2 | 14 | 15 | 476.9974 | 0
2044 | 2 | 14 | 16 | 479.4588 | 0
2044 | 2 | 14 | 17 | 481.1285 | 0
2044 | 2 | 14 | 18 | 480.3297 | 0
2044 | 2 | 14 | 19 | 480.3963 | 0
2044 | 2 | 14 | 20 | 469.9897 | 0
2044 | 2 | 14 | 21 | 461.6339 | 0
2044 | 2 | 14 | 22 | 454.9637 | 0
2044 | 2 | 14 | 23 | 440.8453 | 0
2044 | 2 | 15 | 0 | 425.2602 | 0
2044 | 2 | 15 | 1 | 415.2086 | 0
2044 | 2 | 15 | 2 | 406.4469 | 0
2044 | 2 | 15 | 3 | 397.8406 | 0
2044 | 2 | 15 | 4 | 396.0411 | 0
2044 | 2 | 15 | 5 | 403.0717 | 0
2044 | 2 | 15 | 6 | 413.6238 | 0
2044 | 2 | 15 | 7 | 426.3523 | 0
2044 | 2 | 15 | 8 | 439.4856 | 0
2044 | 2 | 15 | 9 | 455.5434 | 0
2044 | 2 | 15 | 10 | 470.8371 | 0
2044 | 2 | 15 | 11 | 485.3755 | 0
2044 | 2 | 15 | 12 | 495.2409 | 0
2044 | 2 | 15 | 13 | 499.9235 | 0
2044 | 2 | 15 | 14 | 499.5506 | 0
2044 | 2 | 15 | 15 | 500.4776 | 0
2044 | 2 | 15 | 16 | 503.3201 | 0
2044 | 2 | 15 | 17 | 506.3971 | 0
2044 | 2 | 15 | 18 | 507.0414 | 0
2044 | 2 | 15 | 19 | 507.1646 | 0
2044 | 2 | 15 | 20 | 496.0615 | 0
2044 | 2 | 15 | 21 | 487.6897 | 0
2044 | 2 | 15 | 22 | 480.9692 | 0
2044 | 2 | 15 | 23 | 466.3407 | 0
2044 | 2 | 16 | 0 | 444.1095 | 0
2044 | 2 | 16 | 1 | 429.4814 | 0
2044 | 2 | 16 | 2 | 418.3402 | 0
2044 | 2 | 16 | 3 | 410.0136 | 0
2044 | 2 | 16 | 4 | 408.3552 | 0
2044 | 2 | 16 | 5 | 418.1402 | 0
2044 | 2 | 16 | 6 | 438.3867 | 0
2044 | 2 | 16 | 7 | 468.1292 | 0
2044 | 2 | 16 | 8 | 502.7474 | 0
2044 | 2 | 16 | 9 | 524.5319 | 5.5319
2044 | 2 | 16 | 10 | 534.3789 | 15.3789
2044 | 2 | 16 | 11 | 538.8755 | 19.8755
2044 | 2 | 16 | 12 | 552.2573 | 33.2573
2044 | 2 | 16 | 13 | 555.959 | 36.959
2044 | 2 | 16 | 14 | 553.7571 | 34.7571
2044 | 2 | 16 | 15 | 551.1001 | 32.1001
2044 | 2 | 16 | 16 | 550.8448 | 31.8448
2044 | 2 | 16 | 17 | 548.5067 | 29.5067
2044 | 2 | 16 | 18 | 534.282 | 15.282
2044 | 2 | 16 | 19 | 524.9552 | 5.9552
2044 | 2 | 16 | 20 | 506.8758 | 0
2044 | 2 | 16 | 21 | 491.5664 | 0
2044 | 2 | 16 | 22 | 478.2562 | 0
2044 | 2 | 16 | 23 | 457.6055 | 0
2044 | 2 | 17 | 0 | 436.1404 | 0
2044 | 2 | 17 | 1 | 418.4832 | 0
2044 | 2 | 17 | 2 | 406.5246 | 0
2044 | 2 | 17 | 3 | 397.3851 | 0
2044 | 2 | 17 | 4 | 395.0123 | 0
2044 | 2 | 17 | 5 | 404.4513 | 0
2044 | 2 | 17 | 6 | 425.2861 | 0
2044 | 2 | 17 | 7 | 455.4965 | 0
2044 | 2 | 17 | 8 | 490.8908 | 0
2044 | 2 | 17 | 9 | 514.4168 | 0
2044 | 2 | 17 | 10 | 526.9845 | 7.9845
2044 | 2 | 17 | 11 | 533.0817 | 14.0817
2044 | 2 | 17 | 12 | 539.7543 | 20.7543
2044 | 2 | 17 | 13 | 543.1569 | 24.1569
2044 | 2 | 17 | 14 | 540.262 | 21.262
2044 | 2 | 17 | 15 | 537.6225 | 18.6225
2044 | 2 | 17 | 16 | 537.454 | 18.454
2044 | 2 | 17 | 17 | 534.5363 | 15.5363
2044 | 2 | 17 | 18 | 528.3573 | 9.3573
2044 | 2 | 17 | 19 | 518.2845 | 0
2044 | 2 | 17 | 20 | 500.0746 | 0
2044 | 2 | 17 | 21 | 485.0012 | 0
2044 | 2 | 17 | 22 | 472.3193 | 0
2044 | 2 | 17 | 23 | 451.7018 | 0
2044 | 2 | 18 | 0 | 428.7268 | 0
2044 | 2 | 18 | 1 | 411.8784 | 0
2044 | 2 | 18 | 2 | 400.5215 | 0
2044 | 2 | 18 | 3 | 391.7973 | 0
2044 | 2 | 18 | 4 | 389.8775 | 0
2044 | 2 | 18 | 5 | 399.9307 | 0
2044 | 2 | 18 | 6 | 421.5165 | 0
2044 | 2 | 18 | 7 | 451.8842 | 0
2044 | 2 | 18 | 8 | 488.876 | 0
2044 | 2 | 18 | 9 | 513.0021 | 0
2044 | 2 | 18 | 10 | 525.4931 | 6.4931
2044 | 2 | 18 | 11 | 532.3992 | 13.3992
2044 | 2 | 18 | 12 | 538.7552 | 19.7552
2044 | 2 | 18 | 13 | 541.9088 | 22.9088
2044 | 2 | 18 | 14 | 538.497 | 19.497
2044 | 2 | 18 | 15 | 535.8253 | 16.8253
2044 | 2 | 18 | 16 | 535.827 | 16.827
2044 | 2 | 18 | 17 | 533.1426 | 14.1426
2044 | 2 | 18 | 18 | 531.9865 | 12.9865
2044 | 2 | 18 | 19 | 522.5098 | 3.5098
2044 | 2 | 18 | 20 | 504.5685 | 0
2044 | 2 | 18 | 21 | 490.0415 | 0
2044 | 2 | 18 | 22 | 478.2025 | 0
2044 | 2 | 18 | 23 | 458.566 | 0
2044 | 2 | 19 | 0 | 437.8945 | 0
2044 | 2 | 19 | 1 | 418.0683 | 0
2044 | 2 | 19 | 2 | 406.4602 | 0
2044 | 2 | 19 | 3 | 397.1029 | 0
2044 | 2 | 19 | 4 | 394.6372 | 0
2044 | 2 | 19 | 5 | 404.2413 | 0
2044 | 2 | 19 | 6 | 423.3388 | 0
2044 | 2 | 19 | 7 | 452.3191 | 0
2044 | 2 | 19 | 8 | 487.7302 | 0
2044 | 2 | 19 | 9 | 512.5588 | 0
2044 | 2 | 19 | 10 | 525.8973 | 6.8973
2044 | 2 | 19 | 11 | 533.036 | 14.036
2044 | 2 | 19 | 12 | 542.3123 | 23.3123
2044 | 2 | 19 | 13 | 545.8522 | 26.8522
2044 | 2 | 19 | 14 | 543.2878 | 24.2878
2044 | 2 | 19 | 15 | 540.841 | 21.841
2044 | 2 | 19 | 16 | 541.0113 | 22.0113
2044 | 2 | 19 | 17 | 538.3926 | 19.3926
2044 | 2 | 19 | 18 | 531.1912 | 12.1912
2044 | 2 | 19 | 19 | 520.1486 | 1.1486
2044 | 2 | 19 | 20 | 501.1875 | 0
2044 | 2 | 19 | 21 | 486.4783 | 0
2044 | 2 | 19 | 22 | 475.7317 | 0
2044 | 2 | 19 | 23 | 459.3361 | 0
2044 | 2 | 20 | 0 | 436.9363 | 0
2044 | 2 | 20 | 1 | 424.9636 | 0
2044 | 2 | 20 | 2 | 412.9406 | 0
2044 | 2 | 20 | 3 | 402.5253 | 0
2044 | 2 | 20 | 4 | 397.6696 | 0
2044 | 2 | 20 | 5 | 401.8692 | 0
2044 | 2 | 20 | 6 | 409.4485 | 0
2044 | 2 | 20 | 7 | 416.3236 | 0
2044 | 2 | 20 | 8 | 432.6278 | 0
2044 | 2 | 20 | 9 | 452.5426 | 0
2044 | 2 | 20 | 10 | 470.5036 | 0
2044 | 2 | 20 | 11 | 483.7035 | 0
2044 | 2 | 20 | 12 | 499.91 | 0
2044 | 2 | 20 | 13 | 504.5544 | 0
2044 | 2 | 20 | 14 | 504.0843 | 0
2044 | 2 | 20 | 15 | 503.5427 | 0
2044 | 2 | 20 | 16 | 506.001 | 0
2044 | 2 | 20 | 17 | 504.8592 | 0
2044 | 2 | 20 | 18 | 498.6072 | 0
2044 | 2 | 20 | 19 | 497.8426 | 0
2044 | 2 | 20 | 20 | 486.8883 | 0
2044 | 2 | 20 | 21 | 478.0213 | 0
2044 | 2 | 20 | 22 | 472.0065 | 0
2044 | 2 | 20 | 23 | 460.4997 | 0
2044 | 2 | 21 | 0 | 443.6922 | 0
2044 | 2 | 21 | 1 | 435.9966 | 0
2044 | 2 | 21 | 2 | 424.6152 | 0
2044 | 2 | 21 | 3 | 414.2308 | 0
2044 | 2 | 21 | 4 | 409.0948 | 0
2044 | 2 | 21 | 5 | 412.5953 | 0
2044 | 2 | 21 | 6 | 418.13 | 0
2044 | 2 | 21 | 7 | 422.3064 | 0
2044 | 2 | 21 | 8 | 434.8221 | 0
2044 | 2 | 21 | 9 | 452.7329 | 0
2044 | 2 | 21 | 10 | 470.5571 | 0
2044 | 2 | 21 | 11 | 484.3569 | 0
2044 | 2 | 21 | 12 | 499.1196 | 0
2044 | 2 | 21 | 13 | 504.7376 | 0
2044 | 2 | 21 | 14 | 505.023 | 0
2044 | 2 | 21 | 15 | 505.5092 | 0
2044 | 2 | 21 | 16 | 508.4213 | 0
2044 | 2 | 21 | 17 | 509.7279 | 0
2044 | 2 | 21 | 18 | 504.8139 | 0
2044 | 2 | 21 | 19 | 503.8438 | 0
2044 | 2 | 21 | 20 | 492.4879 | 0
2044 | 2 | 21 | 21 | 483.3747 | 0
2044 | 2 | 21 | 22 | 475.1904 | 0
2044 | 2 | 21 | 23 | 460.1238 | 0
2044 | 2 | 22 | 0 | 447.1992 | 0
2044 | 2 | 22 | 1 | 437.8172 | 0
2044 | 2 | 22 | 2 | 427.8701 | 0
2044 | 2 | 22 | 3 | 420.8833 | 0
2044 | 2 | 22 | 4 | 421.0588 | 0
2044 | 2 | 22 | 5 | 432.4207 | 0
2044 | 2 | 22 | 6 | 453.6276 | 0
2044 | 2 | 22 | 7 | 481.3956 | 0
2044 | 2 | 22 | 8 | 518.4069 | 0
2044 | 2 | 22 | 9 | 542.0345 | 23.0345
2044 | 2 | 22 | 10 | 553.138 | 34.138
2044 | 2 | 22 | 11 | 558.2621 | 39.2621
2044 | 2 | 22 | 12 | 566.1175 | 47.1175
2044 | 2 | 22 | 13 | 568.1236 | 49.1236
2044 | 2 | 22 | 14 | 564.1016 | 45.1016
2044 | 2 | 22 | 15 | 560.7736 | 41.7736
2044 | 2 | 22 | 16 | 560.2823 | 41.2823
2044 | 2 | 22 | 17 | 559.4325 | 40.4325
2044 | 2 | 22 | 18 | 562.7537 | 43.7537
2044 | 2 | 22 | 19 | 556.4627 | 37.4627
2044 | 2 | 22 | 20 | 539.4623 | 20.4623
2044 | 2 | 22 | 21 | 523.936 | 4.936
2044 | 2 | 22 | 22 | 510.4085 | 0
2044 | 2 | 22 | 23 | 488.4966 | 0
2044 | 2 | 23 | 0 | 465.876 | 0
2044 | 2 | 23 | 1 | 445.8125 | 0
2044 | 2 | 23 | 2 | 434.4483 | 0
2044 | 2 | 23 | 3 | 426.0431 | 0
2044 | 2 | 23 | 4 | 424.2759 | 0
2044 | 2 | 23 | 5 | 433.8016 | 0
2044 | 2 | 23 | 6 | 453.7601 | 0
2044 | 2 | 23 | 7 | 482.9336 | 0
2044 | 2 | 23 | 8 | 520.248 | 1.248
2044 | 2 | 23 | 9 | 545.1566 | 26.1566
2044 | 2 | 23 | 10 | 557.3526 | 38.3526
2044 | 2 | 23 | 11 | 562.7094 | 43.7094
2044 | 2 | 23 | 12 | 569.0894 | 50.0894
2044 | 2 | 23 | 13 | 571.8087 | 52.8087
2044 | 2 | 23 | 14 | 568.7615 | 49.7615
2044 | 2 | 23 | 15 | 565.8713 | 46.8713
2044 | 2 | 23 | 16 | 565.3504 | 46.3504
2044 | 2 | 23 | 17 | 562.7709 | 43.7709
2044 | 2 | 23 | 18 | 558.9049 | 39.9049
2044 | 2 | 23 | 19 | 549.8741 | 30.8741
2044 | 2 | 23 | 20 | 530.618 | 11.618
2044 | 2 | 23 | 21 | 514.0843 | 0
2044 | 2 | 23 | 22 | 500.1062 | 0
2044 | 2 | 23 | 23 | 477.9762 | 0
2044 | 2 | 24 | 0 | 456.9961 | 0
2044 | 2 | 24 | 1 | 437.541 | 0
2044 | 2 | 24 | 2 | 425.5248 | 0
2044 | 2 | 24 | 3 | 416.5891 | 0
2044 | 2 | 24 | 4 | 414.3567 | 0
2044 | 2 | 24 | 5 | 423.6495 | 0
2044 | 2 | 24 | 6 | 442.3872 | 0
2044 | 2 | 24 | 7 | 472.0118 | 0
2044 | 2 | 24 | 8 | 509.5567 | 0
2044 | 2 | 24 | 9 | 534.4902 | 15.4902
2044 | 2 | 24 | 10 | 547.7525 | 28.7525
2044 | 2 | 24 | 11 | 553.4479 | 34.4479
2044 | 2 | 24 | 12 | 557.5311 | 38.5311
2044 | 2 | 24 | 13 | 560.4281 | 41.4281
2044 | 2 | 24 | 14 | 556.7638 | 37.7638
2044 | 2 | 24 | 15 | 553.7482 | 34.7482
2044 | 2 | 24 | 16 | 553.4304 | 34.4304
2044 | 2 | 24 | 17 | 550.8535 | 31.8535
2044 | 2 | 24 | 18 | 542.8614 | 23.8614
2044 | 2 | 24 | 19 | 535.6867 | 16.6867
2044 | 2 | 24 | 20 | 519.2614 | 0.2614
2044 | 2 | 24 | 21 | 504.8103 | 0
2044 | 2 | 24 | 22 | 492.2418 | 0
2044 | 2 | 24 | 23 | 470.6953 | 0
2044 | 2 | 25 | 0 | 447.267 | 0
2044 | 2 | 25 | 1 | 432.2118 | 0
2044 | 2 | 25 | 2 | 420.9133 | 0
2044 | 2 | 25 | 3 | 412.612 | 0
2044 | 2 | 25 | 4 | 411.1024 | 0
2044 | 2 | 25 | 5 | 421.0604 | 0
2044 | 2 | 25 | 6 | 439.0828 | 0
2044 | 2 | 25 | 7 | 468.7937 | 0
2044 | 2 | 25 | 8 | 506.714 | 0
2044 | 2 | 25 | 9 | 530.6715 | 11.6715
2044 | 2 | 25 | 10 | 542.4437 | 23.4437
2044 | 2 | 25 | 11 | 548.4191 | 29.4191
2044 | 2 | 25 | 12 | 564.089 | 45.089
2044 | 2 | 25 | 13 | 568.1297 | 49.1297
2044 | 2 | 25 | 14 | 565.4973 | 46.4973
2044 | 2 | 25 | 15 | 563.2542 | 44.2542
2044 | 2 | 25 | 16 | 563.4376 | 44.4376
2044 | 2 | 25 | 17 | 561.2438 | 42.2438
2044 | 2 | 25 | 18 | 556.4029 | 37.4029
2044 | 2 | 25 | 19 | 548.0911 | 29.0911
2044 | 2 | 25 | 20 | 529.7779 | 10.7779
2044 | 2 | 25 | 21 | 514.4242 | 0
2044 | 2 | 25 | 22 | 502.2089 | 0
2044 | 2 | 25 | 23 | 481.8239 | 0
2044 | 2 | 26 | 0 | 453.0229 | 0
2044 | 2 | 26 | 1 | 432.0463 | 0
2044 | 2 | 26 | 2 | 419.7339 | 0
2044 | 2 | 26 | 3 | 410.0522 | 0
2044 | 2 | 26 | 4 | 407.1601 | 0
2044 | 2 | 26 | 5 | 416.1311 | 0
2044 | 2 | 26 | 6 | 433.4842 | 0
2044 | 2 | 26 | 7 | 461.6847 | 0
2044 | 2 | 26 | 8 | 498.1095 | 0
2044 | 2 | 26 | 9 | 523.5758 | 4.5758
2044 | 2 | 26 | 10 | 537.2356 | 18.2356
2044 | 2 | 26 | 11 | 543.6862 | 24.6862
2044 | 2 | 26 | 12 | 553.0096 | 34.0096
2044 | 2 | 26 | 13 | 556.2341 | 37.2341
2044 | 2 | 26 | 14 | 553.4647 | 34.4647
2044 | 2 | 26 | 15 | 550.7481 | 31.7481
2044 | 2 | 26 | 16 | 550.5409 | 31.5409
2044 | 2 | 26 | 17 | 547.4762 | 28.4762
2044 | 2 | 26 | 18 | 531.2305 | 12.2305
2044 | 2 | 26 | 19 | 521.24 | 2.24
2044 | 2 | 26 | 20 | 503.1803 | 0
2044 | 2 | 26 | 21 | 488.7241 | 0
2044 | 2 | 26 | 22 | 478.007 | 0
2044 | 2 | 26 | 23 | 461.0453 | 0
2044 | 2 | 27 | 0 | 443.4267 | 0
2044 | 2 | 27 | 1 | 421.3449 | 0
2044 | 2 | 27 | 2 | 408.6297 | 0
2044 | 2 | 27 | 3 | 397.7161 | 0
2044 | 2 | 27 | 4 | 392.1785 | 0
2044 | 2 | 27 | 5 | 395.6331 | 0
2044 | 2 | 27 | 6 | 403.3878 | 0
2044 | 2 | 27 | 7 | 409.3198 | 0
2044 | 2 | 27 | 8 | 425.8557 | 0
2044 | 2 | 27 | 9 | 446.0504 | 0
2044 | 2 | 27 | 10 | 464.5398 | 0
2044 | 2 | 27 | 11 | 477.773 | 0
2044 | 2 | 27 | 12 | 490.0732 | 0
2044 | 2 | 27 | 13 | 494.342 | 0
2044 | 2 | 27 | 14 | 493.4208 | 0
2044 | 2 | 27 | 15 | 492.1836 | 0
2044 | 2 | 27 | 16 | 493.6651 | 0
2044 | 2 | 27 | 17 | 492.6872 | 0
2044 | 2 | 27 | 18 | 484.5096 | 0
2044 | 2 | 27 | 19 | 482.358 | 0
2044 | 2 | 27 | 20 | 471.4908 | 0
2044 | 2 | 27 | 21 | 462.5549 | 0
2044 | 2 | 27 | 22 | 456.5727 | 0
2044 | 2 | 27 | 23 | 444.8501 | 0
2044 | 2 | 28 | 0 | 432.4097 | 0
2044 | 2 | 28 | 1 | 419.593 | 0
2044 | 2 | 28 | 2 | 408.1847 | 0
2044 | 2 | 28 | 3 | 397.6065 | 0
2044 | 2 | 28 | 4 | 391.9278 | 0
2044 | 2 | 28 | 5 | 394.7054 | 0
2044 | 2 | 28 | 6 | 399.0611 | 0
2044 | 2 | 28 | 7 | 402.2351 | 0
2044 | 2 | 28 | 8 | 416.0885 | 0
2044 | 2 | 28 | 9 | 435.1718 | 0
2044 | 2 | 28 | 10 | 453.8307 | 0
2044 | 2 | 28 | 11 | 467.9772 | 0
2044 | 2 | 28 | 12 | 478.4073 | 0
2044 | 2 | 28 | 13 | 483.7667 | 0
2044 | 2 | 28 | 14 | 483.7254 | 0
2044 | 2 | 28 | 15 | 483.4692 | 0
2044 | 2 | 28 | 16 | 485.139 | 0
2044 | 2 | 28 | 17 | 487.0263 | 0
2044 | 2 | 28 | 18 | 484.6526 | 0
2044 | 2 | 28 | 19 | 485.3013 | 0
2044 | 2 | 28 | 20 | 476.1623 | 0
2044 | 2 | 28 | 21 | 468.1224 | 0
2044 | 2 | 28 | 22 | 461.3506 | 0
2044 | 2 | 28 | 23 | 446.7515 | 0
2044 | 2 | 29 | 0 | 430.1287 | 0
2044 | 2 | 29 | 1 | 414.8524 | 0
2044 | 2 | 29 | 2 | 404.9469 | 0
2044 | 2 | 29 | 3 | 397.7482 | 0
2044 | 2 | 29 | 4 | 397.9716 | 0
2044 | 2 | 29 | 5 | 409.73 | 0
2044 | 2 | 29 | 6 | 428.867 | 0
2044 | 2 | 29 | 7 | 457.5922 | 0
2044 | 2 | 29 | 8 | 493.6804 | 0
2044 | 2 | 29 | 9 | 517.8069 | 0
2044 | 2 | 29 | 10 | 530.3369 | 11.3369
2044 | 2 | 29 | 11 | 536.8088 | 17.8088
2044 | 2 | 29 | 12 | 549.7433 | 30.7433
2044 | 2 | 29 | 13 | 553.5799 | 34.5799
2044 | 2 | 29 | 14 | 551.0742 | 32.0742
2044 | 2 | 29 | 15 | 548.2773 | 29.2773
2044 | 2 | 29 | 16 | 548.1789 | 29.1789
2044 | 2 | 29 | 17 | 546.6114 | 27.6114
2044 | 2 | 29 | 18 | 541.7031 | 22.7031
2044 | 2 | 29 | 19 | 532.9587 | 13.9587
2044 | 2 | 29 | 20 | 514.6364 | 0
2044 | 2 | 29 | 21 | 498.6024 | 0
2044 | 2 | 29 | 22 | 485.2728 | 0
2044 | 2 | 29 | 23 | 463.9262 | 0
2044 | 3 | 1 | 0 | 435.6302 | 0
2044 | 3 | 1 | 1 | 415.1419 | 0
2044 | 3 | 1 | 2 | 404.0444 | 0
2044 | 3 | 1 | 3 | 395.5636 | 0
2044 | 3 | 1 | 4 | 393.7781 | 0
2044 | 3 | 1 | 5 | 404.4075 | 0
2044 | 3 | 1 | 6 | 422.6581 | 0
2044 | 3 | 1 | 7 | 453.7193 | 0
2044 | 3 | 1 | 8 | 489.5623 | 0
2044 | 3 | 1 | 9 | 513.2085 | 0
2044 | 3 | 1 | 10 | 525.6976 | 6.6976
2044 | 3 | 1 | 11 | 531.9128 | 12.9128
2044 | 3 | 1 | 12 | 535.5937 | 16.5937
2044 | 3 | 1 | 13 | 538.9279 | 19.9279
2044 | 3 | 1 | 14 | 536.1775 | 17.1775
2044 | 3 | 1 | 15 | 533.1068 | 14.1068
2044 | 3 | 1 | 16 | 533.0762 | 14.0762
2044 | 3 | 1 | 17 | 530.6832 | 11.6832
2044 | 3 | 1 | 18 | 523.0493 | 4.0493
2044 | 3 | 1 | 19 | 514.9135 | 0
2044 | 3 | 1 | 20 | 498.395 | 0
2044 | 3 | 1 | 21 | 483.5747 | 0
2044 | 3 | 1 | 22 | 470.6383 | 0
2044 | 3 | 1 | 23 | 450.2529 | 0
2044 | 3 | 2 | 0 | 430.3219 | 0
2044 | 3 | 2 | 1 | 408.0859 | 0
2044 | 3 | 2 | 2 | 396.7269 | 0
2044 | 3 | 2 | 3 | 387.809 | 0
2044 | 3 | 2 | 4 | 385.7266 | 0
2044 | 3 | 2 | 5 | 396.3033 | 0
2044 | 3 | 2 | 6 | 417.9441 | 0
2044 | 3 | 2 | 7 | 449.3287 | 0
2044 | 3 | 2 | 8 | 484.3754 | 0
2044 | 3 | 2 | 9 | 507.7447 | 0
2044 | 3 | 2 | 10 | 520.6341 | 1.6341
2044 | 3 | 2 | 11 | 527.5588 | 8.5588
2044 | 3 | 2 | 12 | 536.4889 | 17.4889
2044 | 3 | 2 | 13 | 540.6842 | 21.6842
2044 | 3 | 2 | 14 | 538.4282 | 19.4282
2044 | 3 | 2 | 15 | 536.0289 | 17.0289
2044 | 3 | 2 | 16 | 536.3469 | 17.3469
2044 | 3 | 2 | 17 | 533.7214 | 14.7214
2044 | 3 | 2 | 18 | 517.0155 | 0
2044 | 3 | 2 | 19 | 509.817 | 0
2044 | 3 | 2 | 20 | 495.0041 | 0
2044 | 3 | 2 | 21 | 481.3204 | 0
2044 | 3 | 2 | 22 | 469.2943 | 0
2044 | 3 | 2 | 23 | 449.3186 | 0
2044 | 3 | 3 | 0 | 425.8411 | 0
2044 | 3 | 3 | 1 | 409.3841 | 0
2044 | 3 | 3 | 2 | 398.3554 | 0
2044 | 3 | 3 | 3 | 389.7764 | 0
2044 | 3 | 3 | 4 | 387.9802 | 0
2044 | 3 | 3 | 5 | 398.7211 | 0
2044 | 3 | 3 | 6 | 418.7989 | 0
2044 | 3 | 3 | 7 | 450.069 | 0
2044 | 3 | 3 | 8 | 486.416 | 0
2044 | 3 | 3 | 9 | 510.7363 | 0
2044 | 3 | 3 | 10 | 523.7613 | 4.7613
2044 | 3 | 3 | 11 | 531.6482 | 12.6482
2044 | 3 | 3 | 12 | 541.8919 | 22.8919
2044 | 3 | 3 | 13 | 546.266 | 27.266
2044 | 3 | 3 | 14 | 544.1877 | 25.1877
2044 | 3 | 3 | 15 | 542.0023 | 23.0023
2044 | 3 | 3 | 16 | 542.2389 | 23.2389
2044 | 3 | 3 | 17 | 539.3134 | 20.3134
2044 | 3 | 3 | 18 | 527.4262 | 8.4262
2044 | 3 | 3 | 19 | 518.2065 | 0
2044 | 3 | 3 | 20 | 500.8795 | 0
2044 | 3 | 3 | 21 | 485.7353 | 0
2044 | 3 | 3 | 22 | 473.6136 | 0
2044 | 3 | 3 | 23 | 454.7324 | 0
2044 | 3 | 4 | 0 | 432.274 | 0
2044 | 3 | 4 | 1 | 419.4337 | 0
2044 | 3 | 4 | 2 | 408.086 | 0
2044 | 3 | 4 | 3 | 399.028 | 0
2044 | 3 | 4 | 4 | 396.7041 | 0
2044 | 3 | 4 | 5 | 406.8084 | 0
2044 | 3 | 4 | 6 | 425.2009 | 0
2044 | 3 | 4 | 7 | 454.3618 | 0
2044 | 3 | 4 | 8 | 489.2979 | 0
2044 | 3 | 4 | 9 | 512.9201 | 0
2044 | 3 | 4 | 10 | 525.3579 | 6.3579
2044 | 3 | 4 | 11 | 531.9656 | 12.9656
2044 | 3 | 4 | 12 | 538.6828 | 19.6828
2044 | 3 | 4 | 13 | 541.3144 | 22.3144
2044 | 3 | 4 | 14 | 537.8033 | 18.8033
2044 | 3 | 4 | 15 | 534.6718 | 15.6718
2044 | 3 | 4 | 16 | 534.8636 | 15.8636
2044 | 3 | 4 | 17 | 532.6967 | 13.6967
2044 | 3 | 4 | 18 | 525.6005 | 6.6005
2044 | 3 | 4 | 19 | 518.725 | 0
2044 | 3 | 4 | 20 | 504.5553 | 0
2044 | 3 | 4 | 21 | 491.5799 | 0
2044 | 3 | 4 | 22 | 481.8962 | 0
2044 | 3 | 4 | 23 | 466.3845 | 0
2044 | 3 | 5 | 0 | 443.3919 | 0
2044 | 3 | 5 | 1 | 429.2008 | 0
2044 | 3 | 5 | 2 | 417.4951 | 0
2044 | 3 | 5 | 3 | 407.1672 | 0
2044 | 3 | 5 | 4 | 402.3614 | 0
2044 | 3 | 5 | 5 | 406.7478 | 0
2044 | 3 | 5 | 6 | 410.7269 | 0
2044 | 3 | 5 | 7 | 416.4599 | 0
2044 | 3 | 5 | 8 | 430.8428 | 0
2044 | 3 | 5 | 9 | 448.0614 | 0
2044 | 3 | 5 | 10 | 463.5473 | 0
2044 | 3 | 5 | 11 | 475.3153 | 0
2044 | 3 | 5 | 12 | 486.0642 | 0
2044 | 3 | 5 | 13 | 489.0867 | 0
2044 | 3 | 5 | 14 | 486.3347 | 0
2044 | 3 | 5 | 15 | 484.7868 | 0
2044 | 3 | 5 | 16 | 486.9888 | 0
2044 | 3 | 5 | 17 | 485.5939 | 0
2044 | 3 | 5 | 18 | 483.105 | 0
2044 | 3 | 5 | 19 | 484.0316 | 0
2044 | 3 | 5 | 20 | 476.695 | 0
2044 | 3 | 5 | 21 | 469.0497 | 0
2044 | 3 | 5 | 22 | 464.0234 | 0
2044 | 3 | 5 | 23 | 453.3657 | 0
2044 | 3 | 6 | 0 | 434.0532 | 0
2044 | 3 | 6 | 1 | 425.9323 | 0
2044 | 3 | 6 | 2 | 414.983 | 0
2044 | 3 | 6 | 3 | 404.6285 | 0
2044 | 3 | 6 | 4 | 399.4341 | 0
2044 | 3 | 6 | 5 | 403.2305 | 0
2044 | 3 | 6 | 6 | 407.1539 | 0
2044 | 3 | 6 | 7 | 410.3456 | 0
2044 | 3 | 6 | 8 | 420.8117 | 0
2044 | 3 | 6 | 9 | 435.5246 | 0
2044 | 3 | 6 | 10 | 450.3658 | 0
2044 | 3 | 6 | 11 | 462.9799 | 0
2044 | 3 | 6 | 12 | 475.5579 | 0
2044 | 3 | 6 | 13 | 479.696 | 0
2044 | 3 | 6 | 14 | 478.211 | 0
2044 | 3 | 6 | 15 | 477.4035 | 0
2044 | 3 | 6 | 16 | 479.9781 | 0
2044 | 3 | 6 | 17 | 481.0596 | 0
2044 | 3 | 6 | 18 | 481.7875 | 0
2044 | 3 | 6 | 19 | 483.5712 | 0
2044 | 3 | 6 | 20 | 476.6715 | 0
2044 | 3 | 6 | 21 | 469.275 | 0
2044 | 3 | 6 | 22 | 462.6914 | 0
2044 | 3 | 6 | 23 | 449.1218 | 0
2044 | 3 | 7 | 0 | 429.928 | 0
2044 | 3 | 7 | 1 | 415.7198 | 0
2044 | 3 | 7 | 2 | 405.8611 | 0
2044 | 3 | 7 | 3 | 398.1798 | 0
2044 | 3 | 7 | 4 | 397.7929 | 0
2044 | 3 | 7 | 5 | 409.5279 | 0
2044 | 3 | 7 | 6 | 430.4932 | 0
2044 | 3 | 7 | 7 | 458.5183 | 0
2044 | 3 | 7 | 8 | 493.9326 | 0
2044 | 3 | 7 | 9 | 518.4339 | 0
2044 | 3 | 7 | 10 | 531.2295 | 12.2295
2044 | 3 | 7 | 11 | 538.421 | 19.421
2044 | 3 | 7 | 12 | 551.7867 | 32.7867
2044 | 3 | 7 | 13 | 556.0014 | 37.0014
2044 | 3 | 7 | 14 | 553.5507 | 34.5507
2044 | 3 | 7 | 15 | 551.1491 | 32.1491
2044 | 3 | 7 | 16 | 551.6172 | 32.6172
2044 | 3 | 7 | 17 | 549.9816 | 30.9816
2044 | 3 | 7 | 18 | 538.3999 | 19.3999
2044 | 3 | 7 | 19 | 530.5109 | 11.5109
2044 | 3 | 7 | 20 | 513.3921 | 0
2044 | 3 | 7 | 21 | 497.1047 | 0
2044 | 3 | 7 | 22 | 484.2011 | 0
2044 | 3 | 7 | 23 | 463.9439 | 0
2044 | 3 | 8 | 0 | 435.4476 | 0
2044 | 3 | 8 | 1 | 418.5627 | 0
2044 | 3 | 8 | 2 | 408.1398 | 0
2044 | 3 | 8 | 3 | 400.2117 | 0
2044 | 3 | 8 | 4 | 398.99 | 0
2044 | 3 | 8 | 5 | 409.7376 | 0
2044 | 3 | 8 | 6 | 429.4472 | 0
2044 | 3 | 8 | 7 | 459.8046 | 0
2044 | 3 | 8 | 8 | 496.2338 | 0
2044 | 3 | 8 | 9 | 520.334 | 1.334
2044 | 3 | 8 | 10 | 532.7515 | 13.7515
2044 | 3 | 8 | 11 | 539.3512 | 20.3512
2044 | 3 | 8 | 12 | 549.8771 | 30.8771
2044 | 3 | 8 | 13 | 554.1204 | 35.1204
2044 | 3 | 8 | 14 | 552.0267 | 33.0267
2044 | 3 | 8 | 15 | 549.8153 | 30.8153
2044 | 3 | 8 | 16 | 550.4741 | 31.4741
2044 | 3 | 8 | 17 | 548.274 | 29.274
2044 | 3 | 8 | 18 | 535.4865 | 16.4865
2044 | 3 | 8 | 19 | 527.8928 | 8.8928
2044 | 3 | 8 | 20 | 511.9985 | 0
2044 | 3 | 8 | 21 | 496.5386 | 0
2044 | 3 | 8 | 22 | 483.8187 | 0
2044 | 3 | 8 | 23 | 463.3948 | 0
2044 | 3 | 9 | 0 | 442.4718 | 0
2044 | 3 | 9 | 1 | 421.4408 | 0
2044 | 3 | 9 | 2 | 410.457 | 0
2044 | 3 | 9 | 3 | 401.7978 | 0
2044 | 3 | 9 | 4 | 399.8428 | 0
2044 | 3 | 9 | 5 | 410.0585 | 0
2044 | 3 | 9 | 6 | 431.2218 | 0
2044 | 3 | 9 | 7 | 461.3901 | 0
2044 | 3 | 9 | 8 | 497.2469 | 0
2044 | 3 | 9 | 9 | 521.7463 | 2.7463
2044 | 3 | 9 | 10 | 534.7641 | 15.7641
2044 | 3 | 9 | 11 | 542.0889 | 23.0889
2044 | 3 | 9 | 12 | 554.8741 | 35.8741
2044 | 3 | 9 | 13 | 559.0683 | 40.0683
2044 | 3 | 9 | 14 | 556.9154 | 37.9154
2044 | 3 | 9 | 15 | 554.7144 | 35.7144
2044 | 3 | 9 | 16 | 555.2581 | 36.2581
2044 | 3 | 9 | 17 | 552.764 | 33.764
2044 | 3 | 9 | 18 | 536.8288 | 17.8288
2044 | 3 | 9 | 19 | 526.9848 | 7.9848
2044 | 3 | 9 | 20 | 509.7051 | 0
2044 | 3 | 9 | 21 | 493.5441 | 0
2044 | 3 | 9 | 22 | 480.6433 | 0
2044 | 3 | 9 | 23 | 460.0659 | 0
2044 | 3 | 10 | 0 | 439.3115 | 0
2044 | 3 | 10 | 1 | 419.6993 | 0
2044 | 3 | 10 | 2 | 408.4422 | 0
2044 | 3 | 10 | 3 | 399.751 | 0
2044 | 3 | 10 | 4 | 397.6438 | 0
2044 | 3 | 10 | 5 | 407.6284 | 0
2044 | 3 | 10 | 6 | 426.9755 | 0
2044 | 3 | 10 | 7 | 456.735 | 0
2044 | 3 | 10 | 8 | 492.7969 | 0
2044 | 3 | 10 | 9 | 517.3486 | 0
2044 | 3 | 10 | 10 | 530.2169 | 11.2169
2044 | 3 | 10 | 11 | 537.5178 | 18.5178
2044 | 3 | 10 | 12 | 549.0676 | 30.0676
2044 | 3 | 10 | 13 | 552.8416 | 33.8416
2044 | 3 | 10 | 14 | 550.0372 | 31.0372
2044 | 3 | 10 | 15 | 547.483 | 28.483
2044 | 3 | 10 | 16 | 547.6273 | 28.6273
2044 | 3 | 10 | 17 | 544.4709 | 25.4709
2044 | 3 | 10 | 18 | 534.2245 | 15.2245
2044 | 3 | 10 | 19 | 524.6498 | 5.6498
2044 | 3 | 10 | 20 | 507.8224 | 0
2044 | 3 | 10 | 21 | 492.171 | 0
2044 | 3 | 10 | 22 | 480.2487 | 0
2044 | 3 | 10 | 23 | 461.1459 | 0
2044 | 3 | 11 | 0 | 438.5974 | 0
2044 | 3 | 11 | 1 | 424.7991 | 0
2044 | 3 | 11 | 2 | 413.7592 | 0
2044 | 3 | 11 | 3 | 404.9656 | 0
2044 | 3 | 11 | 4 | 402.8831 | 0
2044 | 3 | 11 | 5 | 412.7334 | 0
2044 | 3 | 11 | 6 | 427.9687 | 0
2044 | 3 | 11 | 7 | 456.2649 | 0
2044 | 3 | 11 | 8 | 492.4507 | 0
2044 | 3 | 11 | 9 | 518.3396 | 0
2044 | 3 | 11 | 10 | 532.6638 | 13.6638
2044 | 3 | 11 | 11 | 540.1842 | 21.1842
2044 | 3 | 11 | 12 | 547.5198 | 28.5198
2044 | 3 | 11 | 13 | 550.8799 | 31.8799
2044 | 3 | 11 | 14 | 547.6994 | 28.6994
2044 | 3 | 11 | 15 | 545.2288 | 26.2288
2044 | 3 | 11 | 16 | 545.9549 | 26.9549
2044 | 3 | 11 | 17 | 543.4594 | 24.4594
2044 | 3 | 11 | 18 | 532.3082 | 13.3082
2044 | 3 | 11 | 19 | 524.981 | 5.981
2044 | 3 | 11 | 20 | 511.0485 | 0
2044 | 3 | 11 | 21 | 497.4109 | 0
2044 | 3 | 11 | 22 | 487.9522 | 0
2044 | 3 | 11 | 23 | 472.2827 | 0
2044 | 3 | 12 | 0 | 449.0104 | 0
2044 | 3 | 12 | 1 | 431.8887 | 0
2044 | 3 | 12 | 2 | 420.4697 | 0
2044 | 3 | 12 | 3 | 410.1607 | 0
2044 | 3 | 12 | 4 | 405.3749 | 0
2044 | 3 | 12 | 5 | 409.4846 | 0
2044 | 3 | 12 | 6 | 414.1541 | 0
2044 | 3 | 12 | 7 | 418.5045 | 0
2044 | 3 | 12 | 8 | 431.0346 | 0
2044 | 3 | 12 | 9 | 447.5249 | 0
2044 | 3 | 12 | 10 | 462.7575 | 0
2044 | 3 | 12 | 11 | 474.8897 | 0
2044 | 3 | 12 | 12 | 486.1593 | 0
2044 | 3 | 12 | 13 | 488.6221 | 0
2044 | 3 | 12 | 14 | 485.4957 | 0
2044 | 3 | 12 | 15 | 483.6781 | 0
2044 | 3 | 12 | 16 | 485.4671 | 0
2044 | 3 | 12 | 17 | 484.3758 | 0
2044 | 3 | 12 | 18 | 483.4118 | 0
2044 | 3 | 12 | 19 | 481.4649 | 0
2044 | 3 | 12 | 20 | 472.8188 | 0
2044 | 3 | 12 | 21 | 463.761 | 0
2044 | 3 | 12 | 22 | 458.306 | 0
2044 | 3 | 12 | 23 | 447.4398 | 0
2044 | 3 | 13 | 0 | 433.8498 | 0
2044 | 3 | 13 | 1 | 406.6612 | 0
2044 | 3 | 13 | 2 | 398.1714 | 0
2044 | 3 | 13 | 3 | 390.7159 | 0
2044 | 3 | 13 | 4 | 389.2475 | 0
2044 | 3 | 13 | 5 | 398.6912 | 0
2044 | 3 | 13 | 6 | 417.6694 | 0
2044 | 3 | 13 | 7 | 424.9463 | 0
2044 | 3 | 13 | 8 | 426.8616 | 0
2044 | 3 | 13 | 9 | 436.8532 | 0
2044 | 3 | 13 | 10 | 448.2513 | 0
2044 | 3 | 13 | 11 | 460.0459 | 0
2044 | 3 | 13 | 12 | 472.0711 | 0
2044 | 3 | 13 | 13 | 472.6338 | 0
2044 | 3 | 13 | 14 | 471.3216 | 0
2044 | 3 | 13 | 15 | 471.8457 | 0
2044 | 3 | 13 | 16 | 474.6566 | 0
2044 | 3 | 13 | 17 | 473.1383 | 0
2044 | 3 | 13 | 18 | 462.7536 | 0
2044 | 3 | 13 | 19 | 457.4344 | 0
2044 | 3 | 13 | 20 | 447.0275 | 0
2044 | 3 | 13 | 21 | 438.6598 | 0
2044 | 3 | 13 | 22 | 427.3818 | 0
2044 | 3 | 13 | 23 | 411.8539 | 0
2044 | 3 | 14 | 0 | 398.5455 | 0
2044 | 3 | 14 | 1 | 388.999 | 0
2044 | 3 | 14 | 2 | 382.296 | 0
2044 | 3 | 14 | 3 | 378.1158 | 0
2044 | 3 | 14 | 4 | 382.5219 | 0
2044 | 3 | 14 | 5 | 401.249 | 0
2044 | 3 | 14 | 6 | 436.547 | 0
2044 | 3 | 14 | 7 | 470.1473 | 0
2044 | 3 | 14 | 8 | 494.8963 | 0
2044 | 3 | 14 | 9 | 511.4851 | 0
2044 | 3 | 14 | 10 | 519.0152 | 0.015166
2044 | 3 | 14 | 11 | 525.3527 | 6.3527
2044 | 3 | 14 | 12 | 535.3029 | 16.3029
2044 | 3 | 14 | 13 | 535.1595 | 16.1595
2044 | 3 | 14 | 14 | 532.0997 | 13.0997
2044 | 3 | 14 | 15 | 530.4132 | 11.4132
2044 | 3 | 14 | 16 | 531.4954 | 12.4954
2044 | 3 | 14 | 17 | 527.1629 | 8.1629
2044 | 3 | 14 | 18 | 511.3287 | 0
2044 | 3 | 14 | 19 | 499.0217 | 0
2044 | 3 | 14 | 20 | 481.2378 | 0
2044 | 3 | 14 | 21 | 466.155 | 0
2044 | 3 | 14 | 22 | 449.3095 | 0
2044 | 3 | 14 | 23 | 427.2329 | 0
2044 | 3 | 15 | 0 | 401.238 | 0
2044 | 3 | 15 | 1 | 394.2675 | 0
2044 | 3 | 15 | 2 | 387.6413 | 0
2044 | 3 | 15 | 3 | 383.7929 | 0
2044 | 3 | 15 | 4 | 387.9297 | 0
2044 | 3 | 15 | 5 | 406.191 | 0
2044 | 3 | 15 | 6 | 441.449 | 0
2044 | 3 | 15 | 7 | 478.0392 | 0
2044 | 3 | 15 | 8 | 505.3757 | 0
2044 | 3 | 15 | 9 | 523.0453 | 4.0453
2044 | 3 | 15 | 10 | 531.2285 | 12.2285
2044 | 3 | 15 | 11 | 537.6903 | 18.6903
2044 | 3 | 15 | 12 | 543.9609 | 24.9609
2044 | 3 | 15 | 13 | 544.2189 | 25.2189
2044 | 3 | 15 | 14 | 541.6434 | 22.6434
2044 | 3 | 15 | 15 | 540.406 | 21.406
2044 | 3 | 15 | 16 | 542.1613 | 23.1613
2044 | 3 | 15 | 17 | 538.4578 | 19.4578
2044 | 3 | 15 | 18 | 528.4148 | 9.4148
2044 | 3 | 15 | 19 | 517.8157 | 0
2044 | 3 | 15 | 20 | 501.802 | 0
2044 | 3 | 15 | 21 | 487.6512 | 0
2044 | 3 | 15 | 22 | 471.0698 | 0
2044 | 3 | 15 | 23 | 448.6471 | 0
2044 | 3 | 16 | 0 | 423.6022 | 0
2044 | 3 | 16 | 1 | 413.7084 | 0
2044 | 3 | 16 | 2 | 406.3824 | 0
2044 | 3 | 16 | 3 | 401.8294 | 0
2044 | 3 | 16 | 4 | 405.1176 | 0
2044 | 3 | 16 | 5 | 422.3817 | 0
2044 | 3 | 16 | 6 | 455.1436 | 0
2044 | 3 | 16 | 7 | 490.4306 | 0
2044 | 3 | 16 | 8 | 515.8475 | 0
2044 | 3 | 16 | 9 | 531.9889 | 12.9889
2044 | 3 | 16 | 10 | 538.5504 | 19.5504
2044 | 3 | 16 | 11 | 543.7523 | 24.7523
2044 | 3 | 16 | 12 | 553.7383 | 34.7383
2044 | 3 | 16 | 13 | 553.0979 | 34.0979
2044 | 3 | 16 | 14 | 549.6526 | 30.6526
2044 | 3 | 16 | 15 | 547.8061 | 28.8061
2044 | 3 | 16 | 16 | 548.8648 | 29.8648
2044 | 3 | 16 | 17 | 544.4864 | 25.4864
2044 | 3 | 16 | 18 | 521.8187 | 2.8187
2044 | 3 | 16 | 19 | 511.3276 | 0
2044 | 3 | 16 | 20 | 496.9306 | 0
2044 | 3 | 16 | 21 | 483.9 | 0
2044 | 3 | 16 | 22 | 467.7674 | 0
2044 | 3 | 16 | 23 | 445.2349 | 0
2044 | 3 | 17 | 0 | 422.5846 | 0
2044 | 3 | 17 | 1 | 411.0077 | 0
2044 | 3 | 17 | 2 | 402.9499 | 0
2044 | 3 | 17 | 3 | 397.9728 | 0
2044 | 3 | 17 | 4 | 400.7942 | 0
2044 | 3 | 17 | 5 | 417.4562 | 0
2044 | 3 | 17 | 6 | 449.5817 | 0
2044 | 3 | 17 | 7 | 483.8524 | 0
2044 | 3 | 17 | 8 | 508.0359 | 0
2044 | 3 | 17 | 9 | 522.3963 | 3.3963
2044 | 3 | 17 | 10 | 527.3094 | 8.3094
2044 | 3 | 17 | 11 | 531.5627 | 12.5627
2044 | 3 | 17 | 12 | 538.602 | 19.602
2044 | 3 | 17 | 13 | 536.5691 | 17.5691
2044 | 3 | 17 | 14 | 531.6556 | 12.6556
2044 | 3 | 17 | 15 | 528.799 | 9.799
2044 | 3 | 17 | 16 | 528.9082 | 9.9082
2044 | 3 | 17 | 17 | 523.1899 | 4.1899
2044 | 3 | 17 | 18 | 513.7852 | 0
2044 | 3 | 17 | 19 | 499.9453 | 0
2044 | 3 | 17 | 20 | 483.0202 | 0
2044 | 3 | 17 | 21 | 468.7323 | 0
2044 | 3 | 17 | 22 | 452.5031 | 0
2044 | 3 | 17 | 23 | 431.0807 | 0
2044 | 3 | 18 | 0 | 410.0114 | 0
2044 | 3 | 18 | 1 | 398.9833 | 0
2044 | 3 | 18 | 2 | 390.4848 | 0
2044 | 3 | 18 | 3 | 384.4823 | 0
2044 | 3 | 18 | 4 | 386.4744 | 0
2044 | 3 | 18 | 5 | 402.767 | 0
2044 | 3 | 18 | 6 | 436.4908 | 0
2044 | 3 | 18 | 7 | 469.3819 | 0
2044 | 3 | 18 | 8 | 492.2164 | 0
2044 | 3 | 18 | 9 | 507.7581 | 0
2044 | 3 | 18 | 10 | 514.5607 | 0
2044 | 3 | 18 | 11 | 519.8384 | 0.83835
2044 | 3 | 18 | 12 | 526.9669 | 7.9669
2044 | 3 | 18 | 13 | 524.8835 | 5.8835
2044 | 3 | 18 | 14 | 520.7562 | 1.7562
2044 | 3 | 18 | 15 | 518.5039 | 0
2044 | 3 | 18 | 16 | 518.9409 | 0
2044 | 3 | 18 | 17 | 512.3539 | 0
2044 | 3 | 18 | 18 | 496.3973 | 0
2044 | 3 | 18 | 19 | 480.5941 | 0
2044 | 3 | 18 | 20 | 462.7934 | 0
2044 | 3 | 18 | 21 | 448.5132 | 0
2044 | 3 | 18 | 22 | 433.7532 | 0
2044 | 3 | 18 | 23 | 415.6795 | 0
2044 | 3 | 19 | 0 | 405.3922 | 0
2044 | 3 | 19 | 1 | 392.1544 | 0
2044 | 3 | 19 | 2 | 383.952 | 0
2044 | 3 | 19 | 3 | 376.8397 | 0
2044 | 3 | 19 | 4 | 375.947 | 0
2044 | 3 | 19 | 5 | 386.1212 | 0
2044 | 3 | 19 | 6 | 407.3328 | 0
2044 | 3 | 19 | 7 | 416.7055 | 0
2044 | 3 | 19 | 8 | 422.3231 | 0
2044 | 3 | 19 | 9 | 435.8161 | 0
2044 | 3 | 19 | 10 | 449.0686 | 0
2044 | 3 | 19 | 11 | 462.1134 | 0
2044 | 3 | 19 | 12 | 474.5966 | 0
2044 | 3 | 19 | 13 | 474.5046 | 0
2044 | 3 | 19 | 14 | 473.2105 | 0
2044 | 3 | 19 | 15 | 473.0438 | 0
2044 | 3 | 19 | 16 | 474.737 | 0
2044 | 3 | 19 | 17 | 471.4795 | 0
2044 | 3 | 19 | 18 | 457.4136 | 0
2044 | 3 | 19 | 19 | 451.2019 | 0
2044 | 3 | 19 | 20 | 440.2405 | 0
2044 | 3 | 19 | 21 | 430.7781 | 0
2044 | 3 | 19 | 22 | 421.4706 | 0
2044 | 3 | 19 | 23 | 409.2411 | 0
2044 | 3 | 20 | 0 | 398.3574 | 0
2044 | 3 | 20 | 1 | 387.0172 | 0
2044 | 3 | 20 | 2 | 379.5087 | 0
2044 | 3 | 20 | 3 | 372.5112 | 0
2044 | 3 | 20 | 4 | 371.1967 | 0
2044 | 3 | 20 | 5 | 380.4088 | 0
2044 | 3 | 20 | 6 | 398.7851 | 0
2044 | 3 | 20 | 7 | 405.9504 | 0
2044 | 3 | 20 | 8 | 411.1999 | 0
2044 | 3 | 20 | 9 | 424.7361 | 0
2044 | 3 | 20 | 10 | 438.0741 | 0
2044 | 3 | 20 | 11 | 451.387 | 0
2044 | 3 | 20 | 12 | 465.4126 | 0
2044 | 3 | 20 | 13 | 467.1197 | 0
2044 | 3 | 20 | 14 | 466.6141 | 0
2044 | 3 | 20 | 15 | 467.6738 | 0
2044 | 3 | 20 | 16 | 470.618 | 0
2044 | 3 | 20 | 17 | 469.5982 | 0
2044 | 3 | 20 | 18 | 451.5908 | 0
2044 | 3 | 20 | 19 | 448.3545 | 0
2044 | 3 | 20 | 20 | 440.169 | 0
2044 | 3 | 20 | 21 | 432.3768 | 0
2044 | 3 | 20 | 22 | 422.5921 | 0
2044 | 3 | 20 | 23 | 407.3581 | 0
2044 | 3 | 21 | 0 | 388.9732 | 0
2044 | 3 | 21 | 1 | 382.061 | 0
2044 | 3 | 21 | 2 | 376.2743 | 0
2044 | 3 | 21 | 3 | 372.8906 | 0
2044 | 3 | 21 | 4 | 378.1019 | 0
2044 | 3 | 21 | 5 | 397.388 | 0
2044 | 3 | 21 | 6 | 433.5986 | 0
2044 | 3 | 21 | 7 | 467.5039 | 0
2044 | 3 | 21 | 8 | 491.4702 | 0
2044 | 3 | 21 | 9 | 507.9571 | 0
2044 | 3 | 21 | 10 | 515.5365 | 0
2044 | 3 | 21 | 11 | 521.9493 | 2.9493
2044 | 3 | 21 | 12 | 526.8506 | 7.8506
2044 | 3 | 21 | 13 | 525.3519 | 6.3519
2044 | 3 | 21 | 14 | 521.2475 | 2.2475
2044 | 3 | 21 | 15 | 518.8244 | 0
2044 | 3 | 21 | 16 | 519.4562 | 0.45622
2044 | 3 | 21 | 17 | 514.7345 | 0
2044 | 3 | 21 | 18 | 503.5303 | 0
2044 | 3 | 21 | 19 | 490.1643 | 0
2044 | 3 | 21 | 20 | 473.5659 | 0
2044 | 3 | 21 | 21 | 458.5502 | 0
2044 | 3 | 21 | 22 | 441.3585 | 0
2044 | 3 | 21 | 23 | 418.8454 | 0
2044 | 3 | 22 | 0 | 402.5982 | 0
2044 | 3 | 22 | 1 | 389.7726 | 0
2044 | 3 | 22 | 2 | 382.5886 | 0
2044 | 3 | 22 | 3 | 377.9515 | 0
2044 | 3 | 22 | 4 | 381.2387 | 0
2044 | 3 | 22 | 5 | 398.6595 | 0
2044 | 3 | 22 | 6 | 434.2671 | 0
2044 | 3 | 22 | 7 | 469.7512 | 0
2044 | 3 | 22 | 8 | 495.6003 | 0
2044 | 3 | 22 | 9 | 512.7519 | 0
2044 | 3 | 22 | 10 | 520.4379 | 1.4379
2044 | 3 | 22 | 11 | 526.7468 | 7.7468
2044 | 3 | 22 | 12 | 536.6692 | 17.6692
2044 | 3 | 22 | 13 | 536.9621 | 17.9621
2044 | 3 | 22 | 14 | 534.7212 | 15.7212
2044 | 3 | 22 | 15 | 532.9638 | 13.9638
2044 | 3 | 22 | 16 | 534.1327 | 15.1327
2044 | 3 | 22 | 17 | 529.0372 | 10.0372
2044 | 3 | 22 | 18 | 508.6444 | 0
2044 | 3 | 22 | 19 | 494.6508 | 0
2044 | 3 | 22 | 20 | 477.2864 | 0
2044 | 3 | 22 | 21 | 462.0559 | 0
2044 | 3 | 22 | 22 | 445.3655 | 0
2044 | 3 | 22 | 23 | 423.303 | 0
2044 | 3 | 23 | 0 | 396.558 | 0
2044 | 3 | 23 | 1 | 387.1183 | 0
2044 | 3 | 23 | 2 | 379.6507 | 0
2044 | 3 | 23 | 3 | 375.0165 | 0
2044 | 3 | 23 | 4 | 378.2653 | 0
2044 | 3 | 23 | 5 | 395.5926 | 0
2044 | 3 | 23 | 6 | 428.5228 | 0
2044 | 3 | 23 | 7 | 464.1535 | 0
2044 | 3 | 23 | 8 | 488.3748 | 0
2044 | 3 | 23 | 9 | 503.8581 | 0
2044 | 3 | 23 | 10 | 511.0492 | 0
2044 | 3 | 23 | 11 | 516.6145 | 0
2044 | 3 | 23 | 12 | 519.5331 | 0.53308
2044 | 3 | 23 | 13 | 517.6321 | 0
2044 | 3 | 23 | 14 | 512.9139 | 0
2044 | 3 | 23 | 15 | 509.9955 | 0
2044 | 3 | 23 | 16 | 510.7137 | 0
2044 | 3 | 23 | 17 | 505.5413 | 0
2044 | 3 | 23 | 18 | 492.9 | 0
2044 | 3 | 23 | 19 | 479.5997 | 0
2044 | 3 | 23 | 20 | 464.9832 | 0
2044 | 3 | 23 | 21 | 451.5777 | 0
2044 | 3 | 23 | 22 | 435.5393 | 0
2044 | 3 | 23 | 23 | 413.2802 | 0
2044 | 3 | 24 | 0 | 399.6384 | 0
2044 | 3 | 24 | 1 | 383.8544 | 0
2044 | 3 | 24 | 2 | 376.4607 | 0
2044 | 3 | 24 | 3 | 371.5738 | 0
2044 | 3 | 24 | 4 | 374.6115 | 0
2044 | 3 | 24 | 5 | 391.9455 | 0
2044 | 3 | 24 | 6 | 429.3503 | 0
2044 | 3 | 24 | 7 | 464.8378 | 0
2044 | 3 | 24 | 8 | 490.7317 | 0
2044 | 3 | 24 | 9 | 508.3313 | 0
2044 | 3 | 24 | 10 | 516.5519 | 0
2044 | 3 | 24 | 11 | 524.0822 | 5.0822
2044 | 3 | 24 | 12 | 536.5808 | 17.5808
2044 | 3 | 24 | 13 | 536.6056 | 17.6056
2044 | 3 | 24 | 14 | 533.8904 | 14.8904
2044 | 3 | 24 | 15 | 532.219 | 13.219
2044 | 3 | 24 | 16 | 533.3259 | 14.3259
2044 | 3 | 24 | 17 | 527.8338 | 8.8338
2044 | 3 | 24 | 18 | 500.0492 | 0
2044 | 3 | 24 | 19 | 485.7352 | 0
2044 | 3 | 24 | 20 | 468.8715 | 0
2044 | 3 | 24 | 21 | 454.1212 | 0
2044 | 3 | 24 | 22 | 438.4199 | 0
2044 | 3 | 24 | 23 | 417.9252 | 0
2044 | 3 | 25 | 0 | 401.0208 | 0
2044 | 3 | 25 | 1 | 387.0945 | 0
2044 | 3 | 25 | 2 | 379.4005 | 0
2044 | 3 | 25 | 3 | 373.9187 | 0
2044 | 3 | 25 | 4 | 376.4641 | 0
2044 | 3 | 25 | 5 | 393.2816 | 0
2044 | 3 | 25 | 6 | 428.6956 | 0
2044 | 3 | 25 | 7 | 462.0838 | 0
2044 | 3 | 25 | 8 | 484.4847 | 0
2044 | 3 | 25 | 9 | 500.4374 | 0
2044 | 3 | 25 | 10 | 507.7359 | 0
2044 | 3 | 25 | 11 | 513.7844 | 0
2044 | 3 | 25 | 12 | 522.2583 | 3.2583
2044 | 3 | 25 | 13 | 520.4107 | 1.4107
2044 | 3 | 25 | 14 | 516.4612 | 0
2044 | 3 | 25 | 15 | 514.0831 | 0
2044 | 3 | 25 | 16 | 514.6493 | 0
2044 | 3 | 25 | 17 | 508.1446 | 0
2044 | 3 | 25 | 18 | 489.4994 | 0
2044 | 3 | 25 | 19 | 474.4966 | 0
2044 | 3 | 25 | 20 | 458.3855 | 0
2044 | 3 | 25 | 21 | 444.4789 | 0
2044 | 3 | 25 | 22 | 430.3306 | 0
2044 | 3 | 25 | 23 | 413.0394 | 0
2044 | 3 | 26 | 0 | 399.4618 | 0
2044 | 3 | 26 | 1 | 392.9362 | 0
2044 | 3 | 26 | 2 | 385.3952 | 0
2044 | 3 | 26 | 3 | 379.0803 | 0
2044 | 3 | 26 | 4 | 379.2246 | 0
2044 | 3 | 26 | 5 | 390.1028 | 0
2044 | 3 | 26 | 6 | 408.7976 | 0
2044 | 3 | 26 | 7 | 418.6629 | 0
2044 | 3 | 26 | 8 | 424.3315 | 0
2044 | 3 | 26 | 9 | 437.236 | 0
2044 | 3 | 26 | 10 | 449.4031 | 0
2044 | 3 | 26 | 11 | 461.1498 | 0
2044 | 3 | 26 | 12 | 480.3386 | 0
2044 | 3 | 26 | 13 | 480.7369 | 0
2044 | 3 | 26 | 14 | 478.5379 | 0
2044 | 3 | 26 | 15 | 478.3905 | 0
2044 | 3 | 26 | 16 | 481.7714 | 0
2044 | 3 | 26 | 17 | 478.031 | 0
2044 | 3 | 26 | 18 | 457.1343 | 0
2044 | 3 | 26 | 19 | 453.9717 | 0
2044 | 3 | 26 | 20 | 447.6695 | 0
2044 | 3 | 26 | 21 | 440.6121 | 0
2044 | 3 | 26 | 22 | 432.4853 | 0
2044 | 3 | 26 | 23 | 419.7877 | 0
2044 | 3 | 27 | 0 | 399.6672 | 0
2044 | 3 | 27 | 1 | 399.5565 | 0
2044 | 3 | 27 | 2 | 392.887 | 0
2044 | 3 | 27 | 3 | 386.711 | 0
2044 | 3 | 27 | 4 | 386.7284 | 0
2044 | 3 | 27 | 5 | 397.1107 | 0
2044 | 3 | 27 | 6 | 416.2425 | 0
2044 | 3 | 27 | 7 | 423.4929 | 0
2044 | 3 | 27 | 8 | 425.0423 | 0
2044 | 3 | 27 | 9 | 434.8126 | 0
2044 | 3 | 27 | 10 | 445.5502 | 0
2044 | 3 | 27 | 11 | 457.5216 | 0
2044 | 3 | 27 | 12 | 468.2885 | 0
2044 | 3 | 27 | 13 | 467.5946 | 0
2044 | 3 | 27 | 14 | 464.6819 | 0
2044 | 3 | 27 | 15 | 464.5119 | 0
2044 | 3 | 27 | 16 | 467.799 | 0
2044 | 3 | 27 | 17 | 465.9385 | 0
2044 | 3 | 27 | 18 | 460.9306 | 0
2044 | 3 | 27 | 19 | 457.3536 | 0
2044 | 3 | 27 | 20 | 450.7281 | 0
2044 | 3 | 27 | 21 | 443.4469 | 0
2044 | 3 | 27 | 22 | 433.0668 | 0
2044 | 3 | 27 | 23 | 416.6668 | 0
2044 | 3 | 28 | 0 | 403.0354 | 0
2044 | 3 | 28 | 1 | 391.4988 | 0
2044 | 3 | 28 | 2 | 385.2145 | 0
2044 | 3 | 28 | 3 | 381.1628 | 0
2044 | 3 | 28 | 4 | 385.5685 | 0
2044 | 3 | 28 | 5 | 403.7859 | 0
2044 | 3 | 28 | 6 | 440.91 | 0
2044 | 3 | 28 | 7 | 473.0209 | 0
2044 | 3 | 28 | 8 | 496.7753 | 0
2044 | 3 | 28 | 9 | 513.7379 | 0
2044 | 3 | 28 | 10 | 521.041 | 2.041
2044 | 3 | 28 | 11 | 527.5641 | 8.5641
2044 | 3 | 28 | 12 | 538.3336 | 19.3336
2044 | 3 | 28 | 13 | 537.1432 | 18.1432
2044 | 3 | 28 | 14 | 533.3182 | 14.3182
2044 | 3 | 28 | 15 | 530.803 | 11.803
2044 | 3 | 28 | 16 | 531.3869 | 12.3869
2044 | 3 | 28 | 17 | 526.1758 | 7.1758
2044 | 3 | 28 | 18 | 502.4438 | 0
2044 | 3 | 28 | 19 | 487.7173 | 0
2044 | 3 | 28 | 20 | 469.8438 | 0
2044 | 3 | 28 | 21 | 453.1977 | 0
2044 | 3 | 28 | 22 | 436.0834 | 0
2044 | 3 | 28 | 23 | 414.2213 | 0
2044 | 3 | 29 | 0 | 395.5983 | 0
2044 | 3 | 29 | 1 | 381.0058 | 0
2044 | 3 | 29 | 2 | 373.9943 | 0
2044 | 3 | 29 | 3 | 369.4892 | 0
2044 | 3 | 29 | 4 | 372.9726 | 0
2044 | 3 | 29 | 5 | 390.3125 | 0
2044 | 3 | 29 | 6 | 426.1439 | 0
2044 | 3 | 29 | 7 | 460.4895 | 0
2044 | 3 | 29 | 8 | 483.7711 | 0
2044 | 3 | 29 | 9 | 498.5945 | 0
2044 | 3 | 29 | 10 | 504.6917 | 0
2044 | 3 | 29 | 11 | 509.6658 | 0
2044 | 3 | 29 | 12 | 524.6179 | 5.6179
2044 | 3 | 29 | 13 | 524.484 | 5.484
2044 | 3 | 29 | 14 | 521.1818 | 2.1818
2044 | 3 | 29 | 15 | 519.0572 | 0.057165
2044 | 3 | 29 | 16 | 520.4229 | 1.4229
2044 | 3 | 29 | 17 | 515.0416 | 0
2044 | 3 | 29 | 18 | 502.1254 | 0
2044 | 3 | 29 | 19 | 488.0591 | 0
2044 | 3 | 29 | 20 | 471.3116 | 0
2044 | 3 | 29 | 21 | 455.6871 | 0
2044 | 3 | 29 | 22 | 439.5807 | 0
2044 | 3 | 29 | 23 | 418.0519 | 0
2044 | 3 | 30 | 0 | 388.7468 | 0
2044 | 3 | 30 | 1 | 384.9125 | 0
2044 | 3 | 30 | 2 | 379.0115 | 0
2044 | 3 | 30 | 3 | 375.4556 | 0
2044 | 3 | 30 | 4 | 379.98 | 0
2044 | 3 | 30 | 5 | 398.1964 | 0
2044 | 3 | 30 | 6 | 433.2799 | 0
2044 | 3 | 30 | 7 | 468.5592 | 0
2044 | 3 | 30 | 8 | 493.1447 | 0
2044 | 3 | 30 | 9 | 508.5778 | 0
2044 | 3 | 30 | 10 | 515.1231 | 0
2044 | 3 | 30 | 11 | 521.3182 | 2.3182
2044 | 3 | 30 | 12 | 529.0056 | 10.0056
2044 | 3 | 30 | 13 | 527.0078 | 8.0078
2044 | 3 | 30 | 14 | 522.2352 | 3.2352
2044 | 3 | 30 | 15 | 519.7633 | 0.76328
2044 | 3 | 30 | 16 | 521.0939 | 2.0939
2044 | 3 | 30 | 17 | 516.394 | 0
2044 | 3 | 30 | 18 | 509.2542 | 0
2044 | 3 | 30 | 19 | 496.289 | 0
2044 | 3 | 30 | 20 | 482.1831 | 0
2044 | 3 | 30 | 21 | 468.1405 | 0
2044 | 3 | 30 | 22 | 452.2154 | 0
2044 | 3 | 30 | 23 | 429.4935 | 0
2044 | 3 | 31 | 0 | 412.9487 | 0
2044 | 3 | 31 | 1 | 391.9874 | 0
2044 | 3 | 31 | 2 | 384.4615 | 0
2044 | 3 | 31 | 3 | 379.0842 | 0
2044 | 3 | 31 | 4 | 381.5541 | 0
2044 | 3 | 31 | 5 | 398.0838 | 0
2044 | 3 | 31 | 6 | 433.0554 | 0
2044 | 3 | 31 | 7 | 466.2908 | 0
2044 | 3 | 31 | 8 | 488.9799 | 0
2044 | 3 | 31 | 9 | 504.3209 | 0
2044 | 3 | 31 | 10 | 510.062 | 0
2044 | 3 | 31 | 11 | 515.6797 | 0
2044 | 3 | 31 | 12 | 527.5355 | 8.5355
2044 | 3 | 31 | 13 | 526.0563 | 7.0563
2044 | 3 | 31 | 14 | 521.212 | 2.212
2044 | 3 | 31 | 15 | 518.1675 | 0
2044 | 3 | 31 | 16 | 518.5481 | 0
2044 | 3 | 31 | 17 | 511.7293 | 0
2044 | 3 | 31 | 18 | 490.2841 | 0
2044 | 3 | 31 | 19 | 473.6522 | 0
2044 | 3 | 31 | 20 | 455.5891 | 0
2044 | 3 | 31 | 21 | 439.6156 | 0
2044 | 3 | 31 | 22 | 423.8783 | 0
2044 | 3 | 31 | 23 | 403.7753 | 0
2044 | 4 | 1 | 0 | 384.5566 | 0
2044 | 4 | 1 | 1 | 371.9675 | 0
2044 | 4 | 1 | 2 | 364.1393 | 0
2044 | 4 | 1 | 3 | 358.6656 | 0
2044 | 4 | 1 | 4 | 361.2457 | 0
2044 | 4 | 1 | 5 | 378.2348 | 0
2044 | 4 | 1 | 6 | 414.6675 | 0
2044 | 4 | 1 | 7 | 450.2263 | 0
2044 | 4 | 1 | 8 | 472.8811 | 0
2044 | 4 | 1 | 9 | 489.2617 | 0
2044 | 4 | 1 | 10 | 497.4517 | 0
2044 | 4 | 1 | 11 | 504.2044 | 0
2044 | 4 | 1 | 12 | 513.5063 | 0
2044 | 4 | 1 | 13 | 513.4613 | 0
2044 | 4 | 1 | 14 | 511.1043 | 0
2044 | 4 | 1 | 15 | 508.9393 | 0
2044 | 4 | 1 | 16 | 510.5728 | 0
2044 | 4 | 1 | 17 | 504.903 | 0
2044 | 4 | 1 | 18 | 484.9048 | 0
2044 | 4 | 1 | 19 | 467.0986 | 0
2044 | 4 | 1 | 20 | 449.567 | 0
2044 | 4 | 1 | 21 | 434.6972 | 0
2044 | 4 | 1 | 22 | 419.4767 | 0
2044 | 4 | 1 | 23 | 402.7296 | 0
2044 | 4 | 2 | 0 | 385.5399 | 0
2044 | 4 | 2 | 1 | 379.2823 | 0
2044 | 4 | 2 | 2 | 372.1434 | 0
2044 | 4 | 2 | 3 | 365.613 | 0
2044 | 4 | 2 | 4 | 365.0291 | 0
2044 | 4 | 2 | 5 | 375.0958 | 0
2044 | 4 | 2 | 6 | 392.8633 | 0
2044 | 4 | 2 | 7 | 402.5979 | 0
2044 | 4 | 2 | 8 | 410.7552 | 0
2044 | 4 | 2 | 9 | 426.773 | 0
2044 | 4 | 2 | 10 | 441.0323 | 0
2044 | 4 | 2 | 11 | 454.2383 | 0
2044 | 4 | 2 | 12 | 467.8677 | 0
2044 | 4 | 2 | 13 | 468.7741 | 0
2044 | 4 | 2 | 14 | 468.2172 | 0
2044 | 4 | 2 | 15 | 468.019 | 0
2044 | 4 | 2 | 16 | 470.3494 | 0
2044 | 4 | 2 | 17 | 467.9967 | 0
2044 | 4 | 2 | 18 | 448.7935 | 0
2044 | 4 | 2 | 19 | 440.9237 | 0
2044 | 4 | 2 | 20 | 430.4104 | 0
2044 | 4 | 2 | 21 | 420.5341 | 0
2044 | 4 | 2 | 22 | 411.0707 | 0
2044 | 4 | 2 | 23 | 399.0878 | 0
2044 | 4 | 3 | 0 | 388.3107 | 0
2044 | 4 | 3 | 1 | 377.7052 | 0
2044 | 4 | 3 | 2 | 370.9329 | 0
2044 | 4 | 3 | 3 | 364.528 | 0
2044 | 4 | 3 | 4 | 363.6641 | 0
2044 | 4 | 3 | 5 | 372.9268 | 0
2044 | 4 | 3 | 6 | 386.9109 | 0
2044 | 4 | 3 | 7 | 394.4048 | 0
2044 | 4 | 3 | 8 | 402.099 | 0
2044 | 4 | 3 | 9 | 416.7392 | 0
2044 | 4 | 3 | 10 | 429.5026 | 0
2044 | 4 | 3 | 11 | 441.4206 | 0
2044 | 4 | 3 | 12 | 451.3761 | 0
2044 | 4 | 3 | 13 | 453.0666 | 0
2044 | 4 | 3 | 14 | 451.5714 | 0
2044 | 4 | 3 | 15 | 452.0276 | 0
2044 | 4 | 3 | 16 | 455.8814 | 0
2044 | 4 | 3 | 17 | 454.4937 | 0
2044 | 4 | 3 | 18 | 445.6064 | 0
2044 | 4 | 3 | 19 | 439.8402 | 0
2044 | 4 | 3 | 20 | 431.8696 | 0
2044 | 4 | 3 | 21 | 423.804 | 0
2044 | 4 | 3 | 22 | 413.5664 | 0
2044 | 4 | 3 | 23 | 398.409 | 0
2044 | 4 | 4 | 0 | 377.4041 | 0
2044 | 4 | 4 | 1 | 376.1529 | 0
2044 | 4 | 4 | 2 | 371.2413 | 0
2044 | 4 | 4 | 3 | 368.4911 | 0
2044 | 4 | 4 | 4 | 374.4553 | 0
2044 | 4 | 4 | 5 | 394.3562 | 0
2044 | 4 | 4 | 6 | 430.2661 | 0
2044 | 4 | 4 | 7 | 464.4127 | 0
2044 | 4 | 4 | 8 | 487.6401 | 0
2044 | 4 | 4 | 9 | 502.4844 | 0
2044 | 4 | 4 | 10 | 508.3929 | 0
2044 | 4 | 4 | 11 | 513.719 | 0
2044 | 4 | 4 | 12 | 519.3992 | 0.39924
2044 | 4 | 4 | 13 | 517.7153 | 0
2044 | 4 | 4 | 14 | 513.2829 | 0
2044 | 4 | 4 | 15 | 510.0431 | 0
2044 | 4 | 4 | 16 | 511.2014 | 0
2044 | 4 | 4 | 17 | 507.4477 | 0
2044 | 4 | 4 | 18 | 496.2471 | 0
2044 | 4 | 4 | 19 | 483.7255 | 0
2044 | 4 | 4 | 20 | 470.5365 | 0
2044 | 4 | 4 | 21 | 457.3174 | 0
2044 | 4 | 4 | 22 | 440.5138 | 0
2044 | 4 | 4 | 23 | 419.0523 | 0
2044 | 4 | 5 | 0 | 397.8237 | 0
2044 | 4 | 5 | 1 | 390.9415 | 0
2044 | 4 | 5 | 2 | 384.8798 | 0
2044 | 4 | 5 | 3 | 380.9741 | 0
2044 | 4 | 5 | 4 | 385.2164 | 0
2044 | 4 | 5 | 5 | 403.3776 | 0
2044 | 4 | 5 | 6 | 440.0808 | 0
2044 | 4 | 5 | 7 | 474.7872 | 0
2044 | 4 | 5 | 8 | 497.2108 | 0
2044 | 4 | 5 | 9 | 510.5703 | 0
2044 | 4 | 5 | 10 | 514.4944 | 0
2044 | 4 | 5 | 11 | 518.4633 | 0
2044 | 4 | 5 | 12 | 529.1983 | 10.1983
2044 | 4 | 5 | 13 | 528.074 | 9.074
2044 | 4 | 5 | 14 | 524.4074 | 5.4074
2044 | 4 | 5 | 15 | 521.6693 | 2.6693
2044 | 4 | 5 | 16 | 522.8199 | 3.8199
2044 | 4 | 5 | 17 | 517.6702 | 0
2044 | 4 | 5 | 18 | 504.5274 | 0
2044 | 4 | 5 | 19 | 488.0904 | 0
2044 | 4 | 5 | 20 | 471.8005 | 0
2044 | 4 | 5 | 21 | 457.0639 | 0
2044 | 4 | 5 | 22 | 439.2746 | 0
2044 | 4 | 5 | 23 | 417.0557 | 0
2044 | 4 | 6 | 0 | 399.3715 | 0
2044 | 4 | 6 | 1 | 389.7098 | 0
2044 | 4 | 6 | 2 | 382.6847 | 0
2044 | 4 | 6 | 3 | 377.9593 | 0
2044 | 4 | 6 | 4 | 381.4039 | 0
2044 | 4 | 6 | 5 | 398.9346 | 0
2044 | 4 | 6 | 6 | 436.2774 | 0
2044 | 4 | 6 | 7 | 470.6925 | 0
2044 | 4 | 6 | 8 | 492.5131 | 0
2044 | 4 | 6 | 9 | 505.8094 | 0
2044 | 4 | 6 | 10 | 510.5124 | 0
2044 | 4 | 6 | 11 | 514.7531 | 0
2044 | 4 | 6 | 12 | 520.9761 | 1.9761
2044 | 4 | 6 | 13 | 518.4136 | 0
2044 | 4 | 6 | 14 | 513.5022 | 0
2044 | 4 | 6 | 15 | 509.9154 | 0
2044 | 4 | 6 | 16 | 510.469 | 0
2044 | 4 | 6 | 17 | 505.0774 | 0
2044 | 4 | 6 | 18 | 489.5271 | 0
2044 | 4 | 6 | 19 | 474.6069 | 0
2044 | 4 | 6 | 20 | 461.1736 | 0
2044 | 4 | 6 | 21 | 448.4841 | 0
2044 | 4 | 6 | 22 | 431.942 | 0
2044 | 4 | 6 | 23 | 410.3638 | 0
2044 | 4 | 7 | 0 | 392.8 | 0
2044 | 4 | 7 | 1 | 378.6413 | 0
2044 | 4 | 7 | 2 | 371.2467 | 0
2044 | 4 | 7 | 3 | 366.0288 | 0
2044 | 4 | 7 | 4 | 369.0281 | 0
2044 | 4 | 7 | 5 | 386.4761 | 0
2044 | 4 | 7 | 6 | 421.3928 | 0
2044 | 4 | 7 | 7 | 455.5717 | 0
2044 | 4 | 7 | 8 | 480.5231 | 0
2044 | 4 | 7 | 9 | 497.6531 | 0
2044 | 4 | 7 | 10 | 506.406 | 0
2044 | 4 | 7 | 11 | 513.3776 | 0
2044 | 4 | 7 | 12 | 518.7335 | 0
2044 | 4 | 7 | 13 | 518.2563 | 0
2044 | 4 | 7 | 14 | 514.6093 | 0
2044 | 4 | 7 | 15 | 511.3571 | 0
2044 | 4 | 7 | 16 | 511.3382 | 0
2044 | 4 | 7 | 17 | 504.4566 | 0
2044 | 4 | 7 | 18 | 484.988 | 0
2044 | 4 | 7 | 19 | 466.3432 | 0
2044 | 4 | 7 | 20 | 448.6429 | 0
2044 | 4 | 7 | 21 | 434.1932 | 0
2044 | 4 | 7 | 22 | 417.8288 | 0
2044 | 4 | 7 | 23 | 398.3196 | 0
2044 | 4 | 8 | 0 | 374.7459 | 0
2044 | 4 | 8 | 1 | 368.3125 | 0
2044 | 4 | 8 | 2 | 360.8682 | 0
2044 | 4 | 8 | 3 | 355.4195 | 0
2044 | 4 | 8 | 4 | 358.3371 | 0
2044 | 4 | 8 | 5 | 375.9564 | 0
2044 | 4 | 8 | 6 | 412.0962 | 0
2044 | 4 | 8 | 7 | 446.8194 | 0
2044 | 4 | 8 | 8 | 469.5654 | 0
2044 | 4 | 8 | 9 | 486.6701 | 0
2044 | 4 | 8 | 10 | 497.4168 | 0
2044 | 4 | 8 | 11 | 506.5066 | 0
2044 | 4 | 8 | 12 | 517.295 | 0
2044 | 4 | 8 | 13 | 519.5875 | 0.58755
2044 | 4 | 8 | 14 | 517.9409 | 0
2044 | 4 | 8 | 15 | 516.4215 | 0
2044 | 4 | 8 | 16 | 516.2327 | 0
2044 | 4 | 8 | 17 | 506.3172 | 0
2044 | 4 | 8 | 18 | 485.2743 | 0
2044 | 4 | 8 | 19 | 464.7707 | 0
2044 | 4 | 8 | 20 | 446.6746 | 0
2044 | 4 | 8 | 21 | 431.7537 | 0
2044 | 4 | 8 | 22 | 416.7117 | 0
2044 | 4 | 8 | 23 | 400.7159 | 0
2044 | 4 | 9 | 0 | 384.3591 | 0
2044 | 4 | 9 | 1 | 381.0698 | 0
2044 | 4 | 9 | 2 | 372.7362 | 0
2044 | 4 | 9 | 3 | 365.6923 | 0
2044 | 4 | 9 | 4 | 363.6348 | 0
2044 | 4 | 9 | 5 | 373.3694 | 0
2044 | 4 | 9 | 6 | 384.29 | 0
2044 | 4 | 9 | 7 | 394.7501 | 0
2044 | 4 | 9 | 8 | 411.4945 | 0
2044 | 4 | 9 | 9 | 435.5969 | 0
2044 | 4 | 9 | 10 | 456.4915 | 0
2044 | 4 | 9 | 11 | 472.5956 | 0
2044 | 4 | 9 | 12 | 483.8602 | 0
2044 | 4 | 9 | 13 | 486.3754 | 0
2044 | 4 | 9 | 14 | 485.3117 | 0
2044 | 4 | 9 | 15 | 487.4332 | 0
2044 | 4 | 9 | 16 | 489.7077 | 0
2044 | 4 | 9 | 17 | 482.9339 | 0
2044 | 4 | 9 | 18 | 470.4031 | 0
2044 | 4 | 9 | 19 | 455.7297 | 0
2044 | 4 | 9 | 20 | 439.9672 | 0
2044 | 4 | 9 | 21 | 426.0832 | 0
2044 | 4 | 9 | 22 | 413.8077 | 0
2044 | 4 | 9 | 23 | 397.8905 | 0
2044 | 4 | 10 | 0 | 387.4031 | 0
2044 | 4 | 10 | 1 | 379.961 | 0
2044 | 4 | 10 | 2 | 370.653 | 0
2044 | 4 | 10 | 3 | 362.3382 | 0
2044 | 4 | 10 | 4 | 359.4673 | 0
2044 | 4 | 10 | 5 | 367.0863 | 0
2044 | 4 | 10 | 6 | 381.4747 | 0
2044 | 4 | 10 | 7 | 392.349 | 0
2044 | 4 | 10 | 8 | 410.9348 | 0
2044 | 4 | 10 | 9 | 437.2333 | 0
2044 | 4 | 10 | 10 | 460.4927 | 0
2044 | 4 | 10 | 11 | 477.7598 | 0
2044 | 4 | 10 | 12 | 493.094 | 0
2044 | 4 | 10 | 13 | 497.1327 | 0
2044 | 4 | 10 | 14 | 497.9837 | 0
2044 | 4 | 10 | 15 | 502.0616 | 0
2044 | 4 | 10 | 16 | 506.709 | 0
2044 | 4 | 10 | 17 | 500.8479 | 0
2044 | 4 | 10 | 18 | 484.8455 | 0
2044 | 4 | 10 | 19 | 470.9929 | 0
2044 | 4 | 10 | 20 | 456.3668 | 0
2044 | 4 | 10 | 21 | 443.8584 | 0
2044 | 4 | 10 | 22 | 430.0154 | 0
2044 | 4 | 10 | 23 | 410.672 | 0
2044 | 4 | 11 | 0 | 393.4504 | 0
2044 | 4 | 11 | 1 | 383.8533 | 0
2044 | 4 | 11 | 2 | 375.1987 | 0
2044 | 4 | 11 | 3 | 369.3841 | 0
2044 | 4 | 11 | 4 | 373.7649 | 0
2044 | 4 | 11 | 5 | 393.9559 | 0
2044 | 4 | 11 | 6 | 433.6451 | 0
2044 | 4 | 11 | 7 | 471.1774 | 0
2044 | 4 | 11 | 8 | 499.6091 | 0
2044 | 4 | 11 | 9 | 523.1004 | 4.1004
2044 | 4 | 11 | 10 | 538.043 | 19.043
2044 | 4 | 11 | 11 | 550.6468 | 31.6468
2044 | 4 | 11 | 12 | 560.3892 | 41.3892
2044 | 4 | 11 | 13 | 563.0323 | 44.0323
2044 | 4 | 11 | 14 | 563.5869 | 44.5869
2044 | 4 | 11 | 15 | 565.9007 | 46.9007
2044 | 4 | 11 | 16 | 566.8997 | 47.8997
2044 | 4 | 11 | 17 | 556.5842 | 37.5842
2044 | 4 | 11 | 18 | 525.2171 | 6.2171
2044 | 4 | 11 | 19 | 498.0591 | 0
2044 | 4 | 11 | 20 | 475.0528 | 0
2044 | 4 | 11 | 21 | 458.7607 | 0
2044 | 4 | 11 | 22 | 440.2995 | 0
2044 | 4 | 11 | 23 | 417.9046 | 0
2044 | 4 | 12 | 0 | 388.057 | 0
2044 | 4 | 12 | 1 | 377.1355 | 0
2044 | 4 | 12 | 2 | 368.4059 | 0
2044 | 4 | 12 | 3 | 362.4147 | 0
2044 | 4 | 12 | 4 | 365.4473 | 0
2044 | 4 | 12 | 5 | 383.6154 | 0
2044 | 4 | 12 | 6 | 424.2304 | 0
2044 | 4 | 12 | 7 | 462.2822 | 0
2044 | 4 | 12 | 8 | 488.6305 | 0
2044 | 4 | 12 | 9 | 508.2587 | 0
2044 | 4 | 12 | 10 | 521.019 | 2.019
2044 | 4 | 12 | 11 | 531.3496 | 12.3496
2044 | 4 | 12 | 12 | 541.0459 | 22.0459
2044 | 4 | 12 | 13 | 543.4889 | 24.4889
2044 | 4 | 12 | 14 | 543.116 | 24.116
2044 | 4 | 12 | 15 | 542.3592 | 23.3592
2044 | 4 | 12 | 16 | 542.6618 | 23.6618
2044 | 4 | 12 | 17 | 534.203 | 15.203
2044 | 4 | 12 | 18 | 512.1378 | 0
2044 | 4 | 12 | 19 | 485.3913 | 0
2044 | 4 | 12 | 20 | 464.3233 | 0
2044 | 4 | 12 | 21 | 449.3013 | 0
2044 | 4 | 12 | 22 | 431.8229 | 0
2044 | 4 | 12 | 23 | 409.2531 | 0
2044 | 4 | 13 | 0 | 385.0428 | 0
2044 | 4 | 13 | 1 | 371.0499 | 0
2044 | 4 | 13 | 2 | 362.3668 | 0
2044 | 4 | 13 | 3 | 356.2552 | 0
2044 | 4 | 13 | 4 | 359.0326 | 0
2044 | 4 | 13 | 5 | 377.1771 | 0
2044 | 4 | 13 | 6 | 418.063 | 0
2044 | 4 | 13 | 7 | 456.5274 | 0
2044 | 4 | 13 | 8 | 483.6909 | 0
2044 | 4 | 13 | 9 | 505.4486 | 0
2044 | 4 | 13 | 10 | 520.521 | 1.521
2044 | 4 | 13 | 11 | 532.2936 | 13.2936
2044 | 4 | 13 | 12 | 543.5667 | 24.5667
2044 | 4 | 13 | 13 | 546.388 | 27.388
2044 | 4 | 13 | 14 | 546.791 | 27.791
2044 | 4 | 13 | 15 | 546.542 | 27.542
2044 | 4 | 13 | 16 | 546.3688 | 27.3688
2044 | 4 | 13 | 17 | 536.5298 | 17.5298
2044 | 4 | 13 | 18 | 507.3137 | 0
2044 | 4 | 13 | 19 | 481.5392 | 0
2044 | 4 | 13 | 20 | 461.2809 | 0
2044 | 4 | 13 | 21 | 446.5439 | 0
2044 | 4 | 13 | 22 | 429.4316 | 0
2044 | 4 | 13 | 23 | 407.5968 | 0
2044 | 4 | 14 | 0 | 384.543 | 0
2044 | 4 | 14 | 1 | 371.3193 | 0
2044 | 4 | 14 | 2 | 362.7982 | 0
2044 | 4 | 14 | 3 | 356.9516 | 0
2044 | 4 | 14 | 4 | 359.7548 | 0
2044 | 4 | 14 | 5 | 377.8979 | 0
2044 | 4 | 14 | 6 | 416.9518 | 0
2044 | 4 | 14 | 7 | 453.4365 | 0
2044 | 4 | 14 | 8 | 480.7908 | 0
2044 | 4 | 14 | 9 | 500.5684 | 0
2044 | 4 | 14 | 10 | 511.003 | 0
2044 | 4 | 14 | 11 | 519.3813 | 0.38134
2044 | 4 | 14 | 12 | 532.9794 | 13.9794
2044 | 4 | 14 | 13 | 533.8117 | 14.8117
2044 | 4 | 14 | 14 | 532.1882 | 13.1882
2044 | 4 | 14 | 15 | 530.9778 | 11.9778
2044 | 4 | 14 | 16 | 531.7387 | 12.7387
2044 | 4 | 14 | 17 | 524.965 | 5.965
2044 | 4 | 14 | 18 | 501.1155 | 0
2044 | 4 | 14 | 19 | 480.4367 | 0
2044 | 4 | 14 | 20 | 462.1108 | 0
2044 | 4 | 14 | 21 | 448.2792 | 0
2044 | 4 | 14 | 22 | 432.1671 | 0
2044 | 4 | 14 | 23 | 412.4963 | 0
2044 | 4 | 15 | 0 | 389.2596 | 0
2044 | 4 | 15 | 1 | 381.1279 | 0
2044 | 4 | 15 | 2 | 373.2129 | 0
2044 | 4 | 15 | 3 | 366.8603 | 0
2044 | 4 | 15 | 4 | 368.3115 | 0
2044 | 4 | 15 | 5 | 380.5903 | 0
2044 | 4 | 15 | 6 | 403.941 | 0
2044 | 4 | 15 | 7 | 417.0255 | 0
2044 | 4 | 15 | 8 | 431.1027 | 0
2044 | 4 | 15 | 9 | 447.8441 | 0
2044 | 4 | 15 | 10 | 462.8848 | 0
2044 | 4 | 15 | 11 | 474.1314 | 0
2044 | 4 | 15 | 12 | 485.9284 | 0
2044 | 4 | 15 | 13 | 487.1573 | 0
2044 | 4 | 15 | 14 | 486.0306 | 0
2044 | 4 | 15 | 15 | 486.0283 | 0
2044 | 4 | 15 | 16 | 488.5769 | 0
2044 | 4 | 15 | 17 | 484.6393 | 0
2044 | 4 | 15 | 18 | 462.6053 | 0
2044 | 4 | 15 | 19 | 447.4439 | 0
2044 | 4 | 15 | 20 | 436.2919 | 0
2044 | 4 | 15 | 21 | 429.2304 | 0
2044 | 4 | 15 | 22 | 421.144 | 0
2044 | 4 | 15 | 23 | 408.8618 | 0
2044 | 4 | 16 | 0 | 394.6981 | 0
2044 | 4 | 16 | 1 | 388.2004 | 0
2044 | 4 | 16 | 2 | 379.4419 | 0
2044 | 4 | 16 | 3 | 371.9705 | 0
2044 | 4 | 16 | 4 | 370.593 | 0
2044 | 4 | 16 | 5 | 380.0386 | 0
2044 | 4 | 16 | 6 | 394.4594 | 0
2044 | 4 | 16 | 7 | 401.0173 | 0
2044 | 4 | 16 | 8 | 412.7849 | 0
2044 | 4 | 16 | 9 | 431.6739 | 0
2044 | 4 | 16 | 10 | 446.4735 | 0
2044 | 4 | 16 | 11 | 456.749 | 0
2044 | 4 | 16 | 12 | 458.9447 | 0
2044 | 4 | 16 | 13 | 459.0908 | 0
2044 | 4 | 16 | 14 | 456.1723 | 0
2044 | 4 | 16 | 15 | 455.9513 | 0
2044 | 4 | 16 | 16 | 457.6868 | 0
2044 | 4 | 16 | 17 | 453.043 | 0
2044 | 4 | 16 | 18 | 444.2654 | 0
2044 | 4 | 16 | 19 | 434.6424 | 0
2044 | 4 | 16 | 20 | 427.1374 | 0
2044 | 4 | 16 | 21 | 421.7082 | 0
2044 | 4 | 16 | 22 | 414.1618 | 0
2044 | 4 | 16 | 23 | 402.5588 | 0
2044 | 4 | 17 | 0 | 393.0908 | 0
2044 | 4 | 17 | 1 | 380.6754 | 0
2044 | 4 | 17 | 2 | 373.3221 | 0
2044 | 4 | 17 | 3 | 366.1503 | 0
2044 | 4 | 17 | 4 | 364.2208 | 0
2044 | 4 | 17 | 5 | 372.0612 | 0
2044 | 4 | 17 | 6 | 383.3479 | 0
2044 | 4 | 17 | 7 | 385.7621 | 0
2044 | 4 | 17 | 8 | 397.506 | 0
2044 | 4 | 17 | 9 | 414.8765 | 0
2044 | 4 | 17 | 10 | 428.6075 | 0
2044 | 4 | 17 | 11 | 437.6325 | 0
2044 | 4 | 17 | 12 | 443.3624 | 0
2044 | 4 | 17 | 13 | 443.125 | 0
2044 | 4 | 17 | 14 | 440.2159 | 0
2044 | 4 | 17 | 15 | 439.9349 | 0
2044 | 4 | 17 | 16 | 441.7884 | 0
2044 | 4 | 17 | 17 | 438.6585 | 0
2044 | 4 | 17 | 18 | 431.0845 | 0
2044 | 4 | 17 | 19 | 423.1434 | 0
2044 | 4 | 17 | 20 | 419.1936 | 0
2044 | 4 | 17 | 21 | 415.1684 | 0
2044 | 4 | 17 | 22 | 409.3162 | 0
2044 | 4 | 17 | 23 | 395.5373 | 0
2044 | 4 | 18 | 0 | 382.4082 | 0
2044 | 4 | 18 | 1 | 369.941 | 0
2044 | 4 | 18 | 2 | 363.9587 | 0
2044 | 4 | 18 | 3 | 359.8946 | 0
2044 | 4 | 18 | 4 | 363.1078 | 0
2044 | 4 | 18 | 5 | 381.2917 | 0
2044 | 4 | 18 | 6 | 414.54 | 0
2044 | 4 | 18 | 7 | 440.7492 | 0
2044 | 4 | 18 | 8 | 460.947 | 0
2044 | 4 | 18 | 9 | 477.4136 | 0
2044 | 4 | 18 | 10 | 488.4669 | 0
2044 | 4 | 18 | 11 | 496.6161 | 0
2044 | 4 | 18 | 12 | 502.8327 | 0
2044 | 4 | 18 | 13 | 503.0611 | 0
2044 | 4 | 18 | 14 | 500.7923 | 0
2044 | 4 | 18 | 15 | 498.485 | 0
2044 | 4 | 18 | 16 | 498.9138 | 0
2044 | 4 | 18 | 17 | 492.4807 | 0
2044 | 4 | 18 | 18 | 471.4963 | 0
2044 | 4 | 18 | 19 | 455.0281 | 0
2044 | 4 | 18 | 20 | 440.5548 | 0
2044 | 4 | 18 | 21 | 428.5258 | 0
2044 | 4 | 18 | 22 | 410.7544 | 0
2044 | 4 | 18 | 23 | 390.529 | 0
2044 | 4 | 19 | 0 | 369.8126 | 0
2044 | 4 | 19 | 1 | 360.2973 | 0
2044 | 4 | 19 | 2 | 353.4501 | 0
2044 | 4 | 19 | 3 | 348.7191 | 0
2044 | 4 | 19 | 4 | 352.44 | 0
2044 | 4 | 19 | 5 | 370.9479 | 0
2044 | 4 | 19 | 6 | 409.7098 | 0
2044 | 4 | 19 | 7 | 444.1306 | 0
2044 | 4 | 19 | 8 | 469.0808 | 0
2044 | 4 | 19 | 9 | 485.5347 | 0
2044 | 4 | 19 | 10 | 493.6051 | 0
2044 | 4 | 19 | 11 | 500.6547 | 0
2044 | 4 | 19 | 12 | 513.4616 | 0
2044 | 4 | 19 | 13 | 514.6442 | 0
2044 | 4 | 19 | 14 | 513.3286 | 0
2044 | 4 | 19 | 15 | 511.7633 | 0
2044 | 4 | 19 | 16 | 513.1015 | 0
2044 | 4 | 19 | 17 | 507.9534 | 0
2044 | 4 | 19 | 18 | 483.1708 | 0
2044 | 4 | 19 | 19 | 464.9119 | 0
2044 | 4 | 19 | 20 | 447.8441 | 0
2044 | 4 | 19 | 21 | 434.4619 | 0
2044 | 4 | 19 | 22 | 417.8944 | 0
2044 | 4 | 19 | 23 | 397.9859 | 0
2044 | 4 | 20 | 0 | 375.6236 | 0
2044 | 4 | 20 | 1 | 366.1557 | 0
2044 | 4 | 20 | 2 | 359.3789 | 0
2044 | 4 | 20 | 3 | 354.6485 | 0
2044 | 4 | 20 | 4 | 358.2571 | 0
2044 | 4 | 20 | 5 | 376.8578 | 0
2044 | 4 | 20 | 6 | 415.1971 | 0
2044 | 4 | 20 | 7 | 449.418 | 0
2044 | 4 | 20 | 8 | 472.9918 | 0
2044 | 4 | 20 | 9 | 488.7805 | 0
2044 | 4 | 20 | 10 | 496.6517 | 0
2044 | 4 | 20 | 11 | 503.2852 | 0
2044 | 4 | 20 | 12 | 521.6146 | 2.6146
2044 | 4 | 20 | 13 | 522.2914 | 3.2914
2044 | 4 | 20 | 14 | 520.7143 | 1.7143
2044 | 4 | 20 | 15 | 519.3576 | 0.35764
2044 | 4 | 20 | 16 | 520.544 | 1.544
2044 | 4 | 20 | 17 | 515.4369 | 0
2044 | 4 | 20 | 18 | 491.5029 | 0
2044 | 4 | 20 | 19 | 473.3438 | 0
2044 | 4 | 20 | 20 | 457.1613 | 0
2044 | 4 | 20 | 21 | 444.7212 | 0
2044 | 4 | 20 | 22 | 428.4882 | 0
2044 | 4 | 20 | 23 | 408.4371 | 0
2044 | 4 | 21 | 0 | 386.7382 | 0
2044 | 4 | 21 | 1 | 374.4432 | 0
2044 | 4 | 21 | 2 | 367.0685 | 0
2044 | 4 | 21 | 3 | 362.0424 | 0
2044 | 4 | 21 | 4 | 365.1285 | 0
2044 | 4 | 21 | 5 | 383.12 | 0
2044 | 4 | 21 | 6 | 420.6438 | 0
2044 | 4 | 21 | 7 | 454.1706 | 0
2044 | 4 | 21 | 8 | 478.174 | 0
2044 | 4 | 21 | 9 | 494.5062 | 0
2044 | 4 | 21 | 10 | 502.0786 | 0
2044 | 4 | 21 | 11 | 508.8949 | 0
2044 | 4 | 21 | 12 | 521.9343 | 2.9343
2044 | 4 | 21 | 13 | 521.8552 | 2.8552
2044 | 4 | 21 | 14 | 519.1698 | 0.16984
2044 | 4 | 21 | 15 | 516.976 | 0
2044 | 4 | 21 | 16 | 517.4064 | 0
2044 | 4 | 21 | 17 | 511.5964 | 0
2044 | 4 | 21 | 18 | 487.7535 | 0
2044 | 4 | 21 | 19 | 470.067 | 0
2044 | 4 | 21 | 20 | 454.6892 | 0
2044 | 4 | 21 | 21 | 442.9644 | 0
2044 | 4 | 21 | 22 | 427.4514 | 0
2044 | 4 | 21 | 23 | 408.4998 | 0
2044 | 4 | 22 | 0 | 388.8749 | 0
2044 | 4 | 22 | 1 | 378.2298 | 0
2044 | 4 | 22 | 2 | 370.3213 | 0
2044 | 4 | 22 | 3 | 364.5398 | 0
2044 | 4 | 22 | 4 | 366.9662 | 0
2044 | 4 | 22 | 5 | 384.2536 | 0
2044 | 4 | 22 | 6 | 420.2241 | 0
2044 | 4 | 22 | 7 | 451.5947 | 0
2044 | 4 | 22 | 8 | 473.0147 | 0
2044 | 4 | 22 | 9 | 488.388 | 0
2044 | 4 | 22 | 10 | 495.7268 | 0
2044 | 4 | 22 | 11 | 501.3153 | 0
2044 | 4 | 22 | 12 | 518.9773 | 0
2044 | 4 | 22 | 13 | 518.6514 | 0
2044 | 4 | 22 | 14 | 516.2476 | 0
2044 | 4 | 22 | 15 | 514.2953 | 0
2044 | 4 | 22 | 16 | 514.8726 | 0
2044 | 4 | 22 | 17 | 508.8703 | 0
2044 | 4 | 22 | 18 | 481.912 | 0
2044 | 4 | 22 | 19 | 463.0991 | 0
2044 | 4 | 22 | 20 | 446.9925 | 0
2044 | 4 | 22 | 21 | 435.3231 | 0
2044 | 4 | 22 | 22 | 421.1766 | 0
2044 | 4 | 22 | 23 | 405.7398 | 0
2044 | 4 | 23 | 0 | 389.5198 | 0
2044 | 4 | 23 | 1 | 381.5369 | 0
2044 | 4 | 23 | 2 | 373.4215 | 0
2044 | 4 | 23 | 3 | 366.4288 | 0
2044 | 4 | 23 | 4 | 365.6498 | 0
2044 | 4 | 23 | 5 | 376.0359 | 0
2044 | 4 | 23 | 6 | 394.7595 | 0
2044 | 4 | 23 | 7 | 401.2106 | 0
2044 | 4 | 23 | 8 | 407.7255 | 0
2044 | 4 | 23 | 9 | 420.6535 | 0
2044 | 4 | 23 | 10 | 431.9439 | 0
2044 | 4 | 23 | 11 | 442.2453 | 0
2044 | 4 | 23 | 12 | 461.6138 | 0
2044 | 4 | 23 | 13 | 461.3889 | 0
2044 | 4 | 23 | 14 | 459.1824 | 0
2044 | 4 | 23 | 15 | 458.8286 | 0
2044 | 4 | 23 | 16 | 460.9188 | 0
2044 | 4 | 23 | 17 | 456.0935 | 0
2044 | 4 | 23 | 18 | 442.6678 | 0
2044 | 4 | 23 | 19 | 433.3915 | 0
2044 | 4 | 23 | 20 | 424.3211 | 0
2044 | 4 | 23 | 21 | 417.8039 | 0
2044 | 4 | 23 | 22 | 409.245 | 0
2044 | 4 | 23 | 23 | 398.4154 | 0
2044 | 4 | 24 | 0 | 386.7632 | 0
2044 | 4 | 24 | 1 | 379.7216 | 0
2044 | 4 | 24 | 2 | 372.5376 | 0
2044 | 4 | 24 | 3 | 365.6654 | 0
2044 | 4 | 24 | 4 | 364.5755 | 0
2044 | 4 | 24 | 5 | 374.177 | 0
2044 | 4 | 24 | 6 | 389.8652 | 0
2044 | 4 | 24 | 7 | 393.5201 | 0
2044 | 4 | 24 | 8 | 397.3839 | 0
2044 | 4 | 24 | 9 | 408.7466 | 0
2044 | 4 | 24 | 10 | 419.5838 | 0
2044 | 4 | 24 | 11 | 430.2063 | 0
2044 | 4 | 24 | 12 | 440.145 | 0
2044 | 4 | 24 | 13 | 439.4459 | 0
2044 | 4 | 24 | 14 | 436.3912 | 0
2044 | 4 | 24 | 15 | 435.9726 | 0
2044 | 4 | 24 | 16 | 438.0134 | 0
2044 | 4 | 24 | 17 | 435.5984 | 0
2044 | 4 | 24 | 18 | 428.5177 | 0
2044 | 4 | 24 | 19 | 422.2425 | 0
2044 | 4 | 24 | 20 | 417.2514 | 0
2044 | 4 | 24 | 21 | 413.6947 | 0
2044 | 4 | 24 | 22 | 404.6706 | 0
2044 | 4 | 24 | 23 | 390.1972 | 0
2044 | 4 | 25 | 0 | 377.791 | 0
2044 | 4 | 25 | 1 | 368.5985 | 0
2044 | 4 | 25 | 2 | 362.4065 | 0
2044 | 4 | 25 | 3 | 358.1865 | 0
2044 | 4 | 25 | 4 | 362.7637 | 0
2044 | 4 | 25 | 5 | 382.1267 | 0
2044 | 4 | 25 | 6 | 416.6491 | 0
2044 | 4 | 25 | 7 | 447.3228 | 0
2044 | 4 | 25 | 8 | 469.0939 | 0
2044 | 4 | 25 | 9 | 484.1017 | 0
2044 | 4 | 25 | 10 | 490.7975 | 0
2044 | 4 | 25 | 11 | 496.5957 | 0
2044 | 4 | 25 | 12 | 513.5824 | 0
2044 | 4 | 25 | 13 | 513.4112 | 0
2044 | 4 | 25 | 14 | 510.742 | 0
2044 | 4 | 25 | 15 | 508.4524 | 0
2044 | 4 | 25 | 16 | 508.7577 | 0
2044 | 4 | 25 | 17 | 503.3473 | 0
2044 | 4 | 25 | 18 | 481.3607 | 0
2044 | 4 | 25 | 19 | 463.0357 | 0
2044 | 4 | 25 | 20 | 445.0383 | 0
2044 | 4 | 25 | 21 | 431.6705 | 0
2044 | 4 | 25 | 22 | 415.1168 | 0
2044 | 4 | 25 | 23 | 395.6534 | 0
2044 | 4 | 26 | 0 | 371.2128 | 0
2044 | 4 | 26 | 1 | 362.0005 | 0
2044 | 4 | 26 | 2 | 355.0814 | 0
2044 | 4 | 26 | 3 | 350.4989 | 0
2044 | 4 | 26 | 4 | 354.1081 | 0
2044 | 4 | 26 | 5 | 372.6485 | 0
2044 | 4 | 26 | 6 | 408.7906 | 0
2044 | 4 | 26 | 7 | 442.9352 | 0
2044 | 4 | 26 | 8 | 467.9707 | 0
2044 | 4 | 26 | 9 | 484.5707 | 0
2044 | 4 | 26 | 10 | 492.7933 | 0
2044 | 4 | 26 | 11 | 499.8026 | 0
2044 | 4 | 26 | 12 | 511.3194 | 0
2044 | 4 | 26 | 13 | 512.2054 | 0
2044 | 4 | 26 | 14 | 510.8177 | 0
2044 | 4 | 26 | 15 | 509.244 | 0
2044 | 4 | 26 | 16 | 510.2263 | 0
2044 | 4 | 26 | 17 | 504.8541 | 0
2044 | 4 | 26 | 18 | 482.3118 | 0
2044 | 4 | 26 | 19 | 463.5158 | 0
2044 | 4 | 26 | 20 | 445.681 | 0
2044 | 4 | 26 | 21 | 432.8137 | 0
2044 | 4 | 26 | 22 | 416.3158 | 0
2044 | 4 | 26 | 23 | 396.6204 | 0
2044 | 4 | 27 | 0 | 378.2695 | 0
2044 | 4 | 27 | 1 | 363.5204 | 0
2044 | 4 | 27 | 2 | 356.2195 | 0
2044 | 4 | 27 | 3 | 350.9889 | 0
2044 | 4 | 27 | 4 | 353.9722 | 0
2044 | 4 | 27 | 5 | 372.2117 | 0
2044 | 4 | 27 | 6 | 409.7595 | 0
2044 | 4 | 27 | 7 | 443.5839 | 0
2044 | 4 | 27 | 8 | 467.2983 | 0
2044 | 4 | 27 | 9 | 482.8902 | 0
2044 | 4 | 27 | 10 | 490.362 | 0
2044 | 4 | 27 | 11 | 497.4407 | 0
2044 | 4 | 27 | 12 | 513.0551 | 0
2044 | 4 | 27 | 13 | 513.6542 | 0
2044 | 4 | 27 | 14 | 512.1083 | 0
2044 | 4 | 27 | 15 | 510.4341 | 0
2044 | 4 | 27 | 16 | 511.0713 | 0
2044 | 4 | 27 | 17 | 505.1991 | 0
2044 | 4 | 27 | 18 | 481.265 | 0
2044 | 4 | 27 | 19 | 462.1236 | 0
2044 | 4 | 27 | 20 | 444.2882 | 0
2044 | 4 | 27 | 21 | 431.8034 | 0
2044 | 4 | 27 | 22 | 415.8254 | 0
2044 | 4 | 27 | 23 | 396.5622 | 0
2044 | 4 | 28 | 0 | 373.12 | 0
2044 | 4 | 28 | 1 | 361.8544 | 0
2044 | 4 | 28 | 2 | 354.3428 | 0
2044 | 4 | 28 | 3 | 349.2993 | 0
2044 | 4 | 28 | 4 | 352.2947 | 0
2044 | 4 | 28 | 5 | 370.5034 | 0
2044 | 4 | 28 | 6 | 408.4419 | 0
2044 | 4 | 28 | 7 | 442.2935 | 0
2044 | 4 | 28 | 8 | 466.1963 | 0
2044 | 4 | 28 | 9 | 481.9025 | 0
2044 | 4 | 28 | 10 | 489.3989 | 0
2044 | 4 | 28 | 11 | 496.1836 | 0
2044 | 4 | 28 | 12 | 509.6101 | 0
2044 | 4 | 28 | 13 | 509.7075 | 0
2044 | 4 | 28 | 14 | 507.2042 | 0
2044 | 4 | 28 | 15 | 505.1347 | 0
2044 | 4 | 28 | 16 | 505.4935 | 0
2044 | 4 | 28 | 17 | 499.6212 | 0
2044 | 4 | 28 | 18 | 478.5404 | 0
2044 | 4 | 28 | 19 | 460.1626 | 0
2044 | 4 | 28 | 20 | 444.0278 | 0
2044 | 4 | 28 | 21 | 433.0269 | 0
2044 | 4 | 28 | 22 | 417.8262 | 0
2044 | 4 | 28 | 23 | 399.3294 | 0
2044 | 4 | 29 | 0 | 381.995 | 0
2044 | 4 | 29 | 1 | 361.0671 | 0
2044 | 4 | 29 | 2 | 353.5592 | 0
2044 | 4 | 29 | 3 | 348.0526 | 0
2044 | 4 | 29 | 4 | 350.4239 | 0
2044 | 4 | 29 | 5 | 367.5705 | 0
2044 | 4 | 29 | 6 | 402.8691 | 0
2044 | 4 | 29 | 7 | 433.8063 | 0
2044 | 4 | 29 | 8 | 455.9998 | 0
2044 | 4 | 29 | 9 | 472.0539 | 0
2044 | 4 | 29 | 10 | 480.0124 | 0
2044 | 4 | 29 | 11 | 486.7276 | 0
2044 | 4 | 29 | 12 | 500.464 | 0
2044 | 4 | 29 | 13 | 500.04 | 0
2044 | 4 | 29 | 14 | 498.0694 | 0
2044 | 4 | 29 | 15 | 496.323 | 0
2044 | 4 | 29 | 16 | 496.6207 | 0
2044 | 4 | 29 | 17 | 490.5738 | 0
2044 | 4 | 29 | 18 | 471.9187 | 0
2044 | 4 | 29 | 19 | 452.8935 | 0
2044 | 4 | 29 | 20 | 435.3303 | 0
2044 | 4 | 29 | 21 | 423.7317 | 0
2044 | 4 | 29 | 22 | 410.0595 | 0
2044 | 4 | 29 | 23 | 395.6643 | 0
2044 | 4 | 30 | 0 | 378.0704 | 0
2044 | 4 | 30 | 1 | 353.2994 | 0
2044 | 4 | 30 | 2 | 344.9117 | 0
2044 | 4 | 30 | 3 | 337.9108 | 0
2044 | 4 | 30 | 4 | 336.3238 | 0
2044 | 4 | 30 | 5 | 345.2818 | 0
2044 | 4 | 30 | 6 | 361.4544 | 0
2044 | 4 | 30 | 7 | 367.5277 | 0
2044 | 4 | 30 | 8 | 378.2173 | 0
2044 | 4 | 30 | 9 | 394.1067 | 0
2044 | 4 | 30 | 10 | 406.7028 | 0
2044 | 4 | 30 | 11 | 417.0772 | 0
2044 | 4 | 30 | 12 | 428.419 | 0
2044 | 4 | 30 | 13 | 428.4815 | 0
2044 | 4 | 30 | 14 | 426.0652 | 0
2044 | 4 | 30 | 15 | 425.9146 | 0
2044 | 4 | 30 | 16 | 427.956 | 0
2044 | 4 | 30 | 17 | 422.9706 | 0
2044 | 4 | 30 | 18 | 410.5414 | 0
2044 | 4 | 30 | 19 | 401.1376 | 0
2044 | 4 | 30 | 20 | 391.726 | 0
2044 | 4 | 30 | 21 | 385.9379 | 0
2044 | 4 | 30 | 22 | 378.5216 | 0
2044 | 4 | 30 | 23 | 368.7676 | 0
2044 | 5 | 1 | 0 | 355.0121 | 0
2044 | 5 | 1 | 1 | 339.9008 | 0
2044 | 5 | 1 | 2 | 333.055 | 0
2044 | 5 | 1 | 3 | 326.5523 | 0
2044 | 5 | 1 | 4 | 325.4009 | 0
2044 | 5 | 1 | 5 | 333.5935 | 0
2044 | 5 | 1 | 6 | 347.6591 | 0
2044 | 5 | 1 | 7 | 352.7681 | 0
2044 | 5 | 1 | 8 | 360.0753 | 0
2044 | 5 | 1 | 9 | 373.8916 | 0
2044 | 5 | 1 | 10 | 386.4382 | 0
2044 | 5 | 1 | 11 | 397.911 | 0
2044 | 5 | 1 | 12 | 408.5905 | 0
2044 | 5 | 1 | 13 | 409.0682 | 0
2044 | 5 | 1 | 14 | 408.0957 | 0
2044 | 5 | 1 | 15 | 409.2242 | 0
2044 | 5 | 1 | 16 | 411.9832 | 0
2044 | 5 | 1 | 17 | 409.6005 | 0
2044 | 5 | 1 | 18 | 400.1541 | 0
2044 | 5 | 1 | 19 | 390.9937 | 0
2044 | 5 | 1 | 20 | 383.6187 | 0
2044 | 5 | 1 | 21 | 379.5278 | 0
2044 | 5 | 1 | 22 | 370.7742 | 0
2044 | 5 | 1 | 23 | 356.1209 | 0
2044 | 5 | 2 | 0 | 343.5311 | 0
2044 | 5 | 2 | 1 | 322.3953 | 0
2044 | 5 | 2 | 2 | 317.112 | 0
2044 | 5 | 2 | 3 | 313.3622 | 0
2044 | 5 | 2 | 4 | 317.7261 | 0
2044 | 5 | 2 | 5 | 334.8313 | 0
2044 | 5 | 2 | 6 | 367.8859 | 0
2044 | 5 | 2 | 7 | 396.4174 | 0
2044 | 5 | 2 | 8 | 416.1176 | 0
2044 | 5 | 2 | 9 | 429.873 | 0
2044 | 5 | 2 | 10 | 436.4294 | 0
2044 | 5 | 2 | 11 | 442.3257 | 0
2044 | 5 | 2 | 12 | 445.9266 | 0
2044 | 5 | 2 | 13 | 443.8609 | 0
2044 | 5 | 2 | 14 | 440.1322 | 0
2044 | 5 | 2 | 15 | 438.1565 | 0
2044 | 5 | 2 | 16 | 438.5222 | 0
2044 | 5 | 2 | 17 | 433.3171 | 0
2044 | 5 | 2 | 18 | 414.4589 | 0
2044 | 5 | 2 | 19 | 398.1346 | 0
2044 | 5 | 2 | 20 | 386.0006 | 0
2044 | 5 | 2 | 21 | 378.0055 | 0
2044 | 5 | 2 | 22 | 363.9659 | 0
2044 | 5 | 2 | 23 | 343.8842 | 0
2044 | 5 | 3 | 0 | 331.4367 | 0
2044 | 5 | 3 | 1 | 309.6206 | 0
2044 | 5 | 3 | 2 | 303.9142 | 0
2044 | 5 | 3 | 3 | 300.0285 | 0
2044 | 5 | 3 | 4 | 303.4882 | 0
2044 | 5 | 3 | 5 | 319.2816 | 0
2044 | 5 | 3 | 6 | 350.2986 | 0
2044 | 5 | 3 | 7 | 380.5917 | 0
2044 | 5 | 3 | 8 | 403.3236 | 0
2044 | 5 | 3 | 9 | 419.5033 | 0
2044 | 5 | 3 | 10 | 429.5753 | 0
2044 | 5 | 3 | 11 | 437.0729 | 0
2044 | 5 | 3 | 12 | 440.9472 | 0
2044 | 5 | 3 | 13 | 441.5091 | 0
2044 | 5 | 3 | 14 | 440.5291 | 0
2044 | 5 | 3 | 15 | 439.4889 | 0
2044 | 5 | 3 | 16 | 440.1102 | 0
2044 | 5 | 3 | 17 | 435.2664 | 0
2044 | 5 | 3 | 18 | 421.1681 | 0
2044 | 5 | 3 | 19 | 401.2099 | 0
2044 | 5 | 3 | 20 | 385.4791 | 0
2044 | 5 | 3 | 21 | 376.4282 | 0
2044 | 5 | 3 | 22 | 362.3311 | 0
2044 | 5 | 3 | 23 | 342.6584 | 0
2044 | 5 | 4 | 0 | 319.0676 | 0
2044 | 5 | 4 | 1 | 311.5974 | 0
2044 | 5 | 4 | 2 | 305.6577 | 0
2044 | 5 | 4 | 3 | 301.327 | 0
2044 | 5 | 4 | 4 | 304.3722 | 0
2044 | 5 | 4 | 5 | 319.7576 | 0
2044 | 5 | 4 | 6 | 350.8311 | 0
2044 | 5 | 4 | 7 | 381.1246 | 0
2044 | 5 | 4 | 8 | 402.9168 | 0
2044 | 5 | 4 | 9 | 417.4513 | 0
2044 | 5 | 4 | 10 | 425.7717 | 0
2044 | 5 | 4 | 11 | 432.5589 | 0
2044 | 5 | 4 | 12 | 439.2503 | 0
2044 | 5 | 4 | 13 | 439.2375 | 0
2044 | 5 | 4 | 14 | 437.6228 | 0
2044 | 5 | 4 | 15 | 436.1499 | 0
2044 | 5 | 4 | 16 | 436.6351 | 0
2044 | 5 | 4 | 17 | 432.0845 | 0
2044 | 5 | 4 | 18 | 412.0923 | 0
2044 | 5 | 4 | 19 | 394.9359 | 0
2044 | 5 | 4 | 20 | 380.7036 | 0
2044 | 5 | 4 | 21 | 371.8156 | 0
2044 | 5 | 4 | 22 | 358.3677 | 0
2044 | 5 | 4 | 23 | 339.9102 | 0
2044 | 5 | 5 | 0 | 319.4437 | 0
2044 | 5 | 5 | 1 | 309.2144 | 0
2044 | 5 | 5 | 2 | 302.8133 | 0
2044 | 5 | 5 | 3 | 298.4677 | 0
2044 | 5 | 5 | 4 | 301.2957 | 0
2044 | 5 | 5 | 5 | 316.8007 | 0
2044 | 5 | 5 | 6 | 348.0327 | 0
2044 | 5 | 5 | 7 | 378.6989 | 0
2044 | 5 | 5 | 8 | 401.1878 | 0
2044 | 5 | 5 | 9 | 417.4337 | 0
2044 | 5 | 5 | 10 | 427.5365 | 0
2044 | 5 | 5 | 11 | 435.5734 | 0
2044 | 5 | 5 | 12 | 441.5785 | 0
2044 | 5 | 5 | 13 | 441.9085 | 0
2044 | 5 | 5 | 14 | 440.3865 | 0
2044 | 5 | 5 | 15 | 439.3069 | 0
2044 | 5 | 5 | 16 | 439.3465 | 0
2044 | 5 | 5 | 17 | 433.3762 | 0
2044 | 5 | 5 | 18 | 415.703 | 0
2044 | 5 | 5 | 19 | 395.9099 | 0
2044 | 5 | 5 | 20 | 380.0965 | 0
2044 | 5 | 5 | 21 | 371.2345 | 0
2044 | 5 | 5 | 22 | 357.8535 | 0
2044 | 5 | 5 | 23 | 340.0929 | 0
2044 | 5 | 6 | 0 | 318.0713 | 0
2044 | 5 | 6 | 1 | 312.7852 | 0
2044 | 5 | 6 | 2 | 305.9624 | 0
2044 | 5 | 6 | 3 | 300.8645 | 0
2044 | 5 | 6 | 4 | 303.1185 | 0
2044 | 5 | 6 | 5 | 318.0509 | 0
2044 | 5 | 6 | 6 | 347.276 | 0
2044 | 5 | 6 | 7 | 376.1464 | 0
2044 | 5 | 6 | 8 | 394.9347 | 0
2044 | 5 | 6 | 9 | 409.0266 | 0
2044 | 5 | 6 | 10 | 416.6154 | 0
2044 | 5 | 6 | 11 | 422.549 | 0
2044 | 5 | 6 | 12 | 429.4335 | 0
2044 | 5 | 6 | 13 | 428.1746 | 0
2044 | 5 | 6 | 14 | 425.7794 | 0
2044 | 5 | 6 | 15 | 424.6897 | 0
2044 | 5 | 6 | 16 | 425.1896 | 0
2044 | 5 | 6 | 17 | 418.7904 | 0
2044 | 5 | 6 | 18 | 404.5143 | 0
2044 | 5 | 6 | 19 | 385.4358 | 0
2044 | 5 | 6 | 20 | 371.3661 | 0
2044 | 5 | 6 | 21 | 363.6366 | 0
2044 | 5 | 6 | 22 | 351.818 | 0
2044 | 5 | 6 | 23 | 336.3658 | 0
2044 | 5 | 7 | 0 | 323.9192 | 0
2044 | 5 | 7 | 1 | 315.034 | 0
2044 | 5 | 7 | 2 | 307.7657 | 0
2044 | 5 | 7 | 3 | 301.3726 | 0
2044 | 5 | 7 | 4 | 299.9255 | 0
2044 | 5 | 7 | 5 | 307.3416 | 0
2044 | 5 | 7 | 6 | 318.7112 | 0
2044 | 5 | 7 | 7 | 325.4172 | 0
2044 | 5 | 7 | 8 | 340.4685 | 0
2044 | 5 | 7 | 9 | 360.1938 | 0
2044 | 5 | 7 | 10 | 376.3249 | 0
2044 | 5 | 7 | 11 | 387.546 | 0
2044 | 5 | 7 | 12 | 390.9799 | 0
2044 | 5 | 7 | 13 | 390.9601 | 0
2044 | 5 | 7 | 14 | 389.2999 | 0
2044 | 5 | 7 | 15 | 390.0382 | 0
2044 | 5 | 7 | 16 | 391.5805 | 0
2044 | 5 | 7 | 17 | 386.8625 | 0
2044 | 5 | 7 | 18 | 378.4795 | 0
2044 | 5 | 7 | 19 | 367.2765 | 0
2044 | 5 | 7 | 20 | 358.1242 | 0
2044 | 5 | 7 | 21 | 353.9946 | 0
2044 | 5 | 7 | 22 | 347.3221 | 0
2044 | 5 | 7 | 23 | 335.5267 | 0
2044 | 5 | 8 | 0 | 319.4423 | 0
2044 | 5 | 8 | 1 | 316.4586 | 0
2044 | 5 | 8 | 2 | 308.9689 | 0
2044 | 5 | 8 | 3 | 302.129 | 0
2044 | 5 | 8 | 4 | 299.4707 | 0
2044 | 5 | 8 | 5 | 306.2943 | 0
2044 | 5 | 8 | 6 | 318.3958 | 0
2044 | 5 | 8 | 7 | 324.7884 | 0
2044 | 5 | 8 | 8 | 339.971 | 0
2044 | 5 | 8 | 9 | 360.753 | 0
2044 | 5 | 8 | 10 | 377.9318 | 0
2044 | 5 | 8 | 11 | 391.4871 | 0
2044 | 5 | 8 | 12 | 399.2924 | 0
2044 | 5 | 8 | 13 | 403.2216 | 0
2044 | 5 | 8 | 14 | 404.4141 | 0
2044 | 5 | 8 | 15 | 408.0589 | 0
2044 | 5 | 8 | 16 | 411.0242 | 0
2044 | 5 | 8 | 17 | 406.5071 | 0
2044 | 5 | 8 | 18 | 399.5859 | 0
2044 | 5 | 8 | 19 | 386.7667 | 0
2044 | 5 | 8 | 20 | 373.5574 | 0
2044 | 5 | 8 | 21 | 366.7974 | 0
2044 | 5 | 8 | 22 | 357.6018 | 0
2044 | 5 | 8 | 23 | 341.907 | 0
2044 | 5 | 9 | 0 | 324.6312 | 0
2044 | 5 | 9 | 1 | 316.5338 | 0
2044 | 5 | 9 | 2 | 310.159 | 0
2044 | 5 | 9 | 3 | 305.8914 | 0
2044 | 5 | 9 | 4 | 310.0655 | 0
2044 | 5 | 9 | 5 | 327.2109 | 0
2044 | 5 | 9 | 6 | 365.3418 | 0
2044 | 5 | 9 | 7 | 397.2183 | 0
2044 | 5 | 9 | 8 | 422.3455 | 0
2044 | 5 | 9 | 9 | 443.2059 | 0
2044 | 5 | 9 | 10 | 457.2017 | 0
2044 | 5 | 9 | 11 | 469.5878 | 0
2044 | 5 | 9 | 12 | 478.8138 | 0
2044 | 5 | 9 | 13 | 482.3284 | 0
2044 | 5 | 9 | 14 | 483.9527 | 0
2044 | 5 | 9 | 15 | 485.6686 | 0
2044 | 5 | 9 | 16 | 486.274 | 0
2044 | 5 | 9 | 17 | 478.235 | 0
2044 | 5 | 9 | 18 | 449.4408 | 0
2044 | 5 | 9 | 19 | 425.5591 | 0
2044 | 5 | 9 | 20 | 406.7292 | 0
2044 | 5 | 9 | 21 | 395.4439 | 0
2044 | 5 | 9 | 22 | 379.1132 | 0
2044 | 5 | 9 | 23 | 357.7822 | 0
2044 | 5 | 10 | 0 | 336.9623 | 0
2044 | 5 | 10 | 1 | 325.597 | 0
2044 | 5 | 10 | 2 | 317.4705 | 0
2044 | 5 | 10 | 3 | 311.9279 | 0
2044 | 5 | 10 | 4 | 314.202 | 0
2044 | 5 | 10 | 5 | 329.5278 | 0
2044 | 5 | 10 | 6 | 363.4615 | 0
2044 | 5 | 10 | 7 | 396.1447 | 0
2044 | 5 | 10 | 8 | 418.929 | 0
2044 | 5 | 10 | 9 | 435.4125 | 0
2044 | 5 | 10 | 10 | 446.2656 | 0
2044 | 5 | 10 | 11 | 454.611 | 0
2044 | 5 | 10 | 12 | 460.7432 | 0
2044 | 5 | 10 | 13 | 461.4444 | 0
2044 | 5 | 10 | 14 | 460.7931 | 0
2044 | 5 | 10 | 15 | 460.6531 | 0
2044 | 5 | 10 | 16 | 460.8962 | 0
2044 | 5 | 10 | 17 | 453.7055 | 0
2044 | 5 | 10 | 18 | 434.711 | 0
2044 | 5 | 10 | 19 | 410.2821 | 0
2044 | 5 | 10 | 20 | 390.459 | 0
2044 | 5 | 10 | 21 | 380.1614 | 0
2044 | 5 | 10 | 22 | 365.5979 | 0
2044 | 5 | 10 | 23 | 345.1747 | 0
2044 | 5 | 11 | 0 | 324.9157 | 0
2044 | 5 | 11 | 1 | 309.7625 | 0
2044 | 5 | 11 | 2 | 302.5042 | 0
2044 | 5 | 11 | 3 | 297.4978 | 0
2044 | 5 | 11 | 4 | 299.8571 | 0
2044 | 5 | 11 | 5 | 315.335 | 0
2044 | 5 | 11 | 6 | 348.168 | 0
2044 | 5 | 11 | 7 | 380.0002 | 0
2044 | 5 | 11 | 8 | 404.1402 | 0
2044 | 5 | 11 | 9 | 421.9748 | 0
2044 | 5 | 11 | 10 | 433.1085 | 0
2044 | 5 | 11 | 11 | 440.8159 | 0
2044 | 5 | 11 | 12 | 444.3548 | 0
2044 | 5 | 11 | 13 | 444.5084 | 0
2044 | 5 | 11 | 14 | 442.8372 | 0
2044 | 5 | 11 | 15 | 441.9729 | 0
2044 | 5 | 11 | 16 | 442.1359 | 0
2044 | 5 | 11 | 17 | 435.7785 | 0
2044 | 5 | 11 | 18 | 418.7376 | 0
2044 | 5 | 11 | 19 | 397.576 | 0
2044 | 5 | 11 | 20 | 380.1828 | 0
2044 | 5 | 11 | 21 | 371.0572 | 0
2044 | 5 | 11 | 22 | 357.1599 | 0
2044 | 5 | 11 | 23 | 338.2313 | 0
2044 | 5 | 12 | 0 | 314.408 | 0
2044 | 5 | 12 | 1 | 310.1532 | 0
2044 | 5 | 12 | 2 | 303.0633 | 0
2044 | 5 | 12 | 3 | 298.4844 | 0
2044 | 5 | 12 | 4 | 300.9798 | 0
2044 | 5 | 12 | 5 | 316.9001 | 0
2044 | 5 | 12 | 6 | 349.95 | 0
2044 | 5 | 12 | 7 | 381.4379 | 0
2044 | 5 | 12 | 8 | 405.2124 | 0
2044 | 5 | 12 | 9 | 423.1379 | 0
2044 | 5 | 12 | 10 | 434.6008 | 0
2044 | 5 | 12 | 11 | 443.7092 | 0
2044 | 5 | 12 | 12 | 449.0604 | 0
2044 | 5 | 12 | 13 | 450.3211 | 0
2044 | 5 | 12 | 14 | 449.5253 | 0
2044 | 5 | 12 | 15 | 449.2144 | 0
2044 | 5 | 12 | 16 | 449.1479 | 0
2044 | 5 | 12 | 17 | 441.615 | 0
2044 | 5 | 12 | 18 | 425.919 | 0
2044 | 5 | 12 | 19 | 403.2726 | 0
2044 | 5 | 12 | 20 | 385.3199 | 0
2044 | 5 | 12 | 21 | 376.4809 | 0
2044 | 5 | 12 | 22 | 363.2397 | 0
2044 | 5 | 12 | 23 | 344.7613 | 0
2044 | 5 | 13 | 0 | 321.0251 | 0
2044 | 5 | 13 | 1 | 311.913 | 0
2044 | 5 | 13 | 2 | 304.5467 | 0
2044 | 5 | 13 | 3 | 299.233 | 0
2044 | 5 | 13 | 4 | 301.1115 | 0
2044 | 5 | 13 | 5 | 315.9497 | 0
2044 | 5 | 13 | 6 | 346.8534 | 0
2044 | 5 | 13 | 7 | 376.9584 | 0
2044 | 5 | 13 | 8 | 399.2187 | 0
2044 | 5 | 13 | 9 | 416.3997 | 0
2044 | 5 | 13 | 10 | 427.5214 | 0
2044 | 5 | 13 | 11 | 435.4842 | 0
2044 | 5 | 13 | 12 | 440.2823 | 0
2044 | 5 | 13 | 13 | 441.3573 | 0
2044 | 5 | 13 | 14 | 440.309 | 0
2044 | 5 | 13 | 15 | 439.3413 | 0
2044 | 5 | 13 | 16 | 439.3228 | 0
2044 | 5 | 13 | 17 | 431.4876 | 0
2044 | 5 | 13 | 18 | 415.119 | 0
2044 | 5 | 13 | 19 | 393.3019 | 0
2044 | 5 | 13 | 20 | 375.3741 | 0
2044 | 5 | 13 | 21 | 365.6278 | 0
2044 | 5 | 13 | 22 | 353.4612 | 0
2044 | 5 | 13 | 23 | 338.1962 | 0
2044 | 5 | 14 | 0 | 323.0471 | 0
2044 | 5 | 14 | 1 | 319.5118 | 0
2044 | 5 | 14 | 2 | 312.4331 | 0
2044 | 5 | 14 | 3 | 306.4908 | 0
2044 | 5 | 14 | 4 | 306.1579 | 0
2044 | 5 | 14 | 5 | 314.4672 | 0
2044 | 5 | 14 | 6 | 327.4014 | 0
2044 | 5 | 14 | 7 | 335.6676 | 0
2044 | 5 | 14 | 8 | 344.3354 | 0
2044 | 5 | 14 | 9 | 357.9372 | 0
2044 | 5 | 14 | 10 | 369.1442 | 0
2044 | 5 | 14 | 11 | 378.4161 | 0
2044 | 5 | 14 | 12 | 387.3247 | 0
2044 | 5 | 14 | 13 | 385.9239 | 0
2044 | 5 | 14 | 14 | 383.3293 | 0
2044 | 5 | 14 | 15 | 383.2173 | 0
2044 | 5 | 14 | 16 | 386.066 | 0
2044 | 5 | 14 | 17 | 381.5766 | 0
2044 | 5 | 14 | 18 | 368.777 | 0
2044 | 5 | 14 | 19 | 361.463 | 0
2044 | 5 | 14 | 20 | 356.0945 | 0
2044 | 5 | 14 | 21 | 354.8886 | 0
2044 | 5 | 14 | 22 | 348.5624 | 0
2044 | 5 | 14 | 23 | 336.3964 | 0
2044 | 5 | 15 | 0 | 331.276 | 0
2044 | 5 | 15 | 1 | 322.03 | 0
2044 | 5 | 15 | 2 | 315.4035 | 0
2044 | 5 | 15 | 3 | 309.1418 | 0
2044 | 5 | 15 | 4 | 307.9862 | 0
2044 | 5 | 15 | 5 | 314.8696 | 0
2044 | 5 | 15 | 6 | 326.9132 | 0
2044 | 5 | 15 | 7 | 331.1179 | 0
2044 | 5 | 15 | 8 | 337.5073 | 0
2044 | 5 | 15 | 9 | 348.9452 | 0
2044 | 5 | 15 | 10 | 357.6044 | 0
2044 | 5 | 15 | 11 | 365.4321 | 0
2044 | 5 | 15 | 12 | 376.3568 | 0
2044 | 5 | 15 | 13 | 375.0049 | 0
2044 | 5 | 15 | 14 | 372.6075 | 0
2044 | 5 | 15 | 15 | 373.7882 | 0
2044 | 5 | 15 | 16 | 376.5323 | 0
2044 | 5 | 15 | 17 | 374.4022 | 0
2044 | 5 | 15 | 18 | 368.5868 | 0
2044 | 5 | 15 | 19 | 359.3833 | 0
2044 | 5 | 15 | 20 | 352.5647 | 0
2044 | 5 | 15 | 21 | 350.7233 | 0
2044 | 5 | 15 | 22 | 343.3037 | 0
2044 | 5 | 15 | 23 | 328.692 | 0
2044 | 5 | 16 | 0 | 321.9246 | 0
2044 | 5 | 16 | 1 | 317.2313 | 0
2044 | 5 | 16 | 2 | 311.6115 | 0
2044 | 5 | 16 | 3 | 308.0308 | 0
2044 | 5 | 16 | 4 | 311.9166 | 0
2044 | 5 | 16 | 5 | 328.0294 | 0
2044 | 5 | 16 | 6 | 358.0388 | 0
2044 | 5 | 16 | 7 | 387.6707 | 0
2044 | 5 | 16 | 8 | 409.2855 | 0
2044 | 5 | 16 | 9 | 425.0517 | 0
2044 | 5 | 16 | 10 | 434.9361 | 0
2044 | 5 | 16 | 11 | 442.9257 | 0
2044 | 5 | 16 | 12 | 449.5063 | 0
2044 | 5 | 16 | 13 | 450.8726 | 0
2044 | 5 | 16 | 14 | 449.8596 | 0
2044 | 5 | 16 | 15 | 449.1993 | 0
2044 | 5 | 16 | 16 | 449.7536 | 0
2044 | 5 | 16 | 17 | 444.0153 | 0
2044 | 5 | 16 | 18 | 422.3691 | 0
2044 | 5 | 16 | 19 | 403.7884 | 0
2044 | 5 | 16 | 20 | 387.2507 | 0
2044 | 5 | 16 | 21 | 377.2614 | 0
2044 | 5 | 16 | 22 | 363.7095 | 0
2044 | 5 | 16 | 23 | 345.2585 | 0
2044 | 5 | 17 | 0 | 329.3313 | 0
2044 | 5 | 17 | 1 | 314.0984 | 0
2044 | 5 | 17 | 2 | 307.6512 | 0
2044 | 5 | 17 | 3 | 303.1482 | 0
2044 | 5 | 17 | 4 | 305.8902 | 0
2044 | 5 | 17 | 5 | 320.7368 | 0
2044 | 5 | 17 | 6 | 354.3444 | 0
2044 | 5 | 17 | 7 | 386.1853 | 0
2044 | 5 | 17 | 8 | 407.4096 | 0
2044 | 5 | 17 | 9 | 419.7651 | 0
2044 | 5 | 17 | 10 | 425.0234 | 0
2044 | 5 | 17 | 11 | 430.6076 | 0
2044 | 5 | 17 | 12 | 442.6706 | 0
2044 | 5 | 17 | 13 | 443.4172 | 0
2044 | 5 | 17 | 14 | 442.2144 | 0
2044 | 5 | 17 | 15 | 440.9305 | 0
2044 | 5 | 17 | 16 | 441.7328 | 0
2044 | 5 | 17 | 17 | 436.343 | 0
2044 | 5 | 17 | 18 | 417.8635 | 0
2044 | 5 | 17 | 19 | 399.9046 | 0
2044 | 5 | 17 | 20 | 383.0032 | 0
2044 | 5 | 17 | 21 | 373.4818 | 0
2044 | 5 | 17 | 22 | 360.0013 | 0
2044 | 5 | 17 | 23 | 341.211 | 0
2044 | 5 | 18 | 0 | 324.4025 | 0
2044 | 5 | 18 | 1 | 311.656 | 0
2044 | 5 | 18 | 2 | 304.8052 | 0
2044 | 5 | 18 | 3 | 300.2193 | 0
2044 | 5 | 18 | 4 | 302.7592 | 0
2044 | 5 | 18 | 5 | 318.0651 | 0
2044 | 5 | 18 | 6 | 350.7279 | 0
2044 | 5 | 18 | 7 | 384.461 | 0
2044 | 5 | 18 | 8 | 407.2226 | 0
2044 | 5 | 18 | 9 | 424.2268 | 0
2044 | 5 | 18 | 10 | 435.9018 | 0
2044 | 5 | 18 | 11 | 445.3201 | 0
2044 | 5 | 18 | 12 | 452.2079 | 0
2044 | 5 | 18 | 13 | 453.5517 | 0
2044 | 5 | 18 | 14 | 453.231 | 0
2044 | 5 | 18 | 15 | 453.5808 | 0
2044 | 5 | 18 | 16 | 454.7128 | 0
2044 | 5 | 18 | 17 | 449.0141 | 0
2044 | 5 | 18 | 18 | 427.1167 | 0
2044 | 5 | 18 | 19 | 404.4595 | 0
2044 | 5 | 18 | 20 | 385.7378 | 0
2044 | 5 | 18 | 21 | 376.5419 | 0
2044 | 5 | 18 | 22 | 362.9714 | 0
2044 | 5 | 18 | 23 | 344.223 | 0
2044 | 5 | 19 | 0 | 325.6321 | 0
2044 | 5 | 19 | 1 | 309.132 | 0
2044 | 5 | 19 | 2 | 301.6722 | 0
2044 | 5 | 19 | 3 | 296.5613 | 0
2044 | 5 | 19 | 4 | 298.6114 | 0
2044 | 5 | 19 | 5 | 313.5982 | 0
2044 | 5 | 19 | 6 | 346.2427 | 0
2044 | 5 | 19 | 7 | 378.1247 | 0
2044 | 5 | 19 | 8 | 402.4709 | 0
2044 | 5 | 19 | 9 | 419.397 | 0
2044 | 5 | 19 | 10 | 429.0603 | 0
2044 | 5 | 19 | 11 | 435.7401 | 0
2044 | 5 | 19 | 12 | 437.4086 | 0
2044 | 5 | 19 | 13 | 436.9083 | 0
2044 | 5 | 19 | 14 | 434.5803 | 0
2044 | 5 | 19 | 15 | 432.6508 | 0
2044 | 5 | 19 | 16 | 433.3479 | 0
2044 | 5 | 19 | 17 | 428.5883 | 0
2044 | 5 | 19 | 18 | 418.4028 | 0
2044 | 5 | 19 | 19 | 397.5395 | 0
2044 | 5 | 19 | 20 | 379.7243 | 0
2044 | 5 | 19 | 21 | 371.8208 | 0
2044 | 5 | 19 | 22 | 359.1956 | 0
2044 | 5 | 19 | 23 | 340.3821 | 0
2044 | 5 | 20 | 0 | 316.182 | 0
2044 | 5 | 20 | 1 | 309.7697 | 0
2044 | 5 | 20 | 2 | 302.5842 | 0
2044 | 5 | 20 | 3 | 297.5524 | 0
2044 | 5 | 20 | 4 | 299.6072 | 0
2044 | 5 | 20 | 5 | 314.684 | 0
2044 | 5 | 20 | 6 | 347.1621 | 0
2044 | 5 | 20 | 7 | 378.3213 | 0
2044 | 5 | 20 | 8 | 400.2913 | 0
2044 | 5 | 20 | 9 | 417.0216 | 0
2044 | 5 | 20 | 10 | 428.0222 | 0
2044 | 5 | 20 | 11 | 436.6054 | 0
2044 | 5 | 20 | 12 | 440.9993 | 0
2044 | 5 | 20 | 13 | 441.3037 | 0
2044 | 5 | 20 | 14 | 440.3941 | 0
2044 | 5 | 20 | 15 | 440.1409 | 0
2044 | 5 | 20 | 16 | 441.383 | 0
2044 | 5 | 20 | 17 | 436.4624 | 0
2044 | 5 | 20 | 18 | 421.5678 | 0
2044 | 5 | 20 | 19 | 397.4702 | 0
2044 | 5 | 20 | 20 | 378.5464 | 0
2044 | 5 | 20 | 21 | 370.7156 | 0
2044 | 5 | 20 | 22 | 359.0406 | 0
2044 | 5 | 20 | 23 | 343.5192 | 0
2044 | 5 | 21 | 0 | 324.7076 | 0
2044 | 5 | 21 | 1 | 310.7167 | 0
2044 | 5 | 21 | 2 | 302.8306 | 0
2044 | 5 | 21 | 3 | 296.2161 | 0
2044 | 5 | 21 | 4 | 294.2297 | 0
2044 | 5 | 21 | 5 | 301.1338 | 0
2044 | 5 | 21 | 6 | 314.5939 | 0
2044 | 5 | 21 | 7 | 322.3052 | 0
2044 | 5 | 21 | 8 | 334.2153 | 0
2044 | 5 | 21 | 9 | 349.8362 | 0
2044 | 5 | 21 | 10 | 361.1048 | 0
2044 | 5 | 21 | 11 | 369.5863 | 0
2044 | 5 | 21 | 12 | 385.0038 | 0
2044 | 5 | 21 | 13 | 386.8006 | 0
2044 | 5 | 21 | 14 | 385.9294 | 0
2044 | 5 | 21 | 15 | 386.2258 | 0
2044 | 5 | 21 | 16 | 387.6222 | 0
2044 | 5 | 21 | 17 | 382.5297 | 0
2044 | 5 | 21 | 18 | 374.7277 | 0
2044 | 5 | 21 | 19 | 362.2822 | 0
2044 | 5 | 21 | 20 | 350.5 | 0
2044 | 5 | 21 | 21 | 347.2043 | 0
2044 | 5 | 21 | 22 | 341.4608 | 0
2044 | 5 | 21 | 23 | 330.153 | 0
2044 | 5 | 22 | 0 | 315.5188 | 0
2044 | 5 | 22 | 1 | 309.6609 | 0
2044 | 5 | 22 | 2 | 303.219 | 0
2044 | 5 | 22 | 3 | 297.2236 | 0
2044 | 5 | 22 | 4 | 296.1657 | 0
2044 | 5 | 22 | 5 | 303.1598 | 0
2044 | 5 | 22 | 6 | 313.9332 | 0
2044 | 5 | 22 | 7 | 319.6413 | 0
2044 | 5 | 22 | 8 | 326.7702 | 0
2044 | 5 | 22 | 9 | 338.1142 | 0
2044 | 5 | 22 | 10 | 346.807 | 0
2044 | 5 | 22 | 11 | 355.0135 | 0
2044 | 5 | 22 | 12 | 364.5606 | 0
2044 | 5 | 22 | 13 | 362.749 | 0
2044 | 5 | 22 | 14 | 360.2336 | 0
2044 | 5 | 22 | 15 | 360.698 | 0
2044 | 5 | 22 | 16 | 363.9357 | 0
2044 | 5 | 22 | 17 | 362.2238 | 0
2044 | 5 | 22 | 18 | 352.5849 | 0
2044 | 5 | 22 | 19 | 346.6933 | 0
2044 | 5 | 22 | 20 | 342.2224 | 0
2044 | 5 | 22 | 21 | 342.1419 | 0
2044 | 5 | 22 | 22 | 335.7639 | 0
2044 | 5 | 22 | 23 | 321.7035 | 0
2044 | 5 | 23 | 0 | 315.6321 | 0
2044 | 5 | 23 | 1 | 309.4431 | 0
2044 | 5 | 23 | 2 | 303.3396 | 0
2044 | 5 | 23 | 3 | 298.2542 | 0
2044 | 5 | 23 | 4 | 298.1728 | 0
2044 | 5 | 23 | 5 | 307.0745 | 0
2044 | 5 | 23 | 6 | 320.8768 | 0
2044 | 5 | 23 | 7 | 328.051 | 0
2044 | 5 | 23 | 8 | 338.4093 | 0
2044 | 5 | 23 | 9 | 352.9393 | 0
2044 | 5 | 23 | 10 | 366.5798 | 0
2044 | 5 | 23 | 11 | 377.9423 | 0
2044 | 5 | 23 | 12 | 389.1952 | 0
2044 | 5 | 23 | 13 | 390.3572 | 0
2044 | 5 | 23 | 14 | 391.0004 | 0
2044 | 5 | 23 | 15 | 393.2708 | 0
2044 | 5 | 23 | 16 | 397.6535 | 0
2044 | 5 | 23 | 17 | 396.6817 | 0
2044 | 5 | 23 | 18 | 386.2974 | 0
2044 | 5 | 23 | 19 | 373.4438 | 0
2044 | 5 | 23 | 20 | 362.2027 | 0
2044 | 5 | 23 | 21 | 357.636 | 0
2044 | 5 | 23 | 22 | 348.2422 | 0
2044 | 5 | 23 | 23 | 333.4883 | 0
2044 | 5 | 24 | 0 | 316.2374 | 0
2044 | 5 | 24 | 1 | 307.4562 | 0
2044 | 5 | 24 | 2 | 300.7362 | 0
2044 | 5 | 24 | 3 | 296.4889 | 0
2044 | 5 | 24 | 4 | 299.2926 | 0
2044 | 5 | 24 | 5 | 314.5442 | 0
2044 | 5 | 24 | 6 | 348.0016 | 0
2044 | 5 | 24 | 7 | 381.8778 | 0
2044 | 5 | 24 | 8 | 405.4651 | 0
2044 | 5 | 24 | 9 | 422.2905 | 0
2044 | 5 | 24 | 10 | 433.1497 | 0
2044 | 5 | 24 | 11 | 441.434 | 0
2044 | 5 | 24 | 12 | 450.281 | 0
2044 | 5 | 24 | 13 | 452.1624 | 0
2044 | 5 | 24 | 14 | 452.9006 | 0
2044 | 5 | 24 | 15 | 452.999 | 0
2044 | 5 | 24 | 16 | 454.7606 | 0
2044 | 5 | 24 | 17 | 449.0576 | 0
2044 | 5 | 24 | 18 | 430.5716 | 0
2044 | 5 | 24 | 19 | 407.8912 | 0
2044 | 5 | 24 | 20 | 388.8449 | 0
2044 | 5 | 24 | 21 | 380.1759 | 0
2044 | 5 | 24 | 22 | 366.6918 | 0
2044 | 5 | 24 | 23 | 346.4858 | 0
2044 | 5 | 25 | 0 | 324.8275 | 0
2044 | 5 | 25 | 1 | 310.6221 | 0
2044 | 5 | 25 | 2 | 302.9748 | 0
2044 | 5 | 25 | 3 | 297.8462 | 0
2044 | 5 | 25 | 4 | 300.0625 | 0
2044 | 5 | 25 | 5 | 315.0576 | 0
2044 | 5 | 25 | 6 | 345.8631 | 0
2044 | 5 | 25 | 7 | 382.0757 | 0
2044 | 5 | 25 | 8 | 409.8738 | 0
2044 | 5 | 25 | 9 | 431.7653 | 0
2044 | 5 | 25 | 10 | 445.1619 | 0
2044 | 5 | 25 | 11 | 455.7502 | 0
2044 | 5 | 25 | 12 | 463.8097 | 0
2044 | 5 | 25 | 13 | 467.315 | 0
2044 | 5 | 25 | 14 | 470.275 | 0
2044 | 5 | 25 | 15 | 474.7 | 0
2044 | 5 | 25 | 16 | 477.9328 | 0
2044 | 5 | 25 | 17 | 471.0865 | 0
2044 | 5 | 25 | 18 | 443.9148 | 0
2044 | 5 | 25 | 19 | 417.4657 | 0
2044 | 5 | 25 | 20 | 393.18 | 0
2044 | 5 | 25 | 21 | 381.1008 | 0
2044 | 5 | 25 | 22 | 366.5149 | 0
2044 | 5 | 25 | 23 | 345.7117 | 0
2044 | 5 | 26 | 0 | 329.5055 | 0
2044 | 5 | 26 | 1 | 312.6002 | 0
2044 | 5 | 26 | 2 | 303.8533 | 0
2044 | 5 | 26 | 3 | 298.0414 | 0
2044 | 5 | 26 | 4 | 299.7143 | 0
2044 | 5 | 26 | 5 | 314.5936 | 0
2044 | 5 | 26 | 6 | 347.8013 | 0
2044 | 5 | 26 | 7 | 384.7969 | 0
2044 | 5 | 26 | 8 | 413.5944 | 0
2044 | 5 | 26 | 9 | 436.5441 | 0
2044 | 5 | 26 | 10 | 450.7777 | 0
2044 | 5 | 26 | 11 | 461.842 | 0
2044 | 5 | 26 | 12 | 470.3273 | 0
2044 | 5 | 26 | 13 | 473.5142 | 0
2044 | 5 | 26 | 14 | 475.9536 | 0
2044 | 5 | 26 | 15 | 480.1445 | 0
2044 | 5 | 26 | 16 | 482.879 | 0
2044 | 5 | 26 | 17 | 475.0525 | 0
2044 | 5 | 26 | 18 | 448.5889 | 0
2044 | 5 | 26 | 19 | 422.4997 | 0
2044 | 5 | 26 | 20 | 398.2511 | 0
2044 | 5 | 26 | 21 | 387.7962 | 0
2044 | 5 | 26 | 22 | 375.0964 | 0
2044 | 5 | 26 | 23 | 356.6496 | 0
2044 | 5 | 27 | 0 | 329.3571 | 0
2044 | 5 | 27 | 1 | 322.5392 | 0
2044 | 5 | 27 | 2 | 313.9971 | 0
2044 | 5 | 27 | 3 | 307.9735 | 0
2044 | 5 | 27 | 4 | 309.7293 | 0
2044 | 5 | 27 | 5 | 324.7336 | 0
2044 | 5 | 27 | 6 | 354.4341 | 0
2044 | 5 | 27 | 7 | 390.7788 | 0
2044 | 5 | 27 | 8 | 419.2337 | 0
2044 | 5 | 27 | 9 | 443.5877 | 0
2044 | 5 | 27 | 10 | 459.3605 | 0
2044 | 5 | 27 | 11 | 471.5151 | 0
2044 | 5 | 27 | 12 | 481.1641 | 0
2044 | 5 | 27 | 13 | 484.514 | 0
2044 | 5 | 27 | 14 | 487.521 | 0
2044 | 5 | 27 | 15 | 492.2038 | 0
2044 | 5 | 27 | 16 | 495.2091 | 2.2091
2044 | 5 | 27 | 17 | 486.8467 | 0
2044 | 5 | 27 | 18 | 457.0708 | 0
2044 | 5 | 27 | 19 | 429.3993 | 0
2044 | 5 | 27 | 20 | 404.2147 | 0
2044 | 5 | 27 | 21 | 393.5068 | 0
2044 | 5 | 27 | 22 | 381.4458 | 0
2044 | 5 | 27 | 23 | 365.4522 | 0
2044 | 5 | 28 | 0 | 346.4326 | 0
2044 | 5 | 28 | 1 | 340.3001 | 0
2044 | 5 | 28 | 2 | 331.4127 | 0
2044 | 5 | 28 | 3 | 324.1237 | 0
2044 | 5 | 28 | 4 | 321.2808 | 0
2044 | 5 | 28 | 5 | 326.9162 | 0
2044 | 5 | 28 | 6 | 333.227 | 0
2044 | 5 | 28 | 7 | 346.4766 | 0
2044 | 5 | 28 | 8 | 371.1023 | 0
2044 | 5 | 28 | 9 | 401.3604 | 0
2044 | 5 | 28 | 10 | 424.2447 | 0
2044 | 5 | 28 | 11 | 440.3282 | 0
2044 | 5 | 28 | 12 | 451.3672 | 0
2044 | 5 | 28 | 13 | 455.6135 | 0
2044 | 5 | 28 | 14 | 458.0166 | 0
2044 | 5 | 28 | 15 | 462.8384 | 0
2044 | 5 | 28 | 16 | 467.0045 | 0
2044 | 5 | 28 | 17 | 461.2048 | 0
2044 | 5 | 28 | 18 | 444.5345 | 0
2044 | 5 | 28 | 19 | 428.9469 | 0
2044 | 5 | 28 | 20 | 411.9303 | 0
2044 | 5 | 28 | 21 | 406.4383 | 0
2044 | 5 | 28 | 22 | 399.995 | 0
2044 | 5 | 28 | 23 | 386.655 | 0
2044 | 5 | 29 | 0 | 368.7764 | 0
2044 | 5 | 29 | 1 | 358.5179 | 0
2044 | 5 | 29 | 2 | 349.1337 | 0
2044 | 5 | 29 | 3 | 341.1986 | 0
2044 | 5 | 29 | 4 | 337.4738 | 0
2044 | 5 | 29 | 5 | 342.4607 | 0
2044 | 5 | 29 | 6 | 353.166 | 0
2044 | 5 | 29 | 7 | 363.2583 | 0
2044 | 5 | 29 | 8 | 382.7086 | 0
2044 | 5 | 29 | 9 | 407.4017 | 0
2044 | 5 | 29 | 10 | 427.1243 | 0
2044 | 5 | 29 | 11 | 443.0831 | 0
2044 | 5 | 29 | 12 | 457.3558 | 0
2044 | 5 | 29 | 13 | 461.9614 | 0
2044 | 5 | 29 | 14 | 465.0864 | 0
2044 | 5 | 29 | 15 | 470.9104 | 0
2044 | 5 | 29 | 16 | 475.8488 | 0
2044 | 5 | 29 | 17 | 471.438 | 0
2044 | 5 | 29 | 18 | 453.5934 | 0
2044 | 5 | 29 | 19 | 438.7005 | 0
2044 | 5 | 29 | 20 | 423.419 | 0
2044 | 5 | 29 | 21 | 418.2869 | 0
2044 | 5 | 29 | 22 | 409.9998 | 0
2044 | 5 | 29 | 23 | 393.5435 | 0
2044 | 5 | 30 | 0 | 372.7956 | 0
2044 | 5 | 30 | 1 | 365.0394 | 0
2044 | 5 | 30 | 2 | 356.6695 | 0
2044 | 5 | 30 | 3 | 351.653 | 0
2044 | 5 | 30 | 4 | 356.5713 | 0
2044 | 5 | 30 | 5 | 376.1171 | 0
2044 | 5 | 30 | 6 | 415.4844 | 0
2044 | 5 | 30 | 7 | 451.3085 | 0
2044 | 5 | 30 | 8 | 476.8323 | 0
2044 | 5 | 30 | 9 | 497.5922 | 4.5922
2044 | 5 | 30 | 10 | 512.2541 | 19.2541
2044 | 5 | 30 | 11 | 525.5812 | 32.5812
2044 | 5 | 30 | 12 | 538.7612 | 45.7612
2044 | 5 | 30 | 13 | 543.0869 | 50.0869
2044 | 5 | 30 | 14 | 543.1423 | 50.1423
2044 | 5 | 30 | 15 | 542.347 | 49.347
2044 | 5 | 30 | 16 | 543.0987 | 50.0987
2044 | 5 | 30 | 17 | 533.4772 | 40.4772
2044 | 5 | 30 | 18 | 508.1745 | 15.1745
2044 | 5 | 30 | 19 | 482.5089 | 0
2044 | 5 | 30 | 20 | 458.839 | 0
2044 | 5 | 30 | 21 | 445.8825 | 0
2044 | 5 | 30 | 22 | 428.2809 | 0
2044 | 5 | 30 | 23 | 405.6848 | 0
2044 | 5 | 31 | 0 | 379.293 | 0
2044 | 5 | 31 | 1 | 357.8666 | 0
2044 | 5 | 31 | 2 | 346.2092 | 0
2044 | 5 | 31 | 3 | 338.5813 | 0
2044 | 5 | 31 | 4 | 339.8243 | 0
2044 | 5 | 31 | 5 | 355.3473 | 0
2044 | 5 | 31 | 6 | 393.7927 | 0
2044 | 5 | 31 | 7 | 427.8783 | 0
2044 | 5 | 31 | 8 | 451.0069 | 0
2044 | 5 | 31 | 9 | 467.3086 | 0
2044 | 5 | 31 | 10 | 476.2479 | 0
2044 | 5 | 31 | 11 | 484.2508 | 0
2044 | 5 | 31 | 12 | 490.5906 | 0
2044 | 5 | 31 | 13 | 492.5 | 0
2044 | 5 | 31 | 14 | 492.4682 | 0
2044 | 5 | 31 | 15 | 492.8277 | 0
2044 | 5 | 31 | 16 | 493.9869 | 0.98687
2044 | 5 | 31 | 17 | 483.992 | 0
2044 | 5 | 31 | 18 | 462.7918 | 0
2044 | 5 | 31 | 19 | 435.9987 | 0
2044 | 5 | 31 | 20 | 409.4516 | 0
2044 | 5 | 31 | 21 | 396.3828 | 0
2044 | 5 | 31 | 22 | 381.8738 | 0
2044 | 5 | 31 | 23 | 361.3185 | 0
2044 | 6 | 1 | 0 | 335.9437 | 0
2044 | 6 | 1 | 1 | 329.667 | 0
2044 | 6 | 1 | 2 | 320.8782 | 0
2044 | 6 | 1 | 3 | 314.2904 | 0
2044 | 6 | 1 | 4 | 316.1017 | 0
2044 | 6 | 1 | 5 | 331.144 | 0
2044 | 6 | 1 | 6 | 365.0825 | 0
2044 | 6 | 1 | 7 | 398.3742 | 0
2044 | 6 | 1 | 8 | 423.5333 | 0
2044 | 6 | 1 | 9 | 443.231 | 0
2044 | 6 | 1 | 10 | 455.063 | 0
2044 | 6 | 1 | 11 | 463.9768 | 0
2044 | 6 | 1 | 12 | 469.6384 | 0
2044 | 6 | 1 | 13 | 470.218 | 0
2044 | 6 | 1 | 14 | 469.0365 | 0
2044 | 6 | 1 | 15 | 467.5076 | 0
2044 | 6 | 1 | 16 | 467.7298 | 0
2044 | 6 | 1 | 17 | 461.6361 | 0
2044 | 6 | 1 | 18 | 444.4749 | 0
2044 | 6 | 1 | 19 | 421.1878 | 0
2044 | 6 | 1 | 20 | 400.5269 | 0
2044 | 6 | 1 | 21 | 391.2294 | 0
2044 | 6 | 1 | 22 | 378.9834 | 0
2044 | 6 | 1 | 23 | 359.977 | 0
2044 | 6 | 2 | 0 | 336.5374 | 0
2044 | 6 | 2 | 1 | 331.3638 | 0
2044 | 6 | 2 | 2 | 323.3416 | 0
2044 | 6 | 2 | 3 | 317.9152 | 0
2044 | 6 | 2 | 4 | 320.4166 | 0
2044 | 6 | 2 | 5 | 337.4924 | 0
2044 | 6 | 2 | 6 | 369.2587 | 0
2044 | 6 | 2 | 7 | 402.2247 | 0
2044 | 6 | 2 | 8 | 427.2428 | 0
2044 | 6 | 2 | 9 | 446.7073 | 0
2044 | 6 | 2 | 10 | 458.2425 | 0
2044 | 6 | 2 | 11 | 470.1997 | 0
2044 | 6 | 2 | 12 | 483.8602 | 0
2044 | 6 | 2 | 13 | 487.1814 | 0
2044 | 6 | 2 | 14 | 489.5432 | 0
2044 | 6 | 2 | 15 | 491.4921 | 0
2044 | 6 | 2 | 16 | 492.292 | 0
2044 | 6 | 2 | 17 | 483.5879 | 0
2044 | 6 | 2 | 18 | 456.9157 | 0
2044 | 6 | 2 | 19 | 431.4512 | 0
2044 | 6 | 2 | 20 | 408.6699 | 0
2044 | 6 | 2 | 21 | 399.1766 | 0
2044 | 6 | 2 | 22 | 387.5694 | 0
2044 | 6 | 2 | 23 | 370.4638 | 0
2044 | 6 | 3 | 0 | 343.0182 | 0
2044 | 6 | 3 | 1 | 326.5821 | 0
2044 | 6 | 3 | 2 | 317.5267 | 0
2044 | 6 | 3 | 3 | 310.576 | 0
2044 | 6 | 3 | 4 | 311.5885 | 0
2044 | 6 | 3 | 5 | 326.129 | 0
2044 | 6 | 3 | 6 | 357.2656 | 0
2044 | 6 | 3 | 7 | 390.3042 | 0
2044 | 6 | 3 | 8 | 414.3349 | 0
2044 | 6 | 3 | 9 | 433.8845 | 0
2044 | 6 | 3 | 10 | 446.5766 | 0
2044 | 6 | 3 | 11 | 456.3908 | 0
2044 | 6 | 3 | 12 | 467.6497 | 0
2044 | 6 | 3 | 13 | 468.999 | 0
2044 | 6 | 3 | 14 | 469.2364 | 0
2044 | 6 | 3 | 15 | 469.0865 | 0
2044 | 6 | 3 | 16 | 469.3856 | 0
2044 | 6 | 3 | 17 | 459.6885 | 0
2044 | 6 | 3 | 18 | 435.2961 | 0
2044 | 6 | 3 | 19 | 410.4645 | 0
2044 | 6 | 3 | 20 | 388.6228 | 0
2044 | 6 | 3 | 21 | 378.2631 | 0
2044 | 6 | 3 | 22 | 367.3625 | 0
2044 | 6 | 3 | 23 | 351.6083 | 0
2044 | 6 | 4 | 0 | 336.6729 | 0
2044 | 6 | 4 | 1 | 320.344 | 0
2044 | 6 | 4 | 2 | 311.3739 | 0
2044 | 6 | 4 | 3 | 303.3596 | 0
2044 | 6 | 4 | 4 | 301.1594 | 0
2044 | 6 | 4 | 5 | 307.3067 | 0
2044 | 6 | 4 | 6 | 320.2019 | 0
2044 | 6 | 4 | 7 | 328.5789 | 0
2044 | 6 | 4 | 8 | 344.6964 | 0
2044 | 6 | 4 | 9 | 365.6158 | 0
2044 | 6 | 4 | 10 | 381.4165 | 0
2044 | 6 | 4 | 11 | 392.35 | 0
2044 | 6 | 4 | 12 | 403.5979 | 0
2044 | 6 | 4 | 13 | 403.6446 | 0
2044 | 6 | 4 | 14 | 402.4838 | 0
2044 | 6 | 4 | 15 | 402.9084 | 0
2044 | 6 | 4 | 16 | 405.2555 | 0
2044 | 6 | 4 | 17 | 399.52 | 0
2044 | 6 | 4 | 18 | 387.7873 | 0
2044 | 6 | 4 | 19 | 376.0243 | 0
2044 | 6 | 4 | 20 | 362.9538 | 0
2044 | 6 | 4 | 21 | 358.2253 | 0
2044 | 6 | 4 | 22 | 352.5114 | 0
2044 | 6 | 4 | 23 | 341.1254 | 0
2044 | 6 | 5 | 0 | 327.1918 | 0
2044 | 6 | 5 | 1 | 318.6505 | 0
2044 | 6 | 5 | 2 | 310.7535 | 0
2044 | 6 | 5 | 3 | 302.799 | 0
2044 | 6 | 5 | 4 | 300.0923 | 0
2044 | 6 | 5 | 5 | 305.5193 | 0
2044 | 6 | 5 | 6 | 315.7225 | 0
2044 | 6 | 5 | 7 | 321.3691 | 0
2044 | 6 | 5 | 8 | 335.3124 | 0
2044 | 6 | 5 | 9 | 353.5039 | 0
2044 | 6 | 5 | 10 | 366.5689 | 0
2044 | 6 | 5 | 11 | 376.9281 | 0
2044 | 6 | 5 | 12 | 387.9912 | 0
2044 | 6 | 5 | 13 | 389.1745 | 0
2044 | 6 | 5 | 14 | 388.8815 | 0
2044 | 6 | 5 | 15 | 390.2468 | 0
2044 | 6 | 5 | 16 | 392.7438 | 0
2044 | 6 | 5 | 17 | 391.6205 | 0
2044 | 6 | 5 | 18 | 380.439 | 0
2044 | 6 | 5 | 19 | 373.1732 | 0
2044 | 6 | 5 | 20 | 362.6221 | 0
2044 | 6 | 5 | 21 | 358.8362 | 0
2044 | 6 | 5 | 22 | 353.3953 | 0
2044 | 6 | 5 | 23 | 341.0442 | 0
2044 | 6 | 6 | 0 | 326.6357 | 0
2044 | 6 | 6 | 1 | 316.0682 | 0
2044 | 6 | 6 | 2 | 309.3916 | 0
2044 | 6 | 6 | 3 | 304.5789 | 0
2044 | 6 | 6 | 4 | 307.956 | 0
2044 | 6 | 6 | 5 | 324.4435 | 0
2044 | 6 | 6 | 6 | 359.6591 | 0
2044 | 6 | 6 | 7 | 391.4323 | 0
2044 | 6 | 6 | 8 | 413.7058 | 0
2044 | 6 | 6 | 9 | 428.9707 | 0
2044 | 6 | 6 | 10 | 436.8775 | 0
2044 | 6 | 6 | 11 | 445.1416 | 0
2044 | 6 | 6 | 12 | 457.9542 | 0
2044 | 6 | 6 | 13 | 459.0745 | 0
2044 | 6 | 6 | 14 | 458.153 | 0
2044 | 6 | 6 | 15 | 457.356 | 0
2044 | 6 | 6 | 16 | 458.2859 | 0
2044 | 6 | 6 | 17 | 452.6438 | 0
2044 | 6 | 6 | 18 | 431.355 | 0
2044 | 6 | 6 | 19 | 411.1769 | 0
2044 | 6 | 6 | 20 | 391.6761 | 0
2044 | 6 | 6 | 21 | 381.4845 | 0
2044 | 6 | 6 | 22 | 369.1855 | 0
2044 | 6 | 6 | 23 | 350.7217 | 0
2044 | 6 | 7 | 0 | 332.3391 | 0
2044 | 6 | 7 | 1 | 323.643 | 0
2044 | 6 | 7 | 2 | 316.6277 | 0
2044 | 6 | 7 | 3 | 311.9143 | 0
2044 | 6 | 7 | 4 | 315.1782 | 0
2044 | 6 | 7 | 5 | 332.2106 | 0
2044 | 6 | 7 | 6 | 361.2007 | 0
2044 | 6 | 7 | 7 | 396.5767 | 0
2044 | 6 | 7 | 8 | 423.2903 | 0
2044 | 6 | 7 | 9 | 443.7295 | 0
2044 | 6 | 7 | 10 | 457.045 | 0
2044 | 6 | 7 | 11 | 469.0527 | 0
2044 | 6 | 7 | 12 | 479.2935 | 0
2044 | 6 | 7 | 13 | 483.3329 | 0
2044 | 6 | 7 | 14 | 485.4491 | 0
2044 | 6 | 7 | 15 | 486.3211 | 0
2044 | 6 | 7 | 16 | 487.9586 | 0
2044 | 6 | 7 | 17 | 480.8578 | 0
2044 | 6 | 7 | 18 | 460.5786 | 0
2044 | 6 | 7 | 19 | 435.9995 | 0
2044 | 6 | 7 | 20 | 413.6644 | 0
2044 | 6 | 7 | 21 | 403.8841 | 0
2044 | 6 | 7 | 22 | 390.9616 | 0
2044 | 6 | 7 | 23 | 372.3379 | 0
2044 | 6 | 8 | 0 | 344.951 | 0
2044 | 6 | 8 | 1 | 336.5604 | 0
2044 | 6 | 8 | 2 | 328.225 | 0
2044 | 6 | 8 | 3 | 322.4902 | 0
2044 | 6 | 8 | 4 | 324.903 | 0
2044 | 6 | 8 | 5 | 341.6017 | 0
2044 | 6 | 8 | 6 | 377.107 | 0
2044 | 6 | 8 | 7 | 411.1264 | 0
2044 | 6 | 8 | 8 | 432.898 | 0
2044 | 6 | 8 | 9 | 446.7655 | 0
2044 | 6 | 8 | 10 | 454.6663 | 0
2044 | 6 | 8 | 11 | 464.8422 | 0
2044 | 6 | 8 | 12 | 479.6255 | 0
2044 | 6 | 8 | 13 | 481.776 | 0
2044 | 6 | 8 | 14 | 482.0885 | 0
2044 | 6 | 8 | 15 | 481.2169 | 0
2044 | 6 | 8 | 16 | 482.0827 | 0
2044 | 6 | 8 | 17 | 474.6311 | 0
2044 | 6 | 8 | 18 | 445.6793 | 0
2044 | 6 | 8 | 19 | 422.6734 | 0
2044 | 6 | 8 | 20 | 403.2598 | 0
2044 | 6 | 8 | 21 | 393.6913 | 0
2044 | 6 | 8 | 22 | 380.4721 | 0
2044 | 6 | 8 | 23 | 361.4952 | 0
2044 | 6 | 9 | 0 | 341.0843 | 0
2044 | 6 | 9 | 1 | 326.1758 | 0
2044 | 6 | 9 | 2 | 317.4912 | 0
2044 | 6 | 9 | 3 | 311.1657 | 0
2044 | 6 | 9 | 4 | 312.6916 | 0
2044 | 6 | 9 | 5 | 327.4688 | 0
2044 | 6 | 9 | 6 | 363.4353 | 0
2044 | 6 | 9 | 7 | 397.8528 | 0
2044 | 6 | 9 | 8 | 420.5349 | 0
2044 | 6 | 9 | 9 | 434.9829 | 0
2044 | 6 | 9 | 10 | 441.8349 | 0
2044 | 6 | 9 | 11 | 450.0706 | 0
2044 | 6 | 9 | 12 | 465.0935 | 0
2044 | 6 | 9 | 13 | 465.6261 | 0
2044 | 6 | 9 | 14 | 464.4133 | 0
2044 | 6 | 9 | 15 | 463.7248 | 0
2044 | 6 | 9 | 16 | 465.0135 | 0
2044 | 6 | 9 | 17 | 459.756 | 0
2044 | 6 | 9 | 18 | 432.3032 | 0
2044 | 6 | 9 | 19 | 411.1288 | 0
2044 | 6 | 9 | 20 | 390.8127 | 0
2044 | 6 | 9 | 21 | 380.586 | 0
2044 | 6 | 9 | 22 | 368.97 | 0
2044 | 6 | 9 | 23 | 352.3173 | 0
2044 | 6 | 10 | 0 | 337.2007 | 0
2044 | 6 | 10 | 1 | 321.9581 | 0
2044 | 6 | 10 | 2 | 313.3822 | 0
2044 | 6 | 10 | 3 | 306.7095 | 0
2044 | 6 | 10 | 4 | 307.9371 | 0
2044 | 6 | 10 | 5 | 322.6019 | 0
2044 | 6 | 10 | 6 | 354.2927 | 0
2044 | 6 | 10 | 7 | 387.0731 | 0
2044 | 6 | 10 | 8 | 411.4339 | 0
2044 | 6 | 10 | 9 | 430.7307 | 0
2044 | 6 | 10 | 10 | 442.6012 | 0
2044 | 6 | 10 | 11 | 451.7821 | 0
2044 | 6 | 10 | 12 | 456.3583 | 0
2044 | 6 | 10 | 13 | 456.2862 | 0
2044 | 6 | 10 | 14 | 455.2408 | 0
2044 | 6 | 10 | 15 | 454.2795 | 0
2044 | 6 | 10 | 16 | 455.2836 | 0
2044 | 6 | 10 | 17 | 449.6185 | 0
2044 | 6 | 10 | 18 | 423.4721 | 0
2044 | 6 | 10 | 19 | 402.5045 | 0
2044 | 6 | 10 | 20 | 382.5615 | 0
2044 | 6 | 10 | 21 | 373.3772 | 0
2044 | 6 | 10 | 22 | 363.3844 | 0
2044 | 6 | 10 | 23 | 349.6501 | 0
2044 | 6 | 11 | 0 | 334.7725 | 0
2044 | 6 | 11 | 1 | 323.1613 | 0
2044 | 6 | 11 | 2 | 314.3331 | 0
2044 | 6 | 11 | 3 | 306.0577 | 0
2044 | 6 | 11 | 4 | 303.1982 | 0
2044 | 6 | 11 | 5 | 308.7881 | 0
2044 | 6 | 11 | 6 | 318.5367 | 0
2044 | 6 | 11 | 7 | 327.2184 | 0
2044 | 6 | 11 | 8 | 344.7349 | 0
2044 | 6 | 11 | 9 | 365.94 | 0
2044 | 6 | 11 | 10 | 380.9629 | 0
2044 | 6 | 11 | 11 | 391.3495 | 0
2044 | 6 | 11 | 12 | 399.7834 | 0
2044 | 6 | 11 | 13 | 400.6012 | 0
2044 | 6 | 11 | 14 | 399.5756 | 0
2044 | 6 | 11 | 15 | 400.5545 | 0
2044 | 6 | 11 | 16 | 402.5099 | 0
2044 | 6 | 11 | 17 | 397.9148 | 0
2044 | 6 | 11 | 18 | 390.6845 | 0
2044 | 6 | 11 | 19 | 379.4278 | 0
2044 | 6 | 11 | 20 | 366.255 | 0
2044 | 6 | 11 | 21 | 361.8342 | 0
2044 | 6 | 11 | 22 | 357.1976 | 0
2044 | 6 | 11 | 23 | 346.1644 | 0
2044 | 6 | 12 | 0 | 335.4213 | 0
2044 | 6 | 12 | 1 | 321.5109 | 0
2044 | 6 | 12 | 2 | 312.883 | 0
2044 | 6 | 12 | 3 | 304.6564 | 0
2044 | 6 | 12 | 4 | 301.29 | 0
2044 | 6 | 12 | 5 | 306.6753 | 0
2044 | 6 | 12 | 6 | 320.0575 | 0
2044 | 6 | 12 | 7 | 327.3553 | 0
2044 | 6 | 12 | 8 | 341.6685 | 0
2044 | 6 | 12 | 9 | 360.2157 | 0
2044 | 6 | 12 | 10 | 374.2215 | 0
2044 | 6 | 12 | 11 | 384.872 | 0
2044 | 6 | 12 | 12 | 395.1505 | 0
2044 | 6 | 12 | 13 | 397.2716 | 0
2044 | 6 | 12 | 14 | 396.8458 | 0
2044 | 6 | 12 | 15 | 397.9015 | 0
2044 | 6 | 12 | 16 | 401.3374 | 0
2044 | 6 | 12 | 17 | 400.8154 | 0
2044 | 6 | 12 | 18 | 388.7652 | 0
2044 | 6 | 12 | 19 | 381.4685 | 0
2044 | 6 | 12 | 20 | 369.9975 | 0
2044 | 6 | 12 | 21 | 365.6415 | 0
2044 | 6 | 12 | 22 | 359.8924 | 0
2044 | 6 | 12 | 23 | 347.0419 | 0
2044 | 6 | 13 | 0 | 331.7936 | 0
2044 | 6 | 13 | 1 | 320.4197 | 0
2044 | 6 | 13 | 2 | 313.5365 | 0
2044 | 6 | 13 | 3 | 309.0589 | 0
2044 | 6 | 13 | 4 | 312.8259 | 0
2044 | 6 | 13 | 5 | 330.7398 | 0
2044 | 6 | 13 | 6 | 363.9573 | 0
2044 | 6 | 13 | 7 | 396.8856 | 0
2044 | 6 | 13 | 8 | 420.1105 | 0
2044 | 6 | 13 | 9 | 437.126 | 0
2044 | 6 | 13 | 10 | 447.5372 | 0
2044 | 6 | 13 | 11 | 458.5119 | 0
2044 | 6 | 13 | 12 | 471.2503 | 0
2044 | 6 | 13 | 13 | 473.1136 | 0
2044 | 6 | 13 | 14 | 473.2048 | 0
2044 | 6 | 13 | 15 | 473.0926 | 0
2044 | 6 | 13 | 16 | 474.0432 | 0
2044 | 6 | 13 | 17 | 467.421 | 0
2044 | 6 | 13 | 18 | 447.8574 | 0
2044 | 6 | 13 | 19 | 422.2756 | 0
2044 | 6 | 13 | 20 | 398.9125 | 0
2044 | 6 | 13 | 21 | 387.3664 | 0
2044 | 6 | 13 | 22 | 373.1105 | 0
2044 | 6 | 13 | 23 | 353.3613 | 0
2044 | 6 | 14 | 0 | 332.1981 | 0
2044 | 6 | 14 | 1 | 318.4917 | 0
2044 | 6 | 14 | 2 | 309.6299 | 0
2044 | 6 | 14 | 3 | 303.4712 | 0
2044 | 6 | 14 | 4 | 305.4576 | 0
2044 | 6 | 14 | 5 | 321.4175 | 0
2044 | 6 | 14 | 6 | 354.7837 | 0
2044 | 6 | 14 | 7 | 391.4656 | 0
2044 | 6 | 14 | 8 | 420.1303 | 0
2044 | 6 | 14 | 9 | 442.3917 | 0
2044 | 6 | 14 | 10 | 455.9912 | 0
2044 | 6 | 14 | 11 | 466.9363 | 0
2044 | 6 | 14 | 12 | 475.9506 | 0
2044 | 6 | 14 | 13 | 478.1427 | 0
2044 | 6 | 14 | 14 | 479.729 | 0
2044 | 6 | 14 | 15 | 482.8163 | 0
2044 | 6 | 14 | 16 | 485.1364 | 0
2044 | 6 | 14 | 17 | 477.486 | 0
2044 | 6 | 14 | 18 | 453.5205 | 0
2044 | 6 | 14 | 19 | 425.9099 | 0
2044 | 6 | 14 | 20 | 399.2052 | 0
2044 | 6 | 14 | 21 | 385.4657 | 0
2044 | 6 | 14 | 22 | 370.9138 | 0
2044 | 6 | 14 | 23 | 350.0366 | 0
2044 | 6 | 15 | 0 | 331.3108 | 0
2044 | 6 | 15 | 1 | 322.6282 | 0
2044 | 6 | 15 | 2 | 313.9122 | 0
2044 | 6 | 15 | 3 | 307.7129 | 0
2044 | 6 | 15 | 4 | 309.779 | 0
2044 | 6 | 15 | 5 | 325.8192 | 0
2044 | 6 | 15 | 6 | 363.4299 | 0
2044 | 6 | 15 | 7 | 399.6205 | 0
2044 | 6 | 15 | 8 | 427.861 | 0
2044 | 6 | 15 | 9 | 449.8807 | 0
2044 | 6 | 15 | 10 | 463.5023 | 0
2044 | 6 | 15 | 11 | 475.7507 | 0
2044 | 6 | 15 | 12 | 486.3511 | 0
2044 | 6 | 15 | 13 | 489.4474 | 0
2044 | 6 | 15 | 14 | 491.741 | 0
2044 | 6 | 15 | 15 | 495.3499 | 2.3499
2044 | 6 | 15 | 16 | 498.0781 | 5.0781
2044 | 6 | 15 | 17 | 490.5096 | 0
2044 | 6 | 15 | 18 | 463.2828 | 0
2044 | 6 | 15 | 19 | 436.7183 | 0
2044 | 6 | 15 | 20 | 410.8699 | 0
2044 | 6 | 15 | 21 | 398.8117 | 0
2044 | 6 | 15 | 22 | 385.8794 | 0
2044 | 6 | 15 | 23 | 366.316 | 0
2044 | 6 | 16 | 0 | 341.651 | 0
2044 | 6 | 16 | 1 | 331.7154 | 0
2044 | 6 | 16 | 2 | 322.6177 | 0
2044 | 6 | 16 | 3 | 316.1385 | 0
2044 | 6 | 16 | 4 | 318.1923 | 0
2044 | 6 | 16 | 5 | 334.2686 | 0
2044 | 6 | 16 | 6 | 367.7165 | 0
2044 | 6 | 16 | 7 | 404.7121 | 0
2044 | 6 | 16 | 8 | 434.8864 | 0
2044 | 6 | 16 | 9 | 459.2154 | 0
2044 | 6 | 16 | 10 | 474.3603 | 0
2044 | 6 | 16 | 11 | 487.1964 | 0
2044 | 6 | 16 | 12 | 495.9808 | 2.9808
2044 | 6 | 16 | 13 | 499.1095 | 6.1095
2044 | 6 | 16 | 14 | 500.6358 | 7.6358
2044 | 6 | 16 | 15 | 502.8599 | 9.8599
2044 | 6 | 16 | 16 | 504.6764 | 11.6764
2044 | 6 | 16 | 17 | 496.1179 | 3.1179
2044 | 6 | 16 | 18 | 465.2002 | 0
2044 | 6 | 16 | 19 | 440.3343 | 0
2044 | 6 | 16 | 20 | 418.1938 | 0
2044 | 6 | 16 | 21 | 408.1777 | 0
2044 | 6 | 16 | 22 | 395.3826 | 0
2044 | 6 | 16 | 23 | 377.1637 | 0
2044 | 6 | 17 | 0 | 352.6029 | 0
2044 | 6 | 17 | 1 | 342.6618 | 0
2044 | 6 | 17 | 2 | 333.3571 | 0
2044 | 6 | 17 | 3 | 326.5574 | 0
2044 | 6 | 17 | 4 | 328.5609 | 0
2044 | 6 | 17 | 5 | 345.043 | 0
2044 | 6 | 17 | 6 | 374.9956 | 0
2044 | 6 | 17 | 7 | 410.7306 | 0
2044 | 6 | 17 | 8 | 438.6913 | 0
2044 | 6 | 17 | 9 | 462.3412 | 0
2044 | 6 | 17 | 10 | 478.2945 | 0
2044 | 6 | 17 | 11 | 491.3852 | 0
2044 | 6 | 17 | 12 | 502.4204 | 9.4204
2044 | 6 | 17 | 13 | 504.939 | 11.939
2044 | 6 | 17 | 14 | 506.2365 | 13.2365
2044 | 6 | 17 | 15 | 508.3544 | 15.3544
2044 | 6 | 17 | 16 | 510.1093 | 17.1093
2044 | 6 | 17 | 17 | 501.071 | 8.071
2044 | 6 | 17 | 18 | 476.2829 | 0
2044 | 6 | 17 | 19 | 448.3936 | 0
2044 | 6 | 17 | 20 | 421.698 | 0
2044 | 6 | 17 | 21 | 409.5067 | 0
2044 | 6 | 17 | 22 | 397.4765 | 0
2044 | 6 | 17 | 23 | 381.0488 | 0
2044 | 6 | 18 | 0 | 359.7776 | 0
2044 | 6 | 18 | 1 | 348.8951 | 0
2044 | 6 | 18 | 2 | 338.622 | 0
2044 | 6 | 18 | 3 | 329.6935 | 0
2044 | 6 | 18 | 4 | 326.088 | 0
2044 | 6 | 18 | 5 | 331.3832 | 0
2044 | 6 | 18 | 6 | 339.9351 | 0
2044 | 6 | 18 | 7 | 352.0389 | 0
2044 | 6 | 18 | 8 | 376.0467 | 0
2044 | 6 | 18 | 9 | 405.175 | 0
2044 | 6 | 18 | 10 | 426.5834 | 0
2044 | 6 | 18 | 11 | 441.5693 | 0
2044 | 6 | 18 | 12 | 451.2377 | 0
2044 | 6 | 18 | 13 | 453.6135 | 0
2044 | 6 | 18 | 14 | 454.7086 | 0
2044 | 6 | 18 | 15 | 458.6406 | 0
2044 | 6 | 18 | 16 | 462.3175 | 0
2044 | 6 | 18 | 17 | 456.4808 | 0
2044 | 6 | 18 | 18 | 440.3976 | 0
2044 | 6 | 18 | 19 | 425.2388 | 0
2044 | 6 | 18 | 20 | 407.2951 | 0
2044 | 6 | 18 | 21 | 400.285 | 0
2044 | 6 | 18 | 22 | 394.3387 | 0
2044 | 6 | 18 | 23 | 381.4689 | 0
2044 | 6 | 19 | 0 | 365.4029 | 0
2044 | 6 | 19 | 1 | 351.0734 | 0
2044 | 6 | 19 | 2 | 340.9893 | 0
2044 | 6 | 19 | 3 | 331.7349 | 0
2044 | 6 | 19 | 4 | 327.6138 | 0
2044 | 6 | 19 | 5 | 332.2858 | 0
2044 | 6 | 19 | 6 | 343.787 | 0
2044 | 6 | 19 | 7 | 351.6858 | 0
2044 | 6 | 19 | 8 | 369.5515 | 0
2044 | 6 | 19 | 9 | 392.1551 | 0
2044 | 6 | 19 | 10 | 408.9997 | 0
2044 | 6 | 19 | 11 | 422.6287 | 0
2044 | 6 | 19 | 12 | 431.7099 | 0
2044 | 6 | 19 | 13 | 434.6048 | 0
2044 | 6 | 19 | 14 | 435.7214 | 0
2044 | 6 | 19 | 15 | 438.7552 | 0
2044 | 6 | 19 | 16 | 442.1963 | 0
2044 | 6 | 19 | 17 | 438.1086 | 0
2044 | 6 | 19 | 18 | 430.9384 | 0
2044 | 6 | 19 | 19 | 417.6333 | 0
2044 | 6 | 19 | 20 | 402.0817 | 0
2044 | 6 | 19 | 21 | 396.8866 | 0
2044 | 6 | 19 | 22 | 390.1184 | 0
2044 | 6 | 19 | 23 | 375.7607 | 0
2044 | 6 | 20 | 0 | 353.0047 | 0
2044 | 6 | 20 | 1 | 348.9687 | 0
2044 | 6 | 20 | 2 | 341.6842 | 0
2044 | 6 | 20 | 3 | 336.8451 | 0
2044 | 6 | 20 | 4 | 341.2921 | 0
2044 | 6 | 20 | 5 | 360.0039 | 0
2044 | 6 | 20 | 6 | 392.3839 | 0
2044 | 6 | 20 | 7 | 425.6778 | 0
2044 | 6 | 20 | 8 | 450.1291 | 0
2044 | 6 | 20 | 9 | 469.1688 | 0
2044 | 6 | 20 | 10 | 480.8453 | 0
2044 | 6 | 20 | 11 | 493.0374 | 0.037435
2044 | 6 | 20 | 12 | 506.0407 | 13.0407
2044 | 6 | 20 | 13 | 508.7621 | 15.7621
2044 | 6 | 20 | 14 | 508.4274 | 15.4274
2044 | 6 | 20 | 15 | 505.9115 | 12.9115
2044 | 6 | 20 | 16 | 506.0214 | 13.0214
2044 | 6 | 20 | 17 | 498.7055 | 5.7055
2044 | 6 | 20 | 18 | 471.1749 | 0
2044 | 6 | 20 | 19 | 449.5257 | 0
2044 | 6 | 20 | 20 | 429.9875 | 0
2044 | 6 | 20 | 21 | 420.6233 | 0
2044 | 6 | 20 | 22 | 407.2923 | 0
2044 | 6 | 20 | 23 | 389.0384 | 0
2044 | 6 | 21 | 0 | 363.2023 | 0
2044 | 6 | 21 | 1 | 358.1338 | 0
2044 | 6 | 21 | 2 | 350.1682 | 0
2044 | 6 | 21 | 3 | 344.8969 | 0
2044 | 6 | 21 | 4 | 348.887 | 0
2044 | 6 | 21 | 5 | 367.5682 | 0
2044 | 6 | 21 | 6 | 406.1169 | 0
2044 | 6 | 21 | 7 | 441.985 | 0
2044 | 6 | 21 | 8 | 465.7863 | 0
2044 | 6 | 21 | 9 | 482.9938 | 0
2044 | 6 | 21 | 10 | 494.1676 | 1.1676
2044 | 6 | 21 | 11 | 506.7435 | 13.7435
2044 | 6 | 21 | 12 | 526.2193 | 33.2193
2044 | 6 | 21 | 13 | 531.1696 | 38.1696
2044 | 6 | 21 | 14 | 533.2728 | 40.2728
2044 | 6 | 21 | 15 | 532.8844 | 39.8844
2044 | 6 | 21 | 16 | 533.8185 | 40.8185
2044 | 6 | 21 | 17 | 524.9896 | 31.9896
2044 | 6 | 21 | 18 | 502.3302 | 9.3302
2044 | 6 | 21 | 19 | 476.5167 | 0
2044 | 6 | 21 | 20 | 451.5934 | 0
2044 | 6 | 21 | 21 | 440.2396 | 0
2044 | 6 | 21 | 22 | 425.9709 | 0
2044 | 6 | 21 | 23 | 405.6711 | 0
2044 | 6 | 22 | 0 | 377.7032 | 0
2044 | 6 | 22 | 1 | 365.0238 | 0
2044 | 6 | 22 | 2 | 355.4441 | 0
2044 | 6 | 22 | 3 | 348.6998 | 0
2044 | 6 | 22 | 4 | 351.8455 | 0
2044 | 6 | 22 | 5 | 369.7378 | 0
2044 | 6 | 22 | 6 | 408.1638 | 0
2044 | 6 | 22 | 7 | 445.243 | 0
2044 | 6 | 22 | 8 | 473.8702 | 0
2044 | 6 | 22 | 9 | 497.149 | 4.149
2044 | 6 | 22 | 10 | 512.8546 | 19.8546
2044 | 6 | 22 | 11 | 526.9303 | 33.9303
2044 | 6 | 22 | 12 | 537.3482 | 44.3482
2044 | 6 | 22 | 13 | 542.0469 | 49.0469
2044 | 6 | 22 | 14 | 543.7694 | 50.7694
2044 | 6 | 22 | 15 | 544.4346 | 51.4346
2044 | 6 | 22 | 16 | 545.7741 | 52.7741
2044 | 6 | 22 | 17 | 535.9852 | 42.9852
2044 | 6 | 22 | 18 | 510.0009 | 17.0009
2044 | 6 | 22 | 19 | 483.4726 | 0
2044 | 6 | 22 | 20 | 459.0026 | 0
2044 | 6 | 22 | 21 | 447.767 | 0
2044 | 6 | 22 | 22 | 433.057 | 0
2044 | 6 | 22 | 23 | 412.182 | 0
2044 | 6 | 23 | 0 | 381.5313 | 0
2044 | 6 | 23 | 1 | 372.0769 | 0
2044 | 6 | 23 | 2 | 362.0995 | 0
2044 | 6 | 23 | 3 | 355.414 | 0
2044 | 6 | 23 | 4 | 358.1288 | 0
2044 | 6 | 23 | 5 | 375.9771 | 0
2044 | 6 | 23 | 6 | 412.4363 | 0
2044 | 6 | 23 | 7 | 446.9305 | 0
2044 | 6 | 23 | 8 | 469.2344 | 0
2044 | 6 | 23 | 9 | 484.3187 | 0
2044 | 6 | 23 | 10 | 493.6889 | 0.68887
2044 | 6 | 23 | 11 | 505.0352 | 12.0352
2044 | 6 | 23 | 12 | 522.7095 | 29.7095
2044 | 6 | 23 | 13 | 525.2383 | 32.2383
2044 | 6 | 23 | 14 | 524.6001 | 31.6001
2044 | 6 | 23 | 15 | 522.6872 | 29.6872
2044 | 6 | 23 | 16 | 522.8821 | 29.8821
2044 | 6 | 23 | 17 | 513.4442 | 20.4442
2044 | 6 | 23 | 18 | 490.7067 | 0
2044 | 6 | 23 | 19 | 464.8123 | 0
2044 | 6 | 23 | 20 | 440.7453 | 0
2044 | 6 | 23 | 21 | 429.3277 | 0
2044 | 6 | 23 | 22 | 415.5897 | 0
2044 | 6 | 23 | 23 | 396.4016 | 0
2044 | 6 | 24 | 0 | 370.0086 | 0
2044 | 6 | 24 | 1 | 361.9312 | 0
2044 | 6 | 24 | 2 | 352.1523 | 0
2044 | 6 | 24 | 3 | 345.1759 | 0
2044 | 6 | 24 | 4 | 347.2892 | 0
2044 | 6 | 24 | 5 | 364.2228 | 0
2044 | 6 | 24 | 6 | 398.9964 | 0
2044 | 6 | 24 | 7 | 431.8088 | 0
2044 | 6 | 24 | 8 | 453.8651 | 0
2044 | 6 | 24 | 9 | 470.7768 | 0
2044 | 6 | 24 | 10 | 481.0882 | 0
2044 | 6 | 24 | 11 | 492.409 | 0
2044 | 6 | 24 | 12 | 507.7098 | 14.7098
2044 | 6 | 24 | 13 | 509.987 | 16.987
2044 | 6 | 24 | 14 | 509.9496 | 16.9496
2044 | 6 | 24 | 15 | 508.0335 | 15.0335
2044 | 6 | 24 | 16 | 508.1336 | 15.1336
2044 | 6 | 24 | 17 | 499.1506 | 6.1506
2044 | 6 | 24 | 18 | 470.9499 | 0
2044 | 6 | 24 | 19 | 443.4906 | 0
2044 | 6 | 24 | 20 | 419.5331 | 0
2044 | 6 | 24 | 21 | 406.7452 | 0
2044 | 6 | 24 | 22 | 392.5201 | 0
2044 | 6 | 24 | 23 | 374.9516 | 0
2044 | 6 | 25 | 0 | 364.414 | 0
2044 | 6 | 25 | 1 | 345.354 | 0
2044 | 6 | 25 | 2 | 334.2373 | 0
2044 | 6 | 25 | 3 | 324.8376 | 0
2044 | 6 | 25 | 4 | 320.8539 | 0
2044 | 6 | 25 | 5 | 326.6345 | 0
2044 | 6 | 25 | 6 | 336.9424 | 0
2044 | 6 | 25 | 7 | 346.1563 | 0
2044 | 6 | 25 | 8 | 362.3732 | 0
2044 | 6 | 25 | 9 | 381.42 | 0
2044 | 6 | 25 | 10 | 395.9615 | 0
2044 | 6 | 25 | 11 | 406.9323 | 0
2044 | 6 | 25 | 12 | 420.5509 | 0
2044 | 6 | 25 | 13 | 420.8984 | 0
2044 | 6 | 25 | 14 | 420.3602 | 0
2044 | 6 | 25 | 15 | 422.9628 | 0
2044 | 6 | 25 | 16 | 425.6844 | 0
2044 | 6 | 25 | 17 | 420.0551 | 0
2044 | 6 | 25 | 18 | 408.5757 | 0
2044 | 6 | 25 | 19 | 394.2085 | 0
2044 | 6 | 25 | 20 | 376.2515 | 0
2044 | 6 | 25 | 21 | 367.7424 | 0
2044 | 6 | 25 | 22 | 360.9049 | 0
2044 | 6 | 25 | 23 | 348.1467 | 0
2044 | 6 | 26 | 0 | 331.2883 | 0
2044 | 6 | 26 | 1 | 335.416 | 0
2044 | 6 | 26 | 2 | 327.286 | 0
2044 | 6 | 26 | 3 | 319.582 | 0
2044 | 6 | 26 | 4 | 316.5357 | 0
2044 | 6 | 26 | 5 | 322.1324 | 0
2044 | 6 | 26 | 6 | 321.6432 | 0
2044 | 6 | 26 | 7 | 330.8908 | 0
2044 | 6 | 26 | 8 | 350.7677 | 0
2044 | 6 | 26 | 9 | 376.1979 | 0
2044 | 6 | 26 | 10 | 395.2936 | 0
2044 | 6 | 26 | 11 | 409.6189 | 0
2044 | 6 | 26 | 12 | 419.484 | 0
2044 | 6 | 26 | 13 | 423.7607 | 0
2044 | 6 | 26 | 14 | 425.831 | 0
2044 | 6 | 26 | 15 | 429.3427 | 0
2044 | 6 | 26 | 16 | 432.9531 | 0
2044 | 6 | 26 | 17 | 430.1106 | 0
2044 | 6 | 26 | 18 | 421.529 | 0
2044 | 6 | 26 | 19 | 408.8158 | 0
2044 | 6 | 26 | 20 | 393.0466 | 0
2044 | 6 | 26 | 21 | 388.1263 | 0
2044 | 6 | 26 | 22 | 381.217 | 0
2044 | 6 | 26 | 23 | 366.831 | 0
2044 | 6 | 27 | 0 | 345.8963 | 0
2044 | 6 | 27 | 1 | 339.7131 | 0
2044 | 6 | 27 | 2 | 333.3051 | 0
2044 | 6 | 27 | 3 | 329.1001 | 0
2044 | 6 | 27 | 4 | 334.4606 | 0
2044 | 6 | 27 | 5 | 354.0186 | 0
2044 | 6 | 27 | 6 | 388.298 | 0
2044 | 6 | 27 | 7 | 421.4303 | 0
2044 | 6 | 27 | 8 | 445.0758 | 0
2044 | 6 | 27 | 9 | 463.7739 | 0
2044 | 6 | 27 | 10 | 475.0593 | 0
2044 | 6 | 27 | 11 | 487.7689 | 0
2044 | 6 | 27 | 12 | 505.3055 | 12.3055
2044 | 6 | 27 | 13 | 508.8549 | 15.8549
2044 | 6 | 27 | 14 | 510.5271 | 17.5271
2044 | 6 | 27 | 15 | 510.2416 | 17.2416
2044 | 6 | 27 | 16 | 508.8305 | 15.8305
2044 | 6 | 27 | 17 | 500.1383 | 7.1383
2044 | 6 | 27 | 18 | 477.3986 | 0
2044 | 6 | 27 | 19 | 453.8431 | 0
2044 | 6 | 27 | 20 | 430.3404 | 0
2044 | 6 | 27 | 21 | 419.1665 | 0
2044 | 6 | 27 | 22 | 406.6522 | 0
2044 | 6 | 27 | 23 | 387.3518 | 0
2044 | 6 | 28 | 0 | 364.5233 | 0
2044 | 6 | 28 | 1 | 353.7234 | 0
2044 | 6 | 28 | 2 | 345.9283 | 0
2044 | 6 | 28 | 3 | 340.6426 | 0
2044 | 6 | 28 | 4 | 345.3112 | 0
2044 | 6 | 28 | 5 | 364.1466 | 0
2044 | 6 | 28 | 6 | 398.4718 | 0
2044 | 6 | 28 | 7 | 435.4107 | 0
2044 | 6 | 28 | 8 | 463.881 | 0
2044 | 6 | 28 | 9 | 487.1695 | 0
2044 | 6 | 28 | 10 | 502.4801 | 9.4801
2044 | 6 | 28 | 11 | 516.8588 | 23.8588
2044 | 6 | 28 | 12 | 528.6681 | 35.6681
2044 | 6 | 28 | 13 | 533.9558 | 40.9558
2044 | 6 | 28 | 14 | 536.1425 | 43.1425
2044 | 6 | 28 | 15 | 535.2512 | 42.2512
2044 | 6 | 28 | 16 | 534.1981 | 41.1981
2044 | 6 | 28 | 17 | 524.6623 | 31.6623
2044 | 6 | 28 | 18 | 496.3504 | 3.3504
2044 | 6 | 28 | 19 | 474.1657 | 0
2044 | 6 | 28 | 20 | 453.5246 | 0
2044 | 6 | 28 | 21 | 443.5243 | 0
2044 | 6 | 28 | 22 | 430.4045 | 0
2044 | 6 | 28 | 23 | 411.0462 | 0
2044 | 6 | 29 | 0 | 383.6651 | 0
2044 | 6 | 29 | 1 | 374.2588 | 0
2044 | 6 | 29 | 2 | 365.2532 | 0
2044 | 6 | 29 | 3 | 359.1075 | 0
2044 | 6 | 29 | 4 | 363.0303 | 0
2044 | 6 | 29 | 5 | 381.5677 | 0
2044 | 6 | 29 | 6 | 415.9754 | 0
2044 | 6 | 29 | 7 | 450.4324 | 0
2044 | 6 | 29 | 8 | 471.5891 | 0
2044 | 6 | 29 | 9 | 485.846 | 0
2044 | 6 | 29 | 10 | 494.7155 | 1.7155
2044 | 6 | 29 | 11 | 506.2179 | 13.2179
2044 | 6 | 29 | 12 | 525.3465 | 32.3465
2044 | 6 | 29 | 13 | 527.9879 | 34.9879
2044 | 6 | 29 | 14 | 527.4923 | 34.4923
2044 | 6 | 29 | 15 | 523.5317 | 30.5317
2044 | 6 | 29 | 16 | 521.3487 | 28.3487
2044 | 6 | 29 | 17 | 512.0543 | 19.0543
2044 | 6 | 29 | 18 | 486.3911 | 0
2044 | 6 | 29 | 19 | 464.3278 | 0
2044 | 6 | 29 | 20 | 443.9183 | 0
2044 | 6 | 29 | 21 | 433.7223 | 0
2044 | 6 | 29 | 22 | 421.1772 | 0
2044 | 6 | 29 | 23 | 402.0699 | 0
2044 | 6 | 30 | 0 | 379.6043 | 0
2044 | 6 | 30 | 1 | 366.2312 | 0
2044 | 6 | 30 | 2 | 357.3576 | 0
2044 | 6 | 30 | 3 | 351.2705 | 0
2044 | 6 | 30 | 4 | 355.0276 | 0
2044 | 6 | 30 | 5 | 372.9725 | 0
2044 | 6 | 30 | 6 | 406.6774 | 0
2044 | 6 | 30 | 7 | 441.0053 | 0
2044 | 6 | 30 | 8 | 464.7438 | 0
2044 | 6 | 30 | 9 | 482.6137 | 0
2044 | 6 | 30 | 10 | 493.373 | 0.37297
2044 | 6 | 30 | 11 | 505.796 | 12.796
2044 | 6 | 30 | 12 | 524.7701 | 31.7701
2044 | 6 | 30 | 13 | 528.6204 | 35.6204
2044 | 6 | 30 | 14 | 529.9722 | 36.9722
2044 | 6 | 30 | 15 | 529.9581 | 36.9581
2044 | 6 | 30 | 16 | 528.9283 | 35.9283
2044 | 6 | 30 | 17 | 519.0528 | 26.0528
2044 | 6 | 30 | 18 | 495.6209 | 2.6209
2044 | 6 | 30 | 19 | 470.3893 | 0
2044 | 6 | 30 | 20 | 444.9733 | 0
2044 | 6 | 30 | 21 | 433.2682 | 0
2044 | 6 | 30 | 22 | 421.4988 | 0
2044 | 6 | 30 | 23 | 403.2789 | 0
2044 | 7 | 1 | 0 | 380.6056 | 0
2044 | 7 | 1 | 1 | 370.7013 | 0
2044 | 7 | 1 | 2 | 361.6789 | 0
2044 | 7 | 1 | 3 | 353.1488 | 0
2044 | 7 | 1 | 4 | 353.2031 | 0
2044 | 7 | 1 | 5 | 363.2854 | 0
2044 | 7 | 1 | 6 | 381.6083 | 0
2044 | 7 | 1 | 7 | 397.7484 | 0
2044 | 7 | 1 | 8 | 417.7596 | 0
2044 | 7 | 1 | 9 | 445.1062 | 0
2044 | 7 | 1 | 10 | 466.3332 | 0
2044 | 7 | 1 | 11 | 481.0925 | 0
2044 | 7 | 1 | 12 | 491.8295 | 0
2044 | 7 | 1 | 13 | 499.3604 | 6.3604
2044 | 7 | 1 | 14 | 505.1849 | 12.1849
2044 | 7 | 1 | 15 | 506.2036 | 13.2036
2044 | 7 | 1 | 16 | 503.9637 | 10.9637
2044 | 7 | 1 | 17 | 495.1535 | 2.1535
2044 | 7 | 1 | 18 | 480.7609 | 0
2044 | 7 | 1 | 19 | 465.7281 | 0
2044 | 7 | 1 | 20 | 445.2112 | 0
2044 | 7 | 1 | 21 | 435.6863 | 0
2044 | 7 | 1 | 22 | 426.5619 | 0
2044 | 7 | 1 | 23 | 417.798 | 0
2044 | 7 | 2 | 0 | 393.9703 | 0
2044 | 7 | 2 | 1 | 402.0084 | 0
2044 | 7 | 2 | 2 | 390.6429 | 0
2044 | 7 | 2 | 3 | 381.4148 | 0
2044 | 7 | 2 | 4 | 377.231 | 0
2044 | 7 | 2 | 5 | 383.7401 | 0
2044 | 7 | 2 | 6 | 388.7218 | 0
2044 | 7 | 2 | 7 | 402.2348 | 0
2044 | 7 | 2 | 8 | 427.7152 | 0
2044 | 7 | 2 | 9 | 458.1285 | 0
2044 | 7 | 2 | 10 | 482.2149 | 0
2044 | 7 | 2 | 11 | 499.8794 | 6.8794
2044 | 7 | 2 | 12 | 510.9736 | 17.9736
2044 | 7 | 2 | 13 | 514.4463 | 21.4463
2044 | 7 | 2 | 14 | 515.5935 | 22.5935
2044 | 7 | 2 | 15 | 518.8064 | 25.8064
2044 | 7 | 2 | 16 | 521.2432 | 28.2432
2044 | 7 | 2 | 17 | 514.4901 | 21.4901
2044 | 7 | 2 | 18 | 499.2191 | 6.2191
2044 | 7 | 2 | 19 | 482.3431 | 0
2044 | 7 | 2 | 20 | 463.0316 | 0
2044 | 7 | 2 | 21 | 456.1175 | 0
2044 | 7 | 2 | 22 | 449.6214 | 0
2044 | 7 | 2 | 23 | 435.2384 | 0
2044 | 7 | 3 | 0 | 418.8184 | 0
2044 | 7 | 3 | 1 | 399.5254 | 0
2044 | 7 | 3 | 2 | 387.6976 | 0
2044 | 7 | 3 | 3 | 377.434 | 0
2044 | 7 | 3 | 4 | 372.0886 | 0
2044 | 7 | 3 | 5 | 376.7997 | 0
2044 | 7 | 3 | 6 | 389.8971 | 0
2044 | 7 | 3 | 7 | 398.5808 | 0
2044 | 7 | 3 | 8 | 417.5488 | 0
2044 | 7 | 3 | 9 | 441.9014 | 0
2044 | 7 | 3 | 10 | 461.7834 | 0
2044 | 7 | 3 | 11 | 477.0287 | 0
2044 | 7 | 3 | 12 | 485.8326 | 0
2044 | 7 | 3 | 13 | 488.1609 | 0
2044 | 7 | 3 | 14 | 487.9036 | 0
2044 | 7 | 3 | 15 | 489.4144 | 0
2044 | 7 | 3 | 16 | 491.462 | 0
2044 | 7 | 3 | 17 | 486.8573 | 0
2044 | 7 | 3 | 18 | 470.9831 | 0
2044 | 7 | 3 | 19 | 459.746 | 0
2044 | 7 | 3 | 20 | 446.6367 | 0
2044 | 7 | 3 | 21 | 441.7734 | 0
2044 | 7 | 3 | 22 | 434.5381 | 0
2044 | 7 | 3 | 23 | 419.4523 | 0
2044 | 7 | 4 | 0 | 399.7776 | 0
2044 | 7 | 4 | 1 | 383.1299 | 0
2044 | 7 | 4 | 2 | 372.6582 | 0
2044 | 7 | 4 | 3 | 365.5147 | 0
2044 | 7 | 4 | 4 | 368.9064 | 0
2044 | 7 | 4 | 5 | 388.1064 | 0
2044 | 7 | 4 | 6 | 419.665 | 0
2044 | 7 | 4 | 7 | 452.7968 | 0
2044 | 7 | 4 | 8 | 477.8871 | 0
2044 | 7 | 4 | 9 | 499.092 | 6.092
2044 | 7 | 4 | 10 | 512.9628 | 19.9628
2044 | 7 | 4 | 11 | 523.36 | 30.36
2044 | 7 | 4 | 12 | 537.0729 | 44.0729
2044 | 7 | 4 | 13 | 538.6121 | 45.6121
2044 | 7 | 4 | 14 | 538.2308 | 45.2308
2044 | 7 | 4 | 15 | 539.13 | 46.13
2044 | 7 | 4 | 16 | 539.5893 | 46.5893
2044 | 7 | 4 | 17 | 530.857 | 37.857
2044 | 7 | 4 | 18 | 505.3733 | 12.3733
2044 | 7 | 4 | 19 | 478.7386 | 0
2044 | 7 | 4 | 20 | 449.9218 | 0
2044 | 7 | 4 | 21 | 435.6228 | 0
2044 | 7 | 4 | 22 | 420.6 | 0
2044 | 7 | 4 | 23 | 399.9993 | 0
2044 | 7 | 5 | 0 | 379.0158 | 0
2044 | 7 | 5 | 1 | 362.1002 | 0
2044 | 7 | 5 | 2 | 351.4176 | 0
2044 | 7 | 5 | 3 | 343.8375 | 0
2044 | 7 | 5 | 4 | 345.7196 | 0
2044 | 7 | 5 | 5 | 362.6919 | 0
2044 | 7 | 5 | 6 | 401.8004 | 0
2044 | 7 | 5 | 7 | 435.5671 | 0
2044 | 7 | 5 | 8 | 461.5581 | 0
2044 | 7 | 5 | 9 | 482.6308 | 0
2044 | 7 | 5 | 10 | 495.0849 | 2.0849
2044 | 7 | 5 | 11 | 505.1159 | 12.1159
2044 | 7 | 5 | 12 | 513.5362 | 20.5362
2044 | 7 | 5 | 13 | 515.7197 | 22.7197
2044 | 7 | 5 | 14 | 515.9176 | 22.9176
2044 | 7 | 5 | 15 | 514.8774 | 21.8774
2044 | 7 | 5 | 16 | 514.5101 | 21.5101
2044 | 7 | 5 | 17 | 506.2467 | 13.2467
2044 | 7 | 5 | 18 | 476.4101 | 0
2044 | 7 | 5 | 19 | 453.6953 | 0
2044 | 7 | 5 | 20 | 431.8861 | 0
2044 | 7 | 5 | 21 | 422.0317 | 0
2044 | 7 | 5 | 22 | 408.676 | 0
2044 | 7 | 5 | 23 | 390.4581 | 0
2044 | 7 | 6 | 0 | 368.2201 | 0
2044 | 7 | 6 | 1 | 355.393 | 0
2044 | 7 | 6 | 2 | 345.927 | 0
2044 | 7 | 6 | 3 | 339.2726 | 0
2044 | 7 | 6 | 4 | 341.8111 | 0
2044 | 7 | 6 | 5 | 359.7698 | 0
2044 | 7 | 6 | 6 | 398.848 | 0
2044 | 7 | 6 | 7 | 434.2969 | 0
2044 | 7 | 6 | 8 | 461.1347 | 0
2044 | 7 | 6 | 9 | 483.2478 | 0
2044 | 7 | 6 | 10 | 497.8265 | 4.8265
2044 | 7 | 6 | 11 | 509.9927 | 16.9927
2044 | 7 | 6 | 12 | 522.402 | 29.402
2044 | 7 | 6 | 13 | 526.0607 | 33.0607
2044 | 7 | 6 | 14 | 527.3584 | 34.3584
2044 | 7 | 6 | 15 | 527.1849 | 34.1849
2044 | 7 | 6 | 16 | 527.307 | 34.307
2044 | 7 | 6 | 17 | 519.2428 | 26.2428
2044 | 7 | 6 | 18 | 495.4702 | 2.4702
2044 | 7 | 6 | 19 | 470.3783 | 0
2044 | 7 | 6 | 20 | 446.4177 | 0
2044 | 7 | 6 | 21 | 436.6644 | 0
2044 | 7 | 6 | 22 | 423.3255 | 0
2044 | 7 | 6 | 23 | 404.3923 | 0
2044 | 7 | 7 | 0 | 377.0878 | 0
2044 | 7 | 7 | 1 | 363.5236 | 0
2044 | 7 | 7 | 2 | 353.3022 | 0
2044 | 7 | 7 | 3 | 346.1572 | 0
2044 | 7 | 7 | 4 | 348.5975 | 0
2044 | 7 | 7 | 5 | 366.759 | 0
2044 | 7 | 7 | 6 | 402.5948 | 0
2044 | 7 | 7 | 7 | 439.9062 | 0
2044 | 7 | 7 | 8 | 470.6281 | 0
2044 | 7 | 7 | 9 | 496.7845 | 3.7845
2044 | 7 | 7 | 10 | 513.9911 | 20.9911
2044 | 7 | 7 | 11 | 527.2162 | 34.2162
2044 | 7 | 7 | 12 | 536.5615 | 43.5615
2044 | 7 | 7 | 13 | 540.1739 | 47.1739
2044 | 7 | 7 | 14 | 541.2555 | 48.2555
2044 | 7 | 7 | 15 | 542.2032 | 49.2032
2044 | 7 | 7 | 16 | 542.6371 | 49.6371
2044 | 7 | 7 | 17 | 533.2967 | 40.2967
2044 | 7 | 7 | 18 | 509.3601 | 16.3601
2044 | 7 | 7 | 19 | 482.7852 | 0
2044 | 7 | 7 | 20 | 456.115 | 0
2044 | 7 | 7 | 21 | 444.4764 | 0
2044 | 7 | 7 | 22 | 430.6311 | 0
2044 | 7 | 7 | 23 | 411.1428 | 0
2044 | 7 | 8 | 0 | 386.0346 | 0
2044 | 7 | 8 | 1 | 374.3899 | 0
2044 | 7 | 8 | 2 | 363.6799 | 0
2044 | 7 | 8 | 3 | 355.8337 | 0
2044 | 7 | 8 | 4 | 358.0142 | 0
2044 | 7 | 8 | 5 | 375.9351 | 0
2044 | 7 | 8 | 6 | 410.6467 | 0
2044 | 7 | 8 | 7 | 446.791 | 0
2044 | 7 | 8 | 8 | 475.4019 | 0
2044 | 7 | 8 | 9 | 500.7185 | 7.7185
2044 | 7 | 8 | 10 | 518.5797 | 25.5797
2044 | 7 | 8 | 11 | 531.9784 | 38.9784
2044 | 7 | 8 | 12 | 542.0069 | 49.0069
2044 | 7 | 8 | 13 | 544.6523 | 51.6523
2044 | 7 | 8 | 14 | 544.5533 | 51.5533
2044 | 7 | 8 | 15 | 544.2404 | 51.2404
2044 | 7 | 8 | 16 | 544.2934 | 51.2934
2044 | 7 | 8 | 17 | 534.6373 | 41.6373
2044 | 7 | 8 | 18 | 501.1435 | 8.1435
2044 | 7 | 8 | 19 | 476.3856 | 0
2044 | 7 | 8 | 20 | 453.775 | 0
2044 | 7 | 8 | 21 | 442.6974 | 0
2044 | 7 | 8 | 22 | 428.8544 | 0
2044 | 7 | 8 | 23 | 412.0238 | 0
2044 | 7 | 9 | 0 | 395.5859 | 0
2044 | 7 | 9 | 1 | 371.6098 | 0
2044 | 7 | 9 | 2 | 359.0654 | 0
2044 | 7 | 9 | 3 | 348.5585 | 0
2044 | 7 | 9 | 4 | 343.7384 | 0
2044 | 7 | 9 | 5 | 349.4108 | 0
2044 | 7 | 9 | 6 | 363.8121 | 0
2044 | 7 | 9 | 7 | 372.5647 | 0
2044 | 7 | 9 | 8 | 390.6813 | 0
2044 | 7 | 9 | 9 | 412.698 | 0
2044 | 7 | 9 | 10 | 428.9246 | 0
2044 | 7 | 9 | 11 | 439.9105 | 0
2044 | 7 | 9 | 12 | 448.6235 | 0
2044 | 7 | 9 | 13 | 449.0827 | 0
2044 | 7 | 9 | 14 | 448.5192 | 0
2044 | 7 | 9 | 15 | 451.0005 | 0
2044 | 7 | 9 | 16 | 453.4437 | 0
2044 | 7 | 9 | 17 | 447.4255 | 0
2044 | 7 | 9 | 18 | 430.7183 | 0
2044 | 7 | 9 | 19 | 418.4237 | 0
2044 | 7 | 9 | 20 | 403.362 | 0
2044 | 7 | 9 | 21 | 397.8527 | 0
2044 | 7 | 9 | 22 | 392.3562 | 0
2044 | 7 | 9 | 23 | 381.4595 | 0
2044 | 7 | 10 | 0 | 361.8566 | 0
2044 | 7 | 10 | 1 | 360.4662 | 0
2044 | 7 | 10 | 2 | 351.3256 | 0
2044 | 7 | 10 | 3 | 343.0261 | 0
2044 | 7 | 10 | 4 | 339.2738 | 0
2044 | 7 | 10 | 5 | 345.2083 | 0
2044 | 7 | 10 | 6 | 349.8574 | 0
2044 | 7 | 10 | 7 | 358.2861 | 0
2044 | 7 | 10 | 8 | 374.6697 | 0
2044 | 7 | 10 | 9 | 396.867 | 0
2044 | 7 | 10 | 10 | 416.1659 | 0
2044 | 7 | 10 | 11 | 430.0857 | 0
2044 | 7 | 10 | 12 | 443.8999 | 0
2044 | 7 | 10 | 13 | 446.6744 | 0
2044 | 7 | 10 | 14 | 446.0816 | 0
2044 | 7 | 10 | 15 | 446.8094 | 0
2044 | 7 | 10 | 16 | 448.3263 | 0
2044 | 7 | 10 | 17 | 445.4676 | 0
2044 | 7 | 10 | 18 | 437.0088 | 0
2044 | 7 | 10 | 19 | 426.306 | 0
2044 | 7 | 10 | 20 | 412.0297 | 0
2044 | 7 | 10 | 21 | 406.6984 | 0
2044 | 7 | 10 | 22 | 398.9562 | 0
2044 | 7 | 10 | 23 | 384.0553 | 0
2044 | 7 | 11 | 0 | 370.8301 | 0
2044 | 7 | 11 | 1 | 355.7989 | 0
2044 | 7 | 11 | 2 | 346.7405 | 0
2044 | 7 | 11 | 3 | 340.2922 | 0
2044 | 7 | 11 | 4 | 343.842 | 0
2044 | 7 | 11 | 5 | 362.5781 | 0
2044 | 7 | 11 | 6 | 399.7512 | 0
2044 | 7 | 11 | 7 | 434.4696 | 0
2044 | 7 | 11 | 8 | 463.1133 | 0
2044 | 7 | 11 | 9 | 488.1559 | 0
2044 | 7 | 11 | 10 | 504.0352 | 11.0352
2044 | 7 | 11 | 11 | 516.1256 | 23.1256
2044 | 7 | 11 | 12 | 525.5745 | 32.5745
2044 | 7 | 11 | 13 | 528.4029 | 35.4029
2044 | 7 | 11 | 14 | 529.2823 | 36.2823
2044 | 7 | 11 | 15 | 529.8426 | 36.8426
2044 | 7 | 11 | 16 | 529.9932 | 36.9932
2044 | 7 | 11 | 17 | 521.6577 | 28.6577
2044 | 7 | 11 | 18 | 496.6291 | 3.6291
2044 | 7 | 11 | 19 | 472.1368 | 0
2044 | 7 | 11 | 20 | 447.251 | 0
2044 | 7 | 11 | 21 | 436.5455 | 0
2044 | 7 | 11 | 22 | 422.7594 | 0
2044 | 7 | 11 | 23 | 403.3993 | 0
2044 | 7 | 12 | 0 | 378.045 | 0
2044 | 7 | 12 | 1 | 364.9443 | 0
2044 | 7 | 12 | 2 | 355.6328 | 0
2044 | 7 | 12 | 3 | 349.1998 | 0
2044 | 7 | 12 | 4 | 352.3655 | 0
2044 | 7 | 12 | 5 | 370.8449 | 0
2044 | 7 | 12 | 6 | 413.6004 | 0
2044 | 7 | 12 | 7 | 449.1163 | 0
2044 | 7 | 12 | 8 | 473.4184 | 0
2044 | 7 | 12 | 9 | 491.4087 | 0
2044 | 7 | 12 | 10 | 503.5236 | 10.5236
2044 | 7 | 12 | 11 | 515.1707 | 22.1707
2044 | 7 | 12 | 12 | 531.441 | 38.441
2044 | 7 | 12 | 13 | 534.7888 | 41.7888
2044 | 7 | 12 | 14 | 534.8979 | 41.8979
2044 | 7 | 12 | 15 | 532.7665 | 39.7665
2044 | 7 | 12 | 16 | 532.5955 | 39.5955
2044 | 7 | 12 | 17 | 524.6889 | 31.6889
2044 | 7 | 12 | 18 | 496.1833 | 3.1833
2044 | 7 | 12 | 19 | 473.8365 | 0
2044 | 7 | 12 | 20 | 452.8793 | 0
2044 | 7 | 12 | 21 | 442.9962 | 0
2044 | 7 | 12 | 22 | 428.6019 | 0
2044 | 7 | 12 | 23 | 409.3491 | 0
2044 | 7 | 13 | 0 | 387.0855 | 0
2044 | 7 | 13 | 1 | 379.1822 | 0
2044 | 7 | 13 | 2 | 369.7276 | 0
2044 | 7 | 13 | 3 | 363.2808 | 0
2044 | 7 | 13 | 4 | 366.5952 | 0
2044 | 7 | 13 | 5 | 385.8209 | 0
2044 | 7 | 13 | 6 | 420.8954 | 0
2044 | 7 | 13 | 7 | 456.609 | 0
2044 | 7 | 13 | 8 | 482.2067 | 0
2044 | 7 | 13 | 9 | 502.2864 | 9.2864
2044 | 7 | 13 | 10 | 516.2539 | 23.2539
2044 | 7 | 13 | 11 | 528.8877 | 35.8877
2044 | 7 | 13 | 12 | 543.7263 | 50.7263
2044 | 7 | 13 | 13 | 547.8351 | 54.8351
2044 | 7 | 13 | 14 | 548.8648 | 55.8648
2044 | 7 | 13 | 15 | 548.8522 | 55.8522
2044 | 7 | 13 | 16 | 549.3389 | 56.3389
2044 | 7 | 13 | 17 | 540.359 | 47.359
2044 | 7 | 13 | 18 | 514.9514 | 21.9514
2044 | 7 | 13 | 19 | 488.8969 | 0
2044 | 7 | 13 | 20 | 463.498 | 0
2044 | 7 | 13 | 21 | 451.7672 | 0
2044 | 7 | 13 | 22 | 436.8752 | 0
2044 | 7 | 13 | 23 | 416.2136 | 0
2044 | 7 | 14 | 0 | 394.604 | 0
2044 | 7 | 14 | 1 | 372.2077 | 0
2044 | 7 | 14 | 2 | 360.6741 | 0
2044 | 7 | 14 | 3 | 352.4805 | 0
2044 | 7 | 14 | 4 | 354.2817 | 0
2044 | 7 | 14 | 5 | 371.7415 | 0
2044 | 7 | 14 | 6 | 409.0206 | 0
2044 | 7 | 14 | 7 | 445.6951 | 0
2044 | 7 | 14 | 8 | 474.5708 | 0
2044 | 7 | 14 | 9 | 498.517 | 5.517
2044 | 7 | 14 | 10 | 514.3924 | 21.3924
2044 | 7 | 14 | 11 | 526.1867 | 33.1867
2044 | 7 | 14 | 12 | 536.9962 | 43.9962
2044 | 7 | 14 | 13 | 539.2628 | 46.2628
2044 | 7 | 14 | 14 | 538.8773 | 45.8773
2044 | 7 | 14 | 15 | 538.8092 | 45.8092
2044 | 7 | 14 | 16 | 538.8255 | 45.8255
2044 | 7 | 14 | 17 | 529.3597 | 36.3597
2044 | 7 | 14 | 18 | 500.1489 | 7.1489
2044 | 7 | 14 | 19 | 475.9742 | 0
2044 | 7 | 14 | 20 | 452.5616 | 0
2044 | 7 | 14 | 21 | 442.0085 | 0
2044 | 7 | 14 | 22 | 428.6196 | 0
2044 | 7 | 14 | 23 | 410.2317 | 0
2044 | 7 | 15 | 0 | 382.3927 | 0
2044 | 7 | 15 | 1 | 372.1082 | 0
2044 | 7 | 15 | 2 | 361.3113 | 0
2044 | 7 | 15 | 3 | 353.2895 | 0
2044 | 7 | 15 | 4 | 354.9598 | 0
2044 | 7 | 15 | 5 | 371.9941 | 0
2044 | 7 | 15 | 6 | 403.0363 | 0
2044 | 7 | 15 | 7 | 437.3055 | 0
2044 | 7 | 15 | 8 | 464.649 | 0
2044 | 7 | 15 | 9 | 488.7541 | 0
2044 | 7 | 15 | 10 | 504.5546 | 11.5546
2044 | 7 | 15 | 11 | 516.402 | 23.402
2044 | 7 | 15 | 12 | 525.1237 | 32.1237
2044 | 7 | 15 | 13 | 527.427 | 34.427
2044 | 7 | 15 | 14 | 527.574 | 34.574
2044 | 7 | 15 | 15 | 527.2738 | 34.2738
2044 | 7 | 15 | 16 | 527.1288 | 34.1288
2044 | 7 | 15 | 17 | 517.7789 | 24.7789
2044 | 7 | 15 | 18 | 489.8147 | 0
2044 | 7 | 15 | 19 | 463.3827 | 0
2044 | 7 | 15 | 20 | 437.7013 | 0
2044 | 7 | 15 | 21 | 425.3676 | 0
2044 | 7 | 15 | 22 | 412.3964 | 0
2044 | 7 | 15 | 23 | 395.9693 | 0
2044 | 7 | 16 | 0 | 384.4596 | 0
2044 | 7 | 16 | 1 | 363.7715 | 0
2044 | 7 | 16 | 2 | 352.2272 | 0
2044 | 7 | 16 | 3 | 342.1989 | 0
2044 | 7 | 16 | 4 | 337.7726 | 0
2044 | 7 | 16 | 5 | 343.1436 | 0
2044 | 7 | 16 | 6 | 355.2289 | 0
2044 | 7 | 16 | 7 | 366.1801 | 0
2044 | 7 | 16 | 8 | 388.7959 | 0
2044 | 7 | 16 | 9 | 416.1814 | 0
2044 | 7 | 16 | 10 | 436.3726 | 0
2044 | 7 | 16 | 11 | 449.9835 | 0
2044 | 7 | 16 | 12 | 457.5872 | 0
2044 | 7 | 16 | 13 | 459.8298 | 0
2044 | 7 | 16 | 14 | 460.2902 | 0
2044 | 7 | 16 | 15 | 463.1998 | 0
2044 | 7 | 16 | 16 | 465.3438 | 0
2044 | 7 | 16 | 17 | 459.5992 | 0
2044 | 7 | 16 | 18 | 442.0897 | 0
2044 | 7 | 16 | 19 | 429.7043 | 0
2044 | 7 | 16 | 20 | 414.6845 | 0
2044 | 7 | 16 | 21 | 409.7703 | 0
2044 | 7 | 16 | 22 | 404.2107 | 0
2044 | 7 | 16 | 23 | 392.7773 | 0
2044 | 7 | 17 | 0 | 374.51 | 0
2044 | 7 | 17 | 1 | 368.4336 | 0
2044 | 7 | 17 | 2 | 359.0014 | 0
2044 | 7 | 17 | 3 | 350.3883 | 0
2044 | 7 | 17 | 4 | 346.6533 | 0
2044 | 7 | 17 | 5 | 352.6795 | 0
2044 | 7 | 17 | 6 | 359.512 | 0
2044 | 7 | 17 | 7 | 368.2034 | 0
2044 | 7 | 17 | 8 | 387.5012 | 0
2044 | 7 | 17 | 9 | 412.5659 | 0
2044 | 7 | 17 | 10 | 433.0384 | 0
2044 | 7 | 17 | 11 | 448.7978 | 0
2044 | 7 | 17 | 12 | 462.6585 | 0
2044 | 7 | 17 | 13 | 466.3332 | 0
2044 | 7 | 17 | 14 | 467.8667 | 0
2044 | 7 | 17 | 15 | 471.9409 | 0
2044 | 7 | 17 | 16 | 474.6914 | 0
2044 | 7 | 17 | 17 | 471.1438 | 0
2044 | 7 | 17 | 18 | 449.5432 | 0
2044 | 7 | 17 | 19 | 438.7555 | 0
2044 | 7 | 17 | 20 | 426.4816 | 0
2044 | 7 | 17 | 21 | 422.4712 | 0
2044 | 7 | 17 | 22 | 414.8245 | 0
2044 | 7 | 17 | 23 | 399.9165 | 0
2044 | 7 | 18 | 0 | 385.1152 | 0
2044 | 7 | 18 | 1 | 370.9299 | 0
2044 | 7 | 18 | 2 | 361.6899 | 0
2044 | 7 | 18 | 3 | 355.402 | 0
2044 | 7 | 18 | 4 | 359.2455 | 0
2044 | 7 | 18 | 5 | 378.9412 | 0
2044 | 7 | 18 | 6 | 413.3125 | 0
2044 | 7 | 18 | 7 | 446.1958 | 0
2044 | 7 | 18 | 8 | 470.4956 | 0
2044 | 7 | 18 | 9 | 490.3301 | 0
2044 | 7 | 18 | 10 | 504.1398 | 11.1398
2044 | 7 | 18 | 11 | 515.6508 | 22.6508
2044 | 7 | 18 | 12 | 529.0349 | 36.0349
2044 | 7 | 18 | 13 | 530.2934 | 37.2934
2044 | 7 | 18 | 14 | 529.0661 | 36.0661
2044 | 7 | 18 | 15 | 528.3355 | 35.3355
2044 | 7 | 18 | 16 | 527.6482 | 34.6482
2044 | 7 | 18 | 17 | 518.6986 | 25.6986
2044 | 7 | 18 | 18 | 500.1299 | 7.1299
2044 | 7 | 18 | 19 | 473.717 | 0
2044 | 7 | 18 | 20 | 445.8212 | 0
2044 | 7 | 18 | 21 | 431.3878 | 0
2044 | 7 | 18 | 22 | 415.9643 | 0
2044 | 7 | 18 | 23 | 394.5718 | 0
2044 | 7 | 19 | 0 | 377.1415 | 0
2044 | 7 | 19 | 1 | 361.6024 | 0
2044 | 7 | 19 | 2 | 351.65 | 0
2044 | 7 | 19 | 3 | 344.6106 | 0
2044 | 7 | 19 | 4 | 347.334 | 0
2044 | 7 | 19 | 5 | 365.2379 | 0
2044 | 7 | 19 | 6 | 402.4 | 0
2044 | 7 | 19 | 7 | 438.6544 | 0
2044 | 7 | 19 | 8 | 467.6574 | 0
2044 | 7 | 19 | 9 | 491.9418 | 0
2044 | 7 | 19 | 10 | 508.0553 | 15.0553
2044 | 7 | 19 | 11 | 520.1538 | 27.1538
2044 | 7 | 19 | 12 | 530.0858 | 37.0858
2044 | 7 | 19 | 13 | 533.1789 | 40.1789
2044 | 7 | 19 | 14 | 533.6797 | 40.6797
2044 | 7 | 19 | 15 | 534.0481 | 41.0481
2044 | 7 | 19 | 16 | 534.2434 | 41.2434
2044 | 7 | 19 | 17 | 525.5375 | 32.5375
2044 | 7 | 19 | 18 | 504.3946 | 11.3946
2044 | 7 | 19 | 19 | 478.3266 | 0
2044 | 7 | 19 | 20 | 451.9736 | 0
2044 | 7 | 19 | 21 | 439.2949 | 0
2044 | 7 | 19 | 22 | 424.6085 | 0
2044 | 7 | 19 | 23 | 404.371 | 0
2044 | 7 | 20 | 0 | 380.5934 | 0
2044 | 7 | 20 | 1 | 366.6629 | 0
2044 | 7 | 20 | 2 | 356.0435 | 0
2044 | 7 | 20 | 3 | 348.3511 | 0
2044 | 7 | 20 | 4 | 350.3968 | 0
2044 | 7 | 20 | 5 | 367.8583 | 0
2044 | 7 | 20 | 6 | 402.4042 | 0
2044 | 7 | 20 | 7 | 437.969 | 0
2044 | 7 | 20 | 8 | 466.6066 | 0
2044 | 7 | 20 | 9 | 490.7322 | 0
2044 | 7 | 20 | 10 | 506.43 | 13.43
2044 | 7 | 20 | 11 | 518.0926 | 25.0926
2044 | 7 | 20 | 12 | 525.6516 | 32.6516
2044 | 7 | 20 | 13 | 527.7373 | 34.7373
2044 | 7 | 20 | 14 | 527.4772 | 34.4772
2044 | 7 | 20 | 15 | 526.6652 | 33.6652
2044 | 7 | 20 | 16 | 526.1102 | 33.1102
2044 | 7 | 20 | 17 | 517.1187 | 24.1187
2044 | 7 | 20 | 18 | 488.1058 | 0
2044 | 7 | 20 | 19 | 464.9143 | 0
2044 | 7 | 20 | 20 | 443.5666 | 0
2044 | 7 | 20 | 21 | 433.6552 | 0
2044 | 7 | 20 | 22 | 420.0993 | 0
2044 | 7 | 20 | 23 | 401.1253 | 0
2044 | 7 | 21 | 0 | 376.3275 | 0
2044 | 7 | 21 | 1 | 370.5267 | 0
2044 | 7 | 21 | 2 | 361.4668 | 0
2044 | 7 | 21 | 3 | 355.1697 | 0
2044 | 7 | 21 | 4 | 358.3174 | 0
2044 | 7 | 21 | 5 | 376.9142 | 0
2044 | 7 | 21 | 6 | 409.695 | 0
2044 | 7 | 21 | 7 | 444.4636 | 0
2044 | 7 | 21 | 8 | 471.4292 | 0
2044 | 7 | 21 | 9 | 493.5907 | 0.59073
2044 | 7 | 21 | 10 | 508.6567 | 15.6567
2044 | 7 | 21 | 11 | 521.9137 | 28.9137
2044 | 7 | 21 | 12 | 535.2917 | 42.2917
2044 | 7 | 21 | 13 | 538.7893 | 45.7893
2044 | 7 | 21 | 14 | 539.1269 | 46.1269
2044 | 7 | 21 | 15 | 538.7665 | 45.7665
2044 | 7 | 21 | 16 | 538.2649 | 45.2649
2044 | 7 | 21 | 17 | 529.0354 | 36.0354
2044 | 7 | 21 | 18 | 500.5186 | 7.5186
2044 | 7 | 21 | 19 | 477.1346 | 0
2044 | 7 | 21 | 20 | 455.6271 | 0
2044 | 7 | 21 | 21 | 446.0479 | 0
2044 | 7 | 21 | 22 | 432.7927 | 0
2044 | 7 | 21 | 23 | 414.8767 | 0
2044 | 7 | 22 | 0 | 392.3212 | 0
2044 | 7 | 22 | 1 | 381.6669 | 0
2044 | 7 | 22 | 2 | 371.5184 | 0
2044 | 7 | 22 | 3 | 364.0905 | 0
2044 | 7 | 22 | 4 | 366.5835 | 0
2044 | 7 | 22 | 5 | 385.0328 | 0
2044 | 7 | 22 | 6 | 420.2639 | 0
2044 | 7 | 22 | 7 | 453.0814 | 0
2044 | 7 | 22 | 8 | 477.4784 | 0
2044 | 7 | 22 | 9 | 498.3321 | 5.3321
2044 | 7 | 22 | 10 | 512.9405 | 19.9405
2044 | 7 | 22 | 11 | 525.8319 | 32.8319
2044 | 7 | 22 | 12 | 541.7443 | 48.7443
2044 | 7 | 22 | 13 | 544.6742 | 51.6742
2044 | 7 | 22 | 14 | 546.0451 | 53.0451
2044 | 7 | 22 | 15 | 547.4512 | 54.4512
2044 | 7 | 22 | 16 | 547.6656 | 54.6656
2044 | 7 | 22 | 17 | 537.5672 | 44.5672
2044 | 7 | 22 | 18 | 508.7888 | 15.7888
2044 | 7 | 22 | 19 | 481.6028 | 0
2044 | 7 | 22 | 20 | 454.8681 | 0
2044 | 7 | 22 | 21 | 442.7695 | 0
2044 | 7 | 22 | 22 | 430.0891 | 0
2044 | 7 | 22 | 23 | 413.3781 | 0
2044 | 7 | 23 | 0 | 394.4853 | 0
2044 | 7 | 23 | 1 | 380.824 | 0
2044 | 7 | 23 | 2 | 370.0264 | 0
2044 | 7 | 23 | 3 | 361.0265 | 0
2044 | 7 | 23 | 4 | 357.1297 | 0
2044 | 7 | 23 | 5 | 363.6571 | 0
2044 | 7 | 23 | 6 | 373.6502 | 0
2044 | 7 | 23 | 7 | 385.8379 | 0
2044 | 7 | 23 | 8 | 409.8604 | 0
2044 | 7 | 23 | 9 | 439.9392 | 0
2044 | 7 | 23 | 10 | 464.2766 | 0
2044 | 7 | 23 | 11 | 481.1799 | 0
2044 | 7 | 23 | 12 | 494.4804 | 1.4804
2044 | 7 | 23 | 13 | 497.3033 | 4.3033
2044 | 7 | 23 | 14 | 497.5338 | 4.5338
2044 | 7 | 23 | 15 | 499.8225 | 6.8225
2044 | 7 | 23 | 16 | 501.3711 | 8.3711
2044 | 7 | 23 | 17 | 494.9918 | 1.9918
2044 | 7 | 23 | 18 | 473.3428 | 0
2044 | 7 | 23 | 19 | 459.3534 | 0
2044 | 7 | 23 | 20 | 446.0223 | 0
2044 | 7 | 23 | 21 | 440.8376 | 0
2044 | 7 | 23 | 22 | 433.4508 | 0
2044 | 7 | 23 | 23 | 419.6564 | 0
2044 | 7 | 24 | 0 | 400.7414 | 0
2044 | 7 | 24 | 1 | 398.4997 | 0
2044 | 7 | 24 | 2 | 388.2654 | 0
2044 | 7 | 24 | 3 | 379.3049 | 0
2044 | 7 | 24 | 4 | 375.1973 | 0
2044 | 7 | 24 | 5 | 381.5383 | 0
2044 | 7 | 24 | 6 | 388.8807 | 0
2044 | 7 | 24 | 7 | 397.0597 | 0
2044 | 7 | 24 | 8 | 414.9594 | 0
2044 | 7 | 24 | 9 | 438.1793 | 0
2044 | 7 | 24 | 10 | 458.5533 | 0
2044 | 7 | 24 | 11 | 475.4402 | 0
2044 | 7 | 24 | 12 | 491.6475 | 0
2044 | 7 | 24 | 13 | 494.9467 | 1.9467
2044 | 7 | 24 | 14 | 495.6849 | 2.6849
2044 | 7 | 24 | 15 | 498.1811 | 5.1811
2044 | 7 | 24 | 16 | 499.819 | 6.819
2044 | 7 | 24 | 17 | 494.9594 | 1.9594
2044 | 7 | 24 | 18 | 485.5115 | 0
2044 | 7 | 24 | 19 | 470.9774 | 0
2044 | 7 | 24 | 20 | 453.7745 | 0
2044 | 7 | 24 | 21 | 446.7702 | 0
2044 | 7 | 24 | 22 | 438.9094 | 0
2044 | 7 | 24 | 23 | 422.1869 | 0
2044 | 7 | 25 | 0 | 405.5034 | 0
2044 | 7 | 25 | 1 | 393.6084 | 0
2044 | 7 | 25 | 2 | 383.8878 | 0
2044 | 7 | 25 | 3 | 376.957 | 0
2044 | 7 | 25 | 4 | 381.7245 | 0
2044 | 7 | 25 | 5 | 402.1428 | 0
2044 | 7 | 25 | 6 | 447.6147 | 0
2044 | 7 | 25 | 7 | 481.6664 | 0
2044 | 7 | 25 | 8 | 507.0308 | 14.0308
2044 | 7 | 25 | 9 | 528.9351 | 35.9351
2044 | 7 | 25 | 10 | 544.9386 | 51.9386
2044 | 7 | 25 | 11 | 558.6623 | 65.6623
2044 | 7 | 25 | 12 | 576.4662 | 83.4662
2044 | 7 | 25 | 13 | 580.8432 | 87.8432
2044 | 7 | 25 | 14 | 581.0998 | 88.0998
2044 | 7 | 25 | 15 | 579.9267 | 86.9267
2044 | 7 | 25 | 16 | 579.1478 | 86.1478
2044 | 7 | 25 | 17 | 569.123 | 76.123
2044 | 7 | 25 | 18 | 536.9088 | 43.9088
2044 | 7 | 25 | 19 | 513.2704 | 20.2704
2044 | 7 | 25 | 20 | 490.3854 | 0
2044 | 7 | 25 | 21 | 477.9403 | 0
2044 | 7 | 25 | 22 | 461.3975 | 0
2044 | 7 | 25 | 23 | 440.0842 | 0
2044 | 7 | 26 | 0 | 414.1955 | 0
2044 | 7 | 26 | 1 | 392.154 | 0
2044 | 7 | 26 | 2 | 379.9036 | 0
2044 | 7 | 26 | 3 | 371.2223 | 0
2044 | 7 | 26 | 4 | 373.092 | 0
2044 | 7 | 26 | 5 | 390.8656 | 0
2044 | 7 | 26 | 6 | 437.2035 | 0
2044 | 7 | 26 | 7 | 468.8695 | 0
2044 | 7 | 26 | 8 | 488.0895 | 0
2044 | 7 | 26 | 9 | 500.8544 | 7.8544
2044 | 7 | 26 | 10 | 508.7635 | 15.7635
2044 | 7 | 26 | 11 | 517.2143 | 24.2143
2044 | 7 | 26 | 12 | 533.8095 | 40.8095
2044 | 7 | 26 | 13 | 534.14 | 41.14
2044 | 7 | 26 | 14 | 531.6844 | 38.6844
2044 | 7 | 26 | 15 | 528.0478 | 35.0478
2044 | 7 | 26 | 16 | 526.0338 | 33.0338
2044 | 7 | 26 | 17 | 516.0385 | 23.0385
2044 | 7 | 26 | 18 | 500.5284 | 7.5284
2044 | 7 | 26 | 19 | 473.5937 | 0
2044 | 7 | 26 | 20 | 446.0065 | 0
2044 | 7 | 26 | 21 | 431.0664 | 0
2044 | 7 | 26 | 22 | 415.5161 | 0
2044 | 7 | 26 | 23 | 394.0204 | 0
2044 | 7 | 27 | 0 | 375.124 | 0
2044 | 7 | 27 | 1 | 358.4476 | 0
2044 | 7 | 27 | 2 | 348.0756 | 0
2044 | 7 | 27 | 3 | 340.4381 | 0
2044 | 7 | 27 | 4 | 342.2861 | 0
2044 | 7 | 27 | 5 | 358.9267 | 0
2044 | 7 | 27 | 6 | 391.939 | 0
2044 | 7 | 27 | 7 | 426.5163 | 0
2044 | 7 | 27 | 8 | 454.5056 | 0
2044 | 7 | 27 | 9 | 478.5503 | 0
2044 | 7 | 27 | 10 | 493.8401 | 0.84012
2044 | 7 | 27 | 11 | 504.6798 | 11.6798
2044 | 7 | 27 | 12 | 515.3404 | 22.3404
2044 | 7 | 27 | 13 | 517.5457 | 24.5457
2044 | 7 | 27 | 14 | 518.1926 | 25.1926
2044 | 7 | 27 | 15 | 519.6772 | 26.6772
2044 | 7 | 27 | 16 | 519.8712 | 26.8712
2044 | 7 | 27 | 17 | 511.482 | 18.482
2044 | 7 | 27 | 18 | 478.1175 | 0
2044 | 7 | 27 | 19 | 453.2866 | 0
2044 | 7 | 27 | 20 | 431.0991 | 0
2044 | 7 | 27 | 21 | 419.4257 | 0
2044 | 7 | 27 | 22 | 404.922 | 0
2044 | 7 | 27 | 23 | 385.5008 | 0
2044 | 7 | 28 | 0 | 367.7166 | 0
2044 | 7 | 28 | 1 | 349.3946 | 0
2044 | 7 | 28 | 2 | 338.73 | 0
2044 | 7 | 28 | 3 | 330.8767 | 0
2044 | 7 | 28 | 4 | 332.2021 | 0
2044 | 7 | 28 | 5 | 348.6468 | 0
2044 | 7 | 28 | 6 | 385.5111 | 0
2044 | 7 | 28 | 7 | 419.4995 | 0
2044 | 7 | 28 | 8 | 447.365 | 0
2044 | 7 | 28 | 9 | 471.1859 | 0
2044 | 7 | 28 | 10 | 486.2736 | 0
2044 | 7 | 28 | 11 | 497.3371 | 4.3371
2044 | 7 | 28 | 12 | 506.3343 | 13.3343
2044 | 7 | 28 | 13 | 507.7158 | 14.7158
2044 | 7 | 28 | 14 | 507.6465 | 14.6465
2044 | 7 | 28 | 15 | 507.5698 | 14.5698
2044 | 7 | 28 | 16 | 506.3616 | 13.3616
2044 | 7 | 28 | 17 | 497.0814 | 4.0814
2044 | 7 | 28 | 18 | 476.3441 | 0
2044 | 7 | 28 | 19 | 449.4772 | 0
2044 | 7 | 28 | 20 | 423.3889 | 0
2044 | 7 | 28 | 21 | 410.5028 | 0
2044 | 7 | 28 | 22 | 396.9279 | 0
2044 | 7 | 28 | 23 | 377.604 | 0
2044 | 7 | 29 | 0 | 359.7738 | 0
2044 | 7 | 29 | 1 | 343.504 | 0
2044 | 7 | 29 | 2 | 333.3444 | 0
2044 | 7 | 29 | 3 | 325.6049 | 0
2044 | 7 | 29 | 4 | 326.7225 | 0
2044 | 7 | 29 | 5 | 342.8526 | 0
2044 | 7 | 29 | 6 | 375.5482 | 0
2044 | 7 | 29 | 7 | 408.5121 | 0
2044 | 7 | 29 | 8 | 435.84 | 0
2044 | 7 | 29 | 9 | 459.9678 | 0
2044 | 7 | 29 | 10 | 475.6909 | 0
2044 | 7 | 29 | 11 | 487.1537 | 0
2044 | 7 | 29 | 12 | 495.0865 | 2.0865
2044 | 7 | 29 | 13 | 497.2412 | 4.2412
2044 | 7 | 29 | 14 | 498.7235 | 5.7235
2044 | 7 | 29 | 15 | 501.0372 | 8.0372
2044 | 7 | 29 | 16 | 501.4699 | 8.4699
2044 | 7 | 29 | 17 | 492.4995 | 0
2044 | 7 | 29 | 18 | 462.1921 | 0
2044 | 7 | 29 | 19 | 436.831 | 0
2044 | 7 | 29 | 20 | 414.5662 | 0
2044 | 7 | 29 | 21 | 404.8119 | 0
2044 | 7 | 29 | 22 | 393.7308 | 0
2044 | 7 | 29 | 23 | 379.2817 | 0
2044 | 7 | 30 | 0 | 356.6819 | 0
2044 | 7 | 30 | 1 | 351.8292 | 0
2044 | 7 | 30 | 2 | 342.2787 | 0
2044 | 7 | 30 | 3 | 333.855 | 0
2044 | 7 | 30 | 4 | 331.0076 | 0
2044 | 7 | 30 | 5 | 338.0984 | 0
2044 | 7 | 30 | 6 | 350.0614 | 0
2044 | 7 | 30 | 7 | 358.7881 | 0
2044 | 7 | 30 | 8 | 378.1126 | 0
2044 | 7 | 30 | 9 | 402.7375 | 0
2044 | 7 | 30 | 10 | 422.0688 | 0
2044 | 7 | 30 | 11 | 436.2738 | 0
2044 | 7 | 30 | 12 | 449.7522 | 0
2044 | 7 | 30 | 13 | 452.221 | 0
2044 | 7 | 30 | 14 | 452.5533 | 0
2044 | 7 | 30 | 15 | 454.6474 | 0
2044 | 7 | 30 | 16 | 456.287 | 0
2044 | 7 | 30 | 17 | 450.8985 | 0
2044 | 7 | 30 | 18 | 434.6879 | 0
2044 | 7 | 30 | 19 | 422.0535 | 0
2044 | 7 | 30 | 20 | 409.2157 | 0
2044 | 7 | 30 | 21 | 404.7213 | 0
2044 | 7 | 30 | 22 | 398.3111 | 0
2044 | 7 | 30 | 23 | 386.5329 | 0
2044 | 7 | 31 | 0 | 370.144 | 0
2044 | 7 | 31 | 1 | 368.2506 | 0
2044 | 7 | 31 | 2 | 359.4327 | 0
2044 | 7 | 31 | 3 | 351.4908 | 0
2044 | 7 | 31 | 4 | 348.5814 | 0
2044 | 7 | 31 | 5 | 355.981 | 0
2044 | 7 | 31 | 6 | 357.6083 | 0
2044 | 7 | 31 | 7 | 366.7228 | 0
2044 | 7 | 31 | 8 | 388.7724 | 0
2044 | 7 | 31 | 9 | 417.9114 | 0
2044 | 7 | 31 | 10 | 441.995 | 0
2044 | 7 | 31 | 11 | 459.571 | 0
2044 | 7 | 31 | 12 | 471.3074 | 0
2044 | 7 | 31 | 13 | 475.5844 | 0
2044 | 7 | 31 | 14 | 477.487 | 0
2044 | 7 | 31 | 15 | 481.4416 | 0
2044 | 7 | 31 | 16 | 483.9551 | 0
2044 | 7 | 31 | 17 | 479.8296 | 0
2044 | 7 | 31 | 18 | 469.242 | 0
2044 | 7 | 31 | 19 | 454.3119 | 0
2044 | 7 | 31 | 20 | 439.0876 | 0
2044 | 7 | 31 | 21 | 433.6923 | 0
2044 | 7 | 31 | 22 | 425.3247 | 0
2044 | 7 | 31 | 23 | 409.0228 | 0
2044 | 8 | 1 | 0 | 387.9122 | 0
2044 | 8 | 1 | 1 | 373.681 | 0
2044 | 8 | 1 | 2 | 363.3505 | 0
2044 | 8 | 1 | 3 | 356.1123 | 0
2044 | 8 | 1 | 4 | 355.8034 | 0
2044 | 8 | 1 | 5 | 366.6068 | 0
2044 | 8 | 1 | 6 | 384.9831 | 0
2044 | 8 | 1 | 7 | 395.6264 | 0
2044 | 8 | 1 | 8 | 409.5541 | 0
2044 | 8 | 1 | 9 | 428.9312 | 0
2044 | 8 | 1 | 10 | 448.3525 | 0
2044 | 8 | 1 | 11 | 465.3464 | 0
2044 | 8 | 1 | 12 | 480.7885 | 0
2044 | 8 | 1 | 13 | 482.0949 | 0
2044 | 8 | 1 | 14 | 480.5013 | 0
2044 | 8 | 1 | 15 | 477.289 | 0
2044 | 8 | 1 | 16 | 478.828 | 0
2044 | 8 | 1 | 17 | 476.5314 | 0
2044 | 8 | 1 | 18 | 465.3985 | 0
2044 | 8 | 1 | 19 | 444.5985 | 0
2044 | 8 | 1 | 20 | 425.0517 | 0
2044 | 8 | 1 | 21 | 415.0853 | 0
2044 | 8 | 1 | 22 | 405.9284 | 0
2044 | 8 | 1 | 23 | 388.2358 | 0
2044 | 8 | 2 | 0 | 378.2147 | 0
2044 | 8 | 2 | 1 | 362.5899 | 0
2044 | 8 | 2 | 2 | 351.4351 | 0
2044 | 8 | 2 | 3 | 343.9082 | 0
2044 | 8 | 2 | 4 | 346.2388 | 0
2044 | 8 | 2 | 5 | 363.3894 | 0
2044 | 8 | 2 | 6 | 402.3721 | 0
2044 | 8 | 2 | 7 | 434.243 | 0
2044 | 8 | 2 | 8 | 460.4972 | 0
2044 | 8 | 2 | 9 | 482.4244 | 0
2044 | 8 | 2 | 10 | 496.2278 | 3.2278
2044 | 8 | 2 | 11 | 507.7193 | 14.7193
2044 | 8 | 2 | 12 | 519.585 | 26.585
2044 | 8 | 2 | 13 | 523.1558 | 30.1558
2044 | 8 | 2 | 14 | 524.179 | 31.179
2044 | 8 | 2 | 15 | 524.2914 | 31.2914
2044 | 8 | 2 | 16 | 524.8918 | 31.8918
2044 | 8 | 2 | 17 | 516.2614 | 23.2614
2044 | 8 | 2 | 18 | 495.2547 | 2.2547
2044 | 8 | 2 | 19 | 467.7076 | 0
2044 | 8 | 2 | 20 | 441.8208 | 0
2044 | 8 | 2 | 21 | 429.4046 | 0
2044 | 8 | 2 | 22 | 414.8546 | 0
2044 | 8 | 2 | 23 | 397.401 | 0
2044 | 8 | 3 | 0 | 370.3262 | 0
2044 | 8 | 3 | 1 | 358.3123 | 0
2044 | 8 | 3 | 2 | 347.7977 | 0
2044 | 8 | 3 | 3 | 340.4854 | 0
2044 | 8 | 3 | 4 | 342.8411 | 0
2044 | 8 | 3 | 5 | 359.9352 | 0
2044 | 8 | 3 | 6 | 393.7234 | 0
2044 | 8 | 3 | 7 | 426.7166 | 0
2044 | 8 | 3 | 8 | 455.5526 | 0
2044 | 8 | 3 | 9 | 481.3599 | 0
2044 | 8 | 3 | 10 | 497.7741 | 4.7741
2044 | 8 | 3 | 11 | 510.3869 | 17.3869
2044 | 8 | 3 | 12 | 519.6669 | 26.6669
2044 | 8 | 3 | 13 | 522.8801 | 29.8801
2044 | 8 | 3 | 14 | 523.4952 | 30.4952
2044 | 8 | 3 | 15 | 522.4005 | 29.4005
2044 | 8 | 3 | 16 | 521.8364 | 28.8364
2044 | 8 | 3 | 17 | 513.0327 | 20.0327
2044 | 8 | 3 | 18 | 483.8553 | 0
2044 | 8 | 3 | 19 | 458.4469 | 0
2044 | 8 | 3 | 20 | 437.9192 | 0
2044 | 8 | 3 | 21 | 427.3871 | 0
2044 | 8 | 3 | 22 | 412.1774 | 0
2044 | 8 | 3 | 23 | 394.4566 | 0
2044 | 8 | 4 | 0 | 375.4002 | 0
2044 | 8 | 4 | 1 | 367.6353 | 0
2044 | 8 | 4 | 2 | 358.1861 | 0
2044 | 8 | 4 | 3 | 352.1204 | 0
2044 | 8 | 4 | 4 | 355.6389 | 0
2044 | 8 | 4 | 5 | 374.7202 | 0
2044 | 8 | 4 | 6 | 412.5756 | 0
2044 | 8 | 4 | 7 | 444.6649 | 0
2044 | 8 | 4 | 8 | 469.6751 | 0
2044 | 8 | 4 | 9 | 490.5893 | 0
2044 | 8 | 4 | 10 | 504.7867 | 11.7867
2044 | 8 | 4 | 11 | 518.7894 | 25.7894
2044 | 8 | 4 | 12 | 536.958 | 43.958
2044 | 8 | 4 | 13 | 541.1247 | 48.1247
2044 | 8 | 4 | 14 | 541.6873 | 48.6873
2044 | 8 | 4 | 15 | 539.3777 | 46.3777
2044 | 8 | 4 | 16 | 538.3826 | 45.3826
2044 | 8 | 4 | 17 | 529.2797 | 36.2797
2044 | 8 | 4 | 18 | 502.4852 | 9.4852
2044 | 8 | 4 | 19 | 477.0251 | 0
2044 | 8 | 4 | 20 | 456.3142 | 0
2044 | 8 | 4 | 21 | 446.0292 | 0
2044 | 8 | 4 | 22 | 430.9185 | 0
2044 | 8 | 4 | 23 | 413.7026 | 0
2044 | 8 | 5 | 0 | 390.2639 | 0
2044 | 8 | 5 | 1 | 372.5445 | 0
2044 | 8 | 5 | 2 | 360.7839 | 0
2044 | 8 | 5 | 3 | 352.7638 | 0
2044 | 8 | 5 | 4 | 354.5789 | 0
2044 | 8 | 5 | 5 | 372.5252 | 0
2044 | 8 | 5 | 6 | 411.2079 | 0
2044 | 8 | 5 | 7 | 441.1146 | 0
2044 | 8 | 5 | 8 | 462.6511 | 0
2044 | 8 | 5 | 9 | 480.7466 | 0
2044 | 8 | 5 | 10 | 493.8599 | 0.85986
2044 | 8 | 5 | 11 | 505.7599 | 12.7599
2044 | 8 | 5 | 12 | 522.2819 | 29.2819
2044 | 8 | 5 | 13 | 523.6354 | 30.6354
2044 | 8 | 5 | 14 | 522.5373 | 29.5373
2044 | 8 | 5 | 15 | 520.6655 | 27.6655
2044 | 8 | 5 | 16 | 519.6313 | 26.6313
2044 | 8 | 5 | 17 | 509.3997 | 16.3997
2044 | 8 | 5 | 18 | 487.5732 | 0
2044 | 8 | 5 | 19 | 459.1949 | 0
2044 | 8 | 5 | 20 | 435.2823 | 0
2044 | 8 | 5 | 21 | 422.8828 | 0
2044 | 8 | 5 | 22 | 408.5462 | 0
2044 | 8 | 5 | 23 | 393.2424 | 0
2044 | 8 | 6 | 0 | 370.9687 | 0
2044 | 8 | 6 | 1 | 371.2668 | 0
2044 | 8 | 6 | 2 | 360.9053 | 0
2044 | 8 | 6 | 3 | 352.4904 | 0
2044 | 8 | 6 | 4 | 349.4647 | 0
2044 | 8 | 6 | 5 | 356.1155 | 0
2044 | 8 | 6 | 6 | 362.1506 | 0
2044 | 8 | 6 | 7 | 370.7206 | 0
2044 | 8 | 6 | 8 | 394.1844 | 0
2044 | 8 | 6 | 9 | 425.2992 | 0
2044 | 8 | 6 | 10 | 449.1692 | 0
2044 | 8 | 6 | 11 | 465.8742 | 0
2044 | 8 | 6 | 12 | 477.8942 | 0
2044 | 8 | 6 | 13 | 481.3784 | 0
2044 | 8 | 6 | 14 | 482.0553 | 0
2044 | 8 | 6 | 15 | 483.7423 | 0
2044 | 8 | 6 | 16 | 485.6872 | 0
2044 | 8 | 6 | 17 | 479.9403 | 0
2044 | 8 | 6 | 18 | 462.4251 | 0
2044 | 8 | 6 | 19 | 446.5183 | 0
2044 | 8 | 6 | 20 | 431.4857 | 0
2044 | 8 | 6 | 21 | 424.5546 | 0
2044 | 8 | 6 | 22 | 416.1594 | 0
2044 | 8 | 6 | 23 | 404.0787 | 0
2044 | 8 | 7 | 0 | 391.7331 | 0
2044 | 8 | 7 | 1 | 381.0915 | 0
2044 | 8 | 7 | 2 | 370.3733 | 0
2044 | 8 | 7 | 3 | 361.1734 | 0
2044 | 8 | 7 | 4 | 357.6142 | 0
2044 | 8 | 7 | 5 | 363.9608 | 0
2044 | 8 | 7 | 6 | 364.9765 | 0
2044 | 8 | 7 | 7 | 370.6402 | 0
2044 | 8 | 7 | 8 | 389.9283 | 0
2044 | 8 | 7 | 9 | 415.6653 | 0
2044 | 8 | 7 | 10 | 435.8398 | 0
2044 | 8 | 7 | 11 | 451.5043 | 0
2044 | 8 | 7 | 12 | 462.2903 | 0
2044 | 8 | 7 | 13 | 465.3195 | 0
2044 | 8 | 7 | 14 | 465.968 | 0
2044 | 8 | 7 | 15 | 467.4488 | 0
2044 | 8 | 7 | 16 | 469.2007 | 0
2044 | 8 | 7 | 17 | 464.9321 | 0
2044 | 8 | 7 | 18 | 459.0436 | 0
2044 | 8 | 7 | 19 | 443.3579 | 0
2044 | 8 | 7 | 20 | 427.3969 | 0
2044 | 8 | 7 | 21 | 420.2534 | 0
2044 | 8 | 7 | 22 | 411.0539 | 0
2044 | 8 | 7 | 23 | 396.7342 | 0
2044 | 8 | 8 | 0 | 383.1367 | 0
2044 | 8 | 8 | 1 | 362.4657 | 0
2044 | 8 | 8 | 2 | 352.3758 | 0
2044 | 8 | 8 | 3 | 345.6398 | 0
2044 | 8 | 8 | 4 | 349.333 | 0
2044 | 8 | 8 | 5 | 368.0413 | 0
2044 | 8 | 8 | 6 | 403.507 | 0
2044 | 8 | 8 | 7 | 434.0946 | 0
2044 | 8 | 8 | 8 | 461.2829 | 0
2044 | 8 | 8 | 9 | 485.796 | 0
2044 | 8 | 8 | 10 | 501.5023 | 8.5023
2044 | 8 | 8 | 11 | 513.934 | 20.934
2044 | 8 | 8 | 12 | 524.8129 | 31.8129
2044 | 8 | 8 | 13 | 527.6986 | 34.6986
2044 | 8 | 8 | 14 | 528.2212 | 35.2212
2044 | 8 | 8 | 15 | 528.6209 | 35.6209
2044 | 8 | 8 | 16 | 528.9995 | 35.9995
2044 | 8 | 8 | 17 | 520.4989 | 27.4989
2044 | 8 | 8 | 18 | 494.886 | 1.886
2044 | 8 | 8 | 19 | 468.3696 | 0
2044 | 8 | 8 | 20 | 445.275 | 0
2044 | 8 | 8 | 21 | 433.4179 | 0
2044 | 8 | 8 | 22 | 418.1001 | 0
2044 | 8 | 8 | 23 | 400.3547 | 0
2044 | 8 | 9 | 0 | 370.0075 | 0
2044 | 8 | 9 | 1 | 371.5118 | 0
2044 | 8 | 9 | 2 | 362.8832 | 0
2044 | 8 | 9 | 3 | 357.3159 | 0
2044 | 8 | 9 | 4 | 361.8013 | 0
2044 | 8 | 9 | 5 | 381.3146 | 0
2044 | 8 | 9 | 6 | 422.4994 | 0
2044 | 8 | 9 | 7 | 454.7759 | 0
2044 | 8 | 9 | 8 | 478.0227 | 0
2044 | 8 | 9 | 9 | 497.0597 | 4.0597
2044 | 8 | 9 | 10 | 510.2051 | 17.2051
2044 | 8 | 9 | 11 | 523.7234 | 30.7234
2044 | 8 | 9 | 12 | 546.5662 | 53.5662
2044 | 8 | 9 | 13 | 551.4323 | 58.4323
2044 | 8 | 9 | 14 | 552.8053 | 59.8053
2044 | 8 | 9 | 15 | 551.8323 | 58.8323
2044 | 8 | 9 | 16 | 551.3473 | 58.3473
2044 | 8 | 9 | 17 | 542.1505 | 49.1505
2044 | 8 | 9 | 18 | 520.2561 | 27.2561
2044 | 8 | 9 | 19 | 492.6616 | 0
2044 | 8 | 9 | 20 | 468.3702 | 0
2044 | 8 | 9 | 21 | 454.9955 | 0
2044 | 8 | 9 | 22 | 437.9629 | 0
2044 | 8 | 9 | 23 | 418.1868 | 0
2044 | 8 | 10 | 0 | 399.5712 | 0
2044 | 8 | 10 | 1 | 376.4662 | 0
2044 | 8 | 10 | 2 | 364.6162 | 0
2044 | 8 | 10 | 3 | 356.3979 | 0
2044 | 8 | 10 | 4 | 358.5809 | 0
2044 | 8 | 10 | 5 | 376.1709 | 0
2044 | 8 | 10 | 6 | 413.6289 | 0
2044 | 8 | 10 | 7 | 445.8903 | 0
2044 | 8 | 10 | 8 | 472.3966 | 0
2044 | 8 | 10 | 9 | 495.2007 | 2.2007
2044 | 8 | 10 | 10 | 510.4331 | 17.4331
2044 | 8 | 10 | 11 | 522.5543 | 29.5543
2044 | 8 | 10 | 12 | 533.5569 | 40.5569
2044 | 8 | 10 | 13 | 535.5581 | 42.5581
2044 | 8 | 10 | 14 | 535.3879 | 42.3879
2044 | 8 | 10 | 15 | 534.5834 | 41.5834
2044 | 8 | 10 | 16 | 534.2167 | 41.2167
2044 | 8 | 10 | 17 | 524.3796 | 31.3796
2044 | 8 | 10 | 18 | 497.1628 | 4.1628
2044 | 8 | 10 | 19 | 469.9492 | 0
2044 | 8 | 10 | 20 | 446.8748 | 0
2044 | 8 | 10 | 21 | 433.982 | 0
2044 | 8 | 10 | 22 | 417.8913 | 0
2044 | 8 | 10 | 23 | 398.439 | 0
2044 | 8 | 11 | 0 | 376.0297 | 0
2044 | 8 | 11 | 1 | 362.1141 | 0
2044 | 8 | 11 | 2 | 351.7261 | 0
2044 | 8 | 11 | 3 | 344.6328 | 0
2044 | 8 | 11 | 4 | 347.1626 | 0
2044 | 8 | 11 | 5 | 364.2873 | 0
2044 | 8 | 11 | 6 | 399.7436 | 0
2044 | 8 | 11 | 7 | 431.0788 | 0
2044 | 8 | 11 | 8 | 457.7864 | 0
2044 | 8 | 11 | 9 | 480.6342 | 0
2044 | 8 | 11 | 10 | 495.1334 | 2.1334
2044 | 8 | 11 | 11 | 507.913 | 14.913
2044 | 8 | 11 | 12 | 520.0346 | 27.0346
2044 | 8 | 11 | 13 | 523.6412 | 30.6412
2044 | 8 | 11 | 14 | 524.3454 | 31.3454
2044 | 8 | 11 | 15 | 524.1404 | 31.1404
2044 | 8 | 11 | 16 | 524.276 | 31.276
2044 | 8 | 11 | 17 | 515.5074 | 22.5074
2044 | 8 | 11 | 18 | 486.8768 | 0
2044 | 8 | 11 | 19 | 461.1101 | 0
2044 | 8 | 11 | 20 | 440.7334 | 0
2044 | 8 | 11 | 21 | 430.2652 | 0
2044 | 8 | 11 | 22 | 416.0165 | 0
2044 | 8 | 11 | 23 | 399.9658 | 0
2044 | 8 | 12 | 0 | 375.5814 | 0
2044 | 8 | 12 | 1 | 368.6637 | 0
2044 | 8 | 12 | 2 | 358.6609 | 0
2044 | 8 | 12 | 3 | 351.6483 | 0
2044 | 8 | 12 | 4 | 354.1437 | 0
2044 | 8 | 12 | 5 | 371.8032 | 0
2044 | 8 | 12 | 6 | 403.6903 | 0
2044 | 8 | 12 | 7 | 432.8294 | 0
2044 | 8 | 12 | 8 | 455.3939 | 0
2044 | 8 | 12 | 9 | 475.4088 | 0
2044 | 8 | 12 | 10 | 488.6035 | 0
2044 | 8 | 12 | 11 | 500.9144 | 7.9144
2044 | 8 | 12 | 12 | 516.2693 | 23.2693
2044 | 8 | 12 | 13 | 518.6722 | 25.6722
2044 | 8 | 12 | 14 | 518.9011 | 25.9011
2044 | 8 | 12 | 15 | 516.3914 | 23.3914
2044 | 8 | 12 | 16 | 515.1935 | 22.1935
2044 | 8 | 12 | 17 | 506.1374 | 13.1374
2044 | 8 | 12 | 18 | 476.6858 | 0
2044 | 8 | 12 | 19 | 451.341 | 0
2044 | 8 | 12 | 20 | 432.0267 | 0
2044 | 8 | 12 | 21 | 422.0843 | 0
2044 | 8 | 12 | 22 | 409.0643 | 0
2044 | 8 | 12 | 23 | 395.6326 | 0
2044 | 8 | 13 | 0 | 377.8996 | 0
2044 | 8 | 13 | 1 | 367.7218 | 0
2044 | 8 | 13 | 2 | 357.5728 | 0
2044 | 8 | 13 | 3 | 349.1858 | 0
2044 | 8 | 13 | 4 | 346.5886 | 0
2044 | 8 | 13 | 5 | 353.7039 | 0
2044 | 8 | 13 | 6 | 358.327 | 0
2044 | 8 | 13 | 7 | 366.7235 | 0
2044 | 8 | 13 | 8 | 389.7131 | 0
2044 | 8 | 13 | 9 | 419.9807 | 0
2044 | 8 | 13 | 10 | 443.6944 | 0
2044 | 8 | 13 | 11 | 460.5463 | 0
2044 | 8 | 13 | 12 | 474.383 | 0
2044 | 8 | 13 | 13 | 478.5029 | 0
2044 | 8 | 13 | 14 | 480.2432 | 0
2044 | 8 | 13 | 15 | 482.9027 | 0
2044 | 8 | 13 | 16 | 485.1116 | 0
2044 | 8 | 13 | 17 | 479.268 | 0
2044 | 8 | 13 | 18 | 461.8251 | 0
2044 | 8 | 13 | 19 | 445.1348 | 0
2044 | 8 | 13 | 20 | 429.1658 | 0
2044 | 8 | 13 | 21 | 421.3118 | 0
2044 | 8 | 13 | 22 | 412.8614 | 0
2044 | 8 | 13 | 23 | 400.502 | 0
2044 | 8 | 14 | 0 | 388.0089 | 0
2044 | 8 | 14 | 1 | 371.6227 | 0
2044 | 8 | 14 | 2 | 360.5402 | 0
2044 | 8 | 14 | 3 | 350.826 | 0
2044 | 8 | 14 | 4 | 347.1178 | 0
2044 | 8 | 14 | 5 | 352.9065 | 0
2044 | 8 | 14 | 6 | 367.328 | 0
2044 | 8 | 14 | 7 | 372.1459 | 0
2044 | 8 | 14 | 8 | 390.3325 | 0
2044 | 8 | 14 | 9 | 415.4959 | 0
2044 | 8 | 14 | 10 | 435.5665 | 0
2044 | 8 | 14 | 11 | 451.3644 | 0
2044 | 8 | 14 | 12 | 463.2655 | 0
2044 | 8 | 14 | 13 | 466.0663 | 0
2044 | 8 | 14 | 14 | 466.2481 | 0
2044 | 8 | 14 | 15 | 467.2892 | 0
2044 | 8 | 14 | 16 | 468.7805 | 0
2044 | 8 | 14 | 17 | 464.2514 | 0
2044 | 8 | 14 | 18 | 455.3394 | 0
2044 | 8 | 14 | 19 | 440.3662 | 0
2044 | 8 | 14 | 20 | 427.4693 | 0
2044 | 8 | 14 | 21 | 420.5524 | 0
2044 | 8 | 14 | 22 | 410.504 | 0
2044 | 8 | 14 | 23 | 395.8351 | 0
2044 | 8 | 15 | 0 | 380.3589 | 0
2044 | 8 | 15 | 1 | 361.3635 | 0
2044 | 8 | 15 | 2 | 351.1886 | 0
2044 | 8 | 15 | 3 | 344.1187 | 0
2044 | 8 | 15 | 4 | 347.0902 | 0
2044 | 8 | 15 | 5 | 364.2536 | 0
2044 | 8 | 15 | 6 | 396.9705 | 0
2044 | 8 | 15 | 7 | 425.2019 | 0
2044 | 8 | 15 | 8 | 447.0662 | 0
2044 | 8 | 15 | 9 | 465.6364 | 0
2044 | 8 | 15 | 10 | 476.6229 | 0
2044 | 8 | 15 | 11 | 485.3328 | 0
2044 | 8 | 15 | 12 | 494.5965 | 1.5965
2044 | 8 | 15 | 13 | 495.004 | 2.004
2044 | 8 | 15 | 14 | 492.5161 | 0
2044 | 8 | 15 | 15 | 490.4463 | 0
2044 | 8 | 15 | 16 | 489.3083 | 0
2044 | 8 | 15 | 17 | 480.4147 | 0
2044 | 8 | 15 | 18 | 459.2223 | 0
2044 | 8 | 15 | 19 | 435.7092 | 0
2044 | 8 | 15 | 20 | 414.63 | 0
2044 | 8 | 15 | 21 | 401.5134 | 0
2044 | 8 | 15 | 22 | 386.7671 | 0
2044 | 8 | 15 | 23 | 369.6162 | 0
2044 | 8 | 16 | 0 | 353.6087 | 0
2044 | 8 | 16 | 1 | 335.805 | 0
2044 | 8 | 16 | 2 | 326.589 | 0
2044 | 8 | 16 | 3 | 320.2934 | 0
2044 | 8 | 16 | 4 | 323.3258 | 0
2044 | 8 | 16 | 5 | 340.5525 | 0
2044 | 8 | 16 | 6 | 380.0625 | 0
2044 | 8 | 16 | 7 | 412.4496 | 0
2044 | 8 | 16 | 8 | 440.2355 | 0
2044 | 8 | 16 | 9 | 465.1753 | 0
2044 | 8 | 16 | 10 | 481.8378 | 0
2044 | 8 | 16 | 11 | 494.6883 | 1.6883
2044 | 8 | 16 | 12 | 508.0642 | 15.0642
2044 | 8 | 16 | 13 | 512.397 | 19.397
2044 | 8 | 16 | 14 | 514.4563 | 21.4563
2044 | 8 | 16 | 15 | 515.4618 | 22.4618
2044 | 8 | 16 | 16 | 515.7685 | 22.7685
2044 | 8 | 16 | 17 | 507.7773 | 14.7773
2044 | 8 | 16 | 18 | 484.5926 | 0
2044 | 8 | 16 | 19 | 457.2332 | 0
2044 | 8 | 16 | 20 | 434.22 | 0
2044 | 8 | 16 | 21 | 421.1215 | 0
2044 | 8 | 16 | 22 | 405.4347 | 0
2044 | 8 | 16 | 23 | 387.3136 | 0
2044 | 8 | 17 | 0 | 362.3376 | 0
2044 | 8 | 17 | 1 | 360.7948 | 0
2044 | 8 | 17 | 2 | 351.7473 | 0
2044 | 8 | 17 | 3 | 345.3922 | 0
2044 | 8 | 17 | 4 | 349.3222 | 0
2044 | 8 | 17 | 5 | 368.0779 | 0
2044 | 8 | 17 | 6 | 409.5016 | 0
2044 | 8 | 17 | 7 | 443.2443 | 0
2044 | 8 | 17 | 8 | 472.6006 | 0
2044 | 8 | 17 | 9 | 499.6295 | 6.6295
2044 | 8 | 17 | 10 | 518.7428 | 25.7428
2044 | 8 | 17 | 11 | 534.3981 | 41.3981
2044 | 8 | 17 | 12 | 547.6235 | 54.6235
2044 | 8 | 17 | 13 | 552.619 | 59.619
2044 | 8 | 17 | 14 | 554.4234 | 61.4234
2044 | 8 | 17 | 15 | 553.4121 | 60.4121
2044 | 8 | 17 | 16 | 552.7346 | 59.7346
2044 | 8 | 17 | 17 | 543.3046 | 50.3046
2044 | 8 | 17 | 18 | 514.5666 | 21.5666
2044 | 8 | 17 | 19 | 489.124 | 0
2044 | 8 | 17 | 20 | 468.7819 | 0
2044 | 8 | 17 | 21 | 456.4815 | 0
2044 | 8 | 17 | 22 | 439.8184 | 0
2044 | 8 | 17 | 23 | 419.8541 | 0
2044 | 8 | 18 | 0 | 396.4742 | 0
2044 | 8 | 18 | 1 | 377.8497 | 0
2044 | 8 | 18 | 2 | 366.5417 | 0
2044 | 8 | 18 | 3 | 358.937 | 0
2044 | 8 | 18 | 4 | 361.4806 | 0
2044 | 8 | 18 | 5 | 379.5368 | 0
2044 | 8 | 18 | 6 | 417.7282 | 0
2044 | 8 | 18 | 7 | 448.201 | 0
2044 | 8 | 18 | 8 | 471.545 | 0
2044 | 8 | 18 | 9 | 490.1202 | 0
2044 | 8 | 18 | 10 | 502.937 | 9.937
2044 | 8 | 18 | 11 | 515.2169 | 22.2169
2044 | 8 | 18 | 12 | 529.385 | 36.385
2044 | 8 | 18 | 13 | 531.9847 | 38.9847
2044 | 8 | 18 | 14 | 532.0539 | 39.0539
2044 | 8 | 18 | 15 | 531.8876 | 38.8876
2044 | 8 | 18 | 16 | 531.8663 | 38.8663
2044 | 8 | 18 | 17 | 521.7751 | 28.7751
2044 | 8 | 18 | 18 | 491.6566 | 0
2044 | 8 | 18 | 19 | 464.2897 | 0
2044 | 8 | 18 | 20 | 442.9133 | 0
2044 | 8 | 18 | 21 | 429.8498 | 0
2044 | 8 | 18 | 22 | 413.538 | 0
2044 | 8 | 18 | 23 | 394.7549 | 0
2044 | 8 | 19 | 0 | 372.5371 | 0
2044 | 8 | 19 | 1 | 358.82 | 0
2044 | 8 | 19 | 2 | 348.0165 | 0
2044 | 8 | 19 | 3 | 340.1674 | 0
2044 | 8 | 19 | 4 | 342.0182 | 0
2044 | 8 | 19 | 5 | 358.3206 | 0
2044 | 8 | 19 | 6 | 395.6017 | 0
2044 | 8 | 19 | 7 | 424.4464 | 0
2044 | 8 | 19 | 8 | 448.5012 | 0
2044 | 8 | 19 | 9 | 470.1295 | 0
2044 | 8 | 19 | 10 | 484.432 | 0
2044 | 8 | 19 | 11 | 496.7486 | 3.7486
2044 | 8 | 19 | 12 | 510.3879 | 17.3879
2044 | 8 | 19 | 13 | 512.828 | 19.828
2044 | 8 | 19 | 14 | 513.9023 | 20.9023
2044 | 8 | 19 | 15 | 515.5199 | 22.5199
2044 | 8 | 19 | 16 | 516.3304 | 23.3304
2044 | 8 | 19 | 17 | 507.4929 | 14.4929
2044 | 8 | 19 | 18 | 478.3267 | 0
2044 | 8 | 19 | 19 | 450.1658 | 0
2044 | 8 | 19 | 20 | 428.1318 | 0
2044 | 8 | 19 | 21 | 416.1465 | 0
2044 | 8 | 19 | 22 | 402.816 | 0
2044 | 8 | 19 | 23 | 389.0727 | 0
2044 | 8 | 20 | 0 | 366.5575 | 0
2044 | 8 | 20 | 1 | 356.6514 | 0
2044 | 8 | 20 | 2 | 346.018 | 0
2044 | 8 | 20 | 3 | 336.4182 | 0
2044 | 8 | 20 | 4 | 333.343 | 0
2044 | 8 | 20 | 5 | 338.7829 | 0
2044 | 8 | 20 | 6 | 350.1989 | 0
2044 | 8 | 20 | 7 | 355.2072 | 0
2044 | 8 | 20 | 8 | 371.2809 | 0
2044 | 8 | 20 | 9 | 392.3644 | 0
2044 | 8 | 20 | 10 | 407.616 | 0
2044 | 8 | 20 | 11 | 418.727 | 0
2044 | 8 | 20 | 12 | 431.419 | 0
2044 | 8 | 20 | 13 | 432.1517 | 0
2044 | 8 | 20 | 14 | 430.7528 | 0
2044 | 8 | 20 | 15 | 430.8447 | 0
2044 | 8 | 20 | 16 | 431.894 | 0
2044 | 8 | 20 | 17 | 428.0707 | 0
2044 | 8 | 20 | 18 | 417.1653 | 0
2044 | 8 | 20 | 19 | 405.7717 | 0
2044 | 8 | 20 | 20 | 394.8175 | 0
2044 | 8 | 20 | 21 | 388.3012 | 0
2044 | 8 | 20 | 22 | 381.0607 | 0
2044 | 8 | 20 | 23 | 370.79 | 0
2044 | 8 | 21 | 0 | 361.8309 | 0
2044 | 8 | 21 | 1 | 354.6627 | 0
2044 | 8 | 21 | 2 | 346.4505 | 0
2044 | 8 | 21 | 3 | 338.9135 | 0
2044 | 8 | 21 | 4 | 336.9759 | 0
2044 | 8 | 21 | 5 | 344.2004 | 0
2044 | 8 | 21 | 6 | 353.7271 | 0
2044 | 8 | 21 | 7 | 357.2236 | 0
2044 | 8 | 21 | 8 | 372.2805 | 0
2044 | 8 | 21 | 9 | 394.5688 | 0
2044 | 8 | 21 | 10 | 413.3347 | 0
2044 | 8 | 21 | 11 | 429.4576 | 0
2044 | 8 | 21 | 12 | 447.4774 | 0
2044 | 8 | 21 | 13 | 452.0625 | 0
2044 | 8 | 21 | 14 | 453.0761 | 0
2044 | 8 | 21 | 15 | 452.8598 | 0
2044 | 8 | 21 | 16 | 453.9427 | 0
2044 | 8 | 21 | 17 | 451.0325 | 0
2044 | 8 | 21 | 18 | 440.9864 | 0
2044 | 8 | 21 | 19 | 429.1673 | 0
2044 | 8 | 21 | 20 | 420.1623 | 0
2044 | 8 | 21 | 21 | 416.1161 | 0
2044 | 8 | 21 | 22 | 407.314 | 0
2044 | 8 | 21 | 23 | 394.4737 | 0
2044 | 8 | 22 | 0 | 373.2722 | 0
2044 | 8 | 22 | 1 | 368.1701 | 0
2044 | 8 | 22 | 2 | 360.3983 | 0
2044 | 8 | 22 | 3 | 355.3696 | 0
2044 | 8 | 22 | 4 | 360.7295 | 0
2044 | 8 | 22 | 5 | 381.1858 | 0
2044 | 8 | 22 | 6 | 415.6298 | 0
2044 | 8 | 22 | 7 | 444.8882 | 0
2044 | 8 | 22 | 8 | 468.003 | 0
2044 | 8 | 22 | 9 | 488.074 | 0
2044 | 8 | 22 | 10 | 502.4519 | 9.4519
2044 | 8 | 22 | 11 | 516.2394 | 23.2394
2044 | 8 | 22 | 12 | 532.2432 | 39.2432
2044 | 8 | 22 | 13 | 535.1228 | 42.1228
2044 | 8 | 22 | 14 | 534.7096 | 41.7096
2044 | 8 | 22 | 15 | 532.0002 | 39.0002
2044 | 8 | 22 | 16 | 530.5967 | 37.5967
2044 | 8 | 22 | 17 | 521.7915 | 28.7915
2044 | 8 | 22 | 18 | 502.2014 | 9.2014
2044 | 8 | 22 | 19 | 476.1301 | 0
2044 | 8 | 22 | 20 | 455.1246 | 0
2044 | 8 | 22 | 21 | 442.028 | 0
2044 | 8 | 22 | 22 | 425.3002 | 0
2044 | 8 | 22 | 23 | 405.7304 | 0
2044 | 8 | 23 | 0 | 383.1995 | 0
2044 | 8 | 23 | 1 | 364.7635 | 0
2044 | 8 | 23 | 2 | 354.722 | 0
2044 | 8 | 23 | 3 | 347.8879 | 0
2044 | 8 | 23 | 4 | 351.0761 | 0
2044 | 8 | 23 | 5 | 368.9521 | 0
2044 | 8 | 23 | 6 | 404.532 | 0
2044 | 8 | 23 | 7 | 435.4673 | 0
2044 | 8 | 23 | 8 | 461.4269 | 0
2044 | 8 | 23 | 9 | 483.3531 | 0
2044 | 8 | 23 | 10 | 497.7458 | 4.7458
2044 | 8 | 23 | 11 | 510.057 | 17.057
2044 | 8 | 23 | 12 | 519.289 | 26.289
2044 | 8 | 23 | 13 | 521.6991 | 28.6991
2044 | 8 | 23 | 14 | 521.3193 | 28.3193
2044 | 8 | 23 | 15 | 519.649 | 26.649
2044 | 8 | 23 | 16 | 519.1062 | 26.1062
2044 | 8 | 23 | 17 | 510.3047 | 17.3047
2044 | 8 | 23 | 18 | 484.9245 | 0
2044 | 8 | 23 | 19 | 458.1667 | 0
2044 | 8 | 23 | 20 | 437.5219 | 0
2044 | 8 | 23 | 21 | 423.0402 | 0
2044 | 8 | 23 | 22 | 405.5277 | 0
2044 | 8 | 23 | 23 | 385.5345 | 0
2044 | 8 | 24 | 0 | 368.4085 | 0
2044 | 8 | 24 | 1 | 352.7415 | 0
2044 | 8 | 24 | 2 | 342.4988 | 0
2044 | 8 | 24 | 3 | 335.1851 | 0
2044 | 8 | 24 | 4 | 337.3553 | 0
2044 | 8 | 24 | 5 | 353.499 | 0
2044 | 8 | 24 | 6 | 388.6485 | 0
2044 | 8 | 24 | 7 | 419.0879 | 0
2044 | 8 | 24 | 8 | 443.8143 | 0
2044 | 8 | 24 | 9 | 465.4098 | 0
2044 | 8 | 24 | 10 | 479.7212 | 0
2044 | 8 | 24 | 11 | 490.5546 | 0
2044 | 8 | 24 | 12 | 498.2489 | 5.2489
2044 | 8 | 24 | 13 | 499.3143 | 6.3143
2044 | 8 | 24 | 14 | 498.5281 | 5.5281
2044 | 8 | 24 | 15 | 497.402 | 4.402
2044 | 8 | 24 | 16 | 497.1306 | 4.1306
2044 | 8 | 24 | 17 | 490.0541 | 0
2044 | 8 | 24 | 18 | 468.4162 | 0
2044 | 8 | 24 | 19 | 442.2883 | 0
2044 | 8 | 24 | 20 | 422.407 | 0
2044 | 8 | 24 | 21 | 410.3617 | 0
2044 | 8 | 24 | 22 | 395.8975 | 0
2044 | 8 | 24 | 23 | 377.6075 | 0
2044 | 8 | 25 | 0 | 356.2905 | 0
2044 | 8 | 25 | 1 | 344.1453 | 0
2044 | 8 | 25 | 2 | 335.0827 | 0
2044 | 8 | 25 | 3 | 328.6566 | 0
2044 | 8 | 25 | 4 | 331.4692 | 0
2044 | 8 | 25 | 5 | 348.3037 | 0
2044 | 8 | 25 | 6 | 379.8435 | 0
2044 | 8 | 25 | 7 | 411.0812 | 0
2044 | 8 | 25 | 8 | 439.8878 | 0
2044 | 8 | 25 | 9 | 466.0862 | 0
2044 | 8 | 25 | 10 | 482.6859 | 0
2044 | 8 | 25 | 11 | 496.0203 | 3.0203
2044 | 8 | 25 | 12 | 507.5279 | 14.5279
2044 | 8 | 25 | 13 | 510.9677 | 17.9677
2044 | 8 | 25 | 14 | 513.1124 | 20.1124
2044 | 8 | 25 | 15 | 515.325 | 22.325
2044 | 8 | 25 | 16 | 515.7702 | 22.7702
2044 | 8 | 25 | 17 | 507.235 | 14.235
2044 | 8 | 25 | 18 | 477.2759 | 0
2044 | 8 | 25 | 19 | 450.6508 | 0
2044 | 8 | 25 | 20 | 429.2045 | 0
2044 | 8 | 25 | 21 | 416.5813 | 0
2044 | 8 | 25 | 22 | 402.4848 | 0
2044 | 8 | 25 | 23 | 385.7022 | 0
2044 | 8 | 26 | 0 | 364.754 | 0
2044 | 8 | 26 | 1 | 350.3706 | 0
2044 | 8 | 26 | 2 | 340.587 | 0
2044 | 8 | 26 | 3 | 333.3015 | 0
2044 | 8 | 26 | 4 | 335.6857 | 0
2044 | 8 | 26 | 5 | 352.5338 | 0
2044 | 8 | 26 | 6 | 386.2773 | 0
2044 | 8 | 26 | 7 | 416.7671 | 0
2044 | 8 | 26 | 8 | 444.8938 | 0
2044 | 8 | 26 | 9 | 471.7471 | 0
2044 | 8 | 26 | 10 | 489.5043 | 0
2044 | 8 | 26 | 11 | 503.3091 | 10.3091
2044 | 8 | 26 | 12 | 513.2574 | 20.2574
2044 | 8 | 26 | 13 | 516.0371 | 23.0371
2044 | 8 | 26 | 14 | 517.9399 | 24.9399
2044 | 8 | 26 | 15 | 519.7185 | 26.7185
2044 | 8 | 26 | 16 | 519.9788 | 26.9788
2044 | 8 | 26 | 17 | 510.5982 | 17.5982
2044 | 8 | 26 | 18 | 479.3922 | 0
2044 | 8 | 26 | 19 | 451.7169 | 0
2044 | 8 | 26 | 20 | 431.7385 | 0
2044 | 8 | 26 | 21 | 419.9667 | 0
2044 | 8 | 26 | 22 | 405.908 | 0
2044 | 8 | 26 | 23 | 390.9992 | 0
2044 | 8 | 27 | 0 | 369.1558 | 0
2044 | 8 | 27 | 1 | 351.4663 | 0
2044 | 8 | 27 | 2 | 340.7589 | 0
2044 | 8 | 27 | 3 | 331.3934 | 0
2044 | 8 | 27 | 4 | 328.9284 | 0
2044 | 8 | 27 | 5 | 335.3687 | 0
2044 | 8 | 27 | 6 | 346.7886 | 0
2044 | 8 | 27 | 7 | 350.6835 | 0
2044 | 8 | 27 | 8 | 366.8331 | 0
2044 | 8 | 27 | 9 | 390.4184 | 0
2044 | 8 | 27 | 10 | 407.935 | 0
2044 | 8 | 27 | 11 | 419.2098 | 0
2044 | 8 | 27 | 12 | 429.6086 | 0
2044 | 8 | 27 | 13 | 430.0378 | 0
2044 | 8 | 27 | 14 | 428.5954 | 0
2044 | 8 | 27 | 15 | 429.0745 | 0
2044 | 8 | 27 | 16 | 430.0082 | 0
2044 | 8 | 27 | 17 | 423.5265 | 0
2044 | 8 | 27 | 18 | 409.4431 | 0
2044 | 8 | 27 | 19 | 397.9175 | 0
2044 | 8 | 27 | 20 | 387.2446 | 0
2044 | 8 | 27 | 21 | 379.3953 | 0
2044 | 8 | 27 | 22 | 371.9583 | 0
2044 | 8 | 27 | 23 | 362.5319 | 0
2044 | 8 | 28 | 0 | 351.6368 | 0
2044 | 8 | 28 | 1 | 339.5265 | 0
2044 | 8 | 28 | 2 | 330.5988 | 0
2044 | 8 | 28 | 3 | 322.0491 | 0
2044 | 8 | 28 | 4 | 319.7782 | 0
2044 | 8 | 28 | 5 | 325.7945 | 0
2044 | 8 | 28 | 6 | 336.3462 | 0
2044 | 8 | 28 | 7 | 338.7354 | 0
2044 | 8 | 28 | 8 | 354.6042 | 0
2044 | 8 | 28 | 9 | 379.4031 | 0
2044 | 8 | 28 | 10 | 399.2496 | 0
2044 | 8 | 28 | 11 | 412.5908 | 0
2044 | 8 | 28 | 12 | 424.5853 | 0
2044 | 8 | 28 | 13 | 426.4253 | 0
2044 | 8 | 28 | 14 | 426.7335 | 0
2044 | 8 | 28 | 15 | 427.9052 | 0
2044 | 8 | 28 | 16 | 429.4045 | 0
2044 | 8 | 28 | 17 | 426.5295 | 0
2044 | 8 | 28 | 18 | 414.4651 | 0
2044 | 8 | 28 | 19 | 402.9782 | 0
2044 | 8 | 28 | 20 | 393.34 | 0
2044 | 8 | 28 | 21 | 387.21 | 0
2044 | 8 | 28 | 22 | 378.6513 | 0
2044 | 8 | 28 | 23 | 365.6308 | 0
2044 | 8 | 29 | 0 | 348.2696 | 0
2044 | 8 | 29 | 1 | 335.977 | 0
2044 | 8 | 29 | 2 | 328.1708 | 0
2044 | 8 | 29 | 3 | 322.6349 | 0
2044 | 8 | 29 | 4 | 326.9477 | 0
2044 | 8 | 29 | 5 | 345.1649 | 0
2044 | 8 | 29 | 6 | 379.5108 | 0
2044 | 8 | 29 | 7 | 409.239 | 0
2044 | 8 | 29 | 8 | 437.6927 | 0
2044 | 8 | 29 | 9 | 464.4513 | 0
2044 | 8 | 29 | 10 | 481.6378 | 0
2044 | 8 | 29 | 11 | 495.0333 | 2.0333
2044 | 8 | 29 | 12 | 505.5062 | 12.5062
2044 | 8 | 29 | 13 | 508.5988 | 15.5988
2044 | 8 | 29 | 14 | 510.7241 | 17.7241
2044 | 8 | 29 | 15 | 513.4561 | 20.4561
2044 | 8 | 29 | 16 | 514.1819 | 21.1819
2044 | 8 | 29 | 17 | 506.2604 | 13.2604
2044 | 8 | 29 | 18 | 476.1558 | 0
2044 | 8 | 29 | 19 | 450.1349 | 0
2044 | 8 | 29 | 20 | 428.7485 | 0
2044 | 8 | 29 | 21 | 414.4555 | 0
2044 | 8 | 29 | 22 | 398.5844 | 0
2044 | 8 | 29 | 23 | 379.6877 | 0
2044 | 8 | 30 | 0 | 358.4642 | 0
2044 | 8 | 30 | 1 | 348.7818 | 0
2044 | 8 | 30 | 2 | 340.477 | 0
2044 | 8 | 30 | 3 | 334.6724 | 0
2044 | 8 | 30 | 4 | 338.6721 | 0
2044 | 8 | 30 | 5 | 356.7897 | 0
2044 | 8 | 30 | 6 | 395.4341 | 0
2044 | 8 | 30 | 7 | 427.1945 | 0
2044 | 8 | 30 | 8 | 454.8616 | 0
2044 | 8 | 30 | 9 | 479.5451 | 0
2044 | 8 | 30 | 10 | 496.7878 | 3.7878
2044 | 8 | 30 | 11 | 511.2645 | 18.2645
2044 | 8 | 30 | 12 | 520.6977 | 27.6977
2044 | 8 | 30 | 13 | 524.4018 | 31.4018
2044 | 8 | 30 | 14 | 525.0956 | 32.0956
2044 | 8 | 30 | 15 | 523.4827 | 30.4827
2044 | 8 | 30 | 16 | 522.6213 | 29.6213
2044 | 8 | 30 | 17 | 514.0888 | 21.0888
2044 | 8 | 30 | 18 | 492.5385 | 0
2044 | 8 | 30 | 19 | 466.813 | 0
2044 | 8 | 30 | 20 | 446.5995 | 0
2044 | 8 | 30 | 21 | 432.3115 | 0
2044 | 8 | 30 | 22 | 415.1802 | 0
2044 | 8 | 30 | 23 | 395.0776 | 0
2044 | 8 | 31 | 0 | 374.7889 | 0
2044 | 8 | 31 | 1 | 367.6913 | 0
2044 | 8 | 31 | 2 | 358.8326 | 0
2044 | 8 | 31 | 3 | 352.5875 | 0
2044 | 8 | 31 | 4 | 357.1338 | 0
2044 | 8 | 31 | 5 | 376.4464 | 0
2044 | 8 | 31 | 6 | 415.1469 | 0
2044 | 8 | 31 | 7 | 450.4996 | 0
2044 | 8 | 31 | 8 | 481.4475 | 0
2044 | 8 | 31 | 9 | 510.616 | 17.616
2044 | 8 | 31 | 10 | 532.1752 | 39.1752
2044 | 8 | 31 | 11 | 549.0895 | 56.0895
2044 | 8 | 31 | 12 | 561.8271 | 68.8271
2044 | 8 | 31 | 13 | 566.9458 | 73.9458
2044 | 8 | 31 | 14 | 568.5465 | 75.5465
2044 | 8 | 31 | 15 | 568.5297 | 75.5297
2044 | 8 | 31 | 16 | 568.2709 | 75.2709
2044 | 8 | 31 | 17 | 558.5776 | 65.5776
2044 | 8 | 31 | 18 | 528.6379 | 35.6379
2044 | 8 | 31 | 19 | 502.5511 | 9.5511
2044 | 8 | 31 | 20 | 483.7508 | 0
2044 | 8 | 31 | 21 | 470.8946 | 0
2044 | 8 | 31 | 22 | 452.8289 | 0
2044 | 8 | 31 | 23 | 432.0926 | 0
2044 | 9 | 1 | 0 | 401.2964 | 0
2044 | 9 | 1 | 1 | 393.3018 | 0
2044 | 9 | 1 | 2 | 383.7511 | 0
2044 | 9 | 1 | 3 | 377.3007 | 0
2044 | 9 | 1 | 4 | 382.0352 | 0
2044 | 9 | 1 | 5 | 401.9931 | 0
2044 | 9 | 1 | 6 | 436.4695 | 0
2044 | 9 | 1 | 7 | 469.8773 | 0
2044 | 9 | 1 | 8 | 498.9138 | 5.9138
2044 | 9 | 1 | 9 | 525.762 | 32.762
2044 | 9 | 1 | 10 | 547.0126 | 54.0126
2044 | 9 | 1 | 11 | 564.5154 | 71.5154
2044 | 9 | 1 | 12 | 582.0151 | 89.0151
2044 | 9 | 1 | 13 | 587.4563 | 94.4563
2044 | 9 | 1 | 14 | 589.1908 | 96.1908
2044 | 9 | 1 | 15 | 590.416 | 97.416
2044 | 9 | 1 | 16 | 591.2951 | 98.2951
2044 | 9 | 1 | 17 | 579.7081 | 86.7081
2044 | 9 | 1 | 18 | 544.1483 | 51.1483
2044 | 9 | 1 | 19 | 516.5213 | 23.5213
2044 | 9 | 1 | 20 | 493.2626 | 0.2626
2044 | 9 | 1 | 21 | 476.3481 | 0
2044 | 9 | 1 | 22 | 458.6113 | 0
2044 | 9 | 1 | 23 | 436.8081 | 0
2044 | 9 | 2 | 0 | 415.2519 | 0
2044 | 9 | 2 | 1 | 405.0525 | 0
2044 | 9 | 2 | 2 | 394.1106 | 0
2044 | 9 | 2 | 3 | 386.0627 | 0
2044 | 9 | 2 | 4 | 389.9761 | 0
2044 | 9 | 2 | 5 | 408.8501 | 0
2044 | 9 | 2 | 6 | 448.2464 | 0
2044 | 9 | 2 | 7 | 480.3073 | 0
2044 | 9 | 2 | 8 | 508.058 | 15.058
2044 | 9 | 2 | 9 | 535.4382 | 42.4382
2044 | 9 | 2 | 10 | 556.8432 | 63.8432
2044 | 9 | 2 | 11 | 573.9986 | 80.9986
2044 | 9 | 2 | 12 | 588.5596 | 95.5596
2044 | 9 | 2 | 13 | 594.0727 | 101.0727
2044 | 9 | 2 | 14 | 595.2913 | 102.2913
2044 | 9 | 2 | 15 | 594.5612 | 101.5612
2044 | 9 | 2 | 16 | 594.5469 | 101.5469
2044 | 9 | 2 | 17 | 582.0411 | 89.0411
2044 | 9 | 2 | 18 | 549.5295 | 56.5295
2044 | 9 | 2 | 19 | 521.2602 | 28.2602
2044 | 9 | 2 | 20 | 497.9798 | 4.9798
2044 | 9 | 2 | 21 | 481.4861 | 0
2044 | 9 | 2 | 22 | 464.7738 | 0
2044 | 9 | 2 | 23 | 446.0508 | 0
2044 | 9 | 3 | 0 | 424.773 | 0
2044 | 9 | 3 | 1 | 409.8987 | 0
2044 | 9 | 3 | 2 | 398.3064 | 0
2044 | 9 | 3 | 3 | 388.7522 | 0
2044 | 9 | 3 | 4 | 384.6859 | 0
2044 | 9 | 3 | 5 | 389.866 | 0
2044 | 9 | 3 | 6 | 401.0252 | 0
2044 | 9 | 3 | 7 | 409.4196 | 0
2044 | 9 | 3 | 8 | 431.7564 | 0
2044 | 9 | 3 | 9 | 461.2533 | 0
2044 | 9 | 3 | 10 | 486.3988 | 0
2044 | 9 | 3 | 11 | 505.5227 | 12.5227
2044 | 9 | 3 | 12 | 518.8364 | 25.8364
2044 | 9 | 3 | 13 | 522.672 | 29.672
2044 | 9 | 3 | 14 | 523.3643 | 30.3643
2044 | 9 | 3 | 15 | 525.6161 | 32.6161
2044 | 9 | 3 | 16 | 527.2756 | 34.2756
2044 | 9 | 3 | 17 | 518.4821 | 25.4821
2044 | 9 | 3 | 18 | 496.9398 | 3.9398
2044 | 9 | 3 | 19 | 480.3422 | 0
2044 | 9 | 3 | 20 | 467.843 | 0
2044 | 9 | 3 | 21 | 457.6907 | 0
2044 | 9 | 3 | 22 | 448.1815 | 0
2044 | 9 | 3 | 23 | 432.9516 | 0
2044 | 9 | 4 | 0 | 417.556 | 0
2044 | 9 | 4 | 1 | 403.805 | 0
2044 | 9 | 4 | 2 | 393.0856 | 0
2044 | 9 | 4 | 3 | 383.7937 | 0
2044 | 9 | 4 | 4 | 379.6564 | 0
2044 | 9 | 4 | 5 | 384.8591 | 0
2044 | 9 | 4 | 6 | 394.9499 | 0
2044 | 9 | 4 | 7 | 398.094 | 0
2044 | 9 | 4 | 8 | 412.2491 | 0
2044 | 9 | 4 | 9 | 432.9416 | 0
2044 | 9 | 4 | 10 | 452.0734 | 0
2044 | 9 | 4 | 11 | 468.9402 | 0
2044 | 9 | 4 | 12 | 483.6258 | 0
2044 | 9 | 4 | 13 | 488.0173 | 0
2044 | 9 | 4 | 14 | 489.2999 | 0
2044 | 9 | 4 | 15 | 491.5579 | 0
2044 | 9 | 4 | 16 | 493.4004 | 0.40035
2044 | 9 | 4 | 17 | 486.9516 | 0
2044 | 9 | 4 | 18 | 471.3854 | 0
2044 | 9 | 4 | 19 | 456.8361 | 0
2044 | 9 | 4 | 20 | 445.0035 | 0
2044 | 9 | 4 | 21 | 434.7703 | 0
2044 | 9 | 4 | 22 | 423.8621 | 0
2044 | 9 | 4 | 23 | 406.6365 | 0
2044 | 9 | 5 | 0 | 390.9953 | 0
2044 | 9 | 5 | 1 | 373.933 | 0
2044 | 9 | 5 | 2 | 362.8079 | 0
2044 | 9 | 5 | 3 | 354.1141 | 0
2044 | 9 | 5 | 4 | 352.3686 | 0
2044 | 9 | 5 | 5 | 359.6429 | 0
2044 | 9 | 5 | 6 | 372.3296 | 0
2044 | 9 | 5 | 7 | 376.2589 | 0
2044 | 9 | 5 | 8 | 384.2202 | 0
2044 | 9 | 5 | 9 | 399.5688 | 0
2044 | 9 | 5 | 10 | 413.9933 | 0
2044 | 9 | 5 | 11 | 425.1608 | 0
2044 | 9 | 5 | 12 | 435.2616 | 0
2044 | 9 | 5 | 13 | 436.7071 | 0
2044 | 9 | 5 | 14 | 435.099 | 0
2044 | 9 | 5 | 15 | 433.0801 | 0
2044 | 9 | 5 | 16 | 435.0652 | 0
2044 | 9 | 5 | 17 | 433.6915 | 0
2044 | 9 | 5 | 18 | 425.7628 | 0
2044 | 9 | 5 | 19 | 415.627 | 0
2044 | 9 | 5 | 20 | 403.7815 | 0
2044 | 9 | 5 | 21 | 391.6688 | 0
2044 | 9 | 5 | 22 | 380.6015 | 0
2044 | 9 | 5 | 23 | 364.166 | 0
2044 | 9 | 6 | 0 | 349.6966 | 0
2044 | 9 | 6 | 1 | 341.696 | 0
2044 | 9 | 6 | 2 | 333.9341 | 0
2044 | 9 | 6 | 3 | 328.8263 | 0
2044 | 9 | 6 | 4 | 332.3666 | 0
2044 | 9 | 6 | 5 | 349.9826 | 0
2044 | 9 | 6 | 6 | 383.8359 | 0
2044 | 9 | 6 | 7 | 412.5847 | 0
2044 | 9 | 6 | 8 | 434.0644 | 0
2044 | 9 | 6 | 9 | 452.3789 | 0
2044 | 9 | 6 | 10 | 465.0003 | 0
2044 | 9 | 6 | 11 | 477.1058 | 0
2044 | 9 | 6 | 12 | 493.3142 | 0.3142
2044 | 9 | 6 | 13 | 497.3649 | 4.3649
2044 | 9 | 6 | 14 | 498.8215 | 5.8215
2044 | 9 | 6 | 15 | 497.3584 | 4.3584
2044 | 9 | 6 | 16 | 496.6467 | 3.6467
2044 | 9 | 6 | 17 | 487.8838 | 0
2044 | 9 | 6 | 18 | 462.2317 | 0
2044 | 9 | 6 | 19 | 439.3621 | 0
2044 | 9 | 6 | 20 | 422.2474 | 0
2044 | 9 | 6 | 21 | 410.6841 | 0
2044 | 9 | 6 | 22 | 396.8384 | 0
2044 | 9 | 6 | 23 | 379.8336 | 0
2044 | 9 | 7 | 0 | 351.8859 | 0
2044 | 9 | 7 | 1 | 344.3266 | 0
2044 | 9 | 7 | 2 | 336.2998 | 0
2044 | 9 | 7 | 3 | 330.8983 | 0
2044 | 9 | 7 | 4 | 334.3428 | 0
2044 | 9 | 7 | 5 | 352.4828 | 0
2044 | 9 | 7 | 6 | 388.5426 | 0
2044 | 9 | 7 | 7 | 418.898 | 0
2044 | 9 | 7 | 8 | 442.2087 | 0
2044 | 9 | 7 | 9 | 462.384 | 0
2044 | 9 | 7 | 10 | 477.2067 | 0
2044 | 9 | 7 | 11 | 491.0098 | 0
2044 | 9 | 7 | 12 | 506.0103 | 13.0103
2044 | 9 | 7 | 13 | 510.7082 | 17.7082
2044 | 9 | 7 | 14 | 513.0534 | 20.0534
2044 | 9 | 7 | 15 | 512.9593 | 19.9593
2044 | 9 | 7 | 16 | 512.817 | 19.817
2044 | 9 | 7 | 17 | 502.9892 | 9.9892
2044 | 9 | 7 | 18 | 475.7411 | 0
2044 | 9 | 7 | 19 | 451.3217 | 0
2044 | 9 | 7 | 20 | 431.9832 | 0
2044 | 9 | 7 | 21 | 418.8985 | 0
2044 | 9 | 7 | 22 | 404.1589 | 0
2044 | 9 | 7 | 23 | 384.8499 | 0
2044 | 9 | 8 | 0 | 358.117 | 0
2044 | 9 | 8 | 1 | 348.0141 | 0
2044 | 9 | 8 | 2 | 339.4622 | 0
2044 | 9 | 8 | 3 | 333.6831 | 0
2044 | 9 | 8 | 4 | 336.8668 | 0
2044 | 9 | 8 | 5 | 354.477 | 0
2044 | 9 | 8 | 6 | 389.0763 | 0
2044 | 9 | 8 | 7 | 420.1829 | 0
2044 | 9 | 8 | 8 | 445.354 | 0
2044 | 9 | 8 | 9 | 466.8549 | 0
2044 | 9 | 8 | 10 | 482.4253 | 0
2044 | 9 | 8 | 11 | 496.9042 | 3.9042
2044 | 9 | 8 | 12 | 508.6089 | 15.6089
2044 | 9 | 8 | 13 | 512.957 | 19.957
2044 | 9 | 8 | 14 | 514.2993 | 21.2993
2044 | 9 | 8 | 15 | 514.4518 | 21.4518
2044 | 9 | 8 | 16 | 514.6965 | 21.6965
2044 | 9 | 8 | 17 | 504.5989 | 11.5989
2044 | 9 | 8 | 18 | 475.2341 | 0
2044 | 9 | 8 | 19 | 451.4032 | 0
2044 | 9 | 8 | 20 | 432.762 | 0
2044 | 9 | 8 | 21 | 419.7264 | 0
2044 | 9 | 8 | 22 | 405.2551 | 0
2044 | 9 | 8 | 23 | 387.1529 | 0
2044 | 9 | 9 | 0 | 362.3737 | 0
2044 | 9 | 9 | 1 | 353.766 | 0
2044 | 9 | 9 | 2 | 344.7965 | 0
2044 | 9 | 9 | 3 | 338.4375 | 0
2044 | 9 | 9 | 4 | 341.0855 | 0
2044 | 9 | 9 | 5 | 358.3433 | 0
2044 | 9 | 9 | 6 | 395.4522 | 0
2044 | 9 | 9 | 7 | 424.2921 | 0
2044 | 9 | 9 | 8 | 444.276 | 0
2044 | 9 | 9 | 9 | 461.1088 | 0
2044 | 9 | 9 | 10 | 473.6493 | 0
2044 | 9 | 9 | 11 | 486.8181 | 0
2044 | 9 | 9 | 12 | 502.8991 | 9.8991
2044 | 9 | 9 | 13 | 505.6041 | 12.6041
2044 | 9 | 9 | 14 | 505.4686 | 12.4686
2044 | 9 | 9 | 15 | 503.8654 | 10.8654
2044 | 9 | 9 | 16 | 503.2054 | 10.2054
2044 | 9 | 9 | 17 | 492.8357 | 0
2044 | 9 | 9 | 18 | 466.0456 | 0
2044 | 9 | 9 | 19 | 440.7265 | 0
2044 | 9 | 9 | 20 | 420.8423 | 0
2044 | 9 | 9 | 21 | 405.7966 | 0
2044 | 9 | 9 | 22 | 391.0797 | 0
2044 | 9 | 9 | 23 | 374.4754 | 0
2044 | 9 | 10 | 0 | 361.7774 | 0
2044 | 9 | 10 | 1 | 342.2155 | 0
2044 | 9 | 10 | 2 | 332.1847 | 0
2044 | 9 | 10 | 3 | 323.359 | 0
2044 | 9 | 10 | 4 | 320.7264 | 0
2044 | 9 | 10 | 5 | 326.607 | 0
2044 | 9 | 10 | 6 | 339.3894 | 0
2044 | 9 | 10 | 7 | 343.8542 | 0
2044 | 9 | 10 | 8 | 357.8587 | 0
2044 | 9 | 10 | 9 | 378.716 | 0
2044 | 9 | 10 | 10 | 395.2436 | 0
2044 | 9 | 10 | 11 | 406.672 | 0
2044 | 9 | 10 | 12 | 416.4854 | 0
2044 | 9 | 10 | 13 | 417.425 | 0
2044 | 9 | 10 | 14 | 416.0183 | 0
2044 | 9 | 10 | 15 | 416.1496 | 0
2044 | 9 | 10 | 16 | 417.3087 | 0
2044 | 9 | 10 | 17 | 411.0502 | 0
2044 | 9 | 10 | 18 | 399.3665 | 0
2044 | 9 | 10 | 19 | 389.1815 | 0
2044 | 9 | 10 | 20 | 377.8675 | 0
2044 | 9 | 10 | 21 | 368.6238 | 0
2044 | 9 | 10 | 22 | 361.5095 | 0
2044 | 9 | 10 | 23 | 350.8122 | 0
2044 | 9 | 11 | 0 | 339.6494 | 0
2044 | 9 | 11 | 1 | 326.6481 | 0
2044 | 9 | 11 | 2 | 318.6011 | 0
2044 | 9 | 11 | 3 | 310.7306 | 0
2044 | 9 | 11 | 4 | 308.4759 | 0
2044 | 9 | 11 | 5 | 314.2667 | 0
2044 | 9 | 11 | 6 | 325.8627 | 0
2044 | 9 | 11 | 7 | 328.713 | 0
2044 | 9 | 11 | 8 | 341.934 | 0
2044 | 9 | 11 | 9 | 363.0228 | 0
2044 | 9 | 11 | 10 | 380.7699 | 0
2044 | 9 | 11 | 11 | 393.8196 | 0
2044 | 9 | 11 | 12 | 404.6154 | 0
2044 | 9 | 11 | 13 | 406.622 | 0
2044 | 9 | 11 | 14 | 406.666 | 0
2044 | 9 | 11 | 15 | 407.5925 | 0
2044 | 9 | 11 | 16 | 409.2709 | 0
2044 | 9 | 11 | 17 | 406.8822 | 0
2044 | 9 | 11 | 18 | 397.8746 | 0
2044 | 9 | 11 | 19 | 389.2074 | 0
2044 | 9 | 11 | 20 | 379.3789 | 0
2044 | 9 | 11 | 21 | 371.6002 | 0
2044 | 9 | 11 | 22 | 363.5384 | 0
2044 | 9 | 11 | 23 | 350.0137 | 0
2044 | 9 | 12 | 0 | 333.8411 | 0
2044 | 9 | 12 | 1 | 322.3795 | 0
2044 | 9 | 12 | 2 | 315.4645 | 0
2044 | 9 | 12 | 3 | 310.6154 | 0
2044 | 9 | 12 | 4 | 314.5251 | 0
2044 | 9 | 12 | 5 | 331.9585 | 0
2044 | 9 | 12 | 6 | 367.7088 | 0
2044 | 9 | 12 | 7 | 396.5045 | 0
2044 | 9 | 12 | 8 | 419.1498 | 0
2044 | 9 | 12 | 9 | 438.892 | 0
2044 | 9 | 12 | 10 | 452.3411 | 0
2044 | 9 | 12 | 11 | 463.4397 | 0
2044 | 9 | 12 | 12 | 475.8905 | 0
2044 | 9 | 12 | 13 | 477.8184 | 0
2044 | 9 | 12 | 14 | 478.04 | 0
2044 | 9 | 12 | 15 | 477.3014 | 0
2044 | 9 | 12 | 16 | 477.2765 | 0
2044 | 9 | 12 | 17 | 469.1628 | 0
2044 | 9 | 12 | 18 | 443.0474 | 0
2044 | 9 | 12 | 19 | 422.6743 | 0
2044 | 9 | 12 | 20 | 403.986 | 0
2044 | 9 | 12 | 21 | 389.6882 | 0
2044 | 9 | 12 | 22 | 375.2847 | 0
2044 | 9 | 12 | 23 | 356.4662 | 0
2044 | 9 | 13 | 0 | 337.0452 | 0
2044 | 9 | 13 | 1 | 322.111 | 0
2044 | 9 | 13 | 2 | 314.5861 | 0
2044 | 9 | 13 | 3 | 309.3347 | 0
2044 | 9 | 13 | 4 | 312.2559 | 0
2044 | 9 | 13 | 5 | 328.4341 | 0
2044 | 9 | 13 | 6 | 364.412 | 0
2044 | 9 | 13 | 7 | 396.0127 | 0
2044 | 9 | 13 | 8 | 419.3939 | 0
2044 | 9 | 13 | 9 | 438.7274 | 0
2044 | 9 | 13 | 10 | 452.3627 | 0
2044 | 9 | 13 | 11 | 463.6871 | 0
2044 | 9 | 13 | 12 | 471.9675 | 0
2044 | 9 | 13 | 13 | 474.82 | 0
2044 | 9 | 13 | 14 | 475.3633 | 0
2044 | 9 | 13 | 15 | 474.967 | 0
2044 | 9 | 13 | 16 | 475.4382 | 0
2044 | 9 | 13 | 17 | 467.9842 | 0
2044 | 9 | 13 | 18 | 445.8296 | 0
2044 | 9 | 13 | 19 | 425.2011 | 0
2044 | 9 | 13 | 20 | 406.8385 | 0
2044 | 9 | 13 | 21 | 392.8109 | 0
2044 | 9 | 13 | 22 | 378.3445 | 0
2044 | 9 | 13 | 23 | 359.2214 | 0
2044 | 9 | 14 | 0 | 339.3612 | 0
2044 | 9 | 14 | 1 | 333.1035 | 0
2044 | 9 | 14 | 2 | 326.0172 | 0
2044 | 9 | 14 | 3 | 321.2789 | 0
2044 | 9 | 14 | 4 | 324.5648 | 0
2044 | 9 | 14 | 5 | 341.8406 | 0
2044 | 9 | 14 | 6 | 372.6201 | 0
2044 | 9 | 14 | 7 | 403.9277 | 0
2044 | 9 | 14 | 8 | 425.6895 | 0
2044 | 9 | 14 | 9 | 443.0516 | 0
2044 | 9 | 14 | 10 | 455.454 | 0
2044 | 9 | 14 | 11 | 468.0907 | 0
2044 | 9 | 14 | 12 | 482.9326 | 0
2044 | 9 | 14 | 13 | 487.1482 | 0
2044 | 9 | 14 | 14 | 489.1603 | 0
2044 | 9 | 14 | 15 | 490.3139 | 0
2044 | 9 | 14 | 16 | 491.0382 | 0
2044 | 9 | 14 | 17 | 481.91 | 0
2044 | 9 | 14 | 18 | 452.2051 | 0
2044 | 9 | 14 | 19 | 429.9444 | 0
2044 | 9 | 14 | 20 | 412.2839 | 0
2044 | 9 | 14 | 21 | 399.012 | 0
2044 | 9 | 14 | 22 | 383.9244 | 0
2044 | 9 | 14 | 23 | 364.7207 | 0
2044 | 9 | 15 | 0 | 345.6019 | 0
2044 | 9 | 15 | 1 | 328.9813 | 0
2044 | 9 | 15 | 2 | 320.6592 | 0
2044 | 9 | 15 | 3 | 314.7011 | 0
2044 | 9 | 15 | 4 | 316.8498 | 0
2044 | 9 | 15 | 5 | 332.4661 | 0
2044 | 9 | 15 | 6 | 367.0009 | 0
2044 | 9 | 15 | 7 | 398.9252 | 0
2044 | 9 | 15 | 8 | 422.4505 | 0
2044 | 9 | 15 | 9 | 441.8632 | 0
2044 | 9 | 15 | 10 | 455.2814 | 0
2044 | 9 | 15 | 11 | 466.7716 | 0
2044 | 9 | 15 | 12 | 476.153 | 0
2044 | 9 | 15 | 13 | 478.5007 | 0
2044 | 9 | 15 | 14 | 478.2149 | 0
2044 | 9 | 15 | 15 | 477.6342 | 0
2044 | 9 | 15 | 16 | 477.3398 | 0
2044 | 9 | 15 | 17 | 468.1071 | 0
2044 | 9 | 15 | 18 | 442.3944 | 0
2044 | 9 | 15 | 19 | 421.4607 | 0
2044 | 9 | 15 | 20 | 402.0988 | 0
2044 | 9 | 15 | 21 | 387.3848 | 0
2044 | 9 | 15 | 22 | 373.3388 | 0
2044 | 9 | 15 | 23 | 355.7715 | 0
2044 | 9 | 16 | 0 | 340.9239 | 0
2044 | 9 | 16 | 1 | 323.3234 | 0
2044 | 9 | 16 | 2 | 314.8473 | 0
2044 | 9 | 16 | 3 | 308.5383 | 0
2044 | 9 | 16 | 4 | 310.3254 | 0
2044 | 9 | 16 | 5 | 325.8895 | 0
2044 | 9 | 16 | 6 | 360.5311 | 0
2044 | 9 | 16 | 7 | 391.2558 | 0
2044 | 9 | 16 | 8 | 413.2897 | 0
2044 | 9 | 16 | 9 | 432.8916 | 0
2044 | 9 | 16 | 10 | 446.4029 | 0
2044 | 9 | 16 | 11 | 457.572 | 0
2044 | 9 | 16 | 12 | 470.981 | 0
2044 | 9 | 16 | 13 | 472.6965 | 0
2044 | 9 | 16 | 14 | 472.9098 | 0
2044 | 9 | 16 | 15 | 472.6365 | 0
2044 | 9 | 16 | 16 | 472.4597 | 0
2044 | 9 | 16 | 17 | 462.5339 | 0
2044 | 9 | 16 | 18 | 434.6278 | 0
2044 | 9 | 16 | 19 | 412.984 | 0
2044 | 9 | 16 | 20 | 393.4715 | 0
2044 | 9 | 16 | 21 | 379.3621 | 0
2044 | 9 | 16 | 22 | 366.4628 | 0
2044 | 9 | 16 | 23 | 351.656 | 0
2044 | 9 | 17 | 0 | 335.0516 | 0
2044 | 9 | 17 | 1 | 323.5338 | 0
2044 | 9 | 17 | 2 | 314.877 | 0
2044 | 9 | 17 | 3 | 307.015 | 0
2044 | 9 | 17 | 4 | 305.0747 | 0
2044 | 9 | 17 | 5 | 311.8701 | 0
2044 | 9 | 17 | 6 | 324.3773 | 0
2044 | 9 | 17 | 7 | 330.2092 | 0
2044 | 9 | 17 | 8 | 346.1365 | 0
2044 | 9 | 17 | 9 | 369.071 | 0
2044 | 9 | 17 | 10 | 386.9285 | 0
2044 | 9 | 17 | 11 | 399.5391 | 0
2044 | 9 | 17 | 12 | 411.0787 | 0
2044 | 9 | 17 | 13 | 412.3312 | 0
2044 | 9 | 17 | 14 | 412.3922 | 0
2044 | 9 | 17 | 15 | 413.2226 | 0
2044 | 9 | 17 | 16 | 414.3921 | 0
2044 | 9 | 17 | 17 | 408.5017 | 0
2044 | 9 | 17 | 18 | 392.1482 | 0
2044 | 9 | 17 | 19 | 383.2352 | 0
2044 | 9 | 17 | 20 | 372.3635 | 0
2044 | 9 | 17 | 21 | 363.9094 | 0
2044 | 9 | 17 | 22 | 357.1905 | 0
2044 | 9 | 17 | 23 | 346.192 | 0
2044 | 9 | 18 | 0 | 331.9932 | 0
2044 | 9 | 18 | 1 | 327.1973 | 0
2044 | 9 | 18 | 2 | 319.3939 | 0
2044 | 9 | 18 | 3 | 311.676 | 0
2044 | 9 | 18 | 4 | 309.025 | 0
2044 | 9 | 18 | 5 | 315.2697 | 0
2044 | 9 | 18 | 6 | 326.0745 | 0
2044 | 9 | 18 | 7 | 330.4266 | 0
2044 | 9 | 18 | 8 | 344.2379 | 0
2044 | 9 | 18 | 9 | 365.2003 | 0
2044 | 9 | 18 | 10 | 382.6897 | 0
2044 | 9 | 18 | 11 | 395.6105 | 0
2044 | 9 | 18 | 12 | 408.2413 | 0
2044 | 9 | 18 | 13 | 411.5204 | 0
2044 | 9 | 18 | 14 | 412.2204 | 0
2044 | 9 | 18 | 15 | 413.931 | 0
2044 | 9 | 18 | 16 | 415.803 | 0
2044 | 9 | 18 | 17 | 411.8615 | 0
2044 | 9 | 18 | 18 | 401.9368 | 0
2044 | 9 | 18 | 19 | 394.6537 | 0
2044 | 9 | 18 | 20 | 384.3517 | 0
2044 | 9 | 18 | 21 | 375.804 | 0
2044 | 9 | 18 | 22 | 367.634 | 0
2044 | 9 | 18 | 23 | 353.3183 | 0
2044 | 9 | 19 | 0 | 338.1157 | 0
2044 | 9 | 19 | 1 | 321.658 | 0
2044 | 9 | 19 | 2 | 314.5836 | 0
2044 | 9 | 19 | 3 | 309.6033 | 0
2044 | 9 | 19 | 4 | 313.2151 | 0
2044 | 9 | 19 | 5 | 330.1682 | 0
2044 | 9 | 19 | 6 | 366.8395 | 0
2044 | 9 | 19 | 7 | 397.5261 | 0
2044 | 9 | 19 | 8 | 419.7595 | 0
2044 | 9 | 19 | 9 | 438.8175 | 0
2044 | 9 | 19 | 10 | 452.0553 | 0
2044 | 9 | 19 | 11 | 463.3593 | 0
2044 | 9 | 19 | 12 | 475.962 | 0
2044 | 9 | 19 | 13 | 478.4091 | 0
2044 | 9 | 19 | 14 | 478.7567 | 0
2044 | 9 | 19 | 15 | 478.2001 | 0
2044 | 9 | 19 | 16 | 477.9915 | 0
2044 | 9 | 19 | 17 | 469.6101 | 0
2044 | 9 | 19 | 18 | 444.3272 | 0
2044 | 9 | 19 | 19 | 424.3827 | 0
2044 | 9 | 19 | 20 | 404.9388 | 0
2044 | 9 | 19 | 21 | 389.8732 | 0
2044 | 9 | 19 | 22 | 374.9348 | 0
2044 | 9 | 19 | 23 | 355.424 | 0
2044 | 9 | 20 | 0 | 337.1789 | 0
2044 | 9 | 20 | 1 | 321.8225 | 0
2044 | 9 | 20 | 2 | 313.9296 | 0
2044 | 9 | 20 | 3 | 308.4542 | 0
2044 | 9 | 20 | 4 | 311.0717 | 0
2044 | 9 | 20 | 5 | 327.2486 | 0
2044 | 9 | 20 | 6 | 365.2285 | 0
2044 | 9 | 20 | 7 | 398.5054 | 0
2044 | 9 | 20 | 8 | 421.3385 | 0
2044 | 9 | 20 | 9 | 440.1015 | 0
2044 | 9 | 20 | 10 | 453.151 | 0
2044 | 9 | 20 | 11 | 464.6925 | 0
2044 | 9 | 20 | 12 | 474.193 | 0
2044 | 9 | 20 | 13 | 477.2299 | 0
2044 | 9 | 20 | 14 | 477.9287 | 0
2044 | 9 | 20 | 15 | 477.8692 | 0
2044 | 9 | 20 | 16 | 477.7568 | 0
2044 | 9 | 20 | 17 | 469.3725 | 0
2044 | 9 | 20 | 18 | 446.4515 | 0
2044 | 9 | 20 | 19 | 425.7586 | 0
2044 | 9 | 20 | 20 | 406.0459 | 0
2044 | 9 | 20 | 21 | 391.3781 | 0
2044 | 9 | 20 | 22 | 376.3776 | 0
2044 | 9 | 20 | 23 | 357.0321 | 0
2044 | 9 | 21 | 0 | 337.2647 | 0
2044 | 9 | 21 | 1 | 322.2212 | 0
2044 | 9 | 21 | 2 | 313.659 | 0
2044 | 9 | 21 | 3 | 307.6761 | 0
2044 | 9 | 21 | 4 | 309.8051 | 0
2044 | 9 | 21 | 5 | 326.1591 | 0
2044 | 9 | 21 | 6 | 362.3454 | 0
2044 | 9 | 21 | 7 | 396.3255 | 0
2044 | 9 | 21 | 8 | 420.9797 | 0
2044 | 9 | 21 | 9 | 441.6678 | 0
2044 | 9 | 21 | 10 | 456.2719 | 0
2044 | 9 | 21 | 11 | 468.7948 | 0
2044 | 9 | 21 | 12 | 480.7304 | 0
2044 | 9 | 21 | 13 | 484.2349 | 0
2044 | 9 | 21 | 14 | 485.4692 | 0
2044 | 9 | 21 | 15 | 485.9944 | 0
2044 | 9 | 21 | 16 | 485.7996 | 0
2044 | 9 | 21 | 17 | 475.928 | 0
2044 | 9 | 21 | 18 | 448.908 | 0
2044 | 9 | 21 | 19 | 427.3351 | 0
2044 | 9 | 21 | 20 | 409.2351 | 0
2044 | 9 | 21 | 21 | 395.6363 | 0
2044 | 9 | 21 | 22 | 380.2996 | 0
2044 | 9 | 21 | 23 | 360.8046 | 0
2044 | 9 | 22 | 0 | 335.2726 | 0
2044 | 9 | 22 | 1 | 328.934 | 0
2044 | 9 | 22 | 2 | 320.7043 | 0
2044 | 9 | 22 | 3 | 315.2223 | 0
2044 | 9 | 22 | 4 | 317.6265 | 0
2044 | 9 | 22 | 5 | 334.5989 | 0
2044 | 9 | 22 | 6 | 364.2428 | 0
2044 | 9 | 22 | 7 | 398.0175 | 0
2044 | 9 | 22 | 8 | 422.9787 | 0
2044 | 9 | 22 | 9 | 443.8861 | 0
2044 | 9 | 22 | 10 | 458.3978 | 0
2044 | 9 | 22 | 11 | 471.3114 | 0
2044 | 9 | 22 | 12 | 483.7401 | 0
2044 | 9 | 22 | 13 | 487.4608 | 0
2044 | 9 | 22 | 14 | 488.7344 | 0
2044 | 9 | 22 | 15 | 489.5255 | 0
2044 | 9 | 22 | 16 | 489.1605 | 0
2044 | 9 | 22 | 17 | 478.692 | 0
2044 | 9 | 22 | 18 | 451.0485 | 0
2044 | 9 | 22 | 19 | 428.3937 | 0
2044 | 9 | 22 | 20 | 409.1018 | 0
2044 | 9 | 22 | 21 | 394.4366 | 0
2044 | 9 | 22 | 22 | 378.4986 | 0
2044 | 9 | 22 | 23 | 358.896 | 0
2044 | 9 | 23 | 0 | 339.9027 | 0
2044 | 9 | 23 | 1 | 330.0883 | 0
2044 | 9 | 23 | 2 | 321.3595 | 0
2044 | 9 | 23 | 3 | 314.8923 | 0
2044 | 9 | 23 | 4 | 316.3461 | 0
2044 | 9 | 23 | 5 | 331.7937 | 0
2044 | 9 | 23 | 6 | 365.5681 | 0
2044 | 9 | 23 | 7 | 396.9364 | 0
2044 | 9 | 23 | 8 | 418.4932 | 0
2044 | 9 | 23 | 9 | 437.2717 | 0
2044 | 9 | 23 | 10 | 450.4559 | 0
2044 | 9 | 23 | 11 | 461.6519 | 0
2044 | 9 | 23 | 12 | 474.7453 | 0
2044 | 9 | 23 | 13 | 477.1823 | 0
2044 | 9 | 23 | 14 | 477.663 | 0
2044 | 9 | 23 | 15 | 477.581 | 0
2044 | 9 | 23 | 16 | 476.7779 | 0
2044 | 9 | 23 | 17 | 466.1077 | 0
2044 | 9 | 23 | 18 | 441.1067 | 0
2044 | 9 | 23 | 19 | 419.8657 | 0
2044 | 9 | 23 | 20 | 399.7985 | 0
2044 | 9 | 23 | 21 | 385.4455 | 0
2044 | 9 | 23 | 22 | 372.1717 | 0
2044 | 9 | 23 | 23 | 356.3027 | 0
2044 | 9 | 24 | 0 | 340.101 | 0
2044 | 9 | 24 | 1 | 327.9602 | 0
2044 | 9 | 24 | 2 | 319.1528 | 0
2044 | 9 | 24 | 3 | 311.204 | 0
2044 | 9 | 24 | 4 | 308.9668 | 0
2044 | 9 | 24 | 5 | 315.4495 | 0
2044 | 9 | 24 | 6 | 326.2828 | 0
2044 | 9 | 24 | 7 | 332.7634 | 0
2044 | 9 | 24 | 8 | 347.8656 | 0
2044 | 9 | 24 | 9 | 370.1348 | 0
2044 | 9 | 24 | 10 | 387.6787 | 0
2044 | 9 | 24 | 11 | 399.8636 | 0
2044 | 9 | 24 | 12 | 410.7825 | 0
2044 | 9 | 24 | 13 | 412.6256 | 0
2044 | 9 | 24 | 14 | 412.2452 | 0
2044 | 9 | 24 | 15 | 412.6918 | 0
2044 | 9 | 24 | 16 | 413.2233 | 0
2044 | 9 | 24 | 17 | 406.2639 | 0
2044 | 9 | 24 | 18 | 393.1814 | 0
2044 | 9 | 24 | 19 | 385.9605 | 0
2044 | 9 | 24 | 20 | 374.6604 | 0
2044 | 9 | 24 | 21 | 365.4974 | 0
2044 | 9 | 24 | 22 | 357.9856 | 0
2044 | 9 | 24 | 23 | 346.6739 | 0
2044 | 9 | 25 | 0 | 334.6198 | 0
2044 | 9 | 25 | 1 | 326.5335 | 0
2044 | 9 | 25 | 2 | 318.6384 | 0
2044 | 9 | 25 | 3 | 310.8141 | 0
2044 | 9 | 25 | 4 | 308.2636 | 0
2044 | 9 | 25 | 5 | 314.3745 | 0
2044 | 9 | 25 | 6 | 323.8761 | 0
2044 | 9 | 25 | 7 | 328.3464 | 0
2044 | 9 | 25 | 8 | 341.2012 | 0
2044 | 9 | 25 | 9 | 361.2226 | 0
2044 | 9 | 25 | 10 | 377.5355 | 0
2044 | 9 | 25 | 11 | 389.9651 | 0
2044 | 9 | 25 | 12 | 400.9218 | 0
2044 | 9 | 25 | 13 | 404.0137 | 0
2044 | 9 | 25 | 14 | 404.4967 | 0
2044 | 9 | 25 | 15 | 405.862 | 0
2044 | 9 | 25 | 16 | 406.7856 | 0
2044 | 9 | 25 | 17 | 402.5014 | 0
2044 | 9 | 25 | 18 | 395.0334 | 0
2044 | 9 | 25 | 19 | 389.4522 | 0
2044 | 9 | 25 | 20 | 379.1154 | 0
2044 | 9 | 25 | 21 | 370.6238 | 0
2044 | 9 | 25 | 22 | 362.1367 | 0
2044 | 9 | 25 | 23 | 348.0852 | 0
2044 | 9 | 26 | 0 | 333.6931 | 0
2044 | 9 | 26 | 1 | 323.4267 | 0
2044 | 9 | 26 | 2 | 316.6916 | 0
2044 | 9 | 26 | 3 | 311.9867 | 0
2044 | 9 | 26 | 4 | 315.5957 | 0
2044 | 9 | 26 | 5 | 332.8531 | 0
2044 | 9 | 26 | 6 | 367.2457 | 0
2044 | 9 | 26 | 7 | 398.228 | 0
2044 | 9 | 26 | 8 | 420.131 | 0
2044 | 9 | 26 | 9 | 438.429 | 0
2044 | 9 | 26 | 10 | 450.9429 | 0
2044 | 9 | 26 | 11 | 462.1973 | 0
2044 | 9 | 26 | 12 | 476.7587 | 0
2044 | 9 | 26 | 13 | 479.5722 | 0
2044 | 9 | 26 | 14 | 480.4253 | 0
2044 | 9 | 26 | 15 | 480.355 | 0
2044 | 9 | 26 | 16 | 479.8831 | 0
2044 | 9 | 26 | 17 | 471.1118 | 0
2044 | 9 | 26 | 18 | 444.4789 | 0
2044 | 9 | 26 | 19 | 425.4207 | 0
2044 | 9 | 26 | 20 | 405.7063 | 0
2044 | 9 | 26 | 21 | 390.5008 | 0
2044 | 9 | 26 | 22 | 375.2124 | 0
2044 | 9 | 26 | 23 | 355.5627 | 0
2044 | 9 | 27 | 0 | 338.8093 | 0
2044 | 9 | 27 | 1 | 322.6237 | 0
2044 | 9 | 27 | 2 | 314.6717 | 0
2044 | 9 | 27 | 3 | 309.2057 | 0
2044 | 9 | 27 | 4 | 311.8954 | 0
2044 | 9 | 27 | 5 | 328.6644 | 0
2044 | 9 | 27 | 6 | 366.0389 | 0
2044 | 9 | 27 | 7 | 400.654 | 0
2044 | 9 | 27 | 8 | 425.4953 | 0
2044 | 9 | 27 | 9 | 446.1827 | 0
2044 | 9 | 27 | 10 | 460.2578 | 0
2044 | 9 | 27 | 11 | 472.7129 | 0
2044 | 9 | 27 | 12 | 487.1728 | 0
2044 | 9 | 27 | 13 | 491.6649 | 0
2044 | 9 | 27 | 14 | 494.6446 | 1.6446
2044 | 9 | 27 | 15 | 496.943 | 3.943
2044 | 9 | 27 | 16 | 497.3898 | 4.3898
2044 | 9 | 27 | 17 | 487.7632 | 0
2044 | 9 | 27 | 18 | 456.8264 | 0
2044 | 9 | 27 | 19 | 436.356 | 0
2044 | 9 | 27 | 20 | 415.5433 | 0
2044 | 9 | 27 | 21 | 400.0922 | 0
2044 | 9 | 27 | 22 | 384.1268 | 0
2044 | 9 | 27 | 23 | 363.6851 | 0
2044 | 9 | 28 | 0 | 340.9474 | 0
2044 | 9 | 28 | 1 | 331.2878 | 0
2044 | 9 | 28 | 2 | 322.6663 | 0
2044 | 9 | 28 | 3 | 316.6649 | 0
2044 | 9 | 28 | 4 | 319.2413 | 0
2044 | 9 | 28 | 5 | 336.4914 | 0
2044 | 9 | 28 | 6 | 379.1162 | 0
2044 | 9 | 28 | 7 | 414.3076 | 0
2044 | 9 | 28 | 8 | 439.2426 | 0
2044 | 9 | 28 | 9 | 460.4315 | 0
2044 | 9 | 28 | 10 | 475.7691 | 0
2044 | 9 | 28 | 11 | 489.717 | 0
2044 | 9 | 28 | 12 | 504.1274 | 11.1274
2044 | 9 | 28 | 13 | 509.1521 | 16.1521
2044 | 9 | 28 | 14 | 511.8546 | 18.8546
2044 | 9 | 28 | 15 | 513.2936 | 20.2936
2044 | 9 | 28 | 16 | 513.1479 | 20.1479
2044 | 9 | 28 | 17 | 502.6649 | 9.6649
2044 | 9 | 28 | 18 | 471.9003 | 0
2044 | 9 | 28 | 19 | 449.7783 | 0
2044 | 9 | 28 | 20 | 428.6753 | 0
2044 | 9 | 28 | 21 | 412.7636 | 0
2044 | 9 | 28 | 22 | 395.397 | 0
2044 | 9 | 28 | 23 | 373.4651 | 0
2044 | 9 | 29 | 0 | 350.5265 | 0
2044 | 9 | 29 | 1 | 345.4441 | 0
2044 | 9 | 29 | 2 | 336.4272 | 0
2044 | 9 | 29 | 3 | 330.25 | 0
2044 | 9 | 29 | 4 | 332.9513 | 0
2044 | 9 | 29 | 5 | 350.5949 | 0
2044 | 9 | 29 | 6 | 390.9856 | 0
2044 | 9 | 29 | 7 | 426.1173 | 0
2044 | 9 | 29 | 8 | 451.973 | 0
2044 | 9 | 29 | 9 | 474.1144 | 0
2044 | 9 | 29 | 10 | 489.9224 | 0
2044 | 9 | 29 | 11 | 504.6547 | 11.6547
2044 | 9 | 29 | 12 | 519.8691 | 26.8691
2044 | 9 | 29 | 13 | 524.5826 | 31.5826
2044 | 9 | 29 | 14 | 526.7722 | 33.7722
2044 | 9 | 29 | 15 | 528.4954 | 35.4954
2044 | 9 | 29 | 16 | 528.222 | 35.222
2044 | 9 | 29 | 17 | 516.7922 | 23.7922
2044 | 9 | 29 | 18 | 483.8397 | 0
2044 | 9 | 29 | 19 | 462.2832 | 0
2044 | 9 | 29 | 20 | 440.3592 | 0
2044 | 9 | 29 | 21 | 424.1092 | 0
2044 | 9 | 29 | 22 | 407.4173 | 0
2044 | 9 | 29 | 23 | 386.4852 | 0
2044 | 9 | 30 | 0 | 364.0378 | 0
2044 | 9 | 30 | 1 | 360.3542 | 0
2044 | 9 | 30 | 2 | 351.1349 | 0
2044 | 9 | 30 | 3 | 344.3769 | 0
2044 | 9 | 30 | 4 | 347.1692 | 0
2044 | 9 | 30 | 5 | 364.9388 | 0
2044 | 9 | 30 | 6 | 402.4153 | 0
2044 | 9 | 30 | 7 | 437.6852 | 0
2044 | 9 | 30 | 8 | 463.2102 | 0
2044 | 9 | 30 | 9 | 487.0657 | 0
2044 | 9 | 30 | 10 | 505.0743 | 12.0743
2044 | 9 | 30 | 11 | 520.6293 | 27.6293
2044 | 9 | 30 | 12 | 538.3381 | 45.3381
2044 | 9 | 30 | 13 | 543.4485 | 50.4485
2044 | 9 | 30 | 14 | 546.1667 | 53.1667
2044 | 9 | 30 | 15 | 547.7424 | 54.7424
2044 | 9 | 30 | 16 | 547.3744 | 54.3744
2044 | 9 | 30 | 17 | 535.2519 | 42.2519
2044 | 9 | 30 | 18 | 499.6051 | 6.6051
2044 | 9 | 30 | 19 | 477.127 | 0
2044 | 9 | 30 | 20 | 454.2571 | 0
2044 | 9 | 30 | 21 | 437.5759 | 0
2044 | 9 | 30 | 22 | 421.2324 | 0
2044 | 9 | 30 | 23 | 402.3643 | 0
2044 | 10 | 1 | 0 | 384.8891 | 0
2044 | 10 | 1 | 1 | 364.7922 | 0
2044 | 10 | 1 | 2 | 354.6036 | 0
2044 | 10 | 1 | 3 | 346.2607 | 0
2044 | 10 | 1 | 4 | 342.5094 | 0
2044 | 10 | 1 | 5 | 348.1404 | 0
2044 | 10 | 1 | 6 | 360.2059 | 0
2044 | 10 | 1 | 7 | 369.5883 | 0
2044 | 10 | 1 | 8 | 387.0388 | 0
2044 | 10 | 1 | 9 | 411.2201 | 0
2044 | 10 | 1 | 10 | 430.2494 | 0
2044 | 10 | 1 | 11 | 444.5526 | 0
2044 | 10 | 1 | 12 | 456.7783 | 0
2044 | 10 | 1 | 13 | 458.6279 | 0
2044 | 10 | 1 | 14 | 458.5031 | 0
2044 | 10 | 1 | 15 | 460.5358 | 0
2044 | 10 | 1 | 16 | 462.3547 | 0
2044 | 10 | 1 | 17 | 454.0138 | 0
2044 | 10 | 1 | 18 | 435.6338 | 0
2044 | 10 | 1 | 19 | 427.7248 | 0
2044 | 10 | 1 | 20 | 414.8022 | 0
2044 | 10 | 1 | 21 | 405.6105 | 0
2044 | 10 | 1 | 22 | 397.6811 | 0
2044 | 10 | 1 | 23 | 385.2821 | 0
2044 | 10 | 2 | 0 | 367.681 | 0
2044 | 10 | 2 | 1 | 361.08 | 0
2044 | 10 | 2 | 2 | 352.3849 | 0
2044 | 10 | 2 | 3 | 344.9352 | 0
2044 | 10 | 2 | 4 | 341.3023 | 0
2044 | 10 | 2 | 5 | 346.9278 | 0
2044 | 10 | 2 | 6 | 359.9586 | 0
2044 | 10 | 2 | 7 | 365.7539 | 0
2044 | 10 | 2 | 8 | 377.1479 | 0
2044 | 10 | 2 | 9 | 395.8597 | 0
2044 | 10 | 2 | 10 | 412.7895 | 0
2044 | 10 | 2 | 11 | 427.3667 | 0
2044 | 10 | 2 | 12 | 441.3715 | 0
2044 | 10 | 2 | 13 | 444.4034 | 0
2044 | 10 | 2 | 14 | 443.653 | 0
2044 | 10 | 2 | 15 | 442.9826 | 0
2044 | 10 | 2 | 16 | 443.749 | 0
2044 | 10 | 2 | 17 | 438.0092 | 0
2044 | 10 | 2 | 18 | 429.1634 | 0
2044 | 10 | 2 | 19 | 422.8876 | 0
2044 | 10 | 2 | 20 | 411.7403 | 0
2044 | 10 | 2 | 21 | 402.657 | 0
2044 | 10 | 2 | 22 | 392.4221 | 0
2044 | 10 | 2 | 23 | 376.7001 | 0
2044 | 10 | 3 | 0 | 359.1799 | 0
2044 | 10 | 3 | 1 | 347.6478 | 0
2044 | 10 | 3 | 2 | 339.2091 | 0
2044 | 10 | 3 | 3 | 334.117 | 0
2044 | 10 | 3 | 4 | 337.4041 | 0
2044 | 10 | 3 | 5 | 355.7144 | 0
2044 | 10 | 3 | 6 | 388.7822 | 0
2044 | 10 | 3 | 7 | 418.9936 | 0
2044 | 10 | 3 | 8 | 438.2441 | 0
2044 | 10 | 3 | 9 | 454.4313 | 0
2044 | 10 | 3 | 10 | 464.5876 | 0
2044 | 10 | 3 | 11 | 474.2614 | 0
2044 | 10 | 3 | 12 | 485.1295 | 0
2044 | 10 | 3 | 13 | 485.9069 | 0
2044 | 10 | 3 | 14 | 484.1865 | 0
2044 | 10 | 3 | 15 | 482.0609 | 0
2044 | 10 | 3 | 16 | 480.6496 | 0
2044 | 10 | 3 | 17 | 470.3972 | 0
2044 | 10 | 3 | 18 | 448.775 | 0
2044 | 10 | 3 | 19 | 429.1934 | 0
2044 | 10 | 3 | 20 | 405.3518 | 0
2044 | 10 | 3 | 21 | 387.8365 | 0
2044 | 10 | 3 | 22 | 371.5338 | 0
2044 | 10 | 3 | 23 | 351.1077 | 0
2044 | 10 | 4 | 0 | 332.8825 | 0
2044 | 10 | 4 | 1 | 321.6101 | 0
2044 | 10 | 4 | 2 | 314.284 | 0
2044 | 10 | 4 | 3 | 309.3539 | 0
2044 | 10 | 4 | 4 | 311.7739 | 0
2044 | 10 | 4 | 5 | 327.6619 | 0
2044 | 10 | 4 | 6 | 361.3208 | 0
2044 | 10 | 4 | 7 | 392.6232 | 0
2044 | 10 | 4 | 8 | 413.0807 | 0
2044 | 10 | 4 | 9 | 428.7134 | 0
2044 | 10 | 4 | 10 | 436.797 | 0
2044 | 10 | 4 | 11 | 443.1707 | 0
2044 | 10 | 4 | 12 | 450.9195 | 0
2044 | 10 | 4 | 13 | 450.767 | 0
2044 | 10 | 4 | 14 | 448.3746 | 0
2044 | 10 | 4 | 15 | 445.4889 | 0
2044 | 10 | 4 | 16 | 444.6267 | 0
2044 | 10 | 4 | 17 | 437.3118 | 0
2044 | 10 | 4 | 18 | 422.1224 | 0
2044 | 10 | 4 | 19 | 407.4108 | 0
2044 | 10 | 4 | 20 | 386.7619 | 0
2044 | 10 | 4 | 21 | 372.2943 | 0
2044 | 10 | 4 | 22 | 357.7789 | 0
2044 | 10 | 4 | 23 | 340.3085 | 0
2044 | 10 | 5 | 0 | 322.1299 | 0
2044 | 10 | 5 | 1 | 318.7551 | 0
2044 | 10 | 5 | 2 | 312.1275 | 0
2044 | 10 | 5 | 3 | 307.9987 | 0
2044 | 10 | 5 | 4 | 310.8814 | 0
2044 | 10 | 5 | 5 | 327.5938 | 0
2044 | 10 | 5 | 6 | 359.9448 | 0
2044 | 10 | 5 | 7 | 391.1808 | 0
2044 | 10 | 5 | 8 | 412.6583 | 0
2044 | 10 | 5 | 9 | 429.3958 | 0
2044 | 10 | 5 | 10 | 438.9035 | 0
2044 | 10 | 5 | 11 | 446.9095 | 0
2044 | 10 | 5 | 12 | 457.1574 | 0
2044 | 10 | 5 | 13 | 458.0601 | 0
2044 | 10 | 5 | 14 | 457.1236 | 0
2044 | 10 | 5 | 15 | 456.3836 | 0
2044 | 10 | 5 | 16 | 457.1551 | 0
2044 | 10 | 5 | 17 | 450.991 | 0
2044 | 10 | 5 | 18 | 436.3165 | 0
2044 | 10 | 5 | 19 | 420.6768 | 0
2044 | 10 | 5 | 20 | 400.1934 | 0
2044 | 10 | 5 | 21 | 386.1513 | 0
2044 | 10 | 5 | 22 | 371.9579 | 0
2044 | 10 | 5 | 23 | 354.2444 | 0
2044 | 10 | 6 | 0 | 330.1329 | 0
2044 | 10 | 6 | 1 | 319.8042 | 0
2044 | 10 | 6 | 2 | 312.8724 | 0
2044 | 10 | 6 | 3 | 308.4794 | 0
2044 | 10 | 6 | 4 | 310.7205 | 0
2044 | 10 | 6 | 5 | 326.5003 | 0
2044 | 10 | 6 | 6 | 357.4703 | 0
2044 | 10 | 6 | 7 | 387.6524 | 0
2044 | 10 | 6 | 8 | 409.5651 | 0
2044 | 10 | 6 | 9 | 426.0942 | 0
2044 | 10 | 6 | 10 | 434.8349 | 0
2044 | 10 | 6 | 11 | 441.9476 | 0
2044 | 10 | 6 | 12 | 449.9882 | 0
2044 | 10 | 6 | 13 | 450.5839 | 0
2044 | 10 | 6 | 14 | 448.6163 | 0
2044 | 10 | 6 | 15 | 446.8676 | 0
2044 | 10 | 6 | 16 | 447.7733 | 0
2044 | 10 | 6 | 17 | 441.8226 | 0
2044 | 10 | 6 | 18 | 425.9615 | 0
2044 | 10 | 6 | 19 | 412.2635 | 0
2044 | 10 | 6 | 20 | 393.4444 | 0
2044 | 10 | 6 | 21 | 379.5227 | 0
2044 | 10 | 6 | 22 | 365.9986 | 0
2044 | 10 | 6 | 23 | 348.9178 | 0
2044 | 10 | 7 | 0 | 331.4694 | 0
2044 | 10 | 7 | 1 | 319.1557 | 0
2044 | 10 | 7 | 2 | 312.1126 | 0
2044 | 10 | 7 | 3 | 307.2555 | 0
2044 | 10 | 7 | 4 | 309.1605 | 0
2044 | 10 | 7 | 5 | 324.257 | 0
2044 | 10 | 7 | 6 | 355.0918 | 0
2044 | 10 | 7 | 7 | 383.9259 | 0
2044 | 10 | 7 | 8 | 402.8184 | 0
2044 | 10 | 7 | 9 | 417.9949 | 0
2044 | 10 | 7 | 10 | 426.4114 | 0
2044 | 10 | 7 | 11 | 433.0899 | 0
2044 | 10 | 7 | 12 | 441.524 | 0
2044 | 10 | 7 | 13 | 441.1246 | 0
2044 | 10 | 7 | 14 | 439.1348 | 0
2044 | 10 | 7 | 15 | 437.3618 | 0
2044 | 10 | 7 | 16 | 438.1442 | 0
2044 | 10 | 7 | 17 | 432.5335 | 0
2044 | 10 | 7 | 18 | 418.7822 | 0
2044 | 10 | 7 | 19 | 403.182 | 0
2044 | 10 | 7 | 20 | 383.3474 | 0
2044 | 10 | 7 | 21 | 369.7494 | 0
2044 | 10 | 7 | 22 | 357.0972 | 0
2044 | 10 | 7 | 23 | 343.1273 | 0
2044 | 10 | 8 | 0 | 330.2419 | 0
2044 | 10 | 8 | 1 | 317.2571 | 0
2044 | 10 | 8 | 2 | 309.8831 | 0
2044 | 10 | 8 | 3 | 303.8284 | 0
2044 | 10 | 8 | 4 | 302.469 | 0
2044 | 10 | 8 | 5 | 310.7584 | 0
2044 | 10 | 8 | 6 | 325.3921 | 0
2044 | 10 | 8 | 7 | 332.2475 | 0
2044 | 10 | 8 | 8 | 341.7247 | 0
2044 | 10 | 8 | 9 | 357.8508 | 0
2044 | 10 | 8 | 10 | 371.0407 | 0
2044 | 10 | 8 | 11 | 381.5211 | 0
2044 | 10 | 8 | 12 | 389.4555 | 0
2044 | 10 | 8 | 13 | 389.2133 | 0
2044 | 10 | 8 | 14 | 387.0308 | 0
2044 | 10 | 8 | 15 | 386.5769 | 0
2044 | 10 | 8 | 16 | 388.5294 | 0
2044 | 10 | 8 | 17 | 384.4474 | 0
2044 | 10 | 8 | 18 | 373.7229 | 0
2044 | 10 | 8 | 19 | 369.0503 | 0
2044 | 10 | 8 | 20 | 358.0585 | 0
2044 | 10 | 8 | 21 | 350.297 | 0
2044 | 10 | 8 | 22 | 343.7837 | 0
2044 | 10 | 8 | 23 | 334.1103 | 0
2044 | 10 | 9 | 0 | 322.0327 | 0
2044 | 10 | 9 | 1 | 313.6497 | 0
2044 | 10 | 9 | 2 | 307.2012 | 0
2044 | 10 | 9 | 3 | 301.4047 | 0
2044 | 10 | 9 | 4 | 299.9805 | 0
2044 | 10 | 9 | 5 | 307.8932 | 0
2044 | 10 | 9 | 6 | 321.5586 | 0
2044 | 10 | 9 | 7 | 326.4574 | 0
2044 | 10 | 9 | 8 | 333.2602 | 0
2044 | 10 | 9 | 9 | 346.7574 | 0
2044 | 10 | 9 | 10 | 358.4044 | 0
2044 | 10 | 9 | 11 | 368.9798 | 0
2044 | 10 | 9 | 12 | 378.6411 | 0
2044 | 10 | 9 | 13 | 379.0445 | 0
2044 | 10 | 9 | 14 | 377.622 | 0
2044 | 10 | 9 | 15 | 377.7165 | 0
2044 | 10 | 9 | 16 | 380.012 | 0
2044 | 10 | 9 | 17 | 378.1637 | 0
2044 | 10 | 9 | 18 | 375.5246 | 0
2044 | 10 | 9 | 19 | 372.3412 | 0
2044 | 10 | 9 | 20 | 362.1952 | 0
2044 | 10 | 9 | 21 | 355.0325 | 0
2044 | 10 | 9 | 22 | 347.4736 | 0
2044 | 10 | 9 | 23 | 335.0963 | 0
2044 | 10 | 10 | 0 | 318.2154 | 0
2044 | 10 | 10 | 1 | 307.8716 | 0
2044 | 10 | 10 | 2 | 301.7738 | 0
2044 | 10 | 10 | 3 | 297.0182 | 0
2044 | 10 | 10 | 4 | 296.9198 | 0
2044 | 10 | 10 | 5 | 306.2544 | 0
2044 | 10 | 10 | 6 | 321.5389 | 0
2044 | 10 | 10 | 7 | 326.2344 | 0
2044 | 10 | 10 | 8 | 333.1735 | 0
2044 | 10 | 10 | 9 | 346.2508 | 0
2044 | 10 | 10 | 10 | 357.5464 | 0
2044 | 10 | 10 | 11 | 366.1879 | 0
2044 | 10 | 10 | 12 | 377.6096 | 0
2044 | 10 | 10 | 13 | 378.7825 | 0
2044 | 10 | 10 | 14 | 378.0623 | 0
2044 | 10 | 10 | 15 | 378.6945 | 0
2044 | 10 | 10 | 16 | 382.3976 | 0
2044 | 10 | 10 | 17 | 382.0966 | 0
2044 | 10 | 10 | 18 | 378.8925 | 0
2044 | 10 | 10 | 19 | 370.1429 | 0
2044 | 10 | 10 | 20 | 356.8011 | 0
2044 | 10 | 10 | 21 | 347.8686 | 0
2044 | 10 | 10 | 22 | 339.7821 | 0
2044 | 10 | 10 | 23 | 326.6207 | 0
2044 | 10 | 11 | 0 | 315.1148 | 0
2044 | 10 | 11 | 1 | 309.0939 | 0
2044 | 10 | 11 | 2 | 302.8074 | 0
2044 | 10 | 11 | 3 | 298.8679 | 0
2044 | 10 | 11 | 4 | 301.738 | 0
2044 | 10 | 11 | 5 | 317.7022 | 0
2044 | 10 | 11 | 6 | 351.2771 | 0
2044 | 10 | 11 | 7 | 382.1972 | 0
2044 | 10 | 11 | 8 | 402.4472 | 0
2044 | 10 | 11 | 9 | 417.0462 | 0
2044 | 10 | 11 | 10 | 424.7042 | 0
2044 | 10 | 11 | 11 | 431.2047 | 0
2044 | 10 | 11 | 12 | 436.5173 | 0
2044 | 10 | 11 | 13 | 436.6472 | 0
2044 | 10 | 11 | 14 | 435.0282 | 0
2044 | 10 | 11 | 15 | 433.3225 | 0
2044 | 10 | 11 | 16 | 434.2828 | 0
2044 | 10 | 11 | 17 | 429.3933 | 0
2044 | 10 | 11 | 18 | 419.6102 | 0
2044 | 10 | 11 | 19 | 404.8667 | 0
2044 | 10 | 11 | 20 | 385.1861 | 0
2044 | 10 | 11 | 21 | 371.2392 | 0
2044 | 10 | 11 | 22 | 356.7995 | 0
2044 | 10 | 11 | 23 | 338.9802 | 0
2044 | 10 | 12 | 0 | 320.8912 | 0
2044 | 10 | 12 | 1 | 313.1543 | 0
2044 | 10 | 12 | 2 | 306.8572 | 0
2044 | 10 | 12 | 3 | 302.9948 | 0
2044 | 10 | 12 | 4 | 305.9275 | 0
2044 | 10 | 12 | 5 | 321.8797 | 0
2044 | 10 | 12 | 6 | 353.2366 | 0
2044 | 10 | 12 | 7 | 384.3952 | 0
2044 | 10 | 12 | 8 | 404.9377 | 0
2044 | 10 | 12 | 9 | 419.3925 | 0
2044 | 10 | 12 | 10 | 427.1849 | 0
2044 | 10 | 12 | 11 | 433.7409 | 0
2044 | 10 | 12 | 12 | 443.725 | 0
2044 | 10 | 12 | 13 | 444.256 | 0
2044 | 10 | 12 | 14 | 442.8543 | 0
2044 | 10 | 12 | 15 | 441.5461 | 0
2044 | 10 | 12 | 16 | 442.8595 | 0
2044 | 10 | 12 | 17 | 438.587 | 0
2044 | 10 | 12 | 18 | 426.5794 | 0
2044 | 10 | 12 | 19 | 411.8694 | 0
2044 | 10 | 12 | 20 | 392.7431 | 0
2044 | 10 | 12 | 21 | 379.2628 | 0
2044 | 10 | 12 | 22 | 365.1439 | 0
2044 | 10 | 12 | 23 | 347.0967 | 0
2044 | 10 | 13 | 0 | 328.2036 | 0
2044 | 10 | 13 | 1 | 316.5611 | 0
2044 | 10 | 13 | 2 | 309.8992 | 0
2044 | 10 | 13 | 3 | 305.689 | 0
2044 | 10 | 13 | 4 | 308.1907 | 0
2044 | 10 | 13 | 5 | 323.7224 | 0
2044 | 10 | 13 | 6 | 353.4188 | 0
2044 | 10 | 13 | 7 | 383.9232 | 0
2044 | 10 | 13 | 8 | 404.5919 | 0
2044 | 10 | 13 | 9 | 419.6347 | 0
2044 | 10 | 13 | 10 | 427.5013 | 0
2044 | 10 | 13 | 11 | 434.1625 | 0
2044 | 10 | 13 | 12 | 443.2615 | 0
2044 | 10 | 13 | 13 | 443.5177 | 0
2044 | 10 | 13 | 14 | 441.6071 | 0
2044 | 10 | 13 | 15 | 439.9605 | 0
2044 | 10 | 13 | 16 | 440.8607 | 0
2044 | 10 | 13 | 17 | 435.9904 | 0
2044 | 10 | 13 | 18 | 422.1202 | 0
2044 | 10 | 13 | 19 | 406.4177 | 0
2044 | 10 | 13 | 20 | 386.4051 | 0
2044 | 10 | 13 | 21 | 372.7604 | 0
2044 | 10 | 13 | 22 | 359.0803 | 0
2044 | 10 | 13 | 23 | 342.2352 | 0
2044 | 10 | 14 | 0 | 324.1329 | 0
2044 | 10 | 14 | 1 | 314.4746 | 0
2044 | 10 | 14 | 2 | 308.009 | 0
2044 | 10 | 14 | 3 | 303.5999 | 0
2044 | 10 | 14 | 4 | 305.9371 | 0
2044 | 10 | 14 | 5 | 321.2567 | 0
2044 | 10 | 14 | 6 | 349.896 | 0
2044 | 10 | 14 | 7 | 379.2759 | 0
2044 | 10 | 14 | 8 | 397.8227 | 0
2044 | 10 | 14 | 9 | 411.7199 | 0
2044 | 10 | 14 | 10 | 419.3817 | 0
2044 | 10 | 14 | 11 | 425.8685 | 0
2044 | 10 | 14 | 12 | 434.8303 | 0
2044 | 10 | 14 | 13 | 434.0172 | 0
2044 | 10 | 14 | 14 | 431.9759 | 0
2044 | 10 | 14 | 15 | 429.6825 | 0
2044 | 10 | 14 | 16 | 429.8919 | 0
2044 | 10 | 14 | 17 | 424.8256 | 0
2044 | 10 | 14 | 18 | 408.1057 | 0
2044 | 10 | 14 | 19 | 393.2268 | 0
2044 | 10 | 14 | 20 | 374.3707 | 0
2044 | 10 | 14 | 21 | 361.5334 | 0
2044 | 10 | 14 | 22 | 349.2367 | 0
2044 | 10 | 14 | 23 | 335.6948 | 0
2044 | 10 | 15 | 0 | 321.7945 | 0
2044 | 10 | 15 | 1 | 315.1662 | 0
2044 | 10 | 15 | 2 | 308.3769 | 0
2044 | 10 | 15 | 3 | 302.725 | 0
2044 | 10 | 15 | 4 | 301.6756 | 0
2044 | 10 | 15 | 5 | 309.9085 | 0
2044 | 10 | 15 | 6 | 321.9169 | 0
2044 | 10 | 15 | 7 | 328.8754 | 0
2044 | 10 | 15 | 8 | 338.9214 | 0
2044 | 10 | 15 | 9 | 354.1565 | 0
2044 | 10 | 15 | 10 | 366.3754 | 0
2044 | 10 | 15 | 11 | 376.3943 | 0
2044 | 10 | 15 | 12 | 385.3537 | 0
2044 | 10 | 15 | 13 | 385.1309 | 0
2044 | 10 | 15 | 14 | 383.0116 | 0
2044 | 10 | 15 | 15 | 382.1783 | 0
2044 | 10 | 15 | 16 | 383.4094 | 0
2044 | 10 | 15 | 17 | 379.6766 | 0
2044 | 10 | 15 | 18 | 371.1764 | 0
2044 | 10 | 15 | 19 | 365.4638 | 0
2044 | 10 | 15 | 20 | 353.5545 | 0
2044 | 10 | 15 | 21 | 345.3438 | 0
2044 | 10 | 15 | 22 | 338.5978 | 0
2044 | 10 | 15 | 23 | 328.7408 | 0
2044 | 10 | 16 | 0 | 318.2754 | 0
2044 | 10 | 16 | 1 | 312.9964 | 0
2044 | 10 | 16 | 2 | 306.5122 | 0
2044 | 10 | 16 | 3 | 300.7618 | 0
2044 | 10 | 16 | 4 | 299.1126 | 0
2044 | 10 | 16 | 5 | 306.7065 | 0
2044 | 10 | 16 | 6 | 319.1977 | 0
2044 | 10 | 16 | 7 | 324.7729 | 0
2044 | 10 | 16 | 8 | 333.8754 | 0
2044 | 10 | 16 | 9 | 348.4952 | 0
2044 | 10 | 16 | 10 | 361.0127 | 0
2044 | 10 | 16 | 11 | 371.5877 | 0
2044 | 10 | 16 | 12 | 379.707 | 0
2044 | 10 | 16 | 13 | 380.881 | 0
2044 | 10 | 16 | 14 | 379.4417 | 0
2044 | 10 | 16 | 15 | 379.6637 | 0
2044 | 10 | 16 | 16 | 381.7081 | 0
2044 | 10 | 16 | 17 | 380.0035 | 0
2044 | 10 | 16 | 18 | 377.4557 | 0
2044 | 10 | 16 | 19 | 372.9772 | 0
2044 | 10 | 16 | 20 | 361.7464 | 0
2044 | 10 | 16 | 21 | 353.7783 | 0
2044 | 10 | 16 | 22 | 345.7444 | 0
2044 | 10 | 16 | 23 | 332.717 | 0
2044 | 10 | 17 | 0 | 317.5165 | 0
2044 | 10 | 17 | 1 | 310.3583 | 0
2044 | 10 | 17 | 2 | 304.8819 | 0
2044 | 10 | 17 | 3 | 301.6177 | 0
2044 | 10 | 17 | 4 | 305.6835 | 0
2044 | 10 | 17 | 5 | 322.546 | 0
2044 | 10 | 17 | 6 | 356.3292 | 0
2044 | 10 | 17 | 7 | 385.9119 | 0
2044 | 10 | 17 | 8 | 404.4537 | 0
2044 | 10 | 17 | 9 | 417.195 | 0
2044 | 10 | 17 | 10 | 423.7091 | 0
2044 | 10 | 17 | 11 | 430.0719 | 0
2044 | 10 | 17 | 12 | 439.6739 | 0
2044 | 10 | 17 | 13 | 439.5452 | 0
2044 | 10 | 17 | 14 | 437.2931 | 0
2044 | 10 | 17 | 15 | 434.914 | 0
2044 | 10 | 17 | 16 | 435.1432 | 0
2044 | 10 | 17 | 17 | 431.5577 | 0
2044 | 10 | 17 | 18 | 419.0459 | 0
2044 | 10 | 17 | 19 | 404.0583 | 0
2044 | 10 | 17 | 20 | 384.6394 | 0
2044 | 10 | 17 | 21 | 370.8946 | 0
2044 | 10 | 17 | 22 | 356.6836 | 0
2044 | 10 | 17 | 23 | 338.5507 | 0
2044 | 10 | 18 | 0 | 320.7601 | 0
2044 | 10 | 18 | 1 | 309.9852 | 0
2044 | 10 | 18 | 2 | 303.3292 | 0
2044 | 10 | 18 | 3 | 299.2455 | 0
2044 | 10 | 18 | 4 | 302.1351 | 0
2044 | 10 | 18 | 5 | 317.9905 | 0
2044 | 10 | 18 | 6 | 350.766 | 0
2044 | 10 | 18 | 7 | 382.8448 | 0
2044 | 10 | 18 | 8 | 404.0262 | 0
2044 | 10 | 18 | 9 | 419.2542 | 0
2044 | 10 | 18 | 10 | 427.4663 | 0
2044 | 10 | 18 | 11 | 433.8399 | 0
2044 | 10 | 18 | 12 | 441.2393 | 0
2044 | 10 | 18 | 13 | 441.7798 | 0
2044 | 10 | 18 | 14 | 440.5128 | 0
2044 | 10 | 18 | 15 | 439.3493 | 0
2044 | 10 | 18 | 16 | 440.6531 | 0
2044 | 10 | 18 | 17 | 436.5967 | 0
2044 | 10 | 18 | 18 | 427.4744 | 0
2044 | 10 | 18 | 19 | 410.9298 | 0
2044 | 10 | 18 | 20 | 390.0102 | 0
2044 | 10 | 18 | 21 | 376.0514 | 0
2044 | 10 | 18 | 22 | 361.539 | 0
2044 | 10 | 18 | 23 | 343.26 | 0
2044 | 10 | 19 | 0 | 321.8861 | 0
2044 | 10 | 19 | 1 | 315.3193 | 0
2044 | 10 | 19 | 2 | 308.9032 | 0
2044 | 10 | 19 | 3 | 305.1355 | 0
2044 | 10 | 19 | 4 | 308.2006 | 0
2044 | 10 | 19 | 5 | 324.3841 | 0
2044 | 10 | 19 | 6 | 355.6887 | 0
2044 | 10 | 19 | 7 | 387.4976 | 0
2044 | 10 | 19 | 8 | 409.1309 | 0
2044 | 10 | 19 | 9 | 424.6456 | 0
2044 | 10 | 19 | 10 | 433.3442 | 0
2044 | 10 | 19 | 11 | 440.2498 | 0
2044 | 10 | 19 | 12 | 444.6352 | 0
2044 | 10 | 19 | 13 | 444.2972 | 0
2044 | 10 | 19 | 14 | 442.1657 | 0
2044 | 10 | 19 | 15 | 440.8769 | 0
2044 | 10 | 19 | 16 | 442.163 | 0
2044 | 10 | 19 | 17 | 438.5089 | 0
2044 | 10 | 19 | 18 | 428.1632 | 0
2044 | 10 | 19 | 19 | 413.9572 | 0
2044 | 10 | 19 | 20 | 395.6831 | 0
2044 | 10 | 19 | 21 | 383.0246 | 0
2044 | 10 | 19 | 22 | 369.4264 | 0
2044 | 10 | 19 | 23 | 351.8219 | 0
2044 | 10 | 20 | 0 | 330.7277 | 0
2044 | 10 | 20 | 1 | 320.1432 | 0
2044 | 10 | 20 | 2 | 313.3855 | 0
2044 | 10 | 20 | 3 | 309.2439 | 0
2044 | 10 | 20 | 4 | 311.874 | 0
2044 | 10 | 20 | 5 | 327.4784 | 0
2044 | 10 | 20 | 6 | 359.254 | 0
2044 | 10 | 20 | 7 | 389.5873 | 0
2044 | 10 | 20 | 8 | 409.5138 | 0
2044 | 10 | 20 | 9 | 422.6269 | 0
2044 | 10 | 20 | 10 | 428.2978 | 0
2044 | 10 | 20 | 11 | 433.6393 | 0
2044 | 10 | 20 | 12 | 442.8 | 0
2044 | 10 | 20 | 13 | 441.8621 | 0
2044 | 10 | 20 | 14 | 439.2372 | 0
2044 | 10 | 20 | 15 | 437.2023 | 0
2044 | 10 | 20 | 16 | 437.7643 | 0
2044 | 10 | 20 | 17 | 432.9606 | 0
2044 | 10 | 20 | 18 | 426.0856 | 0
2044 | 10 | 20 | 19 | 410.135 | 0
2044 | 10 | 20 | 20 | 390.0361 | 0
2044 | 10 | 20 | 21 | 376.1532 | 0
2044 | 10 | 20 | 22 | 362.4472 | 0
2044 | 10 | 20 | 23 | 345.3721 | 0
2044 | 10 | 21 | 0 | 326.6158 | 0
2044 | 10 | 21 | 1 | 320.0565 | 0
2044 | 10 | 21 | 2 | 312.8944 | 0
2044 | 10 | 21 | 3 | 308.1908 | 0
2044 | 10 | 21 | 4 | 310.3039 | 0
2044 | 10 | 21 | 5 | 325.276 | 0
2044 | 10 | 21 | 6 | 356.9151 | 0
2044 | 10 | 21 | 7 | 386.968 | 0
2044 | 10 | 21 | 8 | 405.7598 | 0
2044 | 10 | 21 | 9 | 419.8529 | 0
2044 | 10 | 21 | 10 | 428.3344 | 0
2044 | 10 | 21 | 11 | 435.7439 | 0
2044 | 10 | 21 | 12 | 444.7976 | 0
2044 | 10 | 21 | 13 | 445.2386 | 0
2044 | 10 | 21 | 14 | 443.9741 | 0
2044 | 10 | 21 | 15 | 442.6483 | 0
2044 | 10 | 21 | 16 | 442.9107 | 0
2044 | 10 | 21 | 17 | 437.4624 | 0
2044 | 10 | 21 | 18 | 420.7875 | 0
2044 | 10 | 21 | 19 | 402.6246 | 0
2044 | 10 | 21 | 20 | 382.2349 | 0
2044 | 10 | 21 | 21 | 368.753 | 0
2044 | 10 | 21 | 22 | 356.4106 | 0
2044 | 10 | 21 | 23 | 342.3158 | 0
2044 | 10 | 22 | 0 | 329.9923 | 0
2044 | 10 | 22 | 1 | 324.4568 | 0
2044 | 10 | 22 | 2 | 316.2487 | 0
2044 | 10 | 22 | 3 | 309.7775 | 0
2044 | 10 | 22 | 4 | 307.407 | 0
2044 | 10 | 22 | 5 | 314.8277 | 0
2044 | 10 | 22 | 6 | 329.4235 | 0
2044 | 10 | 22 | 7 | 338.6789 | 0
2044 | 10 | 22 | 8 | 349.0901 | 0
2044 | 10 | 22 | 9 | 364.7066 | 0
2044 | 10 | 22 | 10 | 378.3782 | 0
2044 | 10 | 22 | 11 | 388.8477 | 0
2044 | 10 | 22 | 12 | 400.1689 | 0
2044 | 10 | 22 | 13 | 401.5044 | 0
2044 | 10 | 22 | 14 | 399.5508 | 0
2044 | 10 | 22 | 15 | 399.1657 | 0
2044 | 10 | 22 | 16 | 401.1304 | 0
2044 | 10 | 22 | 17 | 397.5719 | 0
2044 | 10 | 22 | 18 | 392.2031 | 0
2044 | 10 | 22 | 19 | 384.8974 | 0
2044 | 10 | 22 | 20 | 371.0048 | 0
2044 | 10 | 22 | 21 | 361.0667 | 0
2044 | 10 | 22 | 22 | 353.2441 | 0
2044 | 10 | 22 | 23 | 342.0547 | 0
2044 | 10 | 23 | 0 | 331.926 | 0
2044 | 10 | 23 | 1 | 324.1206 | 0
2044 | 10 | 23 | 2 | 316.4185 | 0
2044 | 10 | 23 | 3 | 309.6972 | 0
2044 | 10 | 23 | 4 | 307.3195 | 0
2044 | 10 | 23 | 5 | 313.495 | 0
2044 | 10 | 23 | 6 | 326.2119 | 0
2044 | 10 | 23 | 7 | 333.4001 | 0
2044 | 10 | 23 | 8 | 342.8273 | 0
2044 | 10 | 23 | 9 | 358.067 | 0
2044 | 10 | 23 | 10 | 371.8219 | 0
2044 | 10 | 23 | 11 | 382.8966 | 0
2044 | 10 | 23 | 12 | 394.814 | 0
2044 | 10 | 23 | 13 | 396.3337 | 0
2044 | 10 | 23 | 14 | 395.2559 | 0
2044 | 10 | 23 | 15 | 395.8161 | 0
2044 | 10 | 23 | 16 | 399.0039 | 0
2044 | 10 | 23 | 17 | 397.7519 | 0
2044 | 10 | 23 | 18 | 393.1979 | 0
2044 | 10 | 23 | 19 | 386.6808 | 0
2044 | 10 | 23 | 20 | 373.1136 | 0
2044 | 10 | 23 | 21 | 363.6421 | 0
2044 | 10 | 23 | 22 | 354.3204 | 0
2044 | 10 | 23 | 23 | 340.0859 | 0
2044 | 10 | 24 | 0 | 329.5979 | 0
2044 | 10 | 24 | 1 | 317.1952 | 0
2044 | 10 | 24 | 2 | 310.681 | 0
2044 | 10 | 24 | 3 | 307.3619 | 0
2044 | 10 | 24 | 4 | 311.8747 | 0
2044 | 10 | 24 | 5 | 330.7841 | 0
2044 | 10 | 24 | 6 | 373.2455 | 0
2044 | 10 | 24 | 7 | 406.1319 | 0
2044 | 10 | 24 | 8 | 425.6408 | 0
2044 | 10 | 24 | 9 | 440.4771 | 0
2044 | 10 | 24 | 10 | 451.6249 | 0
2044 | 10 | 24 | 11 | 462.9296 | 0
2044 | 10 | 24 | 12 | 480.0357 | 0
2044 | 10 | 24 | 13 | 481.9657 | 0
2044 | 10 | 24 | 14 | 481.1526 | 0
2044 | 10 | 24 | 15 | 479.6302 | 0
2044 | 10 | 24 | 16 | 478.9406 | 0
2044 | 10 | 24 | 17 | 472.1478 | 0
2044 | 10 | 24 | 18 | 454.5003 | 0
2044 | 10 | 24 | 19 | 431.7036 | 0
2044 | 10 | 24 | 20 | 408.7132 | 0
2044 | 10 | 24 | 21 | 392.495 | 0
2044 | 10 | 24 | 22 | 374.9244 | 0
2044 | 10 | 24 | 23 | 353.4621 | 0
2044 | 10 | 25 | 0 | 334.4274 | 0
2044 | 10 | 25 | 1 | 325.6848 | 0
2044 | 10 | 25 | 2 | 316.7744 | 0
2044 | 10 | 25 | 3 | 311.1485 | 0
2044 | 10 | 25 | 4 | 313.1055 | 0
2044 | 10 | 25 | 5 | 328.8185 | 0
2044 | 10 | 25 | 6 | 364.0901 | 0
2044 | 10 | 25 | 7 | 396.746 | 0
2044 | 10 | 25 | 8 | 418.7594 | 0
2044 | 10 | 25 | 9 | 433.3198 | 0
2044 | 10 | 25 | 10 | 440.4632 | 0
2044 | 10 | 25 | 11 | 445.5219 | 0
2044 | 10 | 25 | 12 | 448.5858 | 0
2044 | 10 | 25 | 13 | 446.9869 | 0
2044 | 10 | 25 | 14 | 444.3307 | 0
2044 | 10 | 25 | 15 | 442.4635 | 0
2044 | 10 | 25 | 16 | 443.1653 | 0
2044 | 10 | 25 | 17 | 437.893 | 0
2044 | 10 | 25 | 18 | 431.0986 | 0
2044 | 10 | 25 | 19 | 412.173 | 0
2044 | 10 | 25 | 20 | 389.0561 | 0
2044 | 10 | 25 | 21 | 373.9163 | 0
2044 | 10 | 25 | 22 | 359.0332 | 0
2044 | 10 | 25 | 23 | 339.7631 | 0
2044 | 10 | 26 | 0 | 322.2678 | 0
2044 | 10 | 26 | 1 | 314.2856 | 0
2044 | 10 | 26 | 2 | 307.3744 | 0
2044 | 10 | 26 | 3 | 303.4247 | 0
2044 | 10 | 26 | 4 | 306.3008 | 0
2044 | 10 | 26 | 5 | 322.5036 | 0
2044 | 10 | 26 | 6 | 356.1909 | 0
2044 | 10 | 26 | 7 | 388.8248 | 0
2044 | 10 | 26 | 8 | 411.4232 | 0
2044 | 10 | 26 | 9 | 427.9058 | 0
2044 | 10 | 26 | 10 | 437.398 | 0
2044 | 10 | 26 | 11 | 445.0411 | 0
2044 | 10 | 26 | 12 | 454.357 | 0
2044 | 10 | 26 | 13 | 455.2167 | 0
2044 | 10 | 26 | 14 | 454.4265 | 0
2044 | 10 | 26 | 15 | 454.6861 | 0
2044 | 10 | 26 | 16 | 456.4351 | 0
2044 | 10 | 26 | 17 | 452.8072 | 0
2044 | 10 | 26 | 18 | 438.548 | 0
2044 | 10 | 26 | 19 | 419.6474 | 0
2044 | 10 | 26 | 20 | 398.0673 | 0
2044 | 10 | 26 | 21 | 383.7856 | 0
2044 | 10 | 26 | 22 | 369.0675 | 0
2044 | 10 | 26 | 23 | 351.1204 | 0
2044 | 10 | 27 | 0 | 334.76 | 0
2044 | 10 | 27 | 1 | 326.5936 | 0
2044 | 10 | 27 | 2 | 319.3045 | 0
2044 | 10 | 27 | 3 | 315.0237 | 0
2044 | 10 | 27 | 4 | 317.4955 | 0
2044 | 10 | 27 | 5 | 333.138 | 0
2044 | 10 | 27 | 6 | 365.0386 | 0
2044 | 10 | 27 | 7 | 395.9316 | 0
2044 | 10 | 27 | 8 | 418.8122 | 0
2044 | 10 | 27 | 9 | 435.472 | 0
2044 | 10 | 27 | 10 | 443.9126 | 0
2044 | 10 | 27 | 11 | 450.2528 | 0
2044 | 10 | 27 | 12 | 459.9555 | 0
2044 | 10 | 27 | 13 | 460.5251 | 0
2044 | 10 | 27 | 14 | 459.2766 | 0
2044 | 10 | 27 | 15 | 458.0018 | 0
2044 | 10 | 27 | 16 | 459.0471 | 0
2044 | 10 | 27 | 17 | 454.9846 | 0
2044 | 10 | 27 | 18 | 437.4579 | 0
2044 | 10 | 27 | 19 | 422.8188 | 0
2044 | 10 | 27 | 20 | 403.4216 | 0
2044 | 10 | 27 | 21 | 389.8447 | 0
2044 | 10 | 27 | 22 | 376.6564 | 0
2044 | 10 | 27 | 23 | 359.4311 | 0
2044 | 10 | 28 | 0 | 341.1952 | 0
2044 | 10 | 28 | 1 | 331.2906 | 0
2044 | 10 | 28 | 2 | 324.1665 | 0
2044 | 10 | 28 | 3 | 319.7131 | 0
2044 | 10 | 28 | 4 | 322.0667 | 0
2044 | 10 | 28 | 5 | 336.9693 | 0
2044 | 10 | 28 | 6 | 367.3325 | 0
2044 | 10 | 28 | 7 | 396.7595 | 0
2044 | 10 | 28 | 8 | 417.1228 | 0
2044 | 10 | 28 | 9 | 432.2763 | 0
2044 | 10 | 28 | 10 | 440.1158 | 0
2044 | 10 | 28 | 11 | 445.8548 | 0
2044 | 10 | 28 | 12 | 454.261 | 0
2044 | 10 | 28 | 13 | 453.4252 | 0
2044 | 10 | 28 | 14 | 451.5901 | 0
2044 | 10 | 28 | 15 | 450.3756 | 0
2044 | 10 | 28 | 16 | 451.5456 | 0
2044 | 10 | 28 | 17 | 448.2677 | 0
2044 | 10 | 28 | 18 | 438.0945 | 0
2044 | 10 | 28 | 19 | 420.8558 | 0
2044 | 10 | 28 | 20 | 400.0939 | 0
2044 | 10 | 28 | 21 | 386.4759 | 0
2044 | 10 | 28 | 22 | 373.7205 | 0
2044 | 10 | 28 | 23 | 359.0816 | 0
2044 | 10 | 29 | 0 | 344.625 | 0
2044 | 10 | 29 | 1 | 350.8744 | 0
2044 | 10 | 29 | 2 | 343.1767 | 0
2044 | 10 | 29 | 3 | 337.3808 | 0
2044 | 10 | 29 | 4 | 337.221 | 0
2044 | 10 | 29 | 5 | 347.0034 | 0
2044 | 10 | 29 | 6 | 366.6969 | 0
2044 | 10 | 29 | 7 | 375.6738 | 0
2044 | 10 | 29 | 8 | 382.3566 | 0
2044 | 10 | 29 | 9 | 394.1046 | 0
2044 | 10 | 29 | 10 | 404.808 | 0
2044 | 10 | 29 | 11 | 414.557 | 0
2044 | 10 | 29 | 12 | 426.4029 | 0
2044 | 10 | 29 | 13 | 425.9583 | 0
2044 | 10 | 29 | 14 | 424.2245 | 0
2044 | 10 | 29 | 15 | 424.4391 | 0
2044 | 10 | 29 | 16 | 427.7104 | 0
2044 | 10 | 29 | 17 | 425.6931 | 0
2044 | 10 | 29 | 18 | 421.9687 | 0
2044 | 10 | 29 | 19 | 412.6468 | 0
2044 | 10 | 29 | 20 | 397.8366 | 0
2044 | 10 | 29 | 21 | 388.7129 | 0
2044 | 10 | 29 | 22 | 380.2243 | 0
2044 | 10 | 29 | 23 | 368.9729 | 0
2044 | 10 | 30 | 0 | 356.8752 | 0
2044 | 10 | 30 | 1 | 361.0753 | 0
2044 | 10 | 30 | 2 | 353.23 | 0
2044 | 10 | 30 | 3 | 346.8416 | 0
2044 | 10 | 30 | 4 | 345.6589 | 0
2044 | 10 | 30 | 5 | 354.3218 | 0
2044 | 10 | 30 | 6 | 370.4042 | 0
2044 | 10 | 30 | 7 | 376.8199 | 0
2044 | 10 | 30 | 8 | 382.0825 | 0
2044 | 10 | 30 | 9 | 394.7934 | 0
2044 | 10 | 30 | 10 | 407.39 | 0
2044 | 10 | 30 | 11 | 418.3638 | 0
2044 | 10 | 30 | 12 | 427.8567 | 0
2044 | 10 | 30 | 13 | 428.7202 | 0
2044 | 10 | 30 | 14 | 427.7779 | 0
2044 | 10 | 30 | 15 | 428.9575 | 0
2044 | 10 | 30 | 16 | 432.6159 | 0
2044 | 10 | 30 | 17 | 432.832 | 0
2044 | 10 | 30 | 18 | 430.0413 | 0
2044 | 10 | 30 | 19 | 420.6819 | 0
2044 | 10 | 30 | 20 | 405.5444 | 0
2044 | 10 | 30 | 21 | 396.3092 | 0
2044 | 10 | 30 | 22 | 386.5267 | 0
2044 | 10 | 30 | 23 | 372.5224 | 0
2044 | 10 | 31 | 0 | 358.6777 | 0
2044 | 10 | 31 | 1 | 356.7822 | 0
2044 | 10 | 31 | 2 | 349.9391 | 0
2044 | 10 | 31 | 3 | 346.0237 | 0
2044 | 10 | 31 | 4 | 350.1828 | 0
2044 | 10 | 31 | 5 | 368.0566 | 0
2044 | 10 | 31 | 6 | 402.3334 | 0
2044 | 10 | 31 | 7 | 433.3973 | 0
2044 | 10 | 31 | 8 | 454.7889 | 0
2044 | 10 | 31 | 9 | 468.7195 | 0
2044 | 10 | 31 | 10 | 474.6363 | 0
2044 | 10 | 31 | 11 | 479.33 | 0
2044 | 10 | 31 | 12 | 489.6137 | 0
2044 | 10 | 31 | 13 | 488.507 | 0
2044 | 10 | 31 | 14 | 485.2745 | 0
2044 | 10 | 31 | 15 | 483.3028 | 0
2044 | 10 | 31 | 16 | 484.5487 | 0
2044 | 10 | 31 | 17 | 481.7657 | 0
2044 | 10 | 31 | 18 | 476.8865 | 0
2044 | 10 | 31 | 19 | 458.3221 | 0
2044 | 10 | 31 | 20 | 434.7045 | 0
2044 | 10 | 31 | 21 | 418.6985 | 0
2044 | 10 | 31 | 22 | 402.6506 | 0
2044 | 10 | 31 | 23 | 382.3082 | 0
2044 | 11 | 1 | 0 | 360.5712 | 0
2044 | 11 | 1 | 1 | 358.8745 | 0
2044 | 11 | 1 | 2 | 351.7099 | 0
2044 | 11 | 1 | 3 | 346.8994 | 0
2044 | 11 | 1 | 4 | 350.1655 | 0
2044 | 11 | 1 | 5 | 367.7276 | 0
2044 | 11 | 1 | 6 | 402.546 | 0
2044 | 11 | 1 | 7 | 437.9614 | 0
2044 | 11 | 1 | 8 | 462.0595 | 0
2044 | 11 | 1 | 9 | 477.6101 | 0
2044 | 11 | 1 | 10 | 485.8577 | 0
2044 | 11 | 1 | 11 | 493.1147 | 0
2044 | 11 | 1 | 12 | 498.6708 | 0
2044 | 11 | 1 | 13 | 498.9281 | 0
2044 | 11 | 1 | 14 | 498.141 | 0
2044 | 11 | 1 | 15 | 497.5813 | 0
2044 | 11 | 1 | 16 | 499.3561 | 0
2044 | 11 | 1 | 17 | 494.861 | 0
2044 | 11 | 1 | 18 | 486.9306 | 0
2044 | 11 | 1 | 19 | 467.8349 | 0
2044 | 11 | 1 | 20 | 444.0135 | 0
2044 | 11 | 1 | 21 | 428.1619 | 0
2044 | 11 | 1 | 22 | 411.3843 | 0
2044 | 11 | 1 | 23 | 390.4116 | 0
2044 | 11 | 2 | 0 | 372.5946 | 0
2044 | 11 | 2 | 1 | 371.9633 | 0
2044 | 11 | 2 | 2 | 364.6444 | 0
2044 | 11 | 2 | 3 | 359.6178 | 0
2044 | 11 | 2 | 4 | 362.9559 | 0
2044 | 11 | 2 | 5 | 381.1488 | 0
2044 | 11 | 2 | 6 | 420.0011 | 0
2044 | 11 | 2 | 7 | 456.7599 | 0
2044 | 11 | 2 | 8 | 481.1293 | 0
2044 | 11 | 2 | 9 | 495.5349 | 0
2044 | 11 | 2 | 10 | 502.5287 | 0
2044 | 11 | 2 | 11 | 509.586 | 0
2044 | 11 | 2 | 12 | 518.8125 | 0
2044 | 11 | 2 | 13 | 518.7498 | 0
2044 | 11 | 2 | 14 | 517.6519 | 0
2044 | 11 | 2 | 15 | 517.0449 | 0
2044 | 11 | 2 | 16 | 518.8358 | 0
2044 | 11 | 2 | 17 | 514.549 | 0
2044 | 11 | 2 | 18 | 507.1797 | 0
2044 | 11 | 2 | 19 | 487.4299 | 0
2044 | 11 | 2 | 20 | 463.4586 | 0
2044 | 11 | 2 | 21 | 447.6681 | 0
2044 | 11 | 2 | 22 | 430.6073 | 0
2044 | 11 | 2 | 23 | 408.93 | 0
2044 | 11 | 3 | 0 | 389.0145 | 0
2044 | 11 | 3 | 1 | 319.329 | 0
2044 | 11 | 3 | 2 | 312.264 | 0
2044 | 11 | 3 | 3 | 307.3551 | 0
2044 | 11 | 3 | 4 | 309.4299 | 0
2044 | 11 | 3 | 5 | 324.276 | 0
2044 | 11 | 3 | 6 | 355.905 | 0
2044 | 11 | 3 | 7 | 387.0205 | 0
2044 | 11 | 3 | 8 | 408.2726 | 0
2044 | 11 | 3 | 9 | 422.2844 | 0
2044 | 11 | 3 | 10 | 429.6452 | 0
2044 | 11 | 3 | 11 | 436.4099 | 0
2044 | 11 | 3 | 12 | 442.9516 | 0
2044 | 11 | 3 | 13 | 443.0986 | 0
2044 | 11 | 3 | 14 | 442.2343 | 0
2044 | 11 | 3 | 15 | 441.4502 | 0
2044 | 11 | 3 | 16 | 442.5205 | 0
2044 | 11 | 3 | 17 | 438.2782 | 0
2044 | 11 | 3 | 18 | 425.5614 | 0
2044 | 11 | 3 | 19 | 407.663 | 0
2044 | 11 | 3 | 20 | 386.5919 | 0
2044 | 11 | 3 | 21 | 373.1894 | 0
2044 | 11 | 3 | 22 | 359.1283 | 0
2044 | 11 | 3 | 23 | 341.9443 | 0
2044 | 11 | 4 | 0 | 324.3948 | 0
2044 | 11 | 4 | 1 | 374.1312 | 0
2044 | 11 | 4 | 2 | 366.0854 | 0
2044 | 11 | 4 | 3 | 360.5064 | 0
2044 | 11 | 4 | 4 | 363.2812 | 0
2044 | 11 | 4 | 5 | 380.7774 | 0
2044 | 11 | 4 | 6 | 414.1612 | 0
2044 | 11 | 4 | 7 | 449.7932 | 0
2044 | 11 | 4 | 8 | 474.7703 | 0
2044 | 11 | 4 | 9 | 491.9742 | 0
2044 | 11 | 4 | 10 | 501.9618 | 0
2044 | 11 | 4 | 11 | 510.081 | 0
2044 | 11 | 4 | 12 | 518.0424 | 0
2044 | 11 | 4 | 13 | 518.4501 | 0
2044 | 11 | 4 | 14 | 518.1585 | 0
2044 | 11 | 4 | 15 | 517.9141 | 0
2044 | 11 | 4 | 16 | 519.8576 | 0.85756
2044 | 11 | 4 | 17 | 515.6974 | 0
2044 | 11 | 4 | 18 | 503.0334 | 0
2044 | 11 | 4 | 19 | 482.4293 | 0
2044 | 11 | 4 | 20 | 458.3695 | 0
2044 | 11 | 4 | 21 | 443.2363 | 0
2044 | 11 | 4 | 22 | 428.3648 | 0
2044 | 11 | 4 | 23 | 411.5185 | 0
2044 | 11 | 5 | 0 | 391.0114 | 0
2044 | 11 | 5 | 1 | 389.842 | 0
2044 | 11 | 5 | 2 | 381.8432 | 0
2044 | 11 | 5 | 3 | 375.0556 | 0
2044 | 11 | 5 | 4 | 374.8003 | 0
2044 | 11 | 5 | 5 | 385.6468 | 0
2044 | 11 | 5 | 6 | 406.389 | 0
2044 | 11 | 5 | 7 | 417.4678 | 0
2044 | 11 | 5 | 8 | 426.6257 | 0
2044 | 11 | 5 | 9 | 441.3331 | 0
2044 | 11 | 5 | 10 | 455.2249 | 0
2044 | 11 | 5 | 11 | 468.5952 | 0
2044 | 11 | 5 | 12 | 482.4966 | 0
2044 | 11 | 5 | 13 | 483.2773 | 0
2044 | 11 | 5 | 14 | 483.8424 | 0
2044 | 11 | 5 | 15 | 485.516 | 0
2044 | 11 | 5 | 16 | 489.3218 | 0
2044 | 11 | 5 | 17 | 487.1793 | 0
2044 | 11 | 5 | 18 | 479.8731 | 0
2044 | 11 | 5 | 19 | 469.5728 | 0
2044 | 11 | 5 | 20 | 452.8256 | 0
2044 | 11 | 5 | 21 | 442.8981 | 0
2044 | 11 | 5 | 22 | 433.1659 | 0
2044 | 11 | 5 | 23 | 419.9765 | 0
2044 | 11 | 6 | 0 | 405.3314 | 0
2044 | 11 | 6 | 1 | 401.4961 | 0
2044 | 11 | 6 | 2 | 389.9714 | 0
2044 | 11 | 6 | 3 | 378.9961 | 0
2044 | 11 | 6 | 4 | 372.561 | 0
2044 | 11 | 6 | 5 | 374.2997 | 0
2044 | 11 | 6 | 6 | 373.8751 | 0
2044 | 11 | 6 | 7 | 375.4301 | 0
2044 | 11 | 6 | 8 | 393.3601 | 0
2044 | 11 | 6 | 9 | 415.2766 | 0
2044 | 11 | 6 | 10 | 434.2493 | 0
2044 | 11 | 6 | 11 | 447.8083 | 0
2044 | 11 | 6 | 12 | 457.7681 | 0
2044 | 11 | 6 | 13 | 463.3636 | 0
2044 | 11 | 6 | 14 | 462.8162 | 0
2044 | 11 | 6 | 15 | 463.9738 | 0
2044 | 11 | 6 | 16 | 468.0879 | 0
2044 | 11 | 6 | 17 | 469.4006 | 0
2044 | 11 | 6 | 18 | 468.0568 | 0
2044 | 11 | 6 | 19 | 462.0713 | 0
2044 | 11 | 6 | 20 | 448.311 | 0
2044 | 11 | 6 | 21 | 438.2815 | 0
2044 | 11 | 6 | 22 | 432.7133 | 0
2044 | 11 | 6 | 23 | 420.0483 | 0
2044 | 11 | 7 | 0 | 400.1354 | 0
2044 | 11 | 7 | 1 | 384.8082 | 0
2044 | 11 | 7 | 2 | 375.409 | 0
2044 | 11 | 7 | 3 | 367.973 | 0
2044 | 11 | 7 | 4 | 368.216 | 0
2044 | 11 | 7 | 5 | 380.5355 | 0
2044 | 11 | 7 | 6 | 402.9518 | 0
2044 | 11 | 7 | 7 | 431.3068 | 0
2044 | 11 | 7 | 8 | 464.4208 | 0
2044 | 11 | 7 | 9 | 486.0822 | 0
2044 | 11 | 7 | 10 | 498.0575 | 0
2044 | 11 | 7 | 11 | 505.8571 | 0
2044 | 11 | 7 | 12 | 518.4622 | 0
2044 | 11 | 7 | 13 | 522.432 | 3.432
2044 | 11 | 7 | 14 | 520.7465 | 1.7465
2044 | 11 | 7 | 15 | 518.8359 | 0
2044 | 11 | 7 | 16 | 520.2245 | 1.2245
2044 | 11 | 7 | 17 | 519.6153 | 0.61534
2044 | 11 | 7 | 18 | 518.1086 | 0
2044 | 11 | 7 | 19 | 503.2529 | 0
2044 | 11 | 7 | 20 | 480.9647 | 0
2044 | 11 | 7 | 21 | 463.6766 | 0
2044 | 11 | 7 | 22 | 451.0511 | 0
2044 | 11 | 7 | 23 | 432.0885 | 0
2044 | 11 | 8 | 0 | 407.3058 | 0
2044 | 11 | 8 | 1 | 393.664 | 0
2044 | 11 | 8 | 2 | 383.9517 | 0
2044 | 11 | 8 | 3 | 375.9838 | 0
2044 | 11 | 8 | 4 | 375.1511 | 0
2044 | 11 | 8 | 5 | 386.4541 | 0
2044 | 11 | 8 | 6 | 407.4919 | 0
2044 | 11 | 8 | 7 | 437.8726 | 0
2044 | 11 | 8 | 8 | 473.5064 | 0
2044 | 11 | 8 | 9 | 497.3454 | 0
2044 | 11 | 8 | 10 | 510.6101 | 0
2044 | 11 | 8 | 11 | 519.185 | 0.18501
2044 | 11 | 8 | 12 | 529.4855 | 10.4855
2044 | 11 | 8 | 13 | 533.9868 | 14.9868
2044 | 11 | 8 | 14 | 533.4102 | 14.4102
2044 | 11 | 8 | 15 | 532.2466 | 13.2466
2044 | 11 | 8 | 16 | 534.0686 | 15.0686
2044 | 11 | 8 | 17 | 532.8117 | 13.8117
2044 | 11 | 8 | 18 | 529.015 | 10.015
2044 | 11 | 8 | 19 | 512.6184 | 0
2044 | 11 | 8 | 20 | 489.0123 | 0
2044 | 11 | 8 | 21 | 471.2598 | 0
2044 | 11 | 8 | 22 | 458.3359 | 0
2044 | 11 | 8 | 23 | 438.7029 | 0
2044 | 11 | 9 | 0 | 417.7307 | 0
2044 | 11 | 9 | 1 | 398.9743 | 0
2044 | 11 | 9 | 2 | 388.3239 | 0
2044 | 11 | 9 | 3 | 379.6256 | 0
2044 | 11 | 9 | 4 | 377.9662 | 0
2044 | 11 | 9 | 5 | 388.5827 | 0
2044 | 11 | 9 | 6 | 411.4607 | 0
2044 | 11 | 9 | 7 | 441.8939 | 0
2044 | 11 | 9 | 8 | 476.7057 | 0
2044 | 11 | 9 | 9 | 500.4688 | 0
2044 | 11 | 9 | 10 | 514.1091 | 0
2044 | 11 | 9 | 11 | 522.6299 | 3.6299
2044 | 11 | 9 | 12 | 528.7614 | 9.7614
2044 | 11 | 9 | 13 | 531.7702 | 12.7702
2044 | 11 | 9 | 14 | 529.9105 | 10.9105
2044 | 11 | 9 | 15 | 527.8128 | 8.8128
2044 | 11 | 9 | 16 | 528.9354 | 9.9354
2044 | 11 | 9 | 17 | 527.7179 | 8.7179
2044 | 11 | 9 | 18 | 527.0043 | 8.0043
2044 | 11 | 9 | 19 | 511.1395 | 0
2044 | 11 | 9 | 20 | 488.8253 | 0
2044 | 11 | 9 | 21 | 471.9614 | 0
2044 | 11 | 9 | 22 | 459.5446 | 0
2044 | 11 | 9 | 23 | 440.2942 | 0
2044 | 11 | 10 | 0 | 419.1038 | 0
2044 | 11 | 10 | 1 | 397.3757 | 0
2044 | 11 | 10 | 2 | 385.9154 | 0
2044 | 11 | 10 | 3 | 376.5696 | 0
2044 | 11 | 10 | 4 | 374.2407 | 0
2044 | 11 | 10 | 5 | 384.2621 | 0
2044 | 11 | 10 | 6 | 405.3046 | 0
2044 | 11 | 10 | 7 | 434.9323 | 0
2044 | 11 | 10 | 8 | 469.2413 | 0
2044 | 11 | 10 | 9 | 492.1994 | 0
2044 | 11 | 10 | 10 | 504.7632 | 0
2044 | 11 | 10 | 11 | 512.9426 | 0
2044 | 11 | 10 | 12 | 520.2013 | 1.2013
2044 | 11 | 10 | 13 | 523.2731 | 4.2731
2044 | 11 | 10 | 14 | 520.719 | 1.719
2044 | 11 | 10 | 15 | 518.1818 | 0
2044 | 11 | 10 | 16 | 518.9006 | 0
2044 | 11 | 10 | 17 | 517.0606 | 0
2044 | 11 | 10 | 18 | 516.8452 | 0
2044 | 11 | 10 | 19 | 500.8375 | 0
2044 | 11 | 10 | 20 | 478.6624 | 0
2044 | 11 | 10 | 21 | 462.4973 | 0
2044 | 11 | 10 | 22 | 451.3565 | 0
2044 | 11 | 10 | 23 | 433.8166 | 0
2044 | 11 | 11 | 0 | 405.2403 | 0
2044 | 11 | 11 | 1 | 391.048 | 0
2044 | 11 | 11 | 2 | 379.6713 | 0
2044 | 11 | 11 | 3 | 370.217 | 0
2044 | 11 | 11 | 4 | 367.9891 | 0
2044 | 11 | 11 | 5 | 378.2122 | 0
2044 | 11 | 11 | 6 | 397.5727 | 0
2044 | 11 | 11 | 7 | 426.8488 | 0
2044 | 11 | 11 | 8 | 461.3651 | 0
2044 | 11 | 11 | 9 | 486.2749 | 0
2044 | 11 | 11 | 10 | 501.3345 | 0
2044 | 11 | 11 | 11 | 510.8131 | 0
2044 | 11 | 11 | 12 | 516.2735 | 0
2044 | 11 | 11 | 13 | 519.3979 | 0.39786
2044 | 11 | 11 | 14 | 517.7972 | 0
2044 | 11 | 11 | 15 | 516.0667 | 0
2044 | 11 | 11 | 16 | 517.2762 | 0
2044 | 11 | 11 | 17 | 515.7834 | 0
2044 | 11 | 11 | 18 | 511.1448 | 0
2044 | 11 | 11 | 19 | 494.8259 | 0
2044 | 11 | 11 | 20 | 472.883 | 0
2044 | 11 | 11 | 21 | 457.1579 | 0
2044 | 11 | 11 | 22 | 447.4162 | 0
2044 | 11 | 11 | 23 | 433.2318 | 0
2044 | 11 | 12 | 0 | 416.4046 | 0
2044 | 11 | 12 | 1 | 394.677 | 0
2044 | 11 | 12 | 2 | 382.8914 | 0
2044 | 11 | 12 | 3 | 371.7562 | 0
2044 | 11 | 12 | 4 | 365.7077 | 0
2044 | 11 | 12 | 5 | 368.2001 | 0
2044 | 11 | 12 | 6 | 370.33 | 0
2044 | 11 | 12 | 7 | 373.6886 | 0
2044 | 11 | 12 | 8 | 392.7517 | 0
2044 | 11 | 12 | 9 | 415.8119 | 0
2044 | 11 | 12 | 10 | 435.0277 | 0
2044 | 11 | 12 | 11 | 449.0691 | 0
2044 | 11 | 12 | 12 | 458.7611 | 0
2044 | 11 | 12 | 13 | 462.6638 | 0
2044 | 11 | 12 | 14 | 461.5777 | 0
2044 | 11 | 12 | 15 | 461.5014 | 0
2044 | 11 | 12 | 16 | 463.4661 | 0
2044 | 11 | 12 | 17 | 464.3809 | 0
2044 | 11 | 12 | 18 | 461.2843 | 0
2044 | 11 | 12 | 19 | 454.2433 | 0
2044 | 11 | 12 | 20 | 439.9371 | 0
2044 | 11 | 12 | 21 | 429.6959 | 0
2044 | 11 | 12 | 22 | 426.0869 | 0
2044 | 11 | 12 | 23 | 416.8598 | 0
2044 | 11 | 13 | 0 | 398.4567 | 0
2044 | 11 | 13 | 1 | 384.4009 | 0
2044 | 11 | 13 | 2 | 373.3971 | 0
2044 | 11 | 13 | 3 | 362.579 | 0
2044 | 11 | 13 | 4 | 356.5937 | 0
2044 | 11 | 13 | 5 | 359.1653 | 0
2044 | 11 | 13 | 6 | 361.9102 | 0
2044 | 11 | 13 | 7 | 364.2643 | 0
2044 | 11 | 13 | 8 | 381.0395 | 0
2044 | 11 | 13 | 9 | 400.7748 | 0
2044 | 11 | 13 | 10 | 417.827 | 0
2044 | 11 | 13 | 11 | 431.6918 | 0
2044 | 11 | 13 | 12 | 446.8542 | 0
2044 | 11 | 13 | 13 | 452.4678 | 0
2044 | 11 | 13 | 14 | 452.8094 | 0
2044 | 11 | 13 | 15 | 453.6385 | 0
2044 | 11 | 13 | 16 | 457.0109 | 0
2044 | 11 | 13 | 17 | 459.3744 | 0
2044 | 11 | 13 | 18 | 464.386 | 0
2044 | 11 | 13 | 19 | 457.939 | 0
2044 | 11 | 13 | 20 | 443.8449 | 0
2044 | 11 | 13 | 21 | 433.9886 | 0
2044 | 11 | 13 | 22 | 428.3754 | 0
2044 | 11 | 13 | 23 | 415.5105 | 0
2044 | 11 | 14 | 0 | 395.5921 | 0
2044 | 11 | 14 | 1 | 381.6838 | 0
2044 | 11 | 14 | 2 | 371.6475 | 0
2044 | 11 | 14 | 3 | 363.4141 | 0
2044 | 11 | 14 | 4 | 363.0598 | 0
2044 | 11 | 14 | 5 | 375.2799 | 0
2044 | 11 | 14 | 6 | 396.9091 | 0
2044 | 11 | 14 | 7 | 425.9856 | 0
2044 | 11 | 14 | 8 | 460.4303 | 0
2044 | 11 | 14 | 9 | 484.5825 | 0
2044 | 11 | 14 | 10 | 498.3526 | 0
2044 | 11 | 14 | 11 | 507.4677 | 0
2044 | 11 | 14 | 12 | 519.144 | 0.14396
2044 | 11 | 14 | 13 | 523.9109 | 4.9109
2044 | 11 | 14 | 14 | 522.8421 | 3.8421
2044 | 11 | 14 | 15 | 521.238 | 2.238
2044 | 11 | 14 | 16 | 522.4701 | 3.4701
2044 | 11 | 14 | 17 | 522.4619 | 3.4619
2044 | 11 | 14 | 18 | 507.6648 | 0
2044 | 11 | 14 | 19 | 492.1718 | 0
2044 | 11 | 14 | 20 | 470.127 | 0
2044 | 11 | 14 | 21 | 453.7512 | 0
2044 | 11 | 14 | 22 | 441.7025 | 0
2044 | 11 | 14 | 23 | 423.0012 | 0
2044 | 11 | 15 | 0 | 398.5117 | 0
2044 | 11 | 15 | 1 | 383.7951 | 0
2044 | 11 | 15 | 2 | 373.3277 | 0
2044 | 11 | 15 | 3 | 365.2081 | 0
2044 | 11 | 15 | 4 | 364.4609 | 0
2044 | 11 | 15 | 5 | 376.0653 | 0
2044 | 11 | 15 | 6 | 400.606 | 0
2044 | 11 | 15 | 7 | 432.5126 | 0
2044 | 11 | 15 | 8 | 467.3901 | 0
2044 | 11 | 15 | 9 | 489.1836 | 0
2044 | 11 | 15 | 10 | 500.6186 | 0
2044 | 11 | 15 | 11 | 508.521 | 0
2044 | 11 | 15 | 12 | 523.0826 | 4.0826
2044 | 11 | 15 | 13 | 528.1091 | 9.1091
2044 | 11 | 15 | 14 | 527.6052 | 8.6052
2044 | 11 | 15 | 15 | 526.3878 | 7.3878
2044 | 11 | 15 | 16 | 528.0073 | 9.0073
2044 | 11 | 15 | 17 | 528.5597 | 9.5597
2044 | 11 | 15 | 18 | 526.4941 | 7.4941
2044 | 11 | 15 | 19 | 511.2165 | 0
2044 | 11 | 15 | 20 | 489.5151 | 0
2044 | 11 | 15 | 21 | 473.2891 | 0
2044 | 11 | 15 | 22 | 461.0853 | 0
2044 | 11 | 15 | 23 | 441.9087 | 0
2044 | 11 | 16 | 0 | 415.1176 | 0
2044 | 11 | 16 | 1 | 401.7411 | 0
2044 | 11 | 16 | 2 | 390.8874 | 0
2044 | 11 | 16 | 3 | 382.1852 | 0
2044 | 11 | 16 | 4 | 380.8432 | 0
2044 | 11 | 16 | 5 | 391.7888 | 0
2044 | 11 | 16 | 6 | 412.4456 | 0
2044 | 11 | 16 | 7 | 443.5619 | 0
2044 | 11 | 16 | 8 | 478.8871 | 0
2044 | 11 | 16 | 9 | 501.9357 | 0
2044 | 11 | 16 | 10 | 514.1981 | 0
2044 | 11 | 16 | 11 | 522.4052 | 3.4052
2044 | 11 | 16 | 12 | 534.1208 | 15.1208
2044 | 11 | 16 | 13 | 538.2332 | 19.2332
2044 | 11 | 16 | 14 | 536.7873 | 17.7873
2044 | 11 | 16 | 15 | 535.1705 | 16.1705
2044 | 11 | 16 | 16 | 536.3885 | 17.3885
2044 | 11 | 16 | 17 | 536.6934 | 17.6934
2044 | 11 | 16 | 18 | 531.7331 | 12.7331
2044 | 11 | 16 | 19 | 515.6044 | 0
2044 | 11 | 16 | 20 | 493.6202 | 0
2044 | 11 | 16 | 21 | 477.4464 | 0
2044 | 11 | 16 | 22 | 465.3795 | 0
2044 | 11 | 16 | 23 | 445.944 | 0
2044 | 11 | 17 | 0 | 418.3954 | 0
2044 | 11 | 17 | 1 | 408.2243 | 0
2044 | 11 | 17 | 2 | 396.9742 | 0
2044 | 11 | 17 | 3 | 388.4114 | 0
2044 | 11 | 17 | 4 | 387.0771 | 0
2044 | 11 | 17 | 5 | 397.78 | 0
2044 | 11 | 17 | 6 | 420.3119 | 0
2044 | 11 | 17 | 7 | 451.1726 | 0
2044 | 11 | 17 | 8 | 487.3217 | 0
2044 | 11 | 17 | 9 | 510.4064 | 0
2044 | 11 | 17 | 10 | 522.0919 | 3.0919
2044 | 11 | 17 | 11 | 530.1301 | 11.1301
2044 | 11 | 17 | 12 | 543.7775 | 24.7775
2044 | 11 | 17 | 13 | 547.6822 | 28.6822
2044 | 11 | 17 | 14 | 546.02 | 27.02
2044 | 11 | 17 | 15 | 544.4954 | 25.4954
2044 | 11 | 17 | 16 | 545.383 | 26.383
2044 | 11 | 17 | 17 | 545.7777 | 26.7777
2044 | 11 | 17 | 18 | 545.6187 | 26.6187
2044 | 11 | 17 | 19 | 529.2651 | 10.2651
2044 | 11 | 17 | 20 | 506.7855 | 0
2044 | 11 | 17 | 21 | 490.2413 | 0
2044 | 11 | 17 | 22 | 478.3284 | 0
2044 | 11 | 17 | 23 | 459.7239 | 0
2044 | 11 | 18 | 0 | 434.9276 | 0
2044 | 11 | 18 | 1 | 419.3331 | 0
2044 | 11 | 18 | 2 | 406.8952 | 0
2044 | 11 | 18 | 3 | 396.6291 | 0
2044 | 11 | 18 | 4 | 393.6417 | 0
2044 | 11 | 18 | 5 | 402.8869 | 0
2044 | 11 | 18 | 6 | 419.7321 | 0
2044 | 11 | 18 | 7 | 447.8285 | 0
2044 | 11 | 18 | 8 | 482.9531 | 0
2044 | 11 | 18 | 9 | 508.2856 | 0
2044 | 11 | 18 | 10 | 522.1653 | 3.1653
2044 | 11 | 18 | 11 | 530.6189 | 11.6189
2044 | 11 | 18 | 12 | 542.1269 | 23.1269
2044 | 11 | 18 | 13 | 545.8137 | 26.8137
2044 | 11 | 18 | 14 | 544.3689 | 25.3689
2044 | 11 | 18 | 15 | 542.8375 | 23.8375
2044 | 11 | 18 | 16 | 543.659 | 24.659
2044 | 11 | 18 | 17 | 543.1435 | 24.1435
2044 | 11 | 18 | 18 | 530.4725 | 11.4725
2044 | 11 | 18 | 19 | 511.1437 | 0
2044 | 11 | 18 | 20 | 486.7795 | 0
2044 | 11 | 18 | 21 | 469.9058 | 0
2044 | 11 | 18 | 22 | 459.3461 | 0
2044 | 11 | 18 | 23 | 444.0444 | 0
2044 | 11 | 19 | 0 | 424.2321 | 0
2044 | 11 | 19 | 1 | 404.5795 | 0
2044 | 11 | 19 | 2 | 391.5928 | 0
2044 | 11 | 19 | 3 | 379.9405 | 0
2044 | 11 | 19 | 4 | 373.9238 | 0
2044 | 11 | 19 | 5 | 377.1766 | 0
2044 | 11 | 19 | 6 | 383.3336 | 0
2044 | 11 | 19 | 7 | 388.5076 | 0
2044 | 11 | 19 | 8 | 406.4763 | 0
2044 | 11 | 19 | 9 | 428.3621 | 0
2044 | 11 | 19 | 10 | 447.5462 | 0
2044 | 11 | 19 | 11 | 462.3664 | 0
2044 | 11 | 19 | 12 | 476.5865 | 0
2044 | 11 | 19 | 13 | 481.6314 | 0
2044 | 11 | 19 | 14 | 481.5593 | 0
2044 | 11 | 19 | 15 | 481.7453 | 0
2044 | 11 | 19 | 16 | 484.6483 | 0
2044 | 11 | 19 | 17 | 486.311 | 0
2044 | 11 | 19 | 18 | 478.0382 | 0
2044 | 11 | 19 | 19 | 469.7003 | 0
2044 | 11 | 19 | 20 | 454.7018 | 0
2044 | 11 | 19 | 21 | 444.5359 | 0
2044 | 11 | 19 | 22 | 439.9966 | 0
2044 | 11 | 19 | 23 | 430.5272 | 0
2044 | 11 | 20 | 0 | 415.2574 | 0
2044 | 11 | 20 | 1 | 403.1196 | 0
2044 | 11 | 20 | 2 | 391.6011 | 0
2044 | 11 | 20 | 3 | 380.2795 | 0
2044 | 11 | 20 | 4 | 374.1544 | 0
2044 | 11 | 20 | 5 | 376.736 | 0
2044 | 11 | 20 | 6 | 379.6895 | 0
2044 | 11 | 20 | 7 | 382.02 | 0
2044 | 11 | 20 | 8 | 397.2471 | 0
2044 | 11 | 20 | 9 | 418.3114 | 0
2044 | 11 | 20 | 10 | 437.962 | 0
2044 | 11 | 20 | 11 | 453.9883 | 0
2044 | 11 | 20 | 12 | 468.1522 | 0
2044 | 11 | 20 | 13 | 474.606 | 0
2044 | 11 | 20 | 14 | 475.941 | 0
2044 | 11 | 20 | 15 | 477.3915 | 0
2044 | 11 | 20 | 16 | 480.1458 | 0
2044 | 11 | 20 | 17 | 485.526 | 0
2044 | 11 | 20 | 18 | 488.5718 | 0
2044 | 11 | 20 | 19 | 481.1681 | 0
2044 | 11 | 20 | 20 | 466.0193 | 0
2044 | 11 | 20 | 21 | 455.8085 | 0
2044 | 11 | 20 | 22 | 449.9537 | 0
2044 | 11 | 20 | 23 | 436.8313 | 0
2044 | 11 | 21 | 0 | 413.97 | 0
2044 | 11 | 21 | 1 | 404.2196 | 0
2044 | 11 | 21 | 2 | 394.2857 | 0
2044 | 11 | 21 | 3 | 386.7184 | 0
2044 | 11 | 21 | 4 | 387.1102 | 0
2044 | 11 | 21 | 5 | 399.5419 | 0
2044 | 11 | 21 | 6 | 418.8831 | 0
2044 | 11 | 21 | 7 | 448.2768 | 0
2044 | 11 | 21 | 8 | 485.0931 | 0
2044 | 11 | 21 | 9 | 510.9957 | 0
2044 | 11 | 21 | 10 | 525.259 | 6.259
2044 | 11 | 21 | 11 | 534.4801 | 15.4801
2044 | 11 | 21 | 12 | 544.407 | 25.407
2044 | 11 | 21 | 13 | 548.6463 | 29.6463
2044 | 11 | 21 | 14 | 547.0121 | 28.0121
2044 | 11 | 21 | 15 | 545.7235 | 26.7235
2044 | 11 | 21 | 16 | 547.0108 | 28.0108
2044 | 11 | 21 | 17 | 549.189 | 30.189
2044 | 11 | 21 | 18 | 542.3286 | 23.3286
2044 | 11 | 21 | 19 | 529.267 | 10.267
2044 | 11 | 21 | 20 | 508.644 | 0
2044 | 11 | 21 | 21 | 492.7322 | 0
2044 | 11 | 21 | 22 | 480.8075 | 0
2044 | 11 | 21 | 23 | 461.5268 | 0
2044 | 11 | 22 | 0 | 436.3268 | 0
2044 | 11 | 22 | 1 | 417.4635 | 0
2044 | 11 | 22 | 2 | 406.1361 | 0
2044 | 11 | 22 | 3 | 397.3052 | 0
2044 | 11 | 22 | 4 | 395.8894 | 0
2044 | 11 | 22 | 5 | 406.4386 | 0
2044 | 11 | 22 | 6 | 426.4881 | 0
2044 | 11 | 22 | 7 | 456.7267 | 0
2044 | 11 | 22 | 8 | 492.2884 | 0
2044 | 11 | 22 | 9 | 515.5901 | 0
2044 | 11 | 22 | 10 | 526.9088 | 7.9088
2044 | 11 | 22 | 11 | 534.1326 | 15.1326
2044 | 11 | 22 | 12 | 545.8031 | 26.8031
2044 | 11 | 22 | 13 | 549.6396 | 30.6396
2044 | 11 | 22 | 14 | 547.9859 | 28.9859
2044 | 11 | 22 | 15 | 546.308 | 27.308
2044 | 11 | 22 | 16 | 547.1534 | 28.1534
2044 | 11 | 22 | 17 | 548.1133 | 29.1133
2044 | 11 | 22 | 18 | 543.5856 | 24.5856
2044 | 11 | 22 | 19 | 526.1615 | 7.1615
2044 | 11 | 22 | 20 | 502.4562 | 0
2044 | 11 | 22 | 21 | 485.1149 | 0
2044 | 11 | 22 | 22 | 472.1336 | 0
2044 | 11 | 22 | 23 | 452.0745 | 0
2044 | 11 | 23 | 0 | 428.5279 | 0
2044 | 11 | 23 | 1 | 410.5049 | 0
2044 | 11 | 23 | 2 | 398.1147 | 0
2044 | 11 | 23 | 3 | 388.416 | 0
2044 | 11 | 23 | 4 | 386.1478 | 0
2044 | 11 | 23 | 5 | 396.1441 | 0
2044 | 11 | 23 | 6 | 418.3909 | 0
2044 | 11 | 23 | 7 | 449.0223 | 0
2044 | 11 | 23 | 8 | 484.52 | 0
2044 | 11 | 23 | 9 | 508.5085 | 0
2044 | 11 | 23 | 10 | 521.465 | 2.465
2044 | 11 | 23 | 11 | 529.4576 | 10.4576
2044 | 11 | 23 | 12 | 541.3582 | 22.3582
2044 | 11 | 23 | 13 | 545.5909 | 26.5909
2044 | 11 | 23 | 14 | 543.9968 | 24.9968
2044 | 11 | 23 | 15 | 542.6244 | 23.6244
2044 | 11 | 23 | 16 | 543.6107 | 24.6107
2044 | 11 | 23 | 17 | 544.4434 | 25.4434
2044 | 11 | 23 | 18 | 538.4811 | 19.4811
2044 | 11 | 23 | 19 | 520.1385 | 1.1385
2044 | 11 | 23 | 20 | 496.4798 | 0
2044 | 11 | 23 | 21 | 479.4375 | 0
2044 | 11 | 23 | 22 | 466.8634 | 0
2044 | 11 | 23 | 23 | 446.9533 | 0
2044 | 11 | 24 | 0 | 424.0827 | 0
2044 | 11 | 24 | 1 | 412.1811 | 0
2044 | 11 | 24 | 2 | 400.2474 | 0
2044 | 11 | 24 | 3 | 391.0739 | 0
2044 | 11 | 24 | 4 | 389.2658 | 0
2044 | 11 | 24 | 5 | 399.6296 | 0
2044 | 11 | 24 | 6 | 418.5112 | 0
2044 | 11 | 24 | 7 | 449.3674 | 0
2044 | 11 | 24 | 8 | 488.3868 | 0
2044 | 11 | 24 | 9 | 515.0828 | 0
2044 | 11 | 24 | 10 | 529.7371 | 10.7371
2044 | 11 | 24 | 11 | 539.1632 | 20.1632
2044 | 11 | 24 | 12 | 549.2975 | 30.2975
2044 | 11 | 24 | 13 | 554.1476 | 35.1476
2044 | 11 | 24 | 14 | 552.4467 | 33.4467
2044 | 11 | 24 | 15 | 551.4743 | 32.4743
2044 | 11 | 24 | 16 | 553.0497 | 34.0497
2044 | 11 | 24 | 17 | 554.8356 | 35.8356
2044 | 11 | 24 | 18 | 550.94 | 31.94
2044 | 11 | 24 | 19 | 534.6272 | 15.6272
2044 | 11 | 24 | 20 | 512.0935 | 0
2044 | 11 | 24 | 21 | 495.9749 | 0
2044 | 11 | 24 | 22 | 484.7178 | 0
2044 | 11 | 24 | 23 | 466.1007 | 0
2044 | 11 | 25 | 0 | 440.5006 | 0
2044 | 11 | 25 | 1 | 424.6682 | 0
2044 | 11 | 25 | 2 | 412.5543 | 0
2044 | 11 | 25 | 3 | 402.801 | 0
2044 | 11 | 25 | 4 | 400.5019 | 0
2044 | 11 | 25 | 5 | 410.3481 | 0
2044 | 11 | 25 | 6 | 429.8714 | 0
2044 | 11 | 25 | 7 | 458.5761 | 0
2044 | 11 | 25 | 8 | 495.2071 | 0
2044 | 11 | 25 | 9 | 520.546 | 1.546
2044 | 11 | 25 | 10 | 533.6259 | 14.6259
2044 | 11 | 25 | 11 | 542.0031 | 23.0031
2044 | 11 | 25 | 12 | 554.3055 | 35.3055
2044 | 11 | 25 | 13 | 557.8372 | 38.8372
2044 | 11 | 25 | 14 | 555.819 | 36.819
2044 | 11 | 25 | 15 | 554.5252 | 35.5252
2044 | 11 | 25 | 16 | 555.8281 | 36.8281
2044 | 11 | 25 | 17 | 557.6555 | 38.6555
2044 | 11 | 25 | 18 | 549.1322 | 30.1322
2044 | 11 | 25 | 19 | 533.7171 | 14.7171
2044 | 11 | 25 | 20 | 512.2918 | 0
2044 | 11 | 25 | 21 | 497.0758 | 0
2044 | 11 | 25 | 22 | 487.506 | 0
2044 | 11 | 25 | 23 | 472.4728 | 0
2044 | 11 | 26 | 0 | 450.2504 | 0
2044 | 11 | 26 | 1 | 433.8125 | 0
2044 | 11 | 26 | 2 | 420.5288 | 0
2044 | 11 | 26 | 3 | 409.009 | 0
2044 | 11 | 26 | 4 | 403.7243 | 0
2044 | 11 | 26 | 5 | 407.622 | 0
2044 | 11 | 26 | 6 | 413.2666 | 0
2044 | 11 | 26 | 7 | 419.3422 | 0
2044 | 11 | 26 | 8 | 435.8907 | 0
2044 | 11 | 26 | 9 | 456.9004 | 0
2044 | 11 | 26 | 10 | 475.5213 | 0
2044 | 11 | 26 | 11 | 490.1173 | 0
2044 | 11 | 26 | 12 | 503.0429 | 0
2044 | 11 | 26 | 13 | 507.5655 | 0
2044 | 11 | 26 | 14 | 506.6012 | 0
2044 | 11 | 26 | 15 | 507.1356 | 0
2044 | 11 | 26 | 16 | 510.7927 | 0
2044 | 11 | 26 | 17 | 513.4099 | 0
2044 | 11 | 26 | 18 | 510.1764 | 0
2044 | 11 | 26 | 19 | 500.2754 | 0
2044 | 11 | 26 | 20 | 483.9162 | 0
2044 | 11 | 26 | 21 | 473.2529 | 0
2044 | 11 | 26 | 22 | 467.6276 | 0
2044 | 11 | 26 | 23 | 457.1203 | 0
2044 | 11 | 27 | 0 | 441.1075 | 0
2044 | 11 | 27 | 1 | 421.4623 | 0
2044 | 11 | 27 | 2 | 408.4622 | 0
2044 | 11 | 27 | 3 | 396.4166 | 0
2044 | 11 | 27 | 4 | 389.878 | 0
2044 | 11 | 27 | 5 | 392.1004 | 0
2044 | 11 | 27 | 6 | 396.8182 | 0
2044 | 11 | 27 | 7 | 398.6511 | 0
2044 | 11 | 27 | 8 | 411.8862 | 0
2044 | 11 | 27 | 9 | 429.2223 | 0
2044 | 11 | 27 | 10 | 445.0519 | 0
2044 | 11 | 27 | 11 | 458.7512 | 0
2044 | 11 | 27 | 12 | 473.9421 | 0
2044 | 11 | 27 | 13 | 478.8797 | 0
2044 | 11 | 27 | 14 | 478.2313 | 0
2044 | 11 | 27 | 15 | 478.8388 | 0
2044 | 11 | 27 | 16 | 481.8995 | 0
2044 | 11 | 27 | 17 | 487.1902 | 0
2044 | 11 | 27 | 18 | 490.1556 | 0
2044 | 11 | 27 | 19 | 481.3016 | 0
2044 | 11 | 27 | 20 | 465.9079 | 0
2044 | 11 | 27 | 21 | 455.8625 | 0
2044 | 11 | 27 | 22 | 449.7101 | 0
2044 | 11 | 27 | 23 | 437.2226 | 0
2044 | 11 | 28 | 0 | 417.0688 | 0
2044 | 11 | 28 | 1 | 403.0774 | 0
2044 | 11 | 28 | 2 | 392.1992 | 0
2044 | 11 | 28 | 3 | 383.7423 | 0
2044 | 11 | 28 | 4 | 383.4952 | 0
2044 | 11 | 28 | 5 | 395.4374 | 0
2044 | 11 | 28 | 6 | 415.8935 | 0
2044 | 11 | 28 | 7 | 444.731 | 0
2044 | 11 | 28 | 8 | 481.2322 | 0
2044 | 11 | 28 | 9 | 506.8758 | 0
2044 | 11 | 28 | 10 | 520.8055 | 1.8055
2044 | 11 | 28 | 11 | 529.9045 | 10.9045
2044 | 11 | 28 | 12 | 542.2831 | 23.2831
2044 | 11 | 28 | 13 | 546.5501 | 27.5501
2044 | 11 | 28 | 14 | 544.8988 | 25.8988
2044 | 11 | 28 | 15 | 543.757 | 24.757
2044 | 11 | 28 | 16 | 544.9886 | 25.9886
2044 | 11 | 28 | 17 | 547.4394 | 28.4394
2044 | 11 | 28 | 18 | 539.8773 | 20.8773
2044 | 11 | 28 | 19 | 523.0883 | 4.0883
2044 | 11 | 28 | 20 | 499.6304 | 0
2044 | 11 | 28 | 21 | 482.4957 | 0
2044 | 11 | 28 | 22 | 469.9689 | 0
2044 | 11 | 28 | 23 | 450.1996 | 0
2044 | 11 | 29 | 0 | 428.9478 | 0
2044 | 11 | 29 | 1 | 406.8296 | 0
2044 | 11 | 29 | 2 | 395.1144 | 0
2044 | 11 | 29 | 3 | 385.7314 | 0
2044 | 11 | 29 | 4 | 383.9853 | 0
2044 | 11 | 29 | 5 | 394.6507 | 0
2044 | 11 | 29 | 6 | 416.0722 | 0
2044 | 11 | 29 | 7 | 446.874 | 0
2044 | 11 | 29 | 8 | 483.6755 | 0
2044 | 11 | 29 | 9 | 508.9493 | 0
2044 | 11 | 29 | 10 | 522.1721 | 3.1721
2044 | 11 | 29 | 11 | 530.783 | 11.783
2044 | 11 | 29 | 12 | 541.5122 | 22.5122
2044 | 11 | 29 | 13 | 546.1086 | 27.1086
2044 | 11 | 29 | 14 | 544.9368 | 25.9368
2044 | 11 | 29 | 15 | 543.8532 | 24.8532
2044 | 11 | 29 | 16 | 545.1959 | 26.1959
2044 | 11 | 29 | 17 | 546.8314 | 27.8314
2044 | 11 | 29 | 18 | 539.5153 | 20.5153
2044 | 11 | 29 | 19 | 521.5354 | 2.5354
2044 | 11 | 29 | 20 | 497.5903 | 0
2044 | 11 | 29 | 21 | 480.6931 | 0
2044 | 11 | 29 | 22 | 468.2007 | 0
2044 | 11 | 29 | 23 | 448.3844 | 0
2044 | 11 | 30 | 0 | 426.1658 | 0
2044 | 11 | 30 | 1 | 405.6056 | 0
2044 | 11 | 30 | 2 | 393.2782 | 0
2044 | 11 | 30 | 3 | 383.6053 | 0
2044 | 11 | 30 | 4 | 381.5394 | 0
2044 | 11 | 30 | 5 | 391.9567 | 0
2044 | 11 | 30 | 6 | 414.0104 | 0
2044 | 11 | 30 | 7 | 445.6613 | 0
2044 | 11 | 30 | 8 | 482.4184 | 0
2044 | 11 | 30 | 9 | 507.9714 | 0
2044 | 11 | 30 | 10 | 522.2084 | 3.2084
2044 | 11 | 30 | 11 | 531.3657 | 12.3657
2044 | 11 | 30 | 12 | 543.4169 | 24.4169
2044 | 11 | 30 | 13 | 548.2133 | 29.2133
2044 | 11 | 30 | 14 | 547.3744 | 28.3744
2044 | 11 | 30 | 15 | 546.454 | 27.454
2044 | 11 | 30 | 16 | 547.6842 | 28.6842
2044 | 11 | 30 | 17 | 549.5459 | 30.5459
2044 | 11 | 30 | 18 | 538.9224 | 19.9224
2044 | 11 | 30 | 19 | 520.5627 | 1.5627
2044 | 11 | 30 | 20 | 497.2328 | 0
2044 | 11 | 30 | 21 | 480.8096 | 0
2044 | 11 | 30 | 22 | 468.479 | 0
2044 | 11 | 30 | 23 | 448.828 | 0
2044 | 12 | 1 | 0 | 427.4988 | 0
2044 | 12 | 1 | 1 | 407.255 | 0
2044 | 12 | 1 | 2 | 395.2925 | 0
2044 | 12 | 1 | 3 | 386.2358 | 0
2044 | 12 | 1 | 4 | 384.1692 | 0
2044 | 12 | 1 | 5 | 394.4166 | 0
2044 | 12 | 1 | 6 | 415.059 | 0
2044 | 12 | 1 | 7 | 446.0763 | 0
2044 | 12 | 1 | 8 | 483.2078 | 0
2044 | 12 | 1 | 9 | 508.8145 | 0
2044 | 12 | 1 | 10 | 523.3935 | 4.3935
2044 | 12 | 1 | 11 | 532.7896 | 13.7896
2044 | 12 | 1 | 12 | 542.3653 | 23.3653
2044 | 12 | 1 | 13 | 546.5625 | 27.5625
2044 | 12 | 1 | 14 | 544.9674 | 25.9674
2044 | 12 | 1 | 15 | 543.9255 | 24.9255
2044 | 12 | 1 | 16 | 544.9636 | 25.9636
2044 | 12 | 1 | 17 | 545.0189 | 26.0189
2044 | 12 | 1 | 18 | 539.2942 | 20.2942
2044 | 12 | 1 | 19 | 520.9348 | 1.9348
2044 | 12 | 1 | 20 | 498.5412 | 0
2044 | 12 | 1 | 21 | 482.8276 | 0
2044 | 12 | 1 | 22 | 471.0749 | 0
2044 | 12 | 1 | 23 | 452.1958 | 0
2044 | 12 | 2 | 0 | 429.0959 | 0
2044 | 12 | 2 | 1 | 411.7298 | 0
2044 | 12 | 2 | 2 | 399.3854 | 0
2044 | 12 | 2 | 3 | 389.6007 | 0
2044 | 12 | 2 | 4 | 386.9179 | 0
2044 | 12 | 2 | 5 | 396.5999 | 0
2044 | 12 | 2 | 6 | 416.3943 | 0
2044 | 12 | 2 | 7 | 445.6196 | 0
2044 | 12 | 2 | 8 | 480.6277 | 0
2044 | 12 | 2 | 9 | 506.2639 | 0
2044 | 12 | 2 | 10 | 521.2248 | 2.2248
2044 | 12 | 2 | 11 | 530.5559 | 11.5559
2044 | 12 | 2 | 12 | 540.881 | 21.881
2044 | 12 | 2 | 13 | 544.1862 | 25.1862
2044 | 12 | 2 | 14 | 542.9926 | 23.9926
2044 | 12 | 2 | 15 | 542.0294 | 23.0294
2044 | 12 | 2 | 16 | 542.8701 | 23.8701
2044 | 12 | 2 | 17 | 542.3159 | 23.3159
2044 | 12 | 2 | 18 | 532.8304 | 13.8304
2044 | 12 | 2 | 19 | 512.6885 | 0
2044 | 12 | 2 | 20 | 489.31 | 0
2044 | 12 | 2 | 21 | 473.3736 | 0
2044 | 12 | 2 | 22 | 462.6336 | 0
2044 | 12 | 2 | 23 | 447.0099 | 0
2044 | 12 | 3 | 0 | 431.9493 | 0
2044 | 12 | 3 | 1 | 417.4521 | 0
2044 | 12 | 3 | 2 | 404.8072 | 0
2044 | 12 | 3 | 3 | 393.7128 | 0
2044 | 12 | 3 | 4 | 388.3977 | 0
2044 | 12 | 3 | 5 | 392.4324 | 0
2044 | 12 | 3 | 6 | 401.9661 | 0
2044 | 12 | 3 | 7 | 408.1612 | 0
2044 | 12 | 3 | 8 | 424.5192 | 0
2044 | 12 | 3 | 9 | 445.2945 | 0
2044 | 12 | 3 | 10 | 464.417 | 0
2044 | 12 | 3 | 11 | 479.5682 | 0
2044 | 12 | 3 | 12 | 491.8334 | 0
2044 | 12 | 3 | 13 | 495.9428 | 0
2044 | 12 | 3 | 14 | 495.4842 | 0
2044 | 12 | 3 | 15 | 496.0718 | 0
2044 | 12 | 3 | 16 | 499.2113 | 0
2044 | 12 | 3 | 17 | 500.8866 | 0
2044 | 12 | 3 | 18 | 497.0442 | 0
2044 | 12 | 3 | 19 | 487.6576 | 0
2044 | 12 | 3 | 20 | 472.9244 | 0
2044 | 12 | 3 | 21 | 463.3564 | 0
2044 | 12 | 3 | 22 | 457.9784 | 0
2044 | 12 | 3 | 23 | 447.3735 | 0
2044 | 12 | 4 | 0 | 434.2088 | 0
2044 | 12 | 4 | 1 | 417.6258 | 0
2044 | 12 | 4 | 2 | 405.2914 | 0
2044 | 12 | 4 | 3 | 393.8574 | 0
2044 | 12 | 4 | 4 | 387.5428 | 0
2044 | 12 | 4 | 5 | 389.8835 | 0
2044 | 12 | 4 | 6 | 394.2589 | 0
2044 | 12 | 4 | 7 | 396.6075 | 0
2044 | 12 | 4 | 8 | 410.9169 | 0
2044 | 12 | 4 | 9 | 430.8997 | 0
2044 | 12 | 4 | 10 | 449.7737 | 0
2044 | 12 | 4 | 11 | 464.7567 | 0
2044 | 12 | 4 | 12 | 477.8184 | 0
2044 | 12 | 4 | 13 | 483.3022 | 0
2044 | 12 | 4 | 14 | 483.5802 | 0
2044 | 12 | 4 | 15 | 485.3239 | 0
2044 | 12 | 4 | 16 | 488.7284 | 0
2044 | 12 | 4 | 17 | 492.5452 | 0
2044 | 12 | 4 | 18 | 491.1871 | 0
2044 | 12 | 4 | 19 | 480.7805 | 0
2044 | 12 | 4 | 20 | 465.222 | 0
2044 | 12 | 4 | 21 | 455.2133 | 0
2044 | 12 | 4 | 22 | 448.4708 | 0
2044 | 12 | 4 | 23 | 435.0556 | 0
2044 | 12 | 5 | 0 | 417.4801 | 0
2044 | 12 | 5 | 1 | 398.772 | 0
2044 | 12 | 5 | 2 | 387.7725 | 0
2044 | 12 | 5 | 3 | 379.2694 | 0
2044 | 12 | 5 | 4 | 378.5393 | 0
2044 | 12 | 5 | 5 | 390.1125 | 0
2044 | 12 | 5 | 6 | 412.8146 | 0
2044 | 12 | 5 | 7 | 441.2764 | 0
2044 | 12 | 5 | 8 | 475.7105 | 0
2044 | 12 | 5 | 9 | 500.0856 | 0
2044 | 12 | 5 | 10 | 513.935 | 0
2044 | 12 | 5 | 11 | 522.6377 | 3.6377
2044 | 12 | 5 | 12 | 530.5633 | 11.5633
2044 | 12 | 5 | 13 | 533.6896 | 14.6896
2044 | 12 | 5 | 14 | 531.3219 | 12.3219
2044 | 12 | 5 | 15 | 529.6498 | 10.6498
2044 | 12 | 5 | 16 | 530.4141 | 11.4141
2044 | 12 | 5 | 17 | 531.0043 | 12.0043
2044 | 12 | 5 | 18 | 526.6583 | 7.6583
2044 | 12 | 5 | 19 | 508.0745 | 0
2044 | 12 | 5 | 20 | 484.8273 | 0
2044 | 12 | 5 | 21 | 468.0958 | 0
2044 | 12 | 5 | 22 | 455.1923 | 0
2044 | 12 | 5 | 23 | 435.4402 | 0
2044 | 12 | 6 | 0 | 414.7974 | 0
2044 | 12 | 6 | 1 | 390.7994 | 0
2044 | 12 | 6 | 2 | 378.9982 | 0
2044 | 12 | 6 | 3 | 369.564 | 0
2044 | 12 | 6 | 4 | 367.4555 | 0
2044 | 12 | 6 | 5 | 377.9847 | 0
2044 | 12 | 6 | 6 | 400.3558 | 0
2044 | 12 | 6 | 7 | 431.0957 | 0
2044 | 12 | 6 | 8 | 465.4386 | 0
2044 | 12 | 6 | 9 | 488.8419 | 0
2044 | 12 | 6 | 10 | 501.9611 | 0
2044 | 12 | 6 | 11 | 510.4809 | 0
2044 | 12 | 6 | 12 | 521.7965 | 2.7965
2044 | 12 | 6 | 13 | 526.3341 | 7.3341
2044 | 12 | 6 | 14 | 525.4134 | 6.4134
2044 | 12 | 6 | 15 | 524.4437 | 5.4437
2044 | 12 | 6 | 16 | 525.7355 | 6.7355
2044 | 12 | 6 | 17 | 525.2731 | 6.2731
2044 | 12 | 6 | 18 | 515.1141 | 0
2044 | 12 | 6 | 19 | 495.3842 | 0
2044 | 12 | 6 | 20 | 471.8883 | 0
2044 | 12 | 6 | 21 | 455.7501 | 0
2044 | 12 | 6 | 22 | 443.3264 | 0
2044 | 12 | 6 | 23 | 423.8764 | 0
2044 | 12 | 7 | 0 | 401.1917 | 0
2044 | 12 | 7 | 1 | 386.4663 | 0
2044 | 12 | 7 | 2 | 375.1287 | 0
2044 | 12 | 7 | 3 | 366.3774 | 0
2044 | 12 | 7 | 4 | 364.992 | 0
2044 | 12 | 7 | 5 | 376.2464 | 0
2044 | 12 | 7 | 6 | 399.699 | 0
2044 | 12 | 7 | 7 | 432.1622 | 0
2044 | 12 | 7 | 8 | 468.001 | 0
2044 | 12 | 7 | 9 | 491.9552 | 0
2044 | 12 | 7 | 10 | 506.0624 | 0
2044 | 12 | 7 | 11 | 515.6764 | 0
2044 | 12 | 7 | 12 | 529.9754 | 10.9754
2044 | 12 | 7 | 13 | 535.28 | 16.28
2044 | 12 | 7 | 14 | 535.0597 | 16.0597
2044 | 12 | 7 | 15 | 534.8641 | 15.8641
2044 | 12 | 7 | 16 | 536.7823 | 17.7823
2044 | 12 | 7 | 17 | 537.6961 | 18.6961
2044 | 12 | 7 | 18 | 530.1864 | 11.1864
2044 | 12 | 7 | 19 | 511.611 | 0
2044 | 12 | 7 | 20 | 489.5615 | 0
2044 | 12 | 7 | 21 | 474.2363 | 0
2044 | 12 | 7 | 22 | 462.1338 | 0
2044 | 12 | 7 | 23 | 442.5756 | 0
2044 | 12 | 8 | 0 | 419.0483 | 0
2044 | 12 | 8 | 1 | 404.8509 | 0
2044 | 12 | 8 | 2 | 393.3303 | 0
2044 | 12 | 8 | 3 | 384.4362 | 0
2044 | 12 | 8 | 4 | 382.6522 | 0
2044 | 12 | 8 | 5 | 393.3433 | 0
2044 | 12 | 8 | 6 | 414.9087 | 0
2044 | 12 | 8 | 7 | 446.2689 | 0
2044 | 12 | 8 | 8 | 483.3572 | 0
2044 | 12 | 8 | 9 | 508.5776 | 0
2044 | 12 | 8 | 10 | 522.49 | 3.49
2044 | 12 | 8 | 11 | 532.0529 | 13.0529
2044 | 12 | 8 | 12 | 543.6004 | 24.6004
2044 | 12 | 8 | 13 | 548.0933 | 29.0933
2044 | 12 | 8 | 14 | 546.7909 | 27.7909
2044 | 12 | 8 | 15 | 545.9206 | 26.9206
2044 | 12 | 8 | 16 | 547.3209 | 28.3209
2044 | 12 | 8 | 17 | 548.1822 | 29.1822
2044 | 12 | 8 | 18 | 540.6138 | 21.6138
2044 | 12 | 8 | 19 | 522.4557 | 3.4557
2044 | 12 | 8 | 20 | 500.3841 | 0
2044 | 12 | 8 | 21 | 485.2355 | 0
2044 | 12 | 8 | 22 | 473.6847 | 0
2044 | 12 | 8 | 23 | 455.2634 | 0
2044 | 12 | 9 | 0 | 431.5567 | 0
2044 | 12 | 9 | 1 | 415.5932 | 0
2044 | 12 | 9 | 2 | 403.0464 | 0
2044 | 12 | 9 | 3 | 393.1626 | 0
2044 | 12 | 9 | 4 | 390.3814 | 0
2044 | 12 | 9 | 5 | 399.8996 | 0
2044 | 12 | 9 | 6 | 418.8485 | 0
2044 | 12 | 9 | 7 | 447.8387 | 0
2044 | 12 | 9 | 8 | 481.575 | 0
2044 | 12 | 9 | 9 | 505.4247 | 0
2044 | 12 | 9 | 10 | 518.6059 | 0
2044 | 12 | 9 | 11 | 526.9551 | 7.9551
2044 | 12 | 9 | 12 | 541.0054 | 22.0054
2044 | 12 | 9 | 13 | 544.7302 | 25.7302
2044 | 12 | 9 | 14 | 543.4885 | 24.4885
2044 | 12 | 9 | 15 | 542.4285 | 23.4285
2044 | 12 | 9 | 16 | 543.4868 | 24.4868
2044 | 12 | 9 | 17 | 543.6927 | 24.6927
2044 | 12 | 9 | 18 | 532.2882 | 13.2882
2044 | 12 | 9 | 19 | 513.0419 | 0
2044 | 12 | 9 | 20 | 490.7053 | 0
2044 | 12 | 9 | 21 | 475.6707 | 0
2044 | 12 | 9 | 22 | 465.4319 | 0
2044 | 12 | 9 | 23 | 450.6162 | 0
2044 | 12 | 10 | 0 | 430.1912 | 0
2044 | 12 | 10 | 1 | 419.9022 | 0
2044 | 12 | 10 | 2 | 407.2913 | 0
2044 | 12 | 10 | 3 | 396.2719 | 0
2044 | 12 | 10 | 4 | 391.1127 | 0
2044 | 12 | 10 | 5 | 395.2479 | 0
2044 | 12 | 10 | 6 | 403.2446 | 0
2044 | 12 | 10 | 7 | 409.0874 | 0
2044 | 12 | 10 | 8 | 424.4574 | 0
2044 | 12 | 10 | 9 | 442.8721 | 0
2044 | 12 | 10 | 10 | 459.4725 | 0
2044 | 12 | 10 | 11 | 473.5047 | 0
2044 | 12 | 10 | 12 | 491.9834 | 0
2044 | 12 | 10 | 13 | 496.2975 | 0
2044 | 12 | 10 | 14 | 495.7994 | 0
2044 | 12 | 10 | 15 | 496.3736 | 0
2044 | 12 | 10 | 16 | 500.1006 | 0
2044 | 12 | 10 | 17 | 502.0363 | 0
2044 | 12 | 10 | 18 | 498.3011 | 0
2044 | 12 | 10 | 19 | 489.2615 | 0
2044 | 12 | 10 | 20 | 474.8812 | 0
2044 | 12 | 10 | 21 | 465.8002 | 0
2044 | 12 | 10 | 22 | 460.7123 | 0
2044 | 12 | 10 | 23 | 450.6326 | 0
2044 | 12 | 11 | 0 | 434.5135 | 0
2044 | 12 | 11 | 1 | 422.894 | 0
2044 | 12 | 11 | 2 | 411.1059 | 0
2044 | 12 | 11 | 3 | 399.901 | 0
2044 | 12 | 11 | 4 | 394.0356 | 0
2044 | 12 | 11 | 5 | 396.8224 | 0
2044 | 12 | 11 | 6 | 400.8746 | 0
2044 | 12 | 11 | 7 | 403.0084 | 0
2044 | 12 | 11 | 8 | 415.3725 | 0
2044 | 12 | 11 | 9 | 433.9217 | 0
2044 | 12 | 11 | 10 | 451.9204 | 0
2044 | 12 | 11 | 11 | 467.1161 | 0
2044 | 12 | 11 | 12 | 482.793 | 0
2044 | 12 | 11 | 13 | 488.1766 | 0
2044 | 12 | 11 | 14 | 488.6562 | 0
2044 | 12 | 11 | 15 | 490.4606 | 0
2044 | 12 | 11 | 16 | 494.1085 | 0
2044 | 12 | 11 | 17 | 498.6291 | 0
2044 | 12 | 11 | 18 | 492.5144 | 0
2044 | 12 | 11 | 19 | 485.6111 | 0
2044 | 12 | 11 | 20 | 472.5835 | 0
2044 | 12 | 11 | 21 | 464.2102 | 0
2044 | 12 | 11 | 22 | 458.4643 | 0
2044 | 12 | 11 | 23 | 446.1384 | 0
2044 | 12 | 12 | 0 | 424.7665 | 0
2044 | 12 | 12 | 1 | 409.2111 | 0
2044 | 12 | 12 | 2 | 398.5036 | 0
2044 | 12 | 12 | 3 | 390.0994 | 0
2044 | 12 | 12 | 4 | 389.5384 | 0
2044 | 12 | 12 | 5 | 400.9962 | 0
2044 | 12 | 12 | 6 | 419.7775 | 0
2044 | 12 | 12 | 7 | 446.9527 | 0
2044 | 12 | 12 | 8 | 479.5742 | 0
2044 | 12 | 12 | 9 | 500.7875 | 0
2044 | 12 | 12 | 10 | 511.2072 | 0
2044 | 12 | 12 | 11 | 518.2469 | 0
2044 | 12 | 12 | 12 | 530.0598 | 11.0598
2044 | 12 | 12 | 13 | 532.4457 | 13.4457
2044 | 12 | 12 | 14 | 529.3671 | 10.3671
2044 | 12 | 12 | 15 | 527.2403 | 8.2403
2044 | 12 | 12 | 16 | 528.0089 | 9.0089
2044 | 12 | 12 | 17 | 528.7286 | 9.7286
2044 | 12 | 12 | 18 | 524.1417 | 5.1417
2044 | 12 | 12 | 19 | 506.4777 | 0
2044 | 12 | 12 | 20 | 483.9428 | 0
2044 | 12 | 12 | 21 | 467.8858 | 0
2044 | 12 | 12 | 22 | 455.5188 | 0
2044 | 12 | 12 | 23 | 436.5804 | 0
2044 | 12 | 13 | 0 | 412.6328 | 0
2044 | 12 | 13 | 1 | 395.0994 | 0
2044 | 12 | 13 | 2 | 383.6988 | 0
2044 | 12 | 13 | 3 | 374.7119 | 0
2044 | 12 | 13 | 4 | 373.0837 | 0
2044 | 12 | 13 | 5 | 383.8768 | 0
2044 | 12 | 13 | 6 | 406.6917 | 0
2044 | 12 | 13 | 7 | 437.5437 | 0
2044 | 12 | 13 | 8 | 472.738 | 0
2044 | 12 | 13 | 9 | 496.9614 | 0
2044 | 12 | 13 | 10 | 510.7389 | 0
2044 | 12 | 13 | 11 | 519.7019 | 0.70195
2044 | 12 | 13 | 12 | 531.3287 | 12.3287
2044 | 12 | 13 | 13 | 536.0942 | 17.0942
2044 | 12 | 13 | 14 | 535.4837 | 16.4837
2044 | 12 | 13 | 15 | 535.0257 | 16.0257
2044 | 12 | 13 | 16 | 536.9212 | 17.9212
2044 | 12 | 13 | 17 | 537.3934 | 18.3934
2044 | 12 | 13 | 18 | 530.0872 | 11.0872
2044 | 12 | 13 | 19 | 511.518 | 0
2044 | 12 | 13 | 20 | 488.5411 | 0
2044 | 12 | 13 | 21 | 472.5585 | 0
2044 | 12 | 13 | 22 | 460.1869 | 0
2044 | 12 | 13 | 23 | 440.9634 | 0
2044 | 12 | 14 | 0 | 418.0057 | 0
2044 | 12 | 14 | 1 | 396.6591 | 0
2044 | 12 | 14 | 2 | 384.922 | 0
2044 | 12 | 14 | 3 | 375.3471 | 0
2044 | 12 | 14 | 4 | 373.1214 | 0
2044 | 12 | 14 | 5 | 383.6241 | 0
2044 | 12 | 14 | 6 | 406.4244 | 0
2044 | 12 | 14 | 7 | 437.375 | 0
2044 | 12 | 14 | 8 | 472.194 | 0
2044 | 12 | 14 | 9 | 496.5242 | 0
2044 | 12 | 14 | 10 | 510.5737 | 0
2044 | 12 | 14 | 11 | 520.0634 | 1.0634
2044 | 12 | 14 | 12 | 532.0311 | 13.0311
2044 | 12 | 14 | 13 | 536.4755 | 17.4755
2044 | 12 | 14 | 14 | 535.6663 | 16.6663
2044 | 12 | 14 | 15 | 535.0395 | 16.0395
2044 | 12 | 14 | 16 | 536.6935 | 17.6935
2044 | 12 | 14 | 17 | 536.795 | 17.795
2044 | 12 | 14 | 18 | 524.5599 | 5.5599
2044 | 12 | 14 | 19 | 504.8507 | 0
2044 | 12 | 14 | 20 | 481.7693 | 0
2044 | 12 | 14 | 21 | 466.1566 | 0
2044 | 12 | 14 | 22 | 454.0042 | 0
2044 | 12 | 14 | 23 | 434.8527 | 0
2044 | 12 | 15 | 0 | 413.8201 | 0
2044 | 12 | 15 | 1 | 395.9092 | 0
2044 | 12 | 15 | 2 | 384.0769 | 0
2044 | 12 | 15 | 3 | 374.7754 | 0
2044 | 12 | 15 | 4 | 372.6484 | 0
2044 | 12 | 15 | 5 | 383.118 | 0
2044 | 12 | 15 | 6 | 404.9068 | 0
2044 | 12 | 15 | 7 | 436.0456 | 0
2044 | 12 | 15 | 8 | 471.4875 | 0
2044 | 12 | 15 | 9 | 496.3744 | 0
2044 | 12 | 15 | 10 | 510.7962 | 0
2044 | 12 | 15 | 11 | 520.7332 | 1.7332
2044 | 12 | 15 | 12 | 532.696 | 13.696
2044 | 12 | 15 | 13 | 537.3296 | 18.3296
2044 | 12 | 15 | 14 | 536.5315 | 17.5315
2044 | 12 | 15 | 15 | 535.9129 | 16.9129
2044 | 12 | 15 | 16 | 537.4919 | 18.4919
2044 | 12 | 15 | 17 | 537.5715 | 18.5715
2044 | 12 | 15 | 18 | 531.8359 | 12.8359
2044 | 12 | 15 | 19 | 513.7638 | 0
2044 | 12 | 15 | 20 | 491.8999 | 0
2044 | 12 | 15 | 21 | 477.1997 | 0
2044 | 12 | 15 | 22 | 466.1681 | 0
2044 | 12 | 15 | 23 | 448.7613 | 0
2044 | 12 | 16 | 0 | 421.0413 | 0
2044 | 12 | 16 | 1 | 413.8558 | 0
2044 | 12 | 16 | 2 | 402.3796 | 0
2044 | 12 | 16 | 3 | 393.2628 | 0
2044 | 12 | 16 | 4 | 391.3282 | 0
2044 | 12 | 16 | 5 | 401.6072 | 0
2044 | 12 | 16 | 6 | 419.3953 | 0
2044 | 12 | 16 | 7 | 448.794 | 0
2044 | 12 | 16 | 8 | 484.4989 | 0
2044 | 12 | 16 | 9 | 510.1595 | 0
2044 | 12 | 16 | 10 | 524.9184 | 5.9184
2044 | 12 | 16 | 11 | 534.6049 | 15.6049
2044 | 12 | 16 | 12 | 543.2259 | 24.2259
2044 | 12 | 16 | 13 | 546.2923 | 27.2923
2044 | 12 | 16 | 14 | 544.8075 | 25.8075
2044 | 12 | 16 | 15 | 543.8815 | 24.8815
2044 | 12 | 16 | 16 | 545.6448 | 26.6448
2044 | 12 | 16 | 17 | 546.8507 | 27.8507
2044 | 12 | 16 | 18 | 537.2147 | 18.2147
2044 | 12 | 16 | 19 | 521.618 | 2.618
2044 | 12 | 16 | 20 | 501.7534 | 0
2044 | 12 | 16 | 21 | 488.1206 | 0
2044 | 12 | 16 | 22 | 478.8409 | 0
2044 | 12 | 16 | 23 | 464.9968 | 0
2044 | 12 | 17 | 0 | 447.5305 | 0
2044 | 12 | 17 | 1 | 427.0113 | 0
2044 | 12 | 17 | 2 | 414.1364 | 0
2044 | 12 | 17 | 3 | 402.7094 | 0
2044 | 12 | 17 | 4 | 396.9016 | 0
2044 | 12 | 17 | 5 | 399.8552 | 0
2044 | 12 | 17 | 6 | 403.2221 | 0
2044 | 12 | 17 | 7 | 407.5429 | 0
2044 | 12 | 17 | 8 | 424.9213 | 0
2044 | 12 | 17 | 9 | 447.0887 | 0
2044 | 12 | 17 | 10 | 466.063 | 0
2044 | 12 | 17 | 11 | 480.0027 | 0
2044 | 12 | 17 | 12 | 490.1048 | 0
2044 | 12 | 17 | 13 | 493.7101 | 0
2044 | 12 | 17 | 14 | 492.2271 | 0
2044 | 12 | 17 | 15 | 493.2636 | 0
2044 | 12 | 17 | 16 | 497.0556 | 0
2044 | 12 | 17 | 17 | 497.8491 | 0
2044 | 12 | 17 | 18 | 493.8849 | 0
2044 | 12 | 17 | 19 | 482.1735 | 0
2044 | 12 | 17 | 20 | 465.8639 | 0
2044 | 12 | 17 | 21 | 455.7248 | 0
2044 | 12 | 17 | 22 | 450.4948 | 0
2044 | 12 | 17 | 23 | 440.7422 | 0
2044 | 12 | 18 | 0 | 426.8742 | 0
2044 | 12 | 18 | 1 | 418.7076 | 0
2044 | 12 | 18 | 2 | 406.9621 | 0
2044 | 12 | 18 | 3 | 395.8554 | 0
2044 | 12 | 18 | 4 | 390.3968 | 0
2044 | 12 | 18 | 5 | 394.2742 | 0
2044 | 12 | 18 | 6 | 402.5025 | 0
2044 | 12 | 18 | 7 | 406.451 | 0
2044 | 12 | 18 | 8 | 418.779 | 0
2044 | 12 | 18 | 9 | 437.1595 | 0
2044 | 12 | 18 | 10 | 455.7957 | 0
2044 | 12 | 18 | 11 | 471.9842 | 0
2044 | 12 | 18 | 12 | 485.4632 | 0
2044 | 12 | 18 | 13 | 490.6125 | 0
2044 | 12 | 18 | 14 | 491.4006 | 0
2044 | 12 | 18 | 15 | 492.7992 | 0
2044 | 12 | 18 | 16 | 497.6992 | 0
2044 | 12 | 18 | 17 | 501.4992 | 0
2044 | 12 | 18 | 18 | 501.4108 | 0
2044 | 12 | 18 | 19 | 494.8044 | 0
2044 | 12 | 18 | 20 | 481.7259 | 0
2044 | 12 | 18 | 21 | 473.6651 | 0
2044 | 12 | 18 | 22 | 467.2199 | 0
2044 | 12 | 18 | 23 | 454.9212 | 0
2044 | 12 | 19 | 0 | 437.9753 | 0
2044 | 12 | 19 | 1 | 425.0659 | 0
2044 | 12 | 19 | 2 | 414.7974 | 0
2044 | 12 | 19 | 3 | 406.4124 | 0
2044 | 12 | 19 | 4 | 405.7421 | 0
2044 | 12 | 19 | 5 | 417.0224 | 0
2044 | 12 | 19 | 6 | 437.407 | 0
2044 | 12 | 19 | 7 | 463.8067 | 0
2044 | 12 | 19 | 8 | 498.2212 | 0
2044 | 12 | 19 | 9 | 523.2767 | 4.2767
2044 | 12 | 19 | 10 | 536.5338 | 17.5338
2044 | 12 | 19 | 11 | 545.1656 | 26.1656
2044 | 12 | 19 | 12 | 554.3737 | 35.3737
2044 | 12 | 19 | 13 | 557.1047 | 38.1047
2044 | 12 | 19 | 14 | 554.5739 | 35.5739
2044 | 12 | 19 | 15 | 553.4258 | 34.4258
2044 | 12 | 19 | 16 | 554.9143 | 35.9143
2044 | 12 | 19 | 17 | 555.6274 | 36.6274
2044 | 12 | 19 | 18 | 549.3949 | 30.3949
2044 | 12 | 19 | 19 | 532.6944 | 13.6944
2044 | 12 | 19 | 20 | 509.8607 | 0
2044 | 12 | 19 | 21 | 493.403 | 0
2044 | 12 | 19 | 22 | 480.847 | 0
2044 | 12 | 19 | 23 | 461.7305 | 0
2044 | 12 | 20 | 0 | 440.3855 | 0
2044 | 12 | 20 | 1 | 416.0277 | 0
2044 | 12 | 20 | 2 | 404.3453 | 0
2044 | 12 | 20 | 3 | 394.9596 | 0
2044 | 12 | 20 | 4 | 392.7399 | 0
2044 | 12 | 20 | 5 | 402.5988 | 0
2044 | 12 | 20 | 6 | 424.2255 | 0
2044 | 12 | 20 | 7 | 453.1461 | 0
2044 | 12 | 20 | 8 | 487.0699 | 0
2044 | 12 | 20 | 9 | 510.8622 | 0
2044 | 12 | 20 | 10 | 523.759 | 4.759
2044 | 12 | 20 | 11 | 531.8509 | 12.8509
2044 | 12 | 20 | 12 | 543.0825 | 24.0825
2044 | 12 | 20 | 13 | 546.9297 | 27.9297
2044 | 12 | 20 | 14 | 545.8123 | 26.8123
2044 | 12 | 20 | 15 | 545.0369 | 26.0369
2044 | 12 | 20 | 16 | 546.7692 | 27.7692
2044 | 12 | 20 | 17 | 546.563 | 27.563
2044 | 12 | 20 | 18 | 535.4031 | 16.4031
2044 | 12 | 20 | 19 | 516.6792 | 0
2044 | 12 | 20 | 20 | 493.1069 | 0
2044 | 12 | 20 | 21 | 476.6255 | 0
2044 | 12 | 20 | 22 | 463.9409 | 0
2044 | 12 | 20 | 23 | 445.1644 | 0
2044 | 12 | 21 | 0 | 425.8051 | 0
2044 | 12 | 21 | 1 | 407.5681 | 0
2044 | 12 | 21 | 2 | 396.0393 | 0
2044 | 12 | 21 | 3 | 386.5726 | 0
2044 | 12 | 21 | 4 | 384.3742 | 0
2044 | 12 | 21 | 5 | 394.526 | 0
2044 | 12 | 21 | 6 | 416.309 | 0
2044 | 12 | 21 | 7 | 445.9259 | 0
2044 | 12 | 21 | 8 | 480.6178 | 0
2044 | 12 | 21 | 9 | 505.1293 | 0
2044 | 12 | 21 | 10 | 519.3381 | 0.33806
2044 | 12 | 21 | 11 | 528.6569 | 9.6569
2044 | 12 | 21 | 12 | 539.3227 | 20.3227
2044 | 12 | 21 | 13 | 543.2147 | 24.2147
2044 | 12 | 21 | 14 | 542.1997 | 23.1997
2044 | 12 | 21 | 15 | 541.8369 | 22.8369
2044 | 12 | 21 | 16 | 543.9448 | 24.9448
2044 | 12 | 21 | 17 | 543.6855 | 24.6855
2044 | 12 | 21 | 18 | 534.0444 | 15.0444
2044 | 12 | 21 | 19 | 515.6121 | 0
2044 | 12 | 21 | 20 | 492.7874 | 0
2044 | 12 | 21 | 21 | 477.059 | 0
2044 | 12 | 21 | 22 | 465.0539 | 0
2044 | 12 | 21 | 23 | 446.5007 | 0
2044 | 12 | 22 | 0 | 427.4434 | 0
2044 | 12 | 22 | 1 | 404.4799 | 0
2044 | 12 | 22 | 2 | 392.7847 | 0
2044 | 12 | 22 | 3 | 383.0557 | 0
2044 | 12 | 22 | 4 | 380.518 | 0
2044 | 12 | 22 | 5 | 390.5396 | 0
2044 | 12 | 22 | 6 | 413.0381 | 0
2044 | 12 | 22 | 7 | 442.1925 | 0
2044 | 12 | 22 | 8 | 476.1933 | 0
2044 | 12 | 22 | 9 | 499.5181 | 0
2044 | 12 | 22 | 10 | 512.0302 | 0
2044 | 12 | 22 | 11 | 521.1226 | 2.1226
2044 | 12 | 22 | 12 | 532.8195 | 13.8195
2044 | 12 | 22 | 13 | 536.3111 | 17.3111
2044 | 12 | 22 | 14 | 534.591 | 15.591
2044 | 12 | 22 | 15 | 533.6802 | 14.6802
2044 | 12 | 22 | 16 | 535.3212 | 16.3212
2044 | 12 | 22 | 17 | 534.4085 | 15.4085
2044 | 12 | 22 | 18 | 524.7658 | 5.7658
2044 | 12 | 22 | 19 | 506.1125 | 0
2044 | 12 | 22 | 20 | 483.3131 | 0
2044 | 12 | 22 | 21 | 468.1521 | 0
2044 | 12 | 22 | 22 | 457.0182 | 0
2044 | 12 | 22 | 23 | 440.0611 | 0
2044 | 12 | 23 | 0 | 421.0396 | 0
2044 | 12 | 23 | 1 | 398.6745 | 0
2044 | 12 | 23 | 2 | 386.7143 | 0
2044 | 12 | 23 | 3 | 376.439 | 0
2044 | 12 | 23 | 4 | 373.5019 | 0
2044 | 12 | 23 | 5 | 383.2608 | 0
2044 | 12 | 23 | 6 | 404.767 | 0
2044 | 12 | 23 | 7 | 432.9401 | 0
2044 | 12 | 23 | 8 | 464.8072 | 0
2044 | 12 | 23 | 9 | 488.4407 | 0
2044 | 12 | 23 | 10 | 502.2309 | 0
2044 | 12 | 23 | 11 | 511.5956 | 0
2044 | 12 | 23 | 12 | 523.2673 | 4.2673
2044 | 12 | 23 | 13 | 526.4028 | 7.4028
2044 | 12 | 23 | 14 | 525.3272 | 6.3272
2044 | 12 | 23 | 15 | 524.4651 | 5.4651
2044 | 12 | 23 | 16 | 526.1455 | 7.1455
2044 | 12 | 23 | 17 | 525.0198 | 6.0198
2044 | 12 | 23 | 18 | 512.9988 | 0
2044 | 12 | 23 | 19 | 493.1992 | 0
2044 | 12 | 23 | 20 | 470.2492 | 0
2044 | 12 | 23 | 21 | 455.4406 | 0
2044 | 12 | 23 | 22 | 445.6473 | 0
2044 | 12 | 23 | 23 | 432.3709 | 0
2044 | 12 | 24 | 0 | 416.175 | 0
2044 | 12 | 24 | 1 | 396.8218 | 0
2044 | 12 | 24 | 2 | 384.6824 | 0
2044 | 12 | 24 | 3 | 372.5746 | 0
2044 | 12 | 24 | 4 | 365.6194 | 0
2044 | 12 | 24 | 5 | 368.1305 | 0
2044 | 12 | 24 | 6 | 373.0381 | 0
2044 | 12 | 24 | 7 | 376.3888 | 0
2044 | 12 | 24 | 8 | 393.7392 | 0
2044 | 12 | 24 | 9 | 415.3723 | 0
2044 | 12 | 24 | 10 | 433.2543 | 0
2044 | 12 | 24 | 11 | 446.0968 | 0
2044 | 12 | 24 | 12 | 459.4471 | 0
2044 | 12 | 24 | 13 | 461.686 | 0
2044 | 12 | 24 | 14 | 460.6528 | 0
2044 | 12 | 24 | 15 | 459.238 | 0
2044 | 12 | 24 | 16 | 459.62 | 0
2044 | 12 | 24 | 17 | 457.233 | 0
2044 | 12 | 24 | 18 | 442.9514 | 0
2044 | 12 | 24 | 19 | 429.981 | 0
2044 | 12 | 24 | 20 | 413.1019 | 0
2044 | 12 | 24 | 21 | 404.1061 | 0
2044 | 12 | 24 | 22 | 402.8441 | 0
2044 | 12 | 24 | 23 | 399.9538 | 0
2044 | 12 | 25 | 0 | 392.8605 | 0
2044 | 12 | 25 | 1 | 376.8671 | 0
2044 | 12 | 25 | 2 | 368.5858 | 0
2044 | 12 | 25 | 3 | 359.4611 | 0
2044 | 12 | 25 | 4 | 354.7683 | 0
2044 | 12 | 25 | 5 | 357.6399 | 0
2044 | 12 | 25 | 6 | 360.8725 | 0
2044 | 12 | 25 | 7 | 357.8815 | 0
2044 | 12 | 25 | 8 | 368.4732 | 0
2044 | 12 | 25 | 9 | 383.848 | 0
2044 | 12 | 25 | 10 | 395.0325 | 0
2044 | 12 | 25 | 11 | 405.2487 | 0
2044 | 12 | 25 | 12 | 416.4723 | 0
2044 | 12 | 25 | 13 | 419.6897 | 0
2044 | 12 | 25 | 14 | 419.196 | 0
2044 | 12 | 25 | 15 | 419.2258 | 0
2044 | 12 | 25 | 16 | 421.728 | 0
2044 | 12 | 25 | 17 | 425.4871 | 0
2044 | 12 | 25 | 18 | 422.5698 | 0
2044 | 12 | 25 | 19 | 414.8749 | 0
2044 | 12 | 25 | 20 | 404.1241 | 0
2044 | 12 | 25 | 21 | 398.354 | 0
2044 | 12 | 25 | 22 | 397.9599 | 0
2044 | 12 | 25 | 23 | 392.2801 | 0
2044 | 12 | 26 | 0 | 385.8662 | 0
2044 | 12 | 26 | 1 | 376.2362 | 0
2044 | 12 | 26 | 2 | 370.3506 | 0
2044 | 12 | 26 | 3 | 363.4714 | 0
2044 | 12 | 26 | 4 | 361.1246 | 0
2044 | 12 | 26 | 5 | 369.7701 | 0
2044 | 12 | 26 | 6 | 386.0701 | 0
2044 | 12 | 26 | 7 | 395.9371 | 0
2044 | 12 | 26 | 8 | 404.1506 | 0
2044 | 12 | 26 | 9 | 413.3896 | 0
2044 | 12 | 26 | 10 | 424.5945 | 0
2044 | 12 | 26 | 11 | 436.0568 | 0
2044 | 12 | 26 | 12 | 449.2241 | 0
2044 | 12 | 26 | 13 | 452.7525 | 0
2044 | 12 | 26 | 14 | 452.7383 | 0
2044 | 12 | 26 | 15 | 456.1102 | 0
2044 | 12 | 26 | 16 | 460.2048 | 0
2044 | 12 | 26 | 17 | 460.2112 | 0
2044 | 12 | 26 | 18 | 455.6074 | 0
2044 | 12 | 26 | 19 | 442.776 | 0
2044 | 12 | 26 | 20 | 426.0249 | 0
2044 | 12 | 26 | 21 | 418.0607 | 0
2044 | 12 | 26 | 22 | 413.9485 | 0
2044 | 12 | 26 | 23 | 405.9407 | 0
2044 | 12 | 27 | 0 | 391.9871 | 0
2044 | 12 | 27 | 1 | 394.497 | 0
2044 | 12 | 27 | 2 | 384.5427 | 0
2044 | 12 | 27 | 3 | 375.7165 | 0
2044 | 12 | 27 | 4 | 373.4937 | 0
2044 | 12 | 27 | 5 | 379.5324 | 0
2044 | 12 | 27 | 6 | 390.7807 | 0
2044 | 12 | 27 | 7 | 404.9354 | 0
2044 | 12 | 27 | 8 | 420.7088 | 0
2044 | 12 | 27 | 9 | 436.055 | 0
2044 | 12 | 27 | 10 | 451.2215 | 0
2044 | 12 | 27 | 11 | 465.2933 | 0
2044 | 12 | 27 | 12 | 479.697 | 0
2044 | 12 | 27 | 13 | 487.6956 | 0
2044 | 12 | 27 | 14 | 490.1474 | 0
2044 | 12 | 27 | 15 | 490.7494 | 0
2044 | 12 | 27 | 16 | 495.6365 | 0
2044 | 12 | 27 | 17 | 499.2276 | 0
2044 | 12 | 27 | 18 | 497.1126 | 0
2044 | 12 | 27 | 19 | 486.0341 | 0
2044 | 12 | 27 | 20 | 469.7526 | 0
2044 | 12 | 27 | 21 | 460.2792 | 0
2044 | 12 | 27 | 22 | 452.3691 | 0
2044 | 12 | 27 | 23 | 441.957 | 0
2044 | 12 | 28 | 0 | 423.6407 | 0
2044 | 12 | 28 | 1 | 414.0838 | 0
2044 | 12 | 28 | 2 | 403.0877 | 0
2044 | 12 | 28 | 3 | 393.7583 | 0
2044 | 12 | 28 | 4 | 391.5097 | 0
2044 | 12 | 28 | 5 | 401.575 | 0
2044 | 12 | 28 | 6 | 424.4483 | 0
2044 | 12 | 28 | 7 | 453.4498 | 0
2044 | 12 | 28 | 8 | 486.5316 | 0
2044 | 12 | 28 | 9 | 510.5645 | 0
2044 | 12 | 28 | 10 | 524.2555 | 5.2555
2044 | 12 | 28 | 11 | 533.3991 | 14.3991
2044 | 12 | 28 | 12 | 544.2343 | 25.2343
2044 | 12 | 28 | 13 | 547.8406 | 28.8406
2044 | 12 | 28 | 14 | 546.9425 | 27.9425
2044 | 12 | 28 | 15 | 546.39 | 27.39
2044 | 12 | 28 | 16 | 548.6225 | 29.6225
2044 | 12 | 28 | 17 | 547.8701 | 28.8701
2044 | 12 | 28 | 18 | 538.5946 | 19.5946
2044 | 12 | 28 | 19 | 520.7821 | 1.7821
2044 | 12 | 28 | 20 | 498.2414 | 0
2044 | 12 | 28 | 21 | 482.6879 | 0
2044 | 12 | 28 | 22 | 470.5913 | 0
2044 | 12 | 28 | 23 | 452.762 | 0
2044 | 12 | 29 | 0 | 431.0465 | 0
2044 | 12 | 29 | 1 | 417.9047 | 0
2044 | 12 | 29 | 2 | 406.8625 | 0
2044 | 12 | 29 | 3 | 397.8941 | 0
2044 | 12 | 29 | 4 | 395.8519 | 0
2044 | 12 | 29 | 5 | 405.8265 | 0
2044 | 12 | 29 | 6 | 427.5638 | 0
2044 | 12 | 29 | 7 | 456.3566 | 0
2044 | 12 | 29 | 8 | 491.2136 | 0
2044 | 12 | 29 | 9 | 516.4098 | 0
2044 | 12 | 29 | 10 | 530.8037 | 11.8037
2044 | 12 | 29 | 11 | 540.4814 | 21.4814
2044 | 12 | 29 | 12 | 551.3246 | 32.3246
2044 | 12 | 29 | 13 | 555.0356 | 36.0356
2044 | 12 | 29 | 14 | 554.0584 | 35.0584
2044 | 12 | 29 | 15 | 553.748 | 34.748
2044 | 12 | 29 | 16 | 556.1035 | 37.1035
2044 | 12 | 29 | 17 | 555.5121 | 36.5121
2044 | 12 | 29 | 18 | 548.6682 | 29.6682
2044 | 12 | 29 | 19 | 532.3473 | 13.3473
2044 | 12 | 29 | 20 | 510.5409 | 0
2044 | 12 | 29 | 21 | 495.3461 | 0
2044 | 12 | 29 | 22 | 484.0868 | 0
2044 | 12 | 29 | 23 | 467.6153 | 0
2044 | 12 | 30 | 0 | 446.434 | 0
2044 | 12 | 30 | 1 | 429.6646 | 0
2044 | 12 | 30 | 2 | 418.2727 | 0
2044 | 12 | 30 | 3 | 408.2517 | 0
2044 | 12 | 30 | 4 | 405.2293 | 0
2044 | 12 | 30 | 5 | 414.2748 | 0
2044 | 12 | 30 | 6 | 432.4321 | 0
2044 | 12 | 30 | 7 | 458.2208 | 0
2044 | 12 | 30 | 8 | 491.4081 | 0
2044 | 12 | 30 | 9 | 516.7125 | 0
2044 | 12 | 30 | 10 | 531.0979 | 12.0979
2044 | 12 | 30 | 11 | 540.2028 | 21.2028
2044 | 12 | 30 | 12 | 548.7418 | 29.7418
2044 | 12 | 30 | 13 | 551.5005 | 32.5005
2044 | 12 | 30 | 14 | 549.879 | 30.879
2044 | 12 | 30 | 15 | 549.3162 | 30.3162
2044 | 12 | 30 | 16 | 551.7642 | 32.7642
2044 | 12 | 30 | 17 | 550.3852 | 31.3852
2044 | 12 | 30 | 18 | 542.7422 | 23.7422
2044 | 12 | 30 | 19 | 525.0868 | 6.0868
2044 | 12 | 30 | 20 | 502.3392 | 0
2044 | 12 | 30 | 21 | 487.1308 | 0
2044 | 12 | 30 | 22 | 477.4115 | 0
2044 | 12 | 30 | 23 | 464.2745 | 0
2044 | 12 | 31 | 0 | 444.4128 | 0
2044 | 12 | 31 | 1 | 427.515 | 0
2044 | 12 | 31 | 2 | 414.8577 | 0
2044 | 12 | 31 | 3 | 403.2665 | 0
2044 | 12 | 31 | 4 | 397.6741 | 0
2044 | 12 | 31 | 5 | 401.4134 | 0
2044 | 12 | 31 | 6 | 406.5885 | 0
2044 | 12 | 31 | 7 | 411.9224 | 0
2044 | 12 | 31 | 8 | 421.7687 | 0
2044 | 12 | 31 | 9 | 436.3225 | 0
2044 | 12 | 31 | 10 | 453.8305 | 0
2044 | 12 | 31 | 11 | 470.298 | 0
2044 | 12 | 31 | 12 | 485.4085 | 0
2044 | 12 | 31 | 13 | 491.2442 | 0
2044 | 12 | 31 | 14 | 492.5158 | 0
2044 | 12 | 31 | 15 | 494.0895 | 0
2044 | 12 | 31 | 16 | 497.3828 | 0
2044 | 12 | 31 | 17 | 497.6272 | 0
2044 | 12 | 31 | 18 | 489.7303 | 0
2044 | 12 | 31 | 19 | 479.3408 | 0
2044 | 12 | 31 | 20 | 464.6795 | 0
2044 | 12 | 31 | 21 | 453.9533 | 0
2044 | 12 | 31 | 22 | 448.7711 | 0
2044 | 12 | 31 | 23 | 441.833 | 0
2045 | 1 | 1 | 0 | 431.5762 | 0

## Table 6
Back to main menu
Table 6: Manby x Richview Post Phase 2 Reference Supply Capacity Need
Year | Month | Day | Hour Ending | Load (MW) | Need (MW)
2041 | 1 | 1 | 0 | 1317.1912 | 0
2041 | 1 | 1 | 1 | 1455.3528 | 0
2041 | 1 | 1 | 2 | 1418.6159 | 0
2041 | 1 | 1 | 3 | 1391.7502 | 0
2041 | 1 | 1 | 4 | 1372.5925 | 0
2041 | 1 | 1 | 5 | 1358.7771 | 0
2041 | 1 | 1 | 6 | 1360.6362 | 0
2041 | 1 | 1 | 7 | 1362.5385 | 0
2041 | 1 | 1 | 8 | 1374.3174 | 0
2041 | 1 | 1 | 9 | 1377.7022 | 0
2041 | 1 | 1 | 10 | 1396.1218 | 0
2041 | 1 | 1 | 11 | 1426.3976 | 0
2041 | 1 | 1 | 12 | 1493.4922 | 0
2041 | 1 | 1 | 13 | 1522.7521 | 0
2041 | 1 | 1 | 14 | 1530.7759 | 0
2041 | 1 | 1 | 15 | 1538.3289 | 0
2041 | 1 | 1 | 16 | 1562.0437 | 0
2041 | 1 | 1 | 17 | 1599.3889 | 0
2041 | 1 | 1 | 18 | 1679.7776 | 0
2041 | 1 | 1 | 19 | 1682.7465 | 0
2041 | 1 | 1 | 20 | 1652.3514 | 0
2041 | 1 | 1 | 21 | 1623.5868 | 0
2041 | 1 | 1 | 22 | 1594.142 | 0
2041 | 1 | 1 | 23 | 1548.0996 | 0
2041 | 1 | 2 | 0 | 1489.1548 | 0
2041 | 1 | 2 | 1 | 1504.3064 | 0
2041 | 1 | 2 | 2 | 1462.1799 | 0
2041 | 1 | 2 | 3 | 1437.4035 | 0
2041 | 1 | 2 | 4 | 1429.6 | 0
2041 | 1 | 2 | 5 | 1435.2002 | 0
2041 | 1 | 2 | 6 | 1473.1512 | 0
2041 | 1 | 2 | 7 | 1553.9012 | 0
2041 | 1 | 2 | 8 | 1669.7558 | 0
2041 | 1 | 2 | 9 | 1723.8179 | 0
2041 | 1 | 2 | 10 | 1750.5123 | 0
2041 | 1 | 2 | 11 | 1767.3005 | 0
2041 | 1 | 2 | 12 | 1781.376 | 0
2041 | 1 | 2 | 13 | 1783.1848 | 0
2041 | 1 | 2 | 14 | 1776.8748 | 0
2041 | 1 | 2 | 15 | 1767.7235 | 0
2041 | 1 | 2 | 16 | 1773.4075 | 0
2041 | 1 | 2 | 17 | 1801.1166 | 0
2041 | 1 | 2 | 18 | 1837.9772 | 0
2041 | 1 | 2 | 19 | 1829.9618 | 0
2041 | 1 | 2 | 20 | 1790.3255 | 0
2041 | 1 | 2 | 21 | 1750.7102 | 0
2041 | 1 | 2 | 22 | 1706.0033 | 0
2041 | 1 | 2 | 23 | 1628.6035 | 0
2041 | 1 | 3 | 0 | 1542.9883 | 0
2041 | 1 | 3 | 1 | 1474.2081 | 0
2041 | 1 | 3 | 2 | 1431.9152 | 0
2041 | 1 | 3 | 3 | 1406.7846 | 0
2041 | 1 | 3 | 4 | 1399.2395 | 0
2041 | 1 | 3 | 5 | 1405.6653 | 0
2041 | 1 | 3 | 6 | 1441.9761 | 0
2041 | 1 | 3 | 7 | 1523.1236 | 0
2041 | 1 | 3 | 8 | 1641.6754 | 0
2041 | 1 | 3 | 9 | 1697.8189 | 0
2041 | 1 | 3 | 10 | 1727.672 | 0
2041 | 1 | 3 | 11 | 1749.1123 | 0
2041 | 1 | 3 | 12 | 1760.0284 | 0
2041 | 1 | 3 | 13 | 1764.0917 | 0
2041 | 1 | 3 | 14 | 1756.5367 | 0
2041 | 1 | 3 | 15 | 1748.9039 | 0
2041 | 1 | 3 | 16 | 1754.8499 | 0
2041 | 1 | 3 | 17 | 1780.9513 | 0
2041 | 1 | 3 | 18 | 1822.2869 | 0
2041 | 1 | 3 | 19 | 1824.07 | 0
2041 | 1 | 3 | 20 | 1791.5819 | 0
2041 | 1 | 3 | 21 | 1755.1143 | 0
2041 | 1 | 3 | 22 | 1713.5774 | 0
2041 | 1 | 3 | 23 | 1641.5207 | 0
2041 | 1 | 4 | 0 | 1542.5562 | 0
2041 | 1 | 4 | 1 | 1499.498 | 0
2041 | 1 | 4 | 2 | 1459.8672 | 0
2041 | 1 | 4 | 3 | 1437.5507 | 0
2041 | 1 | 4 | 4 | 1433.1716 | 0
2041 | 1 | 4 | 5 | 1440.5314 | 0
2041 | 1 | 4 | 6 | 1469.5653 | 0
2041 | 1 | 4 | 7 | 1548.9333 | 0
2041 | 1 | 4 | 8 | 1668.8713 | 0
2041 | 1 | 4 | 9 | 1723.8622 | 0
2041 | 1 | 4 | 10 | 1746.6178 | 0
2041 | 1 | 4 | 11 | 1763.1583 | 0
2041 | 1 | 4 | 12 | 1786.9824 | 0
2041 | 1 | 4 | 13 | 1785.1836 | 0
2041 | 1 | 4 | 14 | 1776.201 | 0
2041 | 1 | 4 | 15 | 1764.0277 | 0
2041 | 1 | 4 | 16 | 1768.4988 | 0
2041 | 1 | 4 | 17 | 1792.7287 | 0
2041 | 1 | 4 | 18 | 1830.9464 | 0
2041 | 1 | 4 | 19 | 1832.8412 | 0
2041 | 1 | 4 | 20 | 1800.5927 | 0
2041 | 1 | 4 | 21 | 1767.4412 | 0
2041 | 1 | 4 | 22 | 1732.3001 | 0
2041 | 1 | 4 | 23 | 1667.5814 | 0
2041 | 1 | 5 | 0 | 1588.0508 | 0
2041 | 1 | 5 | 1 | 1527.3321 | 0
2041 | 1 | 5 | 2 | 1481.3128 | 0
2041 | 1 | 5 | 3 | 1450.3524 | 0
2041 | 1 | 5 | 4 | 1440.2506 | 0
2041 | 1 | 5 | 5 | 1442.8329 | 0
2041 | 1 | 5 | 6 | 1457.9343 | 0
2041 | 1 | 5 | 7 | 1475.0693 | 0
2041 | 1 | 5 | 8 | 1492.5276 | 0
2041 | 1 | 5 | 9 | 1533.7767 | 0
2041 | 1 | 5 | 10 | 1584.6282 | 0
2041 | 1 | 5 | 11 | 1623.1708 | 0
2041 | 1 | 5 | 12 | 1673.317 | 0
2041 | 1 | 5 | 13 | 1685.1697 | 0
2041 | 1 | 5 | 14 | 1678.6791 | 0
2041 | 1 | 5 | 15 | 1671.447 | 0
2041 | 1 | 5 | 16 | 1681.4816 | 0
2041 | 1 | 5 | 17 | 1705.373 | 0
2041 | 1 | 5 | 18 | 1752.0213 | 0
2041 | 1 | 5 | 19 | 1749.9329 | 0
2041 | 1 | 5 | 20 | 1706.901 | 0
2041 | 1 | 5 | 21 | 1666.4708 | 0
2041 | 1 | 5 | 22 | 1631.7335 | 0
2041 | 1 | 5 | 23 | 1589.0264 | 0
2041 | 1 | 6 | 0 | 1508.2741 | 0
2041 | 1 | 6 | 1 | 1461.3619 | 0
2041 | 1 | 6 | 2 | 1415.4745 | 0
2041 | 1 | 6 | 3 | 1381.4551 | 0
2041 | 1 | 6 | 4 | 1366.8769 | 0
2041 | 1 | 6 | 5 | 1366.4044 | 0
2041 | 1 | 6 | 6 | 1378.5311 | 0
2041 | 1 | 6 | 7 | 1387.2445 | 0
2041 | 1 | 6 | 8 | 1401.8781 | 0
2041 | 1 | 6 | 9 | 1448.272 | 0
2041 | 1 | 6 | 10 | 1510.5606 | 0
2041 | 1 | 6 | 11 | 1561.7548 | 0
2041 | 1 | 6 | 12 | 1605.8762 | 0
2041 | 1 | 6 | 13 | 1627.6129 | 0
2041 | 1 | 6 | 14 | 1627.6585 | 0
2041 | 1 | 6 | 15 | 1627.971 | 0
2041 | 1 | 6 | 16 | 1645.141 | 0
2041 | 1 | 6 | 17 | 1679.7561 | 0
2041 | 1 | 6 | 18 | 1731.0659 | 0
2041 | 1 | 6 | 19 | 1731.7559 | 0
2041 | 1 | 6 | 20 | 1691.1363 | 0
2041 | 1 | 6 | 21 | 1652.6218 | 0
2041 | 1 | 6 | 22 | 1611.1853 | 0
2041 | 1 | 6 | 23 | 1559.3988 | 0
2041 | 1 | 7 | 0 | 1492.3792 | 0
2041 | 1 | 7 | 1 | 1440.366 | 0
2041 | 1 | 7 | 2 | 1404.1395 | 0
2041 | 1 | 7 | 3 | 1382.5669 | 0
2041 | 1 | 7 | 4 | 1378.8917 | 0
2041 | 1 | 7 | 5 | 1388.8304 | 0
2041 | 1 | 7 | 6 | 1417.1066 | 0
2041 | 1 | 7 | 7 | 1495.609 | 0
2041 | 1 | 7 | 8 | 1610.7068 | 0
2041 | 1 | 7 | 9 | 1665.6639 | 0
2041 | 1 | 7 | 10 | 1693.0241 | 0
2041 | 1 | 7 | 11 | 1712.6278 | 0
2041 | 1 | 7 | 12 | 1731.4532 | 0
2041 | 1 | 7 | 13 | 1734.9 | 0
2041 | 1 | 7 | 14 | 1727.1468 | 0
2041 | 1 | 7 | 15 | 1718.892 | 0
2041 | 1 | 7 | 16 | 1726.0896 | 0
2041 | 1 | 7 | 17 | 1754.0216 | 0
2041 | 1 | 7 | 18 | 1815.5144 | 0
2041 | 1 | 7 | 19 | 1806.9369 | 0
2041 | 1 | 7 | 20 | 1763.3502 | 0
2041 | 1 | 7 | 21 | 1720.4778 | 0
2041 | 1 | 7 | 22 | 1672.3912 | 0
2041 | 1 | 7 | 23 | 1597.2125 | 0
2041 | 1 | 8 | 0 | 1513.7362 | 0
2041 | 1 | 8 | 1 | 1439.7578 | 0
2041 | 1 | 8 | 2 | 1401.9629 | 0
2041 | 1 | 8 | 3 | 1379.5035 | 0
2041 | 1 | 8 | 4 | 1373.9805 | 0
2041 | 1 | 8 | 5 | 1382.0116 | 0
2041 | 1 | 8 | 6 | 1424.2405 | 0
2041 | 1 | 8 | 7 | 1505.1433 | 0
2041 | 1 | 8 | 8 | 1619.1188 | 0
2041 | 1 | 8 | 9 | 1668.224 | 0
2041 | 1 | 8 | 10 | 1691.2927 | 0
2041 | 1 | 8 | 11 | 1708.8715 | 0
2041 | 1 | 8 | 12 | 1730.9831 | 0
2041 | 1 | 8 | 13 | 1735.3037 | 0
2041 | 1 | 8 | 14 | 1729.4625 | 0
2041 | 1 | 8 | 15 | 1724.3819 | 0
2041 | 1 | 8 | 16 | 1735.0121 | 0
2041 | 1 | 8 | 17 | 1765.0381 | 0
2041 | 1 | 8 | 18 | 1823.2468 | 0
2041 | 1 | 8 | 19 | 1828.7133 | 0
2041 | 1 | 8 | 20 | 1795.6108 | 0
2041 | 1 | 8 | 21 | 1757.4795 | 0
2041 | 1 | 8 | 22 | 1712.7591 | 0
2041 | 1 | 8 | 23 | 1640.2842 | 0
2041 | 1 | 9 | 0 | 1537.0891 | 0
2041 | 1 | 9 | 1 | 1501.5795 | 0
2041 | 1 | 9 | 2 | 1465.0334 | 0
2041 | 1 | 9 | 3 | 1445.2289 | 0
2041 | 1 | 9 | 4 | 1443.0075 | 0
2041 | 1 | 9 | 5 | 1451.1878 | 0
2041 | 1 | 9 | 6 | 1479.4498 | 0
2041 | 1 | 9 | 7 | 1560.8239 | 0
2041 | 1 | 9 | 8 | 1674.7832 | 0
2041 | 1 | 9 | 9 | 1720.7041 | 0
2041 | 1 | 9 | 10 | 1738.7301 | 0
2041 | 1 | 9 | 11 | 1753.708 | 0
2041 | 1 | 9 | 12 | 1786.6283 | 0
2041 | 1 | 9 | 13 | 1789.5545 | 0
2041 | 1 | 9 | 14 | 1783.3863 | 0
2041 | 1 | 9 | 15 | 1776.3306 | 0
2041 | 1 | 9 | 16 | 1785.3226 | 0
2041 | 1 | 9 | 17 | 1813.1574 | 0
2041 | 1 | 9 | 18 | 1870.0459 | 14.0459
2041 | 1 | 9 | 19 | 1878.6223 | 22.6223
2041 | 1 | 9 | 20 | 1847.9201 | 0
2041 | 1 | 9 | 21 | 1810.4925 | 0
2041 | 1 | 9 | 22 | 1766.5589 | 0
2041 | 1 | 9 | 23 | 1692.4034 | 0
2041 | 1 | 10 | 0 | 1587.4214 | 0
2041 | 1 | 10 | 1 | 1541.3225 | 0
2041 | 1 | 10 | 2 | 1502.7273 | 0
2041 | 1 | 10 | 3 | 1481.1933 | 0
2041 | 1 | 10 | 4 | 1476.5987 | 0
2041 | 1 | 10 | 5 | 1482.4726 | 0
2041 | 1 | 10 | 6 | 1515.6271 | 0
2041 | 1 | 10 | 7 | 1592.7305 | 0
2041 | 1 | 10 | 8 | 1704.3819 | 0
2041 | 1 | 10 | 9 | 1746.6786 | 0
2041 | 1 | 10 | 10 | 1761.1253 | 0
2041 | 1 | 10 | 11 | 1774.1858 | 0
2041 | 1 | 10 | 12 | 1794.3194 | 0
2041 | 1 | 10 | 13 | 1791.0862 | 0
2041 | 1 | 10 | 14 | 1780.2609 | 0
2041 | 1 | 10 | 15 | 1769.043 | 0
2041 | 1 | 10 | 16 | 1773.2766 | 0
2041 | 1 | 10 | 17 | 1796.0555 | 0
2041 | 1 | 10 | 18 | 1858.9784 | 2.9784
2041 | 1 | 10 | 19 | 1869.3412 | 13.3412
2041 | 1 | 10 | 20 | 1839.1711 | 0
2041 | 1 | 10 | 21 | 1802.0835 | 0
2041 | 1 | 10 | 22 | 1759.2006 | 0
2041 | 1 | 10 | 23 | 1686.226 | 0
2041 | 1 | 11 | 0 | 1592.9955 | 0
2041 | 1 | 11 | 1 | 1524.927 | 0
2041 | 1 | 11 | 2 | 1482.4857 | 0
2041 | 1 | 11 | 3 | 1456.4004 | 0
2041 | 1 | 11 | 4 | 1446.0561 | 0
2041 | 1 | 11 | 5 | 1447.9286 | 0
2041 | 1 | 11 | 6 | 1479.7182 | 0
2041 | 1 | 11 | 7 | 1550.1401 | 0
2041 | 1 | 11 | 8 | 1661.2265 | 0
2041 | 1 | 11 | 9 | 1715.2 | 0
2041 | 1 | 11 | 10 | 1740.3275 | 0
2041 | 1 | 11 | 11 | 1756.5678 | 0
2041 | 1 | 11 | 12 | 1795.6606 | 0
2041 | 1 | 11 | 13 | 1795.4696 | 0
2041 | 1 | 11 | 14 | 1786.4923 | 0
2041 | 1 | 11 | 15 | 1775.7659 | 0
2041 | 1 | 11 | 16 | 1777.126 | 0
2041 | 1 | 11 | 17 | 1792.0501 | 0
2041 | 1 | 11 | 18 | 1818.4859 | 0
2041 | 1 | 11 | 19 | 1804.6058 | 0
2041 | 1 | 11 | 20 | 1759.0707 | 0
2041 | 1 | 11 | 21 | 1718.6303 | 0
2041 | 1 | 11 | 22 | 1678.1008 | 0
2041 | 1 | 11 | 23 | 1614.485 | 0
2041 | 1 | 12 | 0 | 1526.8692 | 0
2041 | 1 | 12 | 1 | 1451.2911 | 0
2041 | 1 | 12 | 2 | 1402.9549 | 0
2041 | 1 | 12 | 3 | 1365.9156 | 0
2041 | 1 | 12 | 4 | 1349.9696 | 0
2041 | 1 | 12 | 5 | 1347.1238 | 0
2041 | 1 | 12 | 6 | 1346.5204 | 0
2041 | 1 | 12 | 7 | 1355.845 | 0
2041 | 1 | 12 | 8 | 1382.1356 | 0
2041 | 1 | 12 | 9 | 1431.2023 | 0
2041 | 1 | 12 | 10 | 1486.7974 | 0
2041 | 1 | 12 | 11 | 1530.5328 | 0
2041 | 1 | 12 | 12 | 1576.8895 | 0
2041 | 1 | 12 | 13 | 1592.6314 | 0
2041 | 1 | 12 | 14 | 1587.5889 | 0
2041 | 1 | 12 | 15 | 1580.2425 | 0
2041 | 1 | 12 | 16 | 1585.9225 | 0
2041 | 1 | 12 | 17 | 1604.4294 | 0
2041 | 1 | 12 | 18 | 1639.2967 | 0
2041 | 1 | 12 | 19 | 1627.1853 | 0
2041 | 1 | 12 | 20 | 1580.1889 | 0
2041 | 1 | 12 | 21 | 1538.4132 | 0
2041 | 1 | 12 | 22 | 1505.6394 | 0
2041 | 1 | 12 | 23 | 1468.58 | 0
2041 | 1 | 13 | 0 | 1409.1843 | 0
2041 | 1 | 13 | 1 | 1344.1003 | 0
2041 | 1 | 13 | 2 | 1301.0174 | 0
2041 | 1 | 13 | 3 | 1266.3059 | 0
2041 | 1 | 13 | 4 | 1251.9213 | 0
2041 | 1 | 13 | 5 | 1247.6403 | 0
2041 | 1 | 13 | 6 | 1246.5082 | 0
2041 | 1 | 13 | 7 | 1251.6126 | 0
2041 | 1 | 13 | 8 | 1276.6676 | 0
2041 | 1 | 13 | 9 | 1332.3976 | 0
2041 | 1 | 13 | 10 | 1399.4365 | 0
2041 | 1 | 13 | 11 | 1456.512 | 0
2041 | 1 | 13 | 12 | 1508.7834 | 0
2041 | 1 | 13 | 13 | 1533.9893 | 0
2041 | 1 | 13 | 14 | 1539.1873 | 0
2041 | 1 | 13 | 15 | 1541.4305 | 0
2041 | 1 | 13 | 16 | 1555.6036 | 0
2041 | 1 | 13 | 17 | 1587.1463 | 0
2041 | 1 | 13 | 18 | 1628.1035 | 0
2041 | 1 | 13 | 19 | 1627.9216 | 0
2041 | 1 | 13 | 20 | 1584.8927 | 0
2041 | 1 | 13 | 21 | 1546.8448 | 0
2041 | 1 | 13 | 22 | 1510.031 | 0
2041 | 1 | 13 | 23 | 1460.0647 | 0
2041 | 1 | 14 | 0 | 1410.1057 | 0
2041 | 1 | 14 | 1 | 1323.2477 | 0
2041 | 1 | 14 | 2 | 1288.2257 | 0
2041 | 1 | 14 | 3 | 1265.8494 | 0
2041 | 1 | 14 | 4 | 1262.0616 | 0
2041 | 1 | 14 | 5 | 1274.7148 | 0
2041 | 1 | 14 | 6 | 1318.2869 | 0
2041 | 1 | 14 | 7 | 1397.0576 | 0
2041 | 1 | 14 | 8 | 1497.8147 | 0
2041 | 1 | 14 | 9 | 1540.8821 | 0
2041 | 1 | 14 | 10 | 1557.5729 | 0
2041 | 1 | 14 | 11 | 1572.5374 | 0
2041 | 1 | 14 | 12 | 1627.0496 | 0
2041 | 1 | 14 | 13 | 1635.5316 | 0
2041 | 1 | 14 | 14 | 1630.5904 | 0
2041 | 1 | 14 | 15 | 1621.3666 | 0
2041 | 1 | 14 | 16 | 1626.706 | 0
2041 | 1 | 14 | 17 | 1649.947 | 0
2041 | 1 | 14 | 18 | 1689.5648 | 0
2041 | 1 | 14 | 19 | 1677.1427 | 0
2041 | 1 | 14 | 20 | 1631.0342 | 0
2041 | 1 | 14 | 21 | 1587.874 | 0
2041 | 1 | 14 | 22 | 1539.7751 | 0
2041 | 1 | 14 | 23 | 1468.5854 | 0
2041 | 1 | 15 | 0 | 1387.1877 | 0
2041 | 1 | 15 | 1 | 1283.6516 | 0
2041 | 1 | 15 | 2 | 1242.2842 | 0
2041 | 1 | 15 | 3 | 1213.7402 | 0
2041 | 1 | 15 | 4 | 1202.6523 | 0
2041 | 1 | 15 | 5 | 1210.615 | 0
2041 | 1 | 15 | 6 | 1250.5654 | 0
2041 | 1 | 15 | 7 | 1329.0583 | 0
2041 | 1 | 15 | 8 | 1421.9228 | 0
2041 | 1 | 15 | 9 | 1463.0028 | 0
2041 | 1 | 15 | 10 | 1484.9938 | 0
2041 | 1 | 15 | 11 | 1502.3556 | 0
2041 | 1 | 15 | 12 | 1527.0275 | 0
2041 | 1 | 15 | 13 | 1536.7515 | 0
2041 | 1 | 15 | 14 | 1532.8524 | 0
2041 | 1 | 15 | 15 | 1525.6007 | 0
2041 | 1 | 15 | 16 | 1532.6332 | 0
2041 | 1 | 15 | 17 | 1554.3564 | 0
2041 | 1 | 15 | 18 | 1591.8838 | 0
2041 | 1 | 15 | 19 | 1576.2727 | 0
2041 | 1 | 15 | 20 | 1530.6424 | 0
2041 | 1 | 15 | 21 | 1488.1173 | 0
2041 | 1 | 15 | 22 | 1440.7084 | 0
2041 | 1 | 15 | 23 | 1374.0415 | 0
2041 | 1 | 16 | 0 | 1298.7836 | 0
2041 | 1 | 16 | 1 | 1254.6154 | 0
2041 | 1 | 16 | 2 | 1215.5991 | 0
2041 | 1 | 16 | 3 | 1192.0821 | 0
2041 | 1 | 16 | 4 | 1188.1853 | 0
2041 | 1 | 16 | 5 | 1201.4041 | 0
2041 | 1 | 16 | 6 | 1249.5021 | 0
2041 | 1 | 16 | 7 | 1337.4654 | 0
2041 | 1 | 16 | 8 | 1442.4926 | 0
2041 | 1 | 16 | 9 | 1494.4297 | 0
2041 | 1 | 16 | 10 | 1525.1293 | 0
2041 | 1 | 16 | 11 | 1550.7951 | 0
2041 | 1 | 16 | 12 | 1591.7131 | 0
2041 | 1 | 16 | 13 | 1609.3827 | 0
2041 | 1 | 16 | 14 | 1609.5336 | 0
2041 | 1 | 16 | 15 | 1607.2074 | 0
2041 | 1 | 16 | 16 | 1620.5682 | 0
2041 | 1 | 16 | 17 | 1648.1285 | 0
2041 | 1 | 16 | 18 | 1706.1203 | 0
2041 | 1 | 16 | 19 | 1702.1138 | 0
2041 | 1 | 16 | 20 | 1663.7538 | 0
2041 | 1 | 16 | 21 | 1623.9573 | 0
2041 | 1 | 16 | 22 | 1578.8549 | 0
2041 | 1 | 16 | 23 | 1511.3768 | 0
2041 | 1 | 17 | 0 | 1410.2192 | 0
2041 | 1 | 17 | 1 | 1381.39 | 0
2041 | 1 | 17 | 2 | 1345.4949 | 0
2041 | 1 | 17 | 3 | 1323.2556 | 0
2041 | 1 | 17 | 4 | 1319.46 | 0
2041 | 1 | 17 | 5 | 1331.4616 | 0
2041 | 1 | 17 | 6 | 1369.062 | 0
2041 | 1 | 17 | 7 | 1456.5045 | 0
2041 | 1 | 17 | 8 | 1569.6673 | 0
2041 | 1 | 17 | 9 | 1624.7289 | 0
2041 | 1 | 17 | 10 | 1658.4696 | 0
2041 | 1 | 17 | 11 | 1685.4581 | 0
2041 | 1 | 17 | 12 | 1702.6285 | 0
2041 | 1 | 17 | 13 | 1712.9615 | 0
2041 | 1 | 17 | 14 | 1709.683 | 0
2041 | 1 | 17 | 15 | 1701.8563 | 0
2041 | 1 | 17 | 16 | 1708.6604 | 0
2041 | 1 | 17 | 17 | 1733.003 | 0
2041 | 1 | 17 | 18 | 1767.5446 | 0
2041 | 1 | 17 | 19 | 1780.6373 | 0
2041 | 1 | 17 | 20 | 1752.8682 | 0
2041 | 1 | 17 | 21 | 1717.7668 | 0
2041 | 1 | 17 | 22 | 1676.3986 | 0
2041 | 1 | 17 | 23 | 1608.4669 | 0
2041 | 1 | 18 | 0 | 1534.1418 | 0
2041 | 1 | 18 | 1 | 1456.3548 | 0
2041 | 1 | 18 | 2 | 1415.0499 | 0
2041 | 1 | 18 | 3 | 1390.3828 | 0
2041 | 1 | 18 | 4 | 1382.9207 | 0
2041 | 1 | 18 | 5 | 1389.146 | 0
2041 | 1 | 18 | 6 | 1423.8058 | 0
2041 | 1 | 18 | 7 | 1498.9602 | 0
2041 | 1 | 18 | 8 | 1596.6681 | 0
2041 | 1 | 18 | 9 | 1639.8923 | 0
2041 | 1 | 18 | 10 | 1658.9622 | 0
2041 | 1 | 18 | 11 | 1673.3778 | 0
2041 | 1 | 18 | 12 | 1719.3899 | 0
2041 | 1 | 18 | 13 | 1722.4837 | 0
2041 | 1 | 18 | 14 | 1715.6683 | 0
2041 | 1 | 18 | 15 | 1702.5724 | 0
2041 | 1 | 18 | 16 | 1702.4549 | 0
2041 | 1 | 18 | 17 | 1716.619 | 0
2041 | 1 | 18 | 18 | 1743.8472 | 0
2041 | 1 | 18 | 19 | 1737.5783 | 0
2041 | 1 | 18 | 20 | 1697.1955 | 0
2041 | 1 | 18 | 21 | 1658.1627 | 0
2041 | 1 | 18 | 22 | 1617.6895 | 0
2041 | 1 | 18 | 23 | 1556.7792 | 0
2041 | 1 | 19 | 0 | 1477.4871 | 0
2041 | 1 | 19 | 1 | 1439.918 | 0
2041 | 1 | 19 | 2 | 1392.6947 | 0
2041 | 1 | 19 | 3 | 1359.3569 | 0
2041 | 1 | 19 | 4 | 1345.347 | 0
2041 | 1 | 19 | 5 | 1344.6389 | 0
2041 | 1 | 19 | 6 | 1359.0565 | 0
2041 | 1 | 19 | 7 | 1379.9448 | 0
2041 | 1 | 19 | 8 | 1416.0514 | 0
2041 | 1 | 19 | 9 | 1466.7874 | 0
2041 | 1 | 19 | 10 | 1520.2763 | 0
2041 | 1 | 19 | 11 | 1562.0375 | 0
2041 | 1 | 19 | 12 | 1601.3431 | 0
2041 | 1 | 19 | 13 | 1615.6375 | 0
2041 | 1 | 19 | 14 | 1610.2864 | 0
2041 | 1 | 19 | 15 | 1602.0645 | 0
2041 | 1 | 19 | 16 | 1609.3664 | 0
2041 | 1 | 19 | 17 | 1627.4753 | 0
2041 | 1 | 19 | 18 | 1655.0173 | 0
2041 | 1 | 19 | 19 | 1657.2726 | 0
2041 | 1 | 19 | 20 | 1617.9973 | 0
2041 | 1 | 19 | 21 | 1580.4867 | 0
2041 | 1 | 19 | 22 | 1545.6256 | 0
2041 | 1 | 19 | 23 | 1504.8195 | 0
2041 | 1 | 20 | 0 | 1457.6439 | 0
2041 | 1 | 20 | 1 | 1414.6822 | 0
2041 | 1 | 20 | 2 | 1370.8347 | 0
2041 | 1 | 20 | 3 | 1336.9336 | 0
2041 | 1 | 20 | 4 | 1322.2539 | 0
2041 | 1 | 20 | 5 | 1318.0861 | 0
2041 | 1 | 20 | 6 | 1326.3578 | 0
2041 | 1 | 20 | 7 | 1330.8058 | 0
2041 | 1 | 20 | 8 | 1348.4847 | 0
2041 | 1 | 20 | 9 | 1396.2511 | 0
2041 | 1 | 20 | 10 | 1456.6437 | 0
2041 | 1 | 20 | 11 | 1506.7658 | 0
2041 | 1 | 20 | 12 | 1551.9983 | 0
2041 | 1 | 20 | 13 | 1571.812 | 0
2041 | 1 | 20 | 14 | 1572.6798 | 0
2041 | 1 | 20 | 15 | 1571.5331 | 0
2041 | 1 | 20 | 16 | 1585.54 | 0
2041 | 1 | 20 | 17 | 1614.8183 | 0
2041 | 1 | 20 | 18 | 1670.7893 | 0
2041 | 1 | 20 | 19 | 1681.6929 | 0
2041 | 1 | 20 | 20 | 1643.7014 | 0
2041 | 1 | 20 | 21 | 1606.6342 | 0
2041 | 1 | 20 | 22 | 1568.5802 | 0
2041 | 1 | 20 | 23 | 1517.5394 | 0
2041 | 1 | 21 | 0 | 1457.9209 | 0
2041 | 1 | 21 | 1 | 1400.0514 | 0
2041 | 1 | 21 | 2 | 1363.8537 | 0
2041 | 1 | 21 | 3 | 1342.1639 | 0
2041 | 1 | 21 | 4 | 1338.9461 | 0
2041 | 1 | 21 | 5 | 1350.002 | 0
2041 | 1 | 21 | 6 | 1394.8692 | 0
2041 | 1 | 21 | 7 | 1473.8159 | 0
2041 | 1 | 21 | 8 | 1581.0754 | 0
2041 | 1 | 21 | 9 | 1626.8193 | 0
2041 | 1 | 21 | 10 | 1646.2026 | 0
2041 | 1 | 21 | 11 | 1662.5032 | 0
2041 | 1 | 21 | 12 | 1694.6867 | 0
2041 | 1 | 21 | 13 | 1699.083 | 0
2041 | 1 | 21 | 14 | 1691.4269 | 0
2041 | 1 | 21 | 15 | 1681.9696 | 0
2041 | 1 | 21 | 16 | 1688.3503 | 0
2041 | 1 | 21 | 17 | 1713.6812 | 0
2041 | 1 | 21 | 18 | 1770.3237 | 0
2041 | 1 | 21 | 19 | 1781.8222 | 0
2041 | 1 | 21 | 20 | 1748.9526 | 0
2041 | 1 | 21 | 21 | 1709.7351 | 0
2041 | 1 | 21 | 22 | 1663.4816 | 0
2041 | 1 | 21 | 23 | 1591.6338 | 0
2041 | 1 | 22 | 0 | 1496.6451 | 0
2041 | 1 | 22 | 1 | 1424.9865 | 0
2041 | 1 | 22 | 2 | 1386.7482 | 0
2041 | 1 | 22 | 3 | 1362.4517 | 0
2041 | 1 | 22 | 4 | 1355.7906 | 0
2041 | 1 | 22 | 5 | 1362.8644 | 0
2041 | 1 | 22 | 6 | 1389.2494 | 0
2041 | 1 | 22 | 7 | 1468.7 | 0
2041 | 1 | 22 | 8 | 1576.539 | 0
2041 | 1 | 22 | 9 | 1628.2504 | 0
2041 | 1 | 22 | 10 | 1658.2396 | 0
2041 | 1 | 22 | 11 | 1678.7223 | 0
2041 | 1 | 22 | 12 | 1702.7806 | 0
2041 | 1 | 22 | 13 | 1712.3122 | 0
2041 | 1 | 22 | 14 | 1709.3657 | 0
2041 | 1 | 22 | 15 | 1703.677 | 0
2041 | 1 | 22 | 16 | 1709.2974 | 0
2041 | 1 | 22 | 17 | 1730.0854 | 0
2041 | 1 | 22 | 18 | 1754.7059 | 0
2041 | 1 | 22 | 19 | 1755.521 | 0
2041 | 1 | 22 | 20 | 1715.1369 | 0
2041 | 1 | 22 | 21 | 1673.4853 | 0
2041 | 1 | 22 | 22 | 1626.0059 | 0
2041 | 1 | 22 | 23 | 1553.5621 | 0
2041 | 1 | 23 | 0 | 1466.9696 | 0
2041 | 1 | 23 | 1 | 1398.485 | 0
2041 | 1 | 23 | 2 | 1357.9827 | 0
2041 | 1 | 23 | 3 | 1332.3587 | 0
2041 | 1 | 23 | 4 | 1324.7557 | 0
2041 | 1 | 23 | 5 | 1331.4617 | 0
2041 | 1 | 23 | 6 | 1363.9025 | 0
2041 | 1 | 23 | 7 | 1442.9862 | 0
2041 | 1 | 23 | 8 | 1545.975 | 0
2041 | 1 | 23 | 9 | 1592.2337 | 0
2041 | 1 | 23 | 10 | 1616.3226 | 0
2041 | 1 | 23 | 11 | 1634.0792 | 0
2041 | 1 | 23 | 12 | 1649.0559 | 0
2041 | 1 | 23 | 13 | 1654.5888 | 0
2041 | 1 | 23 | 14 | 1648.391 | 0
2041 | 1 | 23 | 15 | 1639.4756 | 0
2041 | 1 | 23 | 16 | 1645.2613 | 0
2041 | 1 | 23 | 17 | 1666.0472 | 0
2041 | 1 | 23 | 18 | 1717.4899 | 0
2041 | 1 | 23 | 19 | 1718.2098 | 0
2041 | 1 | 23 | 20 | 1680.4193 | 0
2041 | 1 | 23 | 21 | 1640.4509 | 0
2041 | 1 | 23 | 22 | 1594.7338 | 0
2041 | 1 | 23 | 23 | 1523.9925 | 0
2041 | 1 | 24 | 0 | 1431.4343 | 0
2041 | 1 | 24 | 1 | 1360.196 | 0
2041 | 1 | 24 | 2 | 1319.6932 | 0
2041 | 1 | 24 | 3 | 1292.6311 | 0
2041 | 1 | 24 | 4 | 1284.1376 | 0
2041 | 1 | 24 | 5 | 1291.5115 | 0
2041 | 1 | 24 | 6 | 1322.8758 | 0
2041 | 1 | 24 | 7 | 1401.9379 | 0
2041 | 1 | 24 | 8 | 1505.2829 | 0
2041 | 1 | 24 | 9 | 1550.755 | 0
2041 | 1 | 24 | 10 | 1574.0922 | 0
2041 | 1 | 24 | 11 | 1593.6312 | 0
2041 | 1 | 24 | 12 | 1619.7535 | 0
2041 | 1 | 24 | 13 | 1627.9008 | 0
2041 | 1 | 24 | 14 | 1621.5329 | 0
2041 | 1 | 24 | 15 | 1612.464 | 0
2041 | 1 | 24 | 16 | 1616.065 | 0
2041 | 1 | 24 | 17 | 1632.8608 | 0
2041 | 1 | 24 | 18 | 1643.2651 | 0
2041 | 1 | 24 | 19 | 1650.034 | 0
2041 | 1 | 24 | 20 | 1617.1011 | 0
2041 | 1 | 24 | 21 | 1580.6324 | 0
2041 | 1 | 24 | 22 | 1538.5131 | 0
2041 | 1 | 24 | 23 | 1471.767 | 0
2041 | 1 | 25 | 0 | 1402.0662 | 0
2041 | 1 | 25 | 1 | 1320.8658 | 0
2041 | 1 | 25 | 2 | 1279.3997 | 0
2041 | 1 | 25 | 3 | 1251.7132 | 0
2041 | 1 | 25 | 4 | 1242.2918 | 0
2041 | 1 | 25 | 5 | 1250.0882 | 0
2041 | 1 | 25 | 6 | 1293.2802 | 0
2041 | 1 | 25 | 7 | 1370.4381 | 0
2041 | 1 | 25 | 8 | 1469.4499 | 0
2041 | 1 | 25 | 9 | 1520.7211 | 0
2041 | 1 | 25 | 10 | 1547.4901 | 0
2041 | 1 | 25 | 11 | 1567.18 | 0
2041 | 1 | 25 | 12 | 1597.9742 | 0
2041 | 1 | 25 | 13 | 1603.5433 | 0
2041 | 1 | 25 | 14 | 1596.8513 | 0
2041 | 1 | 25 | 15 | 1584.2336 | 0
2041 | 1 | 25 | 16 | 1586.3203 | 0
2041 | 1 | 25 | 17 | 1600.2602 | 0
2041 | 1 | 25 | 18 | 1634.5804 | 0
2041 | 1 | 25 | 19 | 1627.9749 | 0
2041 | 1 | 25 | 20 | 1586.8941 | 0
2041 | 1 | 25 | 21 | 1549.9087 | 0
2041 | 1 | 25 | 22 | 1511.5348 | 0
2041 | 1 | 25 | 23 | 1453.4042 | 0
2041 | 1 | 26 | 0 | 1388.0194 | 0
2041 | 1 | 26 | 1 | 1310.6808 | 0
2041 | 1 | 26 | 2 | 1265.4248 | 0
2041 | 1 | 26 | 3 | 1232.4916 | 0
2041 | 1 | 26 | 4 | 1217.5764 | 0
2041 | 1 | 26 | 5 | 1209.5869 | 0
2041 | 1 | 26 | 6 | 1217.8589 | 0
2041 | 1 | 26 | 7 | 1235.6174 | 0
2041 | 1 | 26 | 8 | 1295.3436 | 0
2041 | 1 | 26 | 9 | 1359.1098 | 0
2041 | 1 | 26 | 10 | 1416.5033 | 0
2041 | 1 | 26 | 11 | 1459.2069 | 0
2041 | 1 | 26 | 12 | 1501.9341 | 0
2041 | 1 | 26 | 13 | 1518.3765 | 0
2041 | 1 | 26 | 14 | 1516.8195 | 0
2041 | 1 | 26 | 15 | 1510.6534 | 0
2041 | 1 | 26 | 16 | 1514.4504 | 0
2041 | 1 | 26 | 17 | 1529.9519 | 0
2041 | 1 | 26 | 18 | 1549.0857 | 0
2041 | 1 | 26 | 19 | 1550.6018 | 0
2041 | 1 | 26 | 20 | 1511.7207 | 0
2041 | 1 | 26 | 21 | 1476.8802 | 0
2041 | 1 | 26 | 22 | 1448.8488 | 0
2041 | 1 | 26 | 23 | 1407.8863 | 0
2041 | 1 | 27 | 0 | 1352.6251 | 0
2041 | 1 | 27 | 1 | 1287.9526 | 0
2041 | 1 | 27 | 2 | 1244.6818 | 0
2041 | 1 | 27 | 3 | 1211.8043 | 0
2041 | 1 | 27 | 4 | 1195.098 | 0
2041 | 1 | 27 | 5 | 1183.5035 | 0
2041 | 1 | 27 | 6 | 1175.9957 | 0
2041 | 1 | 27 | 7 | 1183.3723 | 0
2041 | 1 | 27 | 8 | 1235.1818 | 0
2041 | 1 | 27 | 9 | 1294.3036 | 0
2041 | 1 | 27 | 10 | 1350.6802 | 0
2041 | 1 | 27 | 11 | 1395.8041 | 0
2041 | 1 | 27 | 12 | 1449.4393 | 0
2041 | 1 | 27 | 13 | 1470.4501 | 0
2041 | 1 | 27 | 14 | 1472.133 | 0
2041 | 1 | 27 | 15 | 1472.1241 | 0
2041 | 1 | 27 | 16 | 1484.4225 | 0
2041 | 1 | 27 | 17 | 1512.9412 | 0
2041 | 1 | 27 | 18 | 1567.695 | 0
2041 | 1 | 27 | 19 | 1578.604 | 0
2041 | 1 | 27 | 20 | 1547.1026 | 0
2041 | 1 | 27 | 21 | 1516.0283 | 0
2041 | 1 | 27 | 22 | 1482.9707 | 0
2041 | 1 | 27 | 23 | 1432.5021 | 0
2041 | 1 | 28 | 0 | 1347.1136 | 0
2041 | 1 | 28 | 1 | 1329.6422 | 0
2041 | 1 | 28 | 2 | 1294.3973 | 0
2041 | 1 | 28 | 3 | 1273.6158 | 0
2041 | 1 | 28 | 4 | 1272.9327 | 0
2041 | 1 | 28 | 5 | 1287.9409 | 0
2041 | 1 | 28 | 6 | 1327.0974 | 0
2041 | 1 | 28 | 7 | 1413.6907 | 0
2041 | 1 | 28 | 8 | 1522.0638 | 0
2041 | 1 | 28 | 9 | 1575.6563 | 0
2041 | 1 | 28 | 10 | 1608.7211 | 0
2041 | 1 | 28 | 11 | 1634.3933 | 0
2041 | 1 | 28 | 12 | 1663.5893 | 0
2041 | 1 | 28 | 13 | 1679.071 | 0
2041 | 1 | 28 | 14 | 1677.439 | 0
2041 | 1 | 28 | 15 | 1671.291 | 0
2041 | 1 | 28 | 16 | 1678.2321 | 0
2041 | 1 | 28 | 17 | 1701.7321 | 0
2041 | 1 | 28 | 18 | 1748.7362 | 0
2041 | 1 | 28 | 19 | 1759.8357 | 0
2041 | 1 | 28 | 20 | 1724.4255 | 0
2041 | 1 | 28 | 21 | 1683.2871 | 0
2041 | 1 | 28 | 22 | 1634.9832 | 0
2041 | 1 | 28 | 23 | 1563.3058 | 0
2041 | 1 | 29 | 0 | 1488.1451 | 0
2041 | 1 | 29 | 1 | 1407.3116 | 0
2041 | 1 | 29 | 2 | 1368.8322 | 0
2041 | 1 | 29 | 3 | 1343.851 | 0
2041 | 1 | 29 | 4 | 1336.4903 | 0
2041 | 1 | 29 | 5 | 1344.4289 | 0
2041 | 1 | 29 | 6 | 1383.3572 | 0
2041 | 1 | 29 | 7 | 1464.0503 | 0
2041 | 1 | 29 | 8 | 1562.9643 | 0
2041 | 1 | 29 | 9 | 1605.6347 | 0
2041 | 1 | 29 | 10 | 1627.7909 | 0
2041 | 1 | 29 | 11 | 1643.5855 | 0
2041 | 1 | 29 | 12 | 1684.7035 | 0
2041 | 1 | 29 | 13 | 1694.3908 | 0
2041 | 1 | 29 | 14 | 1692.1103 | 0
2041 | 1 | 29 | 15 | 1683.8954 | 0
2041 | 1 | 29 | 16 | 1687.1216 | 0
2041 | 1 | 29 | 17 | 1705.7189 | 0
2041 | 1 | 29 | 18 | 1726.8347 | 0
2041 | 1 | 29 | 19 | 1733.1907 | 0
2041 | 1 | 29 | 20 | 1694.9121 | 0
2041 | 1 | 29 | 21 | 1653.5729 | 0
2041 | 1 | 29 | 22 | 1605.6157 | 0
2041 | 1 | 29 | 23 | 1533.2694 | 0
2041 | 1 | 30 | 0 | 1460.0003 | 0
2041 | 1 | 30 | 1 | 1380.0255 | 0
2041 | 1 | 30 | 2 | 1337.2172 | 0
2041 | 1 | 30 | 3 | 1310.4367 | 0
2041 | 1 | 30 | 4 | 1301.8144 | 0
2041 | 1 | 30 | 5 | 1308.3996 | 0
2041 | 1 | 30 | 6 | 1356.799 | 0
2041 | 1 | 30 | 7 | 1436.2587 | 0
2041 | 1 | 30 | 8 | 1532.6461 | 0
2041 | 1 | 30 | 9 | 1571.0824 | 0
2041 | 1 | 30 | 10 | 1589.201 | 0
2041 | 1 | 30 | 11 | 1603.5111 | 0
2041 | 1 | 30 | 12 | 1638.2968 | 0
2041 | 1 | 30 | 13 | 1647.0207 | 0
2041 | 1 | 30 | 14 | 1642.3905 | 0
2041 | 1 | 30 | 15 | 1633.5641 | 0
2041 | 1 | 30 | 16 | 1637.4182 | 0
2041 | 1 | 30 | 17 | 1654.3302 | 0
2041 | 1 | 30 | 18 | 1664.3685 | 0
2041 | 1 | 30 | 19 | 1673.4882 | 0
2041 | 1 | 30 | 20 | 1639.5734 | 0
2041 | 1 | 30 | 21 | 1600.4815 | 0
2041 | 1 | 30 | 22 | 1554.626 | 0
2041 | 1 | 30 | 23 | 1483.9033 | 0
2041 | 1 | 31 | 0 | 1409.0213 | 0
2041 | 1 | 31 | 1 | 1332.8742 | 0
2041 | 1 | 31 | 2 | 1291.0547 | 0
2041 | 1 | 31 | 3 | 1262.4852 | 0
2041 | 1 | 31 | 4 | 1252.6512 | 0
2041 | 1 | 31 | 5 | 1259.7641 | 0
2041 | 1 | 31 | 6 | 1298.5124 | 0
2041 | 1 | 31 | 7 | 1378.2194 | 0
2041 | 1 | 31 | 8 | 1480.033 | 0
2041 | 1 | 31 | 9 | 1526.8167 | 0
2041 | 1 | 31 | 10 | 1553.5024 | 0
2041 | 1 | 31 | 11 | 1574.2204 | 0
2041 | 1 | 31 | 12 | 1610.454 | 0
2041 | 1 | 31 | 13 | 1622.7975 | 0
2041 | 1 | 31 | 14 | 1618.0469 | 0
2041 | 1 | 31 | 15 | 1610.5618 | 0
2041 | 1 | 31 | 16 | 1613.3069 | 0
2041 | 1 | 31 | 17 | 1627.5622 | 0
2041 | 1 | 31 | 18 | 1624.4264 | 0
2041 | 1 | 31 | 19 | 1632.6341 | 0
2041 | 1 | 31 | 20 | 1598.7772 | 0
2041 | 1 | 31 | 21 | 1561.3709 | 0
2041 | 1 | 31 | 22 | 1518.4347 | 0
2041 | 1 | 31 | 23 | 1452.2577 | 0
2041 | 2 | 1 | 0 | 1369.168 | 0
2041 | 2 | 1 | 1 | 1311.6287 | 0
2041 | 2 | 1 | 2 | 1273.6399 | 0
2041 | 2 | 1 | 3 | 1249.6206 | 0
2041 | 2 | 1 | 4 | 1243.7903 | 0
2041 | 2 | 1 | 5 | 1254.9067 | 0
2041 | 2 | 1 | 6 | 1287.5866 | 0
2041 | 2 | 1 | 7 | 1368.1306 | 0
2041 | 2 | 1 | 8 | 1465.303 | 0
2041 | 2 | 1 | 9 | 1511.2436 | 0
2041 | 2 | 1 | 10 | 1528.4198 | 0
2041 | 2 | 1 | 11 | 1542.2371 | 0
2041 | 2 | 1 | 12 | 1598.6454 | 0
2041 | 2 | 1 | 13 | 1604.4092 | 0
2041 | 2 | 1 | 14 | 1596.4845 | 0
2041 | 2 | 1 | 15 | 1584.9984 | 0
2041 | 2 | 1 | 16 | 1589.6126 | 0
2041 | 2 | 1 | 17 | 1603.1686 | 0
2041 | 2 | 1 | 18 | 1598.0634 | 0
2041 | 2 | 1 | 19 | 1616.7718 | 0
2041 | 2 | 1 | 20 | 1590.3714 | 0
2041 | 2 | 1 | 21 | 1558.3266 | 0
2041 | 2 | 1 | 22 | 1523.6602 | 0
2041 | 2 | 1 | 23 | 1469.9207 | 0
2041 | 2 | 2 | 0 | 1394.5587 | 0
2041 | 2 | 2 | 1 | 1346.5064 | 0
2041 | 2 | 2 | 2 | 1305.0805 | 0
2041 | 2 | 2 | 3 | 1276.618 | 0
2041 | 2 | 2 | 4 | 1265.18 | 0
2041 | 2 | 2 | 5 | 1260.6452 | 0
2041 | 2 | 2 | 6 | 1262.665 | 0
2041 | 2 | 2 | 7 | 1284.7425 | 0
2041 | 2 | 2 | 8 | 1337.1126 | 0
2041 | 2 | 2 | 9 | 1397.9804 | 0
2041 | 2 | 2 | 10 | 1450.7683 | 0
2041 | 2 | 2 | 11 | 1488.7985 | 0
2041 | 2 | 2 | 12 | 1536.9648 | 0
2041 | 2 | 2 | 13 | 1547.9668 | 0
2041 | 2 | 2 | 14 | 1543.3184 | 0
2041 | 2 | 2 | 15 | 1536.0275 | 0
2041 | 2 | 2 | 16 | 1542.9131 | 0
2041 | 2 | 2 | 17 | 1558.1286 | 0
2041 | 2 | 2 | 18 | 1585.3413 | 0
2041 | 2 | 2 | 19 | 1602.0511 | 0
2041 | 2 | 2 | 20 | 1566.903 | 0
2041 | 2 | 2 | 21 | 1531.4823 | 0
2041 | 2 | 2 | 22 | 1502.2863 | 0
2041 | 2 | 2 | 23 | 1461.6933 | 0
2041 | 2 | 3 | 0 | 1398.832 | 0
2041 | 2 | 3 | 1 | 1375.1572 | 0
2041 | 2 | 3 | 2 | 1335.0013 | 0
2041 | 2 | 3 | 3 | 1307.0658 | 0
2041 | 2 | 3 | 4 | 1294.7208 | 0
2041 | 2 | 3 | 5 | 1291.1174 | 0
2041 | 2 | 3 | 6 | 1298.7384 | 0
2041 | 2 | 3 | 7 | 1315.6358 | 0
2041 | 2 | 3 | 8 | 1352.2514 | 0
2041 | 2 | 3 | 9 | 1404.3124 | 0
2041 | 2 | 3 | 10 | 1458.116 | 0
2041 | 2 | 3 | 11 | 1500.9341 | 0
2041 | 2 | 3 | 12 | 1548.0736 | 0
2041 | 2 | 3 | 13 | 1563.1565 | 0
2041 | 2 | 3 | 14 | 1561.0341 | 0
2041 | 2 | 3 | 15 | 1559.3004 | 0
2041 | 2 | 3 | 16 | 1576.6201 | 0
2041 | 2 | 3 | 17 | 1605.6369 | 0
2041 | 2 | 3 | 18 | 1627.6124 | 0
2041 | 2 | 3 | 19 | 1666.952 | 0
2041 | 2 | 3 | 20 | 1645.3651 | 0
2041 | 2 | 3 | 21 | 1615.5623 | 0
2041 | 2 | 3 | 22 | 1579.289 | 0
2041 | 2 | 3 | 23 | 1527.8215 | 0
2041 | 2 | 4 | 0 | 1466.805 | 0
2041 | 2 | 4 | 1 | 1409.2189 | 0
2041 | 2 | 4 | 2 | 1372.7855 | 0
2041 | 2 | 4 | 3 | 1350.9331 | 0
2041 | 2 | 4 | 4 | 1346.1639 | 0
2041 | 2 | 4 | 5 | 1357.0793 | 0
2041 | 2 | 4 | 6 | 1396.2381 | 0
2041 | 2 | 4 | 7 | 1475.5322 | 0
2041 | 2 | 4 | 8 | 1574.4691 | 0
2041 | 2 | 4 | 9 | 1621.5605 | 0
2041 | 2 | 4 | 10 | 1644.395 | 0
2041 | 2 | 4 | 11 | 1658.7963 | 0
2041 | 2 | 4 | 12 | 1694.4227 | 0
2041 | 2 | 4 | 13 | 1699.3653 | 0
2041 | 2 | 4 | 14 | 1691.0976 | 0
2041 | 2 | 4 | 15 | 1680.1744 | 0
2041 | 2 | 4 | 16 | 1682.8234 | 0
2041 | 2 | 4 | 17 | 1699.4805 | 0
2041 | 2 | 4 | 18 | 1707.7425 | 0
2041 | 2 | 4 | 19 | 1719.3944 | 0
2041 | 2 | 4 | 20 | 1680.6283 | 0
2041 | 2 | 4 | 21 | 1636.2848 | 0
2041 | 2 | 4 | 22 | 1586.3483 | 0
2041 | 2 | 4 | 23 | 1515.451 | 0
2041 | 2 | 5 | 0 | 1428.7839 | 0
2041 | 2 | 5 | 1 | 1372.4152 | 0
2041 | 2 | 5 | 2 | 1332.8245 | 0
2041 | 2 | 5 | 3 | 1308.5983 | 0
2041 | 2 | 5 | 4 | 1301.469 | 0
2041 | 2 | 5 | 5 | 1310.2907 | 0
2041 | 2 | 5 | 6 | 1351.6464 | 0
2041 | 2 | 5 | 7 | 1434.0168 | 0
2041 | 2 | 5 | 8 | 1536.0576 | 0
2041 | 2 | 5 | 9 | 1583.8221 | 0
2041 | 2 | 5 | 10 | 1608.5618 | 0
2041 | 2 | 5 | 11 | 1625.099 | 0
2041 | 2 | 5 | 12 | 1655.8383 | 0
2041 | 2 | 5 | 13 | 1663.8308 | 0
2041 | 2 | 5 | 14 | 1657.6999 | 0
2041 | 2 | 5 | 15 | 1652.2043 | 0
2041 | 2 | 5 | 16 | 1661.219 | 0
2041 | 2 | 5 | 17 | 1681.2837 | 0
2041 | 2 | 5 | 18 | 1688.7756 | 0
2041 | 2 | 5 | 19 | 1714.0866 | 0
2041 | 2 | 5 | 20 | 1685.3696 | 0
2041 | 2 | 5 | 21 | 1646.2728 | 0
2041 | 2 | 5 | 22 | 1600.544 | 0
2041 | 2 | 5 | 23 | 1532.9648 | 0
2041 | 2 | 6 | 0 | 1436.7925 | 0
2041 | 2 | 6 | 1 | 1414.7147 | 0
2041 | 2 | 6 | 2 | 1379.0887 | 0
2041 | 2 | 6 | 3 | 1358.4667 | 0
2041 | 2 | 6 | 4 | 1355.5771 | 0
2041 | 2 | 6 | 5 | 1366.6835 | 0
2041 | 2 | 6 | 6 | 1405.3262 | 0
2041 | 2 | 6 | 7 | 1492.3741 | 0
2041 | 2 | 6 | 8 | 1602.4957 | 0
2041 | 2 | 6 | 9 | 1653.2229 | 0
2041 | 2 | 6 | 10 | 1676.3537 | 0
2041 | 2 | 6 | 11 | 1692.6926 | 0
2041 | 2 | 6 | 12 | 1726.6688 | 0
2041 | 2 | 6 | 13 | 1732.3162 | 0
2041 | 2 | 6 | 14 | 1726.3063 | 0
2041 | 2 | 6 | 15 | 1718.0025 | 0
2041 | 2 | 6 | 16 | 1726.5885 | 0
2041 | 2 | 6 | 17 | 1747.6402 | 0
2041 | 2 | 6 | 18 | 1786.419 | 0
2041 | 2 | 6 | 19 | 1810.835 | 0
2041 | 2 | 6 | 20 | 1780.8713 | 0
2041 | 2 | 6 | 21 | 1742.0845 | 0
2041 | 2 | 6 | 22 | 1696.9514 | 0
2041 | 2 | 6 | 23 | 1624.937 | 0
2041 | 2 | 7 | 0 | 1543.8035 | 0
2041 | 2 | 7 | 1 | 1464.4021 | 0
2041 | 2 | 7 | 2 | 1425.3725 | 0
2041 | 2 | 7 | 3 | 1399.8242 | 0
2041 | 2 | 7 | 4 | 1390.1844 | 0
2041 | 2 | 7 | 5 | 1396.6339 | 0
2041 | 2 | 7 | 6 | 1433.2625 | 0
2041 | 2 | 7 | 7 | 1513.7576 | 0
2041 | 2 | 7 | 8 | 1616.1469 | 0
2041 | 2 | 7 | 9 | 1661.053 | 0
2041 | 2 | 7 | 10 | 1681.4759 | 0
2041 | 2 | 7 | 11 | 1694.8005 | 0
2041 | 2 | 7 | 12 | 1732.537 | 0
2041 | 2 | 7 | 13 | 1735.6571 | 0
2041 | 2 | 7 | 14 | 1726.8006 | 0
2041 | 2 | 7 | 15 | 1714.9504 | 0
2041 | 2 | 7 | 16 | 1715.3047 | 0
2041 | 2 | 7 | 17 | 1727.2277 | 0
2041 | 2 | 7 | 18 | 1735.3814 | 0
2041 | 2 | 7 | 19 | 1751.0537 | 0
2041 | 2 | 7 | 20 | 1715.8286 | 0
2041 | 2 | 7 | 21 | 1674.6516 | 0
2041 | 2 | 7 | 22 | 1628.7743 | 0
2041 | 2 | 7 | 23 | 1559.326 | 0
2041 | 2 | 8 | 0 | 1489.762 | 0
2041 | 2 | 8 | 1 | 1413.7856 | 0
2041 | 2 | 8 | 2 | 1371.1188 | 0
2041 | 2 | 8 | 3 | 1344.2501 | 0
2041 | 2 | 8 | 4 | 1334.0493 | 0
2041 | 2 | 8 | 5 | 1339.7983 | 0
2041 | 2 | 8 | 6 | 1373.645 | 0
2041 | 2 | 8 | 7 | 1450.7581 | 0
2041 | 2 | 8 | 8 | 1549.4825 | 0
2041 | 2 | 8 | 9 | 1599.1185 | 0
2041 | 2 | 8 | 10 | 1622.2121 | 0
2041 | 2 | 8 | 11 | 1636.4134 | 0
2041 | 2 | 8 | 12 | 1671.0966 | 0
2041 | 2 | 8 | 13 | 1672.7666 | 0
2041 | 2 | 8 | 14 | 1662.746 | 0
2041 | 2 | 8 | 15 | 1649.5402 | 0
2041 | 2 | 8 | 16 | 1650.6631 | 0
2041 | 2 | 8 | 17 | 1659.0591 | 0
2041 | 2 | 8 | 18 | 1680.4417 | 0
2041 | 2 | 8 | 19 | 1695.1096 | 0
2041 | 2 | 8 | 20 | 1661.1994 | 0
2041 | 2 | 8 | 21 | 1623.1536 | 0
2041 | 2 | 8 | 22 | 1583.5418 | 0
2041 | 2 | 8 | 23 | 1525.9595 | 0
2041 | 2 | 9 | 0 | 1445.01 | 0
2041 | 2 | 9 | 1 | 1421.0532 | 0
2041 | 2 | 9 | 2 | 1379.0746 | 0
2041 | 2 | 9 | 3 | 1348.5706 | 0
2041 | 2 | 9 | 4 | 1338.987 | 0
2041 | 2 | 9 | 5 | 1341.2886 | 0
2041 | 2 | 9 | 6 | 1351.8525 | 0
2041 | 2 | 9 | 7 | 1376.8125 | 0
2041 | 2 | 9 | 8 | 1404.164 | 0
2041 | 2 | 9 | 9 | 1457.8902 | 0
2041 | 2 | 9 | 10 | 1516.1375 | 0
2041 | 2 | 9 | 11 | 1560.7019 | 0
2041 | 2 | 9 | 12 | 1611.3153 | 0
2041 | 2 | 9 | 13 | 1625.541 | 0
2041 | 2 | 9 | 14 | 1622.318 | 0
2041 | 2 | 9 | 15 | 1615.4819 | 0
2041 | 2 | 9 | 16 | 1622.2591 | 0
2041 | 2 | 9 | 17 | 1637.4166 | 0
2041 | 2 | 9 | 18 | 1663.6824 | 0
2041 | 2 | 9 | 19 | 1694.2352 | 0
2041 | 2 | 9 | 20 | 1660.4449 | 0
2041 | 2 | 9 | 21 | 1622.5401 | 0
2041 | 2 | 9 | 22 | 1588.9695 | 0
2041 | 2 | 9 | 23 | 1548.0701 | 0
2041 | 2 | 10 | 0 | 1491.6485 | 0
2041 | 2 | 10 | 1 | 1439.674 | 0
2041 | 2 | 10 | 2 | 1398.2716 | 0
2041 | 2 | 10 | 3 | 1367.7925 | 0
2041 | 2 | 10 | 4 | 1353.833 | 0
2041 | 2 | 10 | 5 | 1348.3025 | 0
2041 | 2 | 10 | 6 | 1351.4204 | 0
2041 | 2 | 10 | 7 | 1360.2721 | 0
2041 | 2 | 10 | 8 | 1387.0449 | 0
2041 | 2 | 10 | 9 | 1439.3092 | 0
2041 | 2 | 10 | 10 | 1500.0067 | 0
2041 | 2 | 10 | 11 | 1544.1043 | 0
2041 | 2 | 10 | 12 | 1592.2597 | 0
2041 | 2 | 10 | 13 | 1609.811 | 0
2041 | 2 | 10 | 14 | 1608.3347 | 0
2041 | 2 | 10 | 15 | 1606.7618 | 0
2041 | 2 | 10 | 16 | 1620.543 | 0
2041 | 2 | 10 | 17 | 1643.6793 | 0
2041 | 2 | 10 | 18 | 1649.0268 | 0
2041 | 2 | 10 | 19 | 1683.8356 | 0
2041 | 2 | 10 | 20 | 1654.3825 | 0
2041 | 2 | 10 | 21 | 1618.9274 | 0
2041 | 2 | 10 | 22 | 1581.6398 | 0
2041 | 2 | 10 | 23 | 1529.2984 | 0
2041 | 2 | 11 | 0 | 1472.5524 | 0
2041 | 2 | 11 | 1 | 1408.1066 | 0
2041 | 2 | 11 | 2 | 1370.7412 | 0
2041 | 2 | 11 | 3 | 1349.5603 | 0
2041 | 2 | 11 | 4 | 1346.1019 | 0
2041 | 2 | 11 | 5 | 1357.7705 | 0
2041 | 2 | 11 | 6 | 1405.2228 | 0
2041 | 2 | 11 | 7 | 1488.5886 | 0
2041 | 2 | 11 | 8 | 1593.8561 | 0
2041 | 2 | 11 | 9 | 1648.0071 | 0
2041 | 2 | 11 | 10 | 1677.9907 | 0
2041 | 2 | 11 | 11 | 1696.5877 | 0
2041 | 2 | 11 | 12 | 1723.4984 | 0
2041 | 2 | 11 | 13 | 1730.5443 | 0
2041 | 2 | 11 | 14 | 1723.1202 | 0
2041 | 2 | 11 | 15 | 1714.1007 | 0
2041 | 2 | 11 | 16 | 1718.7976 | 0
2041 | 2 | 11 | 17 | 1736.1345 | 0
2041 | 2 | 11 | 18 | 1727.7046 | 0
2041 | 2 | 11 | 19 | 1758.5632 | 0
2041 | 2 | 11 | 20 | 1729.8736 | 0
2041 | 2 | 11 | 21 | 1688.9207 | 0
2041 | 2 | 11 | 22 | 1640.5878 | 0
2041 | 2 | 11 | 23 | 1568.6057 | 0
2041 | 2 | 12 | 0 | 1488.8334 | 0
2041 | 2 | 12 | 1 | 1436.6342 | 0
2041 | 2 | 12 | 2 | 1399.5534 | 0
2041 | 2 | 12 | 3 | 1376.8923 | 0
2041 | 2 | 12 | 4 | 1371.2752 | 0
2041 | 2 | 12 | 5 | 1379.8296 | 0
2041 | 2 | 12 | 6 | 1415.1671 | 0
2041 | 2 | 12 | 7 | 1499.2691 | 0
2041 | 2 | 12 | 8 | 1606.8654 | 0
2041 | 2 | 12 | 9 | 1658.427 | 0
2041 | 2 | 12 | 10 | 1684.8156 | 0
2041 | 2 | 12 | 11 | 1700.3151 | 0
2041 | 2 | 12 | 12 | 1731.2016 | 0
2041 | 2 | 12 | 13 | 1737.156 | 0
2041 | 2 | 12 | 14 | 1731.1977 | 0
2041 | 2 | 12 | 15 | 1723.7128 | 0
2041 | 2 | 12 | 16 | 1729.7323 | 0
2041 | 2 | 12 | 17 | 1747.221 | 0
2041 | 2 | 12 | 18 | 1749.3239 | 0
2041 | 2 | 12 | 19 | 1779.2285 | 0
2041 | 2 | 12 | 20 | 1749.4861 | 0
2041 | 2 | 12 | 21 | 1709.56 | 0
2041 | 2 | 12 | 22 | 1662.7215 | 0
2041 | 2 | 12 | 23 | 1590.5633 | 0
2041 | 2 | 13 | 0 | 1502.6702 | 0
2041 | 2 | 13 | 1 | 1441.7161 | 0
2041 | 2 | 13 | 2 | 1403 | 0
2041 | 2 | 13 | 3 | 1379.2134 | 0
2041 | 2 | 13 | 4 | 1372.3451 | 0
2041 | 2 | 13 | 5 | 1380.0095 | 0
2041 | 2 | 13 | 6 | 1416.4413 | 0
2041 | 2 | 13 | 7 | 1500.4396 | 0
2041 | 2 | 13 | 8 | 1605.1682 | 0
2041 | 2 | 13 | 9 | 1657.9745 | 0
2041 | 2 | 13 | 10 | 1686.0633 | 0
2041 | 2 | 13 | 11 | 1701.9251 | 0
2041 | 2 | 13 | 12 | 1725.3978 | 0
2041 | 2 | 13 | 13 | 1730.2178 | 0
2041 | 2 | 13 | 14 | 1723.7269 | 0
2041 | 2 | 13 | 15 | 1713.2891 | 0
2041 | 2 | 13 | 16 | 1716.5839 | 0
2041 | 2 | 13 | 17 | 1729.9589 | 0
2041 | 2 | 13 | 18 | 1733.9436 | 0
2041 | 2 | 13 | 19 | 1756.9393 | 0
2041 | 2 | 13 | 20 | 1723.6379 | 0
2041 | 2 | 13 | 21 | 1682.5753 | 0
2041 | 2 | 13 | 22 | 1635.6026 | 0
2041 | 2 | 13 | 23 | 1562.494 | 0
2041 | 2 | 14 | 0 | 1490.3849 | 0
2041 | 2 | 14 | 1 | 1422.4729 | 0
2041 | 2 | 14 | 2 | 1382.4661 | 0
2041 | 2 | 14 | 3 | 1357.2401 | 0
2041 | 2 | 14 | 4 | 1349.1322 | 0
2041 | 2 | 14 | 5 | 1356.836 | 0
2041 | 2 | 14 | 6 | 1399.1181 | 0
2041 | 2 | 14 | 7 | 1482.7636 | 0
2041 | 2 | 14 | 8 | 1587.7888 | 0
2041 | 2 | 14 | 9 | 1638.5973 | 0
2041 | 2 | 14 | 10 | 1665.2481 | 0
2041 | 2 | 14 | 11 | 1682.2367 | 0
2041 | 2 | 14 | 12 | 1719.4044 | 0
2041 | 2 | 14 | 13 | 1726.9591 | 0
2041 | 2 | 14 | 14 | 1720.0145 | 0
2041 | 2 | 14 | 15 | 1710.3801 | 0
2041 | 2 | 14 | 16 | 1711.8702 | 0
2041 | 2 | 14 | 17 | 1721.7951 | 0
2041 | 2 | 14 | 18 | 1721.4324 | 0
2041 | 2 | 14 | 19 | 1745.6101 | 0
2041 | 2 | 14 | 20 | 1713.1009 | 0
2041 | 2 | 14 | 21 | 1672.589 | 0
2041 | 2 | 14 | 22 | 1626.9293 | 0
2041 | 2 | 14 | 23 | 1556.8941 | 0
2041 | 2 | 15 | 0 | 1484.7914 | 0
2041 | 2 | 15 | 1 | 1412.0459 | 0
2041 | 2 | 15 | 2 | 1371.5332 | 0
2041 | 2 | 15 | 3 | 1345.2178 | 0
2041 | 2 | 15 | 4 | 1335.7451 | 0
2041 | 2 | 15 | 5 | 1342.4648 | 0
2041 | 2 | 15 | 6 | 1378.2318 | 0
2041 | 2 | 15 | 7 | 1458.7163 | 0
2041 | 2 | 15 | 8 | 1563.2321 | 0
2041 | 2 | 15 | 9 | 1620.8778 | 0
2041 | 2 | 15 | 10 | 1652.3037 | 0
2041 | 2 | 15 | 11 | 1669.8042 | 0
2041 | 2 | 15 | 12 | 1691.3864 | 0
2041 | 2 | 15 | 13 | 1693.5704 | 0
2041 | 2 | 15 | 14 | 1684.4313 | 0
2041 | 2 | 15 | 15 | 1670.1901 | 0
2041 | 2 | 15 | 16 | 1669.345 | 0
2041 | 2 | 15 | 17 | 1675.964 | 0
2041 | 2 | 15 | 18 | 1675.9658 | 0
2041 | 2 | 15 | 19 | 1697.6989 | 0
2041 | 2 | 15 | 20 | 1666.5166 | 0
2041 | 2 | 15 | 21 | 1630.1405 | 0
2041 | 2 | 15 | 22 | 1591.2847 | 0
2041 | 2 | 15 | 23 | 1531.791 | 0
2041 | 2 | 16 | 0 | 1458.1198 | 0
2041 | 2 | 16 | 1 | 1410.4908 | 0
2041 | 2 | 16 | 2 | 1367.3159 | 0
2041 | 2 | 16 | 3 | 1336.6168 | 0
2041 | 2 | 16 | 4 | 1325.5974 | 0
2041 | 2 | 16 | 5 | 1324.9706 | 0
2041 | 2 | 16 | 6 | 1339.5048 | 0
2041 | 2 | 16 | 7 | 1363.9101 | 0
2041 | 2 | 16 | 8 | 1398.415 | 0
2041 | 2 | 16 | 9 | 1444.1225 | 0
2041 | 2 | 16 | 10 | 1488.514 | 0
2041 | 2 | 16 | 11 | 1522.5573 | 0
2041 | 2 | 16 | 12 | 1588.6104 | 0
2041 | 2 | 16 | 13 | 1600.616 | 0
2041 | 2 | 16 | 14 | 1595.3595 | 0
2041 | 2 | 16 | 15 | 1586.0031 | 0
2041 | 2 | 16 | 16 | 1590.4876 | 0
2041 | 2 | 16 | 17 | 1602.3292 | 0
2041 | 2 | 16 | 18 | 1605.0548 | 0
2041 | 2 | 16 | 19 | 1642.718 | 0
2041 | 2 | 16 | 20 | 1615.2665 | 0
2041 | 2 | 16 | 21 | 1580.4531 | 0
2041 | 2 | 16 | 22 | 1548.8166 | 0
2041 | 2 | 16 | 23 | 1507.4708 | 0
2041 | 2 | 17 | 0 | 1452.764 | 0
2041 | 2 | 17 | 1 | 1407.8954 | 0
2041 | 2 | 17 | 2 | 1366.3696 | 0
2041 | 2 | 17 | 3 | 1336.0687 | 0
2041 | 2 | 17 | 4 | 1323.09 | 0
2041 | 2 | 17 | 5 | 1318.2633 | 0
2041 | 2 | 17 | 6 | 1325.1735 | 0
2041 | 2 | 17 | 7 | 1337.2125 | 0
2041 | 2 | 17 | 8 | 1363.8172 | 0
2041 | 2 | 17 | 9 | 1412.1941 | 0
2041 | 2 | 17 | 10 | 1466.0296 | 0
2041 | 2 | 17 | 11 | 1506.3761 | 0
2041 | 2 | 17 | 12 | 1568.7001 | 0
2041 | 2 | 17 | 13 | 1586.5672 | 0
2041 | 2 | 17 | 14 | 1585.8573 | 0
2041 | 2 | 17 | 15 | 1582.6858 | 0
2041 | 2 | 17 | 16 | 1594.1854 | 0
2041 | 2 | 17 | 17 | 1614.7993 | 0
2041 | 2 | 17 | 18 | 1626.8438 | 0
2041 | 2 | 17 | 19 | 1665.2902 | 0
2041 | 2 | 17 | 20 | 1636.9849 | 0
2041 | 2 | 17 | 21 | 1602.0494 | 0
2041 | 2 | 17 | 22 | 1563.8048 | 0
2041 | 2 | 17 | 23 | 1509.9765 | 0
2041 | 2 | 18 | 0 | 1449.4559 | 0
2041 | 2 | 18 | 1 | 1360.4907 | 0
2041 | 2 | 18 | 2 | 1322.1986 | 0
2041 | 2 | 18 | 3 | 1293.7305 | 0
2041 | 2 | 18 | 4 | 1282.4035 | 0
2041 | 2 | 18 | 5 | 1281.4097 | 0
2041 | 2 | 18 | 6 | 1295.7688 | 0
2041 | 2 | 18 | 7 | 1316.7086 | 0
2041 | 2 | 18 | 8 | 1330.5122 | 0
2041 | 2 | 18 | 9 | 1361.209 | 0
2041 | 2 | 18 | 10 | 1391.8713 | 0
2041 | 2 | 18 | 11 | 1421.4878 | 0
2041 | 2 | 18 | 12 | 1472.5151 | 0
2041 | 2 | 18 | 13 | 1483.1392 | 0
2041 | 2 | 18 | 14 | 1473.0049 | 0
2041 | 2 | 18 | 15 | 1466.2917 | 0
2041 | 2 | 18 | 16 | 1477.5273 | 0
2041 | 2 | 18 | 17 | 1508.3315 | 0
2041 | 2 | 18 | 18 | 1514.5446 | 0
2041 | 2 | 18 | 19 | 1561.2973 | 0
2041 | 2 | 18 | 20 | 1545.5602 | 0
2041 | 2 | 18 | 21 | 1520.8385 | 0
2041 | 2 | 18 | 22 | 1493.329 | 0
2041 | 2 | 18 | 23 | 1442.424 | 0
2041 | 2 | 19 | 0 | 1370.3797 | 0
2041 | 2 | 19 | 1 | 1318.8126 | 0
2041 | 2 | 19 | 2 | 1279.0269 | 0
2041 | 2 | 19 | 3 | 1252.6812 | 0
2041 | 2 | 19 | 4 | 1244.1532 | 0
2041 | 2 | 19 | 5 | 1253.5248 | 0
2041 | 2 | 19 | 6 | 1295.963 | 0
2041 | 2 | 19 | 7 | 1381.781 | 0
2041 | 2 | 19 | 8 | 1479.7765 | 0
2041 | 2 | 19 | 9 | 1527.0177 | 0
2041 | 2 | 19 | 10 | 1552.6748 | 0
2041 | 2 | 19 | 11 | 1567.6847 | 0
2041 | 2 | 19 | 12 | 1597.4119 | 0
2041 | 2 | 19 | 13 | 1607.5411 | 0
2041 | 2 | 19 | 14 | 1602.5743 | 0
2041 | 2 | 19 | 15 | 1594.7778 | 0
2041 | 2 | 19 | 16 | 1599.6974 | 0
2041 | 2 | 19 | 17 | 1612.9477 | 0
2041 | 2 | 19 | 18 | 1604.6716 | 0
2041 | 2 | 19 | 19 | 1629.4672 | 0
2041 | 2 | 19 | 20 | 1596.6728 | 0
2041 | 2 | 19 | 21 | 1555.9635 | 0
2041 | 2 | 19 | 22 | 1508.3018 | 0
2041 | 2 | 19 | 23 | 1438.6646 | 0
2041 | 2 | 20 | 0 | 1367.634 | 0
2041 | 2 | 20 | 1 | 1313.2133 | 0
2041 | 2 | 20 | 2 | 1276.0004 | 0
2041 | 2 | 20 | 3 | 1253.2174 | 0
2041 | 2 | 20 | 4 | 1249.2941 | 0
2041 | 2 | 20 | 5 | 1262.2294 | 0
2041 | 2 | 20 | 6 | 1314.1749 | 0
2041 | 2 | 20 | 7 | 1406.4315 | 0
2041 | 2 | 20 | 8 | 1511.3248 | 0
2041 | 2 | 20 | 9 | 1563.5764 | 0
2041 | 2 | 20 | 10 | 1592.7404 | 0
2041 | 2 | 20 | 11 | 1611.2331 | 0
2041 | 2 | 20 | 12 | 1628.2203 | 0
2041 | 2 | 20 | 13 | 1636.9316 | 0
2041 | 2 | 20 | 14 | 1631.4774 | 0
2041 | 2 | 20 | 15 | 1621.9894 | 0
2041 | 2 | 20 | 16 | 1628.9967 | 0
2041 | 2 | 20 | 17 | 1646.677 | 0
2041 | 2 | 20 | 18 | 1643.5609 | 0
2041 | 2 | 20 | 19 | 1686.4645 | 0
2041 | 2 | 20 | 20 | 1668.5141 | 0
2041 | 2 | 20 | 21 | 1634.9092 | 0
2041 | 2 | 20 | 22 | 1592.156 | 0
2041 | 2 | 20 | 23 | 1522.9769 | 0
2041 | 2 | 21 | 0 | 1434.675 | 0
2041 | 2 | 21 | 1 | 1371.8587 | 0
2041 | 2 | 21 | 2 | 1334.1483 | 0
2041 | 2 | 21 | 3 | 1310.3986 | 0
2041 | 2 | 21 | 4 | 1305.0136 | 0
2041 | 2 | 21 | 5 | 1316.2088 | 0
2041 | 2 | 21 | 6 | 1359.3843 | 0
2041 | 2 | 21 | 7 | 1447.743 | 0
2041 | 2 | 21 | 8 | 1545.1703 | 0
2041 | 2 | 21 | 9 | 1587.6777 | 0
2041 | 2 | 21 | 10 | 1608.0364 | 0
2041 | 2 | 21 | 11 | 1621.2227 | 0
2041 | 2 | 21 | 12 | 1668.2553 | 0
2041 | 2 | 21 | 13 | 1677.802 | 0
2041 | 2 | 21 | 14 | 1672.0861 | 0
2041 | 2 | 21 | 15 | 1660.3688 | 0
2041 | 2 | 21 | 16 | 1659.5389 | 0
2041 | 2 | 21 | 17 | 1668.0017 | 0
2041 | 2 | 21 | 18 | 1673.178 | 0
2041 | 2 | 21 | 19 | 1702.9913 | 0
2041 | 2 | 21 | 20 | 1673.7777 | 0
2041 | 2 | 21 | 21 | 1634.3095 | 0
2041 | 2 | 21 | 22 | 1588.6223 | 0
2041 | 2 | 21 | 23 | 1519.5381 | 0
2041 | 2 | 22 | 0 | 1431.0639 | 0
2041 | 2 | 22 | 1 | 1374.367 | 0
2041 | 2 | 22 | 2 | 1332.5931 | 0
2041 | 2 | 22 | 3 | 1306.254 | 0
2041 | 2 | 22 | 4 | 1297.7204 | 0
2041 | 2 | 22 | 5 | 1306.0781 | 0
2041 | 2 | 22 | 6 | 1343.3679 | 0
2041 | 2 | 22 | 7 | 1427.2865 | 0
2041 | 2 | 22 | 8 | 1523.7763 | 0
2041 | 2 | 22 | 9 | 1575.4216 | 0
2041 | 2 | 22 | 10 | 1605.1702 | 0
2041 | 2 | 22 | 11 | 1621.4 | 0
2041 | 2 | 22 | 12 | 1631.2061 | 0
2041 | 2 | 22 | 13 | 1633.687 | 0
2041 | 2 | 22 | 14 | 1624.0254 | 0
2041 | 2 | 22 | 15 | 1608.1142 | 0
2041 | 2 | 22 | 16 | 1606.396 | 0
2041 | 2 | 22 | 17 | 1612.1565 | 0
2041 | 2 | 22 | 18 | 1609.8266 | 0
2041 | 2 | 22 | 19 | 1637.0498 | 0
2041 | 2 | 22 | 20 | 1608.9111 | 0
2041 | 2 | 22 | 21 | 1572.7925 | 0
2041 | 2 | 22 | 22 | 1532.7249 | 0
2041 | 2 | 22 | 23 | 1473.2134 | 0
2041 | 2 | 23 | 0 | 1410.7824 | 0
2041 | 2 | 23 | 1 | 1344.1685 | 0
2041 | 2 | 23 | 2 | 1299.114 | 0
2041 | 2 | 23 | 3 | 1266.7439 | 0
2041 | 2 | 23 | 4 | 1252.6885 | 0
2041 | 2 | 23 | 5 | 1246.9694 | 0
2041 | 2 | 23 | 6 | 1255.5283 | 0
2041 | 2 | 23 | 7 | 1278.8661 | 0
2041 | 2 | 23 | 8 | 1329.5255 | 0
2041 | 2 | 23 | 9 | 1385.1421 | 0
2041 | 2 | 23 | 10 | 1432.8181 | 0
2041 | 2 | 23 | 11 | 1465.3643 | 0
2041 | 2 | 23 | 12 | 1522.1109 | 0
2041 | 2 | 23 | 13 | 1535.0797 | 0
2041 | 2 | 23 | 14 | 1529.9371 | 0
2041 | 2 | 23 | 15 | 1519.2114 | 0
2041 | 2 | 23 | 16 | 1519.3179 | 0
2041 | 2 | 23 | 17 | 1526.3109 | 0
2041 | 2 | 23 | 18 | 1516.8115 | 0
2041 | 2 | 23 | 19 | 1547.698 | 0
2041 | 2 | 23 | 20 | 1518.1229 | 0
2041 | 2 | 23 | 21 | 1483.3333 | 0
2041 | 2 | 23 | 22 | 1453.3414 | 0
2041 | 2 | 23 | 23 | 1411.256 | 0
2041 | 2 | 24 | 0 | 1363.3623 | 0
2041 | 2 | 24 | 1 | 1292.5983 | 0
2041 | 2 | 24 | 2 | 1250.9401 | 0
2041 | 2 | 24 | 3 | 1218.2535 | 0
2041 | 2 | 24 | 4 | 1201.3168 | 0
2041 | 2 | 24 | 5 | 1189.0566 | 0
2041 | 2 | 24 | 6 | 1172.0304 | 0
2041 | 2 | 24 | 7 | 1179.4077 | 0
2041 | 2 | 24 | 8 | 1231.5603 | 0
2041 | 2 | 24 | 9 | 1284.2085 | 0
2041 | 2 | 24 | 10 | 1330.5438 | 0
2041 | 2 | 24 | 11 | 1364.0564 | 0
2041 | 2 | 24 | 12 | 1404.5521 | 0
2041 | 2 | 24 | 13 | 1418.5481 | 0
2041 | 2 | 24 | 14 | 1412.366 | 0
2041 | 2 | 24 | 15 | 1404.5796 | 0
2041 | 2 | 24 | 16 | 1406.4789 | 0
2041 | 2 | 24 | 17 | 1420.0814 | 0
2041 | 2 | 24 | 18 | 1434.3718 | 0
2041 | 2 | 24 | 19 | 1476.3961 | 0
2041 | 2 | 24 | 20 | 1457.1371 | 0
2041 | 2 | 24 | 21 | 1427.9712 | 0
2041 | 2 | 24 | 22 | 1397.6011 | 0
2041 | 2 | 24 | 23 | 1348.8889 | 0
2041 | 2 | 25 | 0 | 1288.477 | 0
2041 | 2 | 25 | 1 | 1242.0793 | 0
2041 | 2 | 25 | 2 | 1206.13 | 0
2041 | 2 | 25 | 3 | 1184.5938 | 0
2041 | 2 | 25 | 4 | 1183.4298 | 0
2041 | 2 | 25 | 5 | 1200.6217 | 0
2041 | 2 | 25 | 6 | 1255.7679 | 0
2041 | 2 | 25 | 7 | 1349.6163 | 0
2041 | 2 | 25 | 8 | 1451.5065 | 0
2041 | 2 | 25 | 9 | 1502.2852 | 0
2041 | 2 | 25 | 10 | 1531.3761 | 0
2041 | 2 | 25 | 11 | 1550.5604 | 0
2041 | 2 | 25 | 12 | 1585.5885 | 0
2041 | 2 | 25 | 13 | 1600.5337 | 0
2041 | 2 | 25 | 14 | 1596.3912 | 0
2041 | 2 | 25 | 15 | 1587.2661 | 0
2041 | 2 | 25 | 16 | 1593.2542 | 0
2041 | 2 | 25 | 17 | 1609.5233 | 0
2041 | 2 | 25 | 18 | 1611.3668 | 0
2041 | 2 | 25 | 19 | 1642.4304 | 0
2041 | 2 | 25 | 20 | 1613.6207 | 0
2041 | 2 | 25 | 21 | 1572.826 | 0
2041 | 2 | 25 | 22 | 1524.1117 | 0
2041 | 2 | 25 | 23 | 1453.1855 | 0
2041 | 2 | 26 | 0 | 1379.7048 | 0
2041 | 2 | 26 | 1 | 1321.25 | 0
2041 | 2 | 26 | 2 | 1284.7787 | 0
2041 | 2 | 26 | 3 | 1260.7825 | 0
2041 | 2 | 26 | 4 | 1254.8375 | 0
2041 | 2 | 26 | 5 | 1267.1327 | 0
2041 | 2 | 26 | 6 | 1312.492 | 0
2041 | 2 | 26 | 7 | 1405.5745 | 0
2041 | 2 | 26 | 8 | 1504.893 | 0
2041 | 2 | 26 | 9 | 1554.9132 | 0
2041 | 2 | 26 | 10 | 1585.4105 | 0
2041 | 2 | 26 | 11 | 1602.4216 | 0
2041 | 2 | 26 | 12 | 1625.08 | 0
2041 | 2 | 26 | 13 | 1636.1827 | 0
2041 | 2 | 26 | 14 | 1633.2141 | 0
2041 | 2 | 26 | 15 | 1623.3059 | 0
2041 | 2 | 26 | 16 | 1626.6614 | 0
2041 | 2 | 26 | 17 | 1640.4919 | 0
2041 | 2 | 26 | 18 | 1621.9577 | 0
2041 | 2 | 26 | 19 | 1657.9144 | 0
2041 | 2 | 26 | 20 | 1635.6985 | 0
2041 | 2 | 26 | 21 | 1599.2083 | 0
2041 | 2 | 26 | 22 | 1553.2518 | 0
2041 | 2 | 26 | 23 | 1482.6706 | 0
2041 | 2 | 27 | 0 | 1417.6884 | 0
2041 | 2 | 27 | 1 | 1335.4002 | 0
2041 | 2 | 27 | 2 | 1294.6765 | 0
2041 | 2 | 27 | 3 | 1269.2556 | 0
2041 | 2 | 27 | 4 | 1262.1245 | 0
2041 | 2 | 27 | 5 | 1272.5039 | 0
2041 | 2 | 27 | 6 | 1318.0874 | 0
2041 | 2 | 27 | 7 | 1407.903 | 0
2041 | 2 | 27 | 8 | 1501.4982 | 0
2041 | 2 | 27 | 9 | 1546.2093 | 0
2041 | 2 | 27 | 10 | 1572.3571 | 0
2041 | 2 | 27 | 11 | 1586.9421 | 0
2041 | 2 | 27 | 12 | 1601.8801 | 0
2041 | 2 | 27 | 13 | 1609.8735 | 0
2041 | 2 | 27 | 14 | 1604.3033 | 0
2041 | 2 | 27 | 15 | 1591.6495 | 0
2041 | 2 | 27 | 16 | 1593.9007 | 0
2041 | 2 | 27 | 17 | 1604.6582 | 0
2041 | 2 | 27 | 18 | 1609.9813 | 0
2041 | 2 | 27 | 19 | 1635.8121 | 0
2041 | 2 | 27 | 20 | 1608.6118 | 0
2041 | 2 | 27 | 21 | 1567.9656 | 0
2041 | 2 | 27 | 22 | 1520.4328 | 0
2041 | 2 | 27 | 23 | 1449.8445 | 0
2041 | 2 | 28 | 0 | 1378.4426 | 0
2041 | 2 | 28 | 1 | 1322.7189 | 0
2041 | 2 | 28 | 2 | 1282.8132 | 0
2041 | 2 | 28 | 3 | 1257.8052 | 0
2041 | 2 | 28 | 4 | 1251.7025 | 0
2041 | 2 | 28 | 5 | 1263.1166 | 0
2041 | 2 | 28 | 6 | 1306.9209 | 0
2041 | 2 | 28 | 7 | 1397.1863 | 0
2041 | 2 | 28 | 8 | 1497.1946 | 0
2041 | 2 | 28 | 9 | 1545.6361 | 0
2041 | 2 | 28 | 10 | 1573.7093 | 0
2041 | 2 | 28 | 11 | 1591.7187 | 0
2041 | 2 | 28 | 12 | 1613.8475 | 0
2041 | 2 | 28 | 13 | 1623.6873 | 0
2041 | 2 | 28 | 14 | 1617.0201 | 0
2041 | 2 | 28 | 15 | 1605.5127 | 0
2041 | 2 | 28 | 16 | 1607.8104 | 0
2041 | 2 | 28 | 17 | 1617.388 | 0
2041 | 2 | 28 | 18 | 1615.672 | 0
2041 | 2 | 28 | 19 | 1646.6781 | 0
2041 | 2 | 28 | 20 | 1624.6831 | 0
2041 | 2 | 28 | 21 | 1587.1614 | 0
2041 | 2 | 28 | 22 | 1542.2114 | 0
2041 | 2 | 28 | 23 | 1473.3907 | 0
2041 | 3 | 1 | 0 | 1410.8537 | 0
2041 | 3 | 1 | 1 | 1315.1296 | 0
2041 | 3 | 1 | 2 | 1275.8405 | 0
2041 | 3 | 1 | 3 | 1246.5189 | 0
2041 | 3 | 1 | 4 | 1235.5055 | 0
2041 | 3 | 1 | 5 | 1244.1003 | 0
2041 | 3 | 1 | 6 | 1273.412 | 0
2041 | 3 | 1 | 7 | 1355.2982 | 0
2041 | 3 | 1 | 8 | 1445.0375 | 0
2041 | 3 | 1 | 9 | 1494.6209 | 0
2041 | 3 | 1 | 10 | 1521.4167 | 0
2041 | 3 | 1 | 11 | 1538.6325 | 0
2041 | 3 | 1 | 12 | 1556.0198 | 0
2041 | 3 | 1 | 13 | 1558.6138 | 0
2041 | 3 | 1 | 14 | 1549.8175 | 0
2041 | 3 | 1 | 15 | 1535.5993 | 0
2041 | 3 | 1 | 16 | 1535.4746 | 0
2041 | 3 | 1 | 17 | 1543.0169 | 0
2041 | 3 | 1 | 18 | 1512.6706 | 0
2041 | 3 | 1 | 19 | 1545.7663 | 0
2041 | 3 | 1 | 20 | 1533.723 | 0
2041 | 3 | 1 | 21 | 1503.7553 | 0
2041 | 3 | 1 | 22 | 1466.9598 | 0
2041 | 3 | 1 | 23 | 1411.7482 | 0
2041 | 3 | 2 | 0 | 1341.6685 | 0
2041 | 3 | 2 | 1 | 1279.0576 | 0
2041 | 3 | 2 | 2 | 1237.0897 | 0
2041 | 3 | 2 | 3 | 1205.5099 | 0
2041 | 3 | 2 | 4 | 1192.5265 | 0
2041 | 3 | 2 | 5 | 1186.7642 | 0
2041 | 3 | 2 | 6 | 1185.337 | 0
2041 | 3 | 2 | 7 | 1210.1881 | 0
2041 | 3 | 2 | 8 | 1263.6028 | 0
2041 | 3 | 2 | 9 | 1319.472 | 0
2041 | 3 | 2 | 10 | 1363.2063 | 0
2041 | 3 | 2 | 11 | 1396.9734 | 0
2041 | 3 | 2 | 12 | 1444.0944 | 0
2041 | 3 | 2 | 13 | 1453.7963 | 0
2041 | 3 | 2 | 14 | 1448.3804 | 0
2041 | 3 | 2 | 15 | 1439.3844 | 0
2041 | 3 | 2 | 16 | 1442.6185 | 0
2041 | 3 | 2 | 17 | 1454.6465 | 0
2041 | 3 | 2 | 18 | 1428.6953 | 0
2041 | 3 | 2 | 19 | 1474.926 | 0
2041 | 3 | 2 | 20 | 1470.0698 | 0
2041 | 3 | 2 | 21 | 1445.1719 | 0
2041 | 3 | 2 | 22 | 1419.4799 | 0
2041 | 3 | 2 | 23 | 1379.5243 | 0
2041 | 3 | 3 | 0 | 1320.8192 | 0
2041 | 3 | 3 | 1 | 1271.1154 | 0
2041 | 3 | 3 | 2 | 1231.1213 | 0
2041 | 3 | 3 | 3 | 1199.4355 | 0
2041 | 3 | 3 | 4 | 1183.7978 | 0
2041 | 3 | 3 | 5 | 1171.5365 | 0
2041 | 3 | 3 | 6 | 1158.1105 | 0
2041 | 3 | 3 | 7 | 1165.5648 | 0
2041 | 3 | 3 | 8 | 1213.4167 | 0
2041 | 3 | 3 | 9 | 1264.911 | 0
2041 | 3 | 3 | 10 | 1308.6215 | 0
2041 | 3 | 3 | 11 | 1343.634 | 0
2041 | 3 | 3 | 12 | 1404.906 | 0
2041 | 3 | 3 | 13 | 1419.8608 | 0
2041 | 3 | 3 | 14 | 1418.1776 | 0
2041 | 3 | 3 | 15 | 1415.9018 | 0
2041 | 3 | 3 | 16 | 1426.2455 | 0
2041 | 3 | 3 | 17 | 1448.0439 | 0
2041 | 3 | 3 | 18 | 1454.8942 | 0
2041 | 3 | 3 | 19 | 1492.5461 | 0
2041 | 3 | 3 | 20 | 1482.7139 | 0
2041 | 3 | 3 | 21 | 1455.4954 | 0
2041 | 3 | 3 | 22 | 1423.8146 | 0
2041 | 3 | 3 | 23 | 1372.3085 | 0
2041 | 3 | 4 | 0 | 1290.5397 | 0
2041 | 3 | 4 | 1 | 1233.7301 | 0
2041 | 3 | 4 | 2 | 1197.8434 | 0
2041 | 3 | 4 | 3 | 1173.5382 | 0
2041 | 3 | 4 | 4 | 1169.2742 | 0
2041 | 3 | 4 | 5 | 1184.8573 | 0
2041 | 3 | 4 | 6 | 1231.6958 | 0
2041 | 3 | 4 | 7 | 1317.2303 | 0
2041 | 3 | 4 | 8 | 1402.0835 | 0
2041 | 3 | 4 | 9 | 1445.0097 | 0
2041 | 3 | 4 | 10 | 1466.9906 | 0
2041 | 3 | 4 | 11 | 1483.759 | 0
2041 | 3 | 4 | 12 | 1521.3237 | 0
2041 | 3 | 4 | 13 | 1532.5453 | 0
2041 | 3 | 4 | 14 | 1527.1564 | 0
2041 | 3 | 4 | 15 | 1517.8606 | 0
2041 | 3 | 4 | 16 | 1522.2044 | 0
2041 | 3 | 4 | 17 | 1536.3428 | 0
2041 | 3 | 4 | 18 | 1539.8161 | 0
2041 | 3 | 4 | 19 | 1568.837 | 0
2041 | 3 | 4 | 20 | 1551.6275 | 0
2041 | 3 | 4 | 21 | 1512.3238 | 0
2041 | 3 | 4 | 22 | 1463.3919 | 0
2041 | 3 | 4 | 23 | 1395.8996 | 0
2041 | 3 | 5 | 0 | 1305.5538 | 0
2041 | 3 | 5 | 1 | 1254.9253 | 0
2041 | 3 | 5 | 2 | 1218.6405 | 0
2041 | 3 | 5 | 3 | 1193.0117 | 0
2041 | 3 | 5 | 4 | 1186.3234 | 0
2041 | 3 | 5 | 5 | 1199.5493 | 0
2041 | 3 | 5 | 6 | 1247.8769 | 0
2041 | 3 | 5 | 7 | 1335.8688 | 0
2041 | 3 | 5 | 8 | 1425.0364 | 0
2041 | 3 | 5 | 9 | 1467.6925 | 0
2041 | 3 | 5 | 10 | 1489.4245 | 0
2041 | 3 | 5 | 11 | 1505.9692 | 0
2041 | 3 | 5 | 12 | 1552.1303 | 0
2041 | 3 | 5 | 13 | 1565.0554 | 0
2041 | 3 | 5 | 14 | 1563.0275 | 0
2041 | 3 | 5 | 15 | 1556.6398 | 0
2041 | 3 | 5 | 16 | 1563.7225 | 0
2041 | 3 | 5 | 17 | 1578.9735 | 0
2041 | 3 | 5 | 18 | 1589.1532 | 0
2041 | 3 | 5 | 19 | 1614.7178 | 0
2041 | 3 | 5 | 20 | 1595.296 | 0
2041 | 3 | 5 | 21 | 1555.406 | 0
2041 | 3 | 5 | 22 | 1506.9817 | 0
2041 | 3 | 5 | 23 | 1438.1275 | 0
2041 | 3 | 6 | 0 | 1366.5517 | 0
2041 | 3 | 6 | 1 | 1306.9029 | 0
2041 | 3 | 6 | 2 | 1270.617 | 0
2041 | 3 | 6 | 3 | 1245.9531 | 0
2041 | 3 | 6 | 4 | 1240.2261 | 0
2041 | 3 | 6 | 5 | 1252.6336 | 0
2041 | 3 | 6 | 6 | 1290.1553 | 0
2041 | 3 | 6 | 7 | 1377.9524 | 0
2041 | 3 | 6 | 8 | 1470.2349 | 0
2041 | 3 | 6 | 9 | 1518.8084 | 0
2041 | 3 | 6 | 10 | 1548.1814 | 0
2041 | 3 | 6 | 11 | 1568.2084 | 0
2041 | 3 | 6 | 12 | 1573.6417 | 0
2041 | 3 | 6 | 13 | 1582.5692 | 0
2041 | 3 | 6 | 14 | 1576.9951 | 0
2041 | 3 | 6 | 15 | 1568.1533 | 0
2041 | 3 | 6 | 16 | 1573.1499 | 0
2041 | 3 | 6 | 17 | 1588.2986 | 0
2041 | 3 | 6 | 18 | 1581.5739 | 0
2041 | 3 | 6 | 19 | 1619.8445 | 0
2041 | 3 | 6 | 20 | 1614.5175 | 0
2041 | 3 | 6 | 21 | 1580.8822 | 0
2041 | 3 | 6 | 22 | 1536.4618 | 0
2041 | 3 | 6 | 23 | 1468.4496 | 0
2041 | 3 | 7 | 0 | 1383.578 | 0
2041 | 3 | 7 | 1 | 1328.7323 | 0
2041 | 3 | 7 | 2 | 1291.5006 | 0
2041 | 3 | 7 | 3 | 1267.0942 | 0
2041 | 3 | 7 | 4 | 1262.0487 | 0
2041 | 3 | 7 | 5 | 1273.9709 | 0
2041 | 3 | 7 | 6 | 1312.3734 | 0
2041 | 3 | 7 | 7 | 1395.6637 | 0
2041 | 3 | 7 | 8 | 1481.286 | 0
2041 | 3 | 7 | 9 | 1514.3333 | 0
2041 | 3 | 7 | 10 | 1526.3333 | 0
2041 | 3 | 7 | 11 | 1538.0499 | 0
2041 | 3 | 7 | 12 | 1556.2901 | 0
2041 | 3 | 7 | 13 | 1559.0274 | 0
2041 | 3 | 7 | 14 | 1547.6694 | 0
2041 | 3 | 7 | 15 | 1535.7444 | 0
2041 | 3 | 7 | 16 | 1538.4935 | 0
2041 | 3 | 7 | 17 | 1551.8605 | 0
2041 | 3 | 7 | 18 | 1580.4109 | 0
2041 | 3 | 7 | 19 | 1621.6974 | 0
2041 | 3 | 7 | 20 | 1620.9052 | 0
2041 | 3 | 7 | 21 | 1589.1913 | 0
2041 | 3 | 7 | 22 | 1546.0036 | 0
2041 | 3 | 7 | 23 | 1479.5519 | 0
2041 | 3 | 8 | 0 | 1387.8084 | 0
2041 | 3 | 8 | 1 | 1351.2402 | 0
2041 | 3 | 8 | 2 | 1313.3988 | 0
2041 | 3 | 8 | 3 | 1288.2395 | 0
2041 | 3 | 8 | 4 | 1281.6331 | 0
2041 | 3 | 8 | 5 | 1291.6718 | 0
2041 | 3 | 8 | 6 | 1326.7453 | 0
2041 | 3 | 8 | 7 | 1405.9252 | 0
2041 | 3 | 8 | 8 | 1496.4477 | 0
2041 | 3 | 8 | 9 | 1540.8948 | 0
2041 | 3 | 8 | 10 | 1560.8994 | 0
2041 | 3 | 8 | 11 | 1574.9145 | 0
2041 | 3 | 8 | 12 | 1584.3576 | 0
2041 | 3 | 8 | 13 | 1583.3559 | 0
2041 | 3 | 8 | 14 | 1570.9098 | 0
2041 | 3 | 8 | 15 | 1556.1402 | 0
2041 | 3 | 8 | 16 | 1556.6743 | 0
2041 | 3 | 8 | 17 | 1565.8429 | 0
2041 | 3 | 8 | 18 | 1587.261 | 0
2041 | 3 | 8 | 19 | 1619.7373 | 0
2041 | 3 | 8 | 20 | 1614.8743 | 0
2041 | 3 | 8 | 21 | 1584.2888 | 0
2041 | 3 | 8 | 22 | 1546.1424 | 0
2041 | 3 | 8 | 23 | 1487.2458 | 0
2041 | 3 | 9 | 0 | 1413.0196 | 0
2041 | 3 | 9 | 1 | 1362.2381 | 0
2041 | 3 | 9 | 2 | 1321.0968 | 0
2041 | 3 | 9 | 3 | 1290.931 | 0
2041 | 3 | 9 | 4 | 1279.5538 | 0
2041 | 3 | 9 | 5 | 1276.3066 | 0
2041 | 3 | 9 | 6 | 1277.9325 | 0
2041 | 3 | 9 | 7 | 1296.1281 | 0
2041 | 3 | 9 | 8 | 1332.8673 | 0
2041 | 3 | 9 | 9 | 1377.7871 | 0
2041 | 3 | 9 | 10 | 1415.9072 | 0
2041 | 3 | 9 | 11 | 1445.3376 | 0
2041 | 3 | 9 | 12 | 1489.3345 | 0
2041 | 3 | 9 | 13 | 1495.5896 | 0
2041 | 3 | 9 | 14 | 1485.9447 | 0
2041 | 3 | 9 | 15 | 1474.6327 | 0
2041 | 3 | 9 | 16 | 1477.4243 | 0
2041 | 3 | 9 | 17 | 1486.379 | 0
2041 | 3 | 9 | 18 | 1493.6121 | 0
2041 | 3 | 9 | 19 | 1529.2504 | 0
2041 | 3 | 9 | 20 | 1522.2927 | 0
2041 | 3 | 9 | 21 | 1491.762 | 0
2041 | 3 | 9 | 22 | 1461.6522 | 0
2041 | 3 | 9 | 23 | 1418.8293 | 0
2041 | 3 | 10 | 0 | 1372.7061 | 0
2041 | 3 | 10 | 1 | 1280.4361 | 0
2041 | 3 | 10 | 2 | 1249.504 | 0
2041 | 3 | 10 | 3 | 1228.5993 | 0
2041 | 3 | 10 | 4 | 1225.6561 | 0
2041 | 3 | 10 | 5 | 1243.4953 | 0
2041 | 3 | 10 | 6 | 1290.9727 | 0
2041 | 3 | 10 | 7 | 1316.8138 | 0
2041 | 3 | 10 | 8 | 1315.9222 | 0
2041 | 3 | 10 | 9 | 1353.5299 | 0
2041 | 3 | 10 | 10 | 1400.1673 | 0
2041 | 3 | 10 | 11 | 1434.3959 | 0
2041 | 3 | 10 | 12 | 1474.0862 | 0
2041 | 3 | 10 | 13 | 1481.8279 | 0
2041 | 3 | 10 | 14 | 1476.9613 | 0
2041 | 3 | 10 | 15 | 1478.1635 | 0
2041 | 3 | 10 | 16 | 1497.7718 | 0
2041 | 3 | 10 | 17 | 1513.2676 | 0
2041 | 3 | 10 | 18 | 1491.8773 | 0
2041 | 3 | 10 | 19 | 1510.134 | 0
2041 | 3 | 10 | 20 | 1495.0685 | 0
2041 | 3 | 10 | 21 | 1456.5416 | 0
2041 | 3 | 10 | 22 | 1403.18 | 0
2041 | 3 | 10 | 23 | 1347.2786 | 0
2041 | 3 | 11 | 0 | 1292.2247 | 0
2041 | 3 | 11 | 1 | 1259.4669 | 0
2041 | 3 | 11 | 2 | 1235.3585 | 0
2041 | 3 | 11 | 3 | 1224.2208 | 0
2041 | 3 | 11 | 4 | 1233.4023 | 0
2041 | 3 | 11 | 5 | 1272.7426 | 0
2041 | 3 | 11 | 6 | 1359.9092 | 0
2041 | 3 | 11 | 7 | 1458.0148 | 0
2041 | 3 | 11 | 8 | 1512.4139 | 0
2041 | 3 | 11 | 9 | 1541.3084 | 0
2041 | 3 | 11 | 10 | 1555.4511 | 0
2041 | 3 | 11 | 11 | 1562.6646 | 0
2041 | 3 | 11 | 12 | 1589.1383 | 0
2041 | 3 | 11 | 13 | 1586.3164 | 0
2041 | 3 | 11 | 14 | 1575.3151 | 0
2041 | 3 | 11 | 15 | 1568.0341 | 0
2041 | 3 | 11 | 16 | 1579.5338 | 0
2041 | 3 | 11 | 17 | 1587.5369 | 0
2041 | 3 | 11 | 18 | 1555.3696 | 0
2041 | 3 | 11 | 19 | 1565.4191 | 0
2041 | 3 | 11 | 20 | 1546.1455 | 0
2041 | 3 | 11 | 21 | 1499.2988 | 0
2041 | 3 | 11 | 22 | 1433.3862 | 0
2041 | 3 | 11 | 23 | 1358.441 | 0
2041 | 3 | 12 | 0 | 1296.4985 | 0
2041 | 3 | 12 | 1 | 1272.6293 | 0
2041 | 3 | 12 | 2 | 1247.3494 | 0
2041 | 3 | 12 | 3 | 1234.6622 | 0
2041 | 3 | 12 | 4 | 1241.3757 | 0
2041 | 3 | 12 | 5 | 1278.4739 | 0
2041 | 3 | 12 | 6 | 1363.328 | 0
2041 | 3 | 12 | 7 | 1465.5089 | 0
2041 | 3 | 12 | 8 | 1526.422 | 0
2041 | 3 | 12 | 9 | 1559.8526 | 0
2041 | 3 | 12 | 10 | 1579.6444 | 0
2041 | 3 | 12 | 11 | 1590.5233 | 0
2041 | 3 | 12 | 12 | 1600.0105 | 0
2041 | 3 | 12 | 13 | 1599.0202 | 0
2041 | 3 | 12 | 14 | 1590.8438 | 0
2041 | 3 | 12 | 15 | 1586.9043 | 0
2041 | 3 | 12 | 16 | 1601.8295 | 0
2041 | 3 | 12 | 17 | 1611.7721 | 0
2041 | 3 | 12 | 18 | 1588.5965 | 0
2041 | 3 | 12 | 19 | 1600.0309 | 0
2041 | 3 | 12 | 20 | 1582.5303 | 0
2041 | 3 | 12 | 21 | 1536.604 | 0
2041 | 3 | 12 | 22 | 1471.8156 | 0
2041 | 3 | 12 | 23 | 1396.9241 | 0
2041 | 3 | 13 | 0 | 1346.768 | 0
2041 | 3 | 13 | 1 | 1297.6459 | 0
2041 | 3 | 13 | 2 | 1271.5543 | 0
2041 | 3 | 13 | 3 | 1258.3307 | 0
2041 | 3 | 13 | 4 | 1264.2694 | 0
2041 | 3 | 13 | 5 | 1300.0693 | 0
2041 | 3 | 13 | 6 | 1381.4434 | 0
2041 | 3 | 13 | 7 | 1480.2515 | 0
2041 | 3 | 13 | 8 | 1533.5377 | 0
2041 | 3 | 13 | 9 | 1559.78 | 0
2041 | 3 | 13 | 10 | 1572.4691 | 0
2041 | 3 | 13 | 11 | 1578.1128 | 0
2041 | 3 | 13 | 12 | 1598.0078 | 0
2041 | 3 | 13 | 13 | 1593.5234 | 0
2041 | 3 | 13 | 14 | 1582.386 | 0
2041 | 3 | 13 | 15 | 1575.5004 | 0
2041 | 3 | 13 | 16 | 1588.0125 | 0
2041 | 3 | 13 | 17 | 1596.4672 | 0
2041 | 3 | 13 | 18 | 1581.0279 | 0
2041 | 3 | 13 | 19 | 1592.398 | 0
2041 | 3 | 13 | 20 | 1579.2502 | 0
2041 | 3 | 13 | 21 | 1535.1097 | 0
2041 | 3 | 13 | 22 | 1472.1478 | 0
2041 | 3 | 13 | 23 | 1398.7474 | 0
2041 | 3 | 14 | 0 | 1320.21 | 0
2041 | 3 | 14 | 1 | 1283.7454 | 0
2041 | 3 | 14 | 2 | 1256.8155 | 0
2041 | 3 | 14 | 3 | 1244.1541 | 0
2041 | 3 | 14 | 4 | 1251.471 | 0
2041 | 3 | 14 | 5 | 1288.2973 | 0
2041 | 3 | 14 | 6 | 1373.9496 | 0
2041 | 3 | 14 | 7 | 1471.6 | 0
2041 | 3 | 14 | 8 | 1523.1023 | 0
2041 | 3 | 14 | 9 | 1543.3597 | 0
2041 | 3 | 14 | 10 | 1549.9729 | 0
2041 | 3 | 14 | 11 | 1554.563 | 0
2041 | 3 | 14 | 12 | 1606.7145 | 0
2041 | 3 | 14 | 13 | 1605.5818 | 0
2041 | 3 | 14 | 14 | 1594.5891 | 0
2041 | 3 | 14 | 15 | 1589.0067 | 0
2041 | 3 | 14 | 16 | 1600.5492 | 0
2041 | 3 | 14 | 17 | 1605.4113 | 0
2041 | 3 | 14 | 18 | 1576.7949 | 0
2041 | 3 | 14 | 19 | 1588.6258 | 0
2041 | 3 | 14 | 20 | 1576.3731 | 0
2041 | 3 | 14 | 21 | 1532.3193 | 0
2041 | 3 | 14 | 22 | 1470.0895 | 0
2041 | 3 | 14 | 23 | 1398.0315 | 0
2041 | 3 | 15 | 0 | 1329.6979 | 0
2041 | 3 | 15 | 1 | 1297.9358 | 0
2041 | 3 | 15 | 2 | 1270.9872 | 0
2041 | 3 | 15 | 3 | 1257.4109 | 0
2041 | 3 | 15 | 4 | 1262.9233 | 0
2041 | 3 | 15 | 5 | 1298.0766 | 0
2041 | 3 | 15 | 6 | 1383.16 | 0
2041 | 3 | 15 | 7 | 1475.5607 | 0
2041 | 3 | 15 | 8 | 1526.0618 | 0
2041 | 3 | 15 | 9 | 1548.941 | 0
2041 | 3 | 15 | 10 | 1553.5256 | 0
2041 | 3 | 15 | 11 | 1554.5983 | 0
2041 | 3 | 15 | 12 | 1600.2594 | 0
2041 | 3 | 15 | 13 | 1591.7388 | 0
2041 | 3 | 15 | 14 | 1577.3351 | 0
2041 | 3 | 15 | 15 | 1566.4674 | 0
2041 | 3 | 15 | 16 | 1574.6806 | 0
2041 | 3 | 15 | 17 | 1576.0838 | 0
2041 | 3 | 15 | 18 | 1564.9414 | 0
2041 | 3 | 15 | 19 | 1566.4794 | 0
2041 | 3 | 15 | 20 | 1550.7143 | 0
2041 | 3 | 15 | 21 | 1508.5412 | 0
2041 | 3 | 15 | 22 | 1451.5221 | 0
2041 | 3 | 15 | 23 | 1387.702 | 0
2041 | 3 | 16 | 0 | 1327.8584 | 0
2041 | 3 | 16 | 1 | 1289.1157 | 0
2041 | 3 | 16 | 2 | 1257.6212 | 0
2041 | 3 | 16 | 3 | 1238.4043 | 0
2041 | 3 | 16 | 4 | 1238.3003 | 0
2041 | 3 | 16 | 5 | 1260.4306 | 0
2041 | 3 | 16 | 6 | 1318.1384 | 0
2041 | 3 | 16 | 7 | 1353.7185 | 0
2041 | 3 | 16 | 8 | 1359.2163 | 0
2041 | 3 | 16 | 9 | 1400.1034 | 0
2041 | 3 | 16 | 10 | 1442.9994 | 0
2041 | 3 | 16 | 11 | 1471.6154 | 0
2041 | 3 | 16 | 12 | 1491.3454 | 0
2041 | 3 | 16 | 13 | 1489.5095 | 0
2041 | 3 | 16 | 14 | 1477.5253 | 0
2041 | 3 | 16 | 15 | 1470.133 | 0
2041 | 3 | 16 | 16 | 1481.7857 | 0
2041 | 3 | 16 | 17 | 1485.2587 | 0
2041 | 3 | 16 | 18 | 1476.3369 | 0
2041 | 3 | 16 | 19 | 1485.9049 | 0
2041 | 3 | 16 | 20 | 1471.54 | 0
2041 | 3 | 16 | 21 | 1430.445 | 0
2041 | 3 | 16 | 22 | 1381.9555 | 0
2041 | 3 | 16 | 23 | 1335.161 | 0
2041 | 3 | 17 | 0 | 1302.634 | 0
2041 | 3 | 17 | 1 | 1278.8618 | 0
2041 | 3 | 17 | 2 | 1249.7526 | 0
2041 | 3 | 17 | 3 | 1230.408 | 0
2041 | 3 | 17 | 4 | 1228.8387 | 0
2041 | 3 | 17 | 5 | 1247.5615 | 0
2041 | 3 | 17 | 6 | 1288.9716 | 0
2041 | 3 | 17 | 7 | 1311.4408 | 0
2041 | 3 | 17 | 8 | 1306.5048 | 0
2041 | 3 | 17 | 9 | 1341.9635 | 0
2041 | 3 | 17 | 10 | 1386.0864 | 0
2041 | 3 | 17 | 11 | 1418.9122 | 0
2041 | 3 | 17 | 12 | 1459.4828 | 0
2041 | 3 | 17 | 13 | 1464.4616 | 0
2041 | 3 | 17 | 14 | 1457.2158 | 0
2041 | 3 | 17 | 15 | 1457.2952 | 0
2041 | 3 | 17 | 16 | 1477.438 | 0
2041 | 3 | 17 | 17 | 1493.1202 | 0
2041 | 3 | 17 | 18 | 1495.5864 | 0
2041 | 3 | 17 | 19 | 1511.6398 | 0
2041 | 3 | 17 | 20 | 1504.6309 | 0
2041 | 3 | 17 | 21 | 1467.1555 | 0
2041 | 3 | 17 | 22 | 1413.543 | 0
2041 | 3 | 17 | 23 | 1356.664 | 0
2041 | 3 | 18 | 0 | 1301.6414 | 0
2041 | 3 | 18 | 1 | 1276.2369 | 0
2041 | 3 | 18 | 2 | 1253.6042 | 0
2041 | 3 | 18 | 3 | 1243.9039 | 0
2041 | 3 | 18 | 4 | 1254.1205 | 0
2041 | 3 | 18 | 5 | 1293.9581 | 0
2041 | 3 | 18 | 6 | 1374.8894 | 0
2041 | 3 | 18 | 7 | 1472.0377 | 0
2041 | 3 | 18 | 8 | 1533.885 | 0
2041 | 3 | 18 | 9 | 1569.5926 | 0
2041 | 3 | 18 | 10 | 1590.8999 | 0
2041 | 3 | 18 | 11 | 1602.8879 | 0
2041 | 3 | 18 | 12 | 1612.5316 | 0
2041 | 3 | 18 | 13 | 1609.3631 | 0
2041 | 3 | 18 | 14 | 1596.7657 | 0
2041 | 3 | 18 | 15 | 1590.4908 | 0
2041 | 3 | 18 | 16 | 1603.9542 | 0
2041 | 3 | 18 | 17 | 1614.377 | 0
2041 | 3 | 18 | 18 | 1593.3431 | 0
2041 | 3 | 18 | 19 | 1602.0873 | 0
2041 | 3 | 18 | 20 | 1590.0886 | 0
2041 | 3 | 18 | 21 | 1542.8768 | 0
2041 | 3 | 18 | 22 | 1476.5835 | 0
2041 | 3 | 18 | 23 | 1401.1603 | 0
2041 | 3 | 19 | 0 | 1333.3631 | 0
2041 | 3 | 19 | 1 | 1278.181 | 0
2041 | 3 | 19 | 2 | 1253.4254 | 0
2041 | 3 | 19 | 3 | 1241.4954 | 0
2041 | 3 | 19 | 4 | 1248.4635 | 0
2041 | 3 | 19 | 5 | 1285.1152 | 0
2041 | 3 | 19 | 6 | 1370.6877 | 0
2041 | 3 | 19 | 7 | 1466.0224 | 0
2041 | 3 | 19 | 8 | 1519.0187 | 0
2041 | 3 | 19 | 9 | 1543.1077 | 0
2041 | 3 | 19 | 10 | 1552.0613 | 0
2041 | 3 | 19 | 11 | 1555.9842 | 0
2041 | 3 | 19 | 12 | 1576.0133 | 0
2041 | 3 | 19 | 13 | 1569.9682 | 0
2041 | 3 | 19 | 14 | 1557.4229 | 0
2041 | 3 | 19 | 15 | 1551.0219 | 0
2041 | 3 | 19 | 16 | 1564.8476 | 0
2041 | 3 | 19 | 17 | 1574.0012 | 0
2041 | 3 | 19 | 18 | 1583.7547 | 0
2041 | 3 | 19 | 19 | 1588.7505 | 0
2041 | 3 | 19 | 20 | 1576.0399 | 0
2041 | 3 | 19 | 21 | 1529.2143 | 0
2041 | 3 | 19 | 22 | 1463.6798 | 0
2041 | 3 | 19 | 23 | 1388.72 | 0
2041 | 3 | 20 | 0 | 1314.9249 | 0
2041 | 3 | 20 | 1 | 1299.4534 | 0
2041 | 3 | 20 | 2 | 1275.4679 | 0
2041 | 3 | 20 | 3 | 1265.8079 | 0
2041 | 3 | 20 | 4 | 1275.9163 | 0
2041 | 3 | 20 | 5 | 1313.8053 | 0
2041 | 3 | 20 | 6 | 1392.579 | 0
2041 | 3 | 20 | 7 | 1492.0029 | 0
2041 | 3 | 20 | 8 | 1555.0656 | 0
2041 | 3 | 20 | 9 | 1587.8624 | 0
2041 | 3 | 20 | 10 | 1605.0384 | 0
2041 | 3 | 20 | 11 | 1615.0864 | 0
2041 | 3 | 20 | 12 | 1592.5972 | 0
2041 | 3 | 20 | 13 | 1585.1399 | 0
2041 | 3 | 20 | 14 | 1570.6456 | 0
2041 | 3 | 20 | 15 | 1563.5284 | 0
2041 | 3 | 20 | 16 | 1578.2618 | 0
2041 | 3 | 20 | 17 | 1589.3553 | 0
2041 | 3 | 20 | 18 | 1586.8703 | 0
2041 | 3 | 20 | 19 | 1604.89 | 0
2041 | 3 | 20 | 20 | 1606.8752 | 0
2041 | 3 | 20 | 21 | 1567.2145 | 0
2041 | 3 | 20 | 22 | 1505.5064 | 0
2041 | 3 | 20 | 23 | 1429.9696 | 0
2041 | 3 | 21 | 0 | 1363.2163 | 0
2041 | 3 | 21 | 1 | 1318.8599 | 0
2041 | 3 | 21 | 2 | 1294.1297 | 0
2041 | 3 | 21 | 3 | 1282.6425 | 0
2041 | 3 | 21 | 4 | 1290.404 | 0
2041 | 3 | 21 | 5 | 1326.4553 | 0
2041 | 3 | 21 | 6 | 1404.2643 | 0
2041 | 3 | 21 | 7 | 1496.4911 | 0
2041 | 3 | 21 | 8 | 1547.9671 | 0
2041 | 3 | 21 | 9 | 1565.5922 | 0
2041 | 3 | 21 | 10 | 1566.937 | 0
2041 | 3 | 21 | 11 | 1567.6978 | 0
2041 | 3 | 21 | 12 | 1569.3581 | 0
2041 | 3 | 21 | 13 | 1555.5633 | 0
2041 | 3 | 21 | 14 | 1535.9069 | 0
2041 | 3 | 21 | 15 | 1524.0559 | 0
2041 | 3 | 21 | 16 | 1533.5675 | 0
2041 | 3 | 21 | 17 | 1539.8232 | 0
2041 | 3 | 21 | 18 | 1545.2476 | 0
2041 | 3 | 21 | 19 | 1563.3814 | 0
2041 | 3 | 21 | 20 | 1568.1201 | 0
2041 | 3 | 21 | 21 | 1530.0153 | 0
2041 | 3 | 21 | 22 | 1470.363 | 0
2041 | 3 | 21 | 23 | 1398.2307 | 0
2041 | 3 | 22 | 0 | 1320.731 | 0
2041 | 3 | 22 | 1 | 1282.869 | 0
2041 | 3 | 22 | 2 | 1255.2914 | 0
2041 | 3 | 22 | 3 | 1242.1907 | 0
2041 | 3 | 22 | 4 | 1247.9763 | 0
2041 | 3 | 22 | 5 | 1283.0929 | 0
2041 | 3 | 22 | 6 | 1366.6573 | 0
2041 | 3 | 22 | 7 | 1455.7014 | 0
2041 | 3 | 22 | 8 | 1506.2832 | 0
2041 | 3 | 22 | 9 | 1535.267 | 0
2041 | 3 | 22 | 10 | 1546.1931 | 0
2041 | 3 | 22 | 11 | 1550.8956 | 0
2041 | 3 | 22 | 12 | 1549.8167 | 0
2041 | 3 | 22 | 13 | 1536.1061 | 0
2041 | 3 | 22 | 14 | 1516.6938 | 0
2041 | 3 | 22 | 15 | 1503.8582 | 0
2041 | 3 | 22 | 16 | 1512.7893 | 0
2041 | 3 | 22 | 17 | 1514.8426 | 0
2041 | 3 | 22 | 18 | 1498.6671 | 0
2041 | 3 | 22 | 19 | 1508.9964 | 0
2041 | 3 | 22 | 20 | 1510.6261 | 0
2041 | 3 | 22 | 21 | 1473.7348 | 0
2041 | 3 | 22 | 22 | 1419.3331 | 0
2041 | 3 | 22 | 23 | 1356.5507 | 0
2041 | 3 | 23 | 0 | 1304.4346 | 0
2041 | 3 | 23 | 1 | 1292.0957 | 0
2041 | 3 | 23 | 2 | 1263.7433 | 0
2041 | 3 | 23 | 3 | 1247.1331 | 0
2041 | 3 | 23 | 4 | 1251.2445 | 0
2041 | 3 | 23 | 5 | 1277.2793 | 0
2041 | 3 | 23 | 6 | 1334.7209 | 0
2041 | 3 | 23 | 7 | 1367.8142 | 0
2041 | 3 | 23 | 8 | 1360.369 | 0
2041 | 3 | 23 | 9 | 1389.5844 | 0
2041 | 3 | 23 | 10 | 1422.4824 | 0
2041 | 3 | 23 | 11 | 1448.0662 | 0
2041 | 3 | 23 | 12 | 1464.7111 | 0
2041 | 3 | 23 | 13 | 1457.3057 | 0
2041 | 3 | 23 | 14 | 1441.3762 | 0
2041 | 3 | 23 | 15 | 1432.1744 | 0
2041 | 3 | 23 | 16 | 1445.2162 | 0
2041 | 3 | 23 | 17 | 1452.1305 | 0
2041 | 3 | 23 | 18 | 1456.9756 | 0
2041 | 3 | 23 | 19 | 1480.9152 | 0
2041 | 3 | 23 | 20 | 1485.5439 | 0
2041 | 3 | 23 | 21 | 1450.5142 | 0
2041 | 3 | 23 | 22 | 1404.1626 | 0
2041 | 3 | 23 | 23 | 1357.3212 | 0
2041 | 3 | 24 | 0 | 1327.5794 | 0
2041 | 3 | 24 | 1 | 1300.8412 | 0
2041 | 3 | 24 | 2 | 1273.9458 | 0
2041 | 3 | 24 | 3 | 1257.8128 | 0
2041 | 3 | 24 | 4 | 1259.3978 | 0
2041 | 3 | 24 | 5 | 1279.0171 | 0
2041 | 3 | 24 | 6 | 1317.4551 | 0
2041 | 3 | 24 | 7 | 1334.1843 | 0
2041 | 3 | 24 | 8 | 1323.9949 | 0
2041 | 3 | 24 | 9 | 1351.3127 | 0
2041 | 3 | 24 | 10 | 1386.3435 | 0
2041 | 3 | 24 | 11 | 1413.013 | 0
2041 | 3 | 24 | 12 | 1440.2108 | 0
2041 | 3 | 24 | 13 | 1439.2777 | 0
2041 | 3 | 24 | 14 | 1426.5683 | 0
2041 | 3 | 24 | 15 | 1424.1653 | 0
2041 | 3 | 24 | 16 | 1444.0282 | 0
2041 | 3 | 24 | 17 | 1459.2399 | 0
2041 | 3 | 24 | 18 | 1463.0126 | 0
2041 | 3 | 24 | 19 | 1481.3395 | 0
2041 | 3 | 24 | 20 | 1484.8233 | 0
2041 | 3 | 24 | 21 | 1449.3801 | 0
2041 | 3 | 24 | 22 | 1397.097 | 0
2041 | 3 | 24 | 23 | 1338.7863 | 0
2041 | 3 | 25 | 0 | 1291.518 | 0
2041 | 3 | 25 | 1 | 1271.2254 | 0
2041 | 3 | 25 | 2 | 1248.5852 | 0
2041 | 3 | 25 | 3 | 1240.3032 | 0
2041 | 3 | 25 | 4 | 1251.7843 | 0
2041 | 3 | 25 | 5 | 1292.0156 | 0
2041 | 3 | 25 | 6 | 1376.4862 | 0
2041 | 3 | 25 | 7 | 1469.8404 | 0
2041 | 3 | 25 | 8 | 1528.8054 | 0
2041 | 3 | 25 | 9 | 1563.6326 | 0
2041 | 3 | 25 | 10 | 1582.2691 | 0
2041 | 3 | 25 | 11 | 1592.8781 | 0
2041 | 3 | 25 | 12 | 1596.3468 | 0
2041 | 3 | 25 | 13 | 1592.1344 | 0
2041 | 3 | 25 | 14 | 1577.3062 | 0
2041 | 3 | 25 | 15 | 1570.6005 | 0
2041 | 3 | 25 | 16 | 1583.1724 | 0
2041 | 3 | 25 | 17 | 1591.3146 | 0
2041 | 3 | 25 | 18 | 1583.6679 | 0
2041 | 3 | 25 | 19 | 1588.0206 | 0
2041 | 3 | 25 | 20 | 1581.9341 | 0
2041 | 3 | 25 | 21 | 1534.3527 | 0
2041 | 3 | 25 | 22 | 1467.1539 | 0
2041 | 3 | 25 | 23 | 1390.3135 | 0
2041 | 3 | 26 | 0 | 1324.1527 | 0
2041 | 3 | 26 | 1 | 1284.4738 | 0
2041 | 3 | 26 | 2 | 1261.7623 | 0
2041 | 3 | 26 | 3 | 1251.671 | 0
2041 | 3 | 26 | 4 | 1260.4982 | 0
2041 | 3 | 26 | 5 | 1297.7286 | 0
2041 | 3 | 26 | 6 | 1371.6048 | 0
2041 | 3 | 26 | 7 | 1463.9996 | 0
2041 | 3 | 26 | 8 | 1521.0335 | 0
2041 | 3 | 26 | 9 | 1551.1831 | 0
2041 | 3 | 26 | 10 | 1565.6963 | 0
2041 | 3 | 26 | 11 | 1572.7173 | 0
2041 | 3 | 26 | 12 | 1585.9667 | 0
2041 | 3 | 26 | 13 | 1581.1099 | 0
2041 | 3 | 26 | 14 | 1567.5189 | 0
2041 | 3 | 26 | 15 | 1562.5336 | 0
2041 | 3 | 26 | 16 | 1576.4849 | 0
2041 | 3 | 26 | 17 | 1584.8973 | 0
2041 | 3 | 26 | 18 | 1555.8168 | 0
2041 | 3 | 26 | 19 | 1564.3242 | 0
2041 | 3 | 26 | 20 | 1565.2539 | 0
2041 | 3 | 26 | 21 | 1522.7391 | 0
2041 | 3 | 26 | 22 | 1458.8913 | 0
2041 | 3 | 26 | 23 | 1383.0504 | 0
2041 | 3 | 27 | 0 | 1317.4287 | 0
2041 | 3 | 27 | 1 | 1280.3626 | 0
2041 | 3 | 27 | 2 | 1257.1996 | 0
2041 | 3 | 27 | 3 | 1248.2677 | 0
2041 | 3 | 27 | 4 | 1258.8907 | 0
2041 | 3 | 27 | 5 | 1296.9692 | 0
2041 | 3 | 27 | 6 | 1373.0669 | 0
2041 | 3 | 27 | 7 | 1466.0345 | 0
2041 | 3 | 27 | 8 | 1520.2952 | 0
2041 | 3 | 27 | 9 | 1548.8236 | 0
2041 | 3 | 27 | 10 | 1561.0278 | 0
2041 | 3 | 27 | 11 | 1567.1462 | 0
2041 | 3 | 27 | 12 | 1556.8387 | 0
2041 | 3 | 27 | 13 | 1546.3321 | 0
2041 | 3 | 27 | 14 | 1528.8629 | 0
2041 | 3 | 27 | 15 | 1519.7776 | 0
2041 | 3 | 27 | 16 | 1533.6145 | 0
2041 | 3 | 27 | 17 | 1543.0681 | 0
2041 | 3 | 27 | 18 | 1533.9678 | 0
2041 | 3 | 27 | 19 | 1548.2376 | 0
2041 | 3 | 27 | 20 | 1557.7469 | 0
2041 | 3 | 27 | 21 | 1519.2545 | 0
2041 | 3 | 27 | 22 | 1458.1401 | 0
2041 | 3 | 27 | 23 | 1382.8845 | 0
2041 | 3 | 28 | 0 | 1309.6059 | 0
2041 | 3 | 28 | 1 | 1293.5308 | 0
2041 | 3 | 28 | 2 | 1270.5441 | 0
2041 | 3 | 28 | 3 | 1261.5962 | 0
2041 | 3 | 28 | 4 | 1272.3514 | 0
2041 | 3 | 28 | 5 | 1310.6922 | 0
2041 | 3 | 28 | 6 | 1387.6172 | 0
2041 | 3 | 28 | 7 | 1479.5603 | 0
2041 | 3 | 28 | 8 | 1534.1792 | 0
2041 | 3 | 28 | 9 | 1556.2297 | 0
2041 | 3 | 28 | 10 | 1560.6679 | 0
2041 | 3 | 28 | 11 | 1564.5108 | 0
2041 | 3 | 28 | 12 | 1568.8398 | 0
2041 | 3 | 28 | 13 | 1556.7687 | 0
2041 | 3 | 28 | 14 | 1537.1748 | 0
2041 | 3 | 28 | 15 | 1526.5291 | 0
2041 | 3 | 28 | 16 | 1538.503 | 0
2041 | 3 | 28 | 17 | 1545.7239 | 0
2041 | 3 | 28 | 18 | 1554.9608 | 0
2041 | 3 | 28 | 19 | 1571.1352 | 0
2041 | 3 | 28 | 20 | 1582.5437 | 0
2041 | 3 | 28 | 21 | 1544.4131 | 0
2041 | 3 | 28 | 22 | 1484.5556 | 0
2041 | 3 | 28 | 23 | 1411.3542 | 0
2041 | 3 | 29 | 0 | 1339.5444 | 0
2041 | 3 | 29 | 1 | 1306.9324 | 0
2041 | 3 | 29 | 2 | 1282.5323 | 0
2041 | 3 | 29 | 3 | 1272.0593 | 0
2041 | 3 | 29 | 4 | 1280.4142 | 0
2041 | 3 | 29 | 5 | 1316.4304 | 0
2041 | 3 | 29 | 6 | 1389.5727 | 0
2041 | 3 | 29 | 7 | 1475.2269 | 0
2041 | 3 | 29 | 8 | 1525.8288 | 0
2041 | 3 | 29 | 9 | 1550.8457 | 0
2041 | 3 | 29 | 10 | 1555.3931 | 0
2041 | 3 | 29 | 11 | 1556.5442 | 0
2041 | 3 | 29 | 12 | 1559.7681 | 0
2041 | 3 | 29 | 13 | 1541.7395 | 0
2041 | 3 | 29 | 14 | 1519.5586 | 0
2041 | 3 | 29 | 15 | 1504.1484 | 0
2041 | 3 | 29 | 16 | 1512.6229 | 0
2041 | 3 | 29 | 17 | 1514.9565 | 0
2041 | 3 | 29 | 18 | 1497.3458 | 0
2041 | 3 | 29 | 19 | 1504.8285 | 0
2041 | 3 | 29 | 20 | 1513.5105 | 0
2041 | 3 | 29 | 21 | 1477.3273 | 0
2041 | 3 | 29 | 22 | 1422.9391 | 0
2041 | 3 | 29 | 23 | 1358.3287 | 0
2041 | 3 | 30 | 0 | 1312.9686 | 0
2041 | 3 | 30 | 1 | 1265.6874 | 0
2041 | 3 | 30 | 2 | 1235.9416 | 0
2041 | 3 | 30 | 3 | 1218.6914 | 0
2041 | 3 | 30 | 4 | 1220.6278 | 0
2041 | 3 | 30 | 5 | 1242.5517 | 0
2041 | 3 | 30 | 6 | 1288.5853 | 0
2041 | 3 | 30 | 7 | 1312.6392 | 0
2041 | 3 | 30 | 8 | 1314.85 | 0
2041 | 3 | 30 | 9 | 1344.9445 | 0
2041 | 3 | 30 | 10 | 1371.6943 | 0
2041 | 3 | 30 | 11 | 1391.2902 | 0
2041 | 3 | 30 | 12 | 1410.3614 | 0
2041 | 3 | 30 | 13 | 1400.4323 | 0
2041 | 3 | 30 | 14 | 1379.7038 | 0
2041 | 3 | 30 | 15 | 1368.4164 | 0
2041 | 3 | 30 | 16 | 1380.2241 | 0
2041 | 3 | 30 | 17 | 1385.7358 | 0
2041 | 3 | 30 | 18 | 1408.8114 | 0
2041 | 3 | 30 | 19 | 1409.2987 | 0
2041 | 3 | 30 | 20 | 1412.3079 | 0
2041 | 3 | 30 | 21 | 1374.4527 | 0
2041 | 3 | 30 | 22 | 1327.47 | 0
2041 | 3 | 30 | 23 | 1281.1287 | 0
2041 | 3 | 31 | 0 | 1233.6492 | 0
2041 | 3 | 31 | 1 | 1204.0473 | 0
2041 | 3 | 31 | 2 | 1176.5887 | 0
2041 | 3 | 31 | 3 | 1158.3367 | 0
2041 | 3 | 31 | 4 | 1157.793 | 0
2041 | 3 | 31 | 5 | 1176.4618 | 0
2041 | 3 | 31 | 6 | 1220.8392 | 0
2041 | 3 | 31 | 7 | 1239.5796 | 0
2041 | 3 | 31 | 8 | 1250.208 | 0
2041 | 3 | 31 | 9 | 1300.451 | 0
2041 | 3 | 31 | 10 | 1352.9722 | 0
2041 | 3 | 31 | 11 | 1393.6005 | 0
2041 | 3 | 31 | 12 | 1435.9717 | 0
2041 | 3 | 31 | 13 | 1443.9052 | 0
2041 | 3 | 31 | 14 | 1438.2927 | 0
2041 | 3 | 31 | 15 | 1438.9462 | 0
2041 | 3 | 31 | 16 | 1459.7097 | 0
2041 | 3 | 31 | 17 | 1473.6741 | 0
2041 | 3 | 31 | 18 | 1418.9306 | 0
2041 | 3 | 31 | 19 | 1424.4064 | 0
2041 | 3 | 31 | 20 | 1423.5245 | 0
2041 | 3 | 31 | 21 | 1382.5281 | 0
2041 | 3 | 31 | 22 | 1330.7303 | 0
2041 | 3 | 31 | 23 | 1274.6547 | 0
2041 | 4 | 1 | 0 | 1237.3962 | 0
2041 | 4 | 1 | 1 | 1192.1142 | 0
2041 | 4 | 1 | 2 | 1172.5879 | 0
2041 | 4 | 1 | 3 | 1163.25 | 0
2041 | 4 | 1 | 4 | 1175.4391 | 0
2041 | 4 | 1 | 5 | 1216.3068 | 0
2041 | 4 | 1 | 6 | 1312.4332 | 0
2041 | 4 | 1 | 7 | 1409.5094 | 0
2041 | 4 | 1 | 8 | 1467.72 | 0
2041 | 4 | 1 | 9 | 1501.0424 | 0
2041 | 4 | 1 | 10 | 1517.9539 | 0
2041 | 4 | 1 | 11 | 1527.9203 | 0
2041 | 4 | 1 | 12 | 1514.4359 | 0
2041 | 4 | 1 | 13 | 1509.6584 | 0
2041 | 4 | 1 | 14 | 1495.4074 | 0
2041 | 4 | 1 | 15 | 1486.1765 | 0
2041 | 4 | 1 | 16 | 1502.5359 | 0
2041 | 4 | 1 | 17 | 1512.7229 | 0
2041 | 4 | 1 | 18 | 1474.6633 | 0
2041 | 4 | 1 | 19 | 1472.0559 | 0
2041 | 4 | 1 | 20 | 1470.9475 | 0
2041 | 4 | 1 | 21 | 1425.5512 | 0
2041 | 4 | 1 | 22 | 1359.5176 | 0
2041 | 4 | 1 | 23 | 1283.6657 | 0
2041 | 4 | 2 | 0 | 1240.1647 | 0
2041 | 4 | 2 | 1 | 1188.1535 | 0
2041 | 4 | 2 | 2 | 1165.7037 | 0
2041 | 4 | 2 | 3 | 1154.0617 | 0
2041 | 4 | 2 | 4 | 1163.154 | 0
2041 | 4 | 2 | 5 | 1201.2113 | 0
2041 | 4 | 2 | 6 | 1298.6202 | 0
2041 | 4 | 2 | 7 | 1396.6773 | 0
2041 | 4 | 2 | 8 | 1452.9433 | 0
2041 | 4 | 2 | 9 | 1482.5338 | 0
2041 | 4 | 2 | 10 | 1497.1969 | 0
2041 | 4 | 2 | 11 | 1506.1153 | 0
2041 | 4 | 2 | 12 | 1520.58 | 0
2041 | 4 | 2 | 13 | 1518.7918 | 0
2041 | 4 | 2 | 14 | 1509.0657 | 0
2041 | 4 | 2 | 15 | 1502.9824 | 0
2041 | 4 | 2 | 16 | 1523.022 | 0
2041 | 4 | 2 | 17 | 1533.8424 | 0
2041 | 4 | 2 | 18 | 1507.42 | 0
2041 | 4 | 2 | 19 | 1498.3512 | 0
2041 | 4 | 2 | 20 | 1490.0567 | 0
2041 | 4 | 2 | 21 | 1440.6031 | 0
2041 | 4 | 2 | 22 | 1374.3096 | 0
2041 | 4 | 2 | 23 | 1301.5769 | 0
2041 | 4 | 3 | 0 | 1222.566 | 0
2041 | 4 | 3 | 1 | 1207.2272 | 0
2041 | 4 | 3 | 2 | 1185.1163 | 0
2041 | 4 | 3 | 3 | 1175.0153 | 0
2041 | 4 | 3 | 4 | 1186.2265 | 0
2041 | 4 | 3 | 5 | 1225.2332 | 0
2041 | 4 | 3 | 6 | 1314.134 | 0
2041 | 4 | 3 | 7 | 1411.7653 | 0
2041 | 4 | 3 | 8 | 1465.5232 | 0
2041 | 4 | 3 | 9 | 1493.7206 | 0
2041 | 4 | 3 | 10 | 1508.6616 | 0
2041 | 4 | 3 | 11 | 1517.6708 | 0
2041 | 4 | 3 | 12 | 1534.8995 | 0
2041 | 4 | 3 | 13 | 1534.1279 | 0
2041 | 4 | 3 | 14 | 1523.4008 | 0
2041 | 4 | 3 | 15 | 1517.7587 | 0
2041 | 4 | 3 | 16 | 1537.1714 | 0
2041 | 4 | 3 | 17 | 1548.4189 | 0
2041 | 4 | 3 | 18 | 1497.7219 | 0
2041 | 4 | 3 | 19 | 1497.001 | 0
2041 | 4 | 3 | 20 | 1502.9594 | 0
2041 | 4 | 3 | 21 | 1462.5952 | 0
2041 | 4 | 3 | 22 | 1399.3524 | 0
2041 | 4 | 3 | 23 | 1324.7527 | 0
2041 | 4 | 4 | 0 | 1271.2072 | 0
2041 | 4 | 4 | 1 | 1224.1516 | 0
2041 | 4 | 4 | 2 | 1200.7518 | 0
2041 | 4 | 4 | 3 | 1188.3496 | 0
2041 | 4 | 4 | 4 | 1196.5439 | 0
2041 | 4 | 4 | 5 | 1233.665 | 0
2041 | 4 | 4 | 6 | 1322.9475 | 0
2041 | 4 | 4 | 7 | 1414.0386 | 0
2041 | 4 | 4 | 8 | 1459.072 | 0
2041 | 4 | 4 | 9 | 1476.6417 | 0
2041 | 4 | 4 | 10 | 1481.4412 | 0
2041 | 4 | 4 | 11 | 1484.6723 | 0
2041 | 4 | 4 | 12 | 1531.7586 | 0
2041 | 4 | 4 | 13 | 1528.8127 | 0
2041 | 4 | 4 | 14 | 1515.5866 | 0
2041 | 4 | 4 | 15 | 1507.2287 | 0
2041 | 4 | 4 | 16 | 1521.2019 | 0
2041 | 4 | 4 | 17 | 1526.4882 | 0
2041 | 4 | 4 | 18 | 1515.2678 | 0
2041 | 4 | 4 | 19 | 1506.0753 | 0
2041 | 4 | 4 | 20 | 1502.1123 | 0
2041 | 4 | 4 | 21 | 1456.176 | 0
2041 | 4 | 4 | 22 | 1393.0505 | 0
2041 | 4 | 4 | 23 | 1323.2308 | 0
2041 | 4 | 5 | 0 | 1238.9309 | 0
2041 | 4 | 5 | 1 | 1241.0596 | 0
2041 | 4 | 5 | 2 | 1217.5785 | 0
2041 | 4 | 5 | 3 | 1206.8184 | 0
2041 | 4 | 5 | 4 | 1217.1702 | 0
2041 | 4 | 5 | 5 | 1254.7706 | 0
2041 | 4 | 5 | 6 | 1332.841 | 0
2041 | 4 | 5 | 7 | 1423.4166 | 0
2041 | 4 | 5 | 8 | 1475.7297 | 0
2041 | 4 | 5 | 9 | 1500.7933 | 0
2041 | 4 | 5 | 10 | 1509.2147 | 0
2041 | 4 | 5 | 11 | 1514.8785 | 0
2041 | 4 | 5 | 12 | 1530.1405 | 0
2041 | 4 | 5 | 13 | 1522.1565 | 0
2041 | 4 | 5 | 14 | 1506.0705 | 0
2041 | 4 | 5 | 15 | 1495.4687 | 0
2041 | 4 | 5 | 16 | 1510.2747 | 0
2041 | 4 | 5 | 17 | 1516.4887 | 0
2041 | 4 | 5 | 18 | 1510.1 | 0
2041 | 4 | 5 | 19 | 1502.0611 | 0
2041 | 4 | 5 | 20 | 1504.7925 | 0
2041 | 4 | 5 | 21 | 1466.4915 | 0
2041 | 4 | 5 | 22 | 1409.4752 | 0
2041 | 4 | 5 | 23 | 1345.9649 | 0
2041 | 4 | 6 | 0 | 1309.2521 | 0
2041 | 4 | 6 | 1 | 1260.0857 | 0
2041 | 4 | 6 | 2 | 1232.7207 | 0
2041 | 4 | 6 | 3 | 1216.5394 | 0
2041 | 4 | 6 | 4 | 1219.4875 | 0
2041 | 4 | 6 | 5 | 1238.7016 | 0
2041 | 4 | 6 | 6 | 1289.2292 | 0
2041 | 4 | 6 | 7 | 1313.267 | 0
2041 | 4 | 6 | 8 | 1320.5424 | 0
2041 | 4 | 6 | 9 | 1351.1993 | 0
2041 | 4 | 6 | 10 | 1378.6017 | 0
2041 | 4 | 6 | 11 | 1396.9741 | 0
2041 | 4 | 6 | 12 | 1408.1441 | 0
2041 | 4 | 6 | 13 | 1397.7622 | 0
2041 | 4 | 6 | 14 | 1379.3592 | 0
2041 | 4 | 6 | 15 | 1368.4024 | 0
2041 | 4 | 6 | 16 | 1382.8468 | 0
2041 | 4 | 6 | 17 | 1389.4877 | 0
2041 | 4 | 6 | 18 | 1417.0242 | 0
2041 | 4 | 6 | 19 | 1409.0784 | 0
2041 | 4 | 6 | 20 | 1410.7724 | 0
2041 | 4 | 6 | 21 | 1375.0414 | 0
2041 | 4 | 6 | 22 | 1328.3921 | 0
2041 | 4 | 6 | 23 | 1280.4621 | 0
2041 | 4 | 7 | 0 | 1240.9567 | 0
2041 | 4 | 7 | 1 | 1211.2386 | 0
2041 | 4 | 7 | 2 | 1183.9759 | 0
2041 | 4 | 7 | 3 | 1165.9321 | 0
2041 | 4 | 7 | 4 | 1165.5654 | 0
2041 | 4 | 7 | 5 | 1182.4991 | 0
2041 | 4 | 7 | 6 | 1229.4538 | 0
2041 | 4 | 7 | 7 | 1248.5544 | 0
2041 | 4 | 7 | 8 | 1262.137 | 0
2041 | 4 | 7 | 9 | 1307.4308 | 0
2041 | 4 | 7 | 10 | 1354.0882 | 0
2041 | 4 | 7 | 11 | 1389.6365 | 0
2041 | 4 | 7 | 12 | 1425.0555 | 0
2041 | 4 | 7 | 13 | 1431.59 | 0
2041 | 4 | 7 | 14 | 1425.3008 | 0
2041 | 4 | 7 | 15 | 1424.9216 | 0
2041 | 4 | 7 | 16 | 1448.1221 | 0
2041 | 4 | 7 | 17 | 1464.338 | 0
2041 | 4 | 7 | 18 | 1438.4747 | 0
2041 | 4 | 7 | 19 | 1434.3744 | 0
2041 | 4 | 7 | 20 | 1436.0315 | 0
2041 | 4 | 7 | 21 | 1399.8041 | 0
2041 | 4 | 7 | 22 | 1346.6329 | 0
2041 | 4 | 7 | 23 | 1291.0167 | 0
2041 | 4 | 8 | 0 | 1230.2314 | 0
2041 | 4 | 8 | 1 | 1217.2746 | 0
2041 | 4 | 8 | 2 | 1197.3193 | 0
2041 | 4 | 8 | 3 | 1189.0521 | 0
2041 | 4 | 8 | 4 | 1201.6634 | 0
2041 | 4 | 8 | 5 | 1242.7209 | 0
2041 | 4 | 8 | 6 | 1337.7516 | 0
2041 | 4 | 8 | 7 | 1429.531 | 0
2041 | 4 | 8 | 8 | 1493.3586 | 0
2041 | 4 | 8 | 9 | 1530.2089 | 0
2041 | 4 | 8 | 10 | 1551.678 | 0
2041 | 4 | 8 | 11 | 1565.5112 | 0
2041 | 4 | 8 | 12 | 1581.7577 | 0
2041 | 4 | 8 | 13 | 1581.2964 | 0
2041 | 4 | 8 | 14 | 1569.3439 | 0
2041 | 4 | 8 | 15 | 1564.2812 | 0
2041 | 4 | 8 | 16 | 1582.1216 | 0
2041 | 4 | 8 | 17 | 1595.4484 | 0
2041 | 4 | 8 | 18 | 1571.4839 | 0
2041 | 4 | 8 | 19 | 1565.3971 | 0
2041 | 4 | 8 | 20 | 1565.4563 | 0
2041 | 4 | 8 | 21 | 1521.5092 | 0
2041 | 4 | 8 | 22 | 1455.7718 | 0
2041 | 4 | 8 | 23 | 1382.9525 | 0
2041 | 4 | 9 | 0 | 1287.5584 | 0
2041 | 4 | 9 | 1 | 1260.2906 | 0
2041 | 4 | 9 | 2 | 1239.1827 | 0
2041 | 4 | 9 | 3 | 1229.8344 | 0
2041 | 4 | 9 | 4 | 1240.5473 | 0
2041 | 4 | 9 | 5 | 1278.4856 | 0
2041 | 4 | 9 | 6 | 1360.5705 | 0
2041 | 4 | 9 | 7 | 1450.3126 | 0
2041 | 4 | 9 | 8 | 1506.1366 | 0
2041 | 4 | 9 | 9 | 1531.3434 | 0
2041 | 4 | 9 | 10 | 1542.0702 | 0
2041 | 4 | 9 | 11 | 1548.6059 | 0
2041 | 4 | 9 | 12 | 1578.9963 | 0
2041 | 4 | 9 | 13 | 1576.8814 | 0
2041 | 4 | 9 | 14 | 1566.6495 | 0
2041 | 4 | 9 | 15 | 1561.4129 | 0
2041 | 4 | 9 | 16 | 1578.0628 | 0
2041 | 4 | 9 | 17 | 1588.238 | 0
2041 | 4 | 9 | 18 | 1543.4573 | 0
2041 | 4 | 9 | 19 | 1540.2377 | 0
2041 | 4 | 9 | 20 | 1547.2673 | 0
2041 | 4 | 9 | 21 | 1509.1684 | 0
2041 | 4 | 9 | 22 | 1445.1601 | 0
2041 | 4 | 9 | 23 | 1370.6012 | 0
2041 | 4 | 10 | 0 | 1311.7697 | 0
2041 | 4 | 10 | 1 | 1275.8113 | 0
2041 | 4 | 10 | 2 | 1252.5946 | 0
2041 | 4 | 10 | 3 | 1242.3014 | 0
2041 | 4 | 10 | 4 | 1251.8854 | 0
2041 | 4 | 10 | 5 | 1288.3224 | 0
2041 | 4 | 10 | 6 | 1369.7208 | 0
2041 | 4 | 10 | 7 | 1459.3491 | 0
2041 | 4 | 10 | 8 | 1518.4963 | 0
2041 | 4 | 10 | 9 | 1552.0916 | 0
2041 | 4 | 10 | 10 | 1569.8445 | 0
2041 | 4 | 10 | 11 | 1580.4037 | 0
2041 | 4 | 10 | 12 | 1587.4637 | 0
2041 | 4 | 10 | 13 | 1582.3997 | 0
2041 | 4 | 10 | 14 | 1571.186 | 0
2041 | 4 | 10 | 15 | 1562.5763 | 0
2041 | 4 | 10 | 16 | 1577.6833 | 0
2041 | 4 | 10 | 17 | 1585.0461 | 0
2041 | 4 | 10 | 18 | 1541.7708 | 0
2041 | 4 | 10 | 19 | 1533.8793 | 0
2041 | 4 | 10 | 20 | 1541.8673 | 0
2041 | 4 | 10 | 21 | 1504.98 | 0
2041 | 4 | 10 | 22 | 1441.7265 | 0
2041 | 4 | 10 | 23 | 1368.072 | 0
2041 | 4 | 11 | 0 | 1284.053 | 0
2041 | 4 | 11 | 1 | 1279.8953 | 0
2041 | 4 | 11 | 2 | 1256.747 | 0
2041 | 4 | 11 | 3 | 1246.7097 | 0
2041 | 4 | 11 | 4 | 1257.1378 | 0
2041 | 4 | 11 | 5 | 1294.3329 | 0
2041 | 4 | 11 | 6 | 1372.4367 | 0
2041 | 4 | 11 | 7 | 1459.9612 | 0
2041 | 4 | 11 | 8 | 1517.9819 | 0
2041 | 4 | 11 | 9 | 1543.3283 | 0
2041 | 4 | 11 | 10 | 1553.7783 | 0
2041 | 4 | 11 | 11 | 1562.3172 | 0
2041 | 4 | 11 | 12 | 1614.9907 | 0
2041 | 4 | 11 | 13 | 1613.6017 | 0
2041 | 4 | 11 | 14 | 1602.684 | 0
2041 | 4 | 11 | 15 | 1596.1956 | 0
2041 | 4 | 11 | 16 | 1610.8615 | 0
2041 | 4 | 11 | 17 | 1616.3251 | 0
2041 | 4 | 11 | 18 | 1585.0786 | 0
2041 | 4 | 11 | 19 | 1572.638 | 0
2041 | 4 | 11 | 20 | 1573.2435 | 0
2041 | 4 | 11 | 21 | 1532.4937 | 0
2041 | 4 | 11 | 22 | 1469.2143 | 0
2041 | 4 | 11 | 23 | 1396.6115 | 0
2041 | 4 | 12 | 0 | 1336.0538 | 0
2041 | 4 | 12 | 1 | 1299.0012 | 0
2041 | 4 | 12 | 2 | 1274.5614 | 0
2041 | 4 | 12 | 3 | 1262.2749 | 0
2041 | 4 | 12 | 4 | 1268.7505 | 0
2041 | 4 | 12 | 5 | 1303.2236 | 0
2041 | 4 | 12 | 6 | 1387.7152 | 0
2041 | 4 | 12 | 7 | 1468.5294 | 0
2041 | 4 | 12 | 8 | 1524.8333 | 0
2041 | 4 | 12 | 9 | 1556.9733 | 0
2041 | 4 | 12 | 10 | 1571.395 | 0
2041 | 4 | 12 | 11 | 1578.8449 | 0
2041 | 4 | 12 | 12 | 1598.0725 | 0
2041 | 4 | 12 | 13 | 1587.0045 | 0
2041 | 4 | 12 | 14 | 1571.0318 | 0
2041 | 4 | 12 | 15 | 1558.123 | 0
2041 | 4 | 12 | 16 | 1567.812 | 0
2041 | 4 | 12 | 17 | 1569.6705 | 0
2041 | 4 | 12 | 18 | 1523.8249 | 0
2041 | 4 | 12 | 19 | 1515.9128 | 0
2041 | 4 | 12 | 20 | 1528.0708 | 0
2041 | 4 | 12 | 21 | 1497.9397 | 0
2041 | 4 | 12 | 22 | 1443.6653 | 0
2041 | 4 | 12 | 23 | 1381.1785 | 0
2041 | 4 | 13 | 0 | 1329.6095 | 0
2041 | 4 | 13 | 1 | 1285.5419 | 0
2041 | 4 | 13 | 2 | 1256.0667 | 0
2041 | 4 | 13 | 3 | 1238.0754 | 0
2041 | 4 | 13 | 4 | 1239.3283 | 0
2041 | 4 | 13 | 5 | 1261.1129 | 0
2041 | 4 | 13 | 6 | 1312.5144 | 0
2041 | 4 | 13 | 7 | 1334.2117 | 0
2041 | 4 | 13 | 8 | 1338.9636 | 0
2041 | 4 | 13 | 9 | 1379.4904 | 0
2041 | 4 | 13 | 10 | 1421.2967 | 0
2041 | 4 | 13 | 11 | 1450.1755 | 0
2041 | 4 | 13 | 12 | 1464.2048 | 0
2041 | 4 | 13 | 13 | 1460.3059 | 0
2041 | 4 | 13 | 14 | 1446.0398 | 0
2041 | 4 | 13 | 15 | 1436.4485 | 0
2041 | 4 | 13 | 16 | 1448.799 | 0
2041 | 4 | 13 | 17 | 1452.0406 | 0
2041 | 4 | 13 | 18 | 1448.6786 | 0
2041 | 4 | 13 | 19 | 1437.6936 | 0
2041 | 4 | 13 | 20 | 1441.4083 | 0
2041 | 4 | 13 | 21 | 1408.0436 | 0
2041 | 4 | 13 | 22 | 1360.1296 | 0
2041 | 4 | 13 | 23 | 1315.1038 | 0
2041 | 4 | 14 | 0 | 1283.2806 | 0
2041 | 4 | 14 | 1 | 1255.1228 | 0
2041 | 4 | 14 | 2 | 1228.0673 | 0
2041 | 4 | 14 | 3 | 1209.8462 | 0
2041 | 4 | 14 | 4 | 1209.8844 | 0
2041 | 4 | 14 | 5 | 1227.7184 | 0
2041 | 4 | 14 | 6 | 1264.4357 | 0
2041 | 4 | 14 | 7 | 1270.597 | 0
2041 | 4 | 14 | 8 | 1262.0729 | 0
2041 | 4 | 14 | 9 | 1290.2668 | 0
2041 | 4 | 14 | 10 | 1324.9533 | 0
2041 | 4 | 14 | 11 | 1353.794 | 0
2041 | 4 | 14 | 12 | 1422.3934 | 0
2041 | 4 | 14 | 13 | 1426.3234 | 0
2041 | 4 | 14 | 14 | 1418.5557 | 0
2041 | 4 | 14 | 15 | 1416.5834 | 0
2041 | 4 | 14 | 16 | 1436.5765 | 0
2041 | 4 | 14 | 17 | 1451.2499 | 0
2041 | 4 | 14 | 18 | 1421.7992 | 0
2041 | 4 | 14 | 19 | 1421.5046 | 0
2041 | 4 | 14 | 20 | 1434.1242 | 0
2041 | 4 | 14 | 21 | 1406.6122 | 0
2041 | 4 | 14 | 22 | 1356.1346 | 0
2041 | 4 | 14 | 23 | 1301.9466 | 0
2041 | 4 | 15 | 0 | 1258.1597 | 0
2041 | 4 | 15 | 1 | 1222.3158 | 0
2041 | 4 | 15 | 2 | 1201.2277 | 0
2041 | 4 | 15 | 3 | 1192.2024 | 0
2041 | 4 | 15 | 4 | 1203.2916 | 0
2041 | 4 | 15 | 5 | 1243.2902 | 0
2041 | 4 | 15 | 6 | 1330.2518 | 0
2041 | 4 | 15 | 7 | 1413.7073 | 0
2041 | 4 | 15 | 8 | 1469.5145 | 0
2041 | 4 | 15 | 9 | 1499.7858 | 0
2041 | 4 | 15 | 10 | 1514.225 | 0
2041 | 4 | 15 | 11 | 1523.6724 | 0
2041 | 4 | 15 | 12 | 1578.7351 | 0
2041 | 4 | 15 | 13 | 1577.6546 | 0
2041 | 4 | 15 | 14 | 1567.5226 | 0
2041 | 4 | 15 | 15 | 1560.1338 | 0
2041 | 4 | 15 | 16 | 1574.2732 | 0
2041 | 4 | 15 | 17 | 1581.9596 | 0
2041 | 4 | 15 | 18 | 1515.2913 | 0
2041 | 4 | 15 | 19 | 1502.422 | 0
2041 | 4 | 15 | 20 | 1502.7975 | 0
2041 | 4 | 15 | 21 | 1463.8641 | 0
2041 | 4 | 15 | 22 | 1399.1332 | 0
2041 | 4 | 15 | 23 | 1326.488 | 0
2041 | 4 | 16 | 0 | 1267.6336 | 0
2041 | 4 | 16 | 1 | 1209.5756 | 0
2041 | 4 | 16 | 2 | 1186.5273 | 0
2041 | 4 | 16 | 3 | 1174.9419 | 0
2041 | 4 | 16 | 4 | 1182.8429 | 0
2041 | 4 | 16 | 5 | 1219.8995 | 0
2041 | 4 | 16 | 6 | 1300.5099 | 0
2041 | 4 | 16 | 7 | 1387.3428 | 0
2041 | 4 | 16 | 8 | 1446.8371 | 0
2041 | 4 | 16 | 9 | 1480.9935 | 0
2041 | 4 | 16 | 10 | 1499.9818 | 0
2041 | 4 | 16 | 11 | 1512.179 | 0
2041 | 4 | 16 | 12 | 1500.2062 | 0
2041 | 4 | 16 | 13 | 1495.5157 | 0
2041 | 4 | 16 | 14 | 1484.4746 | 0
2041 | 4 | 16 | 15 | 1476.5262 | 0
2041 | 4 | 16 | 16 | 1490.906 | 0
2041 | 4 | 16 | 17 | 1498.1766 | 0
2041 | 4 | 16 | 18 | 1467.2456 | 0
2041 | 4 | 16 | 19 | 1451.6219 | 0
2041 | 4 | 16 | 20 | 1456.1231 | 0
2041 | 4 | 16 | 21 | 1422.7453 | 0
2041 | 4 | 16 | 22 | 1359.3917 | 0
2041 | 4 | 16 | 23 | 1287.81 | 0
2041 | 4 | 17 | 0 | 1220.0102 | 0
2041 | 4 | 17 | 1 | 1194.4833 | 0
2041 | 4 | 17 | 2 | 1170.935 | 0
2041 | 4 | 17 | 3 | 1160.3342 | 0
2041 | 4 | 17 | 4 | 1169.8077 | 0
2041 | 4 | 17 | 5 | 1208.4468 | 0
2041 | 4 | 17 | 6 | 1293.1771 | 0
2041 | 4 | 17 | 7 | 1384.0136 | 0
2041 | 4 | 17 | 8 | 1445.7893 | 0
2041 | 4 | 17 | 9 | 1482.991 | 0
2041 | 4 | 17 | 10 | 1504.617 | 0
2041 | 4 | 17 | 11 | 1519.7276 | 0
2041 | 4 | 17 | 12 | 1524.0643 | 0
2041 | 4 | 17 | 13 | 1523.4449 | 0
2041 | 4 | 17 | 14 | 1514.8898 | 0
2041 | 4 | 17 | 15 | 1508.0327 | 0
2041 | 4 | 17 | 16 | 1523.9803 | 0
2041 | 4 | 17 | 17 | 1531.4998 | 0
2041 | 4 | 17 | 18 | 1500.4208 | 0
2041 | 4 | 17 | 19 | 1484.0482 | 0
2041 | 4 | 17 | 20 | 1482.2713 | 0
2041 | 4 | 17 | 21 | 1445.5004 | 0
2041 | 4 | 17 | 22 | 1383.2082 | 0
2041 | 4 | 17 | 23 | 1312.2543 | 0
2041 | 4 | 18 | 0 | 1256.1261 | 0
2041 | 4 | 18 | 1 | 1230.2688 | 0
2041 | 4 | 18 | 2 | 1207.3554 | 0
2041 | 4 | 18 | 3 | 1196.9625 | 0
2041 | 4 | 18 | 4 | 1206.3181 | 0
2041 | 4 | 18 | 5 | 1244.9453 | 0
2041 | 4 | 18 | 6 | 1331.1801 | 0
2041 | 4 | 18 | 7 | 1423.0453 | 0
2041 | 4 | 18 | 8 | 1492.3464 | 0
2041 | 4 | 18 | 9 | 1531.4722 | 0
2041 | 4 | 18 | 10 | 1554.9947 | 0
2041 | 4 | 18 | 11 | 1572.9773 | 0
2041 | 4 | 18 | 12 | 1597.0508 | 0
2041 | 4 | 18 | 13 | 1599.0782 | 0
2041 | 4 | 18 | 14 | 1591.7299 | 0
2041 | 4 | 18 | 15 | 1585.5818 | 0
2041 | 4 | 18 | 16 | 1599.2602 | 0
2041 | 4 | 18 | 17 | 1604.011 | 0
2041 | 4 | 18 | 18 | 1568.6755 | 0
2041 | 4 | 18 | 19 | 1551.0311 | 0
2041 | 4 | 18 | 20 | 1547.0181 | 0
2041 | 4 | 18 | 21 | 1510.0554 | 0
2041 | 4 | 18 | 22 | 1447.9633 | 0
2041 | 4 | 18 | 23 | 1378.3548 | 0
2041 | 4 | 19 | 0 | 1307.3259 | 0
2041 | 4 | 19 | 1 | 1252.8614 | 0
2041 | 4 | 19 | 2 | 1224.8588 | 0
2041 | 4 | 19 | 3 | 1209.0732 | 0
2041 | 4 | 19 | 4 | 1208.8251 | 0
2041 | 4 | 19 | 5 | 1224.4196 | 0
2041 | 4 | 19 | 6 | 1257.476 | 0
2041 | 4 | 19 | 7 | 1284.4463 | 0
2041 | 4 | 19 | 8 | 1334.4331 | 0
2041 | 4 | 19 | 9 | 1383.407 | 0
2041 | 4 | 19 | 10 | 1424.5967 | 0
2041 | 4 | 19 | 11 | 1455.57 | 0
2041 | 4 | 19 | 12 | 1497.0015 | 0
2041 | 4 | 19 | 13 | 1498.2356 | 0
2041 | 4 | 19 | 14 | 1488.0705 | 0
2041 | 4 | 19 | 15 | 1477.7664 | 0
2041 | 4 | 19 | 16 | 1488.9278 | 0
2041 | 4 | 19 | 17 | 1493.524 | 0
2041 | 4 | 19 | 18 | 1449.3673 | 0
2041 | 4 | 19 | 19 | 1434.029 | 0
2041 | 4 | 19 | 20 | 1432.8515 | 0
2041 | 4 | 19 | 21 | 1407.3859 | 0
2041 | 4 | 19 | 22 | 1369.7138 | 0
2041 | 4 | 19 | 23 | 1322.9402 | 0
2041 | 4 | 20 | 0 | 1269.2646 | 0
2041 | 4 | 20 | 1 | 1263.148 | 0
2041 | 4 | 20 | 2 | 1233.3348 | 0
2041 | 4 | 20 | 3 | 1215.2352 | 0
2041 | 4 | 20 | 4 | 1215.0022 | 0
2041 | 4 | 20 | 5 | 1233.6989 | 0
2041 | 4 | 20 | 6 | 1265.7457 | 0
2041 | 4 | 20 | 7 | 1290.7133 | 0
2041 | 4 | 20 | 8 | 1319.5771 | 0
2041 | 4 | 20 | 9 | 1372.2543 | 0
2041 | 4 | 20 | 10 | 1420.775 | 0
2041 | 4 | 20 | 11 | 1454.169 | 0
2041 | 4 | 20 | 12 | 1466.9943 | 0
2041 | 4 | 20 | 13 | 1466.8337 | 0
2041 | 4 | 20 | 14 | 1456.4996 | 0
2041 | 4 | 20 | 15 | 1449.126 | 0
2041 | 4 | 20 | 16 | 1461.52 | 0
2041 | 4 | 20 | 17 | 1463.8169 | 0
2041 | 4 | 20 | 18 | 1428.9639 | 0
2041 | 4 | 20 | 19 | 1411.2992 | 0
2041 | 4 | 20 | 20 | 1406.5162 | 0
2041 | 4 | 20 | 21 | 1376.425 | 0
2041 | 4 | 20 | 22 | 1330.5162 | 0
2041 | 4 | 20 | 23 | 1287.166 | 0
2041 | 4 | 21 | 0 | 1252.93 | 0
2041 | 4 | 21 | 1 | 1209.1566 | 0
2041 | 4 | 21 | 2 | 1183.7187 | 0
2041 | 4 | 21 | 3 | 1167.5721 | 0
2041 | 4 | 21 | 4 | 1165.2014 | 0
2041 | 4 | 21 | 5 | 1176.2591 | 0
2041 | 4 | 21 | 6 | 1188.7206 | 0
2041 | 4 | 21 | 7 | 1198.9383 | 0
2041 | 4 | 21 | 8 | 1226.9791 | 0
2041 | 4 | 21 | 9 | 1275.0143 | 0
2041 | 4 | 21 | 10 | 1322.5878 | 0
2041 | 4 | 21 | 11 | 1353.1185 | 0
2041 | 4 | 21 | 12 | 1401.4729 | 0
2041 | 4 | 21 | 13 | 1398.1706 | 0
2041 | 4 | 21 | 14 | 1392.6246 | 0
2041 | 4 | 21 | 15 | 1391.6167 | 0
2041 | 4 | 21 | 16 | 1406.3949 | 0
2041 | 4 | 21 | 17 | 1414.38 | 0
2041 | 4 | 21 | 18 | 1398.5939 | 0
2041 | 4 | 21 | 19 | 1392.7863 | 0
2041 | 4 | 21 | 20 | 1408.0358 | 0
2041 | 4 | 21 | 21 | 1393.2529 | 0
2041 | 4 | 21 | 22 | 1359.1386 | 0
2041 | 4 | 21 | 23 | 1313.2324 | 0
2041 | 4 | 22 | 0 | 1251.3701 | 0
2041 | 4 | 22 | 1 | 1212.6356 | 0
2041 | 4 | 22 | 2 | 1194.7407 | 0
2041 | 4 | 22 | 3 | 1187.1807 | 0
2041 | 4 | 22 | 4 | 1198.3164 | 0
2041 | 4 | 22 | 5 | 1235.6307 | 0
2041 | 4 | 22 | 6 | 1294.7918 | 0
2041 | 4 | 22 | 7 | 1361.549 | 0
2041 | 4 | 22 | 8 | 1413.9975 | 0
2041 | 4 | 22 | 9 | 1455.3887 | 0
2041 | 4 | 22 | 10 | 1481.5052 | 0
2041 | 4 | 22 | 11 | 1498.1773 | 0
2041 | 4 | 22 | 12 | 1534.7266 | 0
2041 | 4 | 22 | 13 | 1537.9125 | 0
2041 | 4 | 22 | 14 | 1533.2027 | 0
2041 | 4 | 22 | 15 | 1530.2871 | 0
2041 | 4 | 22 | 16 | 1547.2915 | 0
2041 | 4 | 22 | 17 | 1554.5846 | 0
2041 | 4 | 22 | 18 | 1504.6555 | 0
2041 | 4 | 22 | 19 | 1492.4224 | 0
2041 | 4 | 22 | 20 | 1490.9144 | 0
2041 | 4 | 22 | 21 | 1458.5008 | 0
2041 | 4 | 22 | 22 | 1390.2422 | 0
2041 | 4 | 22 | 23 | 1316.418 | 0
2041 | 4 | 23 | 0 | 1265.4412 | 0
2041 | 4 | 23 | 1 | 1234.4196 | 0
2041 | 4 | 23 | 2 | 1210.6815 | 0
2041 | 4 | 23 | 3 | 1200.5304 | 0
2041 | 4 | 23 | 4 | 1209.3691 | 0
2041 | 4 | 23 | 5 | 1246.5457 | 0
2041 | 4 | 23 | 6 | 1321.9036 | 0
2041 | 4 | 23 | 7 | 1409.719 | 0
2041 | 4 | 23 | 8 | 1470.434 | 0
2041 | 4 | 23 | 9 | 1504.5184 | 0
2041 | 4 | 23 | 10 | 1525.5988 | 0
2041 | 4 | 23 | 11 | 1538.7137 | 0
2041 | 4 | 23 | 12 | 1533.5981 | 0
2041 | 4 | 23 | 13 | 1531.8243 | 0
2041 | 4 | 23 | 14 | 1521.8731 | 0
2041 | 4 | 23 | 15 | 1517.9535 | 0
2041 | 4 | 23 | 16 | 1532.8544 | 0
2041 | 4 | 23 | 17 | 1542.1147 | 0
2041 | 4 | 23 | 18 | 1517.9736 | 0
2041 | 4 | 23 | 19 | 1508.344 | 0
2041 | 4 | 23 | 20 | 1510.4114 | 0
2041 | 4 | 23 | 21 | 1482.138 | 0
2041 | 4 | 23 | 22 | 1419.7275 | 0
2041 | 4 | 23 | 23 | 1347.5579 | 0
2041 | 4 | 24 | 0 | 1285.2277 | 0
2041 | 4 | 24 | 1 | 1249.2207 | 0
2041 | 4 | 24 | 2 | 1226.1096 | 0
2041 | 4 | 24 | 3 | 1216.6646 | 0
2041 | 4 | 24 | 4 | 1226.5794 | 0
2041 | 4 | 24 | 5 | 1263.6023 | 0
2041 | 4 | 24 | 6 | 1331.9313 | 0
2041 | 4 | 24 | 7 | 1415.3423 | 0
2041 | 4 | 24 | 8 | 1462.6181 | 0
2041 | 4 | 24 | 9 | 1479.5013 | 0
2041 | 4 | 24 | 10 | 1481.714 | 0
2041 | 4 | 24 | 11 | 1482.8692 | 0
2041 | 4 | 24 | 12 | 1486.6928 | 0
2041 | 4 | 24 | 13 | 1474.6628 | 0
2041 | 4 | 24 | 14 | 1458.5085 | 0
2041 | 4 | 24 | 15 | 1447.8235 | 0
2041 | 4 | 24 | 16 | 1460.2051 | 0
2041 | 4 | 24 | 17 | 1469.5048 | 0
2041 | 4 | 24 | 18 | 1461.6868 | 0
2041 | 4 | 24 | 19 | 1459.0183 | 0
2041 | 4 | 24 | 20 | 1471.2366 | 0
2041 | 4 | 24 | 21 | 1450.9544 | 0
2041 | 4 | 24 | 22 | 1392.6487 | 0
2041 | 4 | 24 | 23 | 1320.3577 | 0
2041 | 4 | 25 | 0 | 1265.9043 | 0
2041 | 4 | 25 | 1 | 1222.4535 | 0
2041 | 4 | 25 | 2 | 1197.4945 | 0
2041 | 4 | 25 | 3 | 1186.302 | 0
2041 | 4 | 25 | 4 | 1194.5649 | 0
2041 | 4 | 25 | 5 | 1231.2808 | 0
2041 | 4 | 25 | 6 | 1298.9561 | 0
2041 | 4 | 25 | 7 | 1381.5756 | 0
2041 | 4 | 25 | 8 | 1427.0999 | 0
2041 | 4 | 25 | 9 | 1450.5282 | 0
2041 | 4 | 25 | 10 | 1461.278 | 0
2041 | 4 | 25 | 11 | 1468.1018 | 0
2041 | 4 | 25 | 12 | 1463.3476 | 0
2041 | 4 | 25 | 13 | 1453.8504 | 0
2041 | 4 | 25 | 14 | 1437.3133 | 0
2041 | 4 | 25 | 15 | 1426.7299 | 0
2041 | 4 | 25 | 16 | 1435.9331 | 0
2041 | 4 | 25 | 17 | 1439.8571 | 0
2041 | 4 | 25 | 18 | 1424.9017 | 0
2041 | 4 | 25 | 19 | 1420.1769 | 0
2041 | 4 | 25 | 20 | 1431.0377 | 0
2041 | 4 | 25 | 21 | 1411.5069 | 0
2041 | 4 | 25 | 22 | 1354.4236 | 0
2041 | 4 | 25 | 23 | 1285.5856 | 0
2041 | 4 | 26 | 0 | 1229.7946 | 0
2041 | 4 | 26 | 1 | 1194.5585 | 0
2041 | 4 | 26 | 2 | 1168.9184 | 0
2041 | 4 | 26 | 3 | 1157.1427 | 0
2041 | 4 | 26 | 4 | 1164.7284 | 0
2041 | 4 | 26 | 5 | 1201.2214 | 0
2041 | 4 | 26 | 6 | 1271.9777 | 0
2041 | 4 | 26 | 7 | 1351.0502 | 0
2041 | 4 | 26 | 8 | 1392.7837 | 0
2041 | 4 | 26 | 9 | 1412.1312 | 0
2041 | 4 | 26 | 10 | 1414.491 | 0
2041 | 4 | 26 | 11 | 1415.6965 | 0
2041 | 4 | 26 | 12 | 1430.3687 | 0
2041 | 4 | 26 | 13 | 1416.3446 | 0
2041 | 4 | 26 | 14 | 1398.0881 | 0
2041 | 4 | 26 | 15 | 1383.9297 | 0
2041 | 4 | 26 | 16 | 1392.4365 | 0
2041 | 4 | 26 | 17 | 1394.7304 | 0
2041 | 4 | 26 | 18 | 1376.2852 | 0
2041 | 4 | 26 | 19 | 1366.3134 | 0
2041 | 4 | 26 | 20 | 1374.9973 | 0
2041 | 4 | 26 | 21 | 1359.2309 | 0
2041 | 4 | 26 | 22 | 1308.6275 | 0
2041 | 4 | 26 | 23 | 1249.7463 | 0
2041 | 4 | 27 | 0 | 1207.8847 | 0
2041 | 4 | 27 | 1 | 1166.9459 | 0
2041 | 4 | 27 | 2 | 1138.1546 | 0
2041 | 4 | 27 | 3 | 1121.7148 | 0
2041 | 4 | 27 | 4 | 1122.8553 | 0
2041 | 4 | 27 | 5 | 1138.6714 | 0
2041 | 4 | 27 | 6 | 1166.2523 | 0
2041 | 4 | 27 | 7 | 1183.5031 | 0
2041 | 4 | 27 | 8 | 1203.6124 | 0
2041 | 4 | 27 | 9 | 1238.6523 | 0
2041 | 4 | 27 | 10 | 1264.2606 | 0
2041 | 4 | 27 | 11 | 1283.0739 | 0
2041 | 4 | 27 | 12 | 1304.5728 | 0
2041 | 4 | 27 | 13 | 1294.9219 | 0
2041 | 4 | 27 | 14 | 1278.8968 | 0
2041 | 4 | 27 | 15 | 1269.1906 | 0
2041 | 4 | 27 | 16 | 1278.3434 | 0
2041 | 4 | 27 | 17 | 1284.357 | 0
2041 | 4 | 27 | 18 | 1297.1449 | 0
2041 | 4 | 27 | 19 | 1284.5803 | 0
2041 | 4 | 27 | 20 | 1289.7769 | 0
2041 | 4 | 27 | 21 | 1276.2468 | 0
2041 | 4 | 27 | 22 | 1237.3935 | 0
2041 | 4 | 27 | 23 | 1193.1841 | 0
2041 | 4 | 28 | 0 | 1161.3447 | 0
2041 | 4 | 28 | 1 | 1124.9143 | 0
2041 | 4 | 28 | 2 | 1099.4265 | 0
2041 | 4 | 28 | 3 | 1083.5384 | 0
2041 | 4 | 28 | 4 | 1082.2697 | 0
2041 | 4 | 28 | 5 | 1095.0318 | 0
2041 | 4 | 28 | 6 | 1109.7539 | 0
2041 | 4 | 28 | 7 | 1121.5949 | 0
2041 | 4 | 28 | 8 | 1156.0348 | 0
2041 | 4 | 28 | 9 | 1205.3908 | 0
2041 | 4 | 28 | 10 | 1249.6591 | 0
2041 | 4 | 28 | 11 | 1283.9386 | 0
2041 | 4 | 28 | 12 | 1314.1101 | 0
2041 | 4 | 28 | 13 | 1315.7843 | 0
2041 | 4 | 28 | 14 | 1307.772 | 0
2041 | 4 | 28 | 15 | 1304.1941 | 0
2041 | 4 | 28 | 16 | 1319.2947 | 0
2041 | 4 | 28 | 17 | 1332.5203 | 0
2041 | 4 | 28 | 18 | 1317.1276 | 0
2041 | 4 | 28 | 19 | 1311.6268 | 0
2041 | 4 | 28 | 20 | 1311.5178 | 0
2041 | 4 | 28 | 21 | 1294.9677 | 0
2041 | 4 | 28 | 22 | 1251.0061 | 0
2041 | 4 | 28 | 23 | 1198.5186 | 0
2041 | 4 | 29 | 0 | 1138.0862 | 0
2041 | 4 | 29 | 1 | 1069.929 | 0
2041 | 4 | 29 | 2 | 1049.1662 | 0
2041 | 4 | 29 | 3 | 1041.0576 | 0
2041 | 4 | 29 | 4 | 1052.3482 | 0
2041 | 4 | 29 | 5 | 1093.4407 | 0
2041 | 4 | 29 | 6 | 1170.7976 | 0
2041 | 4 | 29 | 7 | 1257.816 | 0
2041 | 4 | 29 | 8 | 1311.5243 | 0
2041 | 4 | 29 | 9 | 1345.7242 | 0
2041 | 4 | 29 | 10 | 1366.5438 | 0
2041 | 4 | 29 | 11 | 1381.2157 | 0
2041 | 4 | 29 | 12 | 1403.6139 | 0
2041 | 4 | 29 | 13 | 1406.5477 | 0
2041 | 4 | 29 | 14 | 1399.7469 | 0
2041 | 4 | 29 | 15 | 1394.046 | 0
2041 | 4 | 29 | 16 | 1406.9104 | 0
2041 | 4 | 29 | 17 | 1414.1122 | 0
2041 | 4 | 29 | 18 | 1400.1161 | 0
2041 | 4 | 29 | 19 | 1381.4265 | 0
2041 | 4 | 29 | 20 | 1369.3277 | 0
2041 | 4 | 29 | 21 | 1340.2069 | 0
2041 | 4 | 29 | 22 | 1279.6516 | 0
2041 | 4 | 29 | 23 | 1214.1548 | 0
2041 | 4 | 30 | 0 | 1141.4794 | 0
2041 | 4 | 30 | 1 | 1047.8132 | 0
2041 | 4 | 30 | 2 | 1026.0216 | 0
2041 | 4 | 30 | 3 | 1015.7029 | 0
2041 | 4 | 30 | 4 | 1022.702 | 0
2041 | 4 | 30 | 5 | 1058.2761 | 0
2041 | 4 | 30 | 6 | 1124.2283 | 0
2041 | 4 | 30 | 7 | 1203.8826 | 0
2041 | 4 | 30 | 8 | 1244.0142 | 0
2041 | 4 | 30 | 9 | 1261.9742 | 0
2041 | 4 | 30 | 10 | 1270.8626 | 0
2041 | 4 | 30 | 11 | 1276.5955 | 0
2041 | 4 | 30 | 12 | 1272.3988 | 0
2041 | 4 | 30 | 13 | 1267.8191 | 0
2041 | 4 | 30 | 14 | 1256.7348 | 0
2041 | 4 | 30 | 15 | 1250.2513 | 0
2041 | 4 | 30 | 16 | 1262.1284 | 0
2041 | 4 | 30 | 17 | 1271.0642 | 0
2041 | 4 | 30 | 18 | 1264.7914 | 0
2041 | 4 | 30 | 19 | 1254.543 | 0
2041 | 4 | 30 | 20 | 1257.2308 | 0
2041 | 4 | 30 | 21 | 1240.6971 | 0
2041 | 4 | 30 | 22 | 1185.9391 | 0
2041 | 4 | 30 | 23 | 1122.2361 | 0
2041 | 5 | 1 | 0 | 1092.4831 | 0
2041 | 5 | 1 | 1 | 1006.7117 | 0
2041 | 5 | 1 | 2 | 985.783 | 0
2041 | 5 | 1 | 3 | 976.2818 | 0
2041 | 5 | 1 | 4 | 984.6994 | 0
2041 | 5 | 1 | 5 | 1018.2483 | 0
2041 | 5 | 1 | 6 | 1084.2928 | 0
2041 | 5 | 1 | 7 | 1162.0259 | 0
2041 | 5 | 1 | 8 | 1198.3349 | 0
2041 | 5 | 1 | 9 | 1222.0725 | 0
2041 | 5 | 1 | 10 | 1233.4974 | 0
2041 | 5 | 1 | 11 | 1241.4607 | 0
2041 | 5 | 1 | 12 | 1249.4765 | 0
2041 | 5 | 1 | 13 | 1246.4215 | 0
2041 | 5 | 1 | 14 | 1237.683 | 0
2041 | 5 | 1 | 15 | 1231.9663 | 0
2041 | 5 | 1 | 16 | 1243.8285 | 0
2041 | 5 | 1 | 17 | 1249.4037 | 0
2041 | 5 | 1 | 18 | 1231.9388 | 0
2041 | 5 | 1 | 19 | 1215.7886 | 0
2041 | 5 | 1 | 20 | 1223.1267 | 0
2041 | 5 | 1 | 21 | 1209.3484 | 0
2041 | 5 | 1 | 22 | 1156.1648 | 0
2041 | 5 | 1 | 23 | 1092.3321 | 0
2041 | 5 | 2 | 0 | 1036.9217 | 0
2041 | 5 | 2 | 1 | 975.168 | 0
2041 | 5 | 2 | 2 | 955.3891 | 0
2041 | 5 | 2 | 3 | 946.1101 | 0
2041 | 5 | 2 | 4 | 953.7425 | 0
2041 | 5 | 2 | 5 | 985.6305 | 0
2041 | 5 | 2 | 6 | 1053.9035 | 0
2041 | 5 | 2 | 7 | 1132.2463 | 0
2041 | 5 | 2 | 8 | 1183.6121 | 0
2041 | 5 | 2 | 9 | 1215.8223 | 0
2041 | 5 | 2 | 10 | 1234.0973 | 0
2041 | 5 | 2 | 11 | 1249.0277 | 0
2041 | 5 | 2 | 12 | 1262.8102 | 0
2041 | 5 | 2 | 13 | 1264.3722 | 0
2041 | 5 | 2 | 14 | 1258.8048 | 0
2041 | 5 | 2 | 15 | 1255.4745 | 0
2041 | 5 | 2 | 16 | 1267.0979 | 0
2041 | 5 | 2 | 17 | 1270.8177 | 0
2041 | 5 | 2 | 18 | 1229.6209 | 0
2041 | 5 | 2 | 19 | 1212.6894 | 0
2041 | 5 | 2 | 20 | 1216.6877 | 0
2041 | 5 | 2 | 21 | 1202.7984 | 0
2041 | 5 | 2 | 22 | 1152.4161 | 0
2041 | 5 | 2 | 23 | 1092.7234 | 0
2041 | 5 | 3 | 0 | 1036.6993 | 0
2041 | 5 | 3 | 1 | 962.0938 | 0
2041 | 5 | 3 | 2 | 942.6509 | 0
2041 | 5 | 3 | 3 | 932.8716 | 0
2041 | 5 | 3 | 4 | 938.3511 | 0
2041 | 5 | 3 | 5 | 966.3126 | 0
2041 | 5 | 3 | 6 | 1017.1928 | 0
2041 | 5 | 3 | 7 | 1083.9318 | 0
2041 | 5 | 3 | 8 | 1122.5952 | 0
2041 | 5 | 3 | 9 | 1149.048 | 0
2041 | 5 | 3 | 10 | 1162.6393 | 0
2041 | 5 | 3 | 11 | 1170.9409 | 0
2041 | 5 | 3 | 12 | 1156.7763 | 0
2041 | 5 | 3 | 13 | 1146.001 | 0
2041 | 5 | 3 | 14 | 1133.1308 | 0
2041 | 5 | 3 | 15 | 1123.5103 | 0
2041 | 5 | 3 | 16 | 1131.2603 | 0
2041 | 5 | 3 | 17 | 1134.4027 | 0
2041 | 5 | 3 | 18 | 1112.4715 | 0
2041 | 5 | 3 | 19 | 1103.6189 | 0
2041 | 5 | 3 | 20 | 1116.4566 | 0
2041 | 5 | 3 | 21 | 1111.3943 | 0
2041 | 5 | 3 | 22 | 1070.9573 | 0
2041 | 5 | 3 | 23 | 1022.0658 | 0
2041 | 5 | 4 | 0 | 988.4845 | 0
2041 | 5 | 4 | 1 | 944.4027 | 0
2041 | 5 | 4 | 2 | 921.5902 | 0
2041 | 5 | 4 | 3 | 908.5187 | 0
2041 | 5 | 4 | 4 | 908.8936 | 0
2041 | 5 | 4 | 5 | 919.7175 | 0
2041 | 5 | 4 | 6 | 933.8027 | 0
2041 | 5 | 4 | 7 | 949.0062 | 0
2041 | 5 | 4 | 8 | 968.047 | 0
2041 | 5 | 4 | 9 | 996.243 | 0
2041 | 5 | 4 | 10 | 1012.9083 | 0
2041 | 5 | 4 | 11 | 1025.0309 | 0
2041 | 5 | 4 | 12 | 1037.1151 | 0
2041 | 5 | 4 | 13 | 1026.4391 | 0
2041 | 5 | 4 | 14 | 1012.3688 | 0
2041 | 5 | 4 | 15 | 1004.2183 | 0
2041 | 5 | 4 | 16 | 1012.1375 | 0
2041 | 5 | 4 | 17 | 1016.2667 | 0
2041 | 5 | 4 | 18 | 1001.1652 | 0
2041 | 5 | 4 | 19 | 995.3534 | 0
2041 | 5 | 4 | 20 | 1011.1819 | 0
2041 | 5 | 4 | 21 | 1011.4128 | 0
2041 | 5 | 4 | 22 | 981.8425 | 0
2041 | 5 | 4 | 23 | 945.2331 | 0
2041 | 5 | 5 | 0 | 917.5642 | 0
2041 | 5 | 5 | 1 | 913.5663 | 0
2041 | 5 | 5 | 2 | 891.582 | 0
2041 | 5 | 5 | 3 | 876.5767 | 0
2041 | 5 | 5 | 4 | 874.5263 | 0
2041 | 5 | 5 | 5 | 881.5907 | 0
2041 | 5 | 5 | 6 | 896.705 | 0
2041 | 5 | 5 | 7 | 911.1507 | 0
2041 | 5 | 5 | 8 | 938.3812 | 0
2041 | 5 | 5 | 9 | 982.1996 | 0
2041 | 5 | 5 | 10 | 1020.6587 | 0
2041 | 5 | 5 | 11 | 1050.0794 | 0
2041 | 5 | 5 | 12 | 1074.3819 | 0
2041 | 5 | 5 | 13 | 1077.3102 | 0
2041 | 5 | 5 | 14 | 1075.2455 | 0
2041 | 5 | 5 | 15 | 1079.4227 | 0
2041 | 5 | 5 | 16 | 1092.0831 | 0
2041 | 5 | 5 | 17 | 1097.3352 | 0
2041 | 5 | 5 | 18 | 1086.1633 | 0
2041 | 5 | 5 | 19 | 1071.8928 | 0
2041 | 5 | 5 | 20 | 1069.2986 | 0
2041 | 5 | 5 | 21 | 1063.9417 | 0
2041 | 5 | 5 | 22 | 1027.6208 | 0
2041 | 5 | 5 | 23 | 979.4641 | 0
2041 | 5 | 6 | 0 | 935.2052 | 0
2041 | 5 | 6 | 1 | 903.1394 | 0
2041 | 5 | 6 | 2 | 883.4853 | 0
2041 | 5 | 6 | 3 | 872.9984 | 0
2041 | 5 | 6 | 4 | 879.86 | 0
2041 | 5 | 6 | 5 | 911.5066 | 0
2041 | 5 | 6 | 6 | 986.9855 | 0
2041 | 5 | 6 | 7 | 1067.1414 | 0
2041 | 5 | 6 | 8 | 1123.0794 | 0
2041 | 5 | 6 | 9 | 1169.3983 | 0
2041 | 5 | 6 | 10 | 1207.585 | 0
2041 | 5 | 6 | 11 | 1239.393 | 0
2041 | 5 | 6 | 12 | 1273.3022 | 0
2041 | 5 | 6 | 13 | 1286.3753 | 0
2041 | 5 | 6 | 14 | 1287.7254 | 0
2041 | 5 | 6 | 15 | 1284.171 | 0
2041 | 5 | 6 | 16 | 1290.9009 | 0
2041 | 5 | 6 | 17 | 1287.946 | 0
2041 | 5 | 6 | 18 | 1289.6464 | 0
2041 | 5 | 6 | 19 | 1256.0697 | 0
2041 | 5 | 6 | 20 | 1238.6493 | 0
2041 | 5 | 6 | 21 | 1213.3584 | 0
2041 | 5 | 6 | 22 | 1151.4336 | 0
2041 | 5 | 6 | 23 | 1079.5227 | 0
2041 | 5 | 7 | 0 | 1023.2471 | 0
2041 | 5 | 7 | 1 | 967.9948 | 0
2041 | 5 | 7 | 2 | 938.7729 | 0
2041 | 5 | 7 | 3 | 920.3881 | 0
2041 | 5 | 7 | 4 | 918.0551 | 0
2041 | 5 | 7 | 5 | 942.1059 | 0
2041 | 5 | 7 | 6 | 1001.4351 | 0
2041 | 5 | 7 | 7 | 1078.4076 | 0
2041 | 5 | 7 | 8 | 1123.4853 | 0
2041 | 5 | 7 | 9 | 1155.4438 | 0
2041 | 5 | 7 | 10 | 1176.5216 | 0
2041 | 5 | 7 | 11 | 1190.5175 | 0
2041 | 5 | 7 | 12 | 1207.7463 | 0
2041 | 5 | 7 | 13 | 1210.4997 | 0
2041 | 5 | 7 | 14 | 1206.1329 | 0
2041 | 5 | 7 | 15 | 1203.5466 | 0
2041 | 5 | 7 | 16 | 1213.1264 | 0
2041 | 5 | 7 | 17 | 1212.3829 | 0
2041 | 5 | 7 | 18 | 1179.1767 | 0
2041 | 5 | 7 | 19 | 1148.4454 | 0
2041 | 5 | 7 | 20 | 1130.847 | 0
2041 | 5 | 7 | 21 | 1109.1116 | 0
2041 | 5 | 7 | 22 | 1057.394 | 0
2041 | 5 | 7 | 23 | 995.2682 | 0
2041 | 5 | 8 | 0 | 943.5462 | 0
2041 | 5 | 8 | 1 | 895.7384 | 0
2041 | 5 | 8 | 2 | 872.6587 | 0
2041 | 5 | 8 | 3 | 860.6776 | 0
2041 | 5 | 8 | 4 | 863.9232 | 0
2041 | 5 | 8 | 5 | 889.9015 | 0
2041 | 5 | 8 | 6 | 954.399 | 0
2041 | 5 | 8 | 7 | 1031.2657 | 0
2041 | 5 | 8 | 8 | 1078.4738 | 0
2041 | 5 | 8 | 9 | 1111.0551 | 0
2041 | 5 | 8 | 10 | 1130.804 | 0
2041 | 5 | 8 | 11 | 1147.0826 | 0
2041 | 5 | 8 | 12 | 1167.8167 | 0
2041 | 5 | 8 | 13 | 1173.6123 | 0
2041 | 5 | 8 | 14 | 1172.0808 | 0
2041 | 5 | 8 | 15 | 1172.5079 | 0
2041 | 5 | 8 | 16 | 1182.514 | 0
2041 | 5 | 8 | 17 | 1176.2704 | 0
2041 | 5 | 8 | 18 | 1144.9579 | 0
2041 | 5 | 8 | 19 | 1114.4101 | 0
2041 | 5 | 8 | 20 | 1098.9109 | 0
2041 | 5 | 8 | 21 | 1085.8187 | 0
2041 | 5 | 8 | 22 | 1036.7055 | 0
2041 | 5 | 8 | 23 | 981.6924 | 0
2041 | 5 | 9 | 0 | 932.478 | 0
2041 | 5 | 9 | 1 | 905.3982 | 0
2041 | 5 | 9 | 2 | 882.3071 | 0
2041 | 5 | 9 | 3 | 870.3966 | 0
2041 | 5 | 9 | 4 | 875.2697 | 0
2041 | 5 | 9 | 5 | 902.8094 | 0
2041 | 5 | 9 | 6 | 965.2643 | 0
2041 | 5 | 9 | 7 | 1040.4784 | 0
2041 | 5 | 9 | 8 | 1083.5147 | 0
2041 | 5 | 9 | 9 | 1116.5219 | 0
2041 | 5 | 9 | 10 | 1142.8194 | 0
2041 | 5 | 9 | 11 | 1163.6928 | 0
2041 | 5 | 9 | 12 | 1192.5088 | 0
2041 | 5 | 9 | 13 | 1199.3522 | 0
2041 | 5 | 9 | 14 | 1200.2679 | 0
2041 | 5 | 9 | 15 | 1202.8528 | 0
2041 | 5 | 9 | 16 | 1210.8513 | 0
2041 | 5 | 9 | 17 | 1205.9911 | 0
2041 | 5 | 9 | 18 | 1174.8148 | 0
2041 | 5 | 9 | 19 | 1145.2428 | 0
2041 | 5 | 9 | 20 | 1128.6086 | 0
2041 | 5 | 9 | 21 | 1112.276 | 0
2041 | 5 | 9 | 22 | 1064.3586 | 0
2041 | 5 | 9 | 23 | 1005.6733 | 0
2041 | 5 | 10 | 0 | 950.7118 | 0
2041 | 5 | 10 | 1 | 902.7935 | 0
2041 | 5 | 10 | 2 | 878.8962 | 0
2041 | 5 | 10 | 3 | 865.1617 | 0
2041 | 5 | 10 | 4 | 866.6838 | 0
2041 | 5 | 10 | 5 | 892.2378 | 0
2041 | 5 | 10 | 6 | 948.2648 | 0
2041 | 5 | 10 | 7 | 1020.3333 | 0
2041 | 5 | 10 | 8 | 1068.03 | 0
2041 | 5 | 10 | 9 | 1104.9611 | 0
2041 | 5 | 10 | 10 | 1128.5336 | 0
2041 | 5 | 10 | 11 | 1145.6806 | 0
2041 | 5 | 10 | 12 | 1165.0544 | 0
2041 | 5 | 10 | 13 | 1164.5153 | 0
2041 | 5 | 10 | 14 | 1159.3864 | 0
2041 | 5 | 10 | 15 | 1152.376 | 0
2041 | 5 | 10 | 16 | 1160.5614 | 0
2041 | 5 | 10 | 17 | 1155.9622 | 0
2041 | 5 | 10 | 18 | 1119.9139 | 0
2041 | 5 | 10 | 19 | 1093.3794 | 0
2041 | 5 | 10 | 20 | 1081.395 | 0
2041 | 5 | 10 | 21 | 1067.7633 | 0
2041 | 5 | 10 | 22 | 1026.0533 | 0
2041 | 5 | 10 | 23 | 977.8567 | 0
2041 | 5 | 11 | 0 | 926.2679 | 0
2041 | 5 | 11 | 1 | 875.213 | 0
2041 | 5 | 11 | 2 | 850.5992 | 0
2041 | 5 | 11 | 3 | 834.7563 | 0
2041 | 5 | 11 | 4 | 832.0223 | 0
2041 | 5 | 11 | 5 | 839.816 | 0
2041 | 5 | 11 | 6 | 859.4232 | 0
2041 | 5 | 11 | 7 | 876.1185 | 0
2041 | 5 | 11 | 8 | 907.3461 | 0
2041 | 5 | 11 | 9 | 945.9978 | 0
2041 | 5 | 11 | 10 | 966.2552 | 0
2041 | 5 | 11 | 11 | 982.3313 | 0
2041 | 5 | 11 | 12 | 998.3712 | 0
2041 | 5 | 11 | 13 | 988.1662 | 0
2041 | 5 | 11 | 14 | 978.6486 | 0
2041 | 5 | 11 | 15 | 973.0046 | 0
2041 | 5 | 11 | 16 | 982.295 | 0
2041 | 5 | 11 | 17 | 987.9511 | 0
2041 | 5 | 11 | 18 | 962.6389 | 0
2041 | 5 | 11 | 19 | 958.0202 | 0
2041 | 5 | 11 | 20 | 969.8533 | 0
2041 | 5 | 11 | 21 | 974.2339 | 0
2041 | 5 | 11 | 22 | 948.3015 | 0
2041 | 5 | 11 | 23 | 912.1735 | 0
2041 | 5 | 12 | 0 | 899.3619 | 0
2041 | 5 | 12 | 1 | 865.1197 | 0
2041 | 5 | 12 | 2 | 842.0236 | 0
2041 | 5 | 12 | 3 | 828.1748 | 0
2041 | 5 | 12 | 4 | 826.8006 | 0
2041 | 5 | 12 | 5 | 830.2714 | 0
2041 | 5 | 12 | 6 | 831.9863 | 0
2041 | 5 | 12 | 7 | 842.3375 | 0
2041 | 5 | 12 | 8 | 883.0901 | 0
2041 | 5 | 12 | 9 | 929.0738 | 0
2041 | 5 | 12 | 10 | 965.6601 | 0
2041 | 5 | 12 | 11 | 990.8356 | 0
2041 | 5 | 12 | 12 | 1017.4138 | 0
2041 | 5 | 12 | 13 | 1026.0364 | 0
2041 | 5 | 12 | 14 | 1025.2099 | 0
2041 | 5 | 12 | 15 | 1027.7417 | 0
2041 | 5 | 12 | 16 | 1040.8761 | 0
2041 | 5 | 12 | 17 | 1049.2681 | 0
2041 | 5 | 12 | 18 | 1032.18 | 0
2041 | 5 | 12 | 19 | 1020.4191 | 0
2041 | 5 | 12 | 20 | 1020.8106 | 0
2041 | 5 | 12 | 21 | 1027.1662 | 0
2041 | 5 | 12 | 22 | 997.18 | 0
2041 | 5 | 12 | 23 | 951.0276 | 0
2041 | 5 | 13 | 0 | 899.1051 | 0
2041 | 5 | 13 | 1 | 882.8541 | 0
2041 | 5 | 13 | 2 | 863.3722 | 0
2041 | 5 | 13 | 3 | 854.6123 | 0
2041 | 5 | 13 | 4 | 862.8221 | 0
2041 | 5 | 13 | 5 | 894.5615 | 0
2041 | 5 | 13 | 6 | 957.0316 | 0
2041 | 5 | 13 | 7 | 1031.5706 | 0
2041 | 5 | 13 | 8 | 1073.451 | 0
2041 | 5 | 13 | 9 | 1104.2443 | 0
2041 | 5 | 13 | 10 | 1126.7333 | 0
2041 | 5 | 13 | 11 | 1142.2462 | 0
2041 | 5 | 13 | 12 | 1163.2678 | 0
2041 | 5 | 13 | 13 | 1167.8996 | 0
2041 | 5 | 13 | 14 | 1165.4882 | 0
2041 | 5 | 13 | 15 | 1164.181 | 0
2041 | 5 | 13 | 16 | 1174.2256 | 0
2041 | 5 | 13 | 17 | 1179.1989 | 0
2041 | 5 | 13 | 18 | 1165.7649 | 0
2041 | 5 | 13 | 19 | 1139.5424 | 0
2041 | 5 | 13 | 20 | 1126.8985 | 0
2041 | 5 | 13 | 21 | 1113.0237 | 0
2041 | 5 | 13 | 22 | 1061.4205 | 0
2041 | 5 | 13 | 23 | 998.4692 | 0
2041 | 5 | 14 | 0 | 938.0993 | 0
2041 | 5 | 14 | 1 | 892.5991 | 0
2041 | 5 | 14 | 2 | 871.144 | 0
2041 | 5 | 14 | 3 | 858.831 | 0
2041 | 5 | 14 | 4 | 861.5881 | 0
2041 | 5 | 14 | 5 | 888.7374 | 0
2041 | 5 | 14 | 6 | 949.9373 | 0
2041 | 5 | 14 | 7 | 1027.1376 | 0
2041 | 5 | 14 | 8 | 1069.173 | 0
2041 | 5 | 14 | 9 | 1097.0218 | 0
2041 | 5 | 14 | 10 | 1116.0195 | 0
2041 | 5 | 14 | 11 | 1129.961 | 0
2041 | 5 | 14 | 12 | 1151.396 | 0
2041 | 5 | 14 | 13 | 1158.6146 | 0
2041 | 5 | 14 | 14 | 1157.0524 | 0
2041 | 5 | 14 | 15 | 1157.1859 | 0
2041 | 5 | 14 | 16 | 1167.7324 | 0
2041 | 5 | 14 | 17 | 1166.8296 | 0
2041 | 5 | 14 | 18 | 1133.662 | 0
2041 | 5 | 14 | 19 | 1110.3884 | 0
2041 | 5 | 14 | 20 | 1095.7796 | 0
2041 | 5 | 14 | 21 | 1079.9131 | 0
2041 | 5 | 14 | 22 | 1030.8313 | 0
2041 | 5 | 14 | 23 | 975.2897 | 0
2041 | 5 | 15 | 0 | 934.4624 | 0
2041 | 5 | 15 | 1 | 902.6168 | 0
2041 | 5 | 15 | 2 | 881.6582 | 0
2041 | 5 | 15 | 3 | 871.4003 | 0
2041 | 5 | 15 | 4 | 876.4833 | 0
2041 | 5 | 15 | 5 | 902.8676 | 0
2041 | 5 | 15 | 6 | 961.7859 | 0
2041 | 5 | 15 | 7 | 1039.1558 | 0
2041 | 5 | 15 | 8 | 1077.3695 | 0
2041 | 5 | 15 | 9 | 1100.436 | 0
2041 | 5 | 15 | 10 | 1111.971 | 0
2041 | 5 | 15 | 11 | 1120.0155 | 0
2041 | 5 | 15 | 12 | 1161.9698 | 0
2041 | 5 | 15 | 13 | 1162.1029 | 0
2041 | 5 | 15 | 14 | 1156.915 | 0
2041 | 5 | 15 | 15 | 1154.7855 | 0
2041 | 5 | 15 | 16 | 1170.114 | 0
2041 | 5 | 15 | 17 | 1176.7342 | 0
2041 | 5 | 15 | 18 | 1154.1473 | 0
2041 | 5 | 15 | 19 | 1131.7638 | 0
2041 | 5 | 15 | 20 | 1118.2377 | 0
2041 | 5 | 15 | 21 | 1105.9423 | 0
2041 | 5 | 15 | 22 | 1059.5261 | 0
2041 | 5 | 15 | 23 | 1001.0564 | 0
2041 | 5 | 16 | 0 | 961.6195 | 0
2041 | 5 | 16 | 1 | 920.8724 | 0
2041 | 5 | 16 | 2 | 899.6924 | 0
2041 | 5 | 16 | 3 | 889.3931 | 0
2041 | 5 | 16 | 4 | 894.4722 | 0
2041 | 5 | 16 | 5 | 921.2297 | 0
2041 | 5 | 16 | 6 | 987.0989 | 0
2041 | 5 | 16 | 7 | 1063.6489 | 0
2041 | 5 | 16 | 8 | 1106.9761 | 0
2041 | 5 | 16 | 9 | 1134.5502 | 0
2041 | 5 | 16 | 10 | 1151.4647 | 0
2041 | 5 | 16 | 11 | 1163.6298 | 0
2041 | 5 | 16 | 12 | 1162.5496 | 0
2041 | 5 | 16 | 13 | 1159.369 | 0
2041 | 5 | 16 | 14 | 1152.5255 | 0
2041 | 5 | 16 | 15 | 1150.9509 | 0
2041 | 5 | 16 | 16 | 1161.8812 | 0
2041 | 5 | 16 | 17 | 1164.8859 | 0
2041 | 5 | 16 | 18 | 1113.7914 | 0
2041 | 5 | 16 | 19 | 1094.5116 | 0
2041 | 5 | 16 | 20 | 1089.2644 | 0
2041 | 5 | 16 | 21 | 1082.9502 | 0
2041 | 5 | 16 | 22 | 1038.4266 | 0
2041 | 5 | 16 | 23 | 980.6932 | 0
2041 | 5 | 17 | 0 | 952.4713 | 0
2041 | 5 | 17 | 1 | 918.0872 | 0
2041 | 5 | 17 | 2 | 896.5159 | 0
2041 | 5 | 17 | 3 | 885.8219 | 0
2041 | 5 | 17 | 4 | 890.6674 | 0
2041 | 5 | 17 | 5 | 918.2583 | 0
2041 | 5 | 17 | 6 | 969.2688 | 0
2041 | 5 | 17 | 7 | 1041.0983 | 0
2041 | 5 | 17 | 8 | 1083.9756 | 0
2041 | 5 | 17 | 9 | 1112.8509 | 0
2041 | 5 | 17 | 10 | 1132.0629 | 0
2041 | 5 | 17 | 11 | 1144.2454 | 0
2041 | 5 | 17 | 12 | 1160.2204 | 0
2041 | 5 | 17 | 13 | 1156.6785 | 0
2041 | 5 | 17 | 14 | 1150.983 | 0
2041 | 5 | 17 | 15 | 1146.5464 | 0
2041 | 5 | 17 | 16 | 1156.6188 | 0
2041 | 5 | 17 | 17 | 1154.6929 | 0
2041 | 5 | 17 | 18 | 1117.7683 | 0
2041 | 5 | 17 | 19 | 1092.8374 | 0
2041 | 5 | 17 | 20 | 1080.484 | 0
2041 | 5 | 17 | 21 | 1074.3529 | 0
2041 | 5 | 17 | 22 | 1032.807 | 0
2041 | 5 | 17 | 23 | 981.7443 | 0
2041 | 5 | 18 | 0 | 933.035 | 0
2041 | 5 | 18 | 1 | 921.2534 | 0
2041 | 5 | 18 | 2 | 897.106 | 0
2041 | 5 | 18 | 3 | 881.9407 | 0
2041 | 5 | 18 | 4 | 880.121 | 0
2041 | 5 | 18 | 5 | 887.0981 | 0
2041 | 5 | 18 | 6 | 894.0947 | 0
2041 | 5 | 18 | 7 | 926.9039 | 0
2041 | 5 | 18 | 8 | 975.1582 | 0
2041 | 5 | 18 | 9 | 1033.6166 | 0
2041 | 5 | 18 | 10 | 1079.7986 | 0
2041 | 5 | 18 | 11 | 1112.5171 | 0
2041 | 5 | 18 | 12 | 1120.0294 | 0
2041 | 5 | 18 | 13 | 1123.153 | 0
2041 | 5 | 18 | 14 | 1123.0882 | 0
2041 | 5 | 18 | 15 | 1130.0572 | 0
2041 | 5 | 18 | 16 | 1142.683 | 0
2041 | 5 | 18 | 17 | 1140.4367 | 0
2041 | 5 | 18 | 18 | 1131.894 | 0
2041 | 5 | 18 | 19 | 1105.1512 | 0
2041 | 5 | 18 | 20 | 1085.0971 | 0
2041 | 5 | 18 | 21 | 1077.8639 | 0
2041 | 5 | 18 | 22 | 1044.511 | 0
2041 | 5 | 18 | 23 | 998.8406 | 0
2041 | 5 | 19 | 0 | 956.6013 | 0
2041 | 5 | 19 | 1 | 917.8045 | 0
2041 | 5 | 19 | 2 | 891.6461 | 0
2041 | 5 | 19 | 3 | 872.6614 | 0
2041 | 5 | 19 | 4 | 864.7285 | 0
2041 | 5 | 19 | 5 | 866.3862 | 0
2041 | 5 | 19 | 6 | 884.3606 | 0
2041 | 5 | 19 | 7 | 906.2462 | 0
2041 | 5 | 19 | 8 | 936.7144 | 0
2041 | 5 | 19 | 9 | 983.2713 | 0
2041 | 5 | 19 | 10 | 1019.9909 | 0
2041 | 5 | 19 | 11 | 1046.8753 | 0
2041 | 5 | 19 | 12 | 1075.675 | 0
2041 | 5 | 19 | 13 | 1072.8003 | 0
2041 | 5 | 19 | 14 | 1070.2952 | 0
2041 | 5 | 19 | 15 | 1074.9683 | 0
2041 | 5 | 19 | 16 | 1091.2785 | 0
2041 | 5 | 19 | 17 | 1102.6156 | 0
2041 | 5 | 19 | 18 | 1097.8236 | 0
2041 | 5 | 19 | 19 | 1080.4396 | 0
2041 | 5 | 19 | 20 | 1065.789 | 0
2041 | 5 | 19 | 21 | 1059.3089 | 0
2041 | 5 | 19 | 22 | 1023.7897 | 0
2041 | 5 | 19 | 23 | 972.8066 | 0
2041 | 5 | 20 | 0 | 929.8315 | 0
2041 | 5 | 20 | 1 | 859.1033 | 0
2041 | 5 | 20 | 2 | 836.1315 | 0
2041 | 5 | 20 | 3 | 820.3263 | 0
2041 | 5 | 20 | 4 | 809.204 | 0
2041 | 5 | 20 | 5 | 810.0678 | 0
2041 | 5 | 20 | 6 | 823.1273 | 0
2041 | 5 | 20 | 7 | 841.9641 | 0
2041 | 5 | 20 | 8 | 873.0682 | 0
2041 | 5 | 20 | 9 | 912.5235 | 0
2041 | 5 | 20 | 10 | 945.5213 | 0
2041 | 5 | 20 | 11 | 972.6399 | 0
2041 | 5 | 20 | 12 | 1000.4075 | 0
2041 | 5 | 20 | 13 | 1003.4647 | 0
2041 | 5 | 20 | 14 | 1002.5635 | 0
2041 | 5 | 20 | 15 | 1006.6205 | 0
2041 | 5 | 20 | 16 | 1029.6911 | 0
2041 | 5 | 20 | 17 | 1051.6631 | 0
2041 | 5 | 20 | 18 | 1043.2713 | 0
2041 | 5 | 20 | 19 | 1027.3894 | 0
2041 | 5 | 20 | 20 | 1026.8102 | 0
2041 | 5 | 20 | 21 | 1031.1116 | 0
2041 | 5 | 20 | 22 | 994.6552 | 0
2041 | 5 | 20 | 23 | 947.8861 | 0
2041 | 5 | 21 | 0 | 905.7639 | 0
2041 | 5 | 21 | 1 | 892.7344 | 0
2041 | 5 | 21 | 2 | 869.3514 | 0
2041 | 5 | 21 | 3 | 856.7742 | 0
2041 | 5 | 21 | 4 | 860.1885 | 0
2041 | 5 | 21 | 5 | 886.1002 | 0
2041 | 5 | 21 | 6 | 949.7251 | 0
2041 | 5 | 21 | 7 | 1030.2412 | 0
2041 | 5 | 21 | 8 | 1071.8383 | 0
2041 | 5 | 21 | 9 | 1101.1758 | 0
2041 | 5 | 21 | 10 | 1124.6981 | 0
2041 | 5 | 21 | 11 | 1140.8221 | 0
2041 | 5 | 21 | 12 | 1170.8802 | 0
2041 | 5 | 21 | 13 | 1177.8571 | 0
2041 | 5 | 21 | 14 | 1181.1783 | 0
2041 | 5 | 21 | 15 | 1188.1978 | 0
2041 | 5 | 21 | 16 | 1204.0176 | 0
2041 | 5 | 21 | 17 | 1208.1523 | 0
2041 | 5 | 21 | 18 | 1184.8059 | 0
2041 | 5 | 21 | 19 | 1152.1991 | 0
2041 | 5 | 21 | 20 | 1128.9024 | 0
2041 | 5 | 21 | 21 | 1116.3471 | 0
2041 | 5 | 21 | 22 | 1066.8269 | 0
2041 | 5 | 21 | 23 | 1004.0729 | 0
2041 | 5 | 22 | 0 | 949.859 | 0
2041 | 5 | 22 | 1 | 894.6372 | 0
2041 | 5 | 22 | 2 | 870.3216 | 0
2041 | 5 | 22 | 3 | 856.4932 | 0
2041 | 5 | 22 | 4 | 858.0527 | 0
2041 | 5 | 22 | 5 | 881.5441 | 0
2041 | 5 | 22 | 6 | 941.4546 | 0
2041 | 5 | 22 | 7 | 1019.0599 | 0
2041 | 5 | 22 | 8 | 1057.6907 | 0
2041 | 5 | 22 | 9 | 1084.138 | 0
2041 | 5 | 22 | 10 | 1099.2396 | 0
2041 | 5 | 22 | 11 | 1108.4291 | 0
2041 | 5 | 22 | 12 | 1122.1123 | 0
2041 | 5 | 22 | 13 | 1122.1979 | 0
2041 | 5 | 22 | 14 | 1115.7991 | 0
2041 | 5 | 22 | 15 | 1113.7349 | 0
2041 | 5 | 22 | 16 | 1129.1492 | 0
2041 | 5 | 22 | 17 | 1134.4835 | 0
2041 | 5 | 22 | 18 | 1099.7209 | 0
2041 | 5 | 22 | 19 | 1080.797 | 0
2041 | 5 | 22 | 20 | 1074.4328 | 0
2041 | 5 | 22 | 21 | 1068.3188 | 0
2041 | 5 | 22 | 22 | 1024.6237 | 0
2041 | 5 | 22 | 23 | 965.8714 | 0
2041 | 5 | 23 | 0 | 938.9024 | 0
2041 | 5 | 23 | 1 | 895.5671 | 0
2041 | 5 | 23 | 2 | 875.4668 | 0
2041 | 5 | 23 | 3 | 865.928 | 0
2041 | 5 | 23 | 4 | 871.8735 | 0
2041 | 5 | 23 | 5 | 899.5433 | 0
2041 | 5 | 23 | 6 | 967.1656 | 0
2041 | 5 | 23 | 7 | 1048.7723 | 0
2041 | 5 | 23 | 8 | 1090.6868 | 0
2041 | 5 | 23 | 9 | 1114.522 | 0
2041 | 5 | 23 | 10 | 1129.6962 | 0
2041 | 5 | 23 | 11 | 1140.9204 | 0
2041 | 5 | 23 | 12 | 1163.4477 | 0
2041 | 5 | 23 | 13 | 1162.0174 | 0
2041 | 5 | 23 | 14 | 1154.599 | 0
2041 | 5 | 23 | 15 | 1153.0929 | 0
2041 | 5 | 23 | 16 | 1164.9441 | 0
2041 | 5 | 23 | 17 | 1171.4043 | 0
2041 | 5 | 23 | 18 | 1147.0028 | 0
2041 | 5 | 23 | 19 | 1123.3638 | 0
2041 | 5 | 23 | 20 | 1105.5382 | 0
2041 | 5 | 23 | 21 | 1097.9172 | 0
2041 | 5 | 23 | 22 | 1052.9376 | 0
2041 | 5 | 23 | 23 | 993.7958 | 0
2041 | 5 | 24 | 0 | 940.715 | 0
2041 | 5 | 24 | 1 | 907.5326 | 0
2041 | 5 | 24 | 2 | 883.7323 | 0
2041 | 5 | 24 | 3 | 870.9163 | 0
2041 | 5 | 24 | 4 | 874.1693 | 0
2041 | 5 | 24 | 5 | 899.8558 | 0
2041 | 5 | 24 | 6 | 959.1326 | 0
2041 | 5 | 24 | 7 | 1035.366 | 0
2041 | 5 | 24 | 8 | 1076.6032 | 0
2041 | 5 | 24 | 9 | 1107.8298 | 0
2041 | 5 | 24 | 10 | 1127.8269 | 0
2041 | 5 | 24 | 11 | 1140.8431 | 0
2041 | 5 | 24 | 12 | 1164.1692 | 0
2041 | 5 | 24 | 13 | 1165.4226 | 0
2041 | 5 | 24 | 14 | 1161.9187 | 0
2041 | 5 | 24 | 15 | 1159.6846 | 0
2041 | 5 | 24 | 16 | 1170.1568 | 0
2041 | 5 | 24 | 17 | 1169.3593 | 0
2041 | 5 | 24 | 18 | 1136.015 | 0
2041 | 5 | 24 | 19 | 1107.5686 | 0
2041 | 5 | 24 | 20 | 1090.2315 | 0
2041 | 5 | 24 | 21 | 1082.5678 | 0
2041 | 5 | 24 | 22 | 1041.7258 | 0
2041 | 5 | 24 | 23 | 990.2162 | 0
2041 | 5 | 25 | 0 | 946.8624 | 0
2041 | 5 | 25 | 1 | 897.4519 | 0
2041 | 5 | 25 | 2 | 872.3239 | 0
2041 | 5 | 25 | 3 | 856.4131 | 0
2041 | 5 | 25 | 4 | 853.2609 | 0
2041 | 5 | 25 | 5 | 858.5756 | 0
2041 | 5 | 25 | 6 | 876.5959 | 0
2041 | 5 | 25 | 7 | 906.2007 | 0
2041 | 5 | 25 | 8 | 945.4065 | 0
2041 | 5 | 25 | 9 | 994.5451 | 0
2041 | 5 | 25 | 10 | 1033.5647 | 0
2041 | 5 | 25 | 11 | 1058.0101 | 0
2041 | 5 | 25 | 12 | 1075.6996 | 0
2041 | 5 | 25 | 13 | 1067.3517 | 0
2041 | 5 | 25 | 14 | 1059.3444 | 0
2041 | 5 | 25 | 15 | 1056.7836 | 0
2041 | 5 | 25 | 16 | 1067.9533 | 0
2041 | 5 | 25 | 17 | 1073.5161 | 0
2041 | 5 | 25 | 18 | 1052.5476 | 0
2041 | 5 | 25 | 19 | 1038.5235 | 0
2041 | 5 | 25 | 20 | 1026.101 | 0
2041 | 5 | 25 | 21 | 1020.4109 | 0
2041 | 5 | 25 | 22 | 992.3848 | 0
2041 | 5 | 25 | 23 | 952.2395 | 0
2041 | 5 | 26 | 0 | 913.1507 | 0
2041 | 5 | 26 | 1 | 879.9151 | 0
2041 | 5 | 26 | 2 | 856.2595 | 0
2041 | 5 | 26 | 3 | 839.2729 | 0
2041 | 5 | 26 | 4 | 833.7528 | 0
2041 | 5 | 26 | 5 | 836.2785 | 0
2041 | 5 | 26 | 6 | 851.1025 | 0
2041 | 5 | 26 | 7 | 871.6936 | 0
2041 | 5 | 26 | 8 | 907.7429 | 0
2041 | 5 | 26 | 9 | 953.793 | 0
2041 | 5 | 26 | 10 | 987.4905 | 0
2041 | 5 | 26 | 11 | 1011.8227 | 0
2041 | 5 | 26 | 12 | 1040.7287 | 0
2041 | 5 | 26 | 13 | 1039.3868 | 0
2041 | 5 | 26 | 14 | 1035.152 | 0
2041 | 5 | 26 | 15 | 1037.592 | 0
2041 | 5 | 26 | 16 | 1054.5549 | 0
2041 | 5 | 26 | 17 | 1070.4399 | 0
2041 | 5 | 26 | 18 | 1057.8121 | 0
2041 | 5 | 26 | 19 | 1049.4271 | 0
2041 | 5 | 26 | 20 | 1040.0515 | 0
2041 | 5 | 26 | 21 | 1038.4404 | 0
2041 | 5 | 26 | 22 | 1008.291 | 0
2041 | 5 | 26 | 23 | 960.5439 | 0
2041 | 5 | 27 | 0 | 920.1176 | 0
2041 | 5 | 27 | 1 | 886.5802 | 0
2041 | 5 | 27 | 2 | 865.4154 | 0
2041 | 5 | 27 | 3 | 855.2975 | 0
2041 | 5 | 27 | 4 | 862.0154 | 0
2041 | 5 | 27 | 5 | 891.373 | 0
2041 | 5 | 27 | 6 | 941.7434 | 0
2041 | 5 | 27 | 7 | 1029.5344 | 0
2041 | 5 | 27 | 8 | 1085.8425 | 0
2041 | 5 | 27 | 9 | 1131.7567 | 0
2041 | 5 | 27 | 10 | 1165.9803 | 0
2041 | 5 | 27 | 11 | 1190.4418 | 0
2041 | 5 | 27 | 12 | 1212.7368 | 0
2041 | 5 | 27 | 13 | 1227.1729 | 0
2041 | 5 | 27 | 14 | 1236.2183 | 0
2041 | 5 | 27 | 15 | 1251.0053 | 0
2041 | 5 | 27 | 16 | 1272.7103 | 0
2041 | 5 | 27 | 17 | 1279.3437 | 0
2041 | 5 | 27 | 18 | 1245.6048 | 0
2041 | 5 | 27 | 19 | 1207.9689 | 0
2041 | 5 | 27 | 20 | 1171.8919 | 0
2041 | 5 | 27 | 21 | 1152.1518 | 0
2041 | 5 | 27 | 22 | 1097.7961 | 0
2041 | 5 | 27 | 23 | 1028.9046 | 0
2041 | 5 | 28 | 0 | 962.9929 | 0
2041 | 5 | 28 | 1 | 925.4838 | 0
2041 | 5 | 28 | 2 | 898.1079 | 0
2041 | 5 | 28 | 3 | 881.7019 | 0
2041 | 5 | 28 | 4 | 882.0326 | 0
2041 | 5 | 28 | 5 | 905.4567 | 0
2041 | 5 | 28 | 6 | 960.8603 | 0
2041 | 5 | 28 | 7 | 1053.203 | 0
2041 | 5 | 28 | 8 | 1117.5114 | 0
2041 | 5 | 28 | 9 | 1170.6183 | 0
2041 | 5 | 28 | 10 | 1210.7157 | 0
2041 | 5 | 28 | 11 | 1238.8106 | 0
2041 | 5 | 28 | 12 | 1256.2887 | 0
2041 | 5 | 28 | 13 | 1274.3127 | 0
2041 | 5 | 28 | 14 | 1285.0798 | 0
2041 | 5 | 28 | 15 | 1299.1289 | 0
2041 | 5 | 28 | 16 | 1322.4153 | 0
2041 | 5 | 28 | 17 | 1328.1854 | 0
2041 | 5 | 28 | 18 | 1269.149 | 0
2041 | 5 | 28 | 19 | 1232.9785 | 0
2041 | 5 | 28 | 20 | 1202.5617 | 0
2041 | 5 | 28 | 21 | 1185.6553 | 0
2041 | 5 | 28 | 22 | 1130.9072 | 0
2041 | 5 | 28 | 23 | 1061.3762 | 0
2041 | 5 | 29 | 0 | 1010.8544 | 0
2041 | 5 | 29 | 1 | 976.6539 | 0
2041 | 5 | 29 | 2 | 947.8709 | 0
2041 | 5 | 29 | 3 | 931.6851 | 0
2041 | 5 | 29 | 4 | 933.3283 | 0
2041 | 5 | 29 | 5 | 958.1668 | 0
2041 | 5 | 29 | 6 | 1021.5175 | 0
2041 | 5 | 29 | 7 | 1117.5706 | 0
2041 | 5 | 29 | 8 | 1183.9364 | 0
2041 | 5 | 29 | 9 | 1241.5473 | 0
2041 | 5 | 29 | 10 | 1292.2029 | 0
2041 | 5 | 29 | 11 | 1330.3088 | 0
2041 | 5 | 29 | 12 | 1366.7962 | 0
2041 | 5 | 29 | 13 | 1387.9012 | 0
2041 | 5 | 29 | 14 | 1397.7671 | 0
2041 | 5 | 29 | 15 | 1407.9177 | 0
2041 | 5 | 29 | 16 | 1426.9073 | 0
2041 | 5 | 29 | 17 | 1428.4151 | 0
2041 | 5 | 29 | 18 | 1404.971 | 0
2041 | 5 | 29 | 19 | 1362.9018 | 0
2041 | 5 | 29 | 20 | 1321.456 | 0
2041 | 5 | 29 | 21 | 1298.7288 | 0
2041 | 5 | 29 | 22 | 1238.4488 | 0
2041 | 5 | 29 | 23 | 1157.6333 | 0
2041 | 5 | 30 | 0 | 1091.61 | 0
2041 | 5 | 30 | 1 | 1051.045 | 0
2041 | 5 | 30 | 2 | 1015.0071 | 0
2041 | 5 | 30 | 3 | 993.3302 | 0
2041 | 5 | 30 | 4 | 990.7161 | 0
2041 | 5 | 30 | 5 | 1013.078 | 0
2041 | 5 | 30 | 6 | 1079.0609 | 0
2041 | 5 | 30 | 7 | 1167.7439 | 0
2041 | 5 | 30 | 8 | 1225.8021 | 0
2041 | 5 | 30 | 9 | 1270.2808 | 0
2041 | 5 | 30 | 10 | 1306.4349 | 0
2041 | 5 | 30 | 11 | 1336.4003 | 0
2041 | 5 | 30 | 12 | 1376.7151 | 0
2041 | 5 | 30 | 13 | 1390.5378 | 0
2041 | 5 | 30 | 14 | 1391.2259 | 0
2041 | 5 | 30 | 15 | 1392.2892 | 0
2041 | 5 | 30 | 16 | 1404.1125 | 0
2041 | 5 | 30 | 17 | 1399.0949 | 0
2041 | 5 | 30 | 18 | 1369.6249 | 0
2041 | 5 | 30 | 19 | 1331.4931 | 0
2041 | 5 | 30 | 20 | 1299.1228 | 0
2041 | 5 | 30 | 21 | 1283.5678 | 0
2041 | 5 | 30 | 22 | 1229.5049 | 0
2041 | 5 | 30 | 23 | 1156.1255 | 0
2041 | 5 | 31 | 0 | 1082.5013 | 0
2041 | 5 | 31 | 1 | 1033.7509 | 0
2041 | 5 | 31 | 2 | 995.9864 | 0
2041 | 5 | 31 | 3 | 973.0347 | 0
2041 | 5 | 31 | 4 | 969.1337 | 0
2041 | 5 | 31 | 5 | 988.5095 | 0
2041 | 5 | 31 | 6 | 1040.2452 | 0
2041 | 5 | 31 | 7 | 1131.4399 | 0
2041 | 5 | 31 | 8 | 1201.6273 | 0
2041 | 5 | 31 | 9 | 1265.5192 | 0
2041 | 5 | 31 | 10 | 1312.545 | 0
2041 | 5 | 31 | 11 | 1344.7272 | 0
2041 | 5 | 31 | 12 | 1375.1257 | 0
2041 | 5 | 31 | 13 | 1390.6334 | 0
2041 | 5 | 31 | 14 | 1399.6536 | 0
2041 | 5 | 31 | 15 | 1411.3472 | 0
2041 | 5 | 31 | 16 | 1430.3644 | 0
2041 | 5 | 31 | 17 | 1427.6194 | 0
2041 | 5 | 31 | 18 | 1357.4631 | 0
2041 | 5 | 31 | 19 | 1312.1706 | 0
2041 | 5 | 31 | 20 | 1273.732 | 0
2041 | 5 | 31 | 21 | 1260.7112 | 0
2041 | 5 | 31 | 22 | 1212.7477 | 0
2041 | 5 | 31 | 23 | 1147.7808 | 0
2041 | 6 | 1 | 0 | 1077.8377 | 0
2041 | 6 | 1 | 1 | 1067.2082 | 0
2041 | 6 | 1 | 2 | 1028.7679 | 0
2041 | 6 | 1 | 3 | 1002.792 | 0
2041 | 6 | 1 | 4 | 991.9519 | 0
2041 | 6 | 1 | 5 | 987.9115 | 0
2041 | 6 | 1 | 6 | 1004.2854 | 0
2041 | 6 | 1 | 7 | 1046.7313 | 0
2041 | 6 | 1 | 8 | 1123.445 | 0
2041 | 6 | 1 | 9 | 1214.7748 | 0
2041 | 6 | 1 | 10 | 1291.9482 | 0
2041 | 6 | 1 | 11 | 1352.1317 | 0
2041 | 6 | 1 | 12 | 1394.6227 | 0
2041 | 6 | 1 | 13 | 1417.7647 | 0
2041 | 6 | 1 | 14 | 1431.1684 | 0
2041 | 6 | 1 | 15 | 1438.9207 | 0
2041 | 6 | 1 | 16 | 1451.7877 | 0
2041 | 6 | 1 | 17 | 1447.5324 | 0
2041 | 6 | 1 | 18 | 1418.1309 | 0
2041 | 6 | 1 | 19 | 1382.5709 | 0
2041 | 6 | 1 | 20 | 1351.4051 | 0
2041 | 6 | 1 | 21 | 1341.9704 | 0
2041 | 6 | 1 | 22 | 1307.3959 | 0
2041 | 6 | 1 | 23 | 1248.5021 | 0
2041 | 6 | 2 | 0 | 1181.9808 | 0
2041 | 6 | 2 | 1 | 1104.559 | 0
2041 | 6 | 2 | 2 | 1059.2438 | 0
2041 | 6 | 2 | 3 | 1027.258 | 0
2041 | 6 | 2 | 4 | 1010.2801 | 0
2041 | 6 | 2 | 5 | 1000.8024 | 0
2041 | 6 | 2 | 6 | 990.1421 | 0
2041 | 6 | 2 | 7 | 1021.8274 | 0
2041 | 6 | 2 | 8 | 1091.7624 | 0
2041 | 6 | 2 | 9 | 1175.2096 | 0
2041 | 6 | 2 | 10 | 1241.5628 | 0
2041 | 6 | 2 | 11 | 1291.5334 | 0
2041 | 6 | 2 | 12 | 1325.595 | 0
2041 | 6 | 2 | 13 | 1343.7401 | 0
2041 | 6 | 2 | 14 | 1358.0312 | 0
2041 | 6 | 2 | 15 | 1376.92 | 0
2041 | 6 | 2 | 16 | 1402.5816 | 0
2041 | 6 | 2 | 17 | 1409.2295 | 0
2041 | 6 | 2 | 18 | 1358.749 | 0
2041 | 6 | 2 | 19 | 1326.2483 | 0
2041 | 6 | 2 | 20 | 1291.7634 | 0
2041 | 6 | 2 | 21 | 1284.1402 | 0
2041 | 6 | 2 | 22 | 1248.8844 | 0
2041 | 6 | 2 | 23 | 1187.4475 | 0
2041 | 6 | 3 | 0 | 1108.0965 | 0
2041 | 6 | 3 | 1 | 1071.6737 | 0
2041 | 6 | 3 | 2 | 1035.9005 | 0
2041 | 6 | 3 | 3 | 1015.1963 | 0
2041 | 6 | 3 | 4 | 1016.8175 | 0
2041 | 6 | 3 | 5 | 1041.5991 | 0
2041 | 6 | 3 | 6 | 1095.4726 | 0
2041 | 6 | 3 | 7 | 1185.5856 | 0
2041 | 6 | 3 | 8 | 1264.2172 | 0
2041 | 6 | 3 | 9 | 1334.5389 | 0
2041 | 6 | 3 | 10 | 1388.9743 | 0
2041 | 6 | 3 | 11 | 1433.1929 | 0
2041 | 6 | 3 | 12 | 1465.859 | 0
2041 | 6 | 3 | 13 | 1490.6103 | 0
2041 | 6 | 3 | 14 | 1500.341 | 0
2041 | 6 | 3 | 15 | 1504.9338 | 0
2041 | 6 | 3 | 16 | 1518.4809 | 0
2041 | 6 | 3 | 17 | 1515.1906 | 0
2041 | 6 | 3 | 18 | 1481.7387 | 0
2041 | 6 | 3 | 19 | 1438.6021 | 0
2041 | 6 | 3 | 20 | 1395.8017 | 0
2041 | 6 | 3 | 21 | 1376.1855 | 0
2041 | 6 | 3 | 22 | 1321.9756 | 0
2041 | 6 | 3 | 23 | 1244.5136 | 0
2041 | 6 | 4 | 0 | 1149.883 | 0
2041 | 6 | 4 | 1 | 1115.6957 | 0
2041 | 6 | 4 | 2 | 1077.7699 | 0
2041 | 6 | 4 | 3 | 1053.9117 | 0
2041 | 6 | 4 | 4 | 1052.673 | 0
2041 | 6 | 4 | 5 | 1075.8431 | 0
2041 | 6 | 4 | 6 | 1155.4507 | 0
2041 | 6 | 4 | 7 | 1247.342 | 0
2041 | 6 | 4 | 8 | 1320.9279 | 0
2041 | 6 | 4 | 9 | 1382.1597 | 0
2041 | 6 | 4 | 10 | 1429.2111 | 0
2041 | 6 | 4 | 11 | 1469.8995 | 0
2041 | 6 | 4 | 12 | 1538.7493 | 0
2041 | 6 | 4 | 13 | 1562.7085 | 0
2041 | 6 | 4 | 14 | 1571.9675 | 0
2041 | 6 | 4 | 15 | 1572.2933 | 0
2041 | 6 | 4 | 16 | 1582.1573 | 0
2041 | 6 | 4 | 17 | 1576.1344 | 0
2041 | 6 | 4 | 18 | 1541.6479 | 0
2041 | 6 | 4 | 19 | 1498.9709 | 0
2041 | 6 | 4 | 20 | 1456.5335 | 0
2041 | 6 | 4 | 21 | 1435.1553 | 0
2041 | 6 | 4 | 22 | 1377.0697 | 0
2041 | 6 | 4 | 23 | 1294.6471 | 0
2041 | 6 | 5 | 0 | 1205.7643 | 0
2041 | 6 | 5 | 1 | 1144.1741 | 0
2041 | 6 | 5 | 2 | 1099.56 | 0
2041 | 6 | 5 | 3 | 1071.6653 | 0
2041 | 6 | 5 | 4 | 1066.7679 | 0
2041 | 6 | 5 | 5 | 1086.0308 | 0
2041 | 6 | 5 | 6 | 1154.1657 | 0
2041 | 6 | 5 | 7 | 1243.4674 | 0
2041 | 6 | 5 | 8 | 1315.0907 | 0
2041 | 6 | 5 | 9 | 1373.9608 | 0
2041 | 6 | 5 | 10 | 1416.6601 | 0
2041 | 6 | 5 | 11 | 1451.8621 | 0
2041 | 6 | 5 | 12 | 1495.011 | 0
2041 | 6 | 5 | 13 | 1510.3231 | 0
2041 | 6 | 5 | 14 | 1514.1425 | 0
2041 | 6 | 5 | 15 | 1512.9048 | 0
2041 | 6 | 5 | 16 | 1523.3189 | 0
2041 | 6 | 5 | 17 | 1516.7162 | 0
2041 | 6 | 5 | 18 | 1479.9402 | 0
2041 | 6 | 5 | 19 | 1430.8056 | 0
2041 | 6 | 5 | 20 | 1378.396 | 0
2041 | 6 | 5 | 21 | 1347.0492 | 0
2041 | 6 | 5 | 22 | 1286.2323 | 0
2041 | 6 | 5 | 23 | 1201.7152 | 0
2041 | 6 | 6 | 0 | 1151.1502 | 0
2041 | 6 | 6 | 1 | 1071.9484 | 0
2041 | 6 | 6 | 2 | 1030.0034 | 0
2041 | 6 | 6 | 3 | 1003.9661 | 0
2041 | 6 | 6 | 4 | 999.0454 | 0
2041 | 6 | 6 | 5 | 1015.7448 | 0
2041 | 6 | 6 | 6 | 1075.4185 | 0
2041 | 6 | 6 | 7 | 1156.6404 | 0
2041 | 6 | 6 | 8 | 1212.8369 | 0
2041 | 6 | 6 | 9 | 1251.954 | 0
2041 | 6 | 6 | 10 | 1272.2276 | 0
2041 | 6 | 6 | 11 | 1287.2548 | 0
2041 | 6 | 6 | 12 | 1311.7538 | 0
2041 | 6 | 6 | 13 | 1312.6243 | 0
2041 | 6 | 6 | 14 | 1305.8379 | 0
2041 | 6 | 6 | 15 | 1299.6075 | 0
2041 | 6 | 6 | 16 | 1307.2624 | 0
2041 | 6 | 6 | 17 | 1302.8779 | 0
2041 | 6 | 6 | 18 | 1262.9821 | 0
2041 | 6 | 6 | 19 | 1225.1215 | 0
2041 | 6 | 6 | 20 | 1190.0688 | 0
2041 | 6 | 6 | 21 | 1177.6193 | 0
2041 | 6 | 6 | 22 | 1135.3683 | 0
2041 | 6 | 6 | 23 | 1070.1409 | 0
2041 | 6 | 7 | 0 | 1012.4362 | 0
2041 | 6 | 7 | 1 | 960.7516 | 0
2041 | 6 | 7 | 2 | 930.0528 | 0
2041 | 6 | 7 | 3 | 911.9723 | 0
2041 | 6 | 7 | 4 | 912.9964 | 0
2041 | 6 | 7 | 5 | 934.2576 | 0
2041 | 6 | 7 | 6 | 1007.3403 | 0
2041 | 6 | 7 | 7 | 1081.4475 | 0
2041 | 6 | 7 | 8 | 1130.0762 | 0
2041 | 6 | 7 | 9 | 1168.0781 | 0
2041 | 6 | 7 | 10 | 1189.9151 | 0
2041 | 6 | 7 | 11 | 1212.1055 | 0
2041 | 6 | 7 | 12 | 1250.7981 | 0
2041 | 6 | 7 | 13 | 1257.31 | 0
2041 | 6 | 7 | 14 | 1256.2968 | 0
2041 | 6 | 7 | 15 | 1250.6463 | 0
2041 | 6 | 7 | 16 | 1258.4015 | 0
2041 | 6 | 7 | 17 | 1253.641 | 0
2041 | 6 | 7 | 18 | 1203.0603 | 0
2041 | 6 | 7 | 19 | 1168.1088 | 0
2041 | 6 | 7 | 20 | 1140.428 | 0
2041 | 6 | 7 | 21 | 1131.2969 | 0
2041 | 6 | 7 | 22 | 1096.4243 | 0
2041 | 6 | 7 | 23 | 1047.13 | 0
2041 | 6 | 8 | 0 | 1000.5569 | 0
2041 | 6 | 8 | 1 | 944.2627 | 0
2041 | 6 | 8 | 2 | 912.8569 | 0
2041 | 6 | 8 | 3 | 890.0963 | 0
2041 | 6 | 8 | 4 | 882.1254 | 0
2041 | 6 | 8 | 5 | 880.4245 | 0
2041 | 6 | 8 | 6 | 895.8362 | 0
2041 | 6 | 8 | 7 | 927.669 | 0
2041 | 6 | 8 | 8 | 978.988 | 0
2041 | 6 | 8 | 9 | 1034.5315 | 0
2041 | 6 | 8 | 10 | 1069.9236 | 0
2041 | 6 | 8 | 11 | 1093.1586 | 0
2041 | 6 | 8 | 12 | 1120.0723 | 0
2041 | 6 | 8 | 13 | 1126.5639 | 0
2041 | 6 | 8 | 14 | 1125.6066 | 0
2041 | 6 | 8 | 15 | 1127.1115 | 0
2041 | 6 | 8 | 16 | 1133.9002 | 0
2041 | 6 | 8 | 17 | 1130.035 | 0
2041 | 6 | 8 | 18 | 1109.9789 | 0
2041 | 6 | 8 | 19 | 1087.6635 | 0
2041 | 6 | 8 | 20 | 1064.0427 | 0
2041 | 6 | 8 | 21 | 1063.4464 | 0
2041 | 6 | 8 | 22 | 1041.2624 | 0
2041 | 6 | 8 | 23 | 1001.4824 | 0
2041 | 6 | 9 | 0 | 967.8508 | 0
2041 | 6 | 9 | 1 | 894.8624 | 0
2041 | 6 | 9 | 2 | 867.6479 | 0
2041 | 6 | 9 | 3 | 848.4316 | 0
2041 | 6 | 9 | 4 | 843.2321 | 0
2041 | 6 | 9 | 5 | 843.1045 | 0
2041 | 6 | 9 | 6 | 849.1234 | 0
2041 | 6 | 9 | 7 | 867.1061 | 0
2041 | 6 | 9 | 8 | 912.0098 | 0
2041 | 6 | 9 | 9 | 965.5991 | 0
2041 | 6 | 9 | 10 | 1004.7548 | 0
2041 | 6 | 9 | 11 | 1034.5107 | 0
2041 | 6 | 9 | 12 | 1065.334 | 0
2041 | 6 | 9 | 13 | 1070.5064 | 0
2041 | 6 | 9 | 14 | 1069.1538 | 0
2041 | 6 | 9 | 15 | 1069.5644 | 0
2041 | 6 | 9 | 16 | 1084.1614 | 0
2041 | 6 | 9 | 17 | 1096.8808 | 0
2041 | 6 | 9 | 18 | 1069.9353 | 0
2041 | 6 | 9 | 19 | 1060.7185 | 0
2041 | 6 | 9 | 20 | 1043.6698 | 0
2041 | 6 | 9 | 21 | 1042.312 | 0
2041 | 6 | 9 | 22 | 1017.2074 | 0
2041 | 6 | 9 | 23 | 975.0201 | 0
2041 | 6 | 10 | 0 | 936.2713 | 0
2041 | 6 | 10 | 1 | 912.4438 | 0
2041 | 6 | 10 | 2 | 891.2398 | 0
2041 | 6 | 10 | 3 | 880.9912 | 0
2041 | 6 | 10 | 4 | 889.0486 | 0
2041 | 6 | 10 | 5 | 917.0109 | 0
2041 | 6 | 10 | 6 | 982.7024 | 0
2041 | 6 | 10 | 7 | 1065.7418 | 0
2041 | 6 | 10 | 8 | 1117.0955 | 0
2041 | 6 | 10 | 9 | 1149.9225 | 0
2041 | 6 | 10 | 10 | 1167.8602 | 0
2041 | 6 | 10 | 11 | 1182.3564 | 0
2041 | 6 | 10 | 12 | 1206.7385 | 0
2041 | 6 | 10 | 13 | 1208.319 | 0
2041 | 6 | 10 | 14 | 1203.5408 | 0
2041 | 6 | 10 | 15 | 1200.4198 | 0
2041 | 6 | 10 | 16 | 1213.8096 | 0
2041 | 6 | 10 | 17 | 1222.3091 | 0
2041 | 6 | 10 | 18 | 1198.9156 | 0
2041 | 6 | 10 | 19 | 1172.156 | 0
2041 | 6 | 10 | 20 | 1142.9073 | 0
2041 | 6 | 10 | 21 | 1133.3325 | 0
2041 | 6 | 10 | 22 | 1089.5966 | 0
2041 | 6 | 10 | 23 | 1026.927 | 0
2041 | 6 | 11 | 0 | 969.0746 | 0
2041 | 6 | 11 | 1 | 932.0976 | 0
2041 | 6 | 11 | 2 | 908.2018 | 0
2041 | 6 | 11 | 3 | 895.6403 | 0
2041 | 6 | 11 | 4 | 901.0038 | 0
2041 | 6 | 11 | 5 | 928.4678 | 0
2041 | 6 | 11 | 6 | 980.0951 | 0
2041 | 6 | 11 | 7 | 1061.8349 | 0
2041 | 6 | 11 | 8 | 1113.1053 | 0
2041 | 6 | 11 | 9 | 1148.9384 | 0
2041 | 6 | 11 | 10 | 1172.4837 | 0
2041 | 6 | 11 | 11 | 1193.842 | 0
2041 | 6 | 11 | 12 | 1222.8566 | 0
2041 | 6 | 11 | 13 | 1237.5709 | 0
2041 | 6 | 11 | 14 | 1246.4806 | 0
2041 | 6 | 11 | 15 | 1256.7182 | 0
2041 | 6 | 11 | 16 | 1276.9546 | 0
2041 | 6 | 11 | 17 | 1283.8894 | 0
2041 | 6 | 11 | 18 | 1234.4063 | 0
2041 | 6 | 11 | 19 | 1203.2776 | 0
2041 | 6 | 11 | 20 | 1170.9557 | 0
2041 | 6 | 11 | 21 | 1154.827 | 0
2041 | 6 | 11 | 22 | 1109.6299 | 0
2041 | 6 | 11 | 23 | 1046.7716 | 0
2041 | 6 | 12 | 0 | 978.384 | 0
2041 | 6 | 12 | 1 | 933.4497 | 0
2041 | 6 | 12 | 2 | 904.0798 | 0
2041 | 6 | 12 | 3 | 886.3847 | 0
2041 | 6 | 12 | 4 | 886.7942 | 0
2041 | 6 | 12 | 5 | 908.6252 | 0
2041 | 6 | 12 | 6 | 974.5513 | 0
2041 | 6 | 12 | 7 | 1057.4088 | 0
2041 | 6 | 12 | 8 | 1111.7312 | 0
2041 | 6 | 12 | 9 | 1151.5767 | 0
2041 | 6 | 12 | 10 | 1178.7911 | 0
2041 | 6 | 12 | 11 | 1202.3256 | 0
2041 | 6 | 12 | 12 | 1233.0375 | 0
2041 | 6 | 12 | 13 | 1248.9124 | 0
2041 | 6 | 12 | 14 | 1259.7557 | 0
2041 | 6 | 12 | 15 | 1271.7594 | 0
2041 | 6 | 12 | 16 | 1296.0898 | 0
2041 | 6 | 12 | 17 | 1303.067 | 0
2041 | 6 | 12 | 18 | 1253.5575 | 0
2041 | 6 | 12 | 19 | 1215.8974 | 0
2041 | 6 | 12 | 20 | 1176.4156 | 0
2041 | 6 | 12 | 21 | 1159.9843 | 0
2041 | 6 | 12 | 22 | 1114.9985 | 0
2041 | 6 | 12 | 23 | 1049.6569 | 0
2041 | 6 | 13 | 0 | 976.2928 | 0
2041 | 6 | 13 | 1 | 931.5361 | 0
2041 | 6 | 13 | 2 | 902.9904 | 0
2041 | 6 | 13 | 3 | 885.9552 | 0
2041 | 6 | 13 | 4 | 886.6154 | 0
2041 | 6 | 13 | 5 | 908.3768 | 0
2041 | 6 | 13 | 6 | 981.8517 | 0
2041 | 6 | 13 | 7 | 1065.3536 | 0
2041 | 6 | 13 | 8 | 1118.2392 | 0
2041 | 6 | 13 | 9 | 1154.1748 | 0
2041 | 6 | 13 | 10 | 1176.9824 | 0
2041 | 6 | 13 | 11 | 1199.495 | 0
2041 | 6 | 13 | 12 | 1227.6362 | 0
2041 | 6 | 13 | 13 | 1239.5795 | 0
2041 | 6 | 13 | 14 | 1241.3605 | 0
2041 | 6 | 13 | 15 | 1242.5149 | 0
2041 | 6 | 13 | 16 | 1258.1498 | 0
2041 | 6 | 13 | 17 | 1260.6824 | 0
2041 | 6 | 13 | 18 | 1224.9608 | 0
2041 | 6 | 13 | 19 | 1193.5571 | 0
2041 | 6 | 13 | 20 | 1163.6907 | 0
2041 | 6 | 13 | 21 | 1153.7408 | 0
2041 | 6 | 13 | 22 | 1113.9002 | 0
2041 | 6 | 13 | 23 | 1054.6491 | 0
2041 | 6 | 14 | 0 | 986.8656 | 0
2041 | 6 | 14 | 1 | 944.3025 | 0
2041 | 6 | 14 | 2 | 914.4119 | 0
2041 | 6 | 14 | 3 | 895.7495 | 0
2041 | 6 | 14 | 4 | 894.4475 | 0
2041 | 6 | 14 | 5 | 914.4141 | 0
2041 | 6 | 14 | 6 | 972.2511 | 0
2041 | 6 | 14 | 7 | 1053.6908 | 0
2041 | 6 | 14 | 8 | 1106.7067 | 0
2041 | 6 | 14 | 9 | 1150.4715 | 0
2041 | 6 | 14 | 10 | 1182.0546 | 0
2041 | 6 | 14 | 11 | 1203.6111 | 0
2041 | 6 | 14 | 12 | 1228.3905 | 0
2041 | 6 | 14 | 13 | 1233.8321 | 0
2041 | 6 | 14 | 14 | 1232.1199 | 0
2041 | 6 | 14 | 15 | 1230.2723 | 0
2041 | 6 | 14 | 16 | 1240.6553 | 0
2041 | 6 | 14 | 17 | 1236.8288 | 0
2041 | 6 | 14 | 18 | 1199.0954 | 0
2041 | 6 | 14 | 19 | 1164.5627 | 0
2041 | 6 | 14 | 20 | 1132.2753 | 0
2041 | 6 | 14 | 21 | 1121.4886 | 0
2041 | 6 | 14 | 22 | 1085.7713 | 0
2041 | 6 | 14 | 23 | 1032.6423 | 0
2041 | 6 | 15 | 0 | 985.0008 | 0
2041 | 6 | 15 | 1 | 920.6273 | 0
2041 | 6 | 15 | 2 | 888.8829 | 0
2041 | 6 | 15 | 3 | 867.4135 | 0
2041 | 6 | 15 | 4 | 861.5433 | 0
2041 | 6 | 15 | 5 | 860.4758 | 0
2041 | 6 | 15 | 6 | 873.3038 | 0
2041 | 6 | 15 | 7 | 902.3723 | 0
2041 | 6 | 15 | 8 | 957.7439 | 0
2041 | 6 | 15 | 9 | 1016.1888 | 0
2041 | 6 | 15 | 10 | 1055.5632 | 0
2041 | 6 | 15 | 11 | 1080.8987 | 0
2041 | 6 | 15 | 12 | 1109.657 | 0
2041 | 6 | 15 | 13 | 1113.6489 | 0
2041 | 6 | 15 | 14 | 1113.3246 | 0
2041 | 6 | 15 | 15 | 1114.6658 | 0
2041 | 6 | 15 | 16 | 1124.7709 | 0
2041 | 6 | 15 | 17 | 1125.0051 | 0
2041 | 6 | 15 | 18 | 1097.1584 | 0
2041 | 6 | 15 | 19 | 1076.8682 | 0
2041 | 6 | 15 | 20 | 1054.7856 | 0
2041 | 6 | 15 | 21 | 1057.5229 | 0
2041 | 6 | 15 | 22 | 1037.7311 | 0
2041 | 6 | 15 | 23 | 995.7189 | 0
2041 | 6 | 16 | 0 | 956.9832 | 0
2041 | 6 | 16 | 1 | 920.6095 | 0
2041 | 6 | 16 | 2 | 890.7976 | 0
2041 | 6 | 16 | 3 | 869.4954 | 0
2041 | 6 | 16 | 4 | 862.5318 | 0
2041 | 6 | 16 | 5 | 858.939 | 0
2041 | 6 | 16 | 6 | 856.0455 | 0
2041 | 6 | 16 | 7 | 884.8291 | 0
2041 | 6 | 16 | 8 | 950.4264 | 0
2041 | 6 | 16 | 9 | 1027.167 | 0
2041 | 6 | 16 | 10 | 1087.1697 | 0
2041 | 6 | 16 | 11 | 1131.8872 | 0
2041 | 6 | 16 | 12 | 1150.2647 | 0
2041 | 6 | 16 | 13 | 1171.0427 | 0
2041 | 6 | 16 | 14 | 1183.1266 | 0
2041 | 6 | 16 | 15 | 1197.4952 | 0
2041 | 6 | 16 | 16 | 1217.9839 | 0
2041 | 6 | 16 | 17 | 1226.8393 | 0
2041 | 6 | 16 | 18 | 1206.2013 | 0
2041 | 6 | 16 | 19 | 1184.9809 | 0
2041 | 6 | 16 | 20 | 1159.5349 | 0
2041 | 6 | 16 | 21 | 1160.2788 | 0
2041 | 6 | 16 | 22 | 1133.3436 | 0
2041 | 6 | 16 | 23 | 1080.2863 | 0
2041 | 6 | 17 | 0 | 1020.3123 | 0
2041 | 6 | 17 | 1 | 987.235 | 0
2041 | 6 | 17 | 2 | 959.5789 | 0
2041 | 6 | 17 | 3 | 944.0063 | 0
2041 | 6 | 17 | 4 | 948.3013 | 0
2041 | 6 | 17 | 5 | 975.4733 | 0
2041 | 6 | 17 | 6 | 1053.5504 | 0
2041 | 6 | 17 | 7 | 1140.0091 | 0
2041 | 6 | 17 | 8 | 1199.4035 | 0
2041 | 6 | 17 | 9 | 1245.2698 | 0
2041 | 6 | 17 | 10 | 1279.8498 | 0
2041 | 6 | 17 | 11 | 1312.6025 | 0
2041 | 6 | 17 | 12 | 1373.6121 | 0
2041 | 6 | 17 | 13 | 1387.7879 | 0
2041 | 6 | 17 | 14 | 1391.1818 | 0
2041 | 6 | 17 | 15 | 1390.7271 | 0
2041 | 6 | 17 | 16 | 1401.9518 | 0
2041 | 6 | 17 | 17 | 1401.5626 | 0
2041 | 6 | 17 | 18 | 1402.7549 | 0
2041 | 6 | 17 | 19 | 1355.583 | 0
2041 | 6 | 17 | 20 | 1300.9388 | 0
2041 | 6 | 17 | 21 | 1266.84 | 0
2041 | 6 | 17 | 22 | 1203.5035 | 0
2041 | 6 | 17 | 23 | 1120.5412 | 0
2041 | 6 | 18 | 0 | 1086.4561 | 0
2041 | 6 | 18 | 1 | 1008.427 | 0
2041 | 6 | 18 | 2 | 969.0989 | 0
2041 | 6 | 18 | 3 | 944.1955 | 0
2041 | 6 | 18 | 4 | 939.0939 | 0
2041 | 6 | 18 | 5 | 955.8045 | 0
2041 | 6 | 18 | 6 | 1018.4037 | 0
2041 | 6 | 18 | 7 | 1111.7299 | 0
2041 | 6 | 18 | 8 | 1176.6317 | 0
2041 | 6 | 18 | 9 | 1224.059 | 0
2041 | 6 | 18 | 10 | 1258.2282 | 0
2041 | 6 | 18 | 11 | 1279.8498 | 0
2041 | 6 | 18 | 12 | 1311.0056 | 0
2041 | 6 | 18 | 13 | 1319.2143 | 0
2041 | 6 | 18 | 14 | 1326.2848 | 0
2041 | 6 | 18 | 15 | 1339.7459 | 0
2041 | 6 | 18 | 16 | 1360.8117 | 0
2041 | 6 | 18 | 17 | 1362.3019 | 0
2041 | 6 | 18 | 18 | 1321.225 | 0
2041 | 6 | 18 | 19 | 1273.3088 | 0
2041 | 6 | 18 | 20 | 1216.708 | 0
2041 | 6 | 18 | 21 | 1189.3427 | 0
2041 | 6 | 18 | 22 | 1137.0208 | 0
2041 | 6 | 18 | 23 | 1063.1795 | 0
2041 | 6 | 19 | 0 | 998.5006 | 0
2041 | 6 | 19 | 1 | 959.5146 | 0
2041 | 6 | 19 | 2 | 927.3932 | 0
2041 | 6 | 19 | 3 | 908.7422 | 0
2041 | 6 | 19 | 4 | 909.375 | 0
2041 | 6 | 19 | 5 | 929.7644 | 0
2041 | 6 | 19 | 6 | 985.9951 | 0
2041 | 6 | 19 | 7 | 1076.6987 | 0
2041 | 6 | 19 | 8 | 1145.4346 | 0
2041 | 6 | 19 | 9 | 1202.805 | 0
2041 | 6 | 19 | 10 | 1242.6532 | 0
2041 | 6 | 19 | 11 | 1273.2538 | 0
2041 | 6 | 19 | 12 | 1294.9583 | 0
2041 | 6 | 19 | 13 | 1314.0514 | 0
2041 | 6 | 19 | 14 | 1326.7975 | 0
2041 | 6 | 19 | 15 | 1340.3371 | 0
2041 | 6 | 19 | 16 | 1363.3315 | 0
2041 | 6 | 19 | 17 | 1367.3942 | 0
2041 | 6 | 19 | 18 | 1317.0173 | 0
2041 | 6 | 19 | 19 | 1275.0257 | 0
2041 | 6 | 19 | 20 | 1233.7728 | 0
2041 | 6 | 19 | 21 | 1220.5962 | 0
2041 | 6 | 19 | 22 | 1175.898 | 0
2041 | 6 | 19 | 23 | 1109.298 | 0
2041 | 6 | 20 | 0 | 1031.0119 | 0
2041 | 6 | 20 | 1 | 1005.4852 | 0
2041 | 6 | 20 | 2 | 975.5751 | 0
2041 | 6 | 20 | 3 | 957.4589 | 0
2041 | 6 | 20 | 4 | 959.3983 | 0
2041 | 6 | 20 | 5 | 983.5863 | 0
2041 | 6 | 20 | 6 | 1048.0007 | 0
2041 | 6 | 20 | 7 | 1137.7022 | 0
2041 | 6 | 20 | 8 | 1208.2115 | 0
2041 | 6 | 20 | 9 | 1268.0811 | 0
2041 | 6 | 20 | 10 | 1315.1193 | 0
2041 | 6 | 20 | 11 | 1357.0492 | 0
2041 | 6 | 20 | 12 | 1397.5709 | 0
2041 | 6 | 20 | 13 | 1422.3155 | 0
2041 | 6 | 20 | 14 | 1432.5815 | 0
2041 | 6 | 20 | 15 | 1436.931 | 0
2041 | 6 | 20 | 16 | 1451.597 | 0
2041 | 6 | 20 | 17 | 1448.8939 | 0
2041 | 6 | 20 | 18 | 1408.9116 | 0
2041 | 6 | 20 | 19 | 1372.8573 | 0
2041 | 6 | 20 | 20 | 1337.6596 | 0
2041 | 6 | 20 | 21 | 1325.4676 | 0
2041 | 6 | 20 | 22 | 1278.4443 | 0
2041 | 6 | 20 | 23 | 1207.928 | 0
2041 | 6 | 21 | 0 | 1121.3929 | 0
2041 | 6 | 21 | 1 | 1091.7281 | 0
2041 | 6 | 21 | 2 | 1054.0948 | 0
2041 | 6 | 21 | 3 | 1030.4503 | 0
2041 | 6 | 21 | 4 | 1028.5091 | 0
2041 | 6 | 21 | 5 | 1050.0526 | 0
2041 | 6 | 21 | 6 | 1114.281 | 0
2041 | 6 | 21 | 7 | 1211.6097 | 0
2041 | 6 | 21 | 8 | 1298.2967 | 0
2041 | 6 | 21 | 9 | 1380.5187 | 0
2041 | 6 | 21 | 10 | 1447.4105 | 0
2041 | 6 | 21 | 11 | 1499.7398 | 0
2041 | 6 | 21 | 12 | 1540.793 | 0
2041 | 6 | 21 | 13 | 1566.6005 | 0
2041 | 6 | 21 | 14 | 1576.4549 | 0
2041 | 6 | 21 | 15 | 1576.9836 | 0
2041 | 6 | 21 | 16 | 1587.7286 | 0
2041 | 6 | 21 | 17 | 1579.2859 | 0
2041 | 6 | 21 | 18 | 1527.9531 | 0
2041 | 6 | 21 | 19 | 1484.3086 | 0
2041 | 6 | 21 | 20 | 1444.5804 | 0
2041 | 6 | 21 | 21 | 1428.5369 | 0
2041 | 6 | 21 | 22 | 1376.7291 | 0
2041 | 6 | 21 | 23 | 1302.0436 | 0
2041 | 6 | 22 | 0 | 1229.8595 | 0
2041 | 6 | 22 | 1 | 1163.5317 | 0
2041 | 6 | 22 | 2 | 1117.2417 | 0
2041 | 6 | 22 | 3 | 1087.5423 | 0
2041 | 6 | 22 | 4 | 1073.6698 | 0
2041 | 6 | 22 | 5 | 1068.3457 | 0
2041 | 6 | 22 | 6 | 1076.6504 | 0
2041 | 6 | 22 | 7 | 1122.5228 | 0
2041 | 6 | 22 | 8 | 1201.2239 | 0
2041 | 6 | 22 | 9 | 1291.9584 | 0
2041 | 6 | 22 | 10 | 1371.1736 | 0
2041 | 6 | 22 | 11 | 1431.8568 | 0
2041 | 6 | 22 | 12 | 1481.8601 | 0
2041 | 6 | 22 | 13 | 1492.6596 | 0
2041 | 6 | 22 | 14 | 1494.1697 | 0
2041 | 6 | 22 | 15 | 1489.4125 | 0
2041 | 6 | 22 | 16 | 1495.0343 | 0
2041 | 6 | 22 | 17 | 1487.9952 | 0
2041 | 6 | 22 | 18 | 1449.3388 | 0
2041 | 6 | 22 | 19 | 1413.2445 | 0
2041 | 6 | 22 | 20 | 1380.5284 | 0
2041 | 6 | 22 | 21 | 1363.4105 | 0
2041 | 6 | 22 | 22 | 1322.1174 | 0
2041 | 6 | 22 | 23 | 1257.964 | 0
2041 | 6 | 23 | 0 | 1226.8598 | 0
2041 | 6 | 23 | 1 | 1140.5112 | 0
2041 | 6 | 23 | 2 | 1088.0701 | 0
2041 | 6 | 23 | 3 | 1052.1182 | 0
2041 | 6 | 23 | 4 | 1030.8949 | 0
2041 | 6 | 23 | 5 | 1017.1807 | 0
2041 | 6 | 23 | 6 | 1011.2287 | 0
2041 | 6 | 23 | 7 | 1035.1783 | 0
2041 | 6 | 23 | 8 | 1088.3837 | 0
2041 | 6 | 23 | 9 | 1149.5393 | 0
2041 | 6 | 23 | 10 | 1194.2718 | 0
2041 | 6 | 23 | 11 | 1224.734 | 0
2041 | 6 | 23 | 12 | 1243.8753 | 0
2041 | 6 | 23 | 13 | 1250.6736 | 0
2041 | 6 | 23 | 14 | 1251.4317 | 0
2041 | 6 | 23 | 15 | 1264.6956 | 0
2041 | 6 | 23 | 16 | 1290.6403 | 0
2041 | 6 | 23 | 17 | 1297.1452 | 0
2041 | 6 | 23 | 18 | 1228.1059 | 0
2041 | 6 | 23 | 19 | 1203.5038 | 0
2041 | 6 | 23 | 20 | 1170.9545 | 0
2041 | 6 | 23 | 21 | 1162.4713 | 0
2041 | 6 | 23 | 22 | 1132.4489 | 0
2041 | 6 | 23 | 23 | 1079.5968 | 0
2041 | 6 | 24 | 0 | 1013.6255 | 0
2041 | 6 | 24 | 1 | 984.4305 | 0
2041 | 6 | 24 | 2 | 954.0967 | 0
2041 | 6 | 24 | 3 | 937.3788 | 0
2041 | 6 | 24 | 4 | 941.3977 | 0
2041 | 6 | 24 | 5 | 965.9263 | 0
2041 | 6 | 24 | 6 | 1042.4105 | 0
2041 | 6 | 24 | 7 | 1121.1984 | 0
2041 | 6 | 24 | 8 | 1175.0939 | 0
2041 | 6 | 24 | 9 | 1215.6826 | 0
2041 | 6 | 24 | 10 | 1239.3024 | 0
2041 | 6 | 24 | 11 | 1264.2004 | 0
2041 | 6 | 24 | 12 | 1323.3122 | 0
2041 | 6 | 24 | 13 | 1339.493 | 0
2041 | 6 | 24 | 14 | 1346.3219 | 0
2041 | 6 | 24 | 15 | 1350.8723 | 0
2041 | 6 | 24 | 16 | 1365.9653 | 0
2041 | 6 | 24 | 17 | 1368.2087 | 0
2041 | 6 | 24 | 18 | 1352.4115 | 0
2041 | 6 | 24 | 19 | 1308.231 | 0
2041 | 6 | 24 | 20 | 1259.9614 | 0
2041 | 6 | 24 | 21 | 1242.0962 | 0
2041 | 6 | 24 | 22 | 1194.6454 | 0
2041 | 6 | 24 | 23 | 1126.3961 | 0
2041 | 6 | 25 | 0 | 1042.1187 | 0
2041 | 6 | 25 | 1 | 983.8369 | 0
2041 | 6 | 25 | 2 | 951.382 | 0
2041 | 6 | 25 | 3 | 930.6842 | 0
2041 | 6 | 25 | 4 | 929.8972 | 0
2041 | 6 | 25 | 5 | 949.3752 | 0
2041 | 6 | 25 | 6 | 1010.9282 | 0
2041 | 6 | 25 | 7 | 1093.3571 | 0
2041 | 6 | 25 | 8 | 1148.7591 | 0
2041 | 6 | 25 | 9 | 1190.4902 | 0
2041 | 6 | 25 | 10 | 1217.4848 | 0
2041 | 6 | 25 | 11 | 1236.7272 | 0
2041 | 6 | 25 | 12 | 1265.9252 | 0
2041 | 6 | 25 | 13 | 1271.7986 | 0
2041 | 6 | 25 | 14 | 1271.5908 | 0
2041 | 6 | 25 | 15 | 1269.0485 | 0
2041 | 6 | 25 | 16 | 1281.2127 | 0
2041 | 6 | 25 | 17 | 1283.4111 | 0
2041 | 6 | 25 | 18 | 1255.7249 | 0
2041 | 6 | 25 | 19 | 1218.0478 | 0
2041 | 6 | 25 | 20 | 1178.8749 | 0
2041 | 6 | 25 | 21 | 1166.2573 | 0
2041 | 6 | 25 | 22 | 1122.0813 | 0
2041 | 6 | 25 | 23 | 1054.4219 | 0
2041 | 6 | 26 | 0 | 996.8005 | 0
2041 | 6 | 26 | 1 | 931.3082 | 0
2041 | 6 | 26 | 2 | 902.5033 | 0
2041 | 6 | 26 | 3 | 885.8981 | 0
2041 | 6 | 26 | 4 | 887.4644 | 0
2041 | 6 | 26 | 5 | 908.7309 | 0
2041 | 6 | 26 | 6 | 975.463 | 0
2041 | 6 | 26 | 7 | 1060.444 | 0
2041 | 6 | 26 | 8 | 1112.6824 | 0
2041 | 6 | 26 | 9 | 1152.0032 | 0
2041 | 6 | 26 | 10 | 1178.5999 | 0
2041 | 6 | 26 | 11 | 1198.2332 | 0
2041 | 6 | 26 | 12 | 1227.3637 | 0
2041 | 6 | 26 | 13 | 1235.9561 | 0
2041 | 6 | 26 | 14 | 1237.5818 | 0
2041 | 6 | 26 | 15 | 1239.317 | 0
2041 | 6 | 26 | 16 | 1253.8587 | 0
2041 | 6 | 26 | 17 | 1257.5819 | 0
2041 | 6 | 26 | 18 | 1219.4705 | 0
2041 | 6 | 26 | 19 | 1189.4525 | 0
2041 | 6 | 26 | 20 | 1158.5379 | 0
2041 | 6 | 26 | 21 | 1144.6299 | 0
2041 | 6 | 26 | 22 | 1103.9245 | 0
2041 | 6 | 26 | 23 | 1042.7852 | 0
2041 | 6 | 27 | 0 | 990.9582 | 0
2041 | 6 | 27 | 1 | 944.423 | 0
2041 | 6 | 27 | 2 | 918.0925 | 0
2041 | 6 | 27 | 3 | 903.2056 | 0
2041 | 6 | 27 | 4 | 906.1249 | 0
2041 | 6 | 27 | 5 | 930.8319 | 0
2041 | 6 | 27 | 6 | 995.178 | 0
2041 | 6 | 27 | 7 | 1076.382 | 0
2041 | 6 | 27 | 8 | 1125.037 | 0
2041 | 6 | 27 | 9 | 1156.6088 | 0
2041 | 6 | 27 | 10 | 1176.4932 | 0
2041 | 6 | 27 | 11 | 1198.3899 | 0
2041 | 6 | 27 | 12 | 1234.3605 | 0
2041 | 6 | 27 | 13 | 1244.7665 | 0
2041 | 6 | 27 | 14 | 1244.0185 | 0
2041 | 6 | 27 | 15 | 1239.8987 | 0
2041 | 6 | 27 | 16 | 1250.7846 | 0
2041 | 6 | 27 | 17 | 1249.6357 | 0
2041 | 6 | 27 | 18 | 1237.1245 | 0
2041 | 6 | 27 | 19 | 1205.0767 | 0
2041 | 6 | 27 | 20 | 1175.3148 | 0
2041 | 6 | 27 | 21 | 1164.6839 | 0
2041 | 6 | 27 | 22 | 1124.3997 | 0
2041 | 6 | 27 | 23 | 1064.7104 | 0
2041 | 6 | 28 | 0 | 988.2541 | 0
2041 | 6 | 28 | 1 | 960.6326 | 0
2041 | 6 | 28 | 2 | 932.441 | 0
2041 | 6 | 28 | 3 | 916.1792 | 0
2041 | 6 | 28 | 4 | 917.38 | 0
2041 | 6 | 28 | 5 | 940.6974 | 0
2041 | 6 | 28 | 6 | 1001.535 | 0
2041 | 6 | 28 | 7 | 1081.5276 | 0
2041 | 6 | 28 | 8 | 1132.2481 | 0
2041 | 6 | 28 | 9 | 1169.9845 | 0
2041 | 6 | 28 | 10 | 1192.3783 | 0
2041 | 6 | 28 | 11 | 1213.9173 | 0
2041 | 6 | 28 | 12 | 1255.5367 | 0
2041 | 6 | 28 | 13 | 1262.3931 | 0
2041 | 6 | 28 | 14 | 1261.7497 | 0
2041 | 6 | 28 | 15 | 1257.4309 | 0
2041 | 6 | 28 | 16 | 1268.4168 | 0
2041 | 6 | 28 | 17 | 1265.7966 | 0
2041 | 6 | 28 | 18 | 1225.8774 | 0
2041 | 6 | 28 | 19 | 1187.1319 | 0
2041 | 6 | 28 | 20 | 1151.6533 | 0
2041 | 6 | 28 | 21 | 1135.0674 | 0
2041 | 6 | 28 | 22 | 1093.6537 | 0
2041 | 6 | 28 | 23 | 1036.8107 | 0
2041 | 6 | 29 | 0 | 996.4697 | 0
2041 | 6 | 29 | 1 | 947.9253 | 0
2041 | 6 | 29 | 2 | 913.8327 | 0
2041 | 6 | 29 | 3 | 890.612 | 0
2041 | 6 | 29 | 4 | 882.9807 | 0
2041 | 6 | 29 | 5 | 880.7516 | 0
2041 | 6 | 29 | 6 | 890.7939 | 0
2041 | 6 | 29 | 7 | 920.4105 | 0
2041 | 6 | 29 | 8 | 974.4137 | 0
2041 | 6 | 29 | 9 | 1032.5848 | 0
2041 | 6 | 29 | 10 | 1071.8663 | 0
2041 | 6 | 29 | 11 | 1097.2129 | 0
2041 | 6 | 29 | 12 | 1126.2879 | 0
2041 | 6 | 29 | 13 | 1126.6998 | 0
2041 | 6 | 29 | 14 | 1125.0853 | 0
2041 | 6 | 29 | 15 | 1125.6822 | 0
2041 | 6 | 29 | 16 | 1137.2142 | 0
2041 | 6 | 29 | 17 | 1139.5821 | 0
2041 | 6 | 29 | 18 | 1111.7021 | 0
2041 | 6 | 29 | 19 | 1089.2697 | 0
2041 | 6 | 29 | 20 | 1064.4394 | 0
2041 | 6 | 29 | 21 | 1065.3063 | 0
2041 | 6 | 29 | 22 | 1044.5788 | 0
2041 | 6 | 29 | 23 | 1001.0098 | 0
2041 | 6 | 30 | 0 | 963.2726 | 0
2041 | 6 | 30 | 1 | 914.035 | 0
2041 | 6 | 30 | 2 | 883.4979 | 0
2041 | 6 | 30 | 3 | 861.4558 | 0
2041 | 6 | 30 | 4 | 853.5862 | 0
2041 | 6 | 30 | 5 | 849.3633 | 0
2041 | 6 | 30 | 6 | 857.1609 | 0
2041 | 6 | 30 | 7 | 878.6993 | 0
2041 | 6 | 30 | 8 | 928.1709 | 0
2041 | 6 | 30 | 9 | 988.368 | 0
2041 | 6 | 30 | 10 | 1034.5856 | 0
2041 | 6 | 30 | 11 | 1065.4437 | 0
2041 | 6 | 30 | 12 | 1094.2324 | 0
2041 | 6 | 30 | 13 | 1101.954 | 0
2041 | 6 | 30 | 14 | 1102.7999 | 0
2041 | 6 | 30 | 15 | 1107.2879 | 0
2041 | 6 | 30 | 16 | 1121.9682 | 0
2041 | 6 | 30 | 17 | 1133.3928 | 0
2041 | 6 | 30 | 18 | 1131.439 | 0
2041 | 6 | 30 | 19 | 1114.5951 | 0
2041 | 6 | 30 | 20 | 1093.5459 | 0
2041 | 6 | 30 | 21 | 1095.4277 | 0
2041 | 6 | 30 | 22 | 1070.1023 | 0
2041 | 6 | 30 | 23 | 1018.0661 | 0
2041 | 7 | 1 | 0 | 967.8877 | 0
2041 | 7 | 1 | 1 | 922.0494 | 0
2041 | 7 | 1 | 2 | 896.4006 | 0
2041 | 7 | 1 | 3 | 879.1955 | 0
2041 | 7 | 1 | 4 | 880.2816 | 0
2041 | 7 | 1 | 5 | 888.2514 | 0
2041 | 7 | 1 | 6 | 915.4022 | 0
2041 | 7 | 1 | 7 | 944.9002 | 0
2041 | 7 | 1 | 8 | 977.6927 | 0
2041 | 7 | 1 | 9 | 1024.3409 | 0
2041 | 7 | 1 | 10 | 1060.6977 | 0
2041 | 7 | 1 | 11 | 1084.1173 | 0
2041 | 7 | 1 | 12 | 1124.9038 | 0
2041 | 7 | 1 | 13 | 1140.8973 | 0
2041 | 7 | 1 | 14 | 1149.9111 | 0
2041 | 7 | 1 | 15 | 1148.5017 | 0
2041 | 7 | 1 | 16 | 1156.777 | 0
2041 | 7 | 1 | 17 | 1160.0775 | 0
2041 | 7 | 1 | 18 | 1164.6354 | 0
2041 | 7 | 1 | 19 | 1148.6912 | 0
2041 | 7 | 1 | 20 | 1121.4025 | 0
2041 | 7 | 1 | 21 | 1112.023 | 0
2041 | 7 | 1 | 22 | 1087.7591 | 0
2041 | 7 | 1 | 23 | 1051.4248 | 0
2041 | 7 | 2 | 0 | 981.0849 | 0
2041 | 7 | 2 | 1 | 1033.8242 | 0
2041 | 7 | 2 | 2 | 1003.7653 | 0
2041 | 7 | 2 | 3 | 984.5862 | 0
2041 | 7 | 2 | 4 | 985.7517 | 0
2041 | 7 | 2 | 5 | 1011.8223 | 0
2041 | 7 | 2 | 6 | 1069.24 | 0
2041 | 7 | 2 | 7 | 1159.9001 | 0
2041 | 7 | 2 | 8 | 1232.6998 | 0
2041 | 7 | 2 | 9 | 1294.8346 | 0
2041 | 7 | 2 | 10 | 1348.7011 | 0
2041 | 7 | 2 | 11 | 1392.6381 | 0
2041 | 7 | 2 | 12 | 1455.2358 | 0
2041 | 7 | 2 | 13 | 1480.9721 | 0
2041 | 7 | 2 | 14 | 1495.5086 | 0
2041 | 7 | 2 | 15 | 1505.2941 | 0
2041 | 7 | 2 | 16 | 1517.1883 | 0
2041 | 7 | 2 | 17 | 1516.3531 | 0
2041 | 7 | 2 | 18 | 1485.3858 | 0
2041 | 7 | 2 | 19 | 1449.0864 | 0
2041 | 7 | 2 | 20 | 1401.078 | 0
2041 | 7 | 2 | 21 | 1378.3003 | 0
2041 | 7 | 2 | 22 | 1328.3979 | 0
2041 | 7 | 2 | 23 | 1249.8046 | 0
2041 | 7 | 3 | 0 | 1178.6795 | 0
2041 | 7 | 3 | 1 | 1125.6657 | 0
2041 | 7 | 3 | 2 | 1083.6691 | 0
2041 | 7 | 3 | 3 | 1056.258 | 0
2041 | 7 | 3 | 4 | 1052.2476 | 0
2041 | 7 | 3 | 5 | 1073.0196 | 0
2041 | 7 | 3 | 6 | 1135.1765 | 0
2041 | 7 | 3 | 7 | 1233.606 | 0
2041 | 7 | 3 | 8 | 1323.464 | 0
2041 | 7 | 3 | 9 | 1405.7147 | 0
2041 | 7 | 3 | 10 | 1474.2035 | 0
2041 | 7 | 3 | 11 | 1525.2667 | 0
2041 | 7 | 3 | 12 | 1564.5624 | 0
2041 | 7 | 3 | 13 | 1591.4923 | 0
2041 | 7 | 3 | 14 | 1603.7708 | 0
2041 | 7 | 3 | 15 | 1609.3718 | 0
2041 | 7 | 3 | 16 | 1618.0758 | 0
2041 | 7 | 3 | 17 | 1612.4021 | 0
2041 | 7 | 3 | 18 | 1572.3228 | 0
2041 | 7 | 3 | 19 | 1533.9613 | 0
2041 | 7 | 3 | 20 | 1487.4015 | 0
2041 | 7 | 3 | 21 | 1466.1974 | 0
2041 | 7 | 3 | 22 | 1414.7897 | 0
2041 | 7 | 3 | 23 | 1331.4183 | 0
2041 | 7 | 4 | 0 | 1255.0501 | 0
2041 | 7 | 4 | 1 | 1208.3815 | 0
2041 | 7 | 4 | 2 | 1163.2409 | 0
2041 | 7 | 4 | 3 | 1133.6062 | 0
2041 | 7 | 4 | 4 | 1129.2431 | 0
2041 | 7 | 4 | 5 | 1151.4483 | 0
2041 | 7 | 4 | 6 | 1218.6202 | 0
2041 | 7 | 4 | 7 | 1317.5321 | 0
2041 | 7 | 4 | 8 | 1411.7778 | 0
2041 | 7 | 4 | 9 | 1498.5187 | 0
2041 | 7 | 4 | 10 | 1574.1013 | 0
2041 | 7 | 4 | 11 | 1634.1667 | 0
2041 | 7 | 4 | 12 | 1700.8479 | 0
2041 | 7 | 4 | 13 | 1729.6664 | 0
2041 | 7 | 4 | 14 | 1738.4577 | 0
2041 | 7 | 4 | 15 | 1736.5943 | 0
2041 | 7 | 4 | 16 | 1735.6061 | 0
2041 | 7 | 4 | 17 | 1722.1434 | 0
2041 | 7 | 4 | 18 | 1672.7554 | 0
2041 | 7 | 4 | 19 | 1637.8055 | 0
2041 | 7 | 4 | 20 | 1598.0924 | 0
2041 | 7 | 4 | 21 | 1577.3914 | 0
2041 | 7 | 4 | 22 | 1522.6412 | 0
2041 | 7 | 4 | 23 | 1436.107 | 0
2041 | 7 | 5 | 0 | 1362.3146 | 0
2041 | 7 | 5 | 1 | 1296.3513 | 0
2041 | 7 | 5 | 2 | 1241.7845 | 0
2041 | 7 | 5 | 3 | 1204.8398 | 0
2041 | 7 | 5 | 4 | 1194.9139 | 0
2041 | 7 | 5 | 5 | 1212.8095 | 0
2041 | 7 | 5 | 6 | 1264.6431 | 0
2041 | 7 | 5 | 7 | 1362.9565 | 0
2041 | 7 | 5 | 8 | 1465.6859 | 0
2041 | 7 | 5 | 9 | 1565.4252 | 0
2041 | 7 | 5 | 10 | 1645.9875 | 0
2041 | 7 | 5 | 11 | 1704.0854 | 0
2041 | 7 | 5 | 12 | 1760.491 | 0
2041 | 7 | 5 | 13 | 1785.3921 | 0
2041 | 7 | 5 | 14 | 1794.4176 | 0
2041 | 7 | 5 | 15 | 1792.884 | 0
2041 | 7 | 5 | 16 | 1792.2926 | 0
2041 | 7 | 5 | 17 | 1775.0091 | 0
2041 | 7 | 5 | 18 | 1722.2747 | 0
2041 | 7 | 5 | 19 | 1675.8587 | 0
2041 | 7 | 5 | 20 | 1619.5244 | 0
2041 | 7 | 5 | 21 | 1594.6461 | 0
2041 | 7 | 5 | 22 | 1542.9226 | 0
2041 | 7 | 5 | 23 | 1458.2766 | 0
2041 | 7 | 6 | 0 | 1373.9664 | 0
2041 | 7 | 6 | 1 | 1294.342 | 0
2041 | 7 | 6 | 2 | 1237.6032 | 0
2041 | 7 | 6 | 3 | 1199.952 | 0
2041 | 7 | 6 | 4 | 1177.279 | 0
2041 | 7 | 6 | 5 | 1166.4831 | 0
2041 | 7 | 6 | 6 | 1168.6838 | 0
2041 | 7 | 6 | 7 | 1218.6199 | 0
2041 | 7 | 6 | 8 | 1304.1796 | 0
2041 | 7 | 6 | 9 | 1407.6552 | 0
2041 | 7 | 6 | 10 | 1500.5959 | 0
2041 | 7 | 6 | 11 | 1565.518 | 0
2041 | 7 | 6 | 12 | 1612.1067 | 0
2041 | 7 | 6 | 13 | 1631.3258 | 0
2041 | 7 | 6 | 14 | 1637.196 | 0
2041 | 7 | 6 | 15 | 1640.1207 | 0
2041 | 7 | 6 | 16 | 1650.0173 | 0
2041 | 7 | 6 | 17 | 1644.2616 | 0
2041 | 7 | 6 | 18 | 1590.1988 | 0
2041 | 7 | 6 | 19 | 1552.8955 | 0
2041 | 7 | 6 | 20 | 1514.7322 | 0
2041 | 7 | 6 | 21 | 1496.6139 | 0
2041 | 7 | 6 | 22 | 1453.6328 | 0
2041 | 7 | 6 | 23 | 1386.5768 | 0
2041 | 7 | 7 | 0 | 1344.9005 | 0
2041 | 7 | 7 | 1 | 1254.8033 | 0
2041 | 7 | 7 | 2 | 1199.4769 | 0
2041 | 7 | 7 | 3 | 1160.4861 | 0
2041 | 7 | 7 | 4 | 1135.1635 | 0
2041 | 7 | 7 | 5 | 1120.8953 | 0
2041 | 7 | 7 | 6 | 1108.1465 | 0
2041 | 7 | 7 | 7 | 1143.6753 | 0
2041 | 7 | 7 | 8 | 1213.3844 | 0
2041 | 7 | 7 | 9 | 1301.3455 | 0
2041 | 7 | 7 | 10 | 1377.959 | 0
2041 | 7 | 7 | 11 | 1431.0895 | 0
2041 | 7 | 7 | 12 | 1477.4299 | 0
2041 | 7 | 7 | 13 | 1498.9354 | 0
2041 | 7 | 7 | 14 | 1512.0067 | 0
2041 | 7 | 7 | 15 | 1532.4024 | 0
2041 | 7 | 7 | 16 | 1558.4162 | 0
2041 | 7 | 7 | 17 | 1566.0978 | 0
2041 | 7 | 7 | 18 | 1526.8526 | 0
2041 | 7 | 7 | 19 | 1489.3306 | 0
2041 | 7 | 7 | 20 | 1439.6509 | 0
2041 | 7 | 7 | 21 | 1422.9233 | 0
2041 | 7 | 7 | 22 | 1380.408 | 0
2041 | 7 | 7 | 23 | 1310.0314 | 0
2041 | 7 | 8 | 0 | 1234.8668 | 0
2041 | 7 | 8 | 1 | 1178.7094 | 0
2041 | 7 | 8 | 2 | 1134.0343 | 0
2041 | 7 | 8 | 3 | 1105.573 | 0
2041 | 7 | 8 | 4 | 1102.3245 | 0
2041 | 7 | 8 | 5 | 1125.4743 | 0
2041 | 7 | 8 | 6 | 1182.812 | 0
2041 | 7 | 8 | 7 | 1276.2195 | 0
2041 | 7 | 8 | 8 | 1369.4024 | 0
2041 | 7 | 8 | 9 | 1457.6279 | 0
2041 | 7 | 8 | 10 | 1526.8696 | 0
2041 | 7 | 8 | 11 | 1577.1592 | 0
2041 | 7 | 8 | 12 | 1631.9828 | 0
2041 | 7 | 8 | 13 | 1662.5597 | 0
2041 | 7 | 8 | 14 | 1678.5318 | 0
2041 | 7 | 8 | 15 | 1687.8617 | 0
2041 | 7 | 8 | 16 | 1701.585 | 0
2041 | 7 | 8 | 17 | 1702.0489 | 0
2041 | 7 | 8 | 18 | 1651.6665 | 0
2041 | 7 | 8 | 19 | 1606.1344 | 0
2041 | 7 | 8 | 20 | 1547.0198 | 0
2041 | 7 | 8 | 21 | 1522.0511 | 0
2041 | 7 | 8 | 22 | 1463.5058 | 0
2041 | 7 | 8 | 23 | 1377.9219 | 0
2041 | 7 | 9 | 0 | 1286.4208 | 0
2041 | 7 | 9 | 1 | 1221.099 | 0
2041 | 7 | 9 | 2 | 1174.1401 | 0
2041 | 7 | 9 | 3 | 1142.7341 | 0
2041 | 7 | 9 | 4 | 1136.0886 | 0
2041 | 7 | 9 | 5 | 1157.6875 | 0
2041 | 7 | 9 | 6 | 1213.8735 | 0
2041 | 7 | 9 | 7 | 1308.8214 | 0
2041 | 7 | 9 | 8 | 1403.7587 | 0
2041 | 7 | 9 | 9 | 1492.8329 | 0
2041 | 7 | 9 | 10 | 1566.4866 | 0
2041 | 7 | 9 | 11 | 1620.9342 | 0
2041 | 7 | 9 | 12 | 1670.8221 | 0
2041 | 7 | 9 | 13 | 1699.6609 | 0
2041 | 7 | 9 | 14 | 1712.242 | 0
2041 | 7 | 9 | 15 | 1716.0639 | 0
2041 | 7 | 9 | 16 | 1725.2932 | 0
2041 | 7 | 9 | 17 | 1720.6048 | 0
2041 | 7 | 9 | 18 | 1626.9123 | 0
2041 | 7 | 9 | 19 | 1593.4117 | 0
2041 | 7 | 9 | 20 | 1553.0317 | 0
2041 | 7 | 9 | 21 | 1531.8552 | 0
2041 | 7 | 9 | 22 | 1474.2067 | 0
2041 | 7 | 9 | 23 | 1390.7786 | 0
2041 | 7 | 10 | 0 | 1317.1615 | 0
2041 | 7 | 10 | 1 | 1186.3843 | 0
2041 | 7 | 10 | 2 | 1131.5923 | 0
2041 | 7 | 10 | 3 | 1095.9046 | 0
2041 | 7 | 10 | 4 | 1083.3036 | 0
2041 | 7 | 10 | 5 | 1097.6233 | 0
2041 | 7 | 10 | 6 | 1138.1545 | 0
2041 | 7 | 10 | 7 | 1224.505 | 0
2041 | 7 | 10 | 8 | 1293.6221 | 0
2041 | 7 | 10 | 9 | 1347.2048 | 0
2041 | 7 | 10 | 10 | 1385.4199 | 0
2041 | 7 | 10 | 11 | 1405.2006 | 0
2041 | 7 | 10 | 12 | 1432.5402 | 0
2041 | 7 | 10 | 13 | 1438.8514 | 0
2041 | 7 | 10 | 14 | 1443.3181 | 0
2041 | 7 | 10 | 15 | 1454.5519 | 0
2041 | 7 | 10 | 16 | 1470.9595 | 0
2041 | 7 | 10 | 17 | 1468.1776 | 0
2041 | 7 | 10 | 18 | 1416.9011 | 0
2041 | 7 | 10 | 19 | 1362.4148 | 0
2041 | 7 | 10 | 20 | 1293.7862 | 0
2041 | 7 | 10 | 21 | 1263.0368 | 0
2041 | 7 | 10 | 22 | 1209.6559 | 0
2041 | 7 | 10 | 23 | 1132.9968 | 0
2041 | 7 | 11 | 0 | 1057.3362 | 0
2041 | 7 | 11 | 1 | 1013.2327 | 0
2041 | 7 | 11 | 2 | 976.9217 | 0
2041 | 7 | 11 | 3 | 954.4033 | 0
2041 | 7 | 11 | 4 | 952.2981 | 0
2041 | 7 | 11 | 5 | 973.0716 | 0
2041 | 7 | 11 | 6 | 1022.3357 | 0
2041 | 7 | 11 | 7 | 1106.9652 | 0
2041 | 7 | 11 | 8 | 1181.5135 | 0
2041 | 7 | 11 | 9 | 1247.2249 | 0
2041 | 7 | 11 | 10 | 1295.2635 | 0
2041 | 7 | 11 | 11 | 1330.5514 | 0
2041 | 7 | 11 | 12 | 1367.8434 | 0
2041 | 7 | 11 | 13 | 1389.0324 | 0
2041 | 7 | 11 | 14 | 1403.9323 | 0
2041 | 7 | 11 | 15 | 1420.7666 | 0
2041 | 7 | 11 | 16 | 1439.5023 | 0
2041 | 7 | 11 | 17 | 1442.4942 | 0
2041 | 7 | 11 | 18 | 1399.277 | 0
2041 | 7 | 11 | 19 | 1355.6413 | 0
2041 | 7 | 11 | 20 | 1303.1552 | 0
2041 | 7 | 11 | 21 | 1286.611 | 0
2041 | 7 | 11 | 22 | 1241.936 | 0
2041 | 7 | 11 | 23 | 1175.9591 | 0
2041 | 7 | 12 | 0 | 1099.635 | 0
2041 | 7 | 12 | 1 | 1050.4345 | 0
2041 | 7 | 12 | 2 | 1014.223 | 0
2041 | 7 | 12 | 3 | 989.862 | 0
2041 | 7 | 12 | 4 | 986.4687 | 0
2041 | 7 | 12 | 5 | 1008.1271 | 0
2041 | 7 | 12 | 6 | 1061.4356 | 0
2041 | 7 | 12 | 7 | 1149.1258 | 0
2041 | 7 | 12 | 8 | 1232.5966 | 0
2041 | 7 | 12 | 9 | 1313.6625 | 0
2041 | 7 | 12 | 10 | 1375.7825 | 0
2041 | 7 | 12 | 11 | 1420.0977 | 0
2041 | 7 | 12 | 12 | 1462.6301 | 0
2041 | 7 | 12 | 13 | 1485.1997 | 0
2041 | 7 | 12 | 14 | 1501.4278 | 0
2041 | 7 | 12 | 15 | 1512.6406 | 0
2041 | 7 | 12 | 16 | 1528.8847 | 0
2041 | 7 | 12 | 17 | 1528.2433 | 0
2041 | 7 | 12 | 18 | 1479.3389 | 0
2041 | 7 | 12 | 19 | 1430.4716 | 0
2041 | 7 | 12 | 20 | 1370.5141 | 0
2041 | 7 | 12 | 21 | 1348.5985 | 0
2041 | 7 | 12 | 22 | 1300.2885 | 0
2041 | 7 | 12 | 23 | 1230.419 | 0
2041 | 7 | 13 | 0 | 1164.1093 | 0
2041 | 7 | 13 | 1 | 1085.4761 | 0
2041 | 7 | 13 | 2 | 1042.6908 | 0
2041 | 7 | 13 | 3 | 1013.4249 | 0
2041 | 7 | 13 | 4 | 999.9029 | 0
2041 | 7 | 13 | 5 | 996.3144 | 0
2041 | 7 | 13 | 6 | 998.1262 | 0
2041 | 7 | 13 | 7 | 1040.1283 | 0
2041 | 7 | 13 | 8 | 1125.5113 | 0
2041 | 7 | 13 | 9 | 1224.6372 | 0
2041 | 7 | 13 | 10 | 1307.8043 | 0
2041 | 7 | 13 | 11 | 1366.427 | 0
2041 | 7 | 13 | 12 | 1414.1316 | 0
2041 | 7 | 13 | 13 | 1435.4164 | 0
2041 | 7 | 13 | 14 | 1453.4605 | 0
2041 | 7 | 13 | 15 | 1471.3543 | 0
2041 | 7 | 13 | 16 | 1489.1911 | 0
2041 | 7 | 13 | 17 | 1491.6255 | 0
2041 | 7 | 13 | 18 | 1427.9453 | 0
2041 | 7 | 13 | 19 | 1390.7005 | 0
2041 | 7 | 13 | 20 | 1348.5834 | 0
2041 | 7 | 13 | 21 | 1336.7408 | 0
2041 | 7 | 13 | 22 | 1301.0964 | 0
2041 | 7 | 13 | 23 | 1242.4211 | 0
2041 | 7 | 14 | 0 | 1195.5156 | 0
2041 | 7 | 14 | 1 | 1122.1463 | 0
2041 | 7 | 14 | 2 | 1076.0503 | 0
2041 | 7 | 14 | 3 | 1044.1616 | 0
2041 | 7 | 14 | 4 | 1026.554 | 0
2041 | 7 | 14 | 5 | 1018.9955 | 0
2041 | 7 | 14 | 6 | 1008.5799 | 0
2041 | 7 | 14 | 7 | 1036.5544 | 0
2041 | 7 | 14 | 8 | 1105.4977 | 0
2041 | 7 | 14 | 9 | 1190.0751 | 0
2041 | 7 | 14 | 10 | 1263.9231 | 0
2041 | 7 | 14 | 11 | 1316.5832 | 0
2041 | 7 | 14 | 12 | 1364.8817 | 0
2041 | 7 | 14 | 13 | 1384.0385 | 0
2041 | 7 | 14 | 14 | 1398.2762 | 0
2041 | 7 | 14 | 15 | 1418.2747 | 0
2041 | 7 | 14 | 16 | 1441.7048 | 0
2041 | 7 | 14 | 17 | 1450.842 | 0
2041 | 7 | 14 | 18 | 1411.0328 | 0
2041 | 7 | 14 | 19 | 1373.7724 | 0
2041 | 7 | 14 | 20 | 1325.5314 | 0
2041 | 7 | 14 | 21 | 1308.2486 | 0
2041 | 7 | 14 | 22 | 1265.3217 | 0
2041 | 7 | 14 | 23 | 1197.9069 | 0
2041 | 7 | 15 | 0 | 1146.7197 | 0
2041 | 7 | 15 | 1 | 1090.5499 | 0
2041 | 7 | 15 | 2 | 1048.4604 | 0
2041 | 7 | 15 | 3 | 1022.2728 | 0
2041 | 7 | 15 | 4 | 1018.3913 | 0
2041 | 7 | 15 | 5 | 1040.1345 | 0
2041 | 7 | 15 | 6 | 1095.0566 | 0
2041 | 7 | 15 | 7 | 1181.3259 | 0
2041 | 7 | 15 | 8 | 1257.6477 | 0
2041 | 7 | 15 | 9 | 1324.1471 | 0
2041 | 7 | 15 | 10 | 1374.4066 | 0
2041 | 7 | 15 | 11 | 1408.9688 | 0
2041 | 7 | 15 | 12 | 1433.6905 | 0
2041 | 7 | 15 | 13 | 1453.6145 | 0
2041 | 7 | 15 | 14 | 1461.8251 | 0
2041 | 7 | 15 | 15 | 1469.676 | 0
2041 | 7 | 15 | 16 | 1484.0332 | 0
2041 | 7 | 15 | 17 | 1484.2359 | 0
2041 | 7 | 15 | 18 | 1465.8797 | 0
2041 | 7 | 15 | 19 | 1419.4173 | 0
2041 | 7 | 15 | 20 | 1361.6727 | 0
2041 | 7 | 15 | 21 | 1337.4566 | 0
2041 | 7 | 15 | 22 | 1284.4767 | 0
2041 | 7 | 15 | 23 | 1208.8298 | 0
2041 | 7 | 16 | 0 | 1117.493 | 0
2041 | 7 | 16 | 1 | 1070.463 | 0
2041 | 7 | 16 | 2 | 1032.7568 | 0
2041 | 7 | 16 | 3 | 1008.5268 | 0
2041 | 7 | 16 | 4 | 1005.5242 | 0
2041 | 7 | 16 | 5 | 1027.9771 | 0
2041 | 7 | 16 | 6 | 1080.4566 | 0
2041 | 7 | 16 | 7 | 1169.5095 | 0
2041 | 7 | 16 | 8 | 1251.7456 | 0
2041 | 7 | 16 | 9 | 1326.302 | 0
2041 | 7 | 16 | 10 | 1384.7382 | 0
2041 | 7 | 16 | 11 | 1427.2799 | 0
2041 | 7 | 16 | 12 | 1454.5726 | 0
2041 | 7 | 16 | 13 | 1479.4651 | 0
2041 | 7 | 16 | 14 | 1491.6965 | 0
2041 | 7 | 16 | 15 | 1499.2634 | 0
2041 | 7 | 16 | 16 | 1513.1486 | 0
2041 | 7 | 16 | 17 | 1513.7174 | 0
2041 | 7 | 16 | 18 | 1485.933 | 0
2041 | 7 | 16 | 19 | 1444.2394 | 0
2041 | 7 | 16 | 20 | 1396.8385 | 0
2041 | 7 | 16 | 21 | 1379.092 | 0
2041 | 7 | 16 | 22 | 1327.1322 | 0
2041 | 7 | 16 | 23 | 1253.0972 | 0
2041 | 7 | 17 | 0 | 1166.0151 | 0
2041 | 7 | 17 | 1 | 1128.9938 | 0
2041 | 7 | 17 | 2 | 1091.7057 | 0
2041 | 7 | 17 | 3 | 1068.6449 | 0
2041 | 7 | 17 | 4 | 1067.1995 | 0
2041 | 7 | 17 | 5 | 1093.2799 | 0
2041 | 7 | 17 | 6 | 1133.1277 | 0
2041 | 7 | 17 | 7 | 1223.677 | 0
2041 | 7 | 17 | 8 | 1307.5457 | 0
2041 | 7 | 17 | 9 | 1385.4327 | 0
2041 | 7 | 17 | 10 | 1450.2827 | 0
2041 | 7 | 17 | 11 | 1499.6558 | 0
2041 | 7 | 17 | 12 | 1537.5843 | 0
2041 | 7 | 17 | 13 | 1562.7731 | 0
2041 | 7 | 17 | 14 | 1573.2035 | 0
2041 | 7 | 17 | 15 | 1575.5169 | 0
2041 | 7 | 17 | 16 | 1585.915 | 0
2041 | 7 | 17 | 17 | 1583.6542 | 0
2041 | 7 | 17 | 18 | 1551.7794 | 0
2041 | 7 | 17 | 19 | 1510.718 | 0
2041 | 7 | 17 | 20 | 1465.0145 | 0
2041 | 7 | 17 | 21 | 1444.1043 | 0
2041 | 7 | 17 | 22 | 1387.8037 | 0
2041 | 7 | 17 | 23 | 1306.9386 | 0
2041 | 7 | 18 | 0 | 1220.6403 | 0
2041 | 7 | 18 | 1 | 1170.6186 | 0
2041 | 7 | 18 | 2 | 1126.595 | 0
2041 | 7 | 18 | 3 | 1098.4349 | 0
2041 | 7 | 18 | 4 | 1092.8295 | 0
2041 | 7 | 18 | 5 | 1115.4881 | 0
2041 | 7 | 18 | 6 | 1170.5991 | 0
2041 | 7 | 18 | 7 | 1258.4704 | 0
2041 | 7 | 18 | 8 | 1338.8137 | 0
2041 | 7 | 18 | 9 | 1409.473 | 0
2041 | 7 | 18 | 10 | 1468.6109 | 0
2041 | 7 | 18 | 11 | 1514.9294 | 0
2041 | 7 | 18 | 12 | 1551.0025 | 0
2041 | 7 | 18 | 13 | 1570.1947 | 0
2041 | 7 | 18 | 14 | 1571.2466 | 0
2041 | 7 | 18 | 15 | 1563.4712 | 0
2041 | 7 | 18 | 16 | 1566.0966 | 0
2041 | 7 | 18 | 17 | 1558.9946 | 0
2041 | 7 | 18 | 18 | 1521.6831 | 0
2041 | 7 | 18 | 19 | 1487.3826 | 0
2041 | 7 | 18 | 20 | 1450.987 | 0
2041 | 7 | 18 | 21 | 1430.2798 | 0
2041 | 7 | 18 | 22 | 1376.2171 | 0
2041 | 7 | 18 | 23 | 1299.3585 | 0
2041 | 7 | 19 | 0 | 1229.1468 | 0
2041 | 7 | 19 | 1 | 1185.7089 | 0
2041 | 7 | 19 | 2 | 1139.6718 | 0
2041 | 7 | 19 | 3 | 1109.9365 | 0
2041 | 7 | 19 | 4 | 1103.3459 | 0
2041 | 7 | 19 | 5 | 1124.4516 | 0
2041 | 7 | 19 | 6 | 1171.8674 | 0
2041 | 7 | 19 | 7 | 1262.6998 | 0
2041 | 7 | 19 | 8 | 1354.8295 | 0
2041 | 7 | 19 | 9 | 1444.4685 | 0
2041 | 7 | 19 | 10 | 1516.6391 | 0
2041 | 7 | 19 | 11 | 1568.4811 | 0
2041 | 7 | 19 | 12 | 1614.7222 | 0
2041 | 7 | 19 | 13 | 1641.7376 | 0
2041 | 7 | 19 | 14 | 1655.0536 | 0
2041 | 7 | 19 | 15 | 1660.9036 | 0
2041 | 7 | 19 | 16 | 1671.2153 | 0
2041 | 7 | 19 | 17 | 1663.6287 | 0
2041 | 7 | 19 | 18 | 1606.6502 | 0
2041 | 7 | 19 | 19 | 1559.3075 | 0
2041 | 7 | 19 | 20 | 1510.9004 | 0
2041 | 7 | 19 | 21 | 1493.6443 | 0
2041 | 7 | 19 | 22 | 1442.6968 | 0
2041 | 7 | 19 | 23 | 1368.6086 | 0
2041 | 7 | 20 | 0 | 1273.2997 | 0
2041 | 7 | 20 | 1 | 1198.9611 | 0
2041 | 7 | 20 | 2 | 1149.7959 | 0
2041 | 7 | 20 | 3 | 1116.417 | 0
2041 | 7 | 20 | 4 | 1098.0464 | 0
2041 | 7 | 20 | 5 | 1091.8436 | 0
2041 | 7 | 20 | 6 | 1094.9189 | 0
2041 | 7 | 20 | 7 | 1132.3545 | 0
2041 | 7 | 20 | 8 | 1207.2437 | 0
2041 | 7 | 20 | 9 | 1296.2655 | 0
2041 | 7 | 20 | 10 | 1372.2821 | 0
2041 | 7 | 20 | 11 | 1428.4647 | 0
2041 | 7 | 20 | 12 | 1469.8201 | 0
2041 | 7 | 20 | 13 | 1486.9967 | 0
2041 | 7 | 20 | 14 | 1493.3172 | 0
2041 | 7 | 20 | 15 | 1497.3533 | 0
2041 | 7 | 20 | 16 | 1506.9538 | 0
2041 | 7 | 20 | 17 | 1501.6111 | 0
2041 | 7 | 20 | 18 | 1445.2347 | 0
2041 | 7 | 20 | 19 | 1414.8926 | 0
2041 | 7 | 20 | 20 | 1387.1921 | 0
2041 | 7 | 20 | 21 | 1376.9817 | 0
2041 | 7 | 20 | 22 | 1342.2751 | 0
2041 | 7 | 20 | 23 | 1286.7392 | 0
2041 | 7 | 21 | 0 | 1234.3317 | 0
2041 | 7 | 21 | 1 | 1154.9389 | 0
2041 | 7 | 21 | 2 | 1107.5514 | 0
2041 | 7 | 21 | 3 | 1074.4489 | 0
2041 | 7 | 21 | 4 | 1054.7954 | 0
2041 | 7 | 21 | 5 | 1046.1581 | 0
2041 | 7 | 21 | 6 | 1029.2997 | 0
2041 | 7 | 21 | 7 | 1054.4981 | 0
2041 | 7 | 21 | 8 | 1115.3446 | 0
2041 | 7 | 21 | 9 | 1191.1102 | 0
2041 | 7 | 21 | 10 | 1255.9954 | 0
2041 | 7 | 21 | 11 | 1301.0168 | 0
2041 | 7 | 21 | 12 | 1338.5546 | 0
2041 | 7 | 21 | 13 | 1353.6478 | 0
2041 | 7 | 21 | 14 | 1361.0744 | 0
2041 | 7 | 21 | 15 | 1375.4579 | 0
2041 | 7 | 21 | 16 | 1395.1274 | 0
2041 | 7 | 21 | 17 | 1400.1914 | 0
2041 | 7 | 21 | 18 | 1375.4011 | 0
2041 | 7 | 21 | 19 | 1339.5083 | 0
2041 | 7 | 21 | 20 | 1294.5748 | 0
2041 | 7 | 21 | 21 | 1274.6378 | 0
2041 | 7 | 21 | 22 | 1231.3614 | 0
2041 | 7 | 21 | 23 | 1166.6492 | 0
2041 | 7 | 22 | 0 | 1121.6165 | 0
2041 | 7 | 22 | 1 | 1054.4439 | 0
2041 | 7 | 22 | 2 | 1014.603 | 0
2041 | 7 | 22 | 3 | 989.7286 | 0
2041 | 7 | 22 | 4 | 986.813 | 0
2041 | 7 | 22 | 5 | 1008.8803 | 0
2041 | 7 | 22 | 6 | 1063.6855 | 0
2041 | 7 | 22 | 7 | 1143.9524 | 0
2041 | 7 | 22 | 8 | 1216.7081 | 0
2041 | 7 | 22 | 9 | 1280.6291 | 0
2041 | 7 | 22 | 10 | 1326.2221 | 0
2041 | 7 | 22 | 11 | 1358.3027 | 0
2041 | 7 | 22 | 12 | 1379.1585 | 0
2041 | 7 | 22 | 13 | 1397.2798 | 0
2041 | 7 | 22 | 14 | 1406.3585 | 0
2041 | 7 | 22 | 15 | 1415.0803 | 0
2041 | 7 | 22 | 16 | 1429.346 | 0
2041 | 7 | 22 | 17 | 1429.3318 | 0
2041 | 7 | 22 | 18 | 1403.4748 | 0
2041 | 7 | 22 | 19 | 1355.6301 | 0
2041 | 7 | 22 | 20 | 1300.2041 | 0
2041 | 7 | 22 | 21 | 1276.0432 | 0
2041 | 7 | 22 | 22 | 1224.2084 | 0
2041 | 7 | 22 | 23 | 1153.1681 | 0
2041 | 7 | 23 | 0 | 1072.0015 | 0
2041 | 7 | 23 | 1 | 1016.6272 | 0
2041 | 7 | 23 | 2 | 981.7553 | 0
2041 | 7 | 23 | 3 | 959.1938 | 0
2041 | 7 | 23 | 4 | 956.911 | 0
2041 | 7 | 23 | 5 | 979.439 | 0
2041 | 7 | 23 | 6 | 1033.8727 | 0
2041 | 7 | 23 | 7 | 1118.2523 | 0
2041 | 7 | 23 | 8 | 1195.5262 | 0
2041 | 7 | 23 | 9 | 1264.9231 | 0
2041 | 7 | 23 | 10 | 1317.2333 | 0
2041 | 7 | 23 | 11 | 1355.2897 | 0
2041 | 7 | 23 | 12 | 1387.9678 | 0
2041 | 7 | 23 | 13 | 1411.8123 | 0
2041 | 7 | 23 | 14 | 1429.5206 | 0
2041 | 7 | 23 | 15 | 1445.3685 | 0
2041 | 7 | 23 | 16 | 1465.0733 | 0
2041 | 7 | 23 | 17 | 1469.0673 | 0
2041 | 7 | 23 | 18 | 1422.2726 | 0
2041 | 7 | 23 | 19 | 1377.0053 | 0
2041 | 7 | 23 | 20 | 1325.9404 | 0
2041 | 7 | 23 | 21 | 1304.2835 | 0
2041 | 7 | 23 | 22 | 1252.2865 | 0
2041 | 7 | 23 | 23 | 1180.6219 | 0
2041 | 7 | 24 | 0 | 1102.6299 | 0
2041 | 7 | 24 | 1 | 1063.9776 | 0
2041 | 7 | 24 | 2 | 1028.9144 | 0
2041 | 7 | 24 | 3 | 1006.8956 | 0
2041 | 7 | 24 | 4 | 1006.1087 | 0
2041 | 7 | 24 | 5 | 1031.1677 | 0
2041 | 7 | 24 | 6 | 1090.974 | 0
2041 | 7 | 24 | 7 | 1183.738 | 0
2041 | 7 | 24 | 8 | 1270.4959 | 0
2041 | 7 | 24 | 9 | 1352.3877 | 0
2041 | 7 | 24 | 10 | 1420.7374 | 0
2041 | 7 | 24 | 11 | 1471.9334 | 0
2041 | 7 | 24 | 12 | 1510.1961 | 0
2041 | 7 | 24 | 13 | 1539.3694 | 0
2041 | 7 | 24 | 14 | 1554.639 | 0
2041 | 7 | 24 | 15 | 1561.9178 | 0
2041 | 7 | 24 | 16 | 1574.4222 | 0
2041 | 7 | 24 | 17 | 1572.2282 | 0
2041 | 7 | 24 | 18 | 1528.6463 | 0
2041 | 7 | 24 | 19 | 1489.0446 | 0
2041 | 7 | 24 | 20 | 1448.7549 | 0
2041 | 7 | 24 | 21 | 1427.8291 | 0
2041 | 7 | 24 | 22 | 1371.0213 | 0
2041 | 7 | 24 | 23 | 1291.6669 | 0
2041 | 7 | 25 | 0 | 1217.6526 | 0
2041 | 7 | 25 | 1 | 1152.1535 | 0
2041 | 7 | 25 | 2 | 1109.5154 | 0
2041 | 7 | 25 | 3 | 1082.4605 | 0
2041 | 7 | 25 | 4 | 1076.9621 | 0
2041 | 7 | 25 | 5 | 1100.5605 | 0
2041 | 7 | 25 | 6 | 1147.9329 | 0
2041 | 7 | 25 | 7 | 1232.4206 | 0
2041 | 7 | 25 | 8 | 1305.766 | 0
2041 | 7 | 25 | 9 | 1367.4764 | 0
2041 | 7 | 25 | 10 | 1420.2864 | 0
2041 | 7 | 25 | 11 | 1460.7999 | 0
2041 | 7 | 25 | 12 | 1495.6166 | 0
2041 | 7 | 25 | 13 | 1509.1268 | 0
2041 | 7 | 25 | 14 | 1508.1212 | 0
2041 | 7 | 25 | 15 | 1501.3961 | 0
2041 | 7 | 25 | 16 | 1503.3302 | 0
2041 | 7 | 25 | 17 | 1493.5218 | 0
2041 | 7 | 25 | 18 | 1490.778 | 0
2041 | 7 | 25 | 19 | 1446.246 | 0
2041 | 7 | 25 | 20 | 1401.8861 | 0
2041 | 7 | 25 | 21 | 1377.1549 | 0
2041 | 7 | 25 | 22 | 1319.9233 | 0
2041 | 7 | 25 | 23 | 1242.2985 | 0
2041 | 7 | 26 | 0 | 1160.5027 | 0
2041 | 7 | 26 | 1 | 1111.2885 | 0
2041 | 7 | 26 | 2 | 1069.341 | 0
2041 | 7 | 26 | 3 | 1043.3415 | 0
2041 | 7 | 26 | 4 | 1037.7049 | 0
2041 | 7 | 26 | 5 | 1059.442 | 0
2041 | 7 | 26 | 6 | 1118.7441 | 0
2041 | 7 | 26 | 7 | 1190.3415 | 0
2041 | 7 | 26 | 8 | 1244.5764 | 0
2041 | 7 | 26 | 9 | 1287.8003 | 0
2041 | 7 | 26 | 10 | 1320.0677 | 0
2041 | 7 | 26 | 11 | 1346.0456 | 0
2041 | 7 | 26 | 12 | 1395.6662 | 0
2041 | 7 | 26 | 13 | 1402.5595 | 0
2041 | 7 | 26 | 14 | 1398.7811 | 0
2041 | 7 | 26 | 15 | 1390.2981 | 0
2041 | 7 | 26 | 16 | 1391.5809 | 0
2041 | 7 | 26 | 17 | 1380.8687 | 0
2041 | 7 | 26 | 18 | 1353.5905 | 0
2041 | 7 | 26 | 19 | 1311.3197 | 0
2041 | 7 | 26 | 20 | 1275.6394 | 0
2041 | 7 | 26 | 21 | 1258.3534 | 0
2041 | 7 | 26 | 22 | 1214.548 | 0
2041 | 7 | 26 | 23 | 1156.109 | 0
2041 | 7 | 27 | 0 | 1087.3888 | 0
2041 | 7 | 27 | 1 | 1078.3268 | 0
2041 | 7 | 27 | 2 | 1044.1321 | 0
2041 | 7 | 27 | 3 | 1020.9013 | 0
2041 | 7 | 27 | 4 | 1011.2537 | 0
2041 | 7 | 27 | 5 | 1012.4712 | 0
2041 | 7 | 27 | 6 | 1007.7331 | 0
2041 | 7 | 27 | 7 | 1046.1734 | 0
2041 | 7 | 27 | 8 | 1120.3663 | 0
2041 | 7 | 27 | 9 | 1210.8229 | 0
2041 | 7 | 27 | 10 | 1289.5049 | 0
2041 | 7 | 27 | 11 | 1347.5304 | 0
2041 | 7 | 27 | 12 | 1394.4934 | 0
2041 | 7 | 27 | 13 | 1415.3699 | 0
2041 | 7 | 27 | 14 | 1425.8306 | 0
2041 | 7 | 27 | 15 | 1428.9885 | 0
2041 | 7 | 27 | 16 | 1435.9713 | 0
2041 | 7 | 27 | 17 | 1433.7678 | 0
2041 | 7 | 27 | 18 | 1400.6991 | 0
2041 | 7 | 27 | 19 | 1371.75 | 0
2041 | 7 | 27 | 20 | 1349.1778 | 0
2041 | 7 | 27 | 21 | 1339.3916 | 0
2041 | 7 | 27 | 22 | 1304.805 | 0
2041 | 7 | 27 | 23 | 1250.2915 | 0
2041 | 7 | 28 | 0 | 1190.1788 | 0
2041 | 7 | 28 | 1 | 1140.6944 | 0
2041 | 7 | 28 | 2 | 1099.0363 | 0
2041 | 7 | 28 | 3 | 1069.1208 | 0
2041 | 7 | 28 | 4 | 1053.3802 | 0
2041 | 7 | 28 | 5 | 1049.5835 | 0
2041 | 7 | 28 | 6 | 1039.9397 | 0
2041 | 7 | 28 | 7 | 1065.8548 | 0
2041 | 7 | 28 | 8 | 1133.2338 | 0
2041 | 7 | 28 | 9 | 1218.3832 | 0
2041 | 7 | 28 | 10 | 1295.7604 | 0
2041 | 7 | 28 | 11 | 1357.9285 | 0
2041 | 7 | 28 | 12 | 1419.0814 | 0
2041 | 7 | 28 | 13 | 1444.901 | 0
2041 | 7 | 28 | 14 | 1462.5777 | 0
2041 | 7 | 28 | 15 | 1478.5043 | 0
2041 | 7 | 28 | 16 | 1496.8583 | 0
2041 | 7 | 28 | 17 | 1500.8573 | 0
2041 | 7 | 28 | 18 | 1456.2227 | 0
2041 | 7 | 28 | 19 | 1425.6912 | 0
2041 | 7 | 28 | 20 | 1400.2678 | 0
2041 | 7 | 28 | 21 | 1392.8432 | 0
2041 | 7 | 28 | 22 | 1353.2996 | 0
2041 | 7 | 28 | 23 | 1289.5256 | 0
2041 | 7 | 29 | 0 | 1206.8167 | 0
2041 | 7 | 29 | 1 | 1168.4434 | 0
2041 | 7 | 29 | 2 | 1126.6629 | 0
2041 | 7 | 29 | 3 | 1101.0647 | 0
2041 | 7 | 29 | 4 | 1098.6446 | 0
2041 | 7 | 29 | 5 | 1125.1578 | 0
2041 | 7 | 29 | 6 | 1176.8631 | 0
2041 | 7 | 29 | 7 | 1261.7531 | 0
2041 | 7 | 29 | 8 | 1339.4044 | 0
2041 | 7 | 29 | 9 | 1408.222 | 0
2041 | 7 | 29 | 10 | 1465.161 | 0
2041 | 7 | 29 | 11 | 1508.8799 | 0
2041 | 7 | 29 | 12 | 1557.6823 | 0
2041 | 7 | 29 | 13 | 1580.8846 | 0
2041 | 7 | 29 | 14 | 1588.1062 | 0
2041 | 7 | 29 | 15 | 1589.0029 | 0
2041 | 7 | 29 | 16 | 1597.405 | 0
2041 | 7 | 29 | 17 | 1593.1089 | 0
2041 | 7 | 29 | 18 | 1560.4843 | 0
2041 | 7 | 29 | 19 | 1515.7301 | 0
2041 | 7 | 29 | 20 | 1468.4759 | 0
2041 | 7 | 29 | 21 | 1437.115 | 0
2041 | 7 | 29 | 22 | 1374.8826 | 0
2041 | 7 | 29 | 23 | 1291.2683 | 0
2041 | 7 | 30 | 0 | 1210.427 | 0
2041 | 7 | 30 | 1 | 1152.4446 | 0
2041 | 7 | 30 | 2 | 1106.9753 | 0
2041 | 7 | 30 | 3 | 1077.056 | 0
2041 | 7 | 30 | 4 | 1070.1991 | 0
2041 | 7 | 30 | 5 | 1090.7782 | 0
2041 | 7 | 30 | 6 | 1146.8959 | 0
2041 | 7 | 30 | 7 | 1231.6131 | 0
2041 | 7 | 30 | 8 | 1313.0992 | 0
2041 | 7 | 30 | 9 | 1385.9103 | 0
2041 | 7 | 30 | 10 | 1442.4852 | 0
2041 | 7 | 30 | 11 | 1483.9328 | 0
2041 | 7 | 30 | 12 | 1511.6922 | 0
2041 | 7 | 30 | 13 | 1527.5289 | 0
2041 | 7 | 30 | 14 | 1531.178 | 0
2041 | 7 | 30 | 15 | 1528.8466 | 0
2041 | 7 | 30 | 16 | 1533.7825 | 0
2041 | 7 | 30 | 17 | 1527.1059 | 0
2041 | 7 | 30 | 18 | 1481.249 | 0
2041 | 7 | 30 | 19 | 1443.0381 | 0
2041 | 7 | 30 | 20 | 1406.9609 | 0
2041 | 7 | 30 | 21 | 1381.5603 | 0
2041 | 7 | 30 | 22 | 1325.9592 | 0
2041 | 7 | 30 | 23 | 1251.0541 | 0
2041 | 7 | 31 | 0 | 1187.9929 | 0
2041 | 7 | 31 | 1 | 1113.2875 | 0
2041 | 7 | 31 | 2 | 1069.9627 | 0
2041 | 7 | 31 | 3 | 1041.9897 | 0
2041 | 7 | 31 | 4 | 1036.4952 | 0
2041 | 7 | 31 | 5 | 1057.2065 | 0
2041 | 7 | 31 | 6 | 1119.091 | 0
2041 | 7 | 31 | 7 | 1199.7237 | 0
2041 | 7 | 31 | 8 | 1271.3922 | 0
2041 | 7 | 31 | 9 | 1334.1755 | 0
2041 | 7 | 31 | 10 | 1382.4421 | 0
2041 | 7 | 31 | 11 | 1418.4236 | 0
2041 | 7 | 31 | 12 | 1451.0868 | 0
2041 | 7 | 31 | 13 | 1465.4747 | 0
2041 | 7 | 31 | 14 | 1470.2623 | 0
2041 | 7 | 31 | 15 | 1470.9403 | 0
2041 | 7 | 31 | 16 | 1478.4946 | 0
2041 | 7 | 31 | 17 | 1472.0648 | 0
2041 | 7 | 31 | 18 | 1417.0085 | 0
2041 | 7 | 31 | 19 | 1376.0614 | 0
2041 | 7 | 31 | 20 | 1338.6026 | 0
2041 | 7 | 31 | 21 | 1311.9133 | 0
2041 | 7 | 31 | 22 | 1257.5879 | 0
2041 | 7 | 31 | 23 | 1185.1075 | 0
2041 | 8 | 1 | 0 | 1130.6323 | 0
2041 | 8 | 1 | 1 | 1075.9683 | 0
2041 | 8 | 1 | 2 | 1036.935 | 0
2041 | 8 | 1 | 3 | 1012.7652 | 0
2041 | 8 | 1 | 4 | 1008.6764 | 0
2041 | 8 | 1 | 5 | 1030.3051 | 0
2041 | 8 | 1 | 6 | 1078.4568 | 0
2041 | 8 | 1 | 7 | 1147.5231 | 0
2041 | 8 | 1 | 8 | 1212.4897 | 0
2041 | 8 | 1 | 9 | 1266.2179 | 0
2041 | 8 | 1 | 10 | 1305.8242 | 0
2041 | 8 | 1 | 11 | 1337.5005 | 0
2041 | 8 | 1 | 12 | 1373.1029 | 0
2041 | 8 | 1 | 13 | 1383.7103 | 0
2041 | 8 | 1 | 14 | 1386.2256 | 0
2041 | 8 | 1 | 15 | 1387.3724 | 0
2041 | 8 | 1 | 16 | 1394.5075 | 0
2041 | 8 | 1 | 17 | 1390.2789 | 0
2041 | 8 | 1 | 18 | 1350.2432 | 0
2041 | 8 | 1 | 19 | 1303.6701 | 0
2041 | 8 | 1 | 20 | 1261.9421 | 0
2041 | 8 | 1 | 21 | 1236.5075 | 0
2041 | 8 | 1 | 22 | 1181.892 | 0
2041 | 8 | 1 | 23 | 1118.0359 | 0
2041 | 8 | 2 | 0 | 1081.8759 | 0
2041 | 8 | 2 | 1 | 1032.5731 | 0
2041 | 8 | 2 | 2 | 997.4297 | 0
2041 | 8 | 2 | 3 | 975.6281 | 0
2041 | 8 | 2 | 4 | 973.1557 | 0
2041 | 8 | 2 | 5 | 995.1915 | 0
2041 | 8 | 2 | 6 | 1043.8723 | 0
2041 | 8 | 2 | 7 | 1115.0442 | 0
2041 | 8 | 2 | 8 | 1189.3596 | 0
2041 | 8 | 2 | 9 | 1261.0108 | 0
2041 | 8 | 2 | 10 | 1316.2507 | 0
2041 | 8 | 2 | 11 | 1358.1085 | 0
2041 | 8 | 2 | 12 | 1389.2525 | 0
2041 | 8 | 2 | 13 | 1406.7488 | 0
2041 | 8 | 2 | 14 | 1416.2681 | 0
2041 | 8 | 2 | 15 | 1420.9248 | 0
2041 | 8 | 2 | 16 | 1431.5628 | 0
2041 | 8 | 2 | 17 | 1428.5518 | 0
2041 | 8 | 2 | 18 | 1409.099 | 0
2041 | 8 | 2 | 19 | 1356.2754 | 0
2041 | 8 | 2 | 20 | 1310.2365 | 0
2041 | 8 | 2 | 21 | 1291.4607 | 0
2041 | 8 | 2 | 22 | 1242.6139 | 0
2041 | 8 | 2 | 23 | 1183.8456 | 0
2041 | 8 | 3 | 0 | 1119.2499 | 0
2041 | 8 | 3 | 1 | 1056.7006 | 0
2041 | 8 | 3 | 2 | 1018.813 | 0
2041 | 8 | 3 | 3 | 992.78 | 0
2041 | 8 | 3 | 4 | 981.4991 | 0
2041 | 8 | 3 | 5 | 980.6064 | 0
2041 | 8 | 3 | 6 | 982.2231 | 0
2041 | 8 | 3 | 7 | 1003.9241 | 0
2041 | 8 | 3 | 8 | 1075.6468 | 0
2041 | 8 | 3 | 9 | 1159.9471 | 0
2041 | 8 | 3 | 10 | 1228.291 | 0
2041 | 8 | 3 | 11 | 1280.4942 | 0
2041 | 8 | 3 | 12 | 1321.5495 | 0
2041 | 8 | 3 | 13 | 1341.521 | 0
2041 | 8 | 3 | 14 | 1355.7387 | 0
2041 | 8 | 3 | 15 | 1368.6038 | 0
2041 | 8 | 3 | 16 | 1383.1399 | 0
2041 | 8 | 3 | 17 | 1384.6865 | 0
2041 | 8 | 3 | 18 | 1351.5437 | 0
2041 | 8 | 3 | 19 | 1312.3226 | 0
2041 | 8 | 3 | 20 | 1281.8215 | 0
2041 | 8 | 3 | 21 | 1275.0705 | 0
2041 | 8 | 3 | 22 | 1240.9671 | 0
2041 | 8 | 3 | 23 | 1194.3634 | 0
2041 | 8 | 4 | 0 | 1129.4825 | 0
2041 | 8 | 4 | 1 | 1078.3584 | 0
2041 | 8 | 4 | 2 | 1040.4378 | 0
2041 | 8 | 4 | 3 | 1014.5436 | 0
2041 | 8 | 4 | 4 | 1002.0436 | 0
2041 | 8 | 4 | 5 | 999.4636 | 0
2041 | 8 | 4 | 6 | 986.6355 | 0
2041 | 8 | 4 | 7 | 999.5472 | 0
2041 | 8 | 4 | 8 | 1065.1414 | 0
2041 | 8 | 4 | 9 | 1148.8607 | 0
2041 | 8 | 4 | 10 | 1223.0236 | 0
2041 | 8 | 4 | 11 | 1281.2618 | 0
2041 | 8 | 4 | 12 | 1327.9249 | 0
2041 | 8 | 4 | 13 | 1350.1983 | 0
2041 | 8 | 4 | 14 | 1363.7654 | 0
2041 | 8 | 4 | 15 | 1375.8833 | 0
2041 | 8 | 4 | 16 | 1393.1262 | 0
2041 | 8 | 4 | 17 | 1402.0613 | 0
2041 | 8 | 4 | 18 | 1360.1147 | 0
2041 | 8 | 4 | 19 | 1330.3694 | 0
2041 | 8 | 4 | 20 | 1308.1925 | 0
2041 | 8 | 4 | 21 | 1298.8564 | 0
2041 | 8 | 4 | 22 | 1258.7481 | 0
2041 | 8 | 4 | 23 | 1202.975 | 0
2041 | 8 | 5 | 0 | 1147.4029 | 0
2041 | 8 | 5 | 1 | 1088.7091 | 0
2041 | 8 | 5 | 2 | 1054.5196 | 0
2041 | 8 | 5 | 3 | 1034.8403 | 0
2041 | 8 | 5 | 4 | 1029.8028 | 0
2041 | 8 | 5 | 5 | 1038.1559 | 0
2041 | 8 | 5 | 6 | 1051.5443 | 0
2041 | 8 | 5 | 7 | 1074.3884 | 0
2041 | 8 | 5 | 8 | 1125.2471 | 0
2041 | 8 | 5 | 9 | 1191.7416 | 0
2041 | 8 | 5 | 10 | 1256.1864 | 0
2041 | 8 | 5 | 11 | 1313.779 | 0
2041 | 8 | 5 | 12 | 1384.4533 | 0
2041 | 8 | 5 | 13 | 1395.3512 | 0
2041 | 8 | 5 | 14 | 1391.7493 | 0
2041 | 8 | 5 | 15 | 1381.1534 | 0
2041 | 8 | 5 | 16 | 1392.0191 | 0
2041 | 8 | 5 | 17 | 1405.6985 | 0
2041 | 8 | 5 | 18 | 1378.2109 | 0
2041 | 8 | 5 | 19 | 1344.9414 | 0
2041 | 8 | 5 | 20 | 1327.0516 | 0
2041 | 8 | 5 | 21 | 1318.192 | 0
2041 | 8 | 5 | 22 | 1274.3232 | 0
2041 | 8 | 5 | 23 | 1214.301 | 0
2041 | 8 | 6 | 0 | 1154.68 | 0
2041 | 8 | 6 | 1 | 1153.6182 | 0
2041 | 8 | 6 | 2 | 1113.0355 | 0
2041 | 8 | 6 | 3 | 1087.6813 | 0
2041 | 8 | 6 | 4 | 1083.8938 | 0
2041 | 8 | 6 | 5 | 1108.1026 | 0
2041 | 8 | 6 | 6 | 1158.7446 | 0
2041 | 8 | 6 | 7 | 1234.2353 | 0
2041 | 8 | 6 | 8 | 1312.1909 | 0
2041 | 8 | 6 | 9 | 1382.5677 | 0
2041 | 8 | 6 | 10 | 1442.203 | 0
2041 | 8 | 6 | 11 | 1489.617 | 0
2041 | 8 | 6 | 12 | 1537.145 | 0
2041 | 8 | 6 | 13 | 1563.5889 | 0
2041 | 8 | 6 | 14 | 1575.8081 | 0
2041 | 8 | 6 | 15 | 1581.5951 | 0
2041 | 8 | 6 | 16 | 1593.5174 | 0
2041 | 8 | 6 | 17 | 1591.512 | 0
2041 | 8 | 6 | 18 | 1542.7721 | 0
2041 | 8 | 6 | 19 | 1493.395 | 0
2041 | 8 | 6 | 20 | 1454.2555 | 0
2041 | 8 | 6 | 21 | 1429.2392 | 0
2041 | 8 | 6 | 22 | 1366.0428 | 0
2041 | 8 | 6 | 23 | 1290.1697 | 0
2041 | 8 | 7 | 0 | 1211.7572 | 0
2041 | 8 | 7 | 1 | 1172.2779 | 0
2041 | 8 | 7 | 2 | 1131.3125 | 0
2041 | 8 | 7 | 3 | 1106.3505 | 0
2041 | 8 | 7 | 4 | 1103.4924 | 0
2041 | 8 | 7 | 5 | 1128.4702 | 0
2041 | 8 | 7 | 6 | 1184.0746 | 0
2041 | 8 | 7 | 7 | 1257.9352 | 0
2041 | 8 | 7 | 8 | 1333.0048 | 0
2041 | 8 | 7 | 9 | 1401.0557 | 0
2041 | 8 | 7 | 10 | 1456.6635 | 0
2041 | 8 | 7 | 11 | 1503.073 | 0
2041 | 8 | 7 | 12 | 1558.1268 | 0
2041 | 8 | 7 | 13 | 1582.8637 | 0
2041 | 8 | 7 | 14 | 1592.2513 | 0
2041 | 8 | 7 | 15 | 1592.5583 | 0
2041 | 8 | 7 | 16 | 1601.2074 | 0
2041 | 8 | 7 | 17 | 1597.7013 | 0
2041 | 8 | 7 | 18 | 1557.7795 | 0
2041 | 8 | 7 | 19 | 1511.5701 | 0
2041 | 8 | 7 | 20 | 1474.4961 | 0
2041 | 8 | 7 | 21 | 1448.2576 | 0
2041 | 8 | 7 | 22 | 1387.0486 | 0
2041 | 8 | 7 | 23 | 1310.4157 | 0
2041 | 8 | 8 | 0 | 1231.2348 | 0
2041 | 8 | 8 | 1 | 1184.0568 | 0
2041 | 8 | 8 | 2 | 1139.4665 | 0
2041 | 8 | 8 | 3 | 1110.6921 | 0
2041 | 8 | 8 | 4 | 1105.3196 | 0
2041 | 8 | 8 | 5 | 1127.4885 | 0
2041 | 8 | 8 | 6 | 1188.725 | 0
2041 | 8 | 8 | 7 | 1268.2445 | 0
2041 | 8 | 8 | 8 | 1356.5312 | 0
2041 | 8 | 8 | 9 | 1439.0412 | 0
2041 | 8 | 8 | 10 | 1506.3297 | 0
2041 | 8 | 8 | 11 | 1559.7457 | 0
2041 | 8 | 8 | 12 | 1607.0104 | 0
2041 | 8 | 8 | 13 | 1637.0883 | 0
2041 | 8 | 8 | 14 | 1649.8538 | 0
2041 | 8 | 8 | 15 | 1653.6127 | 0
2041 | 8 | 8 | 16 | 1662.7547 | 0
2041 | 8 | 8 | 17 | 1656.8923 | 0
2041 | 8 | 8 | 18 | 1635.9118 | 0
2041 | 8 | 8 | 19 | 1584.4494 | 0
2041 | 8 | 8 | 20 | 1538.3467 | 0
2041 | 8 | 8 | 21 | 1510.1617 | 0
2041 | 8 | 8 | 22 | 1447.5224 | 0
2041 | 8 | 8 | 23 | 1367.4007 | 0
2041 | 8 | 9 | 0 | 1278.3125 | 0
2041 | 8 | 9 | 1 | 1219.9741 | 0
2041 | 8 | 9 | 2 | 1172.4981 | 0
2041 | 8 | 9 | 3 | 1141.4843 | 0
2041 | 8 | 9 | 4 | 1134.5875 | 0
2041 | 8 | 9 | 5 | 1155.6372 | 0
2041 | 8 | 9 | 6 | 1223.7147 | 0
2041 | 8 | 9 | 7 | 1301.6519 | 0
2041 | 8 | 9 | 8 | 1393.0287 | 0
2041 | 8 | 9 | 9 | 1484.7646 | 0
2041 | 8 | 9 | 10 | 1562.3628 | 0
2041 | 8 | 9 | 11 | 1622.682 | 0
2041 | 8 | 9 | 12 | 1673.3993 | 0
2041 | 8 | 9 | 13 | 1702.4705 | 0
2041 | 8 | 9 | 14 | 1712.7905 | 0
2041 | 8 | 9 | 15 | 1710.0245 | 0
2041 | 8 | 9 | 16 | 1713.7558 | 0
2041 | 8 | 9 | 17 | 1702.0187 | 0
2041 | 8 | 9 | 18 | 1673.372 | 0
2041 | 8 | 9 | 19 | 1615.6259 | 0
2041 | 8 | 9 | 20 | 1570.3474 | 0
2041 | 8 | 9 | 21 | 1542.0476 | 0
2041 | 8 | 9 | 22 | 1477.9747 | 0
2041 | 8 | 9 | 23 | 1400.4614 | 0
2041 | 8 | 10 | 0 | 1326.9472 | 0
2041 | 8 | 10 | 1 | 1240.6641 | 0
2041 | 8 | 10 | 2 | 1189.1553 | 0
2041 | 8 | 10 | 3 | 1154.7686 | 0
2041 | 8 | 10 | 4 | 1135.5908 | 0
2041 | 8 | 10 | 5 | 1128.9766 | 0
2041 | 8 | 10 | 6 | 1136.773 | 0
2041 | 8 | 10 | 7 | 1163.6857 | 0
2041 | 8 | 10 | 8 | 1240.4292 | 0
2041 | 8 | 10 | 9 | 1334.2871 | 0
2041 | 8 | 10 | 10 | 1417.9461 | 0
2041 | 8 | 10 | 11 | 1481.7666 | 0
2041 | 8 | 10 | 12 | 1526.0131 | 0
2041 | 8 | 10 | 13 | 1541.6062 | 0
2041 | 8 | 10 | 14 | 1545.8392 | 0
2041 | 8 | 10 | 15 | 1544.7107 | 0
2041 | 8 | 10 | 16 | 1550.954 | 0
2041 | 8 | 10 | 17 | 1544.3375 | 0
2041 | 8 | 10 | 18 | 1495.8848 | 0
2041 | 8 | 10 | 19 | 1458.3792 | 0
2041 | 8 | 10 | 20 | 1439.6691 | 0
2041 | 8 | 10 | 21 | 1423.9515 | 0
2041 | 8 | 10 | 22 | 1381.832 | 0
2041 | 8 | 10 | 23 | 1327.7125 | 0
2041 | 8 | 11 | 0 | 1268.128 | 0
2041 | 8 | 11 | 1 | 1209.8889 | 0
2041 | 8 | 11 | 2 | 1162.7595 | 0
2041 | 8 | 11 | 3 | 1130.5558 | 0
2041 | 8 | 11 | 4 | 1111.505 | 0
2041 | 8 | 11 | 5 | 1103.8675 | 0
2041 | 8 | 11 | 6 | 1100.5496 | 0
2041 | 8 | 11 | 7 | 1115.2587 | 0
2041 | 8 | 11 | 8 | 1176.6423 | 0
2041 | 8 | 11 | 9 | 1257.7497 | 0
2041 | 8 | 11 | 10 | 1330.4658 | 0
2041 | 8 | 11 | 11 | 1387.395 | 0
2041 | 8 | 11 | 12 | 1445.1069 | 0
2041 | 8 | 11 | 13 | 1469.9843 | 0
2041 | 8 | 11 | 14 | 1482.6156 | 0
2041 | 8 | 11 | 15 | 1495.3251 | 0
2041 | 8 | 11 | 16 | 1515.3174 | 0
2041 | 8 | 11 | 17 | 1521.326 | 0
2041 | 8 | 11 | 18 | 1480.413 | 0
2041 | 8 | 11 | 19 | 1441.0629 | 0
2041 | 8 | 11 | 20 | 1414.4954 | 0
2041 | 8 | 11 | 21 | 1396.358 | 0
2041 | 8 | 11 | 22 | 1348.2577 | 0
2041 | 8 | 11 | 23 | 1285.2345 | 0
2041 | 8 | 12 | 0 | 1215.0004 | 0
2041 | 8 | 12 | 1 | 1172.5784 | 0
2041 | 8 | 12 | 2 | 1131.9776 | 0
2041 | 8 | 12 | 3 | 1107.0205 | 0
2041 | 8 | 12 | 4 | 1105.6061 | 0
2041 | 8 | 12 | 5 | 1132.34 | 0
2041 | 8 | 12 | 6 | 1196.2991 | 0
2041 | 8 | 12 | 7 | 1264.7626 | 0
2041 | 8 | 12 | 8 | 1335.9473 | 0
2041 | 8 | 12 | 9 | 1399.3097 | 0
2041 | 8 | 12 | 10 | 1446.8776 | 0
2041 | 8 | 12 | 11 | 1487.5718 | 0
2041 | 8 | 12 | 12 | 1545.2934 | 0
2041 | 8 | 12 | 13 | 1566.493 | 0
2041 | 8 | 12 | 14 | 1571.3559 | 0
2041 | 8 | 12 | 15 | 1565.9648 | 0
2041 | 8 | 12 | 16 | 1570.3503 | 0
2041 | 8 | 12 | 17 | 1566.0326 | 0
2041 | 8 | 12 | 18 | 1528.2432 | 0
2041 | 8 | 12 | 19 | 1481.1683 | 0
2041 | 8 | 12 | 20 | 1446.3447 | 0
2041 | 8 | 12 | 21 | 1416.6909 | 0
2041 | 8 | 12 | 22 | 1353.7781 | 0
2041 | 8 | 12 | 23 | 1279.7182 | 0
2041 | 8 | 13 | 0 | 1204.1167 | 0
2041 | 8 | 13 | 1 | 1156.115 | 0
2041 | 8 | 13 | 2 | 1115.9958 | 0
2041 | 8 | 13 | 3 | 1090.2531 | 0
2041 | 8 | 13 | 4 | 1087.0295 | 0
2041 | 8 | 13 | 5 | 1111.622 | 0
2041 | 8 | 13 | 6 | 1155.843 | 0
2041 | 8 | 13 | 7 | 1234.4511 | 0
2041 | 8 | 13 | 8 | 1321.6655 | 0
2041 | 8 | 13 | 9 | 1403.4912 | 0
2041 | 8 | 13 | 10 | 1468.3263 | 0
2041 | 8 | 13 | 11 | 1517.2157 | 0
2041 | 8 | 13 | 12 | 1557.4559 | 0
2041 | 8 | 13 | 13 | 1581.9097 | 0
2041 | 8 | 13 | 14 | 1593.8597 | 0
2041 | 8 | 13 | 15 | 1597.3888 | 0
2041 | 8 | 13 | 16 | 1606.8882 | 0
2041 | 8 | 13 | 17 | 1603.7191 | 0
2041 | 8 | 13 | 18 | 1552.6031 | 0
2041 | 8 | 13 | 19 | 1503.2783 | 0
2041 | 8 | 13 | 20 | 1468.216 | 0
2041 | 8 | 13 | 21 | 1439.9675 | 0
2041 | 8 | 13 | 22 | 1375.9977 | 0
2041 | 8 | 13 | 23 | 1300.531 | 0
2041 | 8 | 14 | 0 | 1221.2962 | 0
2041 | 8 | 14 | 1 | 1143.3158 | 0
2041 | 8 | 14 | 2 | 1098.1852 | 0
2041 | 8 | 14 | 3 | 1069.0489 | 0
2041 | 8 | 14 | 4 | 1062.4086 | 0
2041 | 8 | 14 | 5 | 1082.4851 | 0
2041 | 8 | 14 | 6 | 1139.6469 | 0
2041 | 8 | 14 | 7 | 1210.6947 | 0
2041 | 8 | 14 | 8 | 1283.8359 | 0
2041 | 8 | 14 | 9 | 1349.1563 | 0
2041 | 8 | 14 | 10 | 1399.8396 | 0
2041 | 8 | 14 | 11 | 1437.9564 | 0
2041 | 8 | 14 | 12 | 1470.1846 | 0
2041 | 8 | 14 | 13 | 1489.1947 | 0
2041 | 8 | 14 | 14 | 1499.491 | 0
2041 | 8 | 14 | 15 | 1506.3761 | 0
2041 | 8 | 14 | 16 | 1520.085 | 0
2041 | 8 | 14 | 17 | 1516.9553 | 0
2041 | 8 | 14 | 18 | 1481.5506 | 0
2041 | 8 | 14 | 19 | 1428.414 | 0
2041 | 8 | 14 | 20 | 1384.7166 | 0
2041 | 8 | 14 | 21 | 1353.7562 | 0
2041 | 8 | 14 | 22 | 1295.3946 | 0
2041 | 8 | 14 | 23 | 1222.9537 | 0
2041 | 8 | 15 | 0 | 1134.1455 | 0
2041 | 8 | 15 | 1 | 1080.7781 | 0
2041 | 8 | 15 | 2 | 1043.0856 | 0
2041 | 8 | 15 | 3 | 1019.2512 | 0
2041 | 8 | 15 | 4 | 1016.6231 | 0
2041 | 8 | 15 | 5 | 1039.7447 | 0
2041 | 8 | 15 | 6 | 1087.6469 | 0
2041 | 8 | 15 | 7 | 1161.2846 | 0
2041 | 8 | 15 | 8 | 1241.4346 | 0
2041 | 8 | 15 | 9 | 1315.3479 | 0
2041 | 8 | 15 | 10 | 1371.413 | 0
2041 | 8 | 15 | 11 | 1415.1769 | 0
2041 | 8 | 15 | 12 | 1450.2254 | 0
2041 | 8 | 15 | 13 | 1475.0626 | 0
2041 | 8 | 15 | 14 | 1490.3459 | 0
2041 | 8 | 15 | 15 | 1502.0283 | 0
2041 | 8 | 15 | 16 | 1517.5853 | 0
2041 | 8 | 15 | 17 | 1516.546 | 0
2041 | 8 | 15 | 18 | 1455.6868 | 0
2041 | 8 | 15 | 19 | 1406.8718 | 0
2041 | 8 | 15 | 20 | 1373.986 | 0
2041 | 8 | 15 | 21 | 1349.1089 | 0
2041 | 8 | 15 | 22 | 1293.205 | 0
2041 | 8 | 15 | 23 | 1226.7785 | 0
2041 | 8 | 16 | 0 | 1149.2177 | 0
2041 | 8 | 16 | 1 | 1107.1649 | 0
2041 | 8 | 16 | 2 | 1071.2144 | 0
2041 | 8 | 16 | 3 | 1048.2112 | 0
2041 | 8 | 16 | 4 | 1046.2199 | 0
2041 | 8 | 16 | 5 | 1071.5867 | 0
2041 | 8 | 16 | 6 | 1112.8127 | 0
2041 | 8 | 16 | 7 | 1185.6945 | 0
2041 | 8 | 16 | 8 | 1268.749 | 0
2041 | 8 | 16 | 9 | 1351.2122 | 0
2041 | 8 | 16 | 10 | 1415.2294 | 0
2041 | 8 | 16 | 11 | 1464.2065 | 0
2041 | 8 | 16 | 12 | 1506.7121 | 0
2041 | 8 | 16 | 13 | 1532.1844 | 0
2041 | 8 | 16 | 14 | 1547.8318 | 0
2041 | 8 | 16 | 15 | 1554.8131 | 0
2041 | 8 | 16 | 16 | 1567.7937 | 0
2041 | 8 | 16 | 17 | 1563.3972 | 0
2041 | 8 | 16 | 18 | 1512.42 | 0
2041 | 8 | 16 | 19 | 1459.8831 | 0
2041 | 8 | 16 | 20 | 1421.3475 | 0
2041 | 8 | 16 | 21 | 1393.8276 | 0
2041 | 8 | 16 | 22 | 1339.5498 | 0
2041 | 8 | 16 | 23 | 1274.187 | 0
2041 | 8 | 17 | 0 | 1181.7642 | 0
2041 | 8 | 17 | 1 | 1119.9866 | 0
2041 | 8 | 17 | 2 | 1077.7884 | 0
2041 | 8 | 17 | 3 | 1048.8953 | 0
2041 | 8 | 17 | 4 | 1035.5113 | 0
2041 | 8 | 17 | 5 | 1033.7289 | 0
2041 | 8 | 17 | 6 | 1039.8076 | 0
2041 | 8 | 17 | 7 | 1060.8827 | 0
2041 | 8 | 17 | 8 | 1135.7247 | 0
2041 | 8 | 17 | 9 | 1225.231 | 0
2041 | 8 | 17 | 10 | 1298.6388 | 0
2041 | 8 | 17 | 11 | 1354.6507 | 0
2041 | 8 | 17 | 12 | 1388.1961 | 0
2041 | 8 | 17 | 13 | 1402.7012 | 0
2041 | 8 | 17 | 14 | 1408.7763 | 0
2041 | 8 | 17 | 15 | 1408.7281 | 0
2041 | 8 | 17 | 16 | 1416.108 | 0
2041 | 8 | 17 | 17 | 1413.5775 | 0
2041 | 8 | 17 | 18 | 1383.0449 | 0
2041 | 8 | 17 | 19 | 1346.4912 | 0
2041 | 8 | 17 | 20 | 1330.1303 | 0
2041 | 8 | 17 | 21 | 1313.7405 | 0
2041 | 8 | 17 | 22 | 1275.0353 | 0
2041 | 8 | 17 | 23 | 1226.639 | 0
2041 | 8 | 18 | 0 | 1170.0024 | 0
2041 | 8 | 18 | 1 | 1128.8523 | 0
2041 | 8 | 18 | 2 | 1089.4701 | 0
2041 | 8 | 18 | 3 | 1062.2376 | 0
2041 | 8 | 18 | 4 | 1048.6644 | 0
2041 | 8 | 18 | 5 | 1045.9685 | 0
2041 | 8 | 18 | 6 | 1047.6949 | 0
2041 | 8 | 18 | 7 | 1060.7412 | 0
2041 | 8 | 18 | 8 | 1123.2902 | 0
2041 | 8 | 18 | 9 | 1205.5435 | 0
2041 | 8 | 18 | 10 | 1281.2221 | 0
2041 | 8 | 18 | 11 | 1341.8212 | 0
2041 | 8 | 18 | 12 | 1411.2791 | 0
2041 | 8 | 18 | 13 | 1438.264 | 0
2041 | 8 | 18 | 14 | 1455.3633 | 0
2041 | 8 | 18 | 15 | 1468.8588 | 0
2041 | 8 | 18 | 16 | 1487.4608 | 0
2041 | 8 | 18 | 17 | 1494.2577 | 0
2041 | 8 | 18 | 18 | 1467.9189 | 0
2041 | 8 | 18 | 19 | 1427.6475 | 0
2041 | 8 | 18 | 20 | 1401.4629 | 0
2041 | 8 | 18 | 21 | 1376.5795 | 0
2041 | 8 | 18 | 22 | 1326.1951 | 0
2041 | 8 | 18 | 23 | 1260.7855 | 0
2041 | 8 | 19 | 0 | 1195.0856 | 0
2041 | 8 | 19 | 1 | 1169.5955 | 0
2041 | 8 | 19 | 2 | 1128.4813 | 0
2041 | 8 | 19 | 3 | 1102.2273 | 0
2041 | 8 | 19 | 4 | 1100.4065 | 0
2041 | 8 | 19 | 5 | 1126.5838 | 0
2041 | 8 | 19 | 6 | 1198.2807 | 0
2041 | 8 | 19 | 7 | 1275.1879 | 0
2041 | 8 | 19 | 8 | 1361.7655 | 0
2041 | 8 | 19 | 9 | 1445.1717 | 0
2041 | 8 | 19 | 10 | 1516.2031 | 0
2041 | 8 | 19 | 11 | 1572.7834 | 0
2041 | 8 | 19 | 12 | 1618.5571 | 0
2041 | 8 | 19 | 13 | 1645.7113 | 0
2041 | 8 | 19 | 14 | 1653.4436 | 0
2041 | 8 | 19 | 15 | 1649.0346 | 0
2041 | 8 | 19 | 16 | 1652.3669 | 0
2041 | 8 | 19 | 17 | 1644.6471 | 0
2041 | 8 | 19 | 18 | 1623.2156 | 0
2041 | 8 | 19 | 19 | 1573.9987 | 0
2041 | 8 | 19 | 20 | 1541.3272 | 0
2041 | 8 | 19 | 21 | 1505.6304 | 0
2041 | 8 | 19 | 22 | 1435.3962 | 0
2041 | 8 | 19 | 23 | 1353.1405 | 0
2041 | 8 | 20 | 0 | 1281.6789 | 0
2041 | 8 | 20 | 1 | 1213.6518 | 0
2041 | 8 | 20 | 2 | 1166.9707 | 0
2041 | 8 | 20 | 3 | 1136.0181 | 0
2041 | 8 | 20 | 4 | 1129.2213 | 0
2041 | 8 | 20 | 5 | 1151.3408 | 0
2041 | 8 | 20 | 6 | 1207.1052 | 0
2041 | 8 | 20 | 7 | 1286.6963 | 0
2041 | 8 | 20 | 8 | 1378.8009 | 0
2041 | 8 | 20 | 9 | 1465.2819 | 0
2041 | 8 | 20 | 10 | 1533.189 | 0
2041 | 8 | 20 | 11 | 1583.9716 | 0
2041 | 8 | 20 | 12 | 1616.1753 | 0
2041 | 8 | 20 | 13 | 1641.1704 | 0
2041 | 8 | 20 | 14 | 1650.5769 | 0
2041 | 8 | 20 | 15 | 1649.711 | 0
2041 | 8 | 20 | 16 | 1656.7914 | 0
2041 | 8 | 20 | 17 | 1650.3641 | 0
2041 | 8 | 20 | 18 | 1602.2119 | 0
2041 | 8 | 20 | 19 | 1554.9193 | 0
2041 | 8 | 20 | 20 | 1526.9692 | 0
2041 | 8 | 20 | 21 | 1495.7815 | 0
2041 | 8 | 20 | 22 | 1430.6524 | 0
2041 | 8 | 20 | 23 | 1352.7237 | 0
2041 | 8 | 21 | 0 | 1264.7874 | 0
2041 | 8 | 21 | 1 | 1210.0983 | 0
2041 | 8 | 21 | 2 | 1166.5549 | 0
2041 | 8 | 21 | 3 | 1139.1635 | 0
2041 | 8 | 21 | 4 | 1135.4015 | 0
2041 | 8 | 21 | 5 | 1160.505 | 0
2041 | 8 | 21 | 6 | 1219.6896 | 0
2041 | 8 | 21 | 7 | 1290.4331 | 0
2041 | 8 | 21 | 8 | 1366.6776 | 0
2041 | 8 | 21 | 9 | 1436.807 | 0
2041 | 8 | 21 | 10 | 1493.2993 | 0
2041 | 8 | 21 | 11 | 1540.4337 | 0
2041 | 8 | 21 | 12 | 1591.9739 | 0
2041 | 8 | 21 | 13 | 1612.4734 | 0
2041 | 8 | 21 | 14 | 1617.0203 | 0
2041 | 8 | 21 | 15 | 1609.7238 | 0
2041 | 8 | 21 | 16 | 1612.1905 | 0
2041 | 8 | 21 | 17 | 1603.448 | 0
2041 | 8 | 21 | 18 | 1545.1763 | 0
2041 | 8 | 21 | 19 | 1500.5626 | 0
2041 | 8 | 21 | 20 | 1479.8031 | 0
2041 | 8 | 21 | 21 | 1446.4831 | 0
2041 | 8 | 21 | 22 | 1381.2841 | 0
2041 | 8 | 21 | 23 | 1305.7246 | 0
2041 | 8 | 22 | 0 | 1239.2016 | 0
2041 | 8 | 22 | 1 | 1184.6639 | 0
2041 | 8 | 22 | 2 | 1141.6193 | 0
2041 | 8 | 22 | 3 | 1113.8302 | 0
2041 | 8 | 22 | 4 | 1108.9364 | 0
2041 | 8 | 22 | 5 | 1133.1285 | 0
2041 | 8 | 22 | 6 | 1165.1038 | 0
2041 | 8 | 22 | 7 | 1236.6462 | 0
2041 | 8 | 22 | 8 | 1317.1292 | 0
2041 | 8 | 22 | 9 | 1390.0002 | 0
2041 | 8 | 22 | 10 | 1444.1394 | 0
2041 | 8 | 22 | 11 | 1485.4193 | 0
2041 | 8 | 22 | 12 | 1506.9841 | 0
2041 | 8 | 22 | 13 | 1526.7175 | 0
2041 | 8 | 22 | 14 | 1531.9823 | 0
2041 | 8 | 22 | 15 | 1529.4398 | 0
2041 | 8 | 22 | 16 | 1535.0222 | 0
2041 | 8 | 22 | 17 | 1525.3712 | 0
2041 | 8 | 22 | 18 | 1473.7614 | 0
2041 | 8 | 22 | 19 | 1426.9195 | 0
2041 | 8 | 22 | 20 | 1403.5905 | 0
2041 | 8 | 22 | 21 | 1375.2142 | 0
2041 | 8 | 22 | 22 | 1317.6222 | 0
2041 | 8 | 22 | 23 | 1250.6752 | 0
2041 | 8 | 23 | 0 | 1158.0247 | 0
2041 | 8 | 23 | 1 | 1120.0021 | 0
2041 | 8 | 23 | 2 | 1082.6468 | 0
2041 | 8 | 23 | 3 | 1058.9409 | 0
2041 | 8 | 23 | 4 | 1056.502 | 0
2041 | 8 | 23 | 5 | 1081.708 | 0
2041 | 8 | 23 | 6 | 1119.359 | 0
2041 | 8 | 23 | 7 | 1184.2529 | 0
2041 | 8 | 23 | 8 | 1258.6783 | 0
2041 | 8 | 23 | 9 | 1331.3817 | 0
2041 | 8 | 23 | 10 | 1385.9084 | 0
2041 | 8 | 23 | 11 | 1428.898 | 0
2041 | 8 | 23 | 12 | 1463.4763 | 0
2041 | 8 | 23 | 13 | 1483.2493 | 0
2041 | 8 | 23 | 14 | 1492.4668 | 0
2041 | 8 | 23 | 15 | 1493.2196 | 0
2041 | 8 | 23 | 16 | 1501.3387 | 0
2041 | 8 | 23 | 17 | 1492.8347 | 0
2041 | 8 | 23 | 18 | 1436.3484 | 0
2041 | 8 | 23 | 19 | 1384.3498 | 0
2041 | 8 | 23 | 20 | 1359.4336 | 0
2041 | 8 | 23 | 21 | 1333.796 | 0
2041 | 8 | 23 | 22 | 1281.3344 | 0
2041 | 8 | 23 | 23 | 1223.3779 | 0
2041 | 8 | 24 | 0 | 1137.4604 | 0
2041 | 8 | 24 | 1 | 1103.6141 | 0
2041 | 8 | 24 | 2 | 1067.6563 | 0
2041 | 8 | 24 | 3 | 1042.3375 | 0
2041 | 8 | 24 | 4 | 1031.692 | 0
2041 | 8 | 24 | 5 | 1033.4278 | 0
2041 | 8 | 24 | 6 | 1033.1248 | 0
2041 | 8 | 24 | 7 | 1051.5114 | 0
2041 | 8 | 24 | 8 | 1118.896 | 0
2041 | 8 | 24 | 9 | 1201.5003 | 0
2041 | 8 | 24 | 10 | 1270.5762 | 0
2041 | 8 | 24 | 11 | 1325.1731 | 0
2041 | 8 | 24 | 12 | 1373.2488 | 0
2041 | 8 | 24 | 13 | 1393.3062 | 0
2041 | 8 | 24 | 14 | 1405.1277 | 0
2041 | 8 | 24 | 15 | 1411.7134 | 0
2041 | 8 | 24 | 16 | 1421.837 | 0
2041 | 8 | 24 | 17 | 1417.8326 | 0
2041 | 8 | 24 | 18 | 1373.6825 | 0
2041 | 8 | 24 | 19 | 1335.0992 | 0
2041 | 8 | 24 | 20 | 1322.486 | 0
2041 | 8 | 24 | 21 | 1301.2005 | 0
2041 | 8 | 24 | 22 | 1259.4618 | 0
2041 | 8 | 24 | 23 | 1210.5525 | 0
2041 | 8 | 25 | 0 | 1151.5849 | 0
2041 | 8 | 25 | 1 | 1108.3391 | 0
2041 | 8 | 25 | 2 | 1070.9365 | 0
2041 | 8 | 25 | 3 | 1044.0752 | 0
2041 | 8 | 25 | 4 | 1031.309 | 0
2041 | 8 | 25 | 5 | 1030.1661 | 0
2041 | 8 | 25 | 6 | 1043.4566 | 0
2041 | 8 | 25 | 7 | 1049.0656 | 0
2041 | 8 | 25 | 8 | 1102.1157 | 0
2041 | 8 | 25 | 9 | 1171.6221 | 0
2041 | 8 | 25 | 10 | 1232.789 | 0
2041 | 8 | 25 | 11 | 1285.651 | 0
2041 | 8 | 25 | 12 | 1351.1971 | 0
2041 | 8 | 25 | 13 | 1368.1041 | 0
2041 | 8 | 25 | 14 | 1374.3404 | 0
2041 | 8 | 25 | 15 | 1374.111 | 0
2041 | 8 | 25 | 16 | 1382.7498 | 0
2041 | 8 | 25 | 17 | 1384.8992 | 0
2041 | 8 | 25 | 18 | 1377.2957 | 0
2041 | 8 | 25 | 19 | 1345.6332 | 0
2041 | 8 | 25 | 20 | 1338.3284 | 0
2041 | 8 | 25 | 21 | 1316.6222 | 0
2041 | 8 | 25 | 22 | 1270.3838 | 0
2041 | 8 | 25 | 23 | 1213.4284 | 0
2041 | 8 | 26 | 0 | 1152.5642 | 0
2041 | 8 | 26 | 1 | 1094.0405 | 0
2041 | 8 | 26 | 2 | 1056.0182 | 0
2041 | 8 | 26 | 3 | 1032.4034 | 0
2041 | 8 | 26 | 4 | 1030.3307 | 0
2041 | 8 | 26 | 5 | 1056.2381 | 0
2041 | 8 | 26 | 6 | 1119.0018 | 0
2041 | 8 | 26 | 7 | 1177.7903 | 0
2041 | 8 | 26 | 8 | 1232.232 | 0
2041 | 8 | 26 | 9 | 1275.3716 | 0
2041 | 8 | 26 | 10 | 1306.5868 | 0
2041 | 8 | 26 | 11 | 1333.6104 | 0
2041 | 8 | 26 | 12 | 1380.6088 | 0
2041 | 8 | 26 | 13 | 1387.8659 | 0
2041 | 8 | 26 | 14 | 1388.6267 | 0
2041 | 8 | 26 | 15 | 1388.0809 | 0
2041 | 8 | 26 | 16 | 1394.903 | 0
2041 | 8 | 26 | 17 | 1388.6143 | 0
2041 | 8 | 26 | 18 | 1362.6231 | 0
2041 | 8 | 26 | 19 | 1308.9591 | 0
2041 | 8 | 26 | 20 | 1278.1554 | 0
2041 | 8 | 26 | 21 | 1239.3382 | 0
2041 | 8 | 26 | 22 | 1176.622 | 0
2041 | 8 | 26 | 23 | 1109.7134 | 0
2041 | 8 | 27 | 0 | 1037.8293 | 0
2041 | 8 | 27 | 1 | 1012.2058 | 0
2041 | 8 | 27 | 2 | 981.4638 | 0
2041 | 8 | 27 | 3 | 961.9404 | 0
2041 | 8 | 27 | 4 | 962.6212 | 0
2041 | 8 | 27 | 5 | 988.5247 | 0
2041 | 8 | 27 | 6 | 1047.1311 | 0
2041 | 8 | 27 | 7 | 1117.0494 | 0
2041 | 8 | 27 | 8 | 1190.4437 | 0
2041 | 8 | 27 | 9 | 1258.3027 | 0
2041 | 8 | 27 | 10 | 1311.426 | 0
2041 | 8 | 27 | 11 | 1353.2774 | 0
2041 | 8 | 27 | 12 | 1392.7485 | 0
2041 | 8 | 27 | 13 | 1413.3294 | 0
2041 | 8 | 27 | 14 | 1427.0613 | 0
2041 | 8 | 27 | 15 | 1435.4 | 0
2041 | 8 | 27 | 16 | 1448.4654 | 0
2041 | 8 | 27 | 17 | 1448.05 | 0
2041 | 8 | 27 | 18 | 1416.5171 | 0
2041 | 8 | 27 | 19 | 1367.34 | 0
2041 | 8 | 27 | 20 | 1338.9434 | 0
2041 | 8 | 27 | 21 | 1300.2637 | 0
2041 | 8 | 27 | 22 | 1238.0247 | 0
2041 | 8 | 27 | 23 | 1169.7439 | 0
2041 | 8 | 28 | 0 | 1109.7151 | 0
2041 | 8 | 28 | 1 | 1067.4943 | 0
2041 | 8 | 28 | 2 | 1033.3754 | 0
2041 | 8 | 28 | 3 | 1010.8982 | 0
2041 | 8 | 28 | 4 | 1009.8535 | 0
2041 | 8 | 28 | 5 | 1035.5435 | 0
2041 | 8 | 28 | 6 | 1091.7444 | 0
2041 | 8 | 28 | 7 | 1164.4238 | 0
2041 | 8 | 28 | 8 | 1243.9033 | 0
2041 | 8 | 28 | 9 | 1319.4031 | 0
2041 | 8 | 28 | 10 | 1377.4758 | 0
2041 | 8 | 28 | 11 | 1422.7011 | 0
2041 | 8 | 28 | 12 | 1450.5072 | 0
2041 | 8 | 28 | 13 | 1474.1921 | 0
2041 | 8 | 28 | 14 | 1488.2005 | 0
2041 | 8 | 28 | 15 | 1493.5222 | 0
2041 | 8 | 28 | 16 | 1506.9232 | 0
2041 | 8 | 28 | 17 | 1504.4581 | 0
2041 | 8 | 28 | 18 | 1443.8337 | 0
2041 | 8 | 28 | 19 | 1397.1451 | 0
2041 | 8 | 28 | 20 | 1377.9879 | 0
2041 | 8 | 28 | 21 | 1345.7829 | 0
2041 | 8 | 28 | 22 | 1284.756 | 0
2041 | 8 | 28 | 23 | 1215.6849 | 0
2041 | 8 | 29 | 0 | 1143.9917 | 0
2041 | 8 | 29 | 1 | 1095.6339 | 0
2041 | 8 | 29 | 2 | 1061.2632 | 0
2041 | 8 | 29 | 3 | 1039.5562 | 0
2041 | 8 | 29 | 4 | 1038.7518 | 0
2041 | 8 | 29 | 5 | 1066.2829 | 0
2041 | 8 | 29 | 6 | 1119.5074 | 0
2041 | 8 | 29 | 7 | 1188.5117 | 0
2041 | 8 | 29 | 8 | 1260.3206 | 0
2041 | 8 | 29 | 9 | 1325.0295 | 0
2041 | 8 | 29 | 10 | 1379.1363 | 0
2041 | 8 | 29 | 11 | 1424.8444 | 0
2041 | 8 | 29 | 12 | 1462.4944 | 0
2041 | 8 | 29 | 13 | 1478.5655 | 0
2041 | 8 | 29 | 14 | 1481.3931 | 0
2041 | 8 | 29 | 15 | 1474.585 | 0
2041 | 8 | 29 | 16 | 1477.5453 | 0
2041 | 8 | 29 | 17 | 1469.7613 | 0
2041 | 8 | 29 | 18 | 1435.4569 | 0
2041 | 8 | 29 | 19 | 1394.6688 | 0
2041 | 8 | 29 | 20 | 1384.5689 | 0
2041 | 8 | 29 | 21 | 1353.1888 | 0
2041 | 8 | 29 | 22 | 1293.4825 | 0
2041 | 8 | 29 | 23 | 1227.314 | 0
2041 | 8 | 30 | 0 | 1150.4698 | 0
2041 | 8 | 30 | 1 | 1132.3507 | 0
2041 | 8 | 30 | 2 | 1096.2662 | 0
2041 | 8 | 30 | 3 | 1073.1664 | 0
2041 | 8 | 30 | 4 | 1071.8603 | 0
2041 | 8 | 30 | 5 | 1099.2201 | 0
2041 | 8 | 30 | 6 | 1151.8252 | 0
2041 | 8 | 30 | 7 | 1223.7977 | 0
2041 | 8 | 30 | 8 | 1304.4258 | 0
2041 | 8 | 30 | 9 | 1384.5171 | 0
2041 | 8 | 30 | 10 | 1449.8314 | 0
2041 | 8 | 30 | 11 | 1501.5825 | 0
2041 | 8 | 30 | 12 | 1551.7657 | 0
2041 | 8 | 30 | 13 | 1573.537 | 0
2041 | 8 | 30 | 14 | 1582.2214 | 0
2041 | 8 | 30 | 15 | 1578.6454 | 0
2041 | 8 | 30 | 16 | 1582.5426 | 0
2041 | 8 | 30 | 17 | 1571.3086 | 0
2041 | 8 | 30 | 18 | 1527.6804 | 0
2041 | 8 | 30 | 19 | 1479.5332 | 0
2041 | 8 | 30 | 20 | 1458.4967 | 0
2041 | 8 | 30 | 21 | 1423.3272 | 0
2041 | 8 | 30 | 22 | 1362.8537 | 0
2041 | 8 | 30 | 23 | 1295.6129 | 0
2041 | 8 | 31 | 0 | 1217.3906 | 0
2041 | 8 | 31 | 1 | 1177.5731 | 0
2041 | 8 | 31 | 2 | 1137.1806 | 0
2041 | 8 | 31 | 3 | 1110.0302 | 0
2041 | 8 | 31 | 4 | 1098.2608 | 0
2041 | 8 | 31 | 5 | 1100.7036 | 0
2041 | 8 | 31 | 6 | 1101.7452 | 0
2041 | 8 | 31 | 7 | 1118.7619 | 0
2041 | 8 | 31 | 8 | 1187.2365 | 0
2041 | 8 | 31 | 9 | 1272.1729 | 0
2041 | 8 | 31 | 10 | 1345.1653 | 0
2041 | 8 | 31 | 11 | 1405.5769 | 0
2041 | 8 | 31 | 12 | 1456.0171 | 0
2041 | 8 | 31 | 13 | 1471.1804 | 0
2041 | 8 | 31 | 14 | 1475.3084 | 0
2041 | 8 | 31 | 15 | 1469.0338 | 0
2041 | 8 | 31 | 16 | 1471.8939 | 0
2041 | 8 | 31 | 17 | 1464.2741 | 0
2041 | 8 | 31 | 18 | 1446.7884 | 0
2041 | 8 | 31 | 19 | 1408.6467 | 0
2041 | 8 | 31 | 20 | 1397.0903 | 0
2041 | 8 | 31 | 21 | 1368.2882 | 0
2041 | 8 | 31 | 22 | 1321.3504 | 0
2041 | 8 | 31 | 23 | 1266.871 | 0
2041 | 9 | 1 | 0 | 1207.3426 | 0
2041 | 9 | 1 | 1 | 1172.1026 | 0
2041 | 9 | 1 | 2 | 1132.4839 | 0
2041 | 9 | 1 | 3 | 1105.445 | 0
2041 | 9 | 1 | 4 | 1091.2067 | 0
2041 | 9 | 1 | 5 | 1088.5723 | 0
2041 | 9 | 1 | 6 | 1103.4963 | 0
2041 | 9 | 1 | 7 | 1118.1872 | 0
2041 | 9 | 1 | 8 | 1172.5538 | 0
2041 | 9 | 1 | 9 | 1253.7941 | 0
2041 | 9 | 1 | 10 | 1339.4271 | 0
2041 | 9 | 1 | 11 | 1408.6725 | 0
2041 | 9 | 1 | 12 | 1495.3944 | 0
2041 | 9 | 1 | 13 | 1521.6635 | 0
2041 | 9 | 1 | 14 | 1533.8108 | 0
2041 | 9 | 1 | 15 | 1537.7115 | 0
2041 | 9 | 1 | 16 | 1550.6647 | 0
2041 | 9 | 1 | 17 | 1550.052 | 0
2041 | 9 | 1 | 18 | 1529.6583 | 0
2041 | 9 | 1 | 19 | 1497.8236 | 0
2041 | 9 | 1 | 20 | 1490.7171 | 0
2041 | 9 | 1 | 21 | 1458.419 | 0
2041 | 9 | 1 | 22 | 1408.0708 | 0
2041 | 9 | 1 | 23 | 1339.9283 | 0
2041 | 9 | 2 | 0 | 1256.739 | 0
2041 | 9 | 2 | 1 | 1210.7704 | 0
2041 | 9 | 2 | 2 | 1164.5613 | 0
2041 | 9 | 2 | 3 | 1133.4602 | 0
2041 | 9 | 2 | 4 | 1120.4023 | 0
2041 | 9 | 2 | 5 | 1120.1201 | 0
2041 | 9 | 2 | 6 | 1134.4174 | 0
2041 | 9 | 2 | 7 | 1145.9314 | 0
2041 | 9 | 2 | 8 | 1201.3086 | 0
2041 | 9 | 2 | 9 | 1277.7053 | 0
2041 | 9 | 2 | 10 | 1352.7039 | 0
2041 | 9 | 2 | 11 | 1414.8463 | 0
2041 | 9 | 2 | 12 | 1478.7894 | 0
2041 | 9 | 2 | 13 | 1491.4304 | 0
2041 | 9 | 2 | 14 | 1491.2986 | 0
2041 | 9 | 2 | 15 | 1485.2636 | 0
2041 | 9 | 2 | 16 | 1495.55 | 0
2041 | 9 | 2 | 17 | 1495.9129 | 0
2041 | 9 | 2 | 18 | 1459.861 | 0
2041 | 9 | 2 | 19 | 1435.6785 | 0
2041 | 9 | 2 | 20 | 1432.6628 | 0
2041 | 9 | 2 | 21 | 1395.005 | 0
2041 | 9 | 2 | 22 | 1337.3991 | 0
2041 | 9 | 2 | 23 | 1263.9936 | 0
2041 | 9 | 3 | 0 | 1202.5775 | 0
2041 | 9 | 3 | 1 | 1137.262 | 0
2041 | 9 | 3 | 2 | 1092.2275 | 0
2041 | 9 | 3 | 3 | 1063.0078 | 0
2041 | 9 | 3 | 4 | 1055.306 | 0
2041 | 9 | 3 | 5 | 1074.1075 | 0
2041 | 9 | 3 | 6 | 1135.5529 | 0
2041 | 9 | 3 | 7 | 1196.8513 | 0
2041 | 9 | 3 | 8 | 1244.3114 | 0
2041 | 9 | 3 | 9 | 1283.8624 | 0
2041 | 9 | 3 | 10 | 1311.7581 | 0
2041 | 9 | 3 | 11 | 1330.0185 | 0
2041 | 9 | 3 | 12 | 1359.3952 | 0
2041 | 9 | 3 | 13 | 1362.2481 | 0
2041 | 9 | 3 | 14 | 1355.5873 | 0
2041 | 9 | 3 | 15 | 1346.9141 | 0
2041 | 9 | 3 | 16 | 1353.2561 | 0
2041 | 9 | 3 | 17 | 1348.2838 | 0
2041 | 9 | 3 | 18 | 1308.4291 | 0
2041 | 9 | 3 | 19 | 1270.3306 | 0
2041 | 9 | 3 | 20 | 1248.5955 | 0
2041 | 9 | 3 | 21 | 1204.0054 | 0
2041 | 9 | 3 | 22 | 1149.456 | 0
2041 | 9 | 3 | 23 | 1086.2071 | 0
2041 | 9 | 4 | 0 | 1029.4242 | 0
2041 | 9 | 4 | 1 | 993.7892 | 0
2041 | 9 | 4 | 2 | 967.7839 | 0
2041 | 9 | 4 | 3 | 953.0709 | 0
2041 | 9 | 4 | 4 | 957.4759 | 0
2041 | 9 | 4 | 5 | 986.4581 | 0
2041 | 9 | 4 | 6 | 1045.1009 | 0
2041 | 9 | 4 | 7 | 1109.5906 | 0
2041 | 9 | 4 | 8 | 1161.7467 | 0
2041 | 9 | 4 | 9 | 1213.2249 | 0
2041 | 9 | 4 | 10 | 1255.8164 | 0
2041 | 9 | 4 | 11 | 1291.8861 | 0
2041 | 9 | 4 | 12 | 1339.4248 | 0
2041 | 9 | 4 | 13 | 1361.6523 | 0
2041 | 9 | 4 | 14 | 1373.9578 | 0
2041 | 9 | 4 | 15 | 1379.5137 | 0
2041 | 9 | 4 | 16 | 1395.1341 | 0
2041 | 9 | 4 | 17 | 1394.5794 | 0
2041 | 9 | 4 | 18 | 1362.4323 | 0
2041 | 9 | 4 | 19 | 1323.165 | 0
2041 | 9 | 4 | 20 | 1298.3773 | 0
2041 | 9 | 4 | 21 | 1256.4449 | 0
2041 | 9 | 4 | 22 | 1201.5336 | 0
2041 | 9 | 4 | 23 | 1136.5608 | 0
2041 | 9 | 5 | 0 | 1061.137 | 0
2041 | 9 | 5 | 1 | 1044.6747 | 0
2041 | 9 | 5 | 2 | 1016.8428 | 0
2041 | 9 | 5 | 3 | 998.7203 | 0
2041 | 9 | 5 | 4 | 1000.9881 | 0
2041 | 9 | 5 | 5 | 1030.6123 | 0
2041 | 9 | 5 | 6 | 1103.6091 | 0
2041 | 9 | 5 | 7 | 1175.2429 | 0
2041 | 9 | 5 | 8 | 1240.6127 | 0
2041 | 9 | 5 | 9 | 1306.827 | 0
2041 | 9 | 5 | 10 | 1366.925 | 0
2041 | 9 | 5 | 11 | 1418.5329 | 0
2041 | 9 | 5 | 12 | 1468.4382 | 0
2041 | 9 | 5 | 13 | 1497.4353 | 0
2041 | 9 | 5 | 14 | 1508.494 | 0
2041 | 9 | 5 | 15 | 1506.405 | 0
2041 | 9 | 5 | 16 | 1515.8482 | 0
2041 | 9 | 5 | 17 | 1508.3939 | 0
2041 | 9 | 5 | 18 | 1483.9871 | 0
2041 | 9 | 5 | 19 | 1447.8412 | 0
2041 | 9 | 5 | 20 | 1429.0618 | 0
2041 | 9 | 5 | 21 | 1389.7296 | 0
2041 | 9 | 5 | 22 | 1328.937 | 0
2041 | 9 | 5 | 23 | 1256.5784 | 0
2041 | 9 | 6 | 0 | 1171.5021 | 0
2041 | 9 | 6 | 1 | 1140.9002 | 0
2041 | 9 | 6 | 2 | 1105.7552 | 0
2041 | 9 | 6 | 3 | 1083.6847 | 0
2041 | 9 | 6 | 4 | 1082.5048 | 0
2041 | 9 | 6 | 5 | 1110.8804 | 0
2041 | 9 | 6 | 6 | 1172.4024 | 0
2041 | 9 | 6 | 7 | 1250.201 | 0
2041 | 9 | 6 | 8 | 1322.5916 | 0
2041 | 9 | 6 | 9 | 1398.4577 | 0
2041 | 9 | 6 | 10 | 1468.5565 | 0
2041 | 9 | 6 | 11 | 1523.044 | 0
2041 | 9 | 6 | 12 | 1576.9334 | 0
2041 | 9 | 6 | 13 | 1601.5935 | 0
2041 | 9 | 6 | 14 | 1607.5335 | 0
2041 | 9 | 6 | 15 | 1599.8699 | 0
2041 | 9 | 6 | 16 | 1604.6641 | 0
2041 | 9 | 6 | 17 | 1591.6746 | 0
2041 | 9 | 6 | 18 | 1580.836 | 0
2041 | 9 | 6 | 19 | 1538.3661 | 0
2041 | 9 | 6 | 20 | 1511.0441 | 0
2041 | 9 | 6 | 21 | 1465.7133 | 0
2041 | 9 | 6 | 22 | 1402.4991 | 0
2041 | 9 | 6 | 23 | 1326.7198 | 0
2041 | 9 | 7 | 0 | 1235.968 | 0
2041 | 9 | 7 | 1 | 1183.793 | 0
2041 | 9 | 7 | 2 | 1137.9952 | 0
2041 | 9 | 7 | 3 | 1107.8663 | 0
2041 | 9 | 7 | 4 | 1093.1345 | 0
2041 | 9 | 7 | 5 | 1090.8519 | 0
2041 | 9 | 7 | 6 | 1112.7937 | 0
2041 | 9 | 7 | 7 | 1139.2919 | 0
2041 | 9 | 7 | 8 | 1208.8791 | 0
2041 | 9 | 7 | 9 | 1301.9632 | 0
2041 | 9 | 7 | 10 | 1389.3751 | 0
2041 | 9 | 7 | 11 | 1455.8684 | 0
2041 | 9 | 7 | 12 | 1507.1062 | 0
2041 | 9 | 7 | 13 | 1526.9043 | 0
2041 | 9 | 7 | 14 | 1533.7151 | 0
2041 | 9 | 7 | 15 | 1532.2462 | 0
2041 | 9 | 7 | 16 | 1540.4514 | 0
2041 | 9 | 7 | 17 | 1530.9018 | 0
2041 | 9 | 7 | 18 | 1495.326 | 0
2041 | 9 | 7 | 19 | 1463.1853 | 0
2041 | 9 | 7 | 20 | 1448.2361 | 0
2041 | 9 | 7 | 21 | 1410.6239 | 0
2041 | 9 | 7 | 22 | 1363.0049 | 0
2041 | 9 | 7 | 23 | 1302.5517 | 0
2041 | 9 | 8 | 0 | 1246.3118 | 0
2041 | 9 | 8 | 1 | 1186.9746 | 0
2041 | 9 | 8 | 2 | 1139.8022 | 0
2041 | 9 | 8 | 3 | 1106.9772 | 0
2041 | 9 | 8 | 4 | 1088.0408 | 0
2041 | 9 | 8 | 5 | 1080.7102 | 0
2041 | 9 | 8 | 6 | 1095.897 | 0
2041 | 9 | 8 | 7 | 1111.2188 | 0
2041 | 9 | 8 | 8 | 1164.3332 | 0
2041 | 9 | 8 | 9 | 1242.5834 | 0
2041 | 9 | 8 | 10 | 1315.9899 | 0
2041 | 9 | 8 | 11 | 1372.17 | 0
2041 | 9 | 8 | 12 | 1423.0309 | 0
2041 | 9 | 8 | 13 | 1445.3142 | 0
2041 | 9 | 8 | 14 | 1454.3748 | 0
2041 | 9 | 8 | 15 | 1462.3893 | 0
2041 | 9 | 8 | 16 | 1481.9912 | 0
2041 | 9 | 8 | 17 | 1483.061 | 0
2041 | 9 | 8 | 18 | 1467.7023 | 0
2041 | 9 | 8 | 19 | 1438.1751 | 0
2041 | 9 | 8 | 20 | 1416.1762 | 0
2041 | 9 | 8 | 21 | 1377.9059 | 0
2041 | 9 | 8 | 22 | 1327.9704 | 0
2041 | 9 | 8 | 23 | 1261.7713 | 0
2041 | 9 | 9 | 0 | 1185.7985 | 0
2041 | 9 | 9 | 1 | 1169.3794 | 0
2041 | 9 | 9 | 2 | 1131.9896 | 0
2041 | 9 | 9 | 3 | 1108.8136 | 0
2041 | 9 | 9 | 4 | 1110.5558 | 0
2041 | 9 | 9 | 5 | 1140.4614 | 0
2041 | 9 | 9 | 6 | 1215.2621 | 0
2041 | 9 | 9 | 7 | 1300.1115 | 0
2041 | 9 | 9 | 8 | 1387.8108 | 0
2041 | 9 | 9 | 9 | 1481.3027 | 0
2041 | 9 | 9 | 10 | 1562.4491 | 0
2041 | 9 | 9 | 11 | 1625.6695 | 0
2041 | 9 | 9 | 12 | 1688.5316 | 0
2041 | 9 | 9 | 13 | 1721.1774 | 0
2041 | 9 | 9 | 14 | 1733.8702 | 0
2041 | 9 | 9 | 15 | 1732.5234 | 0
2041 | 9 | 9 | 16 | 1738.737 | 0
2041 | 9 | 9 | 17 | 1729.4789 | 0
2041 | 9 | 9 | 18 | 1696.2671 | 0
2041 | 9 | 9 | 19 | 1655.1064 | 0
2041 | 9 | 9 | 20 | 1619.1753 | 0
2041 | 9 | 9 | 21 | 1563.0135 | 0
2041 | 9 | 9 | 22 | 1485.2086 | 0
2041 | 9 | 9 | 23 | 1393.1109 | 0
2041 | 9 | 10 | 0 | 1323.1276 | 0
2041 | 9 | 10 | 1 | 1225.3619 | 0
2041 | 9 | 10 | 2 | 1177.0218 | 0
2041 | 9 | 10 | 3 | 1145.0003 | 0
2041 | 9 | 10 | 4 | 1136.5615 | 0
2041 | 9 | 10 | 5 | 1158.9415 | 0
2041 | 9 | 10 | 6 | 1222.6202 | 0
2041 | 9 | 10 | 7 | 1293.4492 | 0
2041 | 9 | 10 | 8 | 1351.0265 | 0
2041 | 9 | 10 | 9 | 1402.1621 | 0
2041 | 9 | 10 | 10 | 1443.7505 | 0
2041 | 9 | 10 | 11 | 1474.1765 | 0
2041 | 9 | 10 | 12 | 1511.0784 | 0
2041 | 9 | 10 | 13 | 1520.5905 | 0
2041 | 9 | 10 | 14 | 1517.5535 | 0
2041 | 9 | 10 | 15 | 1507.6361 | 0
2041 | 9 | 10 | 16 | 1512.3231 | 0
2041 | 9 | 10 | 17 | 1500.2197 | 0
2041 | 9 | 10 | 18 | 1454.911 | 0
2041 | 9 | 10 | 19 | 1414.0807 | 0
2041 | 9 | 10 | 20 | 1379.1617 | 0
2041 | 9 | 10 | 21 | 1323.0443 | 0
2041 | 9 | 10 | 22 | 1253.7951 | 0
2041 | 9 | 10 | 23 | 1175.0406 | 0
2041 | 9 | 11 | 0 | 1107.0535 | 0
2041 | 9 | 11 | 1 | 1064.5295 | 0
2041 | 9 | 11 | 2 | 1029.4951 | 0
2041 | 9 | 11 | 3 | 1009.163 | 0
2041 | 9 | 11 | 4 | 1009.1928 | 0
2041 | 9 | 11 | 5 | 1035.3887 | 0
2041 | 9 | 11 | 6 | 1087.786 | 0
2041 | 9 | 11 | 7 | 1155.5206 | 0
2041 | 9 | 11 | 8 | 1206.133 | 0
2041 | 9 | 11 | 9 | 1254.3951 | 0
2041 | 9 | 11 | 10 | 1293.565 | 0
2041 | 9 | 11 | 11 | 1324.4846 | 0
2041 | 9 | 11 | 12 | 1354.1117 | 0
2041 | 9 | 11 | 13 | 1369.785 | 0
2041 | 9 | 11 | 14 | 1374.2905 | 0
2041 | 9 | 11 | 15 | 1374.8953 | 0
2041 | 9 | 11 | 16 | 1387.138 | 0
2041 | 9 | 11 | 17 | 1381.4452 | 0
2041 | 9 | 11 | 18 | 1328.1653 | 0
2041 | 9 | 11 | 19 | 1291.5725 | 0
2041 | 9 | 11 | 20 | 1265.9037 | 0
2041 | 9 | 11 | 21 | 1218.1165 | 0
2041 | 9 | 11 | 22 | 1157.2561 | 0
2041 | 9 | 11 | 23 | 1090.3494 | 0
2041 | 9 | 12 | 0 | 1035.6141 | 0
2041 | 9 | 12 | 1 | 998.3066 | 0
2041 | 9 | 12 | 2 | 969.8496 | 0
2041 | 9 | 12 | 3 | 951.1132 | 0
2041 | 9 | 12 | 4 | 951.5342 | 0
2041 | 9 | 12 | 5 | 977.3206 | 0
2041 | 9 | 12 | 6 | 1043.5449 | 0
2041 | 9 | 12 | 7 | 1110.0066 | 0
2041 | 9 | 12 | 8 | 1158.28 | 0
2041 | 9 | 12 | 9 | 1200.1497 | 0
2041 | 9 | 12 | 10 | 1231.2539 | 0
2041 | 9 | 12 | 11 | 1254.8533 | 0
2041 | 9 | 12 | 12 | 1280.4833 | 0
2041 | 9 | 12 | 13 | 1284.5088 | 0
2041 | 9 | 12 | 14 | 1279.3997 | 0
2041 | 9 | 12 | 15 | 1268.7748 | 0
2041 | 9 | 12 | 16 | 1276.9481 | 0
2041 | 9 | 12 | 17 | 1273.8042 | 0
2041 | 9 | 12 | 18 | 1250.1942 | 0
2041 | 9 | 12 | 19 | 1226.9148 | 0
2041 | 9 | 12 | 20 | 1204.9968 | 0
2041 | 9 | 12 | 21 | 1163.8907 | 0
2041 | 9 | 12 | 22 | 1111.3906 | 0
2041 | 9 | 12 | 23 | 1051.6401 | 0
2041 | 9 | 13 | 0 | 993.6591 | 0
2041 | 9 | 13 | 1 | 945.029 | 0
2041 | 9 | 13 | 2 | 922.0771 | 0
2041 | 9 | 13 | 3 | 909.2397 | 0
2041 | 9 | 13 | 4 | 914.2775 | 0
2041 | 9 | 13 | 5 | 942.7707 | 0
2041 | 9 | 13 | 6 | 1013.4266 | 0
2041 | 9 | 13 | 7 | 1079.5366 | 0
2041 | 9 | 13 | 8 | 1121.5551 | 0
2041 | 9 | 13 | 9 | 1159.7988 | 0
2041 | 9 | 13 | 10 | 1188.1882 | 0
2041 | 9 | 13 | 11 | 1208.9046 | 0
2041 | 9 | 13 | 12 | 1235.6679 | 0
2041 | 9 | 13 | 13 | 1239.3898 | 0
2041 | 9 | 13 | 14 | 1235.7664 | 0
2041 | 9 | 13 | 15 | 1229.9356 | 0
2041 | 9 | 13 | 16 | 1238.0657 | 0
2041 | 9 | 13 | 17 | 1232.5777 | 0
2041 | 9 | 13 | 18 | 1199.0286 | 0
2041 | 9 | 13 | 19 | 1177.2794 | 0
2041 | 9 | 13 | 20 | 1157.471 | 0
2041 | 9 | 13 | 21 | 1118.4983 | 0
2041 | 9 | 13 | 22 | 1070.8658 | 0
2041 | 9 | 13 | 23 | 1021.9682 | 0
2041 | 9 | 14 | 0 | 973.3206 | 0
2041 | 9 | 14 | 1 | 928.6532 | 0
2041 | 9 | 14 | 2 | 903.0552 | 0
2041 | 9 | 14 | 3 | 886.39 | 0
2041 | 9 | 14 | 4 | 884.4108 | 0
2041 | 9 | 14 | 5 | 891.0093 | 0
2041 | 9 | 14 | 6 | 910.7589 | 0
2041 | 9 | 14 | 7 | 926.0949 | 0
2041 | 9 | 14 | 8 | 969.1512 | 0
2041 | 9 | 14 | 9 | 1022.2027 | 0
2041 | 9 | 14 | 10 | 1062.6925 | 0
2041 | 9 | 14 | 11 | 1087.5473 | 0
2041 | 9 | 14 | 12 | 1111.8186 | 0
2041 | 9 | 14 | 13 | 1122.1592 | 0
2041 | 9 | 14 | 14 | 1118.7443 | 0
2041 | 9 | 14 | 15 | 1115.0277 | 0
2041 | 9 | 14 | 16 | 1121.2655 | 0
2041 | 9 | 14 | 17 | 1120.1126 | 0
2041 | 9 | 14 | 18 | 1101.7048 | 0
2041 | 9 | 14 | 19 | 1095.5967 | 0
2041 | 9 | 14 | 20 | 1089.2102 | 0
2041 | 9 | 14 | 21 | 1060.1775 | 0
2041 | 9 | 14 | 22 | 1029.0295 | 0
2041 | 9 | 14 | 23 | 992.5102 | 0
2041 | 9 | 15 | 0 | 952.7378 | 0
2041 | 9 | 15 | 1 | 930.5021 | 0
2041 | 9 | 15 | 2 | 908.717 | 0
2041 | 9 | 15 | 3 | 893.7387 | 0
2041 | 9 | 15 | 4 | 891.557 | 0
2041 | 9 | 15 | 5 | 899.7087 | 0
2041 | 9 | 15 | 6 | 906.2501 | 0
2041 | 9 | 15 | 7 | 916.088 | 0
2041 | 9 | 15 | 8 | 946.4103 | 0
2041 | 9 | 15 | 9 | 995.044 | 0
2041 | 9 | 15 | 10 | 1041.5623 | 0
2041 | 9 | 15 | 11 | 1077.4955 | 0
2041 | 9 | 15 | 12 | 1109.9337 | 0
2041 | 9 | 15 | 13 | 1121.7781 | 0
2041 | 9 | 15 | 14 | 1126.1249 | 0
2041 | 9 | 15 | 15 | 1133.136 | 0
2041 | 9 | 15 | 16 | 1151.4077 | 0
2041 | 9 | 15 | 17 | 1157.9132 | 0
2041 | 9 | 15 | 18 | 1173.7402 | 0
2041 | 9 | 15 | 19 | 1163.2598 | 0
2041 | 9 | 15 | 20 | 1146.0516 | 0
2041 | 9 | 15 | 21 | 1112.8672 | 0
2041 | 9 | 15 | 22 | 1072.7823 | 0
2041 | 9 | 15 | 23 | 1021.1194 | 0
2041 | 9 | 16 | 0 | 941.6684 | 0
2041 | 9 | 16 | 1 | 924.4832 | 0
2041 | 9 | 16 | 2 | 902.1891 | 0
2041 | 9 | 16 | 3 | 889.2303 | 0
2041 | 9 | 16 | 4 | 894.9143 | 0
2041 | 9 | 16 | 5 | 926.6847 | 0
2041 | 9 | 16 | 6 | 999.3445 | 0
2041 | 9 | 16 | 7 | 1074.6905 | 0
2041 | 9 | 16 | 8 | 1127.4034 | 0
2041 | 9 | 16 | 9 | 1178.9052 | 0
2041 | 9 | 16 | 10 | 1220.5567 | 0
2041 | 9 | 16 | 11 | 1253.2311 | 0
2041 | 9 | 16 | 12 | 1279.2456 | 0
2041 | 9 | 16 | 13 | 1300.9374 | 0
2041 | 9 | 16 | 14 | 1310.4996 | 0
2041 | 9 | 16 | 15 | 1315.4292 | 0
2041 | 9 | 16 | 16 | 1333.8802 | 0
2041 | 9 | 16 | 17 | 1337.0172 | 0
2041 | 9 | 16 | 18 | 1322.5842 | 0
2041 | 9 | 16 | 19 | 1297.95 | 0
2041 | 9 | 16 | 20 | 1267.513 | 0
2041 | 9 | 16 | 21 | 1217.2924 | 0
2041 | 9 | 16 | 22 | 1155.9793 | 0
2041 | 9 | 16 | 23 | 1086.4558 | 0
2041 | 9 | 17 | 0 | 1017.6411 | 0
2041 | 9 | 17 | 1 | 981.6955 | 0
2041 | 9 | 17 | 2 | 955.3173 | 0
2041 | 9 | 17 | 3 | 939.1647 | 0
2041 | 9 | 17 | 4 | 941.7061 | 0
2041 | 9 | 17 | 5 | 971.1027 | 0
2041 | 9 | 17 | 6 | 1056.9197 | 0
2041 | 9 | 17 | 7 | 1134.0774 | 0
2041 | 9 | 17 | 8 | 1184.2819 | 0
2041 | 9 | 17 | 9 | 1231.5851 | 0
2041 | 9 | 17 | 10 | 1275.4504 | 0
2041 | 9 | 17 | 11 | 1312.0771 | 0
2041 | 9 | 17 | 12 | 1369.2612 | 0
2041 | 9 | 17 | 13 | 1391.7599 | 0
2041 | 9 | 17 | 14 | 1404.4174 | 0
2041 | 9 | 17 | 15 | 1413.1934 | 0
2041 | 9 | 17 | 16 | 1432.5675 | 0
2041 | 9 | 17 | 17 | 1434.0635 | 0
2041 | 9 | 17 | 18 | 1395.1232 | 0
2041 | 9 | 17 | 19 | 1368.0537 | 0
2041 | 9 | 17 | 20 | 1337.4918 | 0
2041 | 9 | 17 | 21 | 1289.5879 | 0
2041 | 9 | 17 | 22 | 1225.4212 | 0
2041 | 9 | 17 | 23 | 1151.6838 | 0
2041 | 9 | 18 | 0 | 1072.69 | 0
2041 | 9 | 18 | 1 | 1050.3166 | 0
2041 | 9 | 18 | 2 | 1017.6077 | 0
2041 | 9 | 18 | 3 | 997.6589 | 0
2041 | 9 | 18 | 4 | 998.7681 | 0
2041 | 9 | 18 | 5 | 1026.652 | 0
2041 | 9 | 18 | 6 | 1104.3275 | 0
2041 | 9 | 18 | 7 | 1190.6825 | 0
2041 | 9 | 18 | 8 | 1258.9042 | 0
2041 | 9 | 18 | 9 | 1328.8404 | 0
2041 | 9 | 18 | 10 | 1390.1859 | 0
2041 | 9 | 18 | 11 | 1437.261 | 0
2041 | 9 | 18 | 12 | 1477.9861 | 0
2041 | 9 | 18 | 13 | 1506.742 | 0
2041 | 9 | 18 | 14 | 1521.5302 | 0
2041 | 9 | 18 | 15 | 1528.2853 | 0
2041 | 9 | 18 | 16 | 1545.83 | 0
2041 | 9 | 18 | 17 | 1543.2842 | 0
2041 | 9 | 18 | 18 | 1504.882 | 0
2041 | 9 | 18 | 19 | 1479.3683 | 0
2041 | 9 | 18 | 20 | 1447.2276 | 0
2041 | 9 | 18 | 21 | 1397.5145 | 0
2041 | 9 | 18 | 22 | 1332.4054 | 0
2041 | 9 | 18 | 23 | 1252.1504 | 0
2041 | 9 | 19 | 0 | 1162.336 | 0
2041 | 9 | 19 | 1 | 1125.0938 | 0
2041 | 9 | 19 | 2 | 1087.0658 | 0
2041 | 9 | 19 | 3 | 1063.064 | 0
2041 | 9 | 19 | 4 | 1061.4998 | 0
2041 | 9 | 19 | 5 | 1088.7367 | 0
2041 | 9 | 19 | 6 | 1161.9068 | 0
2041 | 9 | 19 | 7 | 1246.7962 | 0
2041 | 9 | 19 | 8 | 1316.6778 | 0
2041 | 9 | 19 | 9 | 1386.841 | 0
2041 | 9 | 19 | 10 | 1449.035 | 0
2041 | 9 | 19 | 11 | 1498.1306 | 0
2041 | 9 | 19 | 12 | 1542.4839 | 0
2041 | 9 | 19 | 13 | 1571.2949 | 0
2041 | 9 | 19 | 14 | 1582.6032 | 0
2041 | 9 | 19 | 15 | 1585.4782 | 0
2041 | 9 | 19 | 16 | 1597.6877 | 0
2041 | 9 | 19 | 17 | 1588.568 | 0
2041 | 9 | 19 | 18 | 1545.9935 | 0
2041 | 9 | 19 | 19 | 1521.5342 | 0
2041 | 9 | 19 | 20 | 1488.6414 | 0
2041 | 9 | 19 | 21 | 1437.7125 | 0
2041 | 9 | 19 | 22 | 1371.7954 | 0
2041 | 9 | 19 | 23 | 1290.6901 | 0
2041 | 9 | 20 | 0 | 1196.2226 | 0
2041 | 9 | 20 | 1 | 1150.1542 | 0
2041 | 9 | 20 | 2 | 1107.1115 | 0
2041 | 9 | 20 | 3 | 1079.3561 | 0
2041 | 9 | 20 | 4 | 1074.686 | 0
2041 | 9 | 20 | 5 | 1098.4427 | 0
2041 | 9 | 20 | 6 | 1164.7258 | 0
2041 | 9 | 20 | 7 | 1249.3675 | 0
2041 | 9 | 20 | 8 | 1324.2793 | 0
2041 | 9 | 20 | 9 | 1404.1445 | 0
2041 | 9 | 20 | 10 | 1469.3006 | 0
2041 | 9 | 20 | 11 | 1515.6382 | 0
2041 | 9 | 20 | 12 | 1556.2298 | 0
2041 | 9 | 20 | 13 | 1580.1751 | 0
2041 | 9 | 20 | 14 | 1592.2912 | 0
2041 | 9 | 20 | 15 | 1596.3609 | 0
2041 | 9 | 20 | 16 | 1609.1768 | 0
2041 | 9 | 20 | 17 | 1598.7825 | 0
2041 | 9 | 20 | 18 | 1522.4699 | 0
2041 | 9 | 20 | 19 | 1492.2616 | 0
2041 | 9 | 20 | 20 | 1456.0244 | 0
2041 | 9 | 20 | 21 | 1406.9129 | 0
2041 | 9 | 20 | 22 | 1345.4387 | 0
2041 | 9 | 20 | 23 | 1272.5428 | 0
2041 | 9 | 21 | 0 | 1189.9131 | 0
2041 | 9 | 21 | 1 | 1138.0082 | 0
2041 | 9 | 21 | 2 | 1096.8519 | 0
2041 | 9 | 21 | 3 | 1069.3901 | 0
2041 | 9 | 21 | 4 | 1056.7163 | 0
2041 | 9 | 21 | 5 | 1056.857 | 0
2041 | 9 | 21 | 6 | 1070.3241 | 0
2041 | 9 | 21 | 7 | 1101.0249 | 0
2041 | 9 | 21 | 8 | 1158.8392 | 0
2041 | 9 | 21 | 9 | 1239.516 | 0
2041 | 9 | 21 | 10 | 1311.0239 | 0
2041 | 9 | 21 | 11 | 1363.7825 | 0
2041 | 9 | 21 | 12 | 1402.851 | 0
2041 | 9 | 21 | 13 | 1420.2504 | 0
2041 | 9 | 21 | 14 | 1426.8936 | 0
2041 | 9 | 21 | 15 | 1429.8609 | 0
2041 | 9 | 21 | 16 | 1441.5677 | 0
2041 | 9 | 21 | 17 | 1434.0429 | 0
2041 | 9 | 21 | 18 | 1392.501 | 0
2041 | 9 | 21 | 19 | 1376.6734 | 0
2041 | 9 | 21 | 20 | 1352.2126 | 0
2041 | 9 | 21 | 21 | 1308.656 | 0
2041 | 9 | 21 | 22 | 1261.8522 | 0
2041 | 9 | 21 | 23 | 1204.4255 | 0
2041 | 9 | 22 | 0 | 1149.4008 | 0
2041 | 9 | 22 | 1 | 1095.4905 | 0
2041 | 9 | 22 | 2 | 1054.9333 | 0
2041 | 9 | 22 | 3 | 1025.9307 | 0
2041 | 9 | 22 | 4 | 1010.8829 | 0
2041 | 9 | 22 | 5 | 1007.0654 | 0
2041 | 9 | 22 | 6 | 1019.3607 | 0
2041 | 9 | 22 | 7 | 1040.8689 | 0
2041 | 9 | 22 | 8 | 1086.4483 | 0
2041 | 9 | 22 | 9 | 1156.107 | 0
2041 | 9 | 22 | 10 | 1219.225 | 0
2041 | 9 | 22 | 11 | 1265.3311 | 0
2041 | 9 | 22 | 12 | 1310.0828 | 0
2041 | 9 | 22 | 13 | 1328.437 | 0
2041 | 9 | 22 | 14 | 1338.8084 | 0
2041 | 9 | 22 | 15 | 1351.1544 | 0
2041 | 9 | 22 | 16 | 1371.9936 | 0
2041 | 9 | 22 | 17 | 1375.0489 | 0
2041 | 9 | 22 | 18 | 1342.0273 | 0
2041 | 9 | 22 | 19 | 1324.952 | 0
2041 | 9 | 22 | 20 | 1291.8648 | 0
2041 | 9 | 22 | 21 | 1242.9605 | 0
2041 | 9 | 22 | 22 | 1187.6288 | 0
2041 | 9 | 22 | 23 | 1121.3359 | 0
2041 | 9 | 23 | 0 | 1088.4787 | 0
2041 | 9 | 23 | 1 | 1027.4688 | 0
2041 | 9 | 23 | 2 | 993.8188 | 0
2041 | 9 | 23 | 3 | 973.333 | 0
2041 | 9 | 23 | 4 | 973.9568 | 0
2041 | 9 | 23 | 5 | 1001.0504 | 0
2041 | 9 | 23 | 6 | 1067.2654 | 0
2041 | 9 | 23 | 7 | 1139.0834 | 0
2041 | 9 | 23 | 8 | 1181.67 | 0
2041 | 9 | 23 | 9 | 1221.322 | 0
2041 | 9 | 23 | 10 | 1250.5045 | 0
2041 | 9 | 23 | 11 | 1270.6281 | 0
2041 | 9 | 23 | 12 | 1300.6108 | 0
2041 | 9 | 23 | 13 | 1307.3248 | 0
2041 | 9 | 23 | 14 | 1306.7005 | 0
2041 | 9 | 23 | 15 | 1302.4324 | 0
2041 | 9 | 23 | 16 | 1312.0808 | 0
2041 | 9 | 23 | 17 | 1308.8867 | 0
2041 | 9 | 23 | 18 | 1279.132 | 0
2041 | 9 | 23 | 19 | 1258.6079 | 0
2041 | 9 | 23 | 20 | 1224.971 | 0
2041 | 9 | 23 | 21 | 1176.9297 | 0
2041 | 9 | 23 | 22 | 1117.7923 | 0
2041 | 9 | 23 | 23 | 1050.7217 | 0
2041 | 9 | 24 | 0 | 991.5868 | 0
2041 | 9 | 24 | 1 | 943.1257 | 0
2041 | 9 | 24 | 2 | 917.2231 | 0
2041 | 9 | 24 | 3 | 901.2499 | 0
2041 | 9 | 24 | 4 | 903.761 | 0
2041 | 9 | 24 | 5 | 931.9467 | 0
2041 | 9 | 24 | 6 | 1008.1907 | 0
2041 | 9 | 24 | 7 | 1081.667 | 0
2041 | 9 | 24 | 8 | 1122.7053 | 0
2041 | 9 | 24 | 9 | 1162.7625 | 0
2041 | 9 | 24 | 10 | 1193.1421 | 0
2041 | 9 | 24 | 11 | 1215.3398 | 0
2041 | 9 | 24 | 12 | 1243.9126 | 0
2041 | 9 | 24 | 13 | 1256.2159 | 0
2041 | 9 | 24 | 14 | 1260.1109 | 0
2041 | 9 | 24 | 15 | 1260.1441 | 0
2041 | 9 | 24 | 16 | 1271.2331 | 0
2041 | 9 | 24 | 17 | 1271.5471 | 0
2041 | 9 | 24 | 18 | 1251.6525 | 0
2041 | 9 | 24 | 19 | 1235.7484 | 0
2041 | 9 | 24 | 20 | 1205.0307 | 0
2041 | 9 | 24 | 21 | 1158.2323 | 0
2041 | 9 | 24 | 22 | 1101.2191 | 0
2041 | 9 | 24 | 23 | 1039.314 | 0
2041 | 9 | 25 | 0 | 985.7597 | 0
2041 | 9 | 25 | 1 | 977.5746 | 0
2041 | 9 | 25 | 2 | 955.5631 | 0
2041 | 9 | 25 | 3 | 943.2688 | 0
2041 | 9 | 25 | 4 | 950.893 | 0
2041 | 9 | 25 | 5 | 985.0005 | 0
2041 | 9 | 25 | 6 | 1060.6561 | 0
2041 | 9 | 25 | 7 | 1150.9119 | 0
2041 | 9 | 25 | 8 | 1215.5151 | 0
2041 | 9 | 25 | 9 | 1284.3592 | 0
2041 | 9 | 25 | 10 | 1348.0787 | 0
2041 | 9 | 25 | 11 | 1398.3315 | 0
2041 | 9 | 25 | 12 | 1458.5732 | 0
2041 | 9 | 25 | 13 | 1481.8164 | 0
2041 | 9 | 25 | 14 | 1494.0912 | 0
2041 | 9 | 25 | 15 | 1495.3856 | 0
2041 | 9 | 25 | 16 | 1503.5267 | 0
2041 | 9 | 25 | 17 | 1496.8772 | 0
2041 | 9 | 25 | 18 | 1465.9978 | 0
2041 | 9 | 25 | 19 | 1443.186 | 0
2041 | 9 | 25 | 20 | 1405.2364 | 0
2041 | 9 | 25 | 21 | 1344.0402 | 0
2041 | 9 | 25 | 22 | 1265.7358 | 0
2041 | 9 | 25 | 23 | 1180.2297 | 0
2041 | 9 | 26 | 0 | 1157.6844 | 0
2041 | 9 | 26 | 1 | 1076.976 | 0
2041 | 9 | 26 | 2 | 1038.2985 | 0
2041 | 9 | 26 | 3 | 1013.404 | 0
2041 | 9 | 26 | 4 | 1008.5325 | 0
2041 | 9 | 26 | 5 | 1031.4351 | 0
2041 | 9 | 26 | 6 | 1090.1211 | 0
2041 | 9 | 26 | 7 | 1166.0814 | 0
2041 | 9 | 26 | 8 | 1210.9067 | 0
2041 | 9 | 26 | 9 | 1243.943 | 0
2041 | 9 | 26 | 10 | 1269.4348 | 0
2041 | 9 | 26 | 11 | 1284.5698 | 0
2041 | 9 | 26 | 12 | 1290.1018 | 0
2041 | 9 | 26 | 13 | 1286.6531 | 0
2041 | 9 | 26 | 14 | 1276.0732 | 0
2041 | 9 | 26 | 15 | 1265.4225 | 0
2041 | 9 | 26 | 16 | 1274.0224 | 0
2041 | 9 | 26 | 17 | 1266.316 | 0
2041 | 9 | 26 | 18 | 1233.4223 | 0
2041 | 9 | 26 | 19 | 1222.1789 | 0
2041 | 9 | 26 | 20 | 1189.4172 | 0
2041 | 9 | 26 | 21 | 1142.8855 | 0
2041 | 9 | 26 | 22 | 1086.0408 | 0
2041 | 9 | 26 | 23 | 1021.6655 | 0
2041 | 9 | 27 | 0 | 954.764 | 0
2041 | 9 | 27 | 1 | 931.0844 | 0
2041 | 9 | 27 | 2 | 906.5713 | 0
2041 | 9 | 27 | 3 | 895.0247 | 0
2041 | 9 | 27 | 4 | 901.7818 | 0
2041 | 9 | 27 | 5 | 931.347 | 0
2041 | 9 | 27 | 6 | 999.6113 | 0
2041 | 9 | 27 | 7 | 1070.6398 | 0
2041 | 9 | 27 | 8 | 1107.25 | 0
2041 | 9 | 27 | 9 | 1140.7752 | 0
2041 | 9 | 27 | 10 | 1167.7962 | 0
2041 | 9 | 27 | 11 | 1187.1729 | 0
2041 | 9 | 27 | 12 | 1218.1376 | 0
2041 | 9 | 27 | 13 | 1222.4344 | 0
2041 | 9 | 27 | 14 | 1222.8538 | 0
2041 | 9 | 27 | 15 | 1221.8682 | 0
2041 | 9 | 27 | 16 | 1232.1326 | 0
2041 | 9 | 27 | 17 | 1228.8559 | 0
2041 | 9 | 27 | 18 | 1187.4341 | 0
2041 | 9 | 27 | 19 | 1177.4265 | 0
2041 | 9 | 27 | 20 | 1152.3687 | 0
2041 | 9 | 27 | 21 | 1115.1074 | 0
2041 | 9 | 27 | 22 | 1066.9215 | 0
2041 | 9 | 27 | 23 | 1017.5763 | 0
2041 | 9 | 28 | 0 | 967.9024 | 0
2041 | 9 | 28 | 1 | 947.3327 | 0
2041 | 9 | 28 | 2 | 921.0796 | 0
2041 | 9 | 28 | 3 | 902.8215 | 0
2041 | 9 | 28 | 4 | 899.1095 | 0
2041 | 9 | 28 | 5 | 905.0518 | 0
2041 | 9 | 28 | 6 | 926.9423 | 0
2041 | 9 | 28 | 7 | 952.1683 | 0
2041 | 9 | 28 | 8 | 989.9694 | 0
2041 | 9 | 28 | 9 | 1039.1182 | 0
2041 | 9 | 28 | 10 | 1075.6302 | 0
2041 | 9 | 28 | 11 | 1096.8722 | 0
2041 | 9 | 28 | 12 | 1118.6955 | 0
2041 | 9 | 28 | 13 | 1131.0572 | 0
2041 | 9 | 28 | 14 | 1129.915 | 0
2041 | 9 | 28 | 15 | 1128.6722 | 0
2041 | 9 | 28 | 16 | 1132.7278 | 0
2041 | 9 | 28 | 17 | 1128.1904 | 0
2041 | 9 | 28 | 18 | 1118.7354 | 0
2041 | 9 | 28 | 19 | 1122.6028 | 0
2041 | 9 | 28 | 20 | 1104.2411 | 0
2041 | 9 | 28 | 21 | 1071.0398 | 0
2041 | 9 | 28 | 22 | 1036.3157 | 0
2041 | 9 | 28 | 23 | 998.6661 | 0
2041 | 9 | 29 | 0 | 959.4895 | 0
2041 | 9 | 29 | 1 | 930.5273 | 0
2041 | 9 | 29 | 2 | 908.4424 | 0
2041 | 9 | 29 | 3 | 893.0972 | 0
2041 | 9 | 29 | 4 | 890.8142 | 0
2041 | 9 | 29 | 5 | 899.9718 | 0
2041 | 9 | 29 | 6 | 930.5485 | 0
2041 | 9 | 29 | 7 | 948.9489 | 0
2041 | 9 | 29 | 8 | 976.7331 | 0
2041 | 9 | 29 | 9 | 1027.9404 | 0
2041 | 9 | 29 | 10 | 1079.5375 | 0
2041 | 9 | 29 | 11 | 1122.6821 | 0
2041 | 9 | 29 | 12 | 1164.9512 | 0
2041 | 9 | 29 | 13 | 1175.2159 | 0
2041 | 9 | 29 | 14 | 1179.5415 | 0
2041 | 9 | 29 | 15 | 1180.4895 | 0
2041 | 9 | 29 | 16 | 1191.8764 | 0
2041 | 9 | 29 | 17 | 1194.8619 | 0
2041 | 9 | 29 | 18 | 1190.2851 | 0
2041 | 9 | 29 | 19 | 1196.2642 | 0
2041 | 9 | 29 | 20 | 1182.9951 | 0
2041 | 9 | 29 | 21 | 1148.8739 | 0
2041 | 9 | 29 | 22 | 1102.3945 | 0
2041 | 9 | 29 | 23 | 1047.71 | 0
2041 | 9 | 30 | 0 | 988.4069 | 0
2041 | 9 | 30 | 1 | 963.3904 | 0
2041 | 9 | 30 | 2 | 936.0192 | 0
2041 | 9 | 30 | 3 | 919.3827 | 0
2041 | 9 | 30 | 4 | 921.688 | 0
2041 | 9 | 30 | 5 | 951.8311 | 0
2041 | 9 | 30 | 6 | 1023.4324 | 0
2041 | 9 | 30 | 7 | 1100.5202 | 0
2041 | 9 | 30 | 8 | 1138.4557 | 0
2041 | 9 | 30 | 9 | 1173.2388 | 0
2041 | 9 | 30 | 10 | 1199.8092 | 0
2041 | 9 | 30 | 11 | 1218.0097 | 0
2041 | 9 | 30 | 12 | 1240.3985 | 0
2041 | 9 | 30 | 13 | 1251.8467 | 0
2041 | 9 | 30 | 14 | 1252.694 | 0
2041 | 9 | 30 | 15 | 1251.6166 | 0
2041 | 9 | 30 | 16 | 1260.4301 | 0
2041 | 9 | 30 | 17 | 1255.6592 | 0
2041 | 9 | 30 | 18 | 1226.1411 | 0
2041 | 9 | 30 | 19 | 1218.7587 | 0
2041 | 9 | 30 | 20 | 1185.8202 | 0
2041 | 9 | 30 | 21 | 1136.6023 | 0
2041 | 9 | 30 | 22 | 1077.2206 | 0
2041 | 9 | 30 | 23 | 1013.9042 | 0
2041 | 10 | 1 | 0 | 962.6238 | 0
2041 | 10 | 1 | 1 | 895.9023 | 0
2041 | 10 | 1 | 2 | 874.4698 | 0
2041 | 10 | 1 | 3 | 862.1832 | 0
2041 | 10 | 1 | 4 | 865.11 | 0
2041 | 10 | 1 | 5 | 892.4274 | 0
2041 | 10 | 1 | 6 | 964.3732 | 0
2041 | 10 | 1 | 7 | 1043.9287 | 0
2041 | 10 | 1 | 8 | 1083.5204 | 0
2041 | 10 | 1 | 9 | 1116.4139 | 0
2041 | 10 | 1 | 10 | 1139.8944 | 0
2041 | 10 | 1 | 11 | 1157.9415 | 0
2041 | 10 | 1 | 12 | 1178.8487 | 0
2041 | 10 | 1 | 13 | 1182.4096 | 0
2041 | 10 | 1 | 14 | 1178.5871 | 0
2041 | 10 | 1 | 15 | 1175.552 | 0
2041 | 10 | 1 | 16 | 1188.0613 | 0
2041 | 10 | 1 | 17 | 1188.2658 | 0
2041 | 10 | 1 | 18 | 1174.127 | 0
2041 | 10 | 1 | 19 | 1173.5149 | 0
2041 | 10 | 1 | 20 | 1138.3207 | 0
2041 | 10 | 1 | 21 | 1095.4254 | 0
2041 | 10 | 1 | 22 | 1042.4144 | 0
2041 | 10 | 1 | 23 | 985.4794 | 0
2041 | 10 | 2 | 0 | 932.2266 | 0
2041 | 10 | 2 | 1 | 905.2227 | 0
2041 | 10 | 2 | 2 | 883.7613 | 0
2041 | 10 | 2 | 3 | 872.4249 | 0
2041 | 10 | 2 | 4 | 877.6776 | 0
2041 | 10 | 2 | 5 | 906.738 | 0
2041 | 10 | 2 | 6 | 982.0813 | 0
2041 | 10 | 2 | 7 | 1061.8005 | 0
2041 | 10 | 2 | 8 | 1097.4112 | 0
2041 | 10 | 2 | 9 | 1129.4509 | 0
2041 | 10 | 2 | 10 | 1153.3214 | 0
2041 | 10 | 2 | 11 | 1171.8648 | 0
2041 | 10 | 2 | 12 | 1196.2834 | 0
2041 | 10 | 2 | 13 | 1201.9929 | 0
2041 | 10 | 2 | 14 | 1201.4521 | 0
2041 | 10 | 2 | 15 | 1201.7857 | 0
2041 | 10 | 2 | 16 | 1212.6105 | 0
2041 | 10 | 2 | 17 | 1208.6001 | 0
2041 | 10 | 2 | 18 | 1190.1388 | 0
2041 | 10 | 2 | 19 | 1187.3054 | 0
2041 | 10 | 2 | 20 | 1149.9593 | 0
2041 | 10 | 2 | 21 | 1105.6273 | 0
2041 | 10 | 2 | 22 | 1052.6221 | 0
2041 | 10 | 2 | 23 | 995.1071 | 0
2041 | 10 | 3 | 0 | 942.3979 | 0
2041 | 10 | 3 | 1 | 903.7288 | 0
2041 | 10 | 3 | 2 | 883.2427 | 0
2041 | 10 | 3 | 3 | 871.9473 | 0
2041 | 10 | 3 | 4 | 876.5939 | 0
2041 | 10 | 3 | 5 | 905.6215 | 0
2041 | 10 | 3 | 6 | 972.1872 | 0
2041 | 10 | 3 | 7 | 1050.5536 | 0
2041 | 10 | 3 | 8 | 1088.183 | 0
2041 | 10 | 3 | 9 | 1115.7289 | 0
2041 | 10 | 3 | 10 | 1134.6664 | 0
2041 | 10 | 3 | 11 | 1151.6399 | 0
2041 | 10 | 3 | 12 | 1176.4488 | 0
2041 | 10 | 3 | 13 | 1178.5146 | 0
2041 | 10 | 3 | 14 | 1173.0107 | 0
2041 | 10 | 3 | 15 | 1167.7896 | 0
2041 | 10 | 3 | 16 | 1177.5894 | 0
2041 | 10 | 3 | 17 | 1172.1138 | 0
2041 | 10 | 3 | 18 | 1153.579 | 0
2041 | 10 | 3 | 19 | 1156.7695 | 0
2041 | 10 | 3 | 20 | 1125.2815 | 0
2041 | 10 | 3 | 21 | 1083.834 | 0
2041 | 10 | 3 | 22 | 1033.1785 | 0
2041 | 10 | 3 | 23 | 980.3381 | 0
2041 | 10 | 4 | 0 | 928.4462 | 0
2041 | 10 | 4 | 1 | 896.8156 | 0
2041 | 10 | 4 | 2 | 876.071 | 0
2041 | 10 | 4 | 3 | 865.0338 | 0
2041 | 10 | 4 | 4 | 869.3763 | 0
2041 | 10 | 4 | 5 | 898.2713 | 0
2041 | 10 | 4 | 6 | 975.6084 | 0
2041 | 10 | 4 | 7 | 1052.9016 | 0
2041 | 10 | 4 | 8 | 1091.3327 | 0
2041 | 10 | 4 | 9 | 1127.0307 | 0
2041 | 10 | 4 | 10 | 1150.5206 | 0
2041 | 10 | 4 | 11 | 1167.1471 | 0
2041 | 10 | 4 | 12 | 1188.3603 | 0
2041 | 10 | 4 | 13 | 1188.0228 | 0
2041 | 10 | 4 | 14 | 1182.8586 | 0
2041 | 10 | 4 | 15 | 1177.4318 | 0
2041 | 10 | 4 | 16 | 1187.8143 | 0
2041 | 10 | 4 | 17 | 1185.8345 | 0
2041 | 10 | 4 | 18 | 1153.0504 | 0
2041 | 10 | 4 | 19 | 1145.8554 | 0
2041 | 10 | 4 | 20 | 1108.3068 | 0
2041 | 10 | 4 | 21 | 1067.6409 | 0
2041 | 10 | 4 | 22 | 1020.8272 | 0
2041 | 10 | 4 | 23 | 973.846 | 0
2041 | 10 | 5 | 0 | 931.9997 | 0
2041 | 10 | 5 | 1 | 892.2178 | 0
2041 | 10 | 5 | 2 | 868.7996 | 0
2041 | 10 | 5 | 3 | 854.894 | 0
2041 | 10 | 5 | 4 | 854.1645 | 0
2041 | 10 | 5 | 5 | 862.8663 | 0
2041 | 10 | 5 | 6 | 892.0553 | 0
2041 | 10 | 5 | 7 | 917.9195 | 0
2041 | 10 | 5 | 8 | 957.554 | 0
2041 | 10 | 5 | 9 | 1009.3898 | 0
2041 | 10 | 5 | 10 | 1045.5744 | 0
2041 | 10 | 5 | 11 | 1069.2591 | 0
2041 | 10 | 5 | 12 | 1077.4669 | 0
2041 | 10 | 5 | 13 | 1082.1921 | 0
2041 | 10 | 5 | 14 | 1076.2322 | 0
2041 | 10 | 5 | 15 | 1071.6123 | 0
2041 | 10 | 5 | 16 | 1079.6147 | 0
2041 | 10 | 5 | 17 | 1081.7635 | 0
2041 | 10 | 5 | 18 | 1072.5339 | 0
2041 | 10 | 5 | 19 | 1074.314 | 0
2041 | 10 | 5 | 20 | 1047.3108 | 0
2041 | 10 | 5 | 21 | 1016.2834 | 0
2041 | 10 | 5 | 22 | 983.8464 | 0
2041 | 10 | 5 | 23 | 949.0077 | 0
2041 | 10 | 6 | 0 | 920.6015 | 0
2041 | 10 | 6 | 1 | 892.5155 | 0
2041 | 10 | 6 | 2 | 873.6771 | 0
2041 | 10 | 6 | 3 | 861.524 | 0
2041 | 10 | 6 | 4 | 860.6746 | 0
2041 | 10 | 6 | 5 | 869.4251 | 0
2041 | 10 | 6 | 6 | 886.9954 | 0
2041 | 10 | 6 | 7 | 904.4207 | 0
2041 | 10 | 6 | 8 | 929.9977 | 0
2041 | 10 | 6 | 9 | 973.3787 | 0
2041 | 10 | 6 | 10 | 1008.8519 | 0
2041 | 10 | 6 | 11 | 1035.3698 | 0
2041 | 10 | 6 | 12 | 1056.7747 | 0
2041 | 10 | 6 | 13 | 1057.0493 | 0
2041 | 10 | 6 | 14 | 1050.2114 | 0
2041 | 10 | 6 | 15 | 1047.1947 | 0
2041 | 10 | 6 | 16 | 1060.9421 | 0
2041 | 10 | 6 | 17 | 1072.3749 | 0
2041 | 10 | 6 | 18 | 1071.7468 | 0
2041 | 10 | 6 | 19 | 1083.4444 | 0
2041 | 10 | 6 | 20 | 1061.1082 | 0
2041 | 10 | 6 | 21 | 1029.8711 | 0
2041 | 10 | 6 | 22 | 991.6433 | 0
2041 | 10 | 6 | 23 | 948.5521 | 0
2041 | 10 | 7 | 0 | 907.2623 | 0
2041 | 10 | 7 | 1 | 890.5893 | 0
2041 | 10 | 7 | 2 | 874.0665 | 0
2041 | 10 | 7 | 3 | 866.2767 | 0
2041 | 10 | 7 | 4 | 874.8311 | 0
2041 | 10 | 7 | 5 | 909.5374 | 0
2041 | 10 | 7 | 6 | 982.508 | 0
2041 | 10 | 7 | 7 | 1061.0511 | 0
2041 | 10 | 7 | 8 | 1095.8165 | 0
2041 | 10 | 7 | 9 | 1123.6782 | 0
2041 | 10 | 7 | 10 | 1140.3237 | 0
2041 | 10 | 7 | 11 | 1153.1405 | 0
2041 | 10 | 7 | 12 | 1173.1067 | 0
2041 | 10 | 7 | 13 | 1174.9588 | 0
2041 | 10 | 7 | 14 | 1167.9289 | 0
2041 | 10 | 7 | 15 | 1161.092 | 0
2041 | 10 | 7 | 16 | 1171.313 | 0
2041 | 10 | 7 | 17 | 1178.5299 | 0
2041 | 10 | 7 | 18 | 1169.638 | 0
2041 | 10 | 7 | 19 | 1170.2646 | 0
2041 | 10 | 7 | 20 | 1138.8791 | 0
2041 | 10 | 7 | 21 | 1094.8619 | 0
2041 | 10 | 7 | 22 | 1040.3896 | 0
2041 | 10 | 7 | 23 | 983.1249 | 0
2041 | 10 | 8 | 0 | 936.1276 | 0
2041 | 10 | 8 | 1 | 898.8372 | 0
2041 | 10 | 8 | 2 | 879.224 | 0
2041 | 10 | 8 | 3 | 868.4866 | 0
2041 | 10 | 8 | 4 | 873.4762 | 0
2041 | 10 | 8 | 5 | 903.4695 | 0
2041 | 10 | 8 | 6 | 975.6642 | 0
2041 | 10 | 8 | 7 | 1055.7418 | 0
2041 | 10 | 8 | 8 | 1088.3006 | 0
2041 | 10 | 8 | 9 | 1114.5336 | 0
2041 | 10 | 8 | 10 | 1133.1459 | 0
2041 | 10 | 8 | 11 | 1147.4378 | 0
2041 | 10 | 8 | 12 | 1168.9851 | 0
2041 | 10 | 8 | 13 | 1176.8447 | 0
2041 | 10 | 8 | 14 | 1176.9139 | 0
2041 | 10 | 8 | 15 | 1177.6869 | 0
2041 | 10 | 8 | 16 | 1189.9192 | 0
2041 | 10 | 8 | 17 | 1188.7622 | 0
2041 | 10 | 8 | 18 | 1170.0132 | 0
2041 | 10 | 8 | 19 | 1165.5217 | 0
2041 | 10 | 8 | 20 | 1131.4437 | 0
2041 | 10 | 8 | 21 | 1088.9391 | 0
2041 | 10 | 8 | 22 | 1035.3276 | 0
2041 | 10 | 8 | 23 | 979.1418 | 0
2041 | 10 | 9 | 0 | 938.3168 | 0
2041 | 10 | 9 | 1 | 903.3765 | 0
2041 | 10 | 9 | 2 | 883.1078 | 0
2041 | 10 | 9 | 3 | 872.6062 | 0
2041 | 10 | 9 | 4 | 877.9077 | 0
2041 | 10 | 9 | 5 | 906.6036 | 0
2041 | 10 | 9 | 6 | 976.3803 | 0
2041 | 10 | 9 | 7 | 1057.931 | 0
2041 | 10 | 9 | 8 | 1095.1165 | 0
2041 | 10 | 9 | 9 | 1122.7207 | 0
2041 | 10 | 9 | 10 | 1138.7701 | 0
2041 | 10 | 9 | 11 | 1150.9567 | 0
2041 | 10 | 9 | 12 | 1182.8658 | 0
2041 | 10 | 9 | 13 | 1185.773 | 0
2041 | 10 | 9 | 14 | 1181.4787 | 0
2041 | 10 | 9 | 15 | 1177.5125 | 0
2041 | 10 | 9 | 16 | 1193.0196 | 0
2041 | 10 | 9 | 17 | 1198.7864 | 0
2041 | 10 | 9 | 18 | 1187.5752 | 0
2041 | 10 | 9 | 19 | 1180.6146 | 0
2041 | 10 | 9 | 20 | 1144.8681 | 0
2041 | 10 | 9 | 21 | 1103.063 | 0
2041 | 10 | 9 | 22 | 1051.1775 | 0
2041 | 10 | 9 | 23 | 994.4012 | 0
2041 | 10 | 10 | 0 | 937.9289 | 0
2041 | 10 | 10 | 1 | 914.6023 | 0
2041 | 10 | 10 | 2 | 895.425 | 0
2041 | 10 | 10 | 3 | 885.6227 | 0
2041 | 10 | 10 | 4 | 891.4594 | 0
2041 | 10 | 10 | 5 | 922.3609 | 0
2041 | 10 | 10 | 6 | 994.4222 | 0
2041 | 10 | 10 | 7 | 1074.7691 | 0
2041 | 10 | 10 | 8 | 1108.8162 | 0
2041 | 10 | 10 | 9 | 1134.8459 | 0
2041 | 10 | 10 | 10 | 1153.3993 | 0
2041 | 10 | 10 | 11 | 1167.7899 | 0
2041 | 10 | 10 | 12 | 1187.8475 | 0
2041 | 10 | 10 | 13 | 1187.4181 | 0
2041 | 10 | 10 | 14 | 1180.7771 | 0
2041 | 10 | 10 | 15 | 1176.1781 | 0
2041 | 10 | 10 | 16 | 1186.4827 | 0
2041 | 10 | 10 | 17 | 1191.31 | 0
2041 | 10 | 10 | 18 | 1178.1109 | 0
2041 | 10 | 10 | 19 | 1173.4472 | 0
2041 | 10 | 10 | 20 | 1139.8755 | 0
2041 | 10 | 10 | 21 | 1099.3831 | 0
2041 | 10 | 10 | 22 | 1048.8952 | 0
2041 | 10 | 10 | 23 | 992.9635 | 0
2041 | 10 | 11 | 0 | 943.3553 | 0
2041 | 10 | 11 | 1 | 914.3754 | 0
2041 | 10 | 11 | 2 | 892.861 | 0
2041 | 10 | 11 | 3 | 880.901 | 0
2041 | 10 | 11 | 4 | 884.6265 | 0
2041 | 10 | 11 | 5 | 913.8902 | 0
2041 | 10 | 11 | 6 | 979.2017 | 0
2041 | 10 | 11 | 7 | 1055.8476 | 0
2041 | 10 | 11 | 8 | 1091.7859 | 0
2041 | 10 | 11 | 9 | 1123.904 | 0
2041 | 10 | 11 | 10 | 1144.2024 | 0
2041 | 10 | 11 | 11 | 1158.8435 | 0
2041 | 10 | 11 | 12 | 1177.763 | 0
2041 | 10 | 11 | 13 | 1176.9657 | 0
2041 | 10 | 11 | 14 | 1170.0824 | 0
2041 | 10 | 11 | 15 | 1161.4975 | 0
2041 | 10 | 11 | 16 | 1170.7879 | 0
2041 | 10 | 11 | 17 | 1170.7504 | 0
2041 | 10 | 11 | 18 | 1156.8381 | 0
2041 | 10 | 11 | 19 | 1149.5612 | 0
2041 | 10 | 11 | 20 | 1117.1605 | 0
2041 | 10 | 11 | 21 | 1076.7719 | 0
2041 | 10 | 11 | 22 | 1030.7353 | 0
2041 | 10 | 11 | 23 | 983.6349 | 0
2041 | 10 | 12 | 0 | 939.0484 | 0
2041 | 10 | 12 | 1 | 905.5205 | 0
2041 | 10 | 12 | 2 | 883.7518 | 0
2041 | 10 | 12 | 3 | 869.1617 | 0
2041 | 10 | 12 | 4 | 867.2598 | 0
2041 | 10 | 12 | 5 | 878.044 | 0
2041 | 10 | 12 | 6 | 905.2279 | 0
2041 | 10 | 12 | 7 | 934.234 | 0
2041 | 10 | 12 | 8 | 964.9293 | 0
2041 | 10 | 12 | 9 | 1011.7588 | 0
2041 | 10 | 12 | 10 | 1045.6299 | 0
2041 | 10 | 12 | 11 | 1070.164 | 0
2041 | 10 | 12 | 12 | 1090.2485 | 0
2041 | 10 | 12 | 13 | 1082.4412 | 0
2041 | 10 | 12 | 14 | 1073.8352 | 0
2041 | 10 | 12 | 15 | 1067.4881 | 0
2041 | 10 | 12 | 16 | 1077.4866 | 0
2041 | 10 | 12 | 17 | 1082.6999 | 0
2041 | 10 | 12 | 18 | 1080.1969 | 0
2041 | 10 | 12 | 19 | 1081.3395 | 0
2041 | 10 | 12 | 20 | 1053.4942 | 0
2041 | 10 | 12 | 21 | 1019.72 | 0
2041 | 10 | 12 | 22 | 985.9383 | 0
2041 | 10 | 12 | 23 | 947.8735 | 0
2041 | 10 | 13 | 0 | 912.1584 | 0
2041 | 10 | 13 | 1 | 932.3919 | 0
2041 | 10 | 13 | 2 | 914.3276 | 0
2041 | 10 | 13 | 3 | 902.9935 | 0
2041 | 10 | 13 | 4 | 902.8402 | 0
2041 | 10 | 13 | 5 | 912.163 | 0
2041 | 10 | 13 | 6 | 920.7 | 0
2041 | 10 | 13 | 7 | 950.07 | 0
2041 | 10 | 13 | 8 | 991.7138 | 0
2041 | 10 | 13 | 9 | 1056.3887 | 0
2041 | 10 | 13 | 10 | 1117.5234 | 0
2041 | 10 | 13 | 11 | 1168.7908 | 0
2041 | 10 | 13 | 12 | 1234.1861 | 0
2041 | 10 | 13 | 13 | 1253.2003 | 0
2041 | 10 | 13 | 14 | 1267.2359 | 0
2041 | 10 | 13 | 15 | 1280.4884 | 0
2041 | 10 | 13 | 16 | 1300.0154 | 0
2041 | 10 | 13 | 17 | 1310.034 | 0
2041 | 10 | 13 | 18 | 1287.9124 | 0
2041 | 10 | 13 | 19 | 1285.1435 | 0
2041 | 10 | 13 | 20 | 1256.1851 | 0
2041 | 10 | 13 | 21 | 1222.4752 | 0
2041 | 10 | 13 | 22 | 1178.9493 | 0
2041 | 10 | 13 | 23 | 1118.8327 | 0
2041 | 10 | 14 | 0 | 1060.5278 | 0
2041 | 10 | 14 | 1 | 1008.2098 | 0
2041 | 10 | 14 | 2 | 972.5655 | 0
2041 | 10 | 14 | 3 | 946.942 | 0
2041 | 10 | 14 | 4 | 939.9787 | 0
2041 | 10 | 14 | 5 | 946.6749 | 0
2041 | 10 | 14 | 6 | 974.5959 | 0
2041 | 10 | 14 | 7 | 995.5712 | 0
2041 | 10 | 14 | 8 | 1039.6171 | 0
2041 | 10 | 14 | 9 | 1106.9966 | 0
2041 | 10 | 14 | 10 | 1166.309 | 0
2041 | 10 | 14 | 11 | 1208.9097 | 0
2041 | 10 | 14 | 12 | 1265.2865 | 0
2041 | 10 | 14 | 13 | 1281.8049 | 0
2041 | 10 | 14 | 14 | 1285.2932 | 0
2041 | 10 | 14 | 15 | 1287.3904 | 0
2041 | 10 | 14 | 16 | 1300.692 | 0
2041 | 10 | 14 | 17 | 1302.2454 | 0
2041 | 10 | 14 | 18 | 1264.013 | 0
2041 | 10 | 14 | 19 | 1257.5881 | 0
2041 | 10 | 14 | 20 | 1234.043 | 0
2041 | 10 | 14 | 21 | 1201.2611 | 0
2041 | 10 | 14 | 22 | 1154.6785 | 0
2041 | 10 | 14 | 23 | 1094.9557 | 0
2041 | 10 | 15 | 0 | 1045.4317 | 0
2041 | 10 | 15 | 1 | 1012.9277 | 0
2041 | 10 | 15 | 2 | 979.4197 | 0
2041 | 10 | 15 | 3 | 958.8579 | 0
2041 | 10 | 15 | 4 | 955.2672 | 0
2041 | 10 | 15 | 5 | 978.5866 | 0
2041 | 10 | 15 | 6 | 1042.9181 | 0
2041 | 10 | 15 | 7 | 1126.4256 | 0
2041 | 10 | 15 | 8 | 1164.5415 | 0
2041 | 10 | 15 | 9 | 1193.1674 | 0
2041 | 10 | 15 | 10 | 1212.0527 | 0
2041 | 10 | 15 | 11 | 1223.5353 | 0
2041 | 10 | 15 | 12 | 1239.7786 | 0
2041 | 10 | 15 | 13 | 1240.8942 | 0
2041 | 10 | 15 | 14 | 1233.2425 | 0
2041 | 10 | 15 | 15 | 1229.8238 | 0
2041 | 10 | 15 | 16 | 1240.4298 | 0
2041 | 10 | 15 | 17 | 1238.8693 | 0
2041 | 10 | 15 | 18 | 1223.1744 | 0
2041 | 10 | 15 | 19 | 1205.2117 | 0
2041 | 10 | 15 | 20 | 1160.5278 | 0
2041 | 10 | 15 | 21 | 1113.4238 | 0
2041 | 10 | 15 | 22 | 1058.8863 | 0
2041 | 10 | 15 | 23 | 1001.1629 | 0
2041 | 10 | 16 | 0 | 955.0758 | 0
2041 | 10 | 16 | 1 | 934.5864 | 0
2041 | 10 | 16 | 2 | 911.5873 | 0
2041 | 10 | 16 | 3 | 899.8804 | 0
2041 | 10 | 16 | 4 | 905.0005 | 0
2041 | 10 | 16 | 5 | 932.1681 | 0
2041 | 10 | 16 | 6 | 999.3495 | 0
2041 | 10 | 16 | 7 | 1082.4018 | 0
2041 | 10 | 16 | 8 | 1124.7849 | 0
2041 | 10 | 16 | 9 | 1157.1912 | 0
2041 | 10 | 16 | 10 | 1177.0677 | 0
2041 | 10 | 16 | 11 | 1192.6217 | 0
2041 | 10 | 16 | 12 | 1214.1742 | 0
2041 | 10 | 16 | 13 | 1215.6625 | 0
2041 | 10 | 16 | 14 | 1211.764 | 0
2041 | 10 | 16 | 15 | 1208.993 | 0
2041 | 10 | 16 | 16 | 1225.0112 | 0
2041 | 10 | 16 | 17 | 1232.7004 | 0
2041 | 10 | 16 | 18 | 1243.785 | 0
2041 | 10 | 16 | 19 | 1228.7509 | 0
2041 | 10 | 16 | 20 | 1187.358 | 0
2041 | 10 | 16 | 21 | 1145.9849 | 0
2041 | 10 | 16 | 22 | 1096.016 | 0
2041 | 10 | 16 | 23 | 1039.7577 | 0
2041 | 10 | 17 | 0 | 985.4031 | 0
2041 | 10 | 17 | 1 | 949.4018 | 0
2041 | 10 | 17 | 2 | 928.1519 | 0
2041 | 10 | 17 | 3 | 917.0006 | 0
2041 | 10 | 17 | 4 | 922.3558 | 0
2041 | 10 | 17 | 5 | 951.2895 | 0
2041 | 10 | 17 | 6 | 1024.0065 | 0
2041 | 10 | 17 | 7 | 1104.633 | 0
2041 | 10 | 17 | 8 | 1142.4938 | 0
2041 | 10 | 17 | 9 | 1172.2895 | 0
2041 | 10 | 17 | 10 | 1192.2821 | 0
2041 | 10 | 17 | 11 | 1206.7418 | 0
2041 | 10 | 17 | 12 | 1233.9777 | 0
2041 | 10 | 17 | 13 | 1234.4036 | 0
2041 | 10 | 17 | 14 | 1230.2024 | 0
2041 | 10 | 17 | 15 | 1227.5401 | 0
2041 | 10 | 17 | 16 | 1240.1697 | 0
2041 | 10 | 17 | 17 | 1245.779 | 0
2041 | 10 | 17 | 18 | 1218.2017 | 0
2041 | 10 | 17 | 19 | 1211.4181 | 0
2041 | 10 | 17 | 20 | 1176.5433 | 0
2041 | 10 | 17 | 21 | 1137.7689 | 0
2041 | 10 | 17 | 22 | 1089.3519 | 0
2041 | 10 | 17 | 23 | 1033.9043 | 0
2041 | 10 | 18 | 0 | 984.8518 | 0
2041 | 10 | 18 | 1 | 936.9678 | 0
2041 | 10 | 18 | 2 | 914.7751 | 0
2041 | 10 | 18 | 3 | 903.5388 | 0
2041 | 10 | 18 | 4 | 908.1177 | 0
2041 | 10 | 18 | 5 | 936.4832 | 0
2041 | 10 | 18 | 6 | 1005.0788 | 0
2041 | 10 | 18 | 7 | 1081.5289 | 0
2041 | 10 | 18 | 8 | 1115.673 | 0
2041 | 10 | 18 | 9 | 1142.9461 | 0
2041 | 10 | 18 | 10 | 1157.4882 | 0
2041 | 10 | 18 | 11 | 1166.8211 | 0
2041 | 10 | 18 | 12 | 1167.9561 | 0
2041 | 10 | 18 | 13 | 1161.4582 | 0
2041 | 10 | 18 | 14 | 1152.6139 | 0
2041 | 10 | 18 | 15 | 1144.9907 | 0
2041 | 10 | 18 | 16 | 1156.7137 | 0
2041 | 10 | 18 | 17 | 1161.7101 | 0
2041 | 10 | 18 | 18 | 1157.9308 | 0
2041 | 10 | 18 | 19 | 1145.9663 | 0
2041 | 10 | 18 | 20 | 1113.6085 | 0
2041 | 10 | 18 | 21 | 1076.4046 | 0
2041 | 10 | 18 | 22 | 1031.8977 | 0
2041 | 10 | 18 | 23 | 984.6669 | 0
2041 | 10 | 19 | 0 | 944.5317 | 0
2041 | 10 | 19 | 1 | 913.7957 | 0
2041 | 10 | 19 | 2 | 890.3316 | 0
2041 | 10 | 19 | 3 | 875.912 | 0
2041 | 10 | 19 | 4 | 875.0064 | 0
2041 | 10 | 19 | 5 | 886.6181 | 0
2041 | 10 | 19 | 6 | 921.6569 | 0
2041 | 10 | 19 | 7 | 951.8105 | 0
2041 | 10 | 19 | 8 | 977.5359 | 0
2041 | 10 | 19 | 9 | 1020.7138 | 0
2041 | 10 | 19 | 10 | 1052.8992 | 0
2041 | 10 | 19 | 11 | 1075.2075 | 0
2041 | 10 | 19 | 12 | 1097.2016 | 0
2041 | 10 | 19 | 13 | 1094.8383 | 0
2041 | 10 | 19 | 14 | 1087.4975 | 0
2041 | 10 | 19 | 15 | 1083.5157 | 0
2041 | 10 | 19 | 16 | 1097.1241 | 0
2041 | 10 | 19 | 17 | 1107.9301 | 0
2041 | 10 | 19 | 18 | 1099.2281 | 0
2041 | 10 | 19 | 19 | 1098.2372 | 0
2041 | 10 | 19 | 20 | 1074.5549 | 0
2041 | 10 | 19 | 21 | 1044.7743 | 0
2041 | 10 | 19 | 22 | 1012.307 | 0
2041 | 10 | 19 | 23 | 978.1904 | 0
2041 | 10 | 20 | 0 | 928.9254 | 0
2041 | 10 | 20 | 1 | 914.4054 | 0
2041 | 10 | 20 | 2 | 894.2263 | 0
2041 | 10 | 20 | 3 | 881.5014 | 0
2041 | 10 | 20 | 4 | 881.5632 | 0
2041 | 10 | 20 | 5 | 891.65 | 0
2041 | 10 | 20 | 6 | 911.0609 | 0
2041 | 10 | 20 | 7 | 932.4421 | 0
2041 | 10 | 20 | 8 | 946.693 | 0
2041 | 10 | 20 | 9 | 983.5797 | 0
2041 | 10 | 20 | 10 | 1016.3191 | 0
2041 | 10 | 20 | 11 | 1041.3484 | 0
2041 | 10 | 20 | 12 | 1063.591 | 0
2041 | 10 | 20 | 13 | 1064.1158 | 0
2041 | 10 | 20 | 14 | 1059.6339 | 0
2041 | 10 | 20 | 15 | 1060.5954 | 0
2041 | 10 | 20 | 16 | 1080.5691 | 0
2041 | 10 | 20 | 17 | 1101.174 | 0
2041 | 10 | 20 | 18 | 1135.5526 | 0
2041 | 10 | 20 | 19 | 1135.5625 | 0
2041 | 10 | 20 | 20 | 1109.8985 | 0
2041 | 10 | 20 | 21 | 1079.6078 | 0
2041 | 10 | 20 | 22 | 1041.5173 | 0
2041 | 10 | 20 | 23 | 997.1899 | 0
2041 | 10 | 21 | 0 | 944.4901 | 0
2041 | 10 | 21 | 1 | 931.9443 | 0
2041 | 10 | 21 | 2 | 915.0271 | 0
2041 | 10 | 21 | 3 | 907.941 | 0
2041 | 10 | 21 | 4 | 917.0841 | 0
2041 | 10 | 21 | 5 | 950.0874 | 0
2041 | 10 | 21 | 6 | 1020.5526 | 0
2041 | 10 | 21 | 7 | 1102.8766 | 0
2041 | 10 | 21 | 8 | 1142.6485 | 0
2041 | 10 | 21 | 9 | 1169.3802 | 0
2041 | 10 | 21 | 10 | 1185.0535 | 0
2041 | 10 | 21 | 11 | 1195.4051 | 0
2041 | 10 | 21 | 12 | 1208.9682 | 0
2041 | 10 | 21 | 13 | 1208.7804 | 0
2041 | 10 | 21 | 14 | 1202.0953 | 0
2041 | 10 | 21 | 15 | 1198.3677 | 0
2041 | 10 | 21 | 16 | 1214.26 | 0
2041 | 10 | 21 | 17 | 1229.6383 | 0
2041 | 10 | 21 | 18 | 1220.7527 | 0
2041 | 10 | 21 | 19 | 1215.5429 | 0
2041 | 10 | 21 | 20 | 1185.0777 | 0
2041 | 10 | 21 | 21 | 1145.5804 | 0
2041 | 10 | 21 | 22 | 1093.9293 | 0
2041 | 10 | 21 | 23 | 1037.3203 | 0
2041 | 10 | 22 | 0 | 981.3341 | 0
2041 | 10 | 22 | 1 | 955.5066 | 0
2041 | 10 | 22 | 2 | 936.2747 | 0
2041 | 10 | 22 | 3 | 927.0695 | 0
2041 | 10 | 22 | 4 | 933.1617 | 0
2041 | 10 | 22 | 5 | 962.9061 | 0
2041 | 10 | 22 | 6 | 1032.7134 | 0
2041 | 10 | 22 | 7 | 1115.1636 | 0
2041 | 10 | 22 | 8 | 1152.9118 | 0
2041 | 10 | 22 | 9 | 1175.4316 | 0
2041 | 10 | 22 | 10 | 1186.6121 | 0
2041 | 10 | 22 | 11 | 1193.7284 | 0
2041 | 10 | 22 | 12 | 1208.4369 | 0
2041 | 10 | 22 | 13 | 1207.0645 | 0
2041 | 10 | 22 | 14 | 1201.3858 | 0
2041 | 10 | 22 | 15 | 1198.6941 | 0
2041 | 10 | 22 | 16 | 1215.7732 | 0
2041 | 10 | 22 | 17 | 1230.7762 | 0
2041 | 10 | 22 | 18 | 1219.0222 | 0
2041 | 10 | 22 | 19 | 1217.3589 | 0
2041 | 10 | 22 | 20 | 1189.5785 | 0
2041 | 10 | 22 | 21 | 1151.9879 | 0
2041 | 10 | 22 | 22 | 1102.1335 | 0
2041 | 10 | 22 | 23 | 1045.9966 | 0
2041 | 10 | 23 | 0 | 999.2623 | 0
2041 | 10 | 23 | 1 | 965.7317 | 0
2041 | 10 | 23 | 2 | 945.9225 | 0
2041 | 10 | 23 | 3 | 935.92 | 0
2041 | 10 | 23 | 4 | 941.4871 | 0
2041 | 10 | 23 | 5 | 970.0186 | 0
2041 | 10 | 23 | 6 | 1026.9531 | 0
2041 | 10 | 23 | 7 | 1107.4863 | 0
2041 | 10 | 23 | 8 | 1142.2772 | 0
2041 | 10 | 23 | 9 | 1161.8826 | 0
2041 | 10 | 23 | 10 | 1170.3378 | 0
2041 | 10 | 23 | 11 | 1175.1909 | 0
2041 | 10 | 23 | 12 | 1204.3557 | 0
2041 | 10 | 23 | 13 | 1203.008 | 0
2041 | 10 | 23 | 14 | 1197.2448 | 0
2041 | 10 | 23 | 15 | 1193.2239 | 0
2041 | 10 | 23 | 16 | 1208.5619 | 0
2041 | 10 | 23 | 17 | 1220.4748 | 0
2041 | 10 | 23 | 18 | 1223.716 | 0
2041 | 10 | 23 | 19 | 1206.2048 | 0
2041 | 10 | 23 | 20 | 1168.0586 | 0
2041 | 10 | 23 | 21 | 1126.3319 | 0
2041 | 10 | 23 | 22 | 1075.0624 | 0
2041 | 10 | 23 | 23 | 1018.6999 | 0
2041 | 10 | 24 | 0 | 958.9176 | 0
2041 | 10 | 24 | 1 | 941.3113 | 0
2041 | 10 | 24 | 2 | 921.0911 | 0
2041 | 10 | 24 | 3 | 910.7461 | 0
2041 | 10 | 24 | 4 | 916.4508 | 0
2041 | 10 | 24 | 5 | 946.089 | 0
2041 | 10 | 24 | 6 | 1007.9939 | 0
2041 | 10 | 24 | 7 | 1089.4186 | 0
2041 | 10 | 24 | 8 | 1124.0013 | 0
2041 | 10 | 24 | 9 | 1140.9904 | 0
2041 | 10 | 24 | 10 | 1146.5226 | 0
2041 | 10 | 24 | 11 | 1151.7771 | 0
2041 | 10 | 24 | 12 | 1194.4568 | 0
2041 | 10 | 24 | 13 | 1194.5211 | 0
2041 | 10 | 24 | 14 | 1188.1545 | 0
2041 | 10 | 24 | 15 | 1184.751 | 0
2041 | 10 | 24 | 16 | 1200.4615 | 0
2041 | 10 | 24 | 17 | 1212.0723 | 0
2041 | 10 | 24 | 18 | 1230.2806 | 0
2041 | 10 | 24 | 19 | 1216.75 | 0
2041 | 10 | 24 | 20 | 1181.163 | 0
2041 | 10 | 24 | 21 | 1140.9718 | 0
2041 | 10 | 24 | 22 | 1091.6538 | 0
2041 | 10 | 24 | 23 | 1037.6046 | 0
2041 | 10 | 25 | 0 | 987.2953 | 0
2041 | 10 | 25 | 1 | 962.7015 | 0
2041 | 10 | 25 | 2 | 943.028 | 0
2041 | 10 | 25 | 3 | 932.8954 | 0
2041 | 10 | 25 | 4 | 938.1372 | 0
2041 | 10 | 25 | 5 | 967.1942 | 0
2041 | 10 | 25 | 6 | 1029.3034 | 0
2041 | 10 | 25 | 7 | 1110.9148 | 0
2041 | 10 | 25 | 8 | 1153.7939 | 0
2041 | 10 | 25 | 9 | 1186.1804 | 0
2041 | 10 | 25 | 10 | 1204.8758 | 0
2041 | 10 | 25 | 11 | 1215.8997 | 0
2041 | 10 | 25 | 12 | 1235.106 | 0
2041 | 10 | 25 | 13 | 1232.8136 | 0
2041 | 10 | 25 | 14 | 1226.4474 | 0
2041 | 10 | 25 | 15 | 1220.8196 | 0
2041 | 10 | 25 | 16 | 1234.8732 | 0
2041 | 10 | 25 | 17 | 1244.9813 | 0
2041 | 10 | 25 | 18 | 1242.9554 | 0
2041 | 10 | 25 | 19 | 1224.6107 | 0
2041 | 10 | 25 | 20 | 1187.3557 | 0
2041 | 10 | 25 | 21 | 1149.3798 | 0
2041 | 10 | 25 | 22 | 1104.6115 | 0
2041 | 10 | 25 | 23 | 1056.4556 | 0
2041 | 10 | 26 | 0 | 1016.6189 | 0
2041 | 10 | 26 | 1 | 960.8073 | 0
2041 | 10 | 26 | 2 | 936.7488 | 0
2041 | 10 | 26 | 3 | 922.794 | 0
2041 | 10 | 26 | 4 | 921.5995 | 0
2041 | 10 | 26 | 5 | 932.7052 | 0
2041 | 10 | 26 | 6 | 966.6621 | 0
2041 | 10 | 26 | 7 | 996.6923 | 0
2041 | 10 | 26 | 8 | 1017.9424 | 0
2041 | 10 | 26 | 9 | 1054.6164 | 0
2041 | 10 | 26 | 10 | 1081.892 | 0
2041 | 10 | 26 | 11 | 1098.6445 | 0
2041 | 10 | 26 | 12 | 1118.1674 | 0
2041 | 10 | 26 | 13 | 1113.0059 | 0
2041 | 10 | 26 | 14 | 1103.9015 | 0
2041 | 10 | 26 | 15 | 1098.4357 | 0
2041 | 10 | 26 | 16 | 1112.6515 | 0
2041 | 10 | 26 | 17 | 1123.9423 | 0
2041 | 10 | 26 | 18 | 1114.6631 | 0
2041 | 10 | 26 | 19 | 1106.1664 | 0
2041 | 10 | 26 | 20 | 1077.408 | 0
2041 | 10 | 26 | 21 | 1046.2225 | 0
2041 | 10 | 26 | 22 | 1013.3764 | 0
2041 | 10 | 26 | 23 | 977.6286 | 0
2041 | 10 | 27 | 0 | 952.5495 | 0
2041 | 10 | 27 | 1 | 926.6454 | 0
2041 | 10 | 27 | 2 | 903.9715 | 0
2041 | 10 | 27 | 3 | 889.5146 | 0
2041 | 10 | 27 | 4 | 887.8389 | 0
2041 | 10 | 27 | 5 | 898.48 | 0
2041 | 10 | 27 | 6 | 927.9141 | 0
2041 | 10 | 27 | 7 | 952.1648 | 0
2041 | 10 | 27 | 8 | 964.3068 | 0
2041 | 10 | 27 | 9 | 1000.1546 | 0
2041 | 10 | 27 | 10 | 1032.314 | 0
2041 | 10 | 27 | 11 | 1056.7328 | 0
2041 | 10 | 27 | 12 | 1092.7415 | 0
2041 | 10 | 27 | 13 | 1095.6375 | 0
2041 | 10 | 27 | 14 | 1092.204 | 0
2041 | 10 | 27 | 15 | 1093.8641 | 0
2041 | 10 | 27 | 16 | 1115.4997 | 0
2041 | 10 | 27 | 17 | 1138.3809 | 0
2041 | 10 | 27 | 18 | 1159.4536 | 0
2041 | 10 | 27 | 19 | 1150.4604 | 0
2041 | 10 | 27 | 20 | 1120.2957 | 0
2041 | 10 | 27 | 21 | 1088.7992 | 0
2041 | 10 | 27 | 22 | 1049.4673 | 0
2041 | 10 | 27 | 23 | 1005.8457 | 0
2041 | 10 | 28 | 0 | 951.9302 | 0
2041 | 10 | 28 | 1 | 945.4092 | 0
2041 | 10 | 28 | 2 | 928.0549 | 0
2041 | 10 | 28 | 3 | 920.3649 | 0
2041 | 10 | 28 | 4 | 928.6376 | 0
2041 | 10 | 28 | 5 | 960.7584 | 0
2041 | 10 | 28 | 6 | 1034.401 | 0
2041 | 10 | 28 | 7 | 1117.1838 | 0
2041 | 10 | 28 | 8 | 1156.4902 | 0
2041 | 10 | 28 | 9 | 1178.8383 | 0
2041 | 10 | 28 | 10 | 1188.7138 | 0
2041 | 10 | 28 | 11 | 1194.9029 | 0
2041 | 10 | 28 | 12 | 1229.4692 | 0
2041 | 10 | 28 | 13 | 1228.6905 | 0
2041 | 10 | 28 | 14 | 1222.6166 | 0
2041 | 10 | 28 | 15 | 1219.0157 | 0
2041 | 10 | 28 | 16 | 1236.0447 | 0
2041 | 10 | 28 | 17 | 1253.4522 | 0
2041 | 10 | 28 | 18 | 1261.6417 | 0
2041 | 10 | 28 | 19 | 1244.6449 | 0
2041 | 10 | 28 | 20 | 1205.901 | 0
2041 | 10 | 28 | 21 | 1164.2426 | 0
2041 | 10 | 28 | 22 | 1112.0398 | 0
2041 | 10 | 28 | 23 | 1053.8801 | 0
2041 | 10 | 29 | 0 | 1008.2223 | 0
2041 | 10 | 29 | 1 | 1012.027 | 0
2041 | 10 | 29 | 2 | 990.6414 | 0
2041 | 10 | 29 | 3 | 979.6383 | 0
2041 | 10 | 29 | 4 | 984.2034 | 0
2041 | 10 | 29 | 5 | 1014.3668 | 0
2041 | 10 | 29 | 6 | 1093.1095 | 0
2041 | 10 | 29 | 7 | 1181.1002 | 0
2041 | 10 | 29 | 8 | 1221.7776 | 0
2041 | 10 | 29 | 9 | 1247.7858 | 0
2041 | 10 | 29 | 10 | 1262.6091 | 0
2041 | 10 | 29 | 11 | 1270.4235 | 0
2041 | 10 | 29 | 12 | 1277.568 | 0
2041 | 10 | 29 | 13 | 1274.9906 | 0
2041 | 10 | 29 | 14 | 1269.2541 | 0
2041 | 10 | 29 | 15 | 1265.6945 | 0
2041 | 10 | 29 | 16 | 1283.7387 | 0
2041 | 10 | 29 | 17 | 1300.8187 | 0
2041 | 10 | 29 | 18 | 1305.4678 | 0
2041 | 10 | 29 | 19 | 1286.8821 | 0
2041 | 10 | 29 | 20 | 1246.9243 | 0
2041 | 10 | 29 | 21 | 1204.3253 | 0
2041 | 10 | 29 | 22 | 1150.418 | 0
2041 | 10 | 29 | 23 | 1089.7656 | 0
2041 | 10 | 30 | 0 | 1050.0422 | 0
2041 | 10 | 30 | 1 | 1061.4015 | 0
2041 | 10 | 30 | 2 | 1037.7288 | 0
2041 | 10 | 30 | 3 | 1026.2352 | 0
2041 | 10 | 30 | 4 | 1031.6121 | 0
2041 | 10 | 30 | 5 | 1063.2941 | 0
2041 | 10 | 30 | 6 | 1147.3313 | 0
2041 | 10 | 30 | 7 | 1240.8139 | 0
2041 | 10 | 30 | 8 | 1283.894 | 0
2041 | 10 | 30 | 9 | 1310.9143 | 0
2041 | 10 | 30 | 10 | 1325.4887 | 0
2041 | 10 | 30 | 11 | 1333.6542 | 0
2041 | 10 | 30 | 12 | 1346.0848 | 0
2041 | 10 | 30 | 13 | 1343.4646 | 0
2041 | 10 | 30 | 14 | 1336.9761 | 0
2041 | 10 | 30 | 15 | 1332.9057 | 0
2041 | 10 | 30 | 16 | 1352.8123 | 0
2041 | 10 | 30 | 17 | 1371.1439 | 0
2041 | 10 | 30 | 18 | 1394.3054 | 0
2041 | 10 | 30 | 19 | 1371.8588 | 0
2041 | 10 | 30 | 20 | 1328.9388 | 0
2041 | 10 | 30 | 21 | 1283.7948 | 0
2041 | 10 | 30 | 22 | 1227.8868 | 0
2041 | 10 | 30 | 23 | 1164.8166 | 0
2041 | 10 | 31 | 0 | 1102.2497 | 0
2041 | 10 | 31 | 1 | 1127.8063 | 0
2041 | 10 | 31 | 2 | 1103.8029 | 0
2041 | 10 | 31 | 3 | 1091.6115 | 0
2041 | 10 | 31 | 4 | 1097.3769 | 0
2041 | 10 | 31 | 5 | 1130.8235 | 0
2041 | 10 | 31 | 6 | 1211.8253 | 0
2041 | 10 | 31 | 7 | 1311.5941 | 0
2041 | 10 | 31 | 8 | 1365.0516 | 0
2041 | 10 | 31 | 9 | 1398.5055 | 0
2041 | 10 | 31 | 10 | 1418.353 | 0
2041 | 10 | 31 | 11 | 1431.4633 | 0
2041 | 10 | 31 | 12 | 1441.2072 | 0
2041 | 10 | 31 | 13 | 1440.577 | 0
2041 | 10 | 31 | 14 | 1433.8766 | 0
2041 | 10 | 31 | 15 | 1430.2732 | 0
2041 | 10 | 31 | 16 | 1449.5644 | 0
2041 | 10 | 31 | 17 | 1466.5822 | 0
2041 | 10 | 31 | 18 | 1473.5992 | 0
2041 | 10 | 31 | 19 | 1450.8911 | 0
2041 | 10 | 31 | 20 | 1406.1201 | 0
2041 | 10 | 31 | 21 | 1359.6881 | 0
2041 | 10 | 31 | 22 | 1302.6808 | 0
2041 | 10 | 31 | 23 | 1237.8319 | 0
2041 | 11 | 1 | 0 | 1190.1977 | 0
2041 | 11 | 1 | 1 | 1175.4757 | 0
2041 | 11 | 1 | 2 | 1150.4839 | 0
2041 | 11 | 1 | 3 | 1138.2177 | 0
2041 | 11 | 1 | 4 | 1144.0693 | 0
2041 | 11 | 1 | 5 | 1178.0658 | 0
2041 | 11 | 1 | 6 | 1257.3936 | 0
2041 | 11 | 1 | 7 | 1350.939 | 0
2041 | 11 | 1 | 8 | 1397.1595 | 0
2041 | 11 | 1 | 9 | 1426.9141 | 0
2041 | 11 | 1 | 10 | 1444.9407 | 0
2041 | 11 | 1 | 11 | 1453.7321 | 0
2041 | 11 | 1 | 12 | 1467.9031 | 0
2041 | 11 | 1 | 13 | 1463.2865 | 0
2041 | 11 | 1 | 14 | 1454.547 | 0
2041 | 11 | 1 | 15 | 1448.0229 | 0
2041 | 11 | 1 | 16 | 1460.1729 | 0
2041 | 11 | 1 | 17 | 1469.1712 | 0
2041 | 11 | 1 | 18 | 1471.4923 | 0
2041 | 11 | 1 | 19 | 1440.3901 | 0
2041 | 11 | 1 | 20 | 1394.7825 | 0
2041 | 11 | 1 | 21 | 1350.1859 | 0
2041 | 11 | 1 | 22 | 1294.664 | 0
2041 | 11 | 1 | 23 | 1237.4411 | 0
2041 | 11 | 2 | 0 | 1195.6198 | 0
2041 | 11 | 2 | 1 | 1208.2814 | 0
2041 | 11 | 2 | 2 | 1178.3737 | 0
2041 | 11 | 2 | 3 | 1161.0788 | 0
2041 | 11 | 2 | 4 | 1161.3838 | 0
2041 | 11 | 2 | 5 | 1178.5635 | 0
2041 | 11 | 2 | 6 | 1219.6665 | 0
2041 | 11 | 2 | 7 | 1258.4789 | 0
2041 | 11 | 2 | 8 | 1281.774 | 0
2041 | 11 | 2 | 9 | 1328.9539 | 0
2041 | 11 | 2 | 10 | 1373.5722 | 0
2041 | 11 | 2 | 11 | 1401.9496 | 0
2041 | 11 | 2 | 12 | 1414.0426 | 0
2041 | 11 | 2 | 13 | 1413.3276 | 0
2041 | 11 | 2 | 14 | 1404.6708 | 0
2041 | 11 | 2 | 15 | 1403.0083 | 0
2041 | 11 | 2 | 16 | 1419.5926 | 0
2041 | 11 | 2 | 17 | 1435.5481 | 0
2041 | 11 | 2 | 18 | 1438.9644 | 0
2041 | 11 | 2 | 19 | 1423.1077 | 0
2041 | 11 | 2 | 20 | 1386.2977 | 0
2041 | 11 | 2 | 21 | 1347.1094 | 0
2041 | 11 | 2 | 22 | 1303.4489 | 0
2041 | 11 | 2 | 23 | 1261.6786 | 0
2041 | 11 | 3 | 0 | 1213.779 | 0
2041 | 11 | 3 | 1 | 965.2378 | 0
2041 | 11 | 3 | 2 | 935.9285 | 0
2041 | 11 | 3 | 3 | 913.7756 | 0
2041 | 11 | 3 | 4 | 903.795 | 0
2041 | 11 | 3 | 5 | 894.7128 | 0
2041 | 11 | 3 | 6 | 886.6432 | 0
2041 | 11 | 3 | 7 | 892.1079 | 0
2041 | 11 | 3 | 8 | 928.131 | 0
2041 | 11 | 3 | 9 | 967.8288 | 0
2041 | 11 | 3 | 10 | 1001.5495 | 0
2041 | 11 | 3 | 11 | 1029.2023 | 0
2041 | 11 | 3 | 12 | 1061.1119 | 0
2041 | 11 | 3 | 13 | 1069.7021 | 0
2041 | 11 | 3 | 14 | 1067.9852 | 0
2041 | 11 | 3 | 15 | 1067.0625 | 0
2041 | 11 | 3 | 16 | 1079.0526 | 0
2041 | 11 | 3 | 17 | 1104.0405 | 0
2041 | 11 | 3 | 18 | 1171.8131 | 0
2041 | 11 | 3 | 19 | 1167.8356 | 0
2041 | 11 | 3 | 20 | 1139.2367 | 0
2041 | 11 | 3 | 21 | 1112.2115 | 0
2041 | 11 | 3 | 22 | 1085.8252 | 0
2041 | 11 | 3 | 23 | 1046.1115 | 0
2041 | 11 | 4 | 0 | 994.9954 | 0
2041 | 11 | 4 | 1 | 1200.8163 | 0
2041 | 11 | 4 | 2 | 1167.5357 | 0
2041 | 11 | 4 | 3 | 1145.5723 | 0
2041 | 11 | 4 | 4 | 1142.4522 | 0
2041 | 11 | 4 | 5 | 1157.4613 | 0
2041 | 11 | 4 | 6 | 1208.1482 | 0
2041 | 11 | 4 | 7 | 1292.9447 | 0
2041 | 11 | 4 | 8 | 1379.4408 | 0
2041 | 11 | 4 | 9 | 1426.8279 | 0
2041 | 11 | 4 | 10 | 1454.9896 | 0
2041 | 11 | 4 | 11 | 1474.7918 | 0
2041 | 11 | 4 | 12 | 1493.4825 | 0
2041 | 11 | 4 | 13 | 1503.8193 | 0
2041 | 11 | 4 | 14 | 1500.0288 | 0
2041 | 11 | 4 | 15 | 1493.4718 | 0
2041 | 11 | 4 | 16 | 1502.6655 | 0
2041 | 11 | 4 | 17 | 1525.6005 | 0
2041 | 11 | 4 | 18 | 1552.7687 | 0
2041 | 11 | 4 | 19 | 1538.2484 | 0
2041 | 11 | 4 | 20 | 1495.1631 | 0
2041 | 11 | 4 | 21 | 1450.4441 | 0
2041 | 11 | 4 | 22 | 1400.8347 | 0
2041 | 11 | 4 | 23 | 1334.8402 | 0
2041 | 11 | 5 | 0 | 1264.0679 | 0
2041 | 11 | 5 | 1 | 1190.0501 | 0
2041 | 11 | 5 | 2 | 1155 | 0
2041 | 11 | 5 | 3 | 1131.6937 | 0
2041 | 11 | 5 | 4 | 1126.7716 | 0
2041 | 11 | 5 | 5 | 1140.1035 | 0
2041 | 11 | 5 | 6 | 1194.1278 | 0
2041 | 11 | 5 | 7 | 1282.9496 | 0
2041 | 11 | 5 | 8 | 1371.267 | 0
2041 | 11 | 5 | 9 | 1420.3404 | 0
2041 | 11 | 5 | 10 | 1451.2825 | 0
2041 | 11 | 5 | 11 | 1472.882 | 0
2041 | 11 | 5 | 12 | 1499.7811 | 0
2041 | 11 | 5 | 13 | 1513.9464 | 0
2041 | 11 | 5 | 14 | 1514.7841 | 0
2041 | 11 | 5 | 15 | 1512.1189 | 0
2041 | 11 | 5 | 16 | 1525.2475 | 0
2041 | 11 | 5 | 17 | 1549.4358 | 0
2041 | 11 | 5 | 18 | 1576.8568 | 0
2041 | 11 | 5 | 19 | 1563.1032 | 0
2041 | 11 | 5 | 20 | 1520.3112 | 0
2041 | 11 | 5 | 21 | 1476.4683 | 0
2041 | 11 | 5 | 22 | 1428.2615 | 0
2041 | 11 | 5 | 23 | 1363.151 | 0
2041 | 11 | 6 | 0 | 1287.4433 | 0
2041 | 11 | 6 | 1 | 1229.5184 | 0
2041 | 11 | 6 | 2 | 1195.2752 | 0
2041 | 11 | 6 | 3 | 1172.801 | 0
2041 | 11 | 6 | 4 | 1168.8822 | 0
2041 | 11 | 6 | 5 | 1182.0001 | 0
2041 | 11 | 6 | 6 | 1224.5758 | 0
2041 | 11 | 6 | 7 | 1313.9855 | 0
2041 | 11 | 6 | 8 | 1403.8415 | 0
2041 | 11 | 6 | 9 | 1452.5919 | 0
2041 | 11 | 6 | 10 | 1482.9166 | 0
2041 | 11 | 6 | 11 | 1504.1954 | 0
2041 | 11 | 6 | 12 | 1526.1633 | 0
2041 | 11 | 6 | 13 | 1538.0864 | 0
2041 | 11 | 6 | 14 | 1537.7323 | 0
2041 | 11 | 6 | 15 | 1532.6316 | 0
2041 | 11 | 6 | 16 | 1544.3798 | 0
2041 | 11 | 6 | 17 | 1568.0988 | 0
2041 | 11 | 6 | 18 | 1595.1709 | 0
2041 | 11 | 6 | 19 | 1578.5492 | 0
2041 | 11 | 6 | 20 | 1535.6013 | 0
2041 | 11 | 6 | 21 | 1492.2262 | 0
2041 | 11 | 6 | 22 | 1444.9166 | 0
2041 | 11 | 6 | 23 | 1378.7166 | 0
2041 | 11 | 7 | 0 | 1312.2646 | 0
2041 | 11 | 7 | 1 | 1242.34 | 0
2041 | 11 | 7 | 2 | 1206.3466 | 0
2041 | 11 | 7 | 3 | 1182.8321 | 0
2041 | 11 | 7 | 4 | 1177.6885 | 0
2041 | 11 | 7 | 5 | 1190.0181 | 0
2041 | 11 | 7 | 6 | 1237.3122 | 0
2041 | 11 | 7 | 7 | 1324.3347 | 0
2041 | 11 | 7 | 8 | 1412.4974 | 0
2041 | 11 | 7 | 9 | 1458.6363 | 0
2041 | 11 | 7 | 10 | 1487.8998 | 0
2041 | 11 | 7 | 11 | 1509.7531 | 0
2041 | 11 | 7 | 12 | 1548.7679 | 0
2041 | 11 | 7 | 13 | 1562.3108 | 0
2041 | 11 | 7 | 14 | 1560.6877 | 0
2041 | 11 | 7 | 15 | 1556.72 | 0
2041 | 11 | 7 | 16 | 1566.6921 | 0
2041 | 11 | 7 | 17 | 1588.0289 | 0
2041 | 11 | 7 | 18 | 1598.3236 | 0
2041 | 11 | 7 | 19 | 1585.216 | 0
2041 | 11 | 7 | 20 | 1545.1191 | 0
2041 | 11 | 7 | 21 | 1502.7958 | 0
2041 | 11 | 7 | 22 | 1457.0474 | 0
2041 | 11 | 7 | 23 | 1393.8116 | 0
2041 | 11 | 8 | 0 | 1321.019 | 0
2041 | 11 | 8 | 1 | 1254.9686 | 0
2041 | 11 | 8 | 2 | 1218.1906 | 0
2041 | 11 | 8 | 3 | 1194.3136 | 0
2041 | 11 | 8 | 4 | 1188.5035 | 0
2041 | 11 | 8 | 5 | 1199.258 | 0
2041 | 11 | 8 | 6 | 1244.5015 | 0
2041 | 11 | 8 | 7 | 1324.8638 | 0
2041 | 11 | 8 | 8 | 1406.496 | 0
2041 | 11 | 8 | 9 | 1446.8117 | 0
2041 | 11 | 8 | 10 | 1464.6782 | 0
2041 | 11 | 8 | 11 | 1478.2 | 0
2041 | 11 | 8 | 12 | 1531.9738 | 0
2041 | 11 | 8 | 13 | 1537.5569 | 0
2041 | 11 | 8 | 14 | 1532.1924 | 0
2041 | 11 | 8 | 15 | 1523.0967 | 0
2041 | 11 | 8 | 16 | 1530.7841 | 0
2041 | 11 | 8 | 17 | 1549.2093 | 0
2041 | 11 | 8 | 18 | 1601.0099 | 0
2041 | 11 | 8 | 19 | 1577.0174 | 0
2041 | 11 | 8 | 20 | 1531.5074 | 0
2041 | 11 | 8 | 21 | 1490.0795 | 0
2041 | 11 | 8 | 22 | 1449.0609 | 0
2041 | 11 | 8 | 23 | 1394.7599 | 0
2041 | 11 | 9 | 0 | 1311.4827 | 0
2041 | 11 | 9 | 1 | 1234.862 | 0
2041 | 11 | 9 | 2 | 1193.5078 | 0
2041 | 11 | 9 | 3 | 1163.1605 | 0
2041 | 11 | 9 | 4 | 1148.3908 | 0
2041 | 11 | 9 | 5 | 1136.9574 | 0
2041 | 11 | 9 | 6 | 1131.7707 | 0
2041 | 11 | 9 | 7 | 1150.4264 | 0
2041 | 11 | 9 | 8 | 1220.4781 | 0
2041 | 11 | 9 | 9 | 1289.9239 | 0
2041 | 11 | 9 | 10 | 1344.0378 | 0
2041 | 11 | 9 | 11 | 1381.3349 | 0
2041 | 11 | 9 | 12 | 1404.145 | 0
2041 | 11 | 9 | 13 | 1413.8269 | 0
2041 | 11 | 9 | 14 | 1409.9122 | 0
2041 | 11 | 9 | 15 | 1404.2004 | 0
2041 | 11 | 9 | 16 | 1412.0118 | 0
2041 | 11 | 9 | 17 | 1431.8223 | 0
2041 | 11 | 9 | 18 | 1440.0214 | 0
2041 | 11 | 9 | 19 | 1423.9139 | 0
2041 | 11 | 9 | 20 | 1385.5327 | 0
2041 | 11 | 9 | 21 | 1351.3223 | 0
2041 | 11 | 9 | 22 | 1325.8537 | 0
2041 | 11 | 9 | 23 | 1287.9151 | 0
2041 | 11 | 10 | 0 | 1247.2812 | 0
2041 | 11 | 10 | 1 | 1178.4951 | 0
2041 | 11 | 10 | 2 | 1139.5109 | 0
2041 | 11 | 10 | 3 | 1109.0849 | 0
2041 | 11 | 10 | 4 | 1093.6712 | 0
2041 | 11 | 10 | 5 | 1079.8681 | 0
2041 | 11 | 10 | 6 | 1066.3127 | 0
2041 | 11 | 10 | 7 | 1076.0773 | 0
2041 | 11 | 10 | 8 | 1140.5055 | 0
2041 | 11 | 10 | 9 | 1206.5266 | 0
2041 | 11 | 10 | 10 | 1261.8174 | 0
2041 | 11 | 10 | 11 | 1305.4874 | 0
2041 | 11 | 10 | 12 | 1333.4701 | 0
2041 | 11 | 10 | 13 | 1349.5322 | 0
2041 | 11 | 10 | 14 | 1350.4974 | 0
2041 | 11 | 10 | 15 | 1352.567 | 0
2041 | 11 | 10 | 16 | 1369.0601 | 0
2041 | 11 | 10 | 17 | 1404.8279 | 0
2041 | 11 | 10 | 18 | 1472.0395 | 0
2041 | 11 | 10 | 19 | 1463.6726 | 0
2041 | 11 | 10 | 20 | 1431.5044 | 0
2041 | 11 | 10 | 21 | 1401.006 | 0
2041 | 11 | 10 | 22 | 1370.9688 | 0
2041 | 11 | 10 | 23 | 1323.933 | 0
2041 | 11 | 11 | 0 | 1233.1397 | 0
2041 | 11 | 11 | 1 | 1197.0781 | 0
2041 | 11 | 11 | 2 | 1165.2009 | 0
2041 | 11 | 11 | 3 | 1144.6739 | 0
2041 | 11 | 11 | 4 | 1144.0799 | 0
2041 | 11 | 11 | 5 | 1161.5551 | 0
2041 | 11 | 11 | 6 | 1203.9429 | 0
2041 | 11 | 11 | 7 | 1292.7951 | 0
2041 | 11 | 11 | 8 | 1385.8336 | 0
2041 | 11 | 11 | 9 | 1434.4227 | 0
2041 | 11 | 11 | 10 | 1462.7864 | 0
2041 | 11 | 11 | 11 | 1484.6596 | 0
2041 | 11 | 11 | 12 | 1524.7591 | 0
2041 | 11 | 11 | 13 | 1539.5785 | 0
2041 | 11 | 11 | 14 | 1538.7932 | 0
2041 | 11 | 11 | 15 | 1535.0652 | 0
2041 | 11 | 11 | 16 | 1547.9326 | 0
2041 | 11 | 11 | 17 | 1577.8434 | 0
2041 | 11 | 11 | 18 | 1625.1538 | 0
2041 | 11 | 11 | 19 | 1604.7521 | 0
2041 | 11 | 11 | 20 | 1559.2736 | 0
2041 | 11 | 11 | 21 | 1514.2748 | 0
2041 | 11 | 11 | 22 | 1465.0968 | 0
2041 | 11 | 11 | 23 | 1399.0631 | 0
2041 | 11 | 12 | 0 | 1314.3828 | 0
2041 | 11 | 12 | 1 | 1238.1483 | 0
2041 | 11 | 12 | 2 | 1202.5897 | 0
2041 | 11 | 12 | 3 | 1178.7509 | 0
2041 | 11 | 12 | 4 | 1173.0489 | 0
2041 | 11 | 12 | 5 | 1185.8474 | 0
2041 | 11 | 12 | 6 | 1233.5258 | 0
2041 | 11 | 12 | 7 | 1322.0906 | 0
2041 | 11 | 12 | 8 | 1413.6459 | 0
2041 | 11 | 12 | 9 | 1462.678 | 0
2041 | 11 | 12 | 10 | 1494.3048 | 0
2041 | 11 | 12 | 11 | 1516.2882 | 0
2041 | 11 | 12 | 12 | 1538.1522 | 0
2041 | 11 | 12 | 13 | 1551.1595 | 0
2041 | 11 | 12 | 14 | 1551.6031 | 0
2041 | 11 | 12 | 15 | 1548.4287 | 0
2041 | 11 | 12 | 16 | 1561.1471 | 0
2041 | 11 | 12 | 17 | 1590.0367 | 0
2041 | 11 | 12 | 18 | 1624.742 | 0
2041 | 11 | 12 | 19 | 1602.0034 | 0
2041 | 11 | 12 | 20 | 1555.1648 | 0
2041 | 11 | 12 | 21 | 1510.2154 | 0
2041 | 11 | 12 | 22 | 1461.4045 | 0
2041 | 11 | 12 | 23 | 1394.7023 | 0
2041 | 11 | 13 | 0 | 1325.9974 | 0
2041 | 11 | 13 | 1 | 1259.7258 | 0
2041 | 11 | 13 | 2 | 1221.9117 | 0
2041 | 11 | 13 | 3 | 1198.2328 | 0
2041 | 11 | 13 | 4 | 1193.208 | 0
2041 | 11 | 13 | 5 | 1205.4437 | 0
2041 | 11 | 13 | 6 | 1255.4638 | 0
2041 | 11 | 13 | 7 | 1344.0442 | 0
2041 | 11 | 13 | 8 | 1435.7544 | 0
2041 | 11 | 13 | 9 | 1484.5365 | 0
2041 | 11 | 13 | 10 | 1515.0917 | 0
2041 | 11 | 13 | 11 | 1536.5386 | 0
2041 | 11 | 13 | 12 | 1572.1572 | 0
2041 | 11 | 13 | 13 | 1586.5212 | 0
2041 | 11 | 13 | 14 | 1587.3684 | 0
2041 | 11 | 13 | 15 | 1584.2049 | 0
2041 | 11 | 13 | 16 | 1596.4707 | 0
2041 | 11 | 13 | 17 | 1624.0148 | 0
2041 | 11 | 13 | 18 | 1632.7371 | 0
2041 | 11 | 13 | 19 | 1612.1859 | 0
2041 | 11 | 13 | 20 | 1568.696 | 0
2041 | 11 | 13 | 21 | 1525.495 | 0
2041 | 11 | 13 | 22 | 1478.4708 | 0
2041 | 11 | 13 | 23 | 1411.0256 | 0
2041 | 11 | 14 | 0 | 1339.4347 | 0
2041 | 11 | 14 | 1 | 1312.5709 | 0
2041 | 11 | 14 | 2 | 1276.0472 | 0
2041 | 11 | 14 | 3 | 1252.6692 | 0
2041 | 11 | 14 | 4 | 1248.5417 | 0
2041 | 11 | 14 | 5 | 1260.515 | 0
2041 | 11 | 14 | 6 | 1292.233 | 0
2041 | 11 | 14 | 7 | 1379.899 | 0
2041 | 11 | 14 | 8 | 1478.0757 | 0
2041 | 11 | 14 | 9 | 1521.5303 | 0
2041 | 11 | 14 | 10 | 1545.137 | 0
2041 | 11 | 14 | 11 | 1564.7558 | 0
2041 | 11 | 14 | 12 | 1609.26 | 0
2041 | 11 | 14 | 13 | 1621.7313 | 0
2041 | 11 | 14 | 14 | 1619.6342 | 0
2041 | 11 | 14 | 15 | 1616.168 | 0
2041 | 11 | 14 | 16 | 1627.1897 | 0
2041 | 11 | 14 | 17 | 1655.375 | 0
2041 | 11 | 14 | 18 | 1671.7613 | 0
2041 | 11 | 14 | 19 | 1661.9207 | 0
2041 | 11 | 14 | 20 | 1626.1139 | 0
2041 | 11 | 14 | 21 | 1586.8815 | 0
2041 | 11 | 14 | 22 | 1543.6561 | 0
2041 | 11 | 14 | 23 | 1478.5422 | 0
2041 | 11 | 15 | 0 | 1407.2197 | 0
2041 | 11 | 15 | 1 | 1329.8267 | 0
2041 | 11 | 15 | 2 | 1290.7144 | 0
2041 | 11 | 15 | 3 | 1264.7716 | 0
2041 | 11 | 15 | 4 | 1256.6942 | 0
2041 | 11 | 15 | 5 | 1265.3964 | 0
2041 | 11 | 15 | 6 | 1303.5422 | 0
2041 | 11 | 15 | 7 | 1383.3051 | 0
2041 | 11 | 15 | 8 | 1474.4449 | 0
2041 | 11 | 15 | 9 | 1522.2613 | 0
2041 | 11 | 15 | 10 | 1546.9994 | 0
2041 | 11 | 15 | 11 | 1563.2304 | 0
2041 | 11 | 15 | 12 | 1604.8738 | 0
2041 | 11 | 15 | 13 | 1609.4614 | 0
2041 | 11 | 15 | 14 | 1604.4084 | 0
2041 | 11 | 15 | 15 | 1594.4943 | 0
2041 | 11 | 15 | 16 | 1600.2199 | 0
2041 | 11 | 15 | 17 | 1621.987 | 0
2041 | 11 | 15 | 18 | 1639.569 | 0
2041 | 11 | 15 | 19 | 1615.5304 | 0
2041 | 11 | 15 | 20 | 1571.9911 | 0
2041 | 11 | 15 | 21 | 1533.0221 | 0
2041 | 11 | 15 | 22 | 1494.2738 | 0
2041 | 11 | 15 | 23 | 1437.339 | 0
2041 | 11 | 16 | 0 | 1372.6891 | 0
2041 | 11 | 16 | 1 | 1299.0472 | 0
2041 | 11 | 16 | 2 | 1254.6323 | 0
2041 | 11 | 16 | 3 | 1222.5682 | 0
2041 | 11 | 16 | 4 | 1208.018 | 0
2041 | 11 | 16 | 5 | 1200.9603 | 0
2041 | 11 | 16 | 6 | 1205.4287 | 0
2041 | 11 | 16 | 7 | 1226.7972 | 0
2041 | 11 | 16 | 8 | 1283.6838 | 0
2041 | 11 | 16 | 9 | 1347.7008 | 0
2041 | 11 | 16 | 10 | 1401.7266 | 0
2041 | 11 | 16 | 11 | 1439.8235 | 0
2041 | 11 | 16 | 12 | 1478.9697 | 0
2041 | 11 | 16 | 13 | 1490.5108 | 0
2041 | 11 | 16 | 14 | 1487.402 | 0
2041 | 11 | 16 | 15 | 1481.7464 | 0
2041 | 11 | 16 | 16 | 1490.6203 | 0
2041 | 11 | 16 | 17 | 1516.3898 | 0
2041 | 11 | 16 | 18 | 1535.324 | 0
2041 | 11 | 16 | 19 | 1514.7664 | 0
2041 | 11 | 16 | 20 | 1472.5088 | 0
2041 | 11 | 16 | 21 | 1436.7761 | 0
2041 | 11 | 16 | 22 | 1408.3842 | 0
2041 | 11 | 16 | 23 | 1367.8416 | 0
2041 | 11 | 17 | 0 | 1327.2996 | 0
2041 | 11 | 17 | 1 | 1281.641 | 0
2041 | 11 | 17 | 2 | 1240.7286 | 0
2041 | 11 | 17 | 3 | 1209.4724 | 0
2041 | 11 | 17 | 4 | 1195.3112 | 0
2041 | 11 | 17 | 5 | 1187.3188 | 0
2041 | 11 | 17 | 6 | 1192.5121 | 0
2041 | 11 | 17 | 7 | 1205.1336 | 0
2041 | 11 | 17 | 8 | 1250.3516 | 0
2041 | 11 | 17 | 9 | 1309.7344 | 0
2041 | 11 | 17 | 10 | 1367.9927 | 0
2041 | 11 | 17 | 11 | 1414.5144 | 0
2041 | 11 | 17 | 12 | 1460.4279 | 0
2041 | 11 | 17 | 13 | 1478.6791 | 0
2041 | 11 | 17 | 14 | 1482.0282 | 0
2041 | 11 | 17 | 15 | 1484.5289 | 0
2041 | 11 | 17 | 16 | 1502.8016 | 0
2041 | 11 | 17 | 17 | 1542.7194 | 0
2041 | 11 | 17 | 18 | 1592.198 | 0
2041 | 11 | 17 | 19 | 1586.9909 | 0
2041 | 11 | 17 | 20 | 1551.8904 | 0
2041 | 11 | 17 | 21 | 1519.3093 | 0
2041 | 11 | 17 | 22 | 1486.3034 | 0
2041 | 11 | 17 | 23 | 1435.6331 | 0
2041 | 11 | 18 | 0 | 1363.4338 | 0
2041 | 11 | 18 | 1 | 1320.8343 | 0
2041 | 11 | 18 | 2 | 1286.4563 | 0
2041 | 11 | 18 | 3 | 1265.5713 | 0
2041 | 11 | 18 | 4 | 1264.3338 | 0
2041 | 11 | 18 | 5 | 1279.1517 | 0
2041 | 11 | 18 | 6 | 1320.3216 | 0
2041 | 11 | 18 | 7 | 1406.9721 | 0
2041 | 11 | 18 | 8 | 1509.6801 | 0
2041 | 11 | 18 | 9 | 1563.5266 | 0
2041 | 11 | 18 | 10 | 1594.999 | 0
2041 | 11 | 18 | 11 | 1616.7708 | 0
2041 | 11 | 18 | 12 | 1629.5098 | 0
2041 | 11 | 18 | 13 | 1637.2472 | 0
2041 | 11 | 18 | 14 | 1633.4748 | 0
2041 | 11 | 18 | 15 | 1626.6935 | 0
2041 | 11 | 18 | 16 | 1637.0857 | 0
2041 | 11 | 18 | 17 | 1671.4586 | 0
2041 | 11 | 18 | 18 | 1708.3236 | 0
2041 | 11 | 18 | 19 | 1692.8631 | 0
2041 | 11 | 18 | 20 | 1651.2772 | 0
2041 | 11 | 18 | 21 | 1608.9075 | 0
2041 | 11 | 18 | 22 | 1561.822 | 0
2041 | 11 | 18 | 23 | 1491.0165 | 0
2041 | 11 | 19 | 0 | 1415.4678 | 0
2041 | 11 | 19 | 1 | 1341.8681 | 0
2041 | 11 | 19 | 2 | 1302.7118 | 0
2041 | 11 | 19 | 3 | 1277.2905 | 0
2041 | 11 | 19 | 4 | 1269.8896 | 0
2041 | 11 | 19 | 5 | 1279.3917 | 0
2041 | 11 | 19 | 6 | 1326.0571 | 0
2041 | 11 | 19 | 7 | 1411.0795 | 0
2041 | 11 | 19 | 8 | 1510.3791 | 0
2041 | 11 | 19 | 9 | 1558.2845 | 0
2041 | 11 | 19 | 10 | 1585.3936 | 0
2041 | 11 | 19 | 11 | 1603.6461 | 0
2041 | 11 | 19 | 12 | 1635.6954 | 0
2041 | 11 | 19 | 13 | 1645.8901 | 0
2041 | 11 | 19 | 14 | 1645.2979 | 0
2041 | 11 | 19 | 15 | 1641.6913 | 0
2041 | 11 | 19 | 16 | 1652.8142 | 0
2041 | 11 | 19 | 17 | 1684.7458 | 0
2041 | 11 | 19 | 18 | 1702.5341 | 0
2041 | 11 | 19 | 19 | 1682.1549 | 0
2041 | 11 | 19 | 20 | 1638.2517 | 0
2041 | 11 | 19 | 21 | 1595.524 | 0
2041 | 11 | 19 | 22 | 1548.6496 | 0
2041 | 11 | 19 | 23 | 1478.8621 | 0
2041 | 11 | 20 | 0 | 1398.8607 | 0
2041 | 11 | 20 | 1 | 1329.5819 | 0
2041 | 11 | 20 | 2 | 1289.3251 | 0
2041 | 11 | 20 | 3 | 1263.7532 | 0
2041 | 11 | 20 | 4 | 1256.9593 | 0
2041 | 11 | 20 | 5 | 1266.5529 | 0
2041 | 11 | 20 | 6 | 1309.7104 | 0
2041 | 11 | 20 | 7 | 1394.9593 | 0
2041 | 11 | 20 | 8 | 1493.5145 | 0
2041 | 11 | 20 | 9 | 1544.1637 | 0
2041 | 11 | 20 | 10 | 1572.717 | 0
2041 | 11 | 20 | 11 | 1592.0246 | 0
2041 | 11 | 20 | 12 | 1629.2559 | 0
2041 | 11 | 20 | 13 | 1640.2345 | 0
2041 | 11 | 20 | 14 | 1639.1249 | 0
2041 | 11 | 20 | 15 | 1635.4571 | 0
2041 | 11 | 20 | 16 | 1647.2005 | 0
2041 | 11 | 20 | 17 | 1679.1318 | 0
2041 | 11 | 20 | 18 | 1688.8666 | 0
2041 | 11 | 20 | 19 | 1667.799 | 0
2041 | 11 | 20 | 20 | 1625.6786 | 0
2041 | 11 | 20 | 21 | 1584.7175 | 0
2041 | 11 | 20 | 22 | 1539.9577 | 0
2041 | 11 | 20 | 23 | 1470.69 | 0
2041 | 11 | 21 | 0 | 1385.2754 | 0
2041 | 11 | 21 | 1 | 1327.2847 | 0
2041 | 11 | 21 | 2 | 1287.5352 | 0
2041 | 11 | 21 | 3 | 1261.4794 | 0
2041 | 11 | 21 | 4 | 1254.6663 | 0
2041 | 11 | 21 | 5 | 1265.0631 | 0
2041 | 11 | 21 | 6 | 1305.7446 | 0
2041 | 11 | 21 | 7 | 1392.0911 | 0
2041 | 11 | 21 | 8 | 1496.7691 | 0
2041 | 11 | 21 | 9 | 1550.148 | 0
2041 | 11 | 21 | 10 | 1581.5634 | 0
2041 | 11 | 21 | 11 | 1604.4804 | 0
2041 | 11 | 21 | 12 | 1635.2944 | 0
2041 | 11 | 21 | 13 | 1646.4966 | 0
2041 | 11 | 21 | 14 | 1644.3615 | 0
2041 | 11 | 21 | 15 | 1639.7073 | 0
2041 | 11 | 21 | 16 | 1649.3933 | 0
2041 | 11 | 21 | 17 | 1679.7782 | 0
2041 | 11 | 21 | 18 | 1688.8018 | 0
2041 | 11 | 21 | 19 | 1670.804 | 0
2041 | 11 | 21 | 20 | 1631.2938 | 0
2041 | 11 | 21 | 21 | 1592.5492 | 0
2041 | 11 | 21 | 22 | 1550.4966 | 0
2041 | 11 | 21 | 23 | 1483.4343 | 0
2041 | 11 | 22 | 0 | 1407.7628 | 0
2041 | 11 | 22 | 1 | 1337.169 | 0
2041 | 11 | 22 | 2 | 1296.5176 | 0
2041 | 11 | 22 | 3 | 1269.9243 | 0
2041 | 11 | 22 | 4 | 1262.2275 | 0
2041 | 11 | 22 | 5 | 1271.4992 | 0
2041 | 11 | 22 | 6 | 1307.431 | 0
2041 | 11 | 22 | 7 | 1389.2147 | 0
2041 | 11 | 22 | 8 | 1489.061 | 0
2041 | 11 | 22 | 9 | 1546.3103 | 0
2041 | 11 | 22 | 10 | 1578.708 | 0
2041 | 11 | 22 | 11 | 1599.647 | 0
2041 | 11 | 22 | 12 | 1634.6622 | 0
2041 | 11 | 22 | 13 | 1641.5281 | 0
2041 | 11 | 22 | 14 | 1638.2562 | 0
2041 | 11 | 22 | 15 | 1629.1217 | 0
2041 | 11 | 22 | 16 | 1635.3105 | 0
2041 | 11 | 22 | 17 | 1661.2641 | 0
2041 | 11 | 22 | 18 | 1669.3978 | 0
2041 | 11 | 22 | 19 | 1642.0141 | 0
2041 | 11 | 22 | 20 | 1598.1505 | 0
2041 | 11 | 22 | 21 | 1560.7511 | 0
2041 | 11 | 22 | 22 | 1523.7066 | 0
2041 | 11 | 22 | 23 | 1465.4489 | 0
2041 | 11 | 23 | 0 | 1393.2264 | 0
2041 | 11 | 23 | 1 | 1330.084 | 0
2041 | 11 | 23 | 2 | 1285.0859 | 0
2041 | 11 | 23 | 3 | 1253.3935 | 0
2041 | 11 | 23 | 4 | 1240.4651 | 0
2041 | 11 | 23 | 5 | 1234.9342 | 0
2041 | 11 | 23 | 6 | 1238.9126 | 0
2041 | 11 | 23 | 7 | 1260.4343 | 0
2041 | 11 | 23 | 8 | 1314.0602 | 0
2041 | 11 | 23 | 9 | 1374.1961 | 0
2041 | 11 | 23 | 10 | 1425.6664 | 0
2041 | 11 | 23 | 11 | 1462.6885 | 0
2041 | 11 | 23 | 12 | 1492.6273 | 0
2041 | 11 | 23 | 13 | 1501.3811 | 0
2041 | 11 | 23 | 14 | 1496.9998 | 0
2041 | 11 | 23 | 15 | 1490.0041 | 0
2041 | 11 | 23 | 16 | 1499.1578 | 0
2041 | 11 | 23 | 17 | 1530.0444 | 0
2041 | 11 | 23 | 18 | 1573.7117 | 0
2041 | 11 | 23 | 19 | 1555.5426 | 0
2041 | 11 | 23 | 20 | 1515.6386 | 0
2041 | 11 | 23 | 21 | 1481.9356 | 0
2041 | 11 | 23 | 22 | 1455.0651 | 0
2041 | 11 | 23 | 23 | 1413.5562 | 0
2041 | 11 | 24 | 0 | 1357.7954 | 0
2041 | 11 | 24 | 1 | 1316.5645 | 0
2041 | 11 | 24 | 2 | 1273.1838 | 0
2041 | 11 | 24 | 3 | 1240.7373 | 0
2041 | 11 | 24 | 4 | 1225.6703 | 0
2041 | 11 | 24 | 5 | 1217.9557 | 0
2041 | 11 | 24 | 6 | 1224.3884 | 0
2041 | 11 | 24 | 7 | 1237.2425 | 0
2041 | 11 | 24 | 8 | 1284.1331 | 0
2041 | 11 | 24 | 9 | 1344.7422 | 0
2041 | 11 | 24 | 10 | 1405.1041 | 0
2041 | 11 | 24 | 11 | 1452.1279 | 0
2041 | 11 | 24 | 12 | 1486.3987 | 0
2041 | 11 | 24 | 13 | 1503.5428 | 0
2041 | 11 | 24 | 14 | 1505.6254 | 0
2041 | 11 | 24 | 15 | 1507.123 | 0
2041 | 11 | 24 | 16 | 1525.7213 | 0
2041 | 11 | 24 | 17 | 1569.9549 | 0
2041 | 11 | 24 | 18 | 1630.4533 | 0
2041 | 11 | 24 | 19 | 1617.742 | 0
2041 | 11 | 24 | 20 | 1579.1286 | 0
2041 | 11 | 24 | 21 | 1545.9654 | 0
2041 | 11 | 24 | 22 | 1512.3809 | 0
2041 | 11 | 24 | 23 | 1460.0492 | 0
2041 | 11 | 25 | 0 | 1388.1245 | 0
2041 | 11 | 25 | 1 | 1354.6671 | 0
2041 | 11 | 25 | 2 | 1317.8852 | 0
2041 | 11 | 25 | 3 | 1295.3924 | 0
2041 | 11 | 25 | 4 | 1292.6983 | 0
2041 | 11 | 25 | 5 | 1306.5576 | 0
2041 | 11 | 25 | 6 | 1349.7946 | 0
2041 | 11 | 25 | 7 | 1436.3109 | 0
2041 | 11 | 25 | 8 | 1545.9611 | 0
2041 | 11 | 25 | 9 | 1601.515 | 0
2041 | 11 | 25 | 10 | 1634.6236 | 0
2041 | 11 | 25 | 11 | 1657.8873 | 0
2041 | 11 | 25 | 12 | 1660.7175 | 0
2041 | 11 | 25 | 13 | 1667.6192 | 0
2041 | 11 | 25 | 14 | 1662.6804 | 0
2041 | 11 | 25 | 15 | 1656.7329 | 0
2041 | 11 | 25 | 16 | 1668.5532 | 0
2041 | 11 | 25 | 17 | 1709.4788 | 0
2041 | 11 | 25 | 18 | 1739.3302 | 0
2041 | 11 | 25 | 19 | 1732.1205 | 0
2041 | 11 | 25 | 20 | 1698.7775 | 0
2041 | 11 | 25 | 21 | 1660.97 | 0
2041 | 11 | 25 | 22 | 1617.2109 | 0
2041 | 11 | 25 | 23 | 1546.9567 | 0
2041 | 11 | 26 | 0 | 1465.3731 | 0
2041 | 11 | 26 | 1 | 1412.7773 | 0
2041 | 11 | 26 | 2 | 1374.3142 | 0
2041 | 11 | 26 | 3 | 1350.9502 | 0
2041 | 11 | 26 | 4 | 1346.7076 | 0
2041 | 11 | 26 | 5 | 1356.8541 | 0
2041 | 11 | 26 | 6 | 1392.865 | 0
2041 | 11 | 26 | 7 | 1477.7211 | 0
2041 | 11 | 26 | 8 | 1581.7364 | 0
2041 | 11 | 26 | 9 | 1625.0332 | 0
2041 | 11 | 26 | 10 | 1644.114 | 0
2041 | 11 | 26 | 11 | 1658.3064 | 0
2041 | 11 | 26 | 12 | 1685.7692 | 0
2041 | 11 | 26 | 13 | 1690.5554 | 0
2041 | 11 | 26 | 14 | 1687.1212 | 0
2041 | 11 | 26 | 15 | 1681.6376 | 0
2041 | 11 | 26 | 16 | 1693.4125 | 0
2041 | 11 | 26 | 17 | 1732.5064 | 0
2041 | 11 | 26 | 18 | 1762.2218 | 0
2041 | 11 | 26 | 19 | 1756.536 | 0
2041 | 11 | 26 | 20 | 1723.7474 | 0
2041 | 11 | 26 | 21 | 1686.8656 | 0
2041 | 11 | 26 | 22 | 1644.2429 | 0
2041 | 11 | 26 | 23 | 1572.8781 | 0
2041 | 11 | 27 | 0 | 1492.2608 | 0
2041 | 11 | 27 | 1 | 1422.5403 | 0
2041 | 11 | 27 | 2 | 1380.1251 | 0
2041 | 11 | 27 | 3 | 1352.417 | 0
2041 | 11 | 27 | 4 | 1342.7981 | 0
2041 | 11 | 27 | 5 | 1349.1769 | 0
2041 | 11 | 27 | 6 | 1385.201 | 0
2041 | 11 | 27 | 7 | 1466.5141 | 0
2041 | 11 | 27 | 8 | 1568.1171 | 0
2041 | 11 | 27 | 9 | 1616.6576 | 0
2041 | 11 | 27 | 10 | 1641.9312 | 0
2041 | 11 | 27 | 11 | 1657.9948 | 0
2041 | 11 | 27 | 12 | 1655.5255 | 0
2041 | 11 | 27 | 13 | 1656.3767 | 0
2041 | 11 | 27 | 14 | 1649.9435 | 0
2041 | 11 | 27 | 15 | 1640.7714 | 0
2041 | 11 | 27 | 16 | 1648.9701 | 0
2041 | 11 | 27 | 17 | 1683.7142 | 0
2041 | 11 | 27 | 18 | 1724.794 | 0
2041 | 11 | 27 | 19 | 1703.4852 | 0
2041 | 11 | 27 | 20 | 1662.5019 | 0
2041 | 11 | 27 | 21 | 1623.07 | 0
2041 | 11 | 27 | 22 | 1579.7173 | 0
2041 | 11 | 27 | 23 | 1508.2837 | 0
2041 | 11 | 28 | 0 | 1438.1605 | 0
2041 | 11 | 28 | 1 | 1353.0723 | 0
2041 | 11 | 28 | 2 | 1309.4148 | 0
2041 | 11 | 28 | 3 | 1280.3796 | 0
2041 | 11 | 28 | 4 | 1270.4034 | 0
2041 | 11 | 28 | 5 | 1277.9833 | 0
2041 | 11 | 28 | 6 | 1321.0038 | 0
2041 | 11 | 28 | 7 | 1402.206 | 0
2041 | 11 | 28 | 8 | 1504.262 | 0
2041 | 11 | 28 | 9 | 1552.4853 | 0
2041 | 11 | 28 | 10 | 1577.4166 | 0
2041 | 11 | 28 | 11 | 1596.376 | 0
2041 | 11 | 28 | 12 | 1629.3809 | 0
2041 | 11 | 28 | 13 | 1636.634 | 0
2041 | 11 | 28 | 14 | 1631.9241 | 0
2041 | 11 | 28 | 15 | 1625.6864 | 0
2041 | 11 | 28 | 16 | 1634.8485 | 0
2041 | 11 | 28 | 17 | 1666.9027 | 0
2041 | 11 | 28 | 18 | 1692.2427 | 0
2041 | 11 | 28 | 19 | 1667.0418 | 0
2041 | 11 | 28 | 20 | 1623.7635 | 0
2041 | 11 | 28 | 21 | 1584.3055 | 0
2041 | 11 | 28 | 22 | 1542.2278 | 0
2041 | 11 | 28 | 23 | 1474.6958 | 0
2041 | 11 | 29 | 0 | 1400.9653 | 0
2041 | 11 | 29 | 1 | 1318.5093 | 0
2041 | 11 | 29 | 2 | 1275.6513 | 0
2041 | 11 | 29 | 3 | 1245.5534 | 0
2041 | 11 | 29 | 4 | 1234.337 | 0
2041 | 11 | 29 | 5 | 1242.1407 | 0
2041 | 11 | 29 | 6 | 1282.2043 | 0
2041 | 11 | 29 | 7 | 1361.1001 | 0
2041 | 11 | 29 | 8 | 1462.7532 | 0
2041 | 11 | 29 | 9 | 1517.0198 | 0
2041 | 11 | 29 | 10 | 1545.0678 | 0
2041 | 11 | 29 | 11 | 1564.2492 | 0
2041 | 11 | 29 | 12 | 1596.1864 | 0
2041 | 11 | 29 | 13 | 1600.628 | 0
2041 | 11 | 29 | 14 | 1595.2196 | 0
2041 | 11 | 29 | 15 | 1585.2194 | 0
2041 | 11 | 29 | 16 | 1592.1533 | 0
2041 | 11 | 29 | 17 | 1621.9149 | 0
2041 | 11 | 29 | 18 | 1645.2019 | 0
2041 | 11 | 29 | 19 | 1611.1727 | 0
2041 | 11 | 29 | 20 | 1564.9114 | 0
2041 | 11 | 29 | 21 | 1528.6289 | 0
2041 | 11 | 29 | 22 | 1493.2134 | 0
2041 | 11 | 29 | 23 | 1435.8947 | 0
2041 | 11 | 30 | 0 | 1373.9209 | 0
2041 | 11 | 30 | 1 | 1291.7345 | 0
2041 | 11 | 30 | 2 | 1245.3546 | 0
2041 | 11 | 30 | 3 | 1210.9903 | 0
2041 | 11 | 30 | 4 | 1195.512 | 0
2041 | 11 | 30 | 5 | 1187.1358 | 0
2041 | 11 | 30 | 6 | 1190.6842 | 0
2041 | 11 | 30 | 7 | 1210.7612 | 0
2041 | 11 | 30 | 8 | 1277.2691 | 0
2041 | 11 | 30 | 9 | 1343.0194 | 0
2041 | 11 | 30 | 10 | 1397.341 | 0
2041 | 11 | 30 | 11 | 1438.0376 | 0
2041 | 11 | 30 | 12 | 1483.1408 | 0
2041 | 11 | 30 | 13 | 1497.0814 | 0
2041 | 11 | 30 | 14 | 1496.8825 | 0
2041 | 11 | 30 | 15 | 1492.6368 | 0
2041 | 11 | 30 | 16 | 1501.1543 | 0
2041 | 11 | 30 | 17 | 1534.2427 | 0
2041 | 11 | 30 | 18 | 1547.6351 | 0
2041 | 11 | 30 | 19 | 1528.2709 | 0
2041 | 11 | 30 | 20 | 1490.4509 | 0
2041 | 11 | 30 | 21 | 1459.4404 | 0
2041 | 11 | 30 | 22 | 1436.9535 | 0
2041 | 11 | 30 | 23 | 1397.4776 | 0
2041 | 12 | 1 | 0 | 1339.1143 | 0
2041 | 12 | 1 | 1 | 1288.1356 | 0
2041 | 12 | 1 | 2 | 1244.0531 | 0
2041 | 12 | 1 | 3 | 1212.3611 | 0
2041 | 12 | 1 | 4 | 1196.8625 | 0
2041 | 12 | 1 | 5 | 1188.2371 | 0
2041 | 12 | 1 | 6 | 1182.0012 | 0
2041 | 12 | 1 | 7 | 1197.0764 | 0
2041 | 12 | 1 | 8 | 1253.764 | 0
2041 | 12 | 1 | 9 | 1315.0599 | 0
2041 | 12 | 1 | 10 | 1376.5426 | 0
2041 | 12 | 1 | 11 | 1421.792 | 0
2041 | 12 | 1 | 12 | 1470.576 | 0
2041 | 12 | 1 | 13 | 1491.3841 | 0
2041 | 12 | 1 | 14 | 1496.1388 | 0
2041 | 12 | 1 | 15 | 1501.3463 | 0
2041 | 12 | 1 | 16 | 1519.9868 | 0
2041 | 12 | 1 | 17 | 1564.759 | 0
2041 | 12 | 1 | 18 | 1608.4089 | 0
2041 | 12 | 1 | 19 | 1597.0427 | 0
2041 | 12 | 1 | 20 | 1564.008 | 0
2041 | 12 | 1 | 21 | 1535.2032 | 0
2041 | 12 | 1 | 22 | 1503.8697 | 0
2041 | 12 | 1 | 23 | 1449.896 | 0
2041 | 12 | 2 | 0 | 1372.7432 | 0
2041 | 12 | 2 | 1 | 1319.5804 | 0
2041 | 12 | 2 | 2 | 1279.9826 | 0
2041 | 12 | 2 | 3 | 1255.8418 | 0
2041 | 12 | 2 | 4 | 1250.9773 | 0
2041 | 12 | 2 | 5 | 1266.0553 | 0
2041 | 12 | 2 | 6 | 1309.3059 | 0
2041 | 12 | 2 | 7 | 1395.8848 | 0
2041 | 12 | 2 | 8 | 1495.6635 | 0
2041 | 12 | 2 | 9 | 1540.7907 | 0
2041 | 12 | 2 | 10 | 1568.7315 | 0
2041 | 12 | 2 | 11 | 1586.7371 | 0
2041 | 12 | 2 | 12 | 1614.9725 | 0
2041 | 12 | 2 | 13 | 1625.2884 | 0
2041 | 12 | 2 | 14 | 1622.1826 | 0
2041 | 12 | 2 | 15 | 1617.385 | 0
2041 | 12 | 2 | 16 | 1628.0659 | 0
2041 | 12 | 2 | 17 | 1667.0611 | 0
2041 | 12 | 2 | 18 | 1703.5683 | 0
2041 | 12 | 2 | 19 | 1681.4394 | 0
2041 | 12 | 2 | 20 | 1641.3632 | 0
2041 | 12 | 2 | 21 | 1601.5805 | 0
2041 | 12 | 2 | 22 | 1555.1748 | 0
2041 | 12 | 2 | 23 | 1483.8284 | 0
2041 | 12 | 3 | 0 | 1400.6858 | 0
2041 | 12 | 3 | 1 | 1322.6118 | 0
2041 | 12 | 3 | 2 | 1279.6043 | 0
2041 | 12 | 3 | 3 | 1252.9213 | 0
2041 | 12 | 3 | 4 | 1244.6077 | 0
2041 | 12 | 3 | 5 | 1256.1208 | 0
2041 | 12 | 3 | 6 | 1302.9486 | 0
2041 | 12 | 3 | 7 | 1390.095 | 0
2041 | 12 | 3 | 8 | 1489.9761 | 0
2041 | 12 | 3 | 9 | 1537.8731 | 0
2041 | 12 | 3 | 10 | 1570.1747 | 0
2041 | 12 | 3 | 11 | 1589.9375 | 0
2041 | 12 | 3 | 12 | 1616.3059 | 0
2041 | 12 | 3 | 13 | 1629.6996 | 0
2041 | 12 | 3 | 14 | 1630.3207 | 0
2041 | 12 | 3 | 15 | 1628.9948 | 0
2041 | 12 | 3 | 16 | 1641.1599 | 0
2041 | 12 | 3 | 17 | 1677.4633 | 0
2041 | 12 | 3 | 18 | 1692.392 | 0
2041 | 12 | 3 | 19 | 1668.3511 | 0
2041 | 12 | 3 | 20 | 1626.6159 | 0
2041 | 12 | 3 | 21 | 1587.0267 | 0
2041 | 12 | 3 | 22 | 1541.3104 | 0
2041 | 12 | 3 | 23 | 1469.7245 | 0
2041 | 12 | 4 | 0 | 1399.413 | 0
2041 | 12 | 4 | 1 | 1327.0912 | 0
2041 | 12 | 4 | 2 | 1283.7512 | 0
2041 | 12 | 4 | 3 | 1257.2906 | 0
2041 | 12 | 4 | 4 | 1249.5386 | 0
2041 | 12 | 4 | 5 | 1261.0248 | 0
2041 | 12 | 4 | 6 | 1310.9699 | 0
2041 | 12 | 4 | 7 | 1397.6265 | 0
2041 | 12 | 4 | 8 | 1495.3915 | 0
2041 | 12 | 4 | 9 | 1542.498 | 0
2041 | 12 | 4 | 10 | 1571.2934 | 0
2041 | 12 | 4 | 11 | 1588.782 | 0
2041 | 12 | 4 | 12 | 1623.3994 | 0
2041 | 12 | 4 | 13 | 1634.8831 | 0
2041 | 12 | 4 | 14 | 1634.5814 | 0
2041 | 12 | 4 | 15 | 1630.6008 | 0
2041 | 12 | 4 | 16 | 1641.1368 | 0
2041 | 12 | 4 | 17 | 1675.6094 | 0
2041 | 12 | 4 | 18 | 1692.7519 | 0
2041 | 12 | 4 | 19 | 1667.3209 | 0
2041 | 12 | 4 | 20 | 1626.5885 | 0
2041 | 12 | 4 | 21 | 1588.5667 | 0
2041 | 12 | 4 | 22 | 1544.8357 | 0
2041 | 12 | 4 | 23 | 1472.8115 | 0
2041 | 12 | 5 | 0 | 1396.3394 | 0
2041 | 12 | 5 | 1 | 1328.4077 | 0
2041 | 12 | 5 | 2 | 1284.4105 | 0
2041 | 12 | 5 | 3 | 1256.3873 | 0
2041 | 12 | 5 | 4 | 1247.0637 | 0
2041 | 12 | 5 | 5 | 1257.9645 | 0
2041 | 12 | 5 | 6 | 1302.6783 | 0
2041 | 12 | 5 | 7 | 1387.8654 | 0
2041 | 12 | 5 | 8 | 1486.1811 | 0
2041 | 12 | 5 | 9 | 1534.2161 | 0
2041 | 12 | 5 | 10 | 1565.0048 | 0
2041 | 12 | 5 | 11 | 1585.1338 | 0
2041 | 12 | 5 | 12 | 1623.3243 | 0
2041 | 12 | 5 | 13 | 1635.8711 | 0
2041 | 12 | 5 | 14 | 1634.0858 | 0
2041 | 12 | 5 | 15 | 1630.3906 | 0
2041 | 12 | 5 | 16 | 1639.0378 | 0
2041 | 12 | 5 | 17 | 1671.1636 | 0
2041 | 12 | 5 | 18 | 1692.5323 | 0
2041 | 12 | 5 | 19 | 1670.0263 | 0
2041 | 12 | 5 | 20 | 1632.3834 | 0
2041 | 12 | 5 | 21 | 1596.0108 | 0
2041 | 12 | 5 | 22 | 1554.3602 | 0
2041 | 12 | 5 | 23 | 1486.6095 | 0
2041 | 12 | 6 | 0 | 1396.5211 | 0
2041 | 12 | 6 | 1 | 1313.9651 | 0
2041 | 12 | 6 | 2 | 1268.5784 | 0
2041 | 12 | 6 | 3 | 1238.4713 | 0
2041 | 12 | 6 | 4 | 1226.7227 | 0
2041 | 12 | 6 | 5 | 1235.7753 | 0
2041 | 12 | 6 | 6 | 1270.3837 | 0
2041 | 12 | 6 | 7 | 1350.1044 | 0
2041 | 12 | 6 | 8 | 1444.7615 | 0
2041 | 12 | 6 | 9 | 1495.8998 | 0
2041 | 12 | 6 | 10 | 1528.3429 | 0
2041 | 12 | 6 | 11 | 1547.4936 | 0
2041 | 12 | 6 | 12 | 1553.4684 | 0
2041 | 12 | 6 | 13 | 1557.0785 | 0
2041 | 12 | 6 | 14 | 1550.7657 | 0
2041 | 12 | 6 | 15 | 1540.4006 | 0
2041 | 12 | 6 | 16 | 1546.1053 | 0
2041 | 12 | 6 | 17 | 1574.5999 | 0
2041 | 12 | 6 | 18 | 1594.5676 | 0
2041 | 12 | 6 | 19 | 1566.8483 | 0
2041 | 12 | 6 | 20 | 1528.7328 | 0
2041 | 12 | 6 | 21 | 1496.2028 | 0
2041 | 12 | 6 | 22 | 1461.5033 | 0
2041 | 12 | 6 | 23 | 1404.477 | 0
2041 | 12 | 7 | 0 | 1343.5146 | 0
2041 | 12 | 7 | 1 | 1289.3026 | 0
2041 | 12 | 7 | 2 | 1242.0999 | 0
2041 | 12 | 7 | 3 | 1209.1689 | 0
2041 | 12 | 7 | 4 | 1194.9675 | 0
2041 | 12 | 7 | 5 | 1190.1574 | 0
2041 | 12 | 7 | 6 | 1197.0518 | 0
2041 | 12 | 7 | 7 | 1222.4254 | 0
2041 | 12 | 7 | 8 | 1285.6909 | 0
2041 | 12 | 7 | 9 | 1347.3502 | 0
2041 | 12 | 7 | 10 | 1402.5582 | 0
2041 | 12 | 7 | 11 | 1442.7746 | 0
2041 | 12 | 7 | 12 | 1493.6963 | 0
2041 | 12 | 7 | 13 | 1509.367 | 0
2041 | 12 | 7 | 14 | 1510.1657 | 0
2041 | 12 | 7 | 15 | 1508.3792 | 0
2041 | 12 | 7 | 16 | 1518.3522 | 0
2041 | 12 | 7 | 17 | 1552.9423 | 0
2041 | 12 | 7 | 18 | 1580.929 | 0
2041 | 12 | 7 | 19 | 1564.2183 | 0
2041 | 12 | 7 | 20 | 1529.4613 | 0
2041 | 12 | 7 | 21 | 1500.29 | 0
2041 | 12 | 7 | 22 | 1475.6185 | 0
2041 | 12 | 7 | 23 | 1433.6554 | 0
2041 | 12 | 8 | 0 | 1364.1713 | 0
2041 | 12 | 8 | 1 | 1324.8948 | 0
2041 | 12 | 8 | 2 | 1280.6611 | 0
2041 | 12 | 8 | 3 | 1249.3802 | 0
2041 | 12 | 8 | 4 | 1234.3479 | 0
2041 | 12 | 8 | 5 | 1226.1328 | 0
2041 | 12 | 8 | 6 | 1223.4262 | 0
2041 | 12 | 8 | 7 | 1235.8682 | 0
2041 | 12 | 8 | 8 | 1285.7079 | 0
2041 | 12 | 8 | 9 | 1345.6418 | 0
2041 | 12 | 8 | 10 | 1407.8805 | 0
2041 | 12 | 8 | 11 | 1452.9036 | 0
2041 | 12 | 8 | 12 | 1462.3224 | 0
2041 | 12 | 8 | 13 | 1475.1541 | 0
2041 | 12 | 8 | 14 | 1475.7128 | 0
2041 | 12 | 8 | 15 | 1476.5665 | 0
2041 | 12 | 8 | 16 | 1494.8648 | 0
2041 | 12 | 8 | 17 | 1541.0439 | 0
2041 | 12 | 8 | 18 | 1602.2388 | 0
2041 | 12 | 8 | 19 | 1599.1606 | 0
2041 | 12 | 8 | 20 | 1570.8508 | 0
2041 | 12 | 8 | 21 | 1544.6626 | 0
2041 | 12 | 8 | 22 | 1515.4657 | 0
2041 | 12 | 8 | 23 | 1461.1599 | 0
2041 | 12 | 9 | 0 | 1404.0733 | 0
2041 | 12 | 9 | 1 | 1348.7528 | 0
2041 | 12 | 9 | 2 | 1308.2731 | 0
2041 | 12 | 9 | 3 | 1284.9956 | 0
2041 | 12 | 9 | 4 | 1281.299 | 0
2041 | 12 | 9 | 5 | 1295.8793 | 0
2041 | 12 | 9 | 6 | 1340.906 | 0
2041 | 12 | 9 | 7 | 1424.1442 | 0
2041 | 12 | 9 | 8 | 1519.5137 | 0
2041 | 12 | 9 | 9 | 1561.3688 | 0
2041 | 12 | 9 | 10 | 1584.5984 | 0
2041 | 12 | 9 | 11 | 1599.9202 | 0
2041 | 12 | 9 | 12 | 1642.701 | 0
2041 | 12 | 9 | 13 | 1653.3501 | 0
2041 | 12 | 9 | 14 | 1650.6207 | 0
2041 | 12 | 9 | 15 | 1645.765 | 0
2041 | 12 | 9 | 16 | 1654.6645 | 0
2041 | 12 | 9 | 17 | 1691.8062 | 0
2041 | 12 | 9 | 18 | 1728.7117 | 0
2041 | 12 | 9 | 19 | 1706.3412 | 0
2041 | 12 | 9 | 20 | 1665.6816 | 0
2041 | 12 | 9 | 21 | 1625.6973 | 0
2041 | 12 | 9 | 22 | 1579.1856 | 0
2041 | 12 | 9 | 23 | 1506.9883 | 0
2041 | 12 | 10 | 0 | 1415.6337 | 0
2041 | 12 | 10 | 1 | 1365.6636 | 0
2041 | 12 | 10 | 2 | 1322.3751 | 0
2041 | 12 | 10 | 3 | 1295.0993 | 0
2041 | 12 | 10 | 4 | 1286.0982 | 0
2041 | 12 | 10 | 5 | 1295.9119 | 0
2041 | 12 | 10 | 6 | 1334.9082 | 0
2041 | 12 | 10 | 7 | 1417.8104 | 0
2041 | 12 | 10 | 8 | 1516.8474 | 0
2041 | 12 | 10 | 9 | 1558.9054 | 0
2041 | 12 | 10 | 10 | 1583.5473 | 0
2041 | 12 | 10 | 11 | 1599.2963 | 0
2041 | 12 | 10 | 12 | 1643.6967 | 0
2041 | 12 | 10 | 13 | 1655.5207 | 0
2041 | 12 | 10 | 14 | 1655.0319 | 0
2041 | 12 | 10 | 15 | 1653.7599 | 0
2041 | 12 | 10 | 16 | 1665.7203 | 0
2041 | 12 | 10 | 17 | 1703.1541 | 0
2041 | 12 | 10 | 18 | 1716.8501 | 0
2041 | 12 | 10 | 19 | 1699.3632 | 0
2041 | 12 | 10 | 20 | 1663.0431 | 0
2041 | 12 | 10 | 21 | 1626.2791 | 0
2041 | 12 | 10 | 22 | 1582.8122 | 0
2041 | 12 | 10 | 23 | 1512.7876 | 0
2041 | 12 | 11 | 0 | 1426.8263 | 0
2041 | 12 | 11 | 1 | 1376.5801 | 0
2041 | 12 | 11 | 2 | 1334.5365 | 0
2041 | 12 | 11 | 3 | 1309.7904 | 0
2041 | 12 | 11 | 4 | 1303.9223 | 0
2041 | 12 | 11 | 5 | 1315.2113 | 0
2041 | 12 | 11 | 6 | 1363.0791 | 0
2041 | 12 | 11 | 7 | 1448.0625 | 0
2041 | 12 | 11 | 8 | 1549.7827 | 0
2041 | 12 | 11 | 9 | 1592.2437 | 0
2041 | 12 | 11 | 10 | 1613.5375 | 0
2041 | 12 | 11 | 11 | 1628.4077 | 0
2041 | 12 | 11 | 12 | 1672.6172 | 0
2041 | 12 | 11 | 13 | 1682.4634 | 0
2041 | 12 | 11 | 14 | 1680.9847 | 0
2041 | 12 | 11 | 15 | 1677.9003 | 0
2041 | 12 | 11 | 16 | 1689.9063 | 0
2041 | 12 | 11 | 17 | 1727.2658 | 0
2041 | 12 | 11 | 18 | 1769.307 | 0
2041 | 12 | 11 | 19 | 1748.7034 | 0
2041 | 12 | 11 | 20 | 1709.3895 | 0
2041 | 12 | 11 | 21 | 1671.8057 | 0
2041 | 12 | 11 | 22 | 1628.5406 | 0
2041 | 12 | 11 | 23 | 1555.4551 | 0
2041 | 12 | 12 | 0 | 1481.9136 | 0
2041 | 12 | 12 | 1 | 1405.9727 | 0
2041 | 12 | 12 | 2 | 1362.3237 | 0
2041 | 12 | 12 | 3 | 1334.3596 | 0
2041 | 12 | 12 | 4 | 1324.1168 | 0
2041 | 12 | 12 | 5 | 1332.5409 | 0
2041 | 12 | 12 | 6 | 1379.6066 | 0
2041 | 12 | 12 | 7 | 1459.9962 | 0
2041 | 12 | 12 | 8 | 1560.5562 | 0
2041 | 12 | 12 | 9 | 1603.9395 | 0
2041 | 12 | 12 | 10 | 1628.552 | 0
2041 | 12 | 12 | 11 | 1644.8861 | 0
2041 | 12 | 12 | 12 | 1666.3211 | 0
2041 | 12 | 12 | 13 | 1671.0297 | 0
2041 | 12 | 12 | 14 | 1664.9873 | 0
2041 | 12 | 12 | 15 | 1658.1773 | 0
2041 | 12 | 12 | 16 | 1664.9942 | 0
2041 | 12 | 12 | 17 | 1698.0355 | 0
2041 | 12 | 12 | 18 | 1737.7328 | 0
2041 | 12 | 12 | 19 | 1719.1521 | 0
2041 | 12 | 12 | 20 | 1683.2183 | 0
2041 | 12 | 12 | 21 | 1647.7245 | 0
2041 | 12 | 12 | 22 | 1606.8072 | 0
2041 | 12 | 12 | 23 | 1537.9551 | 0
2041 | 12 | 13 | 0 | 1451.4688 | 0
2041 | 12 | 13 | 1 | 1392.2842 | 0
2041 | 12 | 13 | 2 | 1346.5074 | 0
2041 | 12 | 13 | 3 | 1317.8587 | 0
2041 | 12 | 13 | 4 | 1307.1586 | 0
2041 | 12 | 13 | 5 | 1314.7852 | 0
2041 | 12 | 13 | 6 | 1359.8089 | 0
2041 | 12 | 13 | 7 | 1436.439 | 0
2041 | 12 | 13 | 8 | 1533.6339 | 0
2041 | 12 | 13 | 9 | 1574.5992 | 0
2041 | 12 | 13 | 10 | 1592.8169 | 0
2041 | 12 | 13 | 11 | 1605.2674 | 0
2041 | 12 | 13 | 12 | 1640.6213 | 0
2041 | 12 | 13 | 13 | 1641.3811 | 0
2041 | 12 | 13 | 14 | 1633.2492 | 0
2041 | 12 | 13 | 15 | 1624.2421 | 0
2041 | 12 | 13 | 16 | 1632.207 | 0
2041 | 12 | 13 | 17 | 1664.5562 | 0
2041 | 12 | 13 | 18 | 1728.2871 | 0
2041 | 12 | 13 | 19 | 1700.9761 | 0
2041 | 12 | 13 | 20 | 1660.0622 | 0
2041 | 12 | 13 | 21 | 1625.0731 | 0
2041 | 12 | 13 | 22 | 1588.5603 | 0
2041 | 12 | 13 | 23 | 1528.7979 | 0
2041 | 12 | 14 | 0 | 1457.8731 | 0
2041 | 12 | 14 | 1 | 1383.6282 | 0
2041 | 12 | 14 | 2 | 1334.6185 | 0
2041 | 12 | 14 | 3 | 1299.4078 | 0
2041 | 12 | 14 | 4 | 1283.1248 | 0
2041 | 12 | 14 | 5 | 1277.9542 | 0
2041 | 12 | 14 | 6 | 1285.0334 | 0
2041 | 12 | 14 | 7 | 1301.0634 | 0
2041 | 12 | 14 | 8 | 1346.9348 | 0
2041 | 12 | 14 | 9 | 1406.01 | 0
2041 | 12 | 14 | 10 | 1465.7371 | 0
2041 | 12 | 14 | 11 | 1507.0514 | 0
2041 | 12 | 14 | 12 | 1547.5246 | 0
2041 | 12 | 14 | 13 | 1561.2153 | 0
2041 | 12 | 14 | 14 | 1559.5715 | 0
2041 | 12 | 14 | 15 | 1555.7601 | 0
2041 | 12 | 14 | 16 | 1564.6102 | 0
2041 | 12 | 14 | 17 | 1595.3848 | 0
2041 | 12 | 14 | 18 | 1620.5846 | 0
2041 | 12 | 14 | 19 | 1598.4114 | 0
2041 | 12 | 14 | 20 | 1556.9912 | 0
2041 | 12 | 14 | 21 | 1523.1511 | 0
2041 | 12 | 14 | 22 | 1496.4752 | 0
2041 | 12 | 14 | 23 | 1455.4694 | 0
2041 | 12 | 15 | 0 | 1401.9018 | 0
2041 | 12 | 15 | 1 | 1340.9113 | 0
2041 | 12 | 15 | 2 | 1294.5714 | 0
2041 | 12 | 15 | 3 | 1260.0475 | 0
2041 | 12 | 15 | 4 | 1242.9127 | 0
2041 | 12 | 15 | 5 | 1235.6741 | 0
2041 | 12 | 15 | 6 | 1238.2702 | 0
2041 | 12 | 15 | 7 | 1246.5693 | 0
2041 | 12 | 15 | 8 | 1286.081 | 0
2041 | 12 | 15 | 9 | 1343.0827 | 0
2041 | 12 | 15 | 10 | 1405.8387 | 0
2041 | 12 | 15 | 11 | 1453.8203 | 0
2041 | 12 | 15 | 12 | 1507.5379 | 0
2041 | 12 | 15 | 13 | 1529.0424 | 0
2041 | 12 | 15 | 14 | 1533.4349 | 0
2041 | 12 | 15 | 15 | 1537.5846 | 0
2041 | 12 | 15 | 16 | 1555.2716 | 0
2041 | 12 | 15 | 17 | 1598.3023 | 0
2041 | 12 | 15 | 18 | 1626.5795 | 0
2041 | 12 | 15 | 19 | 1616.1494 | 0
2041 | 12 | 15 | 20 | 1581.8466 | 0
2041 | 12 | 15 | 21 | 1551.9835 | 0
2041 | 12 | 15 | 22 | 1519.9703 | 0
2041 | 12 | 15 | 23 | 1468.6471 | 0
2041 | 12 | 16 | 0 | 1406.4782 | 0
2041 | 12 | 16 | 1 | 1340.8082 | 0
2041 | 12 | 16 | 2 | 1300.661 | 0
2041 | 12 | 16 | 3 | 1275.2578 | 0
2041 | 12 | 16 | 4 | 1268.5765 | 0
2041 | 12 | 16 | 5 | 1281.3003 | 0
2041 | 12 | 16 | 6 | 1324.8746 | 0
2041 | 12 | 16 | 7 | 1404.8617 | 0
2041 | 12 | 16 | 8 | 1504.0625 | 0
2041 | 12 | 16 | 9 | 1555.0103 | 0
2041 | 12 | 16 | 10 | 1587.0273 | 0
2041 | 12 | 16 | 11 | 1607.5384 | 0
2041 | 12 | 16 | 12 | 1640.3188 | 0
2041 | 12 | 16 | 13 | 1650.821 | 0
2041 | 12 | 16 | 14 | 1648.1994 | 0
2041 | 12 | 16 | 15 | 1643.5385 | 0
2041 | 12 | 16 | 16 | 1652.4786 | 0
2041 | 12 | 16 | 17 | 1687.8424 | 0
2041 | 12 | 16 | 18 | 1715.5584 | 0
2041 | 12 | 16 | 19 | 1694.7147 | 0
2041 | 12 | 16 | 20 | 1655.2717 | 0
2041 | 12 | 16 | 21 | 1616.9214 | 0
2041 | 12 | 16 | 22 | 1572.2659 | 0
2041 | 12 | 16 | 23 | 1502.663 | 0
2041 | 12 | 17 | 0 | 1412.3103 | 0
2041 | 12 | 17 | 1 | 1332.264 | 0
2041 | 12 | 17 | 2 | 1289.5129 | 0
2041 | 12 | 17 | 3 | 1261.9335 | 0
2041 | 12 | 17 | 4 | 1252.5147 | 0
2041 | 12 | 17 | 5 | 1262.3302 | 0
2041 | 12 | 17 | 6 | 1304.3226 | 0
2041 | 12 | 17 | 7 | 1384.9826 | 0
2041 | 12 | 17 | 8 | 1482.1604 | 0
2041 | 12 | 17 | 9 | 1529.8471 | 0
2041 | 12 | 17 | 10 | 1560.9063 | 0
2041 | 12 | 17 | 11 | 1581.1613 | 0
2041 | 12 | 17 | 12 | 1612.1023 | 0
2041 | 12 | 17 | 13 | 1624.6456 | 0
2041 | 12 | 17 | 14 | 1624.4972 | 0
2041 | 12 | 17 | 15 | 1623.081 | 0
2041 | 12 | 17 | 16 | 1634.6601 | 0
2041 | 12 | 17 | 17 | 1669.4954 | 0
2041 | 12 | 17 | 18 | 1682.4372 | 0
2041 | 12 | 17 | 19 | 1661.3631 | 0
2041 | 12 | 17 | 20 | 1621.8032 | 0
2041 | 12 | 17 | 21 | 1584.2348 | 0
2041 | 12 | 17 | 22 | 1540.6654 | 0
2041 | 12 | 17 | 23 | 1472.2678 | 0
2041 | 12 | 18 | 0 | 1396.0706 | 0
2041 | 12 | 18 | 1 | 1322.1976 | 0
2041 | 12 | 18 | 2 | 1279.1256 | 0
2041 | 12 | 18 | 3 | 1251.4158 | 0
2041 | 12 | 18 | 4 | 1242.2577 | 0
2041 | 12 | 18 | 5 | 1252.1973 | 0
2041 | 12 | 18 | 6 | 1295.2439 | 0
2041 | 12 | 18 | 7 | 1375.6044 | 0
2041 | 12 | 18 | 8 | 1469.0081 | 0
2041 | 12 | 18 | 9 | 1512.9397 | 0
2041 | 12 | 18 | 10 | 1538.4585 | 0
2041 | 12 | 18 | 11 | 1555.797 | 0
2041 | 12 | 18 | 12 | 1592.1361 | 0
2041 | 12 | 18 | 13 | 1602.0222 | 0
2041 | 12 | 18 | 14 | 1600.2392 | 0
2041 | 12 | 18 | 15 | 1595.749 | 0
2041 | 12 | 18 | 16 | 1606.4248 | 0
2041 | 12 | 18 | 17 | 1640.2313 | 0
2041 | 12 | 18 | 18 | 1664.6334 | 0
2041 | 12 | 18 | 19 | 1639.3662 | 0
2041 | 12 | 18 | 20 | 1599.1517 | 0
2041 | 12 | 18 | 21 | 1562.2816 | 0
2041 | 12 | 18 | 22 | 1519.9951 | 0
2041 | 12 | 18 | 23 | 1451.901 | 0
2041 | 12 | 19 | 0 | 1372.6164 | 0
2041 | 12 | 19 | 1 | 1311.1744 | 0
2041 | 12 | 19 | 2 | 1268.5514 | 0
2041 | 12 | 19 | 3 | 1241.2895 | 0
2041 | 12 | 19 | 4 | 1233.187 | 0
2041 | 12 | 19 | 5 | 1244.2652 | 0
2041 | 12 | 19 | 6 | 1284.0139 | 0
2041 | 12 | 19 | 7 | 1365.089 | 0
2041 | 12 | 19 | 8 | 1461.242 | 0
2041 | 12 | 19 | 9 | 1509.2565 | 0
2041 | 12 | 19 | 10 | 1540.3683 | 0
2041 | 12 | 19 | 11 | 1563.09 | 0
2041 | 12 | 19 | 12 | 1599.5773 | 0
2041 | 12 | 19 | 13 | 1612.3607 | 0
2041 | 12 | 19 | 14 | 1610.51 | 0
2041 | 12 | 19 | 15 | 1607.0295 | 0
2041 | 12 | 19 | 16 | 1616.5491 | 0
2041 | 12 | 19 | 17 | 1647.7612 | 0
2041 | 12 | 19 | 18 | 1670.7114 | 0
2041 | 12 | 19 | 19 | 1649.0547 | 0
2041 | 12 | 19 | 20 | 1610.9958 | 0
2041 | 12 | 19 | 21 | 1575.1132 | 0
2041 | 12 | 19 | 22 | 1534.423 | 0
2041 | 12 | 19 | 23 | 1469.4598 | 0
2041 | 12 | 20 | 0 | 1385.4198 | 0
2041 | 12 | 20 | 1 | 1323.8217 | 0
2041 | 12 | 20 | 2 | 1280.1243 | 0
2041 | 12 | 20 | 3 | 1251.2615 | 0
2041 | 12 | 20 | 4 | 1240.3888 | 0
2041 | 12 | 20 | 5 | 1249.4725 | 0
2041 | 12 | 20 | 6 | 1292.0258 | 0
2041 | 12 | 20 | 7 | 1368.7329 | 0
2041 | 12 | 20 | 8 | 1463.8918 | 0
2041 | 12 | 20 | 9 | 1515.8827 | 0
2041 | 12 | 20 | 10 | 1548.7846 | 0
2041 | 12 | 20 | 11 | 1570.4289 | 0
2041 | 12 | 20 | 12 | 1593.9167 | 0
2041 | 12 | 20 | 13 | 1599.973 | 0
2041 | 12 | 20 | 14 | 1595.3604 | 0
2041 | 12 | 20 | 15 | 1586.871 | 0
2041 | 12 | 20 | 16 | 1593.672 | 0
2041 | 12 | 20 | 17 | 1621.501 | 0
2041 | 12 | 20 | 18 | 1644.5845 | 0
2041 | 12 | 20 | 19 | 1618.5539 | 0
2041 | 12 | 20 | 20 | 1579.3478 | 0
2041 | 12 | 20 | 21 | 1546.0748 | 0
2041 | 12 | 20 | 22 | 1511.226 | 0
2041 | 12 | 20 | 23 | 1455.7335 | 0
2041 | 12 | 21 | 0 | 1390.9562 | 0
2041 | 12 | 21 | 1 | 1325.9416 | 0
2041 | 12 | 21 | 2 | 1278.5587 | 0
2041 | 12 | 21 | 3 | 1245.133 | 0
2041 | 12 | 21 | 4 | 1228.8045 | 0
2041 | 12 | 21 | 5 | 1221.4055 | 0
2041 | 12 | 21 | 6 | 1229.1567 | 0
2041 | 12 | 21 | 7 | 1246.6316 | 0
2041 | 12 | 21 | 8 | 1305.3847 | 0
2041 | 12 | 21 | 9 | 1361.5905 | 0
2041 | 12 | 21 | 10 | 1410.7929 | 0
2041 | 12 | 21 | 11 | 1447.2725 | 0
2041 | 12 | 21 | 12 | 1511.7609 | 0
2041 | 12 | 21 | 13 | 1526.707 | 0
2041 | 12 | 21 | 14 | 1525.4034 | 0
2041 | 12 | 21 | 15 | 1523.8322 | 0
2041 | 12 | 21 | 16 | 1534.2208 | 0
2041 | 12 | 21 | 17 | 1565.4099 | 0
2041 | 12 | 21 | 18 | 1589.6418 | 0
2041 | 12 | 21 | 19 | 1571.9608 | 0
2041 | 12 | 21 | 20 | 1536.3441 | 0
2041 | 12 | 21 | 21 | 1506.4499 | 0
2041 | 12 | 21 | 22 | 1481.6084 | 0
2041 | 12 | 21 | 23 | 1442.8378 | 0
2041 | 12 | 22 | 0 | 1368.8545 | 0
2041 | 12 | 22 | 1 | 1328.5379 | 0
2041 | 12 | 22 | 2 | 1284.0988 | 0
2041 | 12 | 22 | 3 | 1251.435 | 0
2041 | 12 | 22 | 4 | 1234.9971 | 0
2041 | 12 | 22 | 5 | 1227.0216 | 0
2041 | 12 | 22 | 6 | 1229.2593 | 0
2041 | 12 | 22 | 7 | 1236.8904 | 0
2041 | 12 | 22 | 8 | 1277.5564 | 0
2041 | 12 | 22 | 9 | 1332.1674 | 0
2041 | 12 | 22 | 10 | 1390.6929 | 0
2041 | 12 | 22 | 11 | 1436.5716 | 0
2041 | 12 | 22 | 12 | 1468.7134 | 0
2041 | 12 | 22 | 13 | 1484.3526 | 0
2041 | 12 | 22 | 14 | 1485.3028 | 0
2041 | 12 | 22 | 15 | 1487.5815 | 0
2041 | 12 | 22 | 16 | 1506.2207 | 0
2041 | 12 | 22 | 17 | 1549.6334 | 0
2041 | 12 | 22 | 18 | 1601.1262 | 0
2041 | 12 | 22 | 19 | 1598.8601 | 0
2041 | 12 | 22 | 20 | 1569.5098 | 0
2041 | 12 | 22 | 21 | 1542.4627 | 0
2041 | 12 | 22 | 22 | 1511.8095 | 0
2041 | 12 | 22 | 23 | 1461.3368 | 0
2041 | 12 | 23 | 0 | 1411.0972 | 0
2041 | 12 | 23 | 1 | 1315.5151 | 0
2041 | 12 | 23 | 2 | 1276.189 | 0
2041 | 12 | 23 | 3 | 1248.9968 | 0
2041 | 12 | 23 | 4 | 1241.6283 | 0
2041 | 12 | 23 | 5 | 1249.3071 | 0
2041 | 12 | 23 | 6 | 1281.6059 | 0
2041 | 12 | 23 | 7 | 1338.4966 | 0
2041 | 12 | 23 | 8 | 1412.5256 | 0
2041 | 12 | 23 | 9 | 1459.0336 | 0
2041 | 12 | 23 | 10 | 1496.2456 | 0
2041 | 12 | 23 | 11 | 1522.0297 | 0
2041 | 12 | 23 | 12 | 1556.791 | 0
2041 | 12 | 23 | 13 | 1564.0427 | 0
2041 | 12 | 23 | 14 | 1560.1482 | 0
2041 | 12 | 23 | 15 | 1550.4537 | 0
2041 | 12 | 23 | 16 | 1556.0077 | 0
2041 | 12 | 23 | 17 | 1586.1557 | 0
2041 | 12 | 23 | 18 | 1603.0895 | 0
2041 | 12 | 23 | 19 | 1587.3943 | 0
2041 | 12 | 23 | 20 | 1553.1208 | 0
2041 | 12 | 23 | 21 | 1517.8154 | 0
2041 | 12 | 23 | 22 | 1479.477 | 0
2041 | 12 | 23 | 23 | 1421.9202 | 0
2041 | 12 | 24 | 0 | 1354.526 | 0
2041 | 12 | 24 | 1 | 1295.7451 | 0
2041 | 12 | 24 | 2 | 1252.3074 | 0
2041 | 12 | 24 | 3 | 1221.1704 | 0
2041 | 12 | 24 | 4 | 1209.4718 | 0
2041 | 12 | 24 | 5 | 1216.4189 | 0
2041 | 12 | 24 | 6 | 1245.5171 | 0
2041 | 12 | 24 | 7 | 1301.3034 | 0
2041 | 12 | 24 | 8 | 1363.5213 | 0
2041 | 12 | 24 | 9 | 1411.0643 | 0
2041 | 12 | 24 | 10 | 1454.4531 | 0
2041 | 12 | 24 | 11 | 1484.8834 | 0
2041 | 12 | 24 | 12 | 1523.4201 | 0
2041 | 12 | 24 | 13 | 1530.6634 | 0
2041 | 12 | 24 | 14 | 1524.64 | 0
2041 | 12 | 24 | 15 | 1508.7975 | 0
2041 | 12 | 24 | 16 | 1514.127 | 0
2041 | 12 | 24 | 17 | 1538.7993 | 0
2041 | 12 | 24 | 18 | 1541.2134 | 0
2041 | 12 | 24 | 19 | 1493.9688 | 0
2041 | 12 | 24 | 20 | 1436.7747 | 0
2041 | 12 | 24 | 21 | 1395.0787 | 0
2041 | 12 | 24 | 22 | 1370.8669 | 0
2041 | 12 | 24 | 23 | 1338.0053 | 0
2041 | 12 | 25 | 0 | 1288.6658 | 0
2041 | 12 | 25 | 1 | 1247.4647 | 0
2041 | 12 | 25 | 2 | 1205.3585 | 0
2041 | 12 | 25 | 3 | 1171.7108 | 0
2041 | 12 | 25 | 4 | 1156.076 | 0
2041 | 12 | 25 | 5 | 1152.6251 | 0
2041 | 12 | 25 | 6 | 1156.4693 | 0
2041 | 12 | 25 | 7 | 1174.3783 | 0
2041 | 12 | 25 | 8 | 1202.2946 | 0
2041 | 12 | 25 | 9 | 1239.2886 | 0
2041 | 12 | 25 | 10 | 1282.0938 | 0
2041 | 12 | 25 | 11 | 1318.297 | 0
2041 | 12 | 25 | 12 | 1352.7097 | 0
2041 | 12 | 25 | 13 | 1368.9128 | 0
2041 | 12 | 25 | 14 | 1369.9821 | 0
2041 | 12 | 25 | 15 | 1370.6505 | 0
2041 | 12 | 25 | 16 | 1382.5903 | 0
2041 | 12 | 25 | 17 | 1399.8594 | 0
2041 | 12 | 25 | 18 | 1426.6733 | 0
2041 | 12 | 25 | 19 | 1392.9748 | 0
2041 | 12 | 25 | 20 | 1358.6069 | 0
2041 | 12 | 25 | 21 | 1341.0673 | 0
2041 | 12 | 25 | 22 | 1332.7195 | 0
2041 | 12 | 25 | 23 | 1313.163 | 0
2041 | 12 | 26 | 0 | 1256.689 | 0
2041 | 12 | 26 | 1 | 1224.9913 | 0
2041 | 12 | 26 | 2 | 1191.0025 | 0
2041 | 12 | 26 | 3 | 1165.3845 | 0
2041 | 12 | 26 | 4 | 1157.4621 | 0
2041 | 12 | 26 | 5 | 1161.3676 | 0
2041 | 12 | 26 | 6 | 1176.4967 | 0
2041 | 12 | 26 | 7 | 1209.0557 | 0
2041 | 12 | 26 | 8 | 1242.0064 | 0
2041 | 12 | 26 | 9 | 1271.594 | 0
2041 | 12 | 26 | 10 | 1313.4259 | 0
2041 | 12 | 26 | 11 | 1359.3561 | 0
2041 | 12 | 26 | 12 | 1405.0507 | 0
2041 | 12 | 26 | 13 | 1427.9896 | 0
2041 | 12 | 26 | 14 | 1426.9057 | 0
2041 | 12 | 26 | 15 | 1426.7437 | 0
2041 | 12 | 26 | 16 | 1437.9589 | 0
2041 | 12 | 26 | 17 | 1472.2775 | 0
2041 | 12 | 26 | 18 | 1517.5852 | 0
2041 | 12 | 26 | 19 | 1501.7895 | 0
2041 | 12 | 26 | 20 | 1471.3733 | 0
2041 | 12 | 26 | 21 | 1449.876 | 0
2041 | 12 | 26 | 22 | 1429.7178 | 0
2041 | 12 | 26 | 23 | 1398.306 | 0
2041 | 12 | 27 | 0 | 1343.893 | 0
2041 | 12 | 27 | 1 | 1326.8403 | 0
2041 | 12 | 27 | 2 | 1284.6139 | 0
2041 | 12 | 27 | 3 | 1254.4195 | 0
2041 | 12 | 27 | 4 | 1242.7586 | 0
2041 | 12 | 27 | 5 | 1246.1187 | 0
2041 | 12 | 27 | 6 | 1274.7686 | 0
2041 | 12 | 27 | 7 | 1328.9364 | 0
2041 | 12 | 27 | 8 | 1403.7496 | 0
2041 | 12 | 27 | 9 | 1460.5456 | 0
2041 | 12 | 27 | 10 | 1507.4312 | 0
2041 | 12 | 27 | 11 | 1538.7989 | 0
2041 | 12 | 27 | 12 | 1569.3115 | 0
2041 | 12 | 27 | 13 | 1575.001 | 0
2041 | 12 | 27 | 14 | 1571.3933 | 0
2041 | 12 | 27 | 15 | 1559.8687 | 0
2041 | 12 | 27 | 16 | 1563.354 | 0
2041 | 12 | 27 | 17 | 1584.0584 | 0
2041 | 12 | 27 | 18 | 1598.5645 | 0
2041 | 12 | 27 | 19 | 1573.8461 | 0
2041 | 12 | 27 | 20 | 1535.431 | 0
2041 | 12 | 27 | 21 | 1502.5243 | 0
2041 | 12 | 27 | 22 | 1472.0231 | 0
2041 | 12 | 27 | 23 | 1427.1426 | 0
2041 | 12 | 28 | 0 | 1376.7213 | 0
2041 | 12 | 28 | 1 | 1336.3249 | 0
2041 | 12 | 28 | 2 | 1289.4672 | 0
2041 | 12 | 28 | 3 | 1255.6446 | 0
2041 | 12 | 28 | 4 | 1238.5665 | 0
2041 | 12 | 28 | 5 | 1231.172 | 0
2041 | 12 | 28 | 6 | 1237.2449 | 0
2041 | 12 | 28 | 7 | 1250.9023 | 0
2041 | 12 | 28 | 8 | 1302.9437 | 0
2041 | 12 | 28 | 9 | 1364.2245 | 0
2041 | 12 | 28 | 10 | 1422.0282 | 0
2041 | 12 | 28 | 11 | 1464.121 | 0
2041 | 12 | 28 | 12 | 1499.6938 | 0
2041 | 12 | 28 | 13 | 1511.9967 | 0
2041 | 12 | 28 | 14 | 1508.2684 | 0
2041 | 12 | 28 | 15 | 1505.3143 | 0
2041 | 12 | 28 | 16 | 1516.034 | 0
2041 | 12 | 28 | 17 | 1544.1542 | 0
2041 | 12 | 28 | 18 | 1565.4914 | 0
2041 | 12 | 28 | 19 | 1551.4563 | 0
2041 | 12 | 28 | 20 | 1516.0118 | 0
2041 | 12 | 28 | 21 | 1485.3071 | 0
2041 | 12 | 28 | 22 | 1459.4247 | 0
2041 | 12 | 28 | 23 | 1423.2633 | 0
2041 | 12 | 29 | 0 | 1369.3921 | 0
2041 | 12 | 29 | 1 | 1323.4588 | 0
2041 | 12 | 29 | 2 | 1280.0991 | 0
2041 | 12 | 29 | 3 | 1246.9914 | 0
2041 | 12 | 29 | 4 | 1230.0154 | 0
2041 | 12 | 29 | 5 | 1220.6476 | 0
2041 | 12 | 29 | 6 | 1219.1816 | 0
2041 | 12 | 29 | 7 | 1220.6175 | 0
2041 | 12 | 29 | 8 | 1256.7685 | 0
2041 | 12 | 29 | 9 | 1313.2464 | 0
2041 | 12 | 29 | 10 | 1374.7378 | 0
2041 | 12 | 29 | 11 | 1423.4956 | 0
2041 | 12 | 29 | 12 | 1474.3787 | 0
2041 | 12 | 29 | 13 | 1494.1724 | 0
2041 | 12 | 29 | 14 | 1497.509 | 0
2041 | 12 | 29 | 15 | 1501.6703 | 0
2041 | 12 | 29 | 16 | 1519.2465 | 0
2041 | 12 | 29 | 17 | 1556.1908 | 0
2041 | 12 | 29 | 18 | 1590.4892 | 0
2041 | 12 | 29 | 19 | 1584.3775 | 0
2041 | 12 | 29 | 20 | 1550.341 | 0
2041 | 12 | 29 | 21 | 1520.2431 | 0
2041 | 12 | 29 | 22 | 1488.7259 | 0
2041 | 12 | 29 | 23 | 1441.3156 | 0
2041 | 12 | 30 | 0 | 1384.1725 | 0
2041 | 12 | 30 | 1 | 1330.0446 | 0
2041 | 12 | 30 | 2 | 1292.7625 | 0
2041 | 12 | 30 | 3 | 1268.8261 | 0
2041 | 12 | 30 | 4 | 1262.9059 | 0
2041 | 12 | 30 | 5 | 1274.7487 | 0
2041 | 12 | 30 | 6 | 1316.282 | 0
2041 | 12 | 30 | 7 | 1390.2428 | 0
2041 | 12 | 30 | 8 | 1483.682 | 0
2041 | 12 | 30 | 9 | 1531.4786 | 0
2041 | 12 | 30 | 10 | 1561.5288 | 0
2041 | 12 | 30 | 11 | 1583.5456 | 0
2041 | 12 | 30 | 12 | 1617.4521 | 0
2041 | 12 | 30 | 13 | 1627.714 | 0
2041 | 12 | 30 | 14 | 1624.2362 | 0
2041 | 12 | 30 | 15 | 1620.615 | 0
2041 | 12 | 30 | 16 | 1630.5258 | 0
2041 | 12 | 30 | 17 | 1660.9492 | 0
2041 | 12 | 30 | 18 | 1696.5278 | 0
2041 | 12 | 30 | 19 | 1677.8579 | 0
2041 | 12 | 30 | 20 | 1636.392 | 0
2041 | 12 | 30 | 21 | 1596.1158 | 0
2041 | 12 | 30 | 22 | 1550.1661 | 0
2041 | 12 | 30 | 23 | 1484.2955 | 0
2041 | 12 | 31 | 0 | 1402.5769 | 0
2041 | 12 | 31 | 1 | 1332.7654 | 0
2041 | 12 | 31 | 2 | 1291.9494 | 0
2041 | 12 | 31 | 3 | 1259.2253 | 0
2041 | 12 | 31 | 4 | 1252.9848 | 0
2041 | 12 | 31 | 5 | 1266.2944 | 0
2041 | 12 | 31 | 6 | 1301.8429 | 0
2041 | 12 | 31 | 7 | 1373.6975 | 0
2041 | 12 | 31 | 8 | 1446.1042 | 0
2041 | 12 | 31 | 9 | 1472.5559 | 0
2041 | 12 | 31 | 10 | 1498.515 | 0
2041 | 12 | 31 | 11 | 1531.7394 | 0
2041 | 12 | 31 | 12 | 1581.9549 | 0
2041 | 12 | 31 | 13 | 1599.5054 | 0
2041 | 12 | 31 | 14 | 1605.9121 | 0
2041 | 12 | 31 | 15 | 1606.0783 | 0
2041 | 12 | 31 | 16 | 1616.0148 | 0
2041 | 12 | 31 | 17 | 1643.7982 | 0
2041 | 12 | 31 | 18 | 1677.0212 | 0
2041 | 12 | 31 | 19 | 1653.8986 | 0
2041 | 12 | 31 | 20 | 1600.9141 | 0
2041 | 12 | 31 | 21 | 1549.1779 | 0
2041 | 12 | 31 | 22 | 1502.8379 | 0
2041 | 12 | 31 | 23 | 1449.7246 | 0
2042 | 1 | 1 | 0 | 1071.2627 | 0
2042 | 1 | 1 | 1 | 1042.0027 | 0
2042 | 1 | 1 | 2 | 1012.3559 | 0
2042 | 1 | 1 | 3 | 987.857 | 0
2042 | 1 | 1 | 4 | 970.3655 | 0
2042 | 1 | 1 | 5 | 962.6213 | 0
2042 | 1 | 1 | 6 | 969.9118 | 0
2042 | 1 | 1 | 7 | 976.211 | 0
2042 | 1 | 1 | 8 | 977.0919 | 0
2042 | 1 | 1 | 9 | 984.5057 | 0
2042 | 1 | 1 | 10 | 1008.5992 | 0
2042 | 1 | 1 | 11 | 1039.2164 | 0
2042 | 1 | 1 | 12 | 1087.4909 | 0
2042 | 1 | 1 | 13 | 1116.8036 | 0
2042 | 1 | 1 | 14 | 1126.1014 | 0
2042 | 1 | 1 | 15 | 1130.3502 | 0
2042 | 1 | 1 | 16 | 1149.0573 | 0
2042 | 1 | 1 | 17 | 1178.5229 | 0
2042 | 1 | 1 | 18 | 1217.4133 | 0
2042 | 1 | 1 | 19 | 1213.3325 | 0
2042 | 1 | 1 | 20 | 1190.8084 | 0
2042 | 1 | 1 | 21 | 1171.0683 | 0
2042 | 1 | 1 | 22 | 1150.5763 | 0
2042 | 1 | 1 | 23 | 1119.137 | 0
2042 | 1 | 2 | 0 | 1079.0684 | 0
2042 | 1 | 2 | 1 | 1084.6974 | 0
2042 | 1 | 2 | 2 | 1049.1305 | 0
2042 | 1 | 2 | 3 | 1027.7515 | 0
2042 | 1 | 2 | 4 | 1021.9714 | 0
2042 | 1 | 2 | 5 | 1031.0387 | 0
2042 | 1 | 2 | 6 | 1067.1976 | 0
2042 | 1 | 2 | 7 | 1136.7578 | 0
2042 | 1 | 2 | 8 | 1218.2109 | 0
2042 | 1 | 2 | 9 | 1253.3534 | 0
2042 | 1 | 2 | 10 | 1271.7959 | 0
2042 | 1 | 2 | 11 | 1287.7482 | 0
2042 | 1 | 2 | 12 | 1315.5627 | 0
2042 | 1 | 2 | 13 | 1324.9803 | 0
2042 | 1 | 2 | 14 | 1321.877 | 0
2042 | 1 | 2 | 15 | 1315.6465 | 0
2042 | 1 | 2 | 16 | 1321.2822 | 0
2042 | 1 | 2 | 17 | 1343.1398 | 0
2042 | 1 | 2 | 18 | 1375.2846 | 0
2042 | 1 | 2 | 19 | 1363.1248 | 0
2042 | 1 | 2 | 20 | 1330.0955 | 0
2042 | 1 | 2 | 21 | 1297.971 | 0
2042 | 1 | 2 | 22 | 1262.3679 | 0
2042 | 1 | 2 | 23 | 1206.4294 | 0
2042 | 1 | 3 | 0 | 1149.9012 | 0
2042 | 1 | 3 | 1 | 1097.5643 | 0
2042 | 1 | 3 | 2 | 1062.3922 | 0
2042 | 1 | 3 | 3 | 1041.0634 | 0
2042 | 1 | 3 | 4 | 1034.8008 | 0
2042 | 1 | 3 | 5 | 1042.73 | 0
2042 | 1 | 3 | 6 | 1081.5983 | 0
2042 | 1 | 3 | 7 | 1148.0417 | 0
2042 | 1 | 3 | 8 | 1234.6133 | 0
2042 | 1 | 3 | 9 | 1277.8433 | 0
2042 | 1 | 3 | 10 | 1300.0638 | 0
2042 | 1 | 3 | 11 | 1316.576 | 0
2042 | 1 | 3 | 12 | 1329.8208 | 0
2042 | 1 | 3 | 13 | 1333.1454 | 0
2042 | 1 | 3 | 14 | 1327.3849 | 0
2042 | 1 | 3 | 15 | 1317.7986 | 0
2042 | 1 | 3 | 16 | 1322.4002 | 0
2042 | 1 | 3 | 17 | 1342.7606 | 0
2042 | 1 | 3 | 18 | 1366.9651 | 0
2042 | 1 | 3 | 19 | 1361.2001 | 0
2042 | 1 | 3 | 20 | 1334.2344 | 0
2042 | 1 | 3 | 21 | 1307.8647 | 0
2042 | 1 | 3 | 22 | 1279.7139 | 0
2042 | 1 | 3 | 23 | 1232.0267 | 0
2042 | 1 | 4 | 0 | 1168.9198 | 0
2042 | 1 | 4 | 1 | 1132.9699 | 0
2042 | 1 | 4 | 2 | 1096.8619 | 0
2042 | 1 | 4 | 3 | 1072.9777 | 0
2042 | 1 | 4 | 4 | 1065.2165 | 0
2042 | 1 | 4 | 5 | 1065.2721 | 0
2042 | 1 | 4 | 6 | 1072.9182 | 0
2042 | 1 | 4 | 7 | 1092.9746 | 0
2042 | 1 | 4 | 8 | 1128.879 | 0
2042 | 1 | 4 | 9 | 1172.3383 | 0
2042 | 1 | 4 | 10 | 1214.2076 | 0
2042 | 1 | 4 | 11 | 1247.0242 | 0
2042 | 1 | 4 | 12 | 1266.7853 | 0
2042 | 1 | 4 | 13 | 1273.8136 | 0
2042 | 1 | 4 | 14 | 1269.2893 | 0
2042 | 1 | 4 | 15 | 1262.2827 | 0
2042 | 1 | 4 | 16 | 1270.668 | 0
2042 | 1 | 4 | 17 | 1293.1312 | 0
2042 | 1 | 4 | 18 | 1356.5599 | 0
2042 | 1 | 4 | 19 | 1354.0851 | 0
2042 | 1 | 4 | 20 | 1322.3847 | 0
2042 | 1 | 4 | 21 | 1294.0747 | 0
2042 | 1 | 4 | 22 | 1269.2665 | 0
2042 | 1 | 4 | 23 | 1234.0377 | 0
2042 | 1 | 5 | 0 | 1174.4101 | 0
2042 | 1 | 5 | 1 | 1146.0359 | 0
2042 | 1 | 5 | 2 | 1110.191 | 0
2042 | 1 | 5 | 3 | 1084.9103 | 0
2042 | 1 | 5 | 4 | 1073.7955 | 0
2042 | 1 | 5 | 5 | 1070.771 | 0
2042 | 1 | 5 | 6 | 1075.6819 | 0
2042 | 1 | 5 | 7 | 1085.537 | 0
2042 | 1 | 5 | 8 | 1112.9225 | 0
2042 | 1 | 5 | 9 | 1157.5066 | 0
2042 | 1 | 5 | 10 | 1207.8589 | 0
2042 | 1 | 5 | 11 | 1247.287 | 0
2042 | 1 | 5 | 12 | 1296.3628 | 0
2042 | 1 | 5 | 13 | 1314.9692 | 0
2042 | 1 | 5 | 14 | 1317.5009 | 0
2042 | 1 | 5 | 15 | 1318.8504 | 0
2042 | 1 | 5 | 16 | 1333.3145 | 0
2042 | 1 | 5 | 17 | 1361.2616 | 0
2042 | 1 | 5 | 18 | 1396.343 | 0
2042 | 1 | 5 | 19 | 1391.4414 | 0
2042 | 1 | 5 | 20 | 1356.3024 | 0
2042 | 1 | 5 | 21 | 1326.0046 | 0
2042 | 1 | 5 | 22 | 1294.1808 | 0
2042 | 1 | 5 | 23 | 1249.6853 | 0
2042 | 1 | 6 | 0 | 1192.8339 | 0
2042 | 1 | 6 | 1 | 1140.6078 | 0
2042 | 1 | 6 | 2 | 1109.0844 | 0
2042 | 1 | 6 | 3 | 1090.5261 | 0
2042 | 1 | 6 | 4 | 1086.7299 | 0
2042 | 1 | 6 | 5 | 1095.508 | 0
2042 | 1 | 6 | 6 | 1127.5966 | 0
2042 | 1 | 6 | 7 | 1192.5663 | 0
2042 | 1 | 6 | 8 | 1281.5517 | 0
2042 | 1 | 6 | 9 | 1325.3063 | 0
2042 | 1 | 6 | 10 | 1349.5049 | 0
2042 | 1 | 6 | 11 | 1366.7936 | 0
2042 | 1 | 6 | 12 | 1389.0254 | 0
2042 | 1 | 6 | 13 | 1396.3711 | 0
2042 | 1 | 6 | 14 | 1392.6998 | 0
2042 | 1 | 6 | 15 | 1386.7849 | 0
2042 | 1 | 6 | 16 | 1391.9704 | 0
2042 | 1 | 6 | 17 | 1413.0093 | 0
2042 | 1 | 6 | 18 | 1437.9139 | 0
2042 | 1 | 6 | 19 | 1425.6028 | 0
2042 | 1 | 6 | 20 | 1387.6129 | 0
2042 | 1 | 6 | 21 | 1351.5498 | 0
2042 | 1 | 6 | 22 | 1311.6516 | 0
2042 | 1 | 6 | 23 | 1251.3345 | 0
2042 | 1 | 7 | 0 | 1192.7461 | 0
2042 | 1 | 7 | 1 | 1127.7513 | 0
2042 | 1 | 7 | 2 | 1095.1273 | 0
2042 | 1 | 7 | 3 | 1074.7836 | 0
2042 | 1 | 7 | 4 | 1068.5282 | 0
2042 | 1 | 7 | 5 | 1075.0389 | 0
2042 | 1 | 7 | 6 | 1107.7024 | 0
2042 | 1 | 7 | 7 | 1173.2877 | 0
2042 | 1 | 7 | 8 | 1261.7818 | 0
2042 | 1 | 7 | 9 | 1304.6938 | 0
2042 | 1 | 7 | 10 | 1328.1575 | 0
2042 | 1 | 7 | 11 | 1345.01 | 0
2042 | 1 | 7 | 12 | 1368.8511 | 0
2042 | 1 | 7 | 13 | 1377.0752 | 0
2042 | 1 | 7 | 14 | 1375.2257 | 0
2042 | 1 | 7 | 15 | 1371.6752 | 0
2042 | 1 | 7 | 16 | 1379.2428 | 0
2042 | 1 | 7 | 17 | 1399.9501 | 0
2042 | 1 | 7 | 18 | 1430.9058 | 0
2042 | 1 | 7 | 19 | 1419.0339 | 0
2042 | 1 | 7 | 20 | 1381.3415 | 0
2042 | 1 | 7 | 21 | 1346.3803 | 0
2042 | 1 | 7 | 22 | 1307.8528 | 0
2042 | 1 | 7 | 23 | 1248.8656 | 0
2042 | 1 | 8 | 0 | 1188.7778 | 0
2042 | 1 | 8 | 1 | 1126.4884 | 0
2042 | 1 | 8 | 2 | 1094.4255 | 0
2042 | 1 | 8 | 3 | 1074.4722 | 0
2042 | 1 | 8 | 4 | 1068.7491 | 0
2042 | 1 | 8 | 5 | 1075.5051 | 0
2042 | 1 | 8 | 6 | 1106.1694 | 0
2042 | 1 | 8 | 7 | 1172.427 | 0
2042 | 1 | 8 | 8 | 1260.5857 | 0
2042 | 1 | 8 | 9 | 1304.7589 | 0
2042 | 1 | 8 | 10 | 1329.2133 | 0
2042 | 1 | 8 | 11 | 1346.8281 | 0
2042 | 1 | 8 | 12 | 1371.8799 | 0
2042 | 1 | 8 | 13 | 1379.9401 | 0
2042 | 1 | 8 | 14 | 1377.9725 | 0
2042 | 1 | 8 | 15 | 1373.0941 | 0
2042 | 1 | 8 | 16 | 1379.9821 | 0
2042 | 1 | 8 | 17 | 1399.0644 | 0
2042 | 1 | 8 | 18 | 1423.7227 | 0
2042 | 1 | 8 | 19 | 1411.7274 | 0
2042 | 1 | 8 | 20 | 1375.163 | 0
2042 | 1 | 8 | 21 | 1341.1208 | 0
2042 | 1 | 8 | 22 | 1303.8547 | 0
2042 | 1 | 8 | 23 | 1245.3656 | 0
2042 | 1 | 9 | 0 | 1185.4292 | 0
2042 | 1 | 9 | 1 | 1131.8416 | 0
2042 | 1 | 9 | 2 | 1099.8218 | 0
2042 | 1 | 9 | 3 | 1080.3073 | 0
2042 | 1 | 9 | 4 | 1075.246 | 0
2042 | 1 | 9 | 5 | 1082.6683 | 0
2042 | 1 | 9 | 6 | 1120.8352 | 0
2042 | 1 | 9 | 7 | 1187.2042 | 0
2042 | 1 | 9 | 8 | 1275.562 | 0
2042 | 1 | 9 | 9 | 1311.9942 | 0
2042 | 1 | 9 | 10 | 1327.637 | 0
2042 | 1 | 9 | 11 | 1342.6485 | 0
2042 | 1 | 9 | 12 | 1357.7555 | 0
2042 | 1 | 9 | 13 | 1360.6089 | 0
2042 | 1 | 9 | 14 | 1354.5427 | 0
2042 | 1 | 9 | 15 | 1346.6341 | 0
2042 | 1 | 9 | 16 | 1352.7132 | 0
2042 | 1 | 9 | 17 | 1371.9893 | 0
2042 | 1 | 9 | 18 | 1430.857 | 0
2042 | 1 | 9 | 19 | 1423.1749 | 0
2042 | 1 | 9 | 20 | 1388.8897 | 0
2042 | 1 | 9 | 21 | 1355.761 | 0
2042 | 1 | 9 | 22 | 1319.6352 | 0
2042 | 1 | 9 | 23 | 1262.4758 | 0
2042 | 1 | 10 | 0 | 1216.057 | 0
2042 | 1 | 10 | 1 | 1139.7824 | 0
2042 | 1 | 10 | 2 | 1105.7803 | 0
2042 | 1 | 10 | 3 | 1083.8058 | 0
2042 | 1 | 10 | 4 | 1075.294 | 0
2042 | 1 | 10 | 5 | 1079.8933 | 0
2042 | 1 | 10 | 6 | 1112.3234 | 0
2042 | 1 | 10 | 7 | 1172.4956 | 0
2042 | 1 | 10 | 8 | 1255.6595 | 0
2042 | 1 | 10 | 9 | 1300.5806 | 0
2042 | 1 | 10 | 10 | 1324.5581 | 0
2042 | 1 | 10 | 11 | 1340.7808 | 0
2042 | 1 | 10 | 12 | 1359.6337 | 0
2042 | 1 | 10 | 13 | 1361.9297 | 0
2042 | 1 | 10 | 14 | 1355.728 | 0
2042 | 1 | 10 | 15 | 1346.0359 | 0
2042 | 1 | 10 | 16 | 1347.7195 | 0
2042 | 1 | 10 | 17 | 1360.4902 | 0
2042 | 1 | 10 | 18 | 1379.1759 | 0
2042 | 1 | 10 | 19 | 1366.2972 | 0
2042 | 1 | 10 | 20 | 1331.2593 | 0
2042 | 1 | 10 | 21 | 1300.6064 | 0
2042 | 1 | 10 | 22 | 1269.523 | 0
2042 | 1 | 10 | 23 | 1221.5017 | 0
2042 | 1 | 11 | 0 | 1165.1506 | 0
2042 | 1 | 11 | 1 | 1111.1952 | 0
2042 | 1 | 11 | 2 | 1073.6397 | 0
2042 | 1 | 11 | 3 | 1046.8009 | 0
2042 | 1 | 11 | 4 | 1035.6476 | 0
2042 | 1 | 11 | 5 | 1033.9276 | 0
2042 | 1 | 11 | 6 | 1046.2472 | 0
2042 | 1 | 11 | 7 | 1061.8234 | 0
2042 | 1 | 11 | 8 | 1095.4331 | 0
2042 | 1 | 11 | 9 | 1142.6654 | 0
2042 | 1 | 11 | 10 | 1189.2549 | 0
2042 | 1 | 11 | 11 | 1225.6292 | 0
2042 | 1 | 11 | 12 | 1260.6323 | 0
2042 | 1 | 11 | 13 | 1274.0796 | 0
2042 | 1 | 11 | 14 | 1271.9323 | 0
2042 | 1 | 11 | 15 | 1267.254 | 0
2042 | 1 | 11 | 16 | 1273.334 | 0
2042 | 1 | 11 | 17 | 1289.3092 | 0
2042 | 1 | 11 | 18 | 1322.551 | 0
2042 | 1 | 11 | 19 | 1315.5304 | 0
2042 | 1 | 11 | 20 | 1280.3428 | 0
2042 | 1 | 11 | 21 | 1249.7934 | 0
2042 | 1 | 11 | 22 | 1223.7697 | 0
2042 | 1 | 11 | 23 | 1191.3909 | 0
2042 | 1 | 12 | 0 | 1144.4127 | 0
2042 | 1 | 12 | 1 | 1104.9001 | 0
2042 | 1 | 12 | 2 | 1070.2112 | 0
2042 | 1 | 12 | 3 | 1043.8321 | 0
2042 | 1 | 12 | 4 | 1031.9392 | 0
2042 | 1 | 12 | 5 | 1026.632 | 0
2042 | 1 | 12 | 6 | 1026.2112 | 0
2042 | 1 | 12 | 7 | 1030.964 | 0
2042 | 1 | 12 | 8 | 1058.8156 | 0
2042 | 1 | 12 | 9 | 1105.1433 | 0
2042 | 1 | 12 | 10 | 1156.9519 | 0
2042 | 1 | 12 | 11 | 1198.8388 | 0
2042 | 1 | 12 | 12 | 1238.1807 | 0
2042 | 1 | 12 | 13 | 1255.9695 | 0
2042 | 1 | 12 | 14 | 1258.1634 | 0
2042 | 1 | 12 | 15 | 1259.5609 | 0
2042 | 1 | 12 | 16 | 1272.7316 | 0
2042 | 1 | 12 | 17 | 1298.7315 | 0
2042 | 1 | 12 | 18 | 1324.1224 | 0
2042 | 1 | 12 | 19 | 1329.3248 | 0
2042 | 1 | 12 | 20 | 1300.7186 | 0
2042 | 1 | 12 | 21 | 1273.3039 | 0
2042 | 1 | 12 | 22 | 1245.5154 | 0
2042 | 1 | 12 | 23 | 1205.0725 | 0
2042 | 1 | 13 | 0 | 1149.8407 | 0
2042 | 1 | 13 | 1 | 1111.1508 | 0
2042 | 1 | 13 | 2 | 1082.3389 | 0
2042 | 1 | 13 | 3 | 1066.2083 | 0
2042 | 1 | 13 | 4 | 1065.5578 | 0
2042 | 1 | 13 | 5 | 1076.7229 | 0
2042 | 1 | 13 | 6 | 1115.8393 | 0
2042 | 1 | 13 | 7 | 1182.1459 | 0
2042 | 1 | 13 | 8 | 1268.6605 | 0
2042 | 1 | 13 | 9 | 1305.1544 | 0
2042 | 1 | 13 | 10 | 1320.4093 | 0
2042 | 1 | 13 | 11 | 1334.6821 | 0
2042 | 1 | 13 | 12 | 1353.6963 | 0
2042 | 1 | 13 | 13 | 1357.9331 | 0
2042 | 1 | 13 | 14 | 1352.3662 | 0
2042 | 1 | 13 | 15 | 1344.7809 | 0
2042 | 1 | 13 | 16 | 1351.6454 | 0
2042 | 1 | 13 | 17 | 1374.2216 | 0
2042 | 1 | 13 | 18 | 1422.7273 | 0
2042 | 1 | 13 | 19 | 1428.5132 | 0
2042 | 1 | 13 | 20 | 1401.7857 | 0
2042 | 1 | 13 | 21 | 1370.4373 | 0
2042 | 1 | 13 | 22 | 1333.4345 | 0
2042 | 1 | 13 | 23 | 1275.4834 | 0
2042 | 1 | 14 | 0 | 1213.41 | 0
2042 | 1 | 14 | 1 | 1154.479 | 0
2042 | 1 | 14 | 2 | 1123.3812 | 0
2042 | 1 | 14 | 3 | 1103.3937 | 0
2042 | 1 | 14 | 4 | 1097.4656 | 0
2042 | 1 | 14 | 5 | 1103.2357 | 0
2042 | 1 | 14 | 6 | 1121.2199 | 0
2042 | 1 | 14 | 7 | 1184.086 | 0
2042 | 1 | 14 | 8 | 1266.4952 | 0
2042 | 1 | 14 | 9 | 1304.4601 | 0
2042 | 1 | 14 | 10 | 1324.7562 | 0
2042 | 1 | 14 | 11 | 1338.9684 | 0
2042 | 1 | 14 | 12 | 1337.3677 | 0
2042 | 1 | 14 | 13 | 1339.636 | 0
2042 | 1 | 14 | 14 | 1333.9915 | 0
2042 | 1 | 14 | 15 | 1326.5091 | 0
2042 | 1 | 14 | 16 | 1331.1818 | 0
2042 | 1 | 14 | 17 | 1350.1925 | 0
2042 | 1 | 14 | 18 | 1383.1617 | 0
2042 | 1 | 14 | 19 | 1385.9292 | 0
2042 | 1 | 14 | 20 | 1358.8059 | 0
2042 | 1 | 14 | 21 | 1328.3434 | 0
2042 | 1 | 14 | 22 | 1292.3342 | 0
2042 | 1 | 14 | 23 | 1235.9721 | 0
2042 | 1 | 15 | 0 | 1167.4335 | 0
2042 | 1 | 15 | 1 | 1123.3755 | 0
2042 | 1 | 15 | 2 | 1090.8702 | 0
2042 | 1 | 15 | 3 | 1071.9038 | 0
2042 | 1 | 15 | 4 | 1068.2236 | 0
2042 | 1 | 15 | 5 | 1075.3525 | 0
2042 | 1 | 15 | 6 | 1103.7735 | 0
2042 | 1 | 15 | 7 | 1168.2977 | 0
2042 | 1 | 15 | 8 | 1249.0409 | 0
2042 | 1 | 15 | 9 | 1279.6433 | 0
2042 | 1 | 15 | 10 | 1290.0399 | 0
2042 | 1 | 15 | 11 | 1300.6672 | 0
2042 | 1 | 15 | 12 | 1317.3199 | 0
2042 | 1 | 15 | 13 | 1319.7657 | 0
2042 | 1 | 15 | 14 | 1313.4104 | 0
2042 | 1 | 15 | 15 | 1305.9661 | 0
2042 | 1 | 15 | 16 | 1313.2933 | 0
2042 | 1 | 15 | 17 | 1333.6965 | 0
2042 | 1 | 15 | 18 | 1371.1045 | 0
2042 | 1 | 15 | 19 | 1376.1693 | 0
2042 | 1 | 15 | 20 | 1351.1918 | 0
2042 | 1 | 15 | 21 | 1321.8921 | 0
2042 | 1 | 15 | 22 | 1287.1426 | 0
2042 | 1 | 15 | 23 | 1230.5305 | 0
2042 | 1 | 16 | 0 | 1167.8742 | 0
2042 | 1 | 16 | 1 | 1112.6562 | 0
2042 | 1 | 16 | 2 | 1080.555 | 0
2042 | 1 | 16 | 3 | 1059.6055 | 0
2042 | 1 | 16 | 4 | 1053.4734 | 0
2042 | 1 | 16 | 5 | 1059.9559 | 0
2042 | 1 | 16 | 6 | 1090.9822 | 0
2042 | 1 | 16 | 7 | 1154.0218 | 0
2042 | 1 | 16 | 8 | 1235.8809 | 0
2042 | 1 | 16 | 9 | 1269.0428 | 0
2042 | 1 | 16 | 10 | 1281.6873 | 0
2042 | 1 | 16 | 11 | 1293.9452 | 0
2042 | 1 | 16 | 12 | 1341.0219 | 0
2042 | 1 | 16 | 13 | 1348.4021 | 0
2042 | 1 | 16 | 14 | 1344.1349 | 0
2042 | 1 | 16 | 15 | 1337.5872 | 0
2042 | 1 | 16 | 16 | 1340.9762 | 0
2042 | 1 | 16 | 17 | 1355.3975 | 0
2042 | 1 | 16 | 18 | 1384.4434 | 0
2042 | 1 | 16 | 19 | 1375.8739 | 0
2042 | 1 | 16 | 20 | 1340.7047 | 0
2042 | 1 | 16 | 21 | 1307.6971 | 0
2042 | 1 | 16 | 22 | 1271.8949 | 0
2042 | 1 | 16 | 23 | 1216.8962 | 0
2042 | 1 | 17 | 0 | 1142.4444 | 0
2042 | 1 | 17 | 1 | 1083.1227 | 0
2042 | 1 | 17 | 2 | 1048.8443 | 0
2042 | 1 | 17 | 3 | 1026.0344 | 0
2042 | 1 | 17 | 4 | 1017.7074 | 0
2042 | 1 | 17 | 5 | 1023.5061 | 0
2042 | 1 | 17 | 6 | 1054.0622 | 0
2042 | 1 | 17 | 7 | 1116.0101 | 0
2042 | 1 | 17 | 8 | 1198.3005 | 0
2042 | 1 | 17 | 9 | 1243.0249 | 0
2042 | 1 | 17 | 10 | 1268.3255 | 0
2042 | 1 | 17 | 11 | 1286.5785 | 0
2042 | 1 | 17 | 12 | 1313.0785 | 0
2042 | 1 | 17 | 13 | 1320.1148 | 0
2042 | 1 | 17 | 14 | 1316.0242 | 0
2042 | 1 | 17 | 15 | 1307.8067 | 0
2042 | 1 | 17 | 16 | 1310.3291 | 0
2042 | 1 | 17 | 17 | 1321.7662 | 0
2042 | 1 | 17 | 18 | 1331.4187 | 0
2042 | 1 | 17 | 19 | 1318.6939 | 0
2042 | 1 | 17 | 20 | 1282.8068 | 0
2042 | 1 | 17 | 21 | 1252.0564 | 0
2042 | 1 | 17 | 22 | 1220.8154 | 0
2042 | 1 | 17 | 23 | 1174.1791 | 0
2042 | 1 | 18 | 0 | 1125.8939 | 0
2042 | 1 | 18 | 1 | 1065.9 | 0
2042 | 1 | 18 | 2 | 1029.3495 | 0
2042 | 1 | 18 | 3 | 1002.5679 | 0
2042 | 1 | 18 | 4 | 990.8731 | 0
2042 | 1 | 18 | 5 | 985.4869 | 0
2042 | 1 | 18 | 6 | 991.5045 | 0
2042 | 1 | 18 | 7 | 1005.1535 | 0
2042 | 1 | 18 | 8 | 1049.1825 | 0
2042 | 1 | 18 | 9 | 1095.125 | 0
2042 | 1 | 18 | 10 | 1135.2415 | 0
2042 | 1 | 18 | 11 | 1167.7074 | 0
2042 | 1 | 18 | 12 | 1199.3978 | 0
2042 | 1 | 18 | 13 | 1210.2089 | 0
2042 | 1 | 18 | 14 | 1207.4321 | 0
2042 | 1 | 18 | 15 | 1201.5409 | 0
2042 | 1 | 18 | 16 | 1205.7737 | 0
2042 | 1 | 18 | 17 | 1220.9418 | 0
2042 | 1 | 18 | 18 | 1263.4842 | 0
2042 | 1 | 18 | 19 | 1259.5074 | 0
2042 | 1 | 18 | 20 | 1226.8009 | 0
2042 | 1 | 18 | 21 | 1198.6274 | 0
2042 | 1 | 18 | 22 | 1176.03 | 0
2042 | 1 | 18 | 23 | 1143.5973 | 0
2042 | 1 | 19 | 0 | 1104.1853 | 0
2042 | 1 | 19 | 1 | 1049.0072 | 0
2042 | 1 | 19 | 2 | 1014.3269 | 0
2042 | 1 | 19 | 3 | 988.1297 | 0
2042 | 1 | 19 | 4 | 975.1994 | 0
2042 | 1 | 19 | 5 | 966.427 | 0
2042 | 1 | 19 | 6 | 960.0756 | 0
2042 | 1 | 19 | 7 | 965.1882 | 0
2042 | 1 | 19 | 8 | 1006.0689 | 0
2042 | 1 | 19 | 9 | 1055.9626 | 0
2042 | 1 | 19 | 10 | 1104.1614 | 0
2042 | 1 | 19 | 11 | 1142.7614 | 0
2042 | 1 | 19 | 12 | 1186.5614 | 0
2042 | 1 | 19 | 13 | 1204.6803 | 0
2042 | 1 | 19 | 14 | 1207.5757 | 0
2042 | 1 | 19 | 15 | 1208.0904 | 0
2042 | 1 | 19 | 16 | 1218.5734 | 0
2042 | 1 | 19 | 17 | 1241.1535 | 0
2042 | 1 | 19 | 18 | 1289.7679 | 0
2042 | 1 | 19 | 19 | 1291.4154 | 0
2042 | 1 | 19 | 20 | 1262.2545 | 0
2042 | 1 | 19 | 21 | 1235.8558 | 0
2042 | 1 | 19 | 22 | 1209.0969 | 0
2042 | 1 | 19 | 23 | 1168.5131 | 0
2042 | 1 | 20 | 0 | 1098.006 | 0
2042 | 1 | 20 | 1 | 1067.5582 | 0
2042 | 1 | 20 | 2 | 1038.5341 | 0
2042 | 1 | 20 | 3 | 1021.428 | 0
2042 | 1 | 20 | 4 | 1020.4905 | 0
2042 | 1 | 20 | 5 | 1032.5768 | 0
2042 | 1 | 20 | 6 | 1068.7392 | 0
2042 | 1 | 20 | 7 | 1136.1129 | 0
2042 | 1 | 20 | 8 | 1218.2541 | 0
2042 | 1 | 20 | 9 | 1252.0607 | 0
2042 | 1 | 20 | 10 | 1267.3348 | 0
2042 | 1 | 20 | 11 | 1282.1235 | 0
2042 | 1 | 20 | 12 | 1309.8291 | 0
2042 | 1 | 20 | 13 | 1318.6152 | 0
2042 | 1 | 20 | 14 | 1314.5644 | 0
2042 | 1 | 20 | 15 | 1308.3102 | 0
2042 | 1 | 20 | 16 | 1314.7706 | 0
2042 | 1 | 20 | 17 | 1336.104 | 0
2042 | 1 | 20 | 18 | 1363.0811 | 0
2042 | 1 | 20 | 19 | 1372.1276 | 0
2042 | 1 | 20 | 20 | 1347.4474 | 0
2042 | 1 | 20 | 21 | 1317.1087 | 0
2042 | 1 | 20 | 22 | 1280.4952 | 0
2042 | 1 | 20 | 23 | 1224.4392 | 0
2042 | 1 | 21 | 0 | 1169.3062 | 0
2042 | 1 | 21 | 1 | 1108.6785 | 0
2042 | 1 | 21 | 2 | 1077.0211 | 0
2042 | 1 | 21 | 3 | 1056.5186 | 0
2042 | 1 | 21 | 4 | 1050.4498 | 0
2042 | 1 | 21 | 5 | 1057.6525 | 0
2042 | 1 | 21 | 6 | 1094.5845 | 0
2042 | 1 | 21 | 7 | 1159.1199 | 0
2042 | 1 | 21 | 8 | 1236.3585 | 0
2042 | 1 | 21 | 9 | 1266.2371 | 0
2042 | 1 | 21 | 10 | 1278.257 | 0
2042 | 1 | 21 | 11 | 1288.9104 | 0
2042 | 1 | 21 | 12 | 1331.657 | 0
2042 | 1 | 21 | 13 | 1340.2219 | 0
2042 | 1 | 21 | 14 | 1337.8245 | 0
2042 | 1 | 21 | 15 | 1332.6245 | 0
2042 | 1 | 21 | 16 | 1337.6844 | 0
2042 | 1 | 21 | 17 | 1355.6931 | 0
2042 | 1 | 21 | 18 | 1396.9511 | 0
2042 | 1 | 21 | 19 | 1393.8592 | 0
2042 | 1 | 21 | 20 | 1360.3717 | 0
2042 | 1 | 21 | 21 | 1326.5829 | 0
2042 | 1 | 21 | 22 | 1288.0012 | 0
2042 | 1 | 21 | 23 | 1231.213 | 0
2042 | 1 | 22 | 0 | 1160.2254 | 0
2042 | 1 | 22 | 1 | 1114.4714 | 0
2042 | 1 | 22 | 2 | 1081.3128 | 0
2042 | 1 | 22 | 3 | 1060.8746 | 0
2042 | 1 | 22 | 4 | 1055.4361 | 0
2042 | 1 | 22 | 5 | 1062.3561 | 0
2042 | 1 | 22 | 6 | 1095.5432 | 0
2042 | 1 | 22 | 7 | 1161.4593 | 0
2042 | 1 | 22 | 8 | 1242.9371 | 0
2042 | 1 | 22 | 9 | 1278.3595 | 0
2042 | 1 | 22 | 10 | 1296.7668 | 0
2042 | 1 | 22 | 11 | 1311.6687 | 0
2042 | 1 | 22 | 12 | 1334.4626 | 0
2042 | 1 | 22 | 13 | 1343.0562 | 0
2042 | 1 | 22 | 14 | 1339.8954 | 0
2042 | 1 | 22 | 15 | 1334.5787 | 0
2042 | 1 | 22 | 16 | 1340.3704 | 0
2042 | 1 | 22 | 17 | 1357.9532 | 0
2042 | 1 | 22 | 18 | 1367.2325 | 0
2042 | 1 | 22 | 19 | 1377.5825 | 0
2042 | 1 | 22 | 20 | 1355.2849 | 0
2042 | 1 | 22 | 21 | 1326.6957 | 0
2042 | 1 | 22 | 22 | 1292.0106 | 0
2042 | 1 | 22 | 23 | 1236.4857 | 0
2042 | 1 | 23 | 0 | 1173.1206 | 0
2042 | 1 | 23 | 1 | 1123.4894 | 0
2042 | 1 | 23 | 2 | 1091.2869 | 0
2042 | 1 | 23 | 3 | 1070.8008 | 0
2042 | 1 | 23 | 4 | 1065.5529 | 0
2042 | 1 | 23 | 5 | 1072.5025 | 0
2042 | 1 | 23 | 6 | 1098.1705 | 0
2042 | 1 | 23 | 7 | 1163.6359 | 0
2042 | 1 | 23 | 8 | 1248.4899 | 0
2042 | 1 | 23 | 9 | 1290.4866 | 0
2042 | 1 | 23 | 10 | 1314.8501 | 0
2042 | 1 | 23 | 11 | 1333.5445 | 0
2042 | 1 | 23 | 12 | 1363.3367 | 0
2042 | 1 | 23 | 13 | 1373.2338 | 0
2042 | 1 | 23 | 14 | 1370.5193 | 0
2042 | 1 | 23 | 15 | 1364.6671 | 0
2042 | 1 | 23 | 16 | 1367.7408 | 0
2042 | 1 | 23 | 17 | 1380.9179 | 0
2042 | 1 | 23 | 18 | 1403.0862 | 0
2042 | 1 | 23 | 19 | 1402.9781 | 0
2042 | 1 | 23 | 20 | 1371.5498 | 0
2042 | 1 | 23 | 21 | 1339.3051 | 0
2042 | 1 | 23 | 22 | 1303.3819 | 0
2042 | 1 | 23 | 23 | 1247.9097 | 0
2042 | 1 | 24 | 0 | 1178.0254 | 0
2042 | 1 | 24 | 1 | 1151.173 | 0
2042 | 1 | 24 | 2 | 1118.8866 | 0
2042 | 1 | 24 | 3 | 1098.65 | 0
2042 | 1 | 24 | 4 | 1093.3863 | 0
2042 | 1 | 24 | 5 | 1099.6171 | 0
2042 | 1 | 24 | 6 | 1124.9787 | 0
2042 | 1 | 24 | 7 | 1188.3614 | 0
2042 | 1 | 24 | 8 | 1275.6215 | 0
2042 | 1 | 24 | 9 | 1314.496 | 0
2042 | 1 | 24 | 10 | 1332.6192 | 0
2042 | 1 | 24 | 11 | 1347.2962 | 0
2042 | 1 | 24 | 12 | 1364.0842 | 0
2042 | 1 | 24 | 13 | 1366.5439 | 0
2042 | 1 | 24 | 14 | 1359.7066 | 0
2042 | 1 | 24 | 15 | 1350.0869 | 0
2042 | 1 | 24 | 16 | 1352.8313 | 0
2042 | 1 | 24 | 17 | 1367.264 | 0
2042 | 1 | 24 | 18 | 1410.0789 | 0
2042 | 1 | 24 | 19 | 1416.6278 | 0
2042 | 1 | 24 | 20 | 1391.8442 | 0
2042 | 1 | 24 | 21 | 1364.882 | 0
2042 | 1 | 24 | 22 | 1335.2572 | 0
2042 | 1 | 24 | 23 | 1287.4566 | 0
2042 | 1 | 25 | 0 | 1224.4774 | 0
2042 | 1 | 25 | 1 | 1178.1132 | 0
2042 | 1 | 25 | 2 | 1141.6724 | 0
2042 | 1 | 25 | 3 | 1115.9465 | 0
2042 | 1 | 25 | 4 | 1105.8034 | 0
2042 | 1 | 25 | 5 | 1104.1784 | 0
2042 | 1 | 25 | 6 | 1112.6436 | 0
2042 | 1 | 25 | 7 | 1128.9326 | 0
2042 | 1 | 25 | 8 | 1159.7728 | 0
2042 | 1 | 25 | 9 | 1205.3835 | 0
2042 | 1 | 25 | 10 | 1254.4299 | 0
2042 | 1 | 25 | 11 | 1290.286 | 0
2042 | 1 | 25 | 12 | 1321.7177 | 0
2042 | 1 | 25 | 13 | 1334.775 | 0
2042 | 1 | 25 | 14 | 1332.7285 | 0
2042 | 1 | 25 | 15 | 1327.3116 | 0
2042 | 1 | 25 | 16 | 1332.4282 | 0
2042 | 1 | 25 | 17 | 1344.1847 | 0
2042 | 1 | 25 | 18 | 1363.2143 | 0
2042 | 1 | 25 | 19 | 1366.0381 | 0
2042 | 1 | 25 | 20 | 1330.6952 | 0
2042 | 1 | 25 | 21 | 1298.7739 | 0
2042 | 1 | 25 | 22 | 1271.0182 | 0
2042 | 1 | 25 | 23 | 1235.6136 | 0
2042 | 1 | 26 | 0 | 1206.3504 | 0
2042 | 1 | 26 | 1 | 1140.6078 | 0
2042 | 1 | 26 | 2 | 1103.1958 | 0
2042 | 1 | 26 | 3 | 1074.3329 | 0
2042 | 1 | 26 | 4 | 1059.3495 | 0
2042 | 1 | 26 | 5 | 1050.9478 | 0
2042 | 1 | 26 | 6 | 1042.705 | 0
2042 | 1 | 26 | 7 | 1043.9976 | 0
2042 | 1 | 26 | 8 | 1075.9506 | 0
2042 | 1 | 26 | 9 | 1119.835 | 0
2042 | 1 | 26 | 10 | 1168.5167 | 0
2042 | 1 | 26 | 11 | 1206.0173 | 0
2042 | 1 | 26 | 12 | 1233.3825 | 0
2042 | 1 | 26 | 13 | 1250.5018 | 0
2042 | 1 | 26 | 14 | 1249.5477 | 0
2042 | 1 | 26 | 15 | 1248.2883 | 0
2042 | 1 | 26 | 16 | 1257.5974 | 0
2042 | 1 | 26 | 17 | 1278.1242 | 0
2042 | 1 | 26 | 18 | 1313.5013 | 0
2042 | 1 | 26 | 19 | 1317.3713 | 0
2042 | 1 | 26 | 20 | 1288.6063 | 0
2042 | 1 | 26 | 21 | 1260.6307 | 0
2042 | 1 | 26 | 22 | 1231.3062 | 0
2042 | 1 | 26 | 23 | 1191.1957 | 0
2042 | 1 | 27 | 0 | 1129.4036 | 0
2042 | 1 | 27 | 1 | 1127.7082 | 0
2042 | 1 | 27 | 2 | 1100.0932 | 0
2042 | 1 | 27 | 3 | 1085.6527 | 0
2042 | 1 | 27 | 4 | 1088.3312 | 0
2042 | 1 | 27 | 5 | 1100.4682 | 0
2042 | 1 | 27 | 6 | 1126.2372 | 0
2042 | 1 | 27 | 7 | 1195.4234 | 0
2042 | 1 | 27 | 8 | 1289.531 | 0
2042 | 1 | 27 | 9 | 1330.1894 | 0
2042 | 1 | 27 | 10 | 1350.0352 | 0
2042 | 1 | 27 | 11 | 1367.6772 | 0
2042 | 1 | 27 | 12 | 1382.2622 | 0
2042 | 1 | 27 | 13 | 1389.4462 | 0
2042 | 1 | 27 | 14 | 1384.3549 | 0
2042 | 1 | 27 | 15 | 1379.4284 | 0
2042 | 1 | 27 | 16 | 1388.0737 | 0
2042 | 1 | 27 | 17 | 1411.5163 | 0
2042 | 1 | 27 | 18 | 1465.683 | 0
2042 | 1 | 27 | 19 | 1487.8889 | 0
2042 | 1 | 27 | 20 | 1468.2963 | 0
2042 | 1 | 27 | 21 | 1439.3198 | 0
2042 | 1 | 27 | 22 | 1403.0181 | 0
2042 | 1 | 27 | 23 | 1343.9981 | 0
2042 | 1 | 28 | 0 | 1273.9146 | 0
2042 | 1 | 28 | 1 | 1208.3474 | 0
2042 | 1 | 28 | 2 | 1178.7905 | 0
2042 | 1 | 28 | 3 | 1158.9453 | 0
2042 | 1 | 28 | 4 | 1152.8927 | 0
2042 | 1 | 28 | 5 | 1157.5958 | 0
2042 | 1 | 28 | 6 | 1180.7047 | 0
2042 | 1 | 28 | 7 | 1242.4848 | 0
2042 | 1 | 28 | 8 | 1325.0069 | 0
2042 | 1 | 28 | 9 | 1358.7723 | 0
2042 | 1 | 28 | 10 | 1372.8169 | 0
2042 | 1 | 28 | 11 | 1381.8478 | 0
2042 | 1 | 28 | 12 | 1393.4232 | 0
2042 | 1 | 28 | 13 | 1392.609 | 0
2042 | 1 | 28 | 14 | 1385.9088 | 0
2042 | 1 | 28 | 15 | 1375.6779 | 0
2042 | 1 | 28 | 16 | 1376.6882 | 0
2042 | 1 | 28 | 17 | 1392.8912 | 0
2042 | 1 | 28 | 18 | 1426.5222 | 0
2042 | 1 | 28 | 19 | 1441.206 | 0
2042 | 1 | 28 | 20 | 1418.7388 | 0
2042 | 1 | 28 | 21 | 1390.1452 | 0
2042 | 1 | 28 | 22 | 1354.5264 | 0
2042 | 1 | 28 | 23 | 1296.0955 | 0
2042 | 1 | 29 | 0 | 1216.6831 | 0
2042 | 1 | 29 | 1 | 1158.2821 | 0
2042 | 1 | 29 | 2 | 1122.8506 | 0
2042 | 1 | 29 | 3 | 1100.5114 | 0
2042 | 1 | 29 | 4 | 1092.9141 | 0
2042 | 1 | 29 | 5 | 1096.6584 | 0
2042 | 1 | 29 | 6 | 1119.9439 | 0
2042 | 1 | 29 | 7 | 1182.4413 | 0
2042 | 1 | 29 | 8 | 1262.2567 | 0
2042 | 1 | 29 | 9 | 1295.866 | 0
2042 | 1 | 29 | 10 | 1313.2703 | 0
2042 | 1 | 29 | 11 | 1326.0077 | 0
2042 | 1 | 29 | 12 | 1334.9445 | 0
2042 | 1 | 29 | 13 | 1339.2843 | 0
2042 | 1 | 29 | 14 | 1333.4486 | 0
2042 | 1 | 29 | 15 | 1325.9149 | 0
2042 | 1 | 29 | 16 | 1329.5322 | 0
2042 | 1 | 29 | 17 | 1343.8056 | 0
2042 | 1 | 29 | 18 | 1364.9328 | 0
2042 | 1 | 29 | 19 | 1373.7938 | 0
2042 | 1 | 29 | 20 | 1348.6588 | 0
2042 | 1 | 29 | 21 | 1318.0807 | 0
2042 | 1 | 29 | 22 | 1281.4942 | 0
2042 | 1 | 29 | 23 | 1224.8417 | 0
2042 | 1 | 30 | 0 | 1157.6389 | 0
2042 | 1 | 30 | 1 | 1122.8005 | 0
2042 | 1 | 30 | 2 | 1091.0239 | 0
2042 | 1 | 30 | 3 | 1070.407 | 0
2042 | 1 | 30 | 4 | 1065.7958 | 0
2042 | 1 | 30 | 5 | 1072.5383 | 0
2042 | 1 | 30 | 6 | 1094.5461 | 0
2042 | 1 | 30 | 7 | 1159.3275 | 0
2042 | 1 | 30 | 8 | 1244.579 | 0
2042 | 1 | 30 | 9 | 1277.4243 | 0
2042 | 1 | 30 | 10 | 1290.1093 | 0
2042 | 1 | 30 | 11 | 1302.7235 | 0
2042 | 1 | 30 | 12 | 1324.9159 | 0
2042 | 1 | 30 | 13 | 1330.6275 | 0
2042 | 1 | 30 | 14 | 1324.1795 | 0
2042 | 1 | 30 | 15 | 1316.9461 | 0
2042 | 1 | 30 | 16 | 1320.131 | 0
2042 | 1 | 30 | 17 | 1334.0099 | 0
2042 | 1 | 30 | 18 | 1388.8163 | 0
2042 | 1 | 30 | 19 | 1397.3566 | 0
2042 | 1 | 30 | 20 | 1371.0485 | 0
2042 | 1 | 30 | 21 | 1341.7371 | 0
2042 | 1 | 30 | 22 | 1307.037 | 0
2042 | 1 | 30 | 23 | 1250.898 | 0
2042 | 1 | 31 | 0 | 1189.5206 | 0
2042 | 1 | 31 | 1 | 1123.9446 | 0
2042 | 1 | 31 | 2 | 1091.784 | 0
2042 | 1 | 31 | 3 | 1069.7555 | 0
2042 | 1 | 31 | 4 | 1062.7087 | 0
2042 | 1 | 31 | 5 | 1068.1857 | 0
2042 | 1 | 31 | 6 | 1093.8186 | 0
2042 | 1 | 31 | 7 | 1155.0731 | 0
2042 | 1 | 31 | 8 | 1237.0998 | 0
2042 | 1 | 31 | 9 | 1275.546 | 0
2042 | 1 | 31 | 10 | 1293.5962 | 0
2042 | 1 | 31 | 11 | 1306.4929 | 0
2042 | 1 | 31 | 12 | 1326.5988 | 0
2042 | 1 | 31 | 13 | 1329.1772 | 0
2042 | 1 | 31 | 14 | 1322.258 | 0
2042 | 1 | 31 | 15 | 1310.7858 | 0
2042 | 1 | 31 | 16 | 1309.7563 | 0
2042 | 1 | 31 | 17 | 1319.2171 | 0
2042 | 1 | 31 | 18 | 1369.2772 | 0
2042 | 1 | 31 | 19 | 1368.513 | 0
2042 | 1 | 31 | 20 | 1337.6041 | 0
2042 | 1 | 31 | 21 | 1308.6595 | 0
2042 | 1 | 31 | 22 | 1277.8747 | 0
2042 | 1 | 31 | 23 | 1230.4208 | 0
2042 | 2 | 1 | 0 | 1151.0011 | 0
2042 | 2 | 1 | 1 | 1140.7746 | 0
2042 | 2 | 1 | 2 | 1107.5153 | 0
2042 | 2 | 1 | 3 | 1085.3907 | 0
2042 | 2 | 1 | 4 | 1078.8798 | 0
2042 | 2 | 1 | 5 | 1082.7465 | 0
2042 | 2 | 1 | 6 | 1105.0317 | 0
2042 | 2 | 1 | 7 | 1129.7654 | 0
2042 | 2 | 1 | 8 | 1151.5392 | 0
2042 | 2 | 1 | 9 | 1188.4354 | 0
2042 | 2 | 1 | 10 | 1225.1377 | 0
2042 | 2 | 1 | 11 | 1255.8567 | 0
2042 | 2 | 1 | 12 | 1286.4173 | 0
2042 | 2 | 1 | 13 | 1292.3627 | 0
2042 | 2 | 1 | 14 | 1286.4943 | 0
2042 | 2 | 1 | 15 | 1279.1391 | 0
2042 | 2 | 1 | 16 | 1287.2735 | 0
2042 | 2 | 1 | 17 | 1303.1473 | 0
2042 | 2 | 1 | 18 | 1362.0483 | 0
2042 | 2 | 1 | 19 | 1388.2026 | 0
2042 | 2 | 1 | 20 | 1364.9951 | 0
2042 | 2 | 1 | 21 | 1337.933 | 0
2042 | 2 | 1 | 22 | 1310.3326 | 0
2042 | 2 | 1 | 23 | 1275.9995 | 0
2042 | 2 | 2 | 0 | 1242.2571 | 0
2042 | 2 | 2 | 1 | 1199.8695 | 0
2042 | 2 | 2 | 2 | 1165.3533 | 0
2042 | 2 | 2 | 3 | 1140.7577 | 0
2042 | 2 | 2 | 4 | 1128.1776 | 0
2042 | 2 | 2 | 5 | 1121.9644 | 0
2042 | 2 | 2 | 6 | 1120.8295 | 0
2042 | 2 | 2 | 7 | 1122.8447 | 0
2042 | 2 | 2 | 8 | 1142.7751 | 0
2042 | 2 | 2 | 9 | 1182.3362 | 0
2042 | 2 | 2 | 10 | 1226.7733 | 0
2042 | 2 | 2 | 11 | 1257.6245 | 0
2042 | 2 | 2 | 12 | 1271.1719 | 0
2042 | 2 | 2 | 13 | 1278.8716 | 0
2042 | 2 | 2 | 14 | 1272.3977 | 0
2042 | 2 | 2 | 15 | 1268.0293 | 0
2042 | 2 | 2 | 16 | 1279.5891 | 0
2042 | 2 | 2 | 17 | 1298.9854 | 0
2042 | 2 | 2 | 18 | 1359.4158 | 0
2042 | 2 | 2 | 19 | 1370.2583 | 0
2042 | 2 | 2 | 20 | 1339.0175 | 0
2042 | 2 | 2 | 21 | 1307.9228 | 0
2042 | 2 | 2 | 22 | 1276.2944 | 0
2042 | 2 | 2 | 23 | 1233.4897 | 0
2042 | 2 | 3 | 0 | 1187.1316 | 0
2042 | 2 | 3 | 1 | 1149.9524 | 0
2042 | 2 | 3 | 2 | 1118.9924 | 0
2042 | 2 | 3 | 3 | 1102.1695 | 0
2042 | 2 | 3 | 4 | 1100.0238 | 0
2042 | 2 | 3 | 5 | 1109.393 | 0
2042 | 2 | 3 | 6 | 1143.1913 | 0
2042 | 2 | 3 | 7 | 1208.6874 | 0
2042 | 2 | 3 | 8 | 1294.1325 | 0
2042 | 2 | 3 | 9 | 1332.1499 | 0
2042 | 2 | 3 | 10 | 1349.8639 | 0
2042 | 2 | 3 | 11 | 1363.0073 | 0
2042 | 2 | 3 | 12 | 1360.078 | 0
2042 | 2 | 3 | 13 | 1361.0238 | 0
2042 | 2 | 3 | 14 | 1351.007 | 0
2042 | 2 | 3 | 15 | 1343.213 | 0
2042 | 2 | 3 | 16 | 1349.6953 | 0
2042 | 2 | 3 | 17 | 1368.0661 | 0
2042 | 2 | 3 | 18 | 1407.2941 | 0
2042 | 2 | 3 | 19 | 1430.8262 | 0
2042 | 2 | 3 | 20 | 1409.9753 | 0
2042 | 2 | 3 | 21 | 1378.6363 | 0
2042 | 2 | 3 | 22 | 1340.5384 | 0
2042 | 2 | 3 | 23 | 1283.2032 | 0
2042 | 2 | 4 | 0 | 1226.5761 | 0
2042 | 2 | 4 | 1 | 1166.2398 | 0
2042 | 2 | 4 | 2 | 1136.6628 | 0
2042 | 2 | 4 | 3 | 1117.498 | 0
2042 | 2 | 4 | 4 | 1111.6771 | 0
2042 | 2 | 4 | 5 | 1117.7986 | 0
2042 | 2 | 4 | 6 | 1143.6729 | 0
2042 | 2 | 4 | 7 | 1207.3821 | 0
2042 | 2 | 4 | 8 | 1290.6494 | 0
2042 | 2 | 4 | 9 | 1329.2506 | 0
2042 | 2 | 4 | 10 | 1345.4185 | 0
2042 | 2 | 4 | 11 | 1354.8931 | 0
2042 | 2 | 4 | 12 | 1361.6362 | 0
2042 | 2 | 4 | 13 | 1360.5437 | 0
2042 | 2 | 4 | 14 | 1351.9303 | 0
2042 | 2 | 4 | 15 | 1343.1746 | 0
2042 | 2 | 4 | 16 | 1347.3149 | 0
2042 | 2 | 4 | 17 | 1362.5386 | 0
2042 | 2 | 4 | 18 | 1405.837 | 0
2042 | 2 | 4 | 19 | 1416.8064 | 0
2042 | 2 | 4 | 20 | 1387.1568 | 0
2042 | 2 | 4 | 21 | 1354.4066 | 0
2042 | 2 | 4 | 22 | 1316.5886 | 0
2042 | 2 | 4 | 23 | 1258.3697 | 0
2042 | 2 | 5 | 0 | 1196.1618 | 0
2042 | 2 | 5 | 1 | 1126.5995 | 0
2042 | 2 | 5 | 2 | 1093.8125 | 0
2042 | 2 | 5 | 3 | 1072.7898 | 0
2042 | 2 | 5 | 4 | 1065.3303 | 0
2042 | 2 | 5 | 5 | 1071.2854 | 0
2042 | 2 | 5 | 6 | 1103.5002 | 0
2042 | 2 | 5 | 7 | 1167.9777 | 0
2042 | 2 | 5 | 8 | 1245.6155 | 0
2042 | 2 | 5 | 9 | 1284.2159 | 0
2042 | 2 | 5 | 10 | 1303.1595 | 0
2042 | 2 | 5 | 11 | 1314.5595 | 0
2042 | 2 | 5 | 12 | 1336.8559 | 0
2042 | 2 | 5 | 13 | 1341.2112 | 0
2042 | 2 | 5 | 14 | 1335.03 | 0
2042 | 2 | 5 | 15 | 1327.2455 | 0
2042 | 2 | 5 | 16 | 1330.8336 | 0
2042 | 2 | 5 | 17 | 1342.4486 | 0
2042 | 2 | 5 | 18 | 1358.4742 | 0
2042 | 2 | 5 | 19 | 1365.283 | 0
2042 | 2 | 5 | 20 | 1334.3781 | 0
2042 | 2 | 5 | 21 | 1300.8248 | 0
2042 | 2 | 5 | 22 | 1263.1272 | 0
2042 | 2 | 5 | 23 | 1206.6377 | 0
2042 | 2 | 6 | 0 | 1148.6649 | 0
2042 | 2 | 6 | 1 | 1123.0609 | 0
2042 | 2 | 6 | 2 | 1092.3045 | 0
2042 | 2 | 6 | 3 | 1073.6932 | 0
2042 | 2 | 6 | 4 | 1069.7558 | 0
2042 | 2 | 6 | 5 | 1078.7581 | 0
2042 | 2 | 6 | 6 | 1112.4507 | 0
2042 | 2 | 6 | 7 | 1182.6743 | 0
2042 | 2 | 6 | 8 | 1271.7976 | 0
2042 | 2 | 6 | 9 | 1314.7302 | 0
2042 | 2 | 6 | 10 | 1336.9269 | 0
2042 | 2 | 6 | 11 | 1353.8164 | 0
2042 | 2 | 6 | 12 | 1367.9812 | 0
2042 | 2 | 6 | 13 | 1373.7326 | 0
2042 | 2 | 6 | 14 | 1367.3858 | 0
2042 | 2 | 6 | 15 | 1360.722 | 0
2042 | 2 | 6 | 16 | 1366.5445 | 0
2042 | 2 | 6 | 17 | 1381.0216 | 0
2042 | 2 | 6 | 18 | 1413.5419 | 0
2042 | 2 | 6 | 19 | 1436.198 | 0
2042 | 2 | 6 | 20 | 1415.9713 | 0
2042 | 2 | 6 | 21 | 1387.1086 | 0
2042 | 2 | 6 | 22 | 1352.7235 | 0
2042 | 2 | 6 | 23 | 1297.9662 | 0
2042 | 2 | 7 | 0 | 1240.3616 | 0
2042 | 2 | 7 | 1 | 1166.3208 | 0
2042 | 2 | 7 | 2 | 1134.1944 | 0
2042 | 2 | 7 | 3 | 1112.2104 | 0
2042 | 2 | 7 | 4 | 1103.0802 | 0
2042 | 2 | 7 | 5 | 1107.8128 | 0
2042 | 2 | 7 | 6 | 1133.0156 | 0
2042 | 2 | 7 | 7 | 1195.397 | 0
2042 | 2 | 7 | 8 | 1278.0273 | 0
2042 | 2 | 7 | 9 | 1323.4427 | 0
2042 | 2 | 7 | 10 | 1347.7204 | 0
2042 | 2 | 7 | 11 | 1361.3369 | 0
2042 | 2 | 7 | 12 | 1388.2263 | 0
2042 | 2 | 7 | 13 | 1390.0288 | 0
2042 | 2 | 7 | 14 | 1382.7595 | 0
2042 | 2 | 7 | 15 | 1371.3863 | 0
2042 | 2 | 7 | 16 | 1370.4182 | 0
2042 | 2 | 7 | 17 | 1377.0806 | 0
2042 | 2 | 7 | 18 | 1372.7063 | 0
2042 | 2 | 7 | 19 | 1378.1003 | 0
2042 | 2 | 7 | 20 | 1346.9693 | 0
2042 | 2 | 7 | 21 | 1315.8039 | 0
2042 | 2 | 7 | 22 | 1283.8987 | 0
2042 | 2 | 7 | 23 | 1236.675 | 0
2042 | 2 | 8 | 0 | 1179.833 | 0
2042 | 2 | 8 | 1 | 1125.1137 | 0
2042 | 2 | 8 | 2 | 1088.0612 | 0
2042 | 2 | 8 | 3 | 1061.7774 | 0
2042 | 2 | 8 | 4 | 1050.255 | 0
2042 | 2 | 8 | 5 | 1048.7623 | 0
2042 | 2 | 8 | 6 | 1059.036 | 0
2042 | 2 | 8 | 7 | 1078.9569 | 0
2042 | 2 | 8 | 8 | 1114.7803 | 0
2042 | 2 | 8 | 9 | 1162.6371 | 0
2042 | 2 | 8 | 10 | 1207.4795 | 0
2042 | 2 | 8 | 11 | 1240.0295 | 0
2042 | 2 | 8 | 12 | 1277.27 | 0
2042 | 2 | 8 | 13 | 1289.1417 | 0
2042 | 2 | 8 | 14 | 1284.6015 | 0
2042 | 2 | 8 | 15 | 1278.1727 | 0
2042 | 2 | 8 | 16 | 1282.8753 | 0
2042 | 2 | 8 | 17 | 1293.6181 | 0
2042 | 2 | 8 | 18 | 1301.6025 | 0
2042 | 2 | 8 | 19 | 1318.6467 | 0
2042 | 2 | 8 | 20 | 1292.6951 | 0
2042 | 2 | 8 | 21 | 1264.1721 | 0
2042 | 2 | 8 | 22 | 1237.6482 | 0
2042 | 2 | 8 | 23 | 1205.8679 | 0
2042 | 2 | 9 | 0 | 1160.5188 | 0
2042 | 2 | 9 | 1 | 1132.9455 | 0
2042 | 2 | 9 | 2 | 1099.4582 | 0
2042 | 2 | 9 | 3 | 1074.0781 | 0
2042 | 2 | 9 | 4 | 1063.0648 | 0
2042 | 2 | 9 | 5 | 1058.9081 | 0
2042 | 2 | 9 | 6 | 1060.5667 | 0
2042 | 2 | 9 | 7 | 1067.2153 | 0
2042 | 2 | 9 | 8 | 1087.4079 | 0
2042 | 2 | 9 | 9 | 1126.7938 | 0
2042 | 2 | 9 | 10 | 1170.8029 | 0
2042 | 2 | 9 | 11 | 1205.6972 | 0
2042 | 2 | 9 | 12 | 1226.2984 | 0
2042 | 2 | 9 | 13 | 1236.9238 | 0
2042 | 2 | 9 | 14 | 1233.742 | 0
2042 | 2 | 9 | 15 | 1230.3488 | 0
2042 | 2 | 9 | 16 | 1240.651 | 0
2042 | 2 | 9 | 17 | 1261.1615 | 0
2042 | 2 | 9 | 18 | 1319.6722 | 0
2042 | 2 | 9 | 19 | 1344.016 | 0
2042 | 2 | 9 | 20 | 1319.6141 | 0
2042 | 2 | 9 | 21 | 1291.8801 | 0
2042 | 2 | 9 | 22 | 1262.1567 | 0
2042 | 2 | 9 | 23 | 1220.3859 | 0
2042 | 2 | 10 | 0 | 1175.4956 | 0
2042 | 2 | 10 | 1 | 1117.5371 | 0
2042 | 2 | 10 | 2 | 1087.8364 | 0
2042 | 2 | 10 | 3 | 1069.4908 | 0
2042 | 2 | 10 | 4 | 1065.6304 | 0
2042 | 2 | 10 | 5 | 1075.2938 | 0
2042 | 2 | 10 | 6 | 1110.4843 | 0
2042 | 2 | 10 | 7 | 1176.5577 | 0
2042 | 2 | 10 | 8 | 1257.2264 | 0
2042 | 2 | 10 | 9 | 1296.273 | 0
2042 | 2 | 10 | 10 | 1315.8383 | 0
2042 | 2 | 10 | 11 | 1328.1909 | 0
2042 | 2 | 10 | 12 | 1347.4509 | 0
2042 | 2 | 10 | 13 | 1351.3238 | 0
2042 | 2 | 10 | 14 | 1343.9237 | 0
2042 | 2 | 10 | 15 | 1334.6981 | 0
2042 | 2 | 10 | 16 | 1337.6645 | 0
2042 | 2 | 10 | 17 | 1351.4665 | 0
2042 | 2 | 10 | 18 | 1360.8229 | 0
2042 | 2 | 10 | 19 | 1375.1352 | 0
2042 | 2 | 10 | 20 | 1345.917 | 0
2042 | 2 | 10 | 21 | 1311.4735 | 0
2042 | 2 | 10 | 22 | 1271.7336 | 0
2042 | 2 | 10 | 23 | 1213.8368 | 0
2042 | 2 | 11 | 0 | 1164.2292 | 0
2042 | 2 | 11 | 1 | 1104.7658 | 0
2042 | 2 | 11 | 2 | 1072.9708 | 0
2042 | 2 | 11 | 3 | 1052.6467 | 0
2042 | 2 | 11 | 4 | 1046.3074 | 0
2042 | 2 | 11 | 5 | 1053.9278 | 0
2042 | 2 | 11 | 6 | 1091.2514 | 0
2042 | 2 | 11 | 7 | 1159.7026 | 0
2042 | 2 | 11 | 8 | 1242.184 | 0
2042 | 2 | 11 | 9 | 1283.3479 | 0
2042 | 2 | 11 | 10 | 1306.4366 | 0
2042 | 2 | 11 | 11 | 1320.8013 | 0
2042 | 2 | 11 | 12 | 1347.5441 | 0
2042 | 2 | 11 | 13 | 1356.3053 | 0
2042 | 2 | 11 | 14 | 1353.0253 | 0
2042 | 2 | 11 | 15 | 1348.0335 | 0
2042 | 2 | 11 | 16 | 1353.4412 | 0
2042 | 2 | 11 | 17 | 1366.5136 | 0
2042 | 2 | 11 | 18 | 1386.4466 | 0
2042 | 2 | 11 | 19 | 1400.4327 | 0
2042 | 2 | 11 | 20 | 1370.9209 | 0
2042 | 2 | 11 | 21 | 1336.5426 | 0
2042 | 2 | 11 | 22 | 1297.4518 | 0
2042 | 2 | 11 | 23 | 1241.2337 | 0
2042 | 2 | 12 | 0 | 1166.7256 | 0
2042 | 2 | 12 | 1 | 1134.1237 | 0
2042 | 2 | 12 | 2 | 1104.0893 | 0
2042 | 2 | 12 | 3 | 1086.2307 | 0
2042 | 2 | 12 | 4 | 1083.0952 | 0
2042 | 2 | 12 | 5 | 1092.0814 | 0
2042 | 2 | 12 | 6 | 1123.5268 | 0
2042 | 2 | 12 | 7 | 1194.2738 | 0
2042 | 2 | 12 | 8 | 1278.4437 | 0
2042 | 2 | 12 | 9 | 1318.4045 | 0
2042 | 2 | 12 | 10 | 1338.2143 | 0
2042 | 2 | 12 | 11 | 1351.1401 | 0
2042 | 2 | 12 | 12 | 1356.818 | 0
2042 | 2 | 12 | 13 | 1360.2745 | 0
2042 | 2 | 12 | 14 | 1354.0318 | 0
2042 | 2 | 12 | 15 | 1345.3348 | 0
2042 | 2 | 12 | 16 | 1350.1019 | 0
2042 | 2 | 12 | 17 | 1364.4452 | 0
2042 | 2 | 12 | 18 | 1399.5025 | 0
2042 | 2 | 12 | 19 | 1422.3911 | 0
2042 | 2 | 12 | 20 | 1400.2868 | 0
2042 | 2 | 12 | 21 | 1369.9755 | 0
2042 | 2 | 12 | 22 | 1333.4887 | 0
2042 | 2 | 12 | 23 | 1275.2555 | 0
2042 | 2 | 13 | 0 | 1223.5745 | 0
2042 | 2 | 13 | 1 | 1182.8763 | 0
2042 | 2 | 13 | 2 | 1152.3711 | 0
2042 | 2 | 13 | 3 | 1134.3393 | 0
2042 | 2 | 13 | 4 | 1130.6154 | 0
2042 | 2 | 13 | 5 | 1138.4437 | 0
2042 | 2 | 13 | 6 | 1171.9777 | 0
2042 | 2 | 13 | 7 | 1240.1843 | 0
2042 | 2 | 13 | 8 | 1323.609 | 0
2042 | 2 | 13 | 9 | 1359.2077 | 0
2042 | 2 | 13 | 10 | 1375.4634 | 0
2042 | 2 | 13 | 11 | 1386.4511 | 0
2042 | 2 | 13 | 12 | 1414.1704 | 0
2042 | 2 | 13 | 13 | 1417.5945 | 0
2042 | 2 | 13 | 14 | 1410.1897 | 0
2042 | 2 | 13 | 15 | 1401.3862 | 0
2042 | 2 | 13 | 16 | 1403.1111 | 0
2042 | 2 | 13 | 17 | 1414.6441 | 0
2042 | 2 | 13 | 18 | 1422.1112 | 0
2042 | 2 | 13 | 19 | 1452.6705 | 0
2042 | 2 | 13 | 20 | 1435.9486 | 0
2042 | 2 | 13 | 21 | 1407.6606 | 0
2042 | 2 | 13 | 22 | 1372.9026 | 0
2042 | 2 | 13 | 23 | 1316.3476 | 0
2042 | 2 | 14 | 0 | 1249.9751 | 0
2042 | 2 | 14 | 1 | 1216.9052 | 0
2042 | 2 | 14 | 2 | 1184.5275 | 0
2042 | 2 | 14 | 3 | 1165.4991 | 0
2042 | 2 | 14 | 4 | 1160.4008 | 0
2042 | 2 | 14 | 5 | 1165.6544 | 0
2042 | 2 | 14 | 6 | 1189.5154 | 0
2042 | 2 | 14 | 7 | 1251.9758 | 0
2042 | 2 | 14 | 8 | 1331.2427 | 0
2042 | 2 | 14 | 9 | 1365.9999 | 0
2042 | 2 | 14 | 10 | 1378.7398 | 0
2042 | 2 | 14 | 11 | 1385.3402 | 0
2042 | 2 | 14 | 12 | 1408.8018 | 0
2042 | 2 | 14 | 13 | 1405.81 | 0
2042 | 2 | 14 | 14 | 1395.1158 | 0
2042 | 2 | 14 | 15 | 1382.2291 | 0
2042 | 2 | 14 | 16 | 1380.9801 | 0
2042 | 2 | 14 | 17 | 1388.1644 | 0
2042 | 2 | 14 | 18 | 1421.2219 | 0
2042 | 2 | 14 | 19 | 1439.5322 | 0
2042 | 2 | 14 | 20 | 1413.9473 | 0
2042 | 2 | 14 | 21 | 1383.6712 | 0
2042 | 2 | 14 | 22 | 1351.0084 | 0
2042 | 2 | 14 | 23 | 1300.1122 | 0
2042 | 2 | 15 | 0 | 1244.6406 | 0
2042 | 2 | 15 | 1 | 1204.3313 | 0
2042 | 2 | 15 | 2 | 1167.2399 | 0
2042 | 2 | 15 | 3 | 1141.1751 | 0
2042 | 2 | 15 | 4 | 1131.3563 | 0
2042 | 2 | 15 | 5 | 1132.1951 | 0
2042 | 2 | 15 | 6 | 1149.7562 | 0
2042 | 2 | 15 | 7 | 1166.3942 | 0
2042 | 2 | 15 | 8 | 1183.1123 | 0
2042 | 2 | 15 | 9 | 1220.6568 | 0
2042 | 2 | 15 | 10 | 1262.2883 | 0
2042 | 2 | 15 | 11 | 1291.5262 | 0
2042 | 2 | 15 | 12 | 1308.4002 | 0
2042 | 2 | 15 | 13 | 1314.394 | 0
2042 | 2 | 15 | 14 | 1306.0396 | 0
2042 | 2 | 15 | 15 | 1295.4794 | 0
2042 | 2 | 15 | 16 | 1298.3503 | 0
2042 | 2 | 15 | 17 | 1306.526 | 0
2042 | 2 | 15 | 18 | 1338.4001 | 0
2042 | 2 | 15 | 19 | 1361.3272 | 0
2042 | 2 | 15 | 20 | 1333.736 | 0
2042 | 2 | 15 | 21 | 1302.4904 | 0
2042 | 2 | 15 | 22 | 1273.7234 | 0
2042 | 2 | 15 | 23 | 1239.4803 | 0
2042 | 2 | 16 | 0 | 1204.8974 | 0
2042 | 2 | 16 | 1 | 1170.8906 | 0
2042 | 2 | 16 | 2 | 1135.6161 | 0
2042 | 2 | 16 | 3 | 1108.6595 | 0
2042 | 2 | 16 | 4 | 1097.0656 | 0
2042 | 2 | 16 | 5 | 1094.3192 | 0
2042 | 2 | 16 | 6 | 1099.9067 | 0
2042 | 2 | 16 | 7 | 1107.3333 | 0
2042 | 2 | 16 | 8 | 1123.3758 | 0
2042 | 2 | 16 | 9 | 1165.3267 | 0
2042 | 2 | 16 | 10 | 1217.2084 | 0
2042 | 2 | 16 | 11 | 1255.8765 | 0
2042 | 2 | 16 | 12 | 1304.0785 | 0
2042 | 2 | 16 | 13 | 1322.3791 | 0
2042 | 2 | 16 | 14 | 1322.665 | 0
2042 | 2 | 16 | 15 | 1321.9243 | 0
2042 | 2 | 16 | 16 | 1331.8004 | 0
2042 | 2 | 16 | 17 | 1349.1243 | 0
2042 | 2 | 16 | 18 | 1366.1405 | 0
2042 | 2 | 16 | 19 | 1391.2473 | 0
2042 | 2 | 16 | 20 | 1363.363 | 0
2042 | 2 | 16 | 21 | 1331.6897 | 0
2042 | 2 | 16 | 22 | 1299.0029 | 0
2042 | 2 | 16 | 23 | 1257.6709 | 0
2042 | 2 | 17 | 0 | 1189.5538 | 0
2042 | 2 | 17 | 1 | 1138.5642 | 0
2042 | 2 | 17 | 2 | 1109.153 | 0
2042 | 2 | 17 | 3 | 1087.7604 | 0
2042 | 2 | 17 | 4 | 1080.4233 | 0
2042 | 2 | 17 | 5 | 1080.3605 | 0
2042 | 2 | 17 | 6 | 1086.6766 | 0
2042 | 2 | 17 | 7 | 1106.241 | 0
2042 | 2 | 17 | 8 | 1129.0566 | 0
2042 | 2 | 17 | 9 | 1170.1784 | 0
2042 | 2 | 17 | 10 | 1210.3499 | 0
2042 | 2 | 17 | 11 | 1243.2345 | 0
2042 | 2 | 17 | 12 | 1280.2583 | 0
2042 | 2 | 17 | 13 | 1294.964 | 0
2042 | 2 | 17 | 14 | 1290.6672 | 0
2042 | 2 | 17 | 15 | 1289.214 | 0
2042 | 2 | 17 | 16 | 1299.1409 | 0
2042 | 2 | 17 | 17 | 1323.2292 | 0
2042 | 2 | 17 | 18 | 1335.694 | 0
2042 | 2 | 17 | 19 | 1367.0144 | 0
2042 | 2 | 17 | 20 | 1347.6756 | 0
2042 | 2 | 17 | 21 | 1324.9484 | 0
2042 | 2 | 17 | 22 | 1300.8757 | 0
2042 | 2 | 17 | 23 | 1255.9486 | 0
2042 | 2 | 18 | 0 | 1210.7386 | 0
2042 | 2 | 18 | 1 | 1175.169 | 0
2042 | 2 | 18 | 2 | 1144.9668 | 0
2042 | 2 | 18 | 3 | 1126.4414 | 0
2042 | 2 | 18 | 4 | 1121.8218 | 0
2042 | 2 | 18 | 5 | 1128.9931 | 0
2042 | 2 | 18 | 6 | 1164.3272 | 0
2042 | 2 | 18 | 7 | 1233.9486 | 0
2042 | 2 | 18 | 8 | 1321.3889 | 0
2042 | 2 | 18 | 9 | 1363.5999 | 0
2042 | 2 | 18 | 10 | 1386.0137 | 0
2042 | 2 | 18 | 11 | 1398.3534 | 0
2042 | 2 | 18 | 12 | 1415.6904 | 0
2042 | 2 | 18 | 13 | 1420.8389 | 0
2042 | 2 | 18 | 14 | 1415.9287 | 0
2042 | 2 | 18 | 15 | 1409.311 | 0
2042 | 2 | 18 | 16 | 1412.6551 | 0
2042 | 2 | 18 | 17 | 1425.1494 | 0
2042 | 2 | 18 | 18 | 1444.8914 | 0
2042 | 2 | 18 | 19 | 1469.2913 | 0
2042 | 2 | 18 | 20 | 1444.3144 | 0
2042 | 2 | 18 | 21 | 1411.4462 | 0
2042 | 2 | 18 | 22 | 1372.2435 | 0
2042 | 2 | 18 | 23 | 1311.9606 | 0
2042 | 2 | 19 | 0 | 1241.4934 | 0
2042 | 2 | 19 | 1 | 1203.5254 | 0
2042 | 2 | 19 | 2 | 1172.5891 | 0
2042 | 2 | 19 | 3 | 1155.0792 | 0
2042 | 2 | 19 | 4 | 1151.8744 | 0
2042 | 2 | 19 | 5 | 1158.912 | 0
2042 | 2 | 19 | 6 | 1194.4185 | 0
2042 | 2 | 19 | 7 | 1264.2625 | 0
2042 | 2 | 19 | 8 | 1350.1556 | 0
2042 | 2 | 19 | 9 | 1388.2889 | 0
2042 | 2 | 19 | 10 | 1405.4102 | 0
2042 | 2 | 19 | 11 | 1414.8811 | 0
2042 | 2 | 19 | 12 | 1414.6138 | 0
2042 | 2 | 19 | 13 | 1413.6369 | 0
2042 | 2 | 19 | 14 | 1404.9888 | 0
2042 | 2 | 19 | 15 | 1394.5768 | 0
2042 | 2 | 19 | 16 | 1397.4481 | 0
2042 | 2 | 19 | 17 | 1410.6088 | 0
2042 | 2 | 19 | 18 | 1426.1388 | 0
2042 | 2 | 19 | 19 | 1461.2367 | 0
2042 | 2 | 19 | 20 | 1445.9134 | 0
2042 | 2 | 19 | 21 | 1417.7695 | 0
2042 | 2 | 19 | 22 | 1381.3894 | 0
2042 | 2 | 19 | 23 | 1320.3059 | 0
2042 | 2 | 20 | 0 | 1264.9884 | 0
2042 | 2 | 20 | 1 | 1216.3461 | 0
2042 | 2 | 20 | 2 | 1184.0912 | 0
2042 | 2 | 20 | 3 | 1164.6734 | 0
2042 | 2 | 20 | 4 | 1159.1311 | 0
2042 | 2 | 20 | 5 | 1164.5537 | 0
2042 | 2 | 20 | 6 | 1201.3214 | 0
2042 | 2 | 20 | 7 | 1267.4108 | 0
2042 | 2 | 20 | 8 | 1349.1254 | 0
2042 | 2 | 20 | 9 | 1382.7113 | 0
2042 | 2 | 20 | 10 | 1395.4232 | 0
2042 | 2 | 20 | 11 | 1402.2222 | 0
2042 | 2 | 20 | 12 | 1404.7587 | 0
2042 | 2 | 20 | 13 | 1401.377 | 0
2042 | 2 | 20 | 14 | 1389.9243 | 0
2042 | 2 | 20 | 15 | 1377.2831 | 0
2042 | 2 | 20 | 16 | 1375.7447 | 0
2042 | 2 | 20 | 17 | 1383.654 | 0
2042 | 2 | 20 | 18 | 1414.8307 | 0
2042 | 2 | 20 | 19 | 1447.0434 | 0
2042 | 2 | 20 | 20 | 1430.1121 | 0
2042 | 2 | 20 | 21 | 1401.7667 | 0
2042 | 2 | 20 | 22 | 1365.7905 | 0
2042 | 2 | 20 | 23 | 1306.1451 | 0
2042 | 2 | 21 | 0 | 1250.7454 | 0
2042 | 2 | 21 | 1 | 1210.9073 | 0
2042 | 2 | 21 | 2 | 1178.0974 | 0
2042 | 2 | 21 | 3 | 1158.3209 | 0
2042 | 2 | 21 | 4 | 1152.6311 | 0
2042 | 2 | 21 | 5 | 1157.3482 | 0
2042 | 2 | 21 | 6 | 1186.0749 | 0
2042 | 2 | 21 | 7 | 1248.9902 | 0
2042 | 2 | 21 | 8 | 1330.4389 | 0
2042 | 2 | 21 | 9 | 1365.4005 | 0
2042 | 2 | 21 | 10 | 1377.5403 | 0
2042 | 2 | 21 | 11 | 1382.8623 | 0
2042 | 2 | 21 | 12 | 1387.4899 | 0
2042 | 2 | 21 | 13 | 1381.0218 | 0
2042 | 2 | 21 | 14 | 1367.7491 | 0
2042 | 2 | 21 | 15 | 1353.2548 | 0
2042 | 2 | 21 | 16 | 1351.4156 | 0
2042 | 2 | 21 | 17 | 1358.0468 | 0
2042 | 2 | 21 | 18 | 1381.6219 | 0
2042 | 2 | 21 | 19 | 1415.464 | 0
2042 | 2 | 21 | 20 | 1401.8728 | 0
2042 | 2 | 21 | 21 | 1377.7537 | 0
2042 | 2 | 21 | 22 | 1347.8881 | 0
2042 | 2 | 21 | 23 | 1296.9789 | 0
2042 | 2 | 22 | 0 | 1239.4756 | 0
2042 | 2 | 22 | 1 | 1205.8994 | 0
2042 | 2 | 22 | 2 | 1170.0616 | 0
2042 | 2 | 22 | 3 | 1144.5409 | 0
2042 | 2 | 22 | 4 | 1136.4103 | 0
2042 | 2 | 22 | 5 | 1137.7681 | 0
2042 | 2 | 22 | 6 | 1151.4269 | 0
2042 | 2 | 22 | 7 | 1168.7294 | 0
2042 | 2 | 22 | 8 | 1182.898 | 0
2042 | 2 | 22 | 9 | 1215.3353 | 0
2042 | 2 | 22 | 10 | 1252.8774 | 0
2042 | 2 | 22 | 11 | 1280.0106 | 0
2042 | 2 | 22 | 12 | 1297.937 | 0
2042 | 2 | 22 | 13 | 1303.7529 | 0
2042 | 2 | 22 | 14 | 1295.5124 | 0
2042 | 2 | 22 | 15 | 1284.8631 | 0
2042 | 2 | 22 | 16 | 1286.218 | 0
2042 | 2 | 22 | 17 | 1293.5011 | 0
2042 | 2 | 22 | 18 | 1318.8873 | 0
2042 | 2 | 22 | 19 | 1353.5142 | 0
2042 | 2 | 22 | 20 | 1333.3411 | 0
2042 | 2 | 22 | 21 | 1305.4355 | 0
2042 | 2 | 22 | 22 | 1278.2534 | 0
2042 | 2 | 22 | 23 | 1243.1337 | 0
2042 | 2 | 23 | 0 | 1208.1178 | 0
2042 | 2 | 23 | 1 | 1178.3515 | 0
2042 | 2 | 23 | 2 | 1144.1211 | 0
2042 | 2 | 23 | 3 | 1118.7973 | 0
2042 | 2 | 23 | 4 | 1109.2737 | 0
2042 | 2 | 23 | 5 | 1107.7753 | 0
2042 | 2 | 23 | 6 | 1117.6545 | 0
2042 | 2 | 23 | 7 | 1126.7451 | 0
2042 | 2 | 23 | 8 | 1135.1071 | 0
2042 | 2 | 23 | 9 | 1165.0973 | 0
2042 | 2 | 23 | 10 | 1203.76 | 0
2042 | 2 | 23 | 11 | 1234.0046 | 0
2042 | 2 | 23 | 12 | 1258.4609 | 0
2042 | 2 | 23 | 13 | 1268.452 | 0
2042 | 2 | 23 | 14 | 1263.8218 | 0
2042 | 2 | 23 | 15 | 1258.1418 | 0
2042 | 2 | 23 | 16 | 1265.8227 | 0
2042 | 2 | 23 | 17 | 1282.3835 | 0
2042 | 2 | 23 | 18 | 1336.4233 | 0
2042 | 2 | 23 | 19 | 1374.0221 | 0
2042 | 2 | 23 | 20 | 1355.0949 | 0
2042 | 2 | 23 | 21 | 1328.2165 | 0
2042 | 2 | 23 | 22 | 1295.8905 | 0
2042 | 2 | 23 | 23 | 1251.4143 | 0
2042 | 2 | 24 | 0 | 1203.3202 | 0
2042 | 2 | 24 | 1 | 1151.6237 | 0
2042 | 2 | 24 | 2 | 1121.3801 | 0
2042 | 2 | 24 | 3 | 1102.3608 | 0
2042 | 2 | 24 | 4 | 1097.8367 | 0
2042 | 2 | 24 | 5 | 1106.1396 | 0
2042 | 2 | 24 | 6 | 1141.8663 | 0
2042 | 2 | 24 | 7 | 1209.2758 | 0
2042 | 2 | 24 | 8 | 1292.3533 | 0
2042 | 2 | 24 | 9 | 1333.6774 | 0
2042 | 2 | 24 | 10 | 1355.6044 | 0
2042 | 2 | 24 | 11 | 1366.5793 | 0
2042 | 2 | 24 | 12 | 1363.829 | 0
2042 | 2 | 24 | 13 | 1366.3583 | 0
2042 | 2 | 24 | 14 | 1357.6004 | 0
2042 | 2 | 24 | 15 | 1346.7475 | 0
2042 | 2 | 24 | 16 | 1345.1718 | 0
2042 | 2 | 24 | 17 | 1353.3837 | 0
2042 | 2 | 24 | 18 | 1369.2872 | 0
2042 | 2 | 24 | 19 | 1392.2873 | 0
2042 | 2 | 24 | 20 | 1367.7652 | 0
2042 | 2 | 24 | 21 | 1335.1798 | 0
2042 | 2 | 24 | 22 | 1294.4895 | 0
2042 | 2 | 24 | 23 | 1232.8336 | 0
2042 | 2 | 25 | 0 | 1184.3013 | 0
2042 | 2 | 25 | 1 | 1118.0629 | 0
2042 | 2 | 25 | 2 | 1086.1409 | 0
2042 | 2 | 25 | 3 | 1065.7703 | 0
2042 | 2 | 25 | 4 | 1059.9757 | 0
2042 | 2 | 25 | 5 | 1067.2188 | 0
2042 | 2 | 25 | 6 | 1105.9813 | 0
2042 | 2 | 25 | 7 | 1175.6243 | 0
2042 | 2 | 25 | 8 | 1255.1802 | 0
2042 | 2 | 25 | 9 | 1288.1362 | 0
2042 | 2 | 25 | 10 | 1301.3804 | 0
2042 | 2 | 25 | 11 | 1308.1606 | 0
2042 | 2 | 25 | 12 | 1302.6778 | 0
2042 | 2 | 25 | 13 | 1303.0807 | 0
2042 | 2 | 25 | 14 | 1294.1863 | 0
2042 | 2 | 25 | 15 | 1283.8844 | 0
2042 | 2 | 25 | 16 | 1286.1884 | 0
2042 | 2 | 25 | 17 | 1297.4634 | 0
2042 | 2 | 25 | 18 | 1313.3742 | 0
2042 | 2 | 25 | 19 | 1348.79 | 0
2042 | 2 | 25 | 20 | 1335.6708 | 0
2042 | 2 | 25 | 21 | 1309.0971 | 0
2042 | 2 | 25 | 22 | 1272.9143 | 0
2042 | 2 | 25 | 23 | 1214.373 | 0
2042 | 2 | 26 | 0 | 1164.9955 | 0
2042 | 2 | 26 | 1 | 1109.7855 | 0
2042 | 2 | 26 | 2 | 1078.7829 | 0
2042 | 2 | 26 | 3 | 1059.2324 | 0
2042 | 2 | 26 | 4 | 1054.8134 | 0
2042 | 2 | 26 | 5 | 1063.1059 | 0
2042 | 2 | 26 | 6 | 1093.1145 | 0
2042 | 2 | 26 | 7 | 1163.2002 | 0
2042 | 2 | 26 | 8 | 1239.1217 | 0
2042 | 2 | 26 | 9 | 1275.152 | 0
2042 | 2 | 26 | 10 | 1293.3695 | 0
2042 | 2 | 26 | 11 | 1302.0269 | 0
2042 | 2 | 26 | 12 | 1310.4958 | 0
2042 | 2 | 26 | 13 | 1314.6159 | 0
2042 | 2 | 26 | 14 | 1307.2762 | 0
2042 | 2 | 26 | 15 | 1297.3393 | 0
2042 | 2 | 26 | 16 | 1298.1761 | 0
2042 | 2 | 26 | 17 | 1307.3732 | 0
2042 | 2 | 26 | 18 | 1321.9554 | 0
2042 | 2 | 26 | 19 | 1349.9281 | 0
2042 | 2 | 26 | 20 | 1333.6625 | 0
2042 | 2 | 26 | 21 | 1306.0204 | 0
2042 | 2 | 26 | 22 | 1269.9383 | 0
2042 | 2 | 26 | 23 | 1211.0047 | 0
2042 | 2 | 27 | 0 | 1154.8362 | 0
2042 | 2 | 27 | 1 | 1106.9044 | 0
2042 | 2 | 27 | 2 | 1075.0344 | 0
2042 | 2 | 27 | 3 | 1054.2903 | 0
2042 | 2 | 27 | 4 | 1048.5995 | 0
2042 | 2 | 27 | 5 | 1056.8766 | 0
2042 | 2 | 27 | 6 | 1088.3129 | 0
2042 | 2 | 27 | 7 | 1160.5028 | 0
2042 | 2 | 27 | 8 | 1244.0684 | 0
2042 | 2 | 27 | 9 | 1285.3168 | 0
2042 | 2 | 27 | 10 | 1310.3874 | 0
2042 | 2 | 27 | 11 | 1325.3865 | 0
2042 | 2 | 27 | 12 | 1341.2303 | 0
2042 | 2 | 27 | 13 | 1349.7642 | 0
2042 | 2 | 27 | 14 | 1344.2235 | 0
2042 | 2 | 27 | 15 | 1335.8568 | 0
2042 | 2 | 27 | 16 | 1336.6852 | 0
2042 | 2 | 27 | 17 | 1344.1876 | 0
2042 | 2 | 27 | 18 | 1362.518 | 0
2042 | 2 | 27 | 19 | 1384.1012 | 0
2042 | 2 | 27 | 20 | 1361.7934 | 0
2042 | 2 | 27 | 21 | 1329.8749 | 0
2042 | 2 | 27 | 22 | 1292.9171 | 0
2042 | 2 | 27 | 23 | 1237.04 | 0
2042 | 2 | 28 | 0 | 1166.7665 | 0
2042 | 2 | 28 | 1 | 1110.5528 | 0
2042 | 2 | 28 | 2 | 1077.863 | 0
2042 | 2 | 28 | 3 | 1056.606 | 0
2042 | 2 | 28 | 4 | 1049.981 | 0
2042 | 2 | 28 | 5 | 1057.3529 | 0
2042 | 2 | 28 | 6 | 1086.8309 | 0
2042 | 2 | 28 | 7 | 1155.9215 | 0
2042 | 2 | 28 | 8 | 1238.4718 | 0
2042 | 2 | 28 | 9 | 1284.1856 | 0
2042 | 2 | 28 | 10 | 1311.5199 | 0
2042 | 2 | 28 | 11 | 1326.3033 | 0
2042 | 2 | 28 | 12 | 1343.9732 | 0
2042 | 2 | 28 | 13 | 1349.74 | 0
2042 | 2 | 28 | 14 | 1343.4135 | 0
2042 | 2 | 28 | 15 | 1332.3691 | 0
2042 | 2 | 28 | 16 | 1331.6141 | 0
2042 | 2 | 28 | 17 | 1336.1202 | 0
2042 | 2 | 28 | 18 | 1329.0203 | 0
2042 | 2 | 28 | 19 | 1345.5052 | 0
2042 | 2 | 28 | 20 | 1321.9343 | 0
2042 | 2 | 28 | 21 | 1291.8034 | 0
2042 | 2 | 28 | 22 | 1259.324 | 0
2042 | 2 | 28 | 23 | 1210.1519 | 0
2042 | 3 | 1 | 0 | 1167.1871 | 0
2042 | 3 | 1 | 1 | 1083.778 | 0
2042 | 3 | 1 | 2 | 1048.313 | 0
2042 | 3 | 1 | 3 | 1021.5846 | 0
2042 | 3 | 1 | 4 | 1009.7586 | 0
2042 | 3 | 1 | 5 | 1005.5341 | 0
2042 | 3 | 1 | 6 | 1016.1527 | 0
2042 | 3 | 1 | 7 | 1034.8817 | 0
2042 | 3 | 1 | 8 | 1071.5286 | 0
2042 | 3 | 1 | 9 | 1120.0586 | 0
2042 | 3 | 1 | 10 | 1163.1597 | 0
2042 | 3 | 1 | 11 | 1193.5706 | 0
2042 | 3 | 1 | 12 | 1224.9192 | 0
2042 | 3 | 1 | 13 | 1235.0559 | 0
2042 | 3 | 1 | 14 | 1231.6396 | 0
2042 | 3 | 1 | 15 | 1224.9448 | 0
2042 | 3 | 1 | 16 | 1226.8233 | 0
2042 | 3 | 1 | 17 | 1233.1932 | 0
2042 | 3 | 1 | 18 | 1210.9144 | 0
2042 | 3 | 1 | 19 | 1243.5878 | 0
2042 | 3 | 1 | 20 | 1233.4385 | 0
2042 | 3 | 1 | 21 | 1210.0296 | 0
2042 | 3 | 1 | 22 | 1186.9806 | 0
2042 | 3 | 1 | 23 | 1153.5942 | 0
2042 | 3 | 2 | 0 | 1111.2219 | 0
2042 | 3 | 2 | 1 | 1071.6949 | 0
2042 | 3 | 2 | 2 | 1038.5698 | 0
2042 | 3 | 2 | 3 | 1012.6964 | 0
2042 | 3 | 2 | 4 | 1000.9857 | 0
2042 | 3 | 2 | 5 | 994.8385 | 0
2042 | 3 | 2 | 6 | 994.9361 | 0
2042 | 3 | 2 | 7 | 1001.4143 | 0
2042 | 3 | 2 | 8 | 1021.229 | 0
2042 | 3 | 2 | 9 | 1054.0349 | 0
2042 | 3 | 2 | 10 | 1086.1008 | 0
2042 | 3 | 2 | 11 | 1112.8781 | 0
2042 | 3 | 2 | 12 | 1163.0298 | 0
2042 | 3 | 2 | 13 | 1174.5016 | 0
2042 | 3 | 2 | 14 | 1171.8201 | 0
2042 | 3 | 2 | 15 | 1169.0239 | 0
2042 | 3 | 2 | 16 | 1176.8074 | 0
2042 | 3 | 2 | 17 | 1193.6233 | 0
2042 | 3 | 2 | 18 | 1235.2933 | 0
2042 | 3 | 2 | 19 | 1265.6274 | 0
2042 | 3 | 2 | 20 | 1254.5264 | 0
2042 | 3 | 2 | 21 | 1230.9345 | 0
2042 | 3 | 2 | 22 | 1201.5624 | 0
2042 | 3 | 2 | 23 | 1158.222 | 0
2042 | 3 | 3 | 0 | 1102.5891 | 0
2042 | 3 | 3 | 1 | 1060.7097 | 0
2042 | 3 | 3 | 2 | 1031.4175 | 0
2042 | 3 | 3 | 3 | 1011.392 | 0
2042 | 3 | 3 | 4 | 1006.8651 | 0
2042 | 3 | 3 | 5 | 1017.7155 | 0
2042 | 3 | 3 | 6 | 1057.858 | 0
2042 | 3 | 3 | 7 | 1124.9989 | 0
2042 | 3 | 3 | 8 | 1196.1919 | 0
2042 | 3 | 3 | 9 | 1234.5621 | 0
2042 | 3 | 3 | 10 | 1255.5221 | 0
2042 | 3 | 3 | 11 | 1269.2218 | 0
2042 | 3 | 3 | 12 | 1287.5193 | 0
2042 | 3 | 3 | 13 | 1293.959 | 0
2042 | 3 | 3 | 14 | 1288.4326 | 0
2042 | 3 | 3 | 15 | 1279.9317 | 0
2042 | 3 | 3 | 16 | 1281.2962 | 0
2042 | 3 | 3 | 17 | 1291.0012 | 0
2042 | 3 | 3 | 18 | 1295.632 | 0
2042 | 3 | 3 | 19 | 1315.9038 | 0
2042 | 3 | 3 | 20 | 1298.0554 | 0
2042 | 3 | 3 | 21 | 1265.4253 | 0
2042 | 3 | 3 | 22 | 1224.8141 | 0
2042 | 3 | 3 | 23 | 1166.5962 | 0
2042 | 3 | 4 | 0 | 1116.0692 | 0
2042 | 3 | 4 | 1 | 1073.5615 | 0
2042 | 3 | 4 | 2 | 1043.7091 | 0
2042 | 3 | 4 | 3 | 1023.4543 | 0
2042 | 3 | 4 | 4 | 1018.5052 | 0
2042 | 3 | 4 | 5 | 1027.9919 | 0
2042 | 3 | 4 | 6 | 1066.3693 | 0
2042 | 3 | 4 | 7 | 1137.1142 | 0
2042 | 3 | 4 | 8 | 1215.4884 | 0
2042 | 3 | 4 | 9 | 1253.1514 | 0
2042 | 3 | 4 | 10 | 1273.6154 | 0
2042 | 3 | 4 | 11 | 1288.2272 | 0
2042 | 3 | 4 | 12 | 1290.6486 | 0
2042 | 3 | 4 | 13 | 1296.8392 | 0
2042 | 3 | 4 | 14 | 1292.0287 | 0
2042 | 3 | 4 | 15 | 1286.3827 | 0
2042 | 3 | 4 | 16 | 1292.1115 | 0
2042 | 3 | 4 | 17 | 1306.1615 | 0
2042 | 3 | 4 | 18 | 1299.2311 | 0
2042 | 3 | 4 | 19 | 1335.3195 | 0
2042 | 3 | 4 | 20 | 1331.6392 | 0
2042 | 3 | 4 | 21 | 1305.953 | 0
2042 | 3 | 4 | 22 | 1269.6323 | 0
2042 | 3 | 4 | 23 | 1213.1589 | 0
2042 | 3 | 5 | 0 | 1156.1885 | 0
2042 | 3 | 5 | 1 | 1110.1777 | 0
2042 | 3 | 5 | 2 | 1080.9243 | 0
2042 | 3 | 5 | 3 | 1061.9201 | 0
2042 | 3 | 5 | 4 | 1058.312 | 0
2042 | 3 | 5 | 5 | 1067.4869 | 0
2042 | 3 | 5 | 6 | 1101.1382 | 0
2042 | 3 | 5 | 7 | 1170.6063 | 0
2042 | 3 | 5 | 8 | 1245.7734 | 0
2042 | 3 | 5 | 9 | 1282.0395 | 0
2042 | 3 | 5 | 10 | 1298.7769 | 0
2042 | 3 | 5 | 11 | 1310.3521 | 0
2042 | 3 | 5 | 12 | 1347.7563 | 0
2042 | 3 | 5 | 13 | 1355.1832 | 0
2042 | 3 | 5 | 14 | 1352.0235 | 0
2042 | 3 | 5 | 15 | 1345.1297 | 0
2042 | 3 | 5 | 16 | 1348.3051 | 0
2042 | 3 | 5 | 17 | 1358.2204 | 0
2042 | 3 | 5 | 18 | 1355.4919 | 0
2042 | 3 | 5 | 19 | 1380.0164 | 0
2042 | 3 | 5 | 20 | 1367.6417 | 0
2042 | 3 | 5 | 21 | 1337.1704 | 0
2042 | 3 | 5 | 22 | 1299.2139 | 0
2042 | 3 | 5 | 23 | 1241.06 | 0
2042 | 3 | 6 | 0 | 1162.2489 | 0
2042 | 3 | 6 | 1 | 1135.6812 | 0
2042 | 3 | 6 | 2 | 1105.2287 | 0
2042 | 3 | 6 | 3 | 1085.3368 | 0
2042 | 3 | 6 | 4 | 1080.695 | 0
2042 | 3 | 6 | 5 | 1088.889 | 0
2042 | 3 | 6 | 6 | 1120.9722 | 0
2042 | 3 | 6 | 7 | 1188.8566 | 0
2042 | 3 | 6 | 8 | 1266.6018 | 0
2042 | 3 | 6 | 9 | 1299.3902 | 0
2042 | 3 | 6 | 10 | 1313.5739 | 0
2042 | 3 | 6 | 11 | 1325.3077 | 0
2042 | 3 | 6 | 12 | 1337.0175 | 0
2042 | 3 | 6 | 13 | 1340.6446 | 0
2042 | 3 | 6 | 14 | 1333.0799 | 0
2042 | 3 | 6 | 15 | 1324.5016 | 0
2042 | 3 | 6 | 16 | 1325.5792 | 0
2042 | 3 | 6 | 17 | 1333.9225 | 0
2042 | 3 | 6 | 18 | 1349.9774 | 0
2042 | 3 | 6 | 19 | 1381.7845 | 0
2042 | 3 | 6 | 20 | 1376.4798 | 0
2042 | 3 | 6 | 21 | 1348.9377 | 0
2042 | 3 | 6 | 22 | 1312.9808 | 0
2042 | 3 | 6 | 23 | 1256.6306 | 0
2042 | 3 | 7 | 0 | 1192.8064 | 0
2042 | 3 | 7 | 1 | 1157.2524 | 0
2042 | 3 | 7 | 2 | 1126.6505 | 0
2042 | 3 | 7 | 3 | 1107.3508 | 0
2042 | 3 | 7 | 4 | 1102.9001 | 0
2042 | 3 | 7 | 5 | 1110.1289 | 0
2042 | 3 | 7 | 6 | 1144.7015 | 0
2042 | 3 | 7 | 7 | 1208.3427 | 0
2042 | 3 | 7 | 8 | 1285.4503 | 0
2042 | 3 | 7 | 9 | 1321.5744 | 0
2042 | 3 | 7 | 10 | 1334.3933 | 0
2042 | 3 | 7 | 11 | 1343.3585 | 0
2042 | 3 | 7 | 12 | 1345.2506 | 0
2042 | 3 | 7 | 13 | 1340.7185 | 0
2042 | 3 | 7 | 14 | 1329.4675 | 0
2042 | 3 | 7 | 15 | 1316.009 | 0
2042 | 3 | 7 | 16 | 1315.3743 | 0
2042 | 3 | 7 | 17 | 1321.9637 | 0
2042 | 3 | 7 | 18 | 1330.3387 | 0
2042 | 3 | 7 | 19 | 1363.5455 | 0
2042 | 3 | 7 | 20 | 1363.1021 | 0
2042 | 3 | 7 | 21 | 1340.8965 | 0
2042 | 3 | 7 | 22 | 1310.8182 | 0
2042 | 3 | 7 | 23 | 1260.1081 | 0
2042 | 3 | 8 | 0 | 1213.2286 | 0
2042 | 3 | 8 | 1 | 1172.2056 | 0
2042 | 3 | 8 | 2 | 1136.8524 | 0
2042 | 3 | 8 | 3 | 1110.5947 | 0
2042 | 3 | 8 | 4 | 1099.9479 | 0
2042 | 3 | 8 | 5 | 1099.444 | 0
2042 | 3 | 8 | 6 | 1114.9762 | 0
2042 | 3 | 8 | 7 | 1130.1585 | 0
2042 | 3 | 8 | 8 | 1150.2626 | 0
2042 | 3 | 8 | 9 | 1193.695 | 0
2042 | 3 | 8 | 10 | 1239.5218 | 0
2042 | 3 | 8 | 11 | 1271.2618 | 0
2042 | 3 | 8 | 12 | 1314.5049 | 0
2042 | 3 | 8 | 13 | 1325.1841 | 0
2042 | 3 | 8 | 14 | 1320.1876 | 0
2042 | 3 | 8 | 15 | 1313.8641 | 0
2042 | 3 | 8 | 16 | 1318.0255 | 0
2042 | 3 | 8 | 17 | 1324.2541 | 0
2042 | 3 | 8 | 18 | 1339.8987 | 0
2042 | 3 | 8 | 19 | 1361.4633 | 0
2042 | 3 | 8 | 20 | 1344.6379 | 0
2042 | 3 | 8 | 21 | 1312.7917 | 0
2042 | 3 | 8 | 22 | 1283.4901 | 0
2042 | 3 | 8 | 23 | 1249.1102 | 0
2042 | 3 | 9 | 0 | 1180.5085 | 0
2042 | 3 | 9 | 1 | 1174.1047 | 0
2042 | 3 | 9 | 2 | 1141.9176 | 0
2042 | 3 | 9 | 3 | 1116.1101 | 0
2042 | 3 | 9 | 4 | 1106.2006 | 0
2042 | 3 | 9 | 5 | 1106.7142 | 0
2042 | 3 | 9 | 6 | 1107.1148 | 0
2042 | 3 | 9 | 7 | 1118.4707 | 0
2042 | 3 | 9 | 8 | 1130.1841 | 0
2042 | 3 | 9 | 9 | 1171.951 | 0
2042 | 3 | 9 | 10 | 1225.3751 | 0
2042 | 3 | 9 | 11 | 1267.6337 | 0
2042 | 3 | 9 | 12 | 1262.661 | 0
2042 | 3 | 9 | 13 | 1274.6318 | 0
2042 | 3 | 9 | 14 | 1270.8461 | 0
2042 | 3 | 9 | 15 | 1268.7593 | 0
2042 | 3 | 9 | 16 | 1280.3758 | 0
2042 | 3 | 9 | 17 | 1299.8431 | 0
2042 | 3 | 9 | 18 | 1316.8635 | 0
2042 | 3 | 9 | 19 | 1359.8896 | 0
2042 | 3 | 9 | 20 | 1360.365 | 0
2042 | 3 | 9 | 21 | 1337.606 | 0
2042 | 3 | 9 | 22 | 1304.78 | 0
2042 | 3 | 9 | 23 | 1260.7497 | 0
2042 | 3 | 10 | 0 | 1232.1597 | 0
2042 | 3 | 10 | 1 | 1139.4981 | 0
2042 | 3 | 10 | 2 | 1120.5686 | 0
2042 | 3 | 10 | 3 | 1112.1748 | 0
2042 | 3 | 10 | 4 | 1119.3221 | 0
2042 | 3 | 10 | 5 | 1148.3441 | 0
2042 | 3 | 10 | 6 | 1216.4693 | 0
2042 | 3 | 10 | 7 | 1292.019 | 0
2042 | 3 | 10 | 8 | 1339.1599 | 0
2042 | 3 | 10 | 9 | 1355.7474 | 0
2042 | 3 | 10 | 10 | 1356.7864 | 0
2042 | 3 | 10 | 11 | 1355.095 | 0
2042 | 3 | 10 | 12 | 1351.469 | 0
2042 | 3 | 10 | 13 | 1338.8869 | 0
2042 | 3 | 10 | 14 | 1323.5385 | 0
2042 | 3 | 10 | 15 | 1314.4437 | 0
2042 | 3 | 10 | 16 | 1321.2157 | 0
2042 | 3 | 10 | 17 | 1329.1408 | 0
2042 | 3 | 10 | 18 | 1356.4019 | 0
2042 | 3 | 10 | 19 | 1366.4558 | 0
2042 | 3 | 10 | 20 | 1352.9026 | 0
2042 | 3 | 10 | 21 | 1317.0032 | 0
2042 | 3 | 10 | 22 | 1262.8361 | 0
2042 | 3 | 10 | 23 | 1197.9896 | 0
2042 | 3 | 11 | 0 | 1138.0115 | 0
2042 | 3 | 11 | 1 | 1091.1641 | 0
2042 | 3 | 11 | 2 | 1067.8602 | 0
2042 | 3 | 11 | 3 | 1054.9608 | 0
2042 | 3 | 11 | 4 | 1056.958 | 0
2042 | 3 | 11 | 5 | 1082.7763 | 0
2042 | 3 | 11 | 6 | 1146.6757 | 0
2042 | 3 | 11 | 7 | 1222.5954 | 0
2042 | 3 | 11 | 8 | 1268.4546 | 0
2042 | 3 | 11 | 9 | 1290.4805 | 0
2042 | 3 | 11 | 10 | 1302.1423 | 0
2042 | 3 | 11 | 11 | 1306.2827 | 0
2042 | 3 | 11 | 12 | 1326.9984 | 0
2042 | 3 | 11 | 13 | 1323.7118 | 0
2042 | 3 | 11 | 14 | 1314.6872 | 0
2042 | 3 | 11 | 15 | 1311.9691 | 0
2042 | 3 | 11 | 16 | 1322.7991 | 0
2042 | 3 | 11 | 17 | 1328.9602 | 0
2042 | 3 | 11 | 18 | 1311.5579 | 0
2042 | 3 | 11 | 19 | 1315.8111 | 0
2042 | 3 | 11 | 20 | 1297.9158 | 0
2042 | 3 | 11 | 21 | 1259.2681 | 0
2042 | 3 | 11 | 22 | 1205.8056 | 0
2042 | 3 | 11 | 23 | 1145.4035 | 0
2042 | 3 | 12 | 0 | 1075.8613 | 0
2042 | 3 | 12 | 1 | 1067.0775 | 0
2042 | 3 | 12 | 2 | 1046.8218 | 0
2042 | 3 | 12 | 3 | 1038.1332 | 0
2042 | 3 | 12 | 4 | 1045.8573 | 0
2042 | 3 | 12 | 5 | 1076.103 | 0
2042 | 3 | 12 | 6 | 1145.5614 | 0
2042 | 3 | 12 | 7 | 1229.9059 | 0
2042 | 3 | 12 | 8 | 1289.3215 | 0
2042 | 3 | 12 | 9 | 1323.6981 | 0
2042 | 3 | 12 | 10 | 1344.5278 | 0
2042 | 3 | 12 | 11 | 1356.7254 | 0
2042 | 3 | 12 | 12 | 1328.4634 | 0
2042 | 3 | 12 | 13 | 1324.0626 | 0
2042 | 3 | 12 | 14 | 1313.8972 | 0
2042 | 3 | 12 | 15 | 1310.4473 | 0
2042 | 3 | 12 | 16 | 1324.2618 | 0
2042 | 3 | 12 | 17 | 1335.2202 | 0
2042 | 3 | 12 | 18 | 1316.4533 | 0
2042 | 3 | 12 | 19 | 1341.7752 | 0
2042 | 3 | 12 | 20 | 1344.3043 | 0
2042 | 3 | 12 | 21 | 1316.4926 | 0
2042 | 3 | 12 | 22 | 1268.7368 | 0
2042 | 3 | 12 | 23 | 1207.181 | 0
2042 | 3 | 13 | 0 | 1158.7009 | 0
2042 | 3 | 13 | 1 | 1120.95 | 0
2042 | 3 | 13 | 2 | 1101.5893 | 0
2042 | 3 | 13 | 3 | 1092.638 | 0
2042 | 3 | 13 | 4 | 1099.2654 | 0
2042 | 3 | 13 | 5 | 1128.1687 | 0
2042 | 3 | 13 | 6 | 1195.0607 | 0
2042 | 3 | 13 | 7 | 1271.3103 | 0
2042 | 3 | 13 | 8 | 1312.1119 | 0
2042 | 3 | 13 | 9 | 1325.8604 | 0
2042 | 3 | 13 | 10 | 1325.6374 | 0
2042 | 3 | 13 | 11 | 1323.9319 | 0
2042 | 3 | 13 | 12 | 1329.1379 | 0
2042 | 3 | 13 | 13 | 1316.0359 | 0
2042 | 3 | 13 | 14 | 1300.7911 | 0
2042 | 3 | 13 | 15 | 1289.9603 | 0
2042 | 3 | 13 | 16 | 1295.7677 | 0
2042 | 3 | 13 | 17 | 1300.6049 | 0
2042 | 3 | 13 | 18 | 1301.1677 | 0
2042 | 3 | 13 | 19 | 1324.214 | 0
2042 | 3 | 13 | 20 | 1327.0052 | 0
2042 | 3 | 13 | 21 | 1299.5348 | 0
2042 | 3 | 13 | 22 | 1252.4108 | 0
2042 | 3 | 13 | 23 | 1191.4995 | 0
2042 | 3 | 14 | 0 | 1144.0156 | 0
2042 | 3 | 14 | 1 | 1115.5242 | 0
2042 | 3 | 14 | 2 | 1091.9209 | 0
2042 | 3 | 14 | 3 | 1081.0843 | 0
2042 | 3 | 14 | 4 | 1085.5587 | 0
2042 | 3 | 14 | 5 | 1112.1947 | 0
2042 | 3 | 14 | 6 | 1182.7169 | 0
2042 | 3 | 14 | 7 | 1256.4705 | 0
2042 | 3 | 14 | 8 | 1301.2243 | 0
2042 | 3 | 14 | 9 | 1319.7526 | 0
2042 | 3 | 14 | 10 | 1323.2646 | 0
2042 | 3 | 14 | 11 | 1323.7836 | 0
2042 | 3 | 14 | 12 | 1312.1452 | 0
2042 | 3 | 14 | 13 | 1298.6733 | 0
2042 | 3 | 14 | 14 | 1282.4235 | 0
2042 | 3 | 14 | 15 | 1271.5451 | 0
2042 | 3 | 14 | 16 | 1277.1938 | 0
2042 | 3 | 14 | 17 | 1279.0029 | 0
2042 | 3 | 14 | 18 | 1290.4413 | 0
2042 | 3 | 14 | 19 | 1294.5887 | 0
2042 | 3 | 14 | 20 | 1285.2109 | 0
2042 | 3 | 14 | 21 | 1253.0788 | 0
2042 | 3 | 14 | 22 | 1206.327 | 0
2042 | 3 | 14 | 23 | 1152.5302 | 0
2042 | 3 | 15 | 0 | 1105.2323 | 0
2042 | 3 | 15 | 1 | 1076.6104 | 0
2042 | 3 | 15 | 2 | 1049.044 | 0
2042 | 3 | 15 | 3 | 1030.7869 | 0
2042 | 3 | 15 | 4 | 1029.2551 | 0
2042 | 3 | 15 | 5 | 1047.3475 | 0
2042 | 3 | 15 | 6 | 1095.47 | 0
2042 | 3 | 15 | 7 | 1121.3296 | 0
2042 | 3 | 15 | 8 | 1122.4057 | 0
2042 | 3 | 15 | 9 | 1156.2509 | 0
2042 | 3 | 15 | 10 | 1194.8586 | 0
2042 | 3 | 15 | 11 | 1221.2034 | 0
2042 | 3 | 15 | 12 | 1233.9179 | 0
2042 | 3 | 15 | 13 | 1235.0963 | 0
2042 | 3 | 15 | 14 | 1226.0041 | 0
2042 | 3 | 15 | 15 | 1220.3427 | 0
2042 | 3 | 15 | 16 | 1229.0171 | 0
2042 | 3 | 15 | 17 | 1230.4227 | 0
2042 | 3 | 15 | 18 | 1199.297 | 0
2042 | 3 | 15 | 19 | 1203.4188 | 0
2042 | 3 | 15 | 20 | 1188.1757 | 0
2042 | 3 | 15 | 21 | 1152.8427 | 0
2042 | 3 | 15 | 22 | 1113.23 | 0
2042 | 3 | 15 | 23 | 1077.224 | 0
2042 | 3 | 16 | 0 | 1053.4521 | 0
2042 | 3 | 16 | 1 | 1027.0704 | 0
2042 | 3 | 16 | 2 | 1002.8447 | 0
2042 | 3 | 16 | 3 | 985.4651 | 0
2042 | 3 | 16 | 4 | 983.9651 | 0
2042 | 3 | 16 | 5 | 999.628 | 0
2042 | 3 | 16 | 6 | 1037.3386 | 0
2042 | 3 | 16 | 7 | 1054.9028 | 0
2042 | 3 | 16 | 8 | 1049.6881 | 0
2042 | 3 | 16 | 9 | 1082.9049 | 0
2042 | 3 | 16 | 10 | 1125.0028 | 0
2042 | 3 | 16 | 11 | 1157.2644 | 0
2042 | 3 | 16 | 12 | 1174.1575 | 0
2042 | 3 | 16 | 13 | 1179.9662 | 0
2042 | 3 | 16 | 14 | 1175.5031 | 0
2042 | 3 | 16 | 15 | 1176.1237 | 0
2042 | 3 | 16 | 16 | 1191.5785 | 0
2042 | 3 | 16 | 17 | 1204.1823 | 0
2042 | 3 | 16 | 18 | 1202.7444 | 0
2042 | 3 | 16 | 19 | 1214.0307 | 0
2042 | 3 | 16 | 20 | 1204.2893 | 0
2042 | 3 | 16 | 21 | 1172.3812 | 0
2042 | 3 | 16 | 22 | 1129.6104 | 0
2042 | 3 | 16 | 23 | 1084.5826 | 0
2042 | 3 | 17 | 0 | 1049.7663 | 0
2042 | 3 | 17 | 1 | 1020.0116 | 0
2042 | 3 | 17 | 2 | 1002.5286 | 0
2042 | 3 | 17 | 3 | 995.3953 | 0
2042 | 3 | 17 | 4 | 1005.029 | 0
2042 | 3 | 17 | 5 | 1038.4552 | 0
2042 | 3 | 17 | 6 | 1113.2533 | 0
2042 | 3 | 17 | 7 | 1191.6211 | 0
2042 | 3 | 17 | 8 | 1236.472 | 0
2042 | 3 | 17 | 9 | 1255.4074 | 0
2042 | 3 | 17 | 10 | 1258.9186 | 0
2042 | 3 | 17 | 11 | 1261.2934 | 0
2042 | 3 | 17 | 12 | 1254.6338 | 0
2042 | 3 | 17 | 13 | 1246.2354 | 0
2042 | 3 | 17 | 14 | 1232.445 | 0
2042 | 3 | 17 | 15 | 1223.5182 | 0
2042 | 3 | 17 | 16 | 1232.854 | 0
2042 | 3 | 17 | 17 | 1241.3095 | 0
2042 | 3 | 17 | 18 | 1230.0559 | 0
2042 | 3 | 17 | 19 | 1247.0392 | 0
2042 | 3 | 17 | 20 | 1248.369 | 0
2042 | 3 | 17 | 21 | 1217.9693 | 0
2042 | 3 | 17 | 22 | 1167.578 | 0
2042 | 3 | 17 | 23 | 1106.3462 | 0
2042 | 3 | 18 | 0 | 1066.577 | 0
2042 | 3 | 18 | 1 | 1030.9167 | 0
2042 | 3 | 18 | 2 | 1010.7469 | 0
2042 | 3 | 18 | 3 | 1001.0786 | 0
2042 | 3 | 18 | 4 | 1007.2118 | 0
2042 | 3 | 18 | 5 | 1037.3641 | 0
2042 | 3 | 18 | 6 | 1105.7541 | 0
2042 | 3 | 18 | 7 | 1185.2131 | 0
2042 | 3 | 18 | 8 | 1232.5864 | 0
2042 | 3 | 18 | 9 | 1258.5288 | 0
2042 | 3 | 18 | 10 | 1273.0835 | 0
2042 | 3 | 18 | 11 | 1280.9268 | 0
2042 | 3 | 18 | 12 | 1297.4016 | 0
2042 | 3 | 18 | 13 | 1297.1475 | 0
2042 | 3 | 18 | 14 | 1289.9654 | 0
2042 | 3 | 18 | 15 | 1286.696 | 0
2042 | 3 | 18 | 16 | 1298.2834 | 0
2042 | 3 | 18 | 17 | 1304.6531 | 0
2042 | 3 | 18 | 18 | 1279.2045 | 0
2042 | 3 | 18 | 19 | 1279.7792 | 0
2042 | 3 | 18 | 20 | 1265.1167 | 0
2042 | 3 | 18 | 21 | 1225.4425 | 0
2042 | 3 | 18 | 22 | 1172.0369 | 0
2042 | 3 | 18 | 23 | 1112.1092 | 0
2042 | 3 | 19 | 0 | 1046.3035 | 0
2042 | 3 | 19 | 1 | 1017.6602 | 0
2042 | 3 | 19 | 2 | 995.9456 | 0
2042 | 3 | 19 | 3 | 985.3541 | 0
2042 | 3 | 19 | 4 | 990.576 | 0
2042 | 3 | 19 | 5 | 1020.471 | 0
2042 | 3 | 19 | 6 | 1092.0311 | 0
2042 | 3 | 19 | 7 | 1171.4604 | 0
2042 | 3 | 19 | 8 | 1216.6778 | 0
2042 | 3 | 19 | 9 | 1243.6179 | 0
2042 | 3 | 19 | 10 | 1259.057 | 0
2042 | 3 | 19 | 11 | 1267.5791 | 0
2042 | 3 | 19 | 12 | 1261.4962 | 0
2042 | 3 | 19 | 13 | 1259.3865 | 0
2042 | 3 | 19 | 14 | 1249.8342 | 0
2042 | 3 | 19 | 15 | 1244.7583 | 0
2042 | 3 | 19 | 16 | 1255.3052 | 0
2042 | 3 | 19 | 17 | 1260.3519 | 0
2042 | 3 | 19 | 18 | 1215.1607 | 0
2042 | 3 | 19 | 19 | 1223.2944 | 0
2042 | 3 | 19 | 20 | 1221.7386 | 0
2042 | 3 | 19 | 21 | 1189.8211 | 0
2042 | 3 | 19 | 22 | 1139.6665 | 0
2042 | 3 | 19 | 23 | 1079.4066 | 0
2042 | 3 | 20 | 0 | 1046.7695 | 0
2042 | 3 | 20 | 1 | 1006.7897 | 0
2042 | 3 | 20 | 2 | 985.8994 | 0
2042 | 3 | 20 | 3 | 975.7854 | 0
2042 | 3 | 20 | 4 | 981.9809 | 0
2042 | 3 | 20 | 5 | 1012.8323 | 0
2042 | 3 | 20 | 6 | 1082.5131 | 0
2042 | 3 | 20 | 7 | 1159.3019 | 0
2042 | 3 | 20 | 8 | 1198.5916 | 0
2042 | 3 | 20 | 9 | 1219.166 | 0
2042 | 3 | 20 | 10 | 1228.3391 | 0
2042 | 3 | 20 | 11 | 1233.9624 | 0
2042 | 3 | 20 | 12 | 1244.9082 | 0
2042 | 3 | 20 | 13 | 1241.9779 | 0
2042 | 3 | 20 | 14 | 1230.2874 | 0
2042 | 3 | 20 | 15 | 1223.9851 | 0
2042 | 3 | 20 | 16 | 1232.0023 | 0
2042 | 3 | 20 | 17 | 1234.3974 | 0
2042 | 3 | 20 | 18 | 1195.5933 | 0
2042 | 3 | 20 | 19 | 1207.808 | 0
2042 | 3 | 20 | 20 | 1210.9592 | 0
2042 | 3 | 20 | 21 | 1181.6472 | 0
2042 | 3 | 20 | 22 | 1133.8518 | 0
2042 | 3 | 20 | 23 | 1075.8126 | 0
2042 | 3 | 21 | 0 | 1040.3659 | 0
2042 | 3 | 21 | 1 | 1009.4726 | 0
2042 | 3 | 21 | 2 | 987.8194 | 0
2042 | 3 | 21 | 3 | 976.8404 | 0
2042 | 3 | 21 | 4 | 981.5941 | 0
2042 | 3 | 21 | 5 | 1011.4179 | 0
2042 | 3 | 21 | 6 | 1080.4516 | 0
2042 | 3 | 21 | 7 | 1156.5292 | 0
2042 | 3 | 21 | 8 | 1202.4804 | 0
2042 | 3 | 21 | 9 | 1234.8424 | 0
2042 | 3 | 21 | 10 | 1253.2519 | 0
2042 | 3 | 21 | 11 | 1263.3585 | 0
2042 | 3 | 21 | 12 | 1223.3533 | 0
2042 | 3 | 21 | 13 | 1213.1475 | 0
2042 | 3 | 21 | 14 | 1198.0368 | 0
2042 | 3 | 21 | 15 | 1186.7861 | 0
2042 | 3 | 21 | 16 | 1193.5501 | 0
2042 | 3 | 21 | 17 | 1194.9455 | 0
2042 | 3 | 21 | 18 | 1174.0429 | 0
2042 | 3 | 21 | 19 | 1183.8396 | 0
2042 | 3 | 21 | 20 | 1188.5877 | 0
2042 | 3 | 21 | 21 | 1162.1848 | 0
2042 | 3 | 21 | 22 | 1119.5464 | 0
2042 | 3 | 21 | 23 | 1069.7142 | 0
2042 | 3 | 22 | 0 | 1039.043 | 0
2042 | 3 | 22 | 1 | 1001.2863 | 0
2042 | 3 | 22 | 2 | 977.1306 | 0
2042 | 3 | 22 | 3 | 962.957 | 0
2042 | 3 | 22 | 4 | 963.9564 | 0
2042 | 3 | 22 | 5 | 979.6291 | 0
2042 | 3 | 22 | 6 | 1015.0325 | 0
2042 | 3 | 22 | 7 | 1039.7898 | 0
2042 | 3 | 22 | 8 | 1053.7716 | 0
2042 | 3 | 22 | 9 | 1083.2421 | 0
2042 | 3 | 22 | 10 | 1106.21 | 0
2042 | 3 | 22 | 11 | 1122.9436 | 0
2042 | 3 | 22 | 12 | 1119.981 | 0
2042 | 3 | 22 | 13 | 1112.3841 | 0
2042 | 3 | 22 | 14 | 1097.7588 | 0
2042 | 3 | 22 | 15 | 1088.9398 | 0
2042 | 3 | 22 | 16 | 1097.5596 | 0
2042 | 3 | 22 | 17 | 1101.584 | 0
2042 | 3 | 22 | 18 | 1091.9489 | 0
2042 | 3 | 22 | 19 | 1103.1432 | 0
2042 | 3 | 22 | 20 | 1107.7845 | 0
2042 | 3 | 22 | 21 | 1082.7884 | 0
2042 | 3 | 22 | 22 | 1048.6685 | 0
2042 | 3 | 22 | 23 | 1011.4702 | 0
2042 | 3 | 23 | 0 | 992.8228 | 0
2042 | 3 | 23 | 1 | 968.3568 | 0
2042 | 3 | 23 | 2 | 945.67 | 0
2042 | 3 | 23 | 3 | 930.9067 | 0
2042 | 3 | 23 | 4 | 929.9898 | 0
2042 | 3 | 23 | 5 | 942.2676 | 0
2042 | 3 | 23 | 6 | 962.0174 | 0
2042 | 3 | 23 | 7 | 976.0254 | 0
2042 | 3 | 23 | 8 | 984.0246 | 0
2042 | 3 | 23 | 9 | 1018.3046 | 0
2042 | 3 | 23 | 10 | 1052.5115 | 0
2042 | 3 | 23 | 11 | 1077.6276 | 0
2042 | 3 | 23 | 12 | 1109.7631 | 0
2042 | 3 | 23 | 13 | 1113.2352 | 0
2042 | 3 | 23 | 14 | 1106.4354 | 0
2042 | 3 | 23 | 15 | 1105.8677 | 0
2042 | 3 | 23 | 16 | 1120.745 | 0
2042 | 3 | 23 | 17 | 1132.2292 | 0
2042 | 3 | 23 | 18 | 1123.1114 | 0
2042 | 3 | 23 | 19 | 1126.9626 | 0
2042 | 3 | 23 | 20 | 1123.7546 | 0
2042 | 3 | 23 | 21 | 1094.4009 | 0
2042 | 3 | 23 | 22 | 1054.0158 | 0
2042 | 3 | 23 | 23 | 1008.2338 | 0
2042 | 3 | 24 | 0 | 975.2057 | 0
2042 | 3 | 24 | 1 | 939.2182 | 0
2042 | 3 | 24 | 2 | 920.7481 | 0
2042 | 3 | 24 | 3 | 912.1775 | 0
2042 | 3 | 24 | 4 | 920.272 | 0
2042 | 3 | 24 | 5 | 954.7194 | 0
2042 | 3 | 24 | 6 | 1029.8712 | 0
2042 | 3 | 24 | 7 | 1107.7349 | 0
2042 | 3 | 24 | 8 | 1151.1427 | 0
2042 | 3 | 24 | 9 | 1179.6814 | 0
2042 | 3 | 24 | 10 | 1195.8865 | 0
2042 | 3 | 24 | 11 | 1206.1801 | 0
2042 | 3 | 24 | 12 | 1210.3055 | 0
2042 | 3 | 24 | 13 | 1210.1795 | 0
2042 | 3 | 24 | 14 | 1200.3068 | 0
2042 | 3 | 24 | 15 | 1194.1314 | 0
2042 | 3 | 24 | 16 | 1204.4028 | 0
2042 | 3 | 24 | 17 | 1209.4823 | 0
2042 | 3 | 24 | 18 | 1180.6571 | 0
2042 | 3 | 24 | 19 | 1178.8851 | 0
2042 | 3 | 24 | 20 | 1171.9898 | 0
2042 | 3 | 24 | 21 | 1134.504 | 0
2042 | 3 | 24 | 22 | 1081.2496 | 0
2042 | 3 | 24 | 23 | 1022.389 | 0
2042 | 3 | 25 | 0 | 977.6435 | 0
2042 | 3 | 25 | 1 | 937.8134 | 0
2042 | 3 | 25 | 2 | 918.8818 | 0
2042 | 3 | 25 | 3 | 909.7716 | 0
2042 | 3 | 25 | 4 | 917.2559 | 0
2042 | 3 | 25 | 5 | 950.371 | 0
2042 | 3 | 25 | 6 | 1017.8202 | 0
2042 | 3 | 25 | 7 | 1093.6461 | 0
2042 | 3 | 25 | 8 | 1125.1578 | 0
2042 | 3 | 25 | 9 | 1136.1041 | 0
2042 | 3 | 25 | 10 | 1136.0529 | 0
2042 | 3 | 25 | 11 | 1136.478 | 0
2042 | 3 | 25 | 12 | 1145.074 | 0
2042 | 3 | 25 | 13 | 1139.2252 | 0
2042 | 3 | 25 | 14 | 1126.4657 | 0
2042 | 3 | 25 | 15 | 1119.2304 | 0
2042 | 3 | 25 | 16 | 1131.345 | 0
2042 | 3 | 25 | 17 | 1139.4267 | 0
2042 | 3 | 25 | 18 | 1128.6399 | 0
2042 | 3 | 25 | 19 | 1137.6764 | 0
2042 | 3 | 25 | 20 | 1143.5254 | 0
2042 | 3 | 25 | 21 | 1113.3351 | 0
2042 | 3 | 25 | 22 | 1063.819 | 0
2042 | 3 | 25 | 23 | 1006.1626 | 0
2042 | 3 | 26 | 0 | 971.0449 | 0
2042 | 3 | 26 | 1 | 947.1332 | 0
2042 | 3 | 26 | 2 | 928.2287 | 0
2042 | 3 | 26 | 3 | 920.528 | 0
2042 | 3 | 26 | 4 | 929.6601 | 0
2042 | 3 | 26 | 5 | 963.6996 | 0
2042 | 3 | 26 | 6 | 1038.9153 | 0
2042 | 3 | 26 | 7 | 1119.2847 | 0
2042 | 3 | 26 | 8 | 1161.3101 | 0
2042 | 3 | 26 | 9 | 1184.2348 | 0
2042 | 3 | 26 | 10 | 1195.1912 | 0
2042 | 3 | 26 | 11 | 1203.0536 | 0
2042 | 3 | 26 | 12 | 1207.9591 | 0
2042 | 3 | 26 | 13 | 1207.8699 | 0
2042 | 3 | 26 | 14 | 1198.2399 | 0
2042 | 3 | 26 | 15 | 1193.4235 | 0
2042 | 3 | 26 | 16 | 1205.9043 | 0
2042 | 3 | 26 | 17 | 1213.0906 | 0
2042 | 3 | 26 | 18 | 1214.6603 | 0
2042 | 3 | 26 | 19 | 1212.9701 | 0
2042 | 3 | 26 | 20 | 1210.2662 | 0
2042 | 3 | 26 | 21 | 1174.7928 | 0
2042 | 3 | 26 | 22 | 1123.2203 | 0
2042 | 3 | 26 | 23 | 1064.2443 | 0
2042 | 3 | 27 | 0 | 1002.1585 | 0
2042 | 3 | 27 | 1 | 983.5636 | 0
2042 | 3 | 27 | 2 | 963.6631 | 0
2042 | 3 | 27 | 3 | 954.4712 | 0
2042 | 3 | 27 | 4 | 961.2914 | 0
2042 | 3 | 27 | 5 | 993.8598 | 0
2042 | 3 | 27 | 6 | 1067.9692 | 0
2042 | 3 | 27 | 7 | 1148.0829 | 0
2042 | 3 | 27 | 8 | 1195.9373 | 0
2042 | 3 | 27 | 9 | 1226.4666 | 0
2042 | 3 | 27 | 10 | 1245.4803 | 0
2042 | 3 | 27 | 11 | 1258.7185 | 0
2042 | 3 | 27 | 12 | 1285.8059 | 0
2042 | 3 | 27 | 13 | 1288.4715 | 0
2042 | 3 | 27 | 14 | 1281.3945 | 0
2042 | 3 | 27 | 15 | 1276.5233 | 0
2042 | 3 | 27 | 16 | 1287.2434 | 0
2042 | 3 | 27 | 17 | 1289.6572 | 0
2042 | 3 | 27 | 18 | 1245.9622 | 0
2042 | 3 | 27 | 19 | 1242.295 | 0
2042 | 3 | 27 | 20 | 1234.3297 | 0
2042 | 3 | 27 | 21 | 1194.7597 | 0
2042 | 3 | 27 | 22 | 1143.2432 | 0
2042 | 3 | 27 | 23 | 1085.6677 | 0
2042 | 3 | 28 | 0 | 1043.3458 | 0
2042 | 3 | 28 | 1 | 1002.4362 | 0
2042 | 3 | 28 | 2 | 980.8651 | 0
2042 | 3 | 28 | 3 | 970.7836 | 0
2042 | 3 | 28 | 4 | 976.0677 | 0
2042 | 3 | 28 | 5 | 1006.5808 | 0
2042 | 3 | 28 | 6 | 1080.2658 | 0
2042 | 3 | 28 | 7 | 1155.1867 | 0
2042 | 3 | 28 | 8 | 1201.1835 | 0
2042 | 3 | 28 | 9 | 1234.7982 | 0
2042 | 3 | 28 | 10 | 1254.2547 | 0
2042 | 3 | 28 | 11 | 1265.6242 | 0
2042 | 3 | 28 | 12 | 1283.2149 | 0
2042 | 3 | 28 | 13 | 1280.4638 | 0
2042 | 3 | 28 | 14 | 1270.5178 | 0
2042 | 3 | 28 | 15 | 1262.195 | 0
2042 | 3 | 28 | 16 | 1270.3695 | 0
2042 | 3 | 28 | 17 | 1269.1296 | 0
2042 | 3 | 28 | 18 | 1226.1314 | 0
2042 | 3 | 28 | 19 | 1216.7508 | 0
2042 | 3 | 28 | 20 | 1206.9758 | 0
2042 | 3 | 28 | 21 | 1168.7088 | 0
2042 | 3 | 28 | 22 | 1121.4105 | 0
2042 | 3 | 28 | 23 | 1070.6047 | 0
2042 | 3 | 29 | 0 | 1037.7002 | 0
2042 | 3 | 29 | 1 | 1002.6055 | 0
2042 | 3 | 29 | 2 | 978.7079 | 0
2042 | 3 | 29 | 3 | 965.0724 | 0
2042 | 3 | 29 | 4 | 966.1106 | 0
2042 | 3 | 29 | 5 | 983.7878 | 0
2042 | 3 | 29 | 6 | 1027.9387 | 0
2042 | 3 | 29 | 7 | 1054.293 | 0
2042 | 3 | 29 | 8 | 1070.2044 | 0
2042 | 3 | 29 | 9 | 1111.5667 | 0
2042 | 3 | 29 | 10 | 1148.7804 | 0
2042 | 3 | 29 | 11 | 1174.0459 | 0
2042 | 3 | 29 | 12 | 1193.105 | 0
2042 | 3 | 29 | 13 | 1193.0941 | 0
2042 | 3 | 29 | 14 | 1182.741 | 0
2042 | 3 | 29 | 15 | 1177.7988 | 0
2042 | 3 | 29 | 16 | 1188.4383 | 0
2042 | 3 | 29 | 17 | 1190.704 | 0
2042 | 3 | 29 | 18 | 1167.8221 | 0
2042 | 3 | 29 | 19 | 1166.0009 | 0
2042 | 3 | 29 | 20 | 1162.0057 | 0
2042 | 3 | 29 | 21 | 1128.5819 | 0
2042 | 3 | 29 | 22 | 1089.775 | 0
2042 | 3 | 29 | 23 | 1051.3779 | 0
2042 | 3 | 30 | 0 | 1023.9514 | 0
2042 | 3 | 30 | 1 | 991.0297 | 0
2042 | 3 | 30 | 2 | 968.7897 | 0
2042 | 3 | 30 | 3 | 954.8163 | 0
2042 | 3 | 30 | 4 | 954.3593 | 0
2042 | 3 | 30 | 5 | 968.4111 | 0
2042 | 3 | 30 | 6 | 1001.162 | 0
2042 | 3 | 30 | 7 | 1015.4939 | 0
2042 | 3 | 30 | 8 | 1025.1085 | 0
2042 | 3 | 30 | 9 | 1064.6992 | 0
2042 | 3 | 30 | 10 | 1104.8988 | 0
2042 | 3 | 30 | 11 | 1134.4061 | 0
2042 | 3 | 30 | 12 | 1147.1776 | 0
2042 | 3 | 30 | 13 | 1150.5771 | 0
2042 | 3 | 30 | 14 | 1143.0131 | 0
2042 | 3 | 30 | 15 | 1142.4416 | 0
2042 | 3 | 30 | 16 | 1158.4988 | 0
2042 | 3 | 30 | 17 | 1169.141 | 0
2042 | 3 | 30 | 18 | 1135.7107 | 0
2042 | 3 | 30 | 19 | 1145.9138 | 0
2042 | 3 | 30 | 20 | 1151.403 | 0
2042 | 3 | 30 | 21 | 1122.2772 | 0
2042 | 3 | 30 | 22 | 1082.2075 | 0
2042 | 3 | 30 | 23 | 1036.7555 | 0
2042 | 3 | 31 | 0 | 1006.3632 | 0
2042 | 3 | 31 | 1 | 975.4484 | 0
2042 | 3 | 31 | 2 | 958.623 | 0
2042 | 3 | 31 | 3 | 952.9064 | 0
2042 | 3 | 31 | 4 | 964.0013 | 0
2042 | 3 | 31 | 5 | 998.856 | 0
2042 | 3 | 31 | 6 | 1070.2766 | 0
2042 | 3 | 31 | 7 | 1143.5937 | 0
2042 | 3 | 31 | 8 | 1183.4561 | 0
2042 | 3 | 31 | 9 | 1201.9397 | 0
2042 | 3 | 31 | 10 | 1205.1561 | 0
2042 | 3 | 31 | 11 | 1208.0283 | 0
2042 | 3 | 31 | 12 | 1209.7278 | 0
2042 | 3 | 31 | 13 | 1201.5377 | 0
2042 | 3 | 31 | 14 | 1185.6854 | 0
2042 | 3 | 31 | 15 | 1176.7866 | 0
2042 | 3 | 31 | 16 | 1187.8933 | 0
2042 | 3 | 31 | 17 | 1196.1281 | 0
2042 | 3 | 31 | 18 | 1202.6089 | 0
2042 | 3 | 31 | 19 | 1206.0517 | 0
2042 | 3 | 31 | 20 | 1211.0022 | 0
2042 | 3 | 31 | 21 | 1176.6529 | 0
2042 | 3 | 31 | 22 | 1124.2789 | 0
2042 | 3 | 31 | 23 | 1063.7225 | 0
2042 | 4 | 1 | 0 | 1009.7424 | 0
2042 | 4 | 1 | 1 | 976.7612 | 0
2042 | 4 | 1 | 2 | 959.0028 | 0
2042 | 4 | 1 | 3 | 949.5341 | 0
2042 | 4 | 1 | 4 | 957.2276 | 0
2042 | 4 | 1 | 5 | 987.829 | 0
2042 | 4 | 1 | 6 | 1063.0959 | 0
2042 | 4 | 1 | 7 | 1141.2428 | 0
2042 | 4 | 1 | 8 | 1182.6189 | 0
2042 | 4 | 1 | 9 | 1199.1462 | 0
2042 | 4 | 1 | 10 | 1202.5262 | 0
2042 | 4 | 1 | 11 | 1204.4938 | 0
2042 | 4 | 1 | 12 | 1178.0734 | 0
2042 | 4 | 1 | 13 | 1169.6095 | 0
2042 | 4 | 1 | 14 | 1155.7947 | 0
2042 | 4 | 1 | 15 | 1147.9016 | 0
2042 | 4 | 1 | 16 | 1162.8701 | 0
2042 | 4 | 1 | 17 | 1172.9103 | 0
2042 | 4 | 1 | 18 | 1171.8965 | 0
2042 | 4 | 1 | 19 | 1174.557 | 0
2042 | 4 | 1 | 20 | 1180.3076 | 0
2042 | 4 | 1 | 21 | 1147.6972 | 0
2042 | 4 | 1 | 22 | 1096.6666 | 0
2042 | 4 | 1 | 23 | 1037.0271 | 0
2042 | 4 | 2 | 0 | 993.798 | 0
2042 | 4 | 2 | 1 | 963.3968 | 0
2042 | 4 | 2 | 2 | 944.9638 | 0
2042 | 4 | 2 | 3 | 936.159 | 0
2042 | 4 | 2 | 4 | 945.041 | 0
2042 | 4 | 2 | 5 | 976.4981 | 0
2042 | 4 | 2 | 6 | 1055.5562 | 0
2042 | 4 | 2 | 7 | 1133.7732 | 0
2042 | 4 | 2 | 8 | 1171.8222 | 0
2042 | 4 | 2 | 9 | 1185.7575 | 0
2042 | 4 | 2 | 10 | 1186.0936 | 0
2042 | 4 | 2 | 11 | 1186.8983 | 0
2042 | 4 | 2 | 12 | 1171.6441 | 0
2042 | 4 | 2 | 13 | 1163.3856 | 0
2042 | 4 | 2 | 14 | 1149.4309 | 0
2042 | 4 | 2 | 15 | 1140.5091 | 0
2042 | 4 | 2 | 16 | 1155.3556 | 0
2042 | 4 | 2 | 17 | 1164.872 | 0
2042 | 4 | 2 | 18 | 1177.273 | 0
2042 | 4 | 2 | 19 | 1171.8555 | 0
2042 | 4 | 2 | 20 | 1173.589 | 0
2042 | 4 | 2 | 21 | 1139.8132 | 0
2042 | 4 | 2 | 22 | 1088.268 | 0
2042 | 4 | 2 | 23 | 1027.8459 | 0
2042 | 4 | 3 | 0 | 985.123 | 0
2042 | 4 | 3 | 1 | 953.6366 | 0
2042 | 4 | 3 | 2 | 934.0039 | 0
2042 | 4 | 3 | 3 | 923.119 | 0
2042 | 4 | 3 | 4 | 929.3758 | 0
2042 | 4 | 3 | 5 | 960.2411 | 0
2042 | 4 | 3 | 6 | 1040.0015 | 0
2042 | 4 | 3 | 7 | 1115.6165 | 0
2042 | 4 | 3 | 8 | 1150.8168 | 0
2042 | 4 | 3 | 9 | 1168.0835 | 0
2042 | 4 | 3 | 10 | 1174.9382 | 0
2042 | 4 | 3 | 11 | 1179.5698 | 0
2042 | 4 | 3 | 12 | 1197.5187 | 0
2042 | 4 | 3 | 13 | 1195.3848 | 0
2042 | 4 | 3 | 14 | 1184.0826 | 0
2042 | 4 | 3 | 15 | 1177.0293 | 0
2042 | 4 | 3 | 16 | 1188.9946 | 0
2042 | 4 | 3 | 17 | 1193.0924 | 0
2042 | 4 | 3 | 18 | 1186.1888 | 0
2042 | 4 | 3 | 19 | 1175.8016 | 0
2042 | 4 | 3 | 20 | 1172.155 | 0
2042 | 4 | 3 | 21 | 1135.6619 | 0
2042 | 4 | 3 | 22 | 1084.503 | 0
2042 | 4 | 3 | 23 | 1027.3764 | 0
2042 | 4 | 4 | 0 | 983.4775 | 0
2042 | 4 | 4 | 1 | 929.9537 | 0
2042 | 4 | 4 | 2 | 908.8356 | 0
2042 | 4 | 4 | 3 | 895.0909 | 0
2042 | 4 | 4 | 4 | 895.5633 | 0
2042 | 4 | 4 | 5 | 911.1187 | 0
2042 | 4 | 4 | 6 | 946.6121 | 0
2042 | 4 | 4 | 7 | 972.8346 | 0
2042 | 4 | 4 | 8 | 1000.4145 | 0
2042 | 4 | 4 | 9 | 1029.7258 | 0
2042 | 4 | 4 | 10 | 1054.6443 | 0
2042 | 4 | 4 | 11 | 1074.0057 | 0
2042 | 4 | 4 | 12 | 1092.4313 | 0
2042 | 4 | 4 | 13 | 1089.2651 | 0
2042 | 4 | 4 | 14 | 1074.1573 | 0
2042 | 4 | 4 | 15 | 1060.2002 | 0
2042 | 4 | 4 | 16 | 1068.9408 | 0
2042 | 4 | 4 | 17 | 1071.7668 | 0
2042 | 4 | 4 | 18 | 1046.6441 | 0
2042 | 4 | 4 | 19 | 1043.986 | 0
2042 | 4 | 4 | 20 | 1046.9824 | 0
2042 | 4 | 4 | 21 | 1022.3671 | 0
2042 | 4 | 4 | 22 | 992.1933 | 0
2042 | 4 | 4 | 23 | 955.0304 | 0
2042 | 4 | 5 | 0 | 916.8758 | 0
2042 | 4 | 5 | 1 | 928.6028 | 0
2042 | 4 | 5 | 2 | 906.5403 | 0
2042 | 4 | 5 | 3 | 892.5873 | 0
2042 | 4 | 5 | 4 | 893.9601 | 0
2042 | 4 | 5 | 5 | 907.8219 | 0
2042 | 4 | 5 | 6 | 947.2494 | 0
2042 | 4 | 5 | 7 | 974.1178 | 0
2042 | 4 | 5 | 8 | 1003.8968 | 0
2042 | 4 | 5 | 9 | 1049.2309 | 0
2042 | 4 | 5 | 10 | 1085.7973 | 0
2042 | 4 | 5 | 11 | 1111.2627 | 0
2042 | 4 | 5 | 12 | 1125.0981 | 0
2042 | 4 | 5 | 13 | 1125.7959 | 0
2042 | 4 | 5 | 14 | 1117.893 | 0
2042 | 4 | 5 | 15 | 1113.6451 | 0
2042 | 4 | 5 | 16 | 1126.174 | 0
2042 | 4 | 5 | 17 | 1131.4447 | 0
2042 | 4 | 5 | 18 | 1099.9183 | 0
2042 | 4 | 5 | 19 | 1095.6816 | 0
2042 | 4 | 5 | 20 | 1099.4313 | 0
2042 | 4 | 5 | 21 | 1072.4113 | 0
2042 | 4 | 5 | 22 | 1037.7176 | 0
2042 | 4 | 5 | 23 | 1001 | 0
2042 | 4 | 6 | 0 | 963.3062 | 0
2042 | 4 | 6 | 1 | 932.8881 | 0
2042 | 4 | 6 | 2 | 914.4474 | 0
2042 | 4 | 6 | 3 | 903.1383 | 0
2042 | 4 | 6 | 4 | 902.4541 | 0
2042 | 4 | 6 | 5 | 908.1958 | 0
2042 | 4 | 6 | 6 | 916.4099 | 0
2042 | 4 | 6 | 7 | 926.8839 | 0
2042 | 4 | 6 | 8 | 954.8388 | 0
2042 | 4 | 6 | 9 | 990.2088 | 0
2042 | 4 | 6 | 10 | 1019.082 | 0
2042 | 4 | 6 | 11 | 1034.6367 | 0
2042 | 4 | 6 | 12 | 1052.7477 | 0
2042 | 4 | 6 | 13 | 1043.3277 | 0
2042 | 4 | 6 | 14 | 1033.4401 | 0
2042 | 4 | 6 | 15 | 1029.9914 | 0
2042 | 4 | 6 | 16 | 1043.1627 | 0
2042 | 4 | 6 | 17 | 1051.4485 | 0
2042 | 4 | 6 | 18 | 1050.9579 | 0
2042 | 4 | 6 | 19 | 1055.5024 | 0
2042 | 4 | 6 | 20 | 1078.7297 | 0
2042 | 4 | 6 | 21 | 1065.5346 | 0
2042 | 4 | 6 | 22 | 1040.8906 | 0
2042 | 4 | 6 | 23 | 1000.8577 | 0
2042 | 4 | 7 | 0 | 963.3912 | 0
2042 | 4 | 7 | 1 | 942.7522 | 0
2042 | 4 | 7 | 2 | 927.9454 | 0
2042 | 4 | 7 | 3 | 921.3107 | 0
2042 | 4 | 7 | 4 | 931.4587 | 0
2042 | 4 | 7 | 5 | 963.4788 | 0
2042 | 4 | 7 | 6 | 1028.0639 | 0
2042 | 4 | 7 | 7 | 1086.2123 | 0
2042 | 4 | 7 | 8 | 1116.908 | 0
2042 | 4 | 7 | 9 | 1139.5668 | 0
2042 | 4 | 7 | 10 | 1152.0929 | 0
2042 | 4 | 7 | 11 | 1160.774 | 0
2042 | 4 | 7 | 12 | 1149.5207 | 0
2042 | 4 | 7 | 13 | 1146.5689 | 0
2042 | 4 | 7 | 14 | 1136.5961 | 0
2042 | 4 | 7 | 15 | 1130.7553 | 0
2042 | 4 | 7 | 16 | 1146.9404 | 0
2042 | 4 | 7 | 17 | 1156.7569 | 0
2042 | 4 | 7 | 18 | 1146.5345 | 0
2042 | 4 | 7 | 19 | 1154.1175 | 0
2042 | 4 | 7 | 20 | 1171.9886 | 0
2042 | 4 | 7 | 21 | 1146.0058 | 0
2042 | 4 | 7 | 22 | 1091.996 | 0
2042 | 4 | 7 | 23 | 1032.8323 | 0
2042 | 4 | 8 | 0 | 995.0686 | 0
2042 | 4 | 8 | 1 | 977.9179 | 0
2042 | 4 | 8 | 2 | 959.7118 | 0
2042 | 4 | 8 | 3 | 951.1616 | 0
2042 | 4 | 8 | 4 | 959.6775 | 0
2042 | 4 | 8 | 5 | 991.0509 | 0
2042 | 4 | 8 | 6 | 1056.9116 | 0
2042 | 4 | 8 | 7 | 1128.116 | 0
2042 | 4 | 8 | 8 | 1160.5004 | 0
2042 | 4 | 8 | 9 | 1171.0655 | 0
2042 | 4 | 8 | 10 | 1171.2046 | 0
2042 | 4 | 8 | 11 | 1171.3793 | 0
2042 | 4 | 8 | 12 | 1173.0852 | 0
2042 | 4 | 8 | 13 | 1165.2934 | 0
2042 | 4 | 8 | 14 | 1152.2307 | 0
2042 | 4 | 8 | 15 | 1144.1351 | 0
2042 | 4 | 8 | 16 | 1157.7528 | 0
2042 | 4 | 8 | 17 | 1167.0246 | 0
2042 | 4 | 8 | 18 | 1169.7321 | 0
2042 | 4 | 8 | 19 | 1171.568 | 0
2042 | 4 | 8 | 20 | 1184.5393 | 0
2042 | 4 | 8 | 21 | 1157.7121 | 0
2042 | 4 | 8 | 22 | 1107.6249 | 0
2042 | 4 | 8 | 23 | 1049.6169 | 0
2042 | 4 | 9 | 0 | 999.7522 | 0
2042 | 4 | 9 | 1 | 977.4113 | 0
2042 | 4 | 9 | 2 | 958.8345 | 0
2042 | 4 | 9 | 3 | 950.1053 | 0
2042 | 4 | 9 | 4 | 958.441 | 0
2042 | 4 | 9 | 5 | 989.6777 | 0
2042 | 4 | 9 | 6 | 1054.8562 | 0
2042 | 4 | 9 | 7 | 1125.9335 | 0
2042 | 4 | 9 | 8 | 1160.0488 | 0
2042 | 4 | 9 | 9 | 1177.5984 | 0
2042 | 4 | 9 | 10 | 1185.0288 | 0
2042 | 4 | 9 | 11 | 1188.9705 | 0
2042 | 4 | 9 | 12 | 1206.8664 | 0
2042 | 4 | 9 | 13 | 1203.4478 | 0
2042 | 4 | 9 | 14 | 1192.9875 | 0
2042 | 4 | 9 | 15 | 1185.9285 | 0
2042 | 4 | 9 | 16 | 1198.3702 | 0
2042 | 4 | 9 | 17 | 1204.6457 | 0
2042 | 4 | 9 | 18 | 1199.4274 | 0
2042 | 4 | 9 | 19 | 1185.9344 | 0
2042 | 4 | 9 | 20 | 1187.3837 | 0
2042 | 4 | 9 | 21 | 1155.7941 | 0
2042 | 4 | 9 | 22 | 1104.0603 | 0
2042 | 4 | 9 | 23 | 1044.7319 | 0
2042 | 4 | 10 | 0 | 995.5626 | 0
2042 | 4 | 10 | 1 | 962.167 | 0
2042 | 4 | 10 | 2 | 944.0191 | 0
2042 | 4 | 10 | 3 | 934.2983 | 0
2042 | 4 | 10 | 4 | 941.0313 | 0
2042 | 4 | 10 | 5 | 972.9826 | 0
2042 | 4 | 10 | 6 | 1039.219 | 0
2042 | 4 | 10 | 7 | 1111.2353 | 0
2042 | 4 | 10 | 8 | 1152.3564 | 0
2042 | 4 | 10 | 9 | 1172.4586 | 0
2042 | 4 | 10 | 10 | 1184.4812 | 0
2042 | 4 | 10 | 11 | 1194.1863 | 0
2042 | 4 | 10 | 12 | 1206.1924 | 0
2042 | 4 | 10 | 13 | 1204.4532 | 0
2042 | 4 | 10 | 14 | 1193.5504 | 0
2042 | 4 | 10 | 15 | 1184.8756 | 0
2042 | 4 | 10 | 16 | 1192.9176 | 0
2042 | 4 | 10 | 17 | 1190.8989 | 0
2042 | 4 | 10 | 18 | 1171.848 | 0
2042 | 4 | 10 | 19 | 1158.1384 | 0
2042 | 4 | 10 | 20 | 1157.6999 | 0
2042 | 4 | 10 | 21 | 1128.0121 | 0
2042 | 4 | 10 | 22 | 1076.9232 | 0
2042 | 4 | 10 | 23 | 1020.4528 | 0
2042 | 4 | 11 | 0 | 960.8714 | 0
2042 | 4 | 11 | 1 | 934.7742 | 0
2042 | 4 | 11 | 2 | 915.5629 | 0
2042 | 4 | 11 | 3 | 905.2358 | 0
2042 | 4 | 11 | 4 | 911.4916 | 0
2042 | 4 | 11 | 5 | 943.5197 | 0
2042 | 4 | 11 | 6 | 1010.4659 | 0
2042 | 4 | 11 | 7 | 1080.8029 | 0
2042 | 4 | 11 | 8 | 1124.143 | 0
2042 | 4 | 11 | 9 | 1151.4148 | 0
2042 | 4 | 11 | 10 | 1167.4794 | 0
2042 | 4 | 11 | 11 | 1178.739 | 0
2042 | 4 | 11 | 12 | 1191.5268 | 0
2042 | 4 | 11 | 13 | 1188.831 | 0
2042 | 4 | 11 | 14 | 1176.8208 | 0
2042 | 4 | 11 | 15 | 1165.512 | 0
2042 | 4 | 11 | 16 | 1172.4099 | 0
2042 | 4 | 11 | 17 | 1168.9983 | 0
2042 | 4 | 11 | 18 | 1144.7404 | 0
2042 | 4 | 11 | 19 | 1128.1193 | 0
2042 | 4 | 11 | 20 | 1127.2315 | 0
2042 | 4 | 11 | 21 | 1098.9339 | 0
2042 | 4 | 11 | 22 | 1053.2809 | 0
2042 | 4 | 11 | 23 | 1006.4526 | 0
2042 | 4 | 12 | 0 | 954.1831 | 0
2042 | 4 | 12 | 1 | 935.1403 | 0
2042 | 4 | 12 | 2 | 913.2356 | 0
2042 | 4 | 12 | 3 | 899.7295 | 0
2042 | 4 | 12 | 4 | 900.9422 | 0
2042 | 4 | 12 | 5 | 914.8852 | 0
2042 | 4 | 12 | 6 | 949.888 | 0
2042 | 4 | 12 | 7 | 970.209 | 0
2042 | 4 | 12 | 8 | 995.1535 | 0
2042 | 4 | 12 | 9 | 1038.519 | 0
2042 | 4 | 12 | 10 | 1074.6672 | 0
2042 | 4 | 12 | 11 | 1100.0548 | 0
2042 | 4 | 12 | 12 | 1122.3335 | 0
2042 | 4 | 12 | 13 | 1122.004 | 0
2042 | 4 | 12 | 14 | 1114.3623 | 0
2042 | 4 | 12 | 15 | 1109.8755 | 0
2042 | 4 | 12 | 16 | 1120.4655 | 0
2042 | 4 | 12 | 17 | 1124.5633 | 0
2042 | 4 | 12 | 18 | 1123.1492 | 0
2042 | 4 | 12 | 19 | 1112.0428 | 0
2042 | 4 | 12 | 20 | 1115.5743 | 0
2042 | 4 | 12 | 21 | 1090.7237 | 0
2042 | 4 | 12 | 22 | 1055.9298 | 0
2042 | 4 | 12 | 23 | 1019.7006 | 0
2042 | 4 | 13 | 0 | 977.2585 | 0
2042 | 4 | 13 | 1 | 949.81 | 0
2042 | 4 | 13 | 2 | 929.1673 | 0
2042 | 4 | 13 | 3 | 916.1374 | 0
2042 | 4 | 13 | 4 | 915.7642 | 0
2042 | 4 | 13 | 5 | 925.098 | 0
2042 | 4 | 13 | 6 | 940.4917 | 0
2042 | 4 | 13 | 7 | 945.6975 | 0
2042 | 4 | 13 | 8 | 959.3931 | 0
2042 | 4 | 13 | 9 | 986.0896 | 0
2042 | 4 | 13 | 10 | 1007.678 | 0
2042 | 4 | 13 | 11 | 1024.8054 | 0
2042 | 4 | 13 | 12 | 1057.1917 | 0
2042 | 4 | 13 | 13 | 1056.0209 | 0
2042 | 4 | 13 | 14 | 1046.6142 | 0
2042 | 4 | 13 | 15 | 1043.9499 | 0
2042 | 4 | 13 | 16 | 1059.5826 | 0
2042 | 4 | 13 | 17 | 1072.5771 | 0
2042 | 4 | 13 | 18 | 1093.3461 | 0
2042 | 4 | 13 | 19 | 1088.8304 | 0
2042 | 4 | 13 | 20 | 1104.0355 | 0
2042 | 4 | 13 | 21 | 1086.8864 | 0
2042 | 4 | 13 | 22 | 1049.6332 | 0
2042 | 4 | 13 | 23 | 1004.8647 | 0
2042 | 4 | 14 | 0 | 959.6819 | 0
2042 | 4 | 14 | 1 | 941.8578 | 0
2042 | 4 | 14 | 2 | 924.2541 | 0
2042 | 4 | 14 | 3 | 916.6671 | 0
2042 | 4 | 14 | 4 | 926.5372 | 0
2042 | 4 | 14 | 5 | 960.9061 | 0
2042 | 4 | 14 | 6 | 1026.0157 | 0
2042 | 4 | 14 | 7 | 1095.6553 | 0
2042 | 4 | 14 | 8 | 1134.2385 | 0
2042 | 4 | 14 | 9 | 1157.1532 | 0
2042 | 4 | 14 | 10 | 1170.5675 | 0
2042 | 4 | 14 | 11 | 1180.2495 | 0
2042 | 4 | 14 | 12 | 1210.8406 | 0
2042 | 4 | 14 | 13 | 1213.2834 | 0
2042 | 4 | 14 | 14 | 1205.7292 | 0
2042 | 4 | 14 | 15 | 1200.2976 | 0
2042 | 4 | 14 | 16 | 1212.1415 | 0
2042 | 4 | 14 | 17 | 1218.023 | 0
2042 | 4 | 14 | 18 | 1194.068 | 0
2042 | 4 | 14 | 19 | 1175.9028 | 0
2042 | 4 | 14 | 20 | 1173.5153 | 0
2042 | 4 | 14 | 21 | 1139.7321 | 0
2042 | 4 | 14 | 22 | 1085.7164 | 0
2042 | 4 | 14 | 23 | 1028.4628 | 0
2042 | 4 | 15 | 0 | 981.381 | 0
2042 | 4 | 15 | 1 | 946.1851 | 0
2042 | 4 | 15 | 2 | 927.2129 | 0
2042 | 4 | 15 | 3 | 916.5768 | 0
2042 | 4 | 15 | 4 | 922.0797 | 0
2042 | 4 | 15 | 5 | 953.1532 | 0
2042 | 4 | 15 | 6 | 1018.5127 | 0
2042 | 4 | 15 | 7 | 1091.2684 | 0
2042 | 4 | 15 | 8 | 1138.9792 | 0
2042 | 4 | 15 | 9 | 1167.8369 | 0
2042 | 4 | 15 | 10 | 1185.7575 | 0
2042 | 4 | 15 | 11 | 1198.295 | 0
2042 | 4 | 15 | 12 | 1187.7936 | 0
2042 | 4 | 15 | 13 | 1188.3487 | 0
2042 | 4 | 15 | 14 | 1181.0912 | 0
2042 | 4 | 15 | 15 | 1176.2779 | 0
2042 | 4 | 15 | 16 | 1189.1367 | 0
2042 | 4 | 15 | 17 | 1195.5548 | 0
2042 | 4 | 15 | 18 | 1165.5034 | 0
2042 | 4 | 15 | 19 | 1146.512 | 0
2042 | 4 | 15 | 20 | 1145.7265 | 0
2042 | 4 | 15 | 21 | 1115.7366 | 0
2042 | 4 | 15 | 22 | 1063.5452 | 0
2042 | 4 | 15 | 23 | 1006.6966 | 0
2042 | 4 | 16 | 0 | 976.1385 | 0
2042 | 4 | 16 | 1 | 953.4669 | 0
2042 | 4 | 16 | 2 | 934.8414 | 0
2042 | 4 | 16 | 3 | 926.5443 | 0
2042 | 4 | 16 | 4 | 935.0744 | 0
2042 | 4 | 16 | 5 | 967.8957 | 0
2042 | 4 | 16 | 6 | 1037.1102 | 0
2042 | 4 | 16 | 7 | 1113.5734 | 0
2042 | 4 | 16 | 8 | 1166.085 | 0
2042 | 4 | 16 | 9 | 1199.4 | 0
2042 | 4 | 16 | 10 | 1221.5967 | 0
2042 | 4 | 16 | 11 | 1237.5969 | 0
2042 | 4 | 16 | 12 | 1231.674 | 0
2042 | 4 | 16 | 13 | 1234.7459 | 0
2042 | 4 | 16 | 14 | 1229.1013 | 0
2042 | 4 | 16 | 15 | 1225.2462 | 0
2042 | 4 | 16 | 16 | 1239.4086 | 0
2042 | 4 | 16 | 17 | 1246.7436 | 0
2042 | 4 | 16 | 18 | 1206.7226 | 0
2042 | 4 | 16 | 19 | 1197.0108 | 0
2042 | 4 | 16 | 20 | 1203.2881 | 0
2042 | 4 | 16 | 21 | 1177.2048 | 0
2042 | 4 | 16 | 22 | 1127.4319 | 0
2042 | 4 | 16 | 23 | 1070.2628 | 0
2042 | 4 | 17 | 0 | 1030.7328 | 0
2042 | 4 | 17 | 1 | 989.7317 | 0
2042 | 4 | 17 | 2 | 970.7977 | 0
2042 | 4 | 17 | 3 | 961.4256 | 0
2042 | 4 | 17 | 4 | 968.3943 | 0
2042 | 4 | 17 | 5 | 999.4084 | 0
2042 | 4 | 17 | 6 | 1060.2365 | 0
2042 | 4 | 17 | 7 | 1128.2726 | 0
2042 | 4 | 17 | 8 | 1164.0718 | 0
2042 | 4 | 17 | 9 | 1180.3418 | 0
2042 | 4 | 17 | 10 | 1187.7823 | 0
2042 | 4 | 17 | 11 | 1193.3756 | 0
2042 | 4 | 17 | 12 | 1217.9873 | 0
2042 | 4 | 17 | 13 | 1215.0149 | 0
2042 | 4 | 17 | 14 | 1204.0465 | 0
2042 | 4 | 17 | 15 | 1196.5392 | 0
2042 | 4 | 17 | 16 | 1205.5087 | 0
2042 | 4 | 17 | 17 | 1209.5627 | 0
2042 | 4 | 17 | 18 | 1195.9404 | 0
2042 | 4 | 17 | 19 | 1184.7916 | 0
2042 | 4 | 17 | 20 | 1190.1026 | 0
2042 | 4 | 17 | 21 | 1164.6287 | 0
2042 | 4 | 17 | 22 | 1115.9497 | 0
2042 | 4 | 17 | 23 | 1061.0403 | 0
2042 | 4 | 18 | 0 | 1004.7854 | 0
2042 | 4 | 18 | 1 | 974.2688 | 0
2042 | 4 | 18 | 2 | 952.432 | 0
2042 | 4 | 18 | 3 | 941.2183 | 0
2042 | 4 | 18 | 4 | 946.0289 | 0
2042 | 4 | 18 | 5 | 975.3603 | 0
2042 | 4 | 18 | 6 | 1036.6615 | 0
2042 | 4 | 18 | 7 | 1100.9592 | 0
2042 | 4 | 18 | 8 | 1134.6466 | 0
2042 | 4 | 18 | 9 | 1151.0972 | 0
2042 | 4 | 18 | 10 | 1156.8523 | 0
2042 | 4 | 18 | 11 | 1160.6711 | 0
2042 | 4 | 18 | 12 | 1164.4216 | 0
2042 | 4 | 18 | 13 | 1155.0256 | 0
2042 | 4 | 18 | 14 | 1140.0998 | 0
2042 | 4 | 18 | 15 | 1129.1368 | 0
2042 | 4 | 18 | 16 | 1137.742 | 0
2042 | 4 | 18 | 17 | 1140.68 | 0
2042 | 4 | 18 | 18 | 1109.0807 | 0
2042 | 4 | 18 | 19 | 1101.4908 | 0
2042 | 4 | 18 | 20 | 1115.0043 | 0
2042 | 4 | 18 | 21 | 1097.9493 | 0
2042 | 4 | 18 | 22 | 1055.8637 | 0
2042 | 4 | 18 | 23 | 1009.1259 | 0
2042 | 4 | 19 | 0 | 982.1551 | 0
2042 | 4 | 19 | 1 | 946.3438 | 0
2042 | 4 | 19 | 2 | 923.472 | 0
2042 | 4 | 19 | 3 | 909.9586 | 0
2042 | 4 | 19 | 4 | 911.6038 | 0
2042 | 4 | 19 | 5 | 925.8636 | 0
2042 | 4 | 19 | 6 | 957.0295 | 0
2042 | 4 | 19 | 7 | 974.3356 | 0
2042 | 4 | 19 | 8 | 995.97 | 0
2042 | 4 | 19 | 9 | 1031.3192 | 0
2042 | 4 | 19 | 10 | 1058.4509 | 0
2042 | 4 | 19 | 11 | 1079.2237 | 0
2042 | 4 | 19 | 12 | 1139.9758 | 0
2042 | 4 | 19 | 13 | 1141.8059 | 0
2042 | 4 | 19 | 14 | 1135.5371 | 0
2042 | 4 | 19 | 15 | 1131.2012 | 0
2042 | 4 | 19 | 16 | 1140.9034 | 0
2042 | 4 | 19 | 17 | 1143.6715 | 0
2042 | 4 | 19 | 18 | 1113.0907 | 0
2042 | 4 | 19 | 19 | 1097.8577 | 0
2042 | 4 | 19 | 20 | 1095.4335 | 0
2042 | 4 | 19 | 21 | 1072.4142 | 0
2042 | 4 | 19 | 22 | 1038.1995 | 0
2042 | 4 | 19 | 23 | 1003.7679 | 0
2042 | 4 | 20 | 0 | 954.7757 | 0
2042 | 4 | 20 | 1 | 931.3475 | 0
2042 | 4 | 20 | 2 | 911.7294 | 0
2042 | 4 | 20 | 3 | 899.2073 | 0
2042 | 4 | 20 | 4 | 899.1263 | 0
2042 | 4 | 20 | 5 | 909.2584 | 0
2042 | 4 | 20 | 6 | 924.9785 | 0
2042 | 4 | 20 | 7 | 932.8931 | 0
2042 | 4 | 20 | 8 | 958.6115 | 0
2042 | 4 | 20 | 9 | 996.8303 | 0
2042 | 4 | 20 | 10 | 1029.83 | 0
2042 | 4 | 20 | 11 | 1056.175 | 0
2042 | 4 | 20 | 12 | 1080.7921 | 0
2042 | 4 | 20 | 13 | 1082.6416 | 0
2042 | 4 | 20 | 14 | 1075.0397 | 0
2042 | 4 | 20 | 15 | 1071.5971 | 0
2042 | 4 | 20 | 16 | 1083.3441 | 0
2042 | 4 | 20 | 17 | 1091.7993 | 0
2042 | 4 | 20 | 18 | 1090.1375 | 0
2042 | 4 | 20 | 19 | 1081.0407 | 0
2042 | 4 | 20 | 20 | 1083.843 | 0
2042 | 4 | 20 | 21 | 1067.9881 | 0
2042 | 4 | 20 | 22 | 1030.4706 | 0
2042 | 4 | 20 | 23 | 985.5678 | 0
2042 | 4 | 21 | 0 | 931.6402 | 0
2042 | 4 | 21 | 1 | 927.618 | 0
2042 | 4 | 21 | 2 | 910.7422 | 0
2042 | 4 | 21 | 3 | 904.7344 | 0
2042 | 4 | 21 | 4 | 916.0072 | 0
2042 | 4 | 21 | 5 | 951.783 | 0
2042 | 4 | 21 | 6 | 1020.1534 | 0
2042 | 4 | 21 | 7 | 1093.7344 | 0
2042 | 4 | 21 | 8 | 1139.9172 | 0
2042 | 4 | 21 | 9 | 1170.1867 | 0
2042 | 4 | 21 | 10 | 1190.6341 | 0
2042 | 4 | 21 | 11 | 1204.9876 | 0
2042 | 4 | 21 | 12 | 1210.0868 | 0
2042 | 4 | 21 | 13 | 1212.4404 | 0
2042 | 4 | 21 | 14 | 1205.0253 | 0
2042 | 4 | 21 | 15 | 1200.5654 | 0
2042 | 4 | 21 | 16 | 1213.3651 | 0
2042 | 4 | 21 | 17 | 1221.9463 | 0
2042 | 4 | 21 | 18 | 1181.0244 | 0
2042 | 4 | 21 | 19 | 1178.6511 | 0
2042 | 4 | 21 | 20 | 1187.1061 | 0
2042 | 4 | 21 | 21 | 1165.4822 | 0
2042 | 4 | 21 | 22 | 1115.7362 | 0
2042 | 4 | 21 | 23 | 1058.8925 | 0
2042 | 4 | 22 | 0 | 1017.7182 | 0
2042 | 4 | 22 | 1 | 982.3141 | 0
2042 | 4 | 22 | 2 | 964.5549 | 0
2042 | 4 | 22 | 3 | 956.7573 | 0
2042 | 4 | 22 | 4 | 964.8325 | 0
2042 | 4 | 22 | 5 | 996.4249 | 0
2042 | 4 | 22 | 6 | 1057.1389 | 0
2042 | 4 | 22 | 7 | 1124.7606 | 0
2042 | 4 | 22 | 8 | 1155.6279 | 0
2042 | 4 | 22 | 9 | 1165.2437 | 0
2042 | 4 | 22 | 10 | 1164.7022 | 0
2042 | 4 | 22 | 11 | 1164.2118 | 0
2042 | 4 | 22 | 12 | 1182.7302 | 0
2042 | 4 | 22 | 13 | 1175.6294 | 0
2042 | 4 | 22 | 14 | 1164.2703 | 0
2042 | 4 | 22 | 15 | 1156.3948 | 0
2042 | 4 | 22 | 16 | 1166.8023 | 0
2042 | 4 | 22 | 17 | 1174.8181 | 0
2042 | 4 | 22 | 18 | 1166.9048 | 0
2042 | 4 | 22 | 19 | 1161.7461 | 0
2042 | 4 | 22 | 20 | 1170.8592 | 0
2042 | 4 | 22 | 21 | 1152.455 | 0
2042 | 4 | 22 | 22 | 1103.5007 | 0
2042 | 4 | 22 | 23 | 1045.501 | 0
2042 | 4 | 23 | 0 | 1006.6958 | 0
2042 | 4 | 23 | 1 | 971.4147 | 0
2042 | 4 | 23 | 2 | 950.3127 | 0
2042 | 4 | 23 | 3 | 941.1383 | 0
2042 | 4 | 23 | 4 | 947.8753 | 0
2042 | 4 | 23 | 5 | 978.3163 | 0
2042 | 4 | 23 | 6 | 1044.5504 | 0
2042 | 4 | 23 | 7 | 1115.1057 | 0
2042 | 4 | 23 | 8 | 1155.4816 | 0
2042 | 4 | 23 | 9 | 1179.5838 | 0
2042 | 4 | 23 | 10 | 1193.6622 | 0
2042 | 4 | 23 | 11 | 1202.5631 | 0
2042 | 4 | 23 | 12 | 1210.6136 | 0
2042 | 4 | 23 | 13 | 1209.5859 | 0
2042 | 4 | 23 | 14 | 1201.9123 | 0
2042 | 4 | 23 | 15 | 1196.2701 | 0
2042 | 4 | 23 | 16 | 1206.9455 | 0
2042 | 4 | 23 | 17 | 1211.0049 | 0
2042 | 4 | 23 | 18 | 1138.7083 | 0
2042 | 4 | 23 | 19 | 1132.7044 | 0
2042 | 4 | 23 | 20 | 1140.1343 | 0
2042 | 4 | 23 | 21 | 1121.1472 | 0
2042 | 4 | 23 | 22 | 1073.2807 | 0
2042 | 4 | 23 | 23 | 1016.5862 | 0
2042 | 4 | 24 | 0 | 979.1588 | 0
2042 | 4 | 24 | 1 | 947.9797 | 0
2042 | 4 | 24 | 2 | 927.8831 | 0
2042 | 4 | 24 | 3 | 918.0883 | 0
2042 | 4 | 24 | 4 | 924.3351 | 0
2042 | 4 | 24 | 5 | 955.8563 | 0
2042 | 4 | 24 | 6 | 1017.5503 | 0
2042 | 4 | 24 | 7 | 1088.1273 | 0
2042 | 4 | 24 | 8 | 1134.7766 | 0
2042 | 4 | 24 | 9 | 1159.0374 | 0
2042 | 4 | 24 | 10 | 1174.7387 | 0
2042 | 4 | 24 | 11 | 1186.3402 | 0
2042 | 4 | 24 | 12 | 1199.848 | 0
2042 | 4 | 24 | 13 | 1196.7545 | 0
2042 | 4 | 24 | 14 | 1185.338 | 0
2042 | 4 | 24 | 15 | 1175.6612 | 0
2042 | 4 | 24 | 16 | 1183.5328 | 0
2042 | 4 | 24 | 17 | 1185.6152 | 0
2042 | 4 | 24 | 18 | 1168.5591 | 0
2042 | 4 | 24 | 19 | 1153.8544 | 0
2042 | 4 | 24 | 20 | 1149.1695 | 0
2042 | 4 | 24 | 21 | 1127.0379 | 0
2042 | 4 | 24 | 22 | 1078.2403 | 0
2042 | 4 | 24 | 23 | 1022.493 | 0
2042 | 4 | 25 | 0 | 960.3036 | 0
2042 | 4 | 25 | 1 | 936.0793 | 0
2042 | 4 | 25 | 2 | 915.451 | 0
2042 | 4 | 25 | 3 | 904.7513 | 0
2042 | 4 | 25 | 4 | 909.9125 | 0
2042 | 4 | 25 | 5 | 941.6388 | 0
2042 | 4 | 25 | 6 | 1006.712 | 0
2042 | 4 | 25 | 7 | 1076.4507 | 0
2042 | 4 | 25 | 8 | 1119.5135 | 0
2042 | 4 | 25 | 9 | 1149.5218 | 0
2042 | 4 | 25 | 10 | 1167.2321 | 0
2042 | 4 | 25 | 11 | 1179.5052 | 0
2042 | 4 | 25 | 12 | 1198.072 | 0
2042 | 4 | 25 | 13 | 1199.5474 | 0
2042 | 4 | 25 | 14 | 1194.3414 | 0
2042 | 4 | 25 | 15 | 1188.9723 | 0
2042 | 4 | 25 | 16 | 1195.7182 | 0
2042 | 4 | 25 | 17 | 1191.267 | 0
2042 | 4 | 25 | 18 | 1166.5893 | 0
2042 | 4 | 25 | 19 | 1140.8331 | 0
2042 | 4 | 25 | 20 | 1131.8301 | 0
2042 | 4 | 25 | 21 | 1113.0357 | 0
2042 | 4 | 25 | 22 | 1067.8832 | 0
2042 | 4 | 25 | 23 | 1017.7869 | 0
2042 | 4 | 26 | 0 | 968.8486 | 0
2042 | 4 | 26 | 1 | 924.3869 | 0
2042 | 4 | 26 | 2 | 900.1317 | 0
2042 | 4 | 26 | 3 | 885.7934 | 0
2042 | 4 | 26 | 4 | 884.7845 | 0
2042 | 4 | 26 | 5 | 894.844 | 0
2042 | 4 | 26 | 6 | 912.0557 | 0
2042 | 4 | 26 | 7 | 928.4605 | 0
2042 | 4 | 26 | 8 | 951.4654 | 0
2042 | 4 | 26 | 9 | 985.5079 | 0
2042 | 4 | 26 | 10 | 1008.3155 | 0
2042 | 4 | 26 | 11 | 1024.4989 | 0
2042 | 4 | 26 | 12 | 1040.7018 | 0
2042 | 4 | 26 | 13 | 1031.5804 | 0
2042 | 4 | 26 | 14 | 1019.5483 | 0
2042 | 4 | 26 | 15 | 1011.3673 | 0
2042 | 4 | 26 | 16 | 1019.0098 | 0
2042 | 4 | 26 | 17 | 1024.6697 | 0
2042 | 4 | 26 | 18 | 1021.8766 | 0
2042 | 4 | 26 | 19 | 1016.0937 | 0
2042 | 4 | 26 | 20 | 1025.9723 | 0
2042 | 4 | 26 | 21 | 1016.5566 | 0
2042 | 4 | 26 | 22 | 986.9074 | 0
2042 | 4 | 26 | 23 | 951.5066 | 0
2042 | 4 | 27 | 0 | 925.9734 | 0
2042 | 4 | 27 | 1 | 898.0958 | 0
2042 | 4 | 27 | 2 | 877.078 | 0
2042 | 4 | 27 | 3 | 863.7358 | 0
2042 | 4 | 27 | 4 | 862.9243 | 0
2042 | 4 | 27 | 5 | 872.1421 | 0
2042 | 4 | 27 | 6 | 877.1819 | 0
2042 | 4 | 27 | 7 | 882.3637 | 0
2042 | 4 | 27 | 8 | 903.4725 | 0
2042 | 4 | 27 | 9 | 934.5062 | 0
2042 | 4 | 27 | 10 | 957.039 | 0
2042 | 4 | 27 | 11 | 977.2462 | 0
2042 | 4 | 27 | 12 | 1007.2456 | 0
2042 | 4 | 27 | 13 | 1003.9332 | 0
2042 | 4 | 27 | 14 | 996.6443 | 0
2042 | 4 | 27 | 15 | 996.1356 | 0
2042 | 4 | 27 | 16 | 1011.4777 | 0
2042 | 4 | 27 | 17 | 1025.3522 | 0
2042 | 4 | 27 | 18 | 1015.2596 | 0
2042 | 4 | 27 | 19 | 1018.1679 | 0
2042 | 4 | 27 | 20 | 1033.8574 | 0
2042 | 4 | 27 | 21 | 1029.9601 | 0
2042 | 4 | 27 | 22 | 997.3746 | 0
2042 | 4 | 27 | 23 | 954.1028 | 0
2042 | 4 | 28 | 0 | 921.6828 | 0
2042 | 4 | 28 | 1 | 906.1559 | 0
2042 | 4 | 28 | 2 | 887.2119 | 0
2042 | 4 | 28 | 3 | 879.7251 | 0
2042 | 4 | 28 | 4 | 889.6107 | 0
2042 | 4 | 28 | 5 | 925.1369 | 0
2042 | 4 | 28 | 6 | 990.4297 | 0
2042 | 4 | 28 | 7 | 1062.4745 | 0
2042 | 4 | 28 | 8 | 1105.4826 | 0
2042 | 4 | 28 | 9 | 1135.5377 | 0
2042 | 4 | 28 | 10 | 1158.9243 | 0
2042 | 4 | 28 | 11 | 1174.8765 | 0
2042 | 4 | 28 | 12 | 1191.8124 | 0
2042 | 4 | 28 | 13 | 1196.4605 | 0
2042 | 4 | 28 | 14 | 1192.2932 | 0
2042 | 4 | 28 | 15 | 1188.6314 | 0
2042 | 4 | 28 | 16 | 1197.3922 | 0
2042 | 4 | 28 | 17 | 1201.3661 | 0
2042 | 4 | 28 | 18 | 1192.5529 | 0
2042 | 4 | 28 | 19 | 1170.3743 | 0
2042 | 4 | 28 | 20 | 1159.2423 | 0
2042 | 4 | 28 | 21 | 1135.7396 | 0
2042 | 4 | 28 | 22 | 1082.4616 | 0
2042 | 4 | 28 | 23 | 1021.6271 | 0
2042 | 4 | 29 | 0 | 957.6982 | 0
2042 | 4 | 29 | 1 | 879.1509 | 0
2042 | 4 | 29 | 2 | 858.3399 | 0
2042 | 4 | 29 | 3 | 846.7736 | 0
2042 | 4 | 29 | 4 | 849.9371 | 0
2042 | 4 | 29 | 5 | 879.9607 | 0
2042 | 4 | 29 | 6 | 941.1039 | 0
2042 | 4 | 29 | 7 | 1011.9588 | 0
2042 | 4 | 29 | 8 | 1053.7671 | 0
2042 | 4 | 29 | 9 | 1081.7571 | 0
2042 | 4 | 29 | 10 | 1102.3853 | 0
2042 | 4 | 29 | 11 | 1116.6283 | 0
2042 | 4 | 29 | 12 | 1134.4486 | 0
2042 | 4 | 29 | 13 | 1140.2846 | 0
2042 | 4 | 29 | 14 | 1136.7717 | 0
2042 | 4 | 29 | 15 | 1132.5532 | 0
2042 | 4 | 29 | 16 | 1142.0797 | 0
2042 | 4 | 29 | 17 | 1146.3795 | 0
2042 | 4 | 29 | 18 | 1131.8708 | 0
2042 | 4 | 29 | 19 | 1112.4649 | 0
2042 | 4 | 29 | 20 | 1101.9936 | 0
2042 | 4 | 29 | 21 | 1077.7407 | 0
2042 | 4 | 29 | 22 | 1028.6205 | 0
2042 | 4 | 29 | 23 | 973.099 | 0
2042 | 4 | 30 | 0 | 920.5842 | 0
2042 | 4 | 30 | 1 | 841.1579 | 0
2042 | 4 | 30 | 2 | 820.2167 | 0
2042 | 4 | 30 | 3 | 809.1448 | 0
2042 | 4 | 30 | 4 | 812.1485 | 0
2042 | 4 | 30 | 5 | 839.7598 | 0
2042 | 4 | 30 | 6 | 902.6352 | 0
2042 | 4 | 30 | 7 | 973.1252 | 0
2042 | 4 | 30 | 8 | 1013.8058 | 0
2042 | 4 | 30 | 9 | 1042.4466 | 0
2042 | 4 | 30 | 10 | 1062.7284 | 0
2042 | 4 | 30 | 11 | 1077.0936 | 0
2042 | 4 | 30 | 12 | 1096.7112 | 0
2042 | 4 | 30 | 13 | 1102.2245 | 0
2042 | 4 | 30 | 14 | 1099.4739 | 0
2042 | 4 | 30 | 15 | 1096.2494 | 0
2042 | 4 | 30 | 16 | 1106.1847 | 0
2042 | 4 | 30 | 17 | 1110.1211 | 0
2042 | 4 | 30 | 18 | 1092.006 | 0
2042 | 4 | 30 | 19 | 1068.5391 | 0
2042 | 4 | 30 | 20 | 1055.1456 | 0
2042 | 4 | 30 | 21 | 1034.3594 | 0
2042 | 4 | 30 | 22 | 988.0423 | 0
2042 | 4 | 30 | 23 | 933.9484 | 0
2042 | 5 | 1 | 0 | 885.0222 | 0
2042 | 5 | 1 | 1 | 811.0589 | 0
2042 | 5 | 1 | 2 | 790.6026 | 0
2042 | 5 | 1 | 3 | 779.1403 | 0
2042 | 5 | 1 | 4 | 782.365 | 0
2042 | 5 | 1 | 5 | 806.38 | 0
2042 | 5 | 1 | 6 | 859.88 | 0
2042 | 5 | 1 | 7 | 926.8305 | 0
2042 | 5 | 1 | 8 | 968.2831 | 0
2042 | 5 | 1 | 9 | 997.9787 | 0
2042 | 5 | 1 | 10 | 1020.6041 | 0
2042 | 5 | 1 | 11 | 1038.64 | 0
2042 | 5 | 1 | 12 | 1059.8417 | 0
2042 | 5 | 1 | 13 | 1065.1845 | 0
2042 | 5 | 1 | 14 | 1064.416 | 0
2042 | 5 | 1 | 15 | 1063.8342 | 0
2042 | 5 | 1 | 16 | 1073.3585 | 0
2042 | 5 | 1 | 17 | 1068.6974 | 0
2042 | 5 | 1 | 18 | 1039.9462 | 0
2042 | 5 | 1 | 19 | 1013.5999 | 0
2042 | 5 | 1 | 20 | 1005.8717 | 0
2042 | 5 | 1 | 21 | 991.823 | 0
2042 | 5 | 1 | 22 | 948.1401 | 0
2042 | 5 | 1 | 23 | 895.4797 | 0
2042 | 5 | 2 | 0 | 844.8948 | 0
2042 | 5 | 2 | 1 | 775.8388 | 0
2042 | 5 | 2 | 2 | 757.018 | 0
2042 | 5 | 2 | 3 | 746.9159 | 0
2042 | 5 | 2 | 4 | 750.4763 | 0
2042 | 5 | 2 | 5 | 772.8964 | 0
2042 | 5 | 2 | 6 | 819.634 | 0
2042 | 5 | 2 | 7 | 877.0864 | 0
2042 | 5 | 2 | 8 | 903.9464 | 0
2042 | 5 | 2 | 9 | 921.6194 | 0
2042 | 5 | 2 | 10 | 927.783 | 0
2042 | 5 | 2 | 11 | 933.3014 | 0
2042 | 5 | 2 | 12 | 950.9855 | 0
2042 | 5 | 2 | 13 | 943.8931 | 0
2042 | 5 | 2 | 14 | 934.6741 | 0
2042 | 5 | 2 | 15 | 927.6324 | 0
2042 | 5 | 2 | 16 | 935.7644 | 0
2042 | 5 | 2 | 17 | 934.6846 | 0
2042 | 5 | 2 | 18 | 906.8749 | 0
2042 | 5 | 2 | 19 | 891.8396 | 0
2042 | 5 | 2 | 20 | 898.1415 | 0
2042 | 5 | 2 | 21 | 893.8941 | 0
2042 | 5 | 2 | 22 | 860.1512 | 0
2042 | 5 | 2 | 23 | 818.5422 | 0
2042 | 5 | 3 | 0 | 792.2082 | 0
2042 | 5 | 3 | 1 | 720.1114 | 0
2042 | 5 | 3 | 2 | 700.5526 | 0
2042 | 5 | 3 | 3 | 689.0264 | 0
2042 | 5 | 3 | 4 | 689.0808 | 0
2042 | 5 | 3 | 5 | 694.8768 | 0
2042 | 5 | 3 | 6 | 701.3428 | 0
2042 | 5 | 3 | 7 | 714.1865 | 0
2042 | 5 | 3 | 8 | 753.3658 | 0
2042 | 5 | 3 | 9 | 794.5078 | 0
2042 | 5 | 3 | 10 | 823.7867 | 0
2042 | 5 | 3 | 11 | 842.7534 | 0
2042 | 5 | 3 | 12 | 858.1701 | 0
2042 | 5 | 3 | 13 | 858.3459 | 0
2042 | 5 | 3 | 14 | 852.0752 | 0
2042 | 5 | 3 | 15 | 846.5341 | 0
2042 | 5 | 3 | 16 | 851.3865 | 0
2042 | 5 | 3 | 17 | 852.6999 | 0
2042 | 5 | 3 | 18 | 837.0484 | 0
2042 | 5 | 3 | 19 | 823.2053 | 0
2042 | 5 | 3 | 20 | 825.8393 | 0
2042 | 5 | 3 | 21 | 826.8826 | 0
2042 | 5 | 3 | 22 | 804.963 | 0
2042 | 5 | 3 | 23 | 773.5167 | 0
2042 | 5 | 4 | 0 | 732.2687 | 0
2042 | 5 | 4 | 1 | 726.8159 | 0
2042 | 5 | 4 | 2 | 707.6494 | 0
2042 | 5 | 4 | 3 | 695.3964 | 0
2042 | 5 | 4 | 4 | 693.2382 | 0
2042 | 5 | 4 | 5 | 695.5579 | 0
2042 | 5 | 4 | 6 | 699.3726 | 0
2042 | 5 | 4 | 7 | 710.1625 | 0
2042 | 5 | 4 | 8 | 741.308 | 0
2042 | 5 | 4 | 9 | 781.1136 | 0
2042 | 5 | 4 | 10 | 815.8046 | 0
2042 | 5 | 4 | 11 | 839.1044 | 0
2042 | 5 | 4 | 12 | 860.4783 | 0
2042 | 5 | 4 | 13 | 867.3458 | 0
2042 | 5 | 4 | 14 | 867.5271 | 0
2042 | 5 | 4 | 15 | 871.7807 | 0
2042 | 5 | 4 | 16 | 882.0098 | 0
2042 | 5 | 4 | 17 | 886.3131 | 0
2042 | 5 | 4 | 18 | 884.3488 | 0
2042 | 5 | 4 | 19 | 870.8678 | 0
2042 | 5 | 4 | 20 | 871.1687 | 0
2042 | 5 | 4 | 21 | 871.4716 | 0
2042 | 5 | 4 | 22 | 845.0487 | 0
2042 | 5 | 4 | 23 | 802.8435 | 0
2042 | 5 | 5 | 0 | 756.9994 | 0
2042 | 5 | 5 | 1 | 729.2409 | 0
2042 | 5 | 5 | 2 | 712.2115 | 0
2042 | 5 | 5 | 3 | 703.0008 | 0
2042 | 5 | 5 | 4 | 707.9402 | 0
2042 | 5 | 5 | 5 | 732.9602 | 0
2042 | 5 | 5 | 6 | 777.1329 | 0
2042 | 5 | 5 | 7 | 844.0412 | 0
2042 | 5 | 5 | 8 | 896.7575 | 0
2042 | 5 | 5 | 9 | 944.2691 | 0
2042 | 5 | 5 | 10 | 979.0257 | 0
2042 | 5 | 5 | 11 | 1006.0141 | 0
2042 | 5 | 5 | 12 | 1021.6332 | 0
2042 | 5 | 5 | 13 | 1039.8603 | 0
2042 | 5 | 5 | 14 | 1052.3153 | 0
2042 | 5 | 5 | 15 | 1064.1985 | 0
2042 | 5 | 5 | 16 | 1082.7675 | 0
2042 | 5 | 5 | 17 | 1087.527 | 0
2042 | 5 | 5 | 18 | 1051.6912 | 0
2042 | 5 | 5 | 19 | 1022.2367 | 0
2042 | 5 | 5 | 20 | 1002.3208 | 0
2042 | 5 | 5 | 21 | 983.4694 | 0
2042 | 5 | 5 | 22 | 937.7588 | 0
2042 | 5 | 5 | 23 | 881.3657 | 0
2042 | 5 | 6 | 0 | 812.0128 | 0
2042 | 5 | 6 | 1 | 772.29 | 0
2042 | 5 | 6 | 2 | 749.4111 | 0
2042 | 5 | 6 | 3 | 735.5657 | 0
2042 | 5 | 6 | 4 | 735.5569 | 0
2042 | 5 | 6 | 5 | 756.0198 | 0
2042 | 5 | 6 | 6 | 796.7972 | 0
2042 | 5 | 6 | 7 | 866.1016 | 0
2042 | 5 | 6 | 8 | 918.5263 | 0
2042 | 5 | 6 | 9 | 963.1209 | 0
2042 | 5 | 6 | 10 | 997.2947 | 0
2042 | 5 | 6 | 11 | 1022.1123 | 0
2042 | 5 | 6 | 12 | 1024.786 | 0
2042 | 5 | 6 | 13 | 1036.8341 | 0
2042 | 5 | 6 | 14 | 1042.0097 | 0
2042 | 5 | 6 | 15 | 1047.6112 | 0
2042 | 5 | 6 | 16 | 1060.4809 | 0
2042 | 5 | 6 | 17 | 1058.5829 | 0
2042 | 5 | 6 | 18 | 1046.0828 | 0
2042 | 5 | 6 | 19 | 1009.2909 | 0
2042 | 5 | 6 | 20 | 983.7763 | 0
2042 | 5 | 6 | 21 | 962.1512 | 0
2042 | 5 | 6 | 22 | 912.3931 | 0
2042 | 5 | 6 | 23 | 853.4443 | 0
2042 | 5 | 7 | 0 | 809.8045 | 0
2042 | 5 | 7 | 1 | 765.3243 | 0
2042 | 5 | 7 | 2 | 742.5373 | 0
2042 | 5 | 7 | 3 | 730.2332 | 0
2042 | 5 | 7 | 4 | 731.5844 | 0
2042 | 5 | 7 | 5 | 750.9987 | 0
2042 | 5 | 7 | 6 | 795.3379 | 0
2042 | 5 | 7 | 7 | 856.9827 | 0
2042 | 5 | 7 | 8 | 895.1782 | 0
2042 | 5 | 7 | 9 | 921.8185 | 0
2042 | 5 | 7 | 10 | 942.4618 | 0
2042 | 5 | 7 | 11 | 957.1575 | 0
2042 | 5 | 7 | 12 | 973.1034 | 0
2042 | 5 | 7 | 13 | 975.3593 | 0
2042 | 5 | 7 | 14 | 971.8668 | 0
2042 | 5 | 7 | 15 | 970.2644 | 0
2042 | 5 | 7 | 16 | 977.9282 | 0
2042 | 5 | 7 | 17 | 972.0049 | 0
2042 | 5 | 7 | 18 | 947.3435 | 0
2042 | 5 | 7 | 19 | 920.2529 | 0
2042 | 5 | 7 | 20 | 906.5745 | 0
2042 | 5 | 7 | 21 | 895.8461 | 0
2042 | 5 | 7 | 22 | 855.3777 | 0
2042 | 5 | 7 | 23 | 806.781 | 0
2042 | 5 | 8 | 0 | 759.3001 | 0
2042 | 5 | 8 | 1 | 744.3231 | 0
2042 | 5 | 8 | 2 | 726.8907 | 0
2042 | 5 | 8 | 3 | 718.8011 | 0
2042 | 5 | 8 | 4 | 724.3049 | 0
2042 | 5 | 8 | 5 | 746.871 | 0
2042 | 5 | 8 | 6 | 793.605 | 0
2042 | 5 | 8 | 7 | 851.1924 | 0
2042 | 5 | 8 | 8 | 879.2036 | 0
2042 | 5 | 8 | 9 | 893.6941 | 0
2042 | 5 | 8 | 10 | 899.2274 | 0
2042 | 5 | 8 | 11 | 905.8151 | 0
2042 | 5 | 8 | 12 | 949.9569 | 0
2042 | 5 | 8 | 13 | 949.6478 | 0
2042 | 5 | 8 | 14 | 945.0262 | 0
2042 | 5 | 8 | 15 | 943.9469 | 0
2042 | 5 | 8 | 16 | 952.786 | 0
2042 | 5 | 8 | 17 | 953.4217 | 0
2042 | 5 | 8 | 18 | 916.2286 | 0
2042 | 5 | 8 | 19 | 904.4376 | 0
2042 | 5 | 8 | 20 | 903.8494 | 0
2042 | 5 | 8 | 21 | 897.837 | 0
2042 | 5 | 8 | 22 | 862.6848 | 0
2042 | 5 | 8 | 23 | 817.8967 | 0
2042 | 5 | 9 | 0 | 778.9869 | 0
2042 | 5 | 9 | 1 | 752.5051 | 0
2042 | 5 | 9 | 2 | 734.4984 | 0
2042 | 5 | 9 | 3 | 725.3084 | 0
2042 | 5 | 9 | 4 | 729.0771 | 0
2042 | 5 | 9 | 5 | 751.3508 | 0
2042 | 5 | 9 | 6 | 796.9142 | 0
2042 | 5 | 9 | 7 | 849.6294 | 0
2042 | 5 | 9 | 8 | 873.7771 | 0
2042 | 5 | 9 | 9 | 893.8048 | 0
2042 | 5 | 9 | 10 | 903.8653 | 0
2042 | 5 | 9 | 11 | 910.1068 | 0
2042 | 5 | 9 | 12 | 941.393 | 0
2042 | 5 | 9 | 13 | 937.6903 | 0
2042 | 5 | 9 | 14 | 931.9199 | 0
2042 | 5 | 9 | 15 | 927.6182 | 0
2042 | 5 | 9 | 16 | 933.2357 | 0
2042 | 5 | 9 | 17 | 930.8032 | 0
2042 | 5 | 9 | 18 | 919.0023 | 0
2042 | 5 | 9 | 19 | 895.4886 | 0
2042 | 5 | 9 | 20 | 885.8512 | 0
2042 | 5 | 9 | 21 | 875.8401 | 0
2042 | 5 | 9 | 22 | 841.6364 | 0
2042 | 5 | 9 | 23 | 802.2558 | 0
2042 | 5 | 10 | 0 | 765.5848 | 0
2042 | 5 | 10 | 1 | 744.1902 | 0
2042 | 5 | 10 | 2 | 724.9673 | 0
2042 | 5 | 10 | 3 | 713.3308 | 0
2042 | 5 | 10 | 4 | 712.1077 | 0
2042 | 5 | 10 | 5 | 718.5022 | 0
2042 | 5 | 10 | 6 | 729.4761 | 0
2042 | 5 | 10 | 7 | 748.2275 | 0
2042 | 5 | 10 | 8 | 783.227 | 0
2042 | 5 | 10 | 9 | 822.4371 | 0
2042 | 5 | 10 | 10 | 850.1033 | 0
2042 | 5 | 10 | 11 | 867.5415 | 0
2042 | 5 | 10 | 12 | 881.6026 | 0
2042 | 5 | 10 | 13 | 881.3951 | 0
2042 | 5 | 10 | 14 | 875.4369 | 0
2042 | 5 | 10 | 15 | 873.1525 | 0
2042 | 5 | 10 | 16 | 878.0091 | 0
2042 | 5 | 10 | 17 | 877.0763 | 0
2042 | 5 | 10 | 18 | 861.1801 | 0
2042 | 5 | 10 | 19 | 845.7143 | 0
2042 | 5 | 10 | 20 | 841.385 | 0
2042 | 5 | 10 | 21 | 840.6786 | 0
2042 | 5 | 10 | 22 | 817.3184 | 0
2042 | 5 | 10 | 23 | 785.8822 | 0
2042 | 5 | 11 | 0 | 755.8625 | 0
2042 | 5 | 11 | 1 | 728.7314 | 0
2042 | 5 | 11 | 2 | 710.7242 | 0
2042 | 5 | 11 | 3 | 699.2595 | 0
2042 | 5 | 11 | 4 | 697.6878 | 0
2042 | 5 | 11 | 5 | 703.2691 | 0
2042 | 5 | 11 | 6 | 712.5007 | 0
2042 | 5 | 11 | 7 | 724.101 | 0
2042 | 5 | 11 | 8 | 740.2362 | 0
2042 | 5 | 11 | 9 | 774.1164 | 0
2042 | 5 | 11 | 10 | 802.0485 | 0
2042 | 5 | 11 | 11 | 823.6578 | 0
2042 | 5 | 11 | 12 | 843.9394 | 0
2042 | 5 | 11 | 13 | 842.326 | 0
2042 | 5 | 11 | 14 | 839.1858 | 0
2042 | 5 | 11 | 15 | 839.6304 | 0
2042 | 5 | 11 | 16 | 852.9407 | 0
2042 | 5 | 11 | 17 | 865.5865 | 0
2042 | 5 | 11 | 18 | 835.6376 | 0
2042 | 5 | 11 | 19 | 834.5342 | 0
2042 | 5 | 11 | 20 | 842.0458 | 0
2042 | 5 | 11 | 21 | 842.1313 | 0
2042 | 5 | 11 | 22 | 815.0582 | 0
2042 | 5 | 11 | 23 | 778.1145 | 0
2042 | 5 | 12 | 0 | 748.9868 | 0
2042 | 5 | 12 | 1 | 733.6068 | 0
2042 | 5 | 12 | 2 | 720.2389 | 0
2042 | 5 | 12 | 3 | 715.3916 | 0
2042 | 5 | 12 | 4 | 723.6673 | 0
2042 | 5 | 12 | 5 | 749.443 | 0
2042 | 5 | 12 | 6 | 798.1962 | 0
2042 | 5 | 12 | 7 | 857.2099 | 0
2042 | 5 | 12 | 8 | 885.3064 | 0
2042 | 5 | 12 | 9 | 904.8448 | 0
2042 | 5 | 12 | 10 | 916.369 | 0
2042 | 5 | 12 | 11 | 923.5272 | 0
2042 | 5 | 12 | 12 | 950.0146 | 0
2042 | 5 | 12 | 13 | 949.0109 | 0
2042 | 5 | 12 | 14 | 943.5122 | 0
2042 | 5 | 12 | 15 | 941.573 | 0
2042 | 5 | 12 | 16 | 950.7554 | 0
2042 | 5 | 12 | 17 | 956.2203 | 0
2042 | 5 | 12 | 18 | 911.2814 | 0
2042 | 5 | 12 | 19 | 901.0809 | 0
2042 | 5 | 12 | 20 | 899.314 | 0
2042 | 5 | 12 | 21 | 892.7568 | 0
2042 | 5 | 12 | 22 | 854.5218 | 0
2042 | 5 | 12 | 23 | 807.4267 | 0
2042 | 5 | 13 | 0 | 767.2714 | 0
2042 | 5 | 13 | 1 | 746.0192 | 0
2042 | 5 | 13 | 2 | 729.5565 | 0
2042 | 5 | 13 | 3 | 722.1088 | 0
2042 | 5 | 13 | 4 | 727.6942 | 0
2042 | 5 | 13 | 5 | 751.1218 | 0
2042 | 5 | 13 | 6 | 799.5033 | 0
2042 | 5 | 13 | 7 | 856.4948 | 0
2042 | 5 | 13 | 8 | 882.2777 | 0
2042 | 5 | 13 | 9 | 896.6485 | 0
2042 | 5 | 13 | 10 | 902.3721 | 0
2042 | 5 | 13 | 11 | 906.1084 | 0
2042 | 5 | 13 | 12 | 932.6856 | 0
2042 | 5 | 13 | 13 | 932.0388 | 0
2042 | 5 | 13 | 14 | 927.9088 | 0
2042 | 5 | 13 | 15 | 927.1862 | 0
2042 | 5 | 13 | 16 | 937.2184 | 0
2042 | 5 | 13 | 17 | 941.3073 | 0
2042 | 5 | 13 | 18 | 915.8504 | 0
2042 | 5 | 13 | 19 | 899.7422 | 0
2042 | 5 | 13 | 20 | 896.1285 | 0
2042 | 5 | 13 | 21 | 887.6688 | 0
2042 | 5 | 13 | 22 | 848.5691 | 0
2042 | 5 | 13 | 23 | 800.4925 | 0
2042 | 5 | 14 | 0 | 770.4751 | 0
2042 | 5 | 14 | 1 | 746.3296 | 0
2042 | 5 | 14 | 2 | 729.8141 | 0
2042 | 5 | 14 | 3 | 721.8269 | 0
2042 | 5 | 14 | 4 | 726.4473 | 0
2042 | 5 | 14 | 5 | 749.5059 | 0
2042 | 5 | 14 | 6 | 802.2114 | 0
2042 | 5 | 14 | 7 | 863.4433 | 0
2042 | 5 | 14 | 8 | 898.4238 | 0
2042 | 5 | 14 | 9 | 921.5274 | 0
2042 | 5 | 14 | 10 | 933.5019 | 0
2042 | 5 | 14 | 11 | 941.3853 | 0
2042 | 5 | 14 | 12 | 939.1538 | 0
2042 | 5 | 14 | 13 | 938.3026 | 0
2042 | 5 | 14 | 14 | 933.1265 | 0
2042 | 5 | 14 | 15 | 930.7419 | 0
2042 | 5 | 14 | 16 | 940.5731 | 0
2042 | 5 | 14 | 17 | 945.2464 | 0
2042 | 5 | 14 | 18 | 892.0091 | 0
2042 | 5 | 14 | 19 | 883.303 | 0
2042 | 5 | 14 | 20 | 886.1857 | 0
2042 | 5 | 14 | 21 | 881.8843 | 0
2042 | 5 | 14 | 22 | 845.5839 | 0
2042 | 5 | 14 | 23 | 798.8729 | 0
2042 | 5 | 15 | 0 | 774.3202 | 0
2042 | 5 | 15 | 1 | 744.7622 | 0
2042 | 5 | 15 | 2 | 728.6015 | 0
2042 | 5 | 15 | 3 | 720.8957 | 0
2042 | 5 | 15 | 4 | 726.3453 | 0
2042 | 5 | 15 | 5 | 749.792 | 0
2042 | 5 | 15 | 6 | 793.2405 | 0
2042 | 5 | 15 | 7 | 850.9306 | 0
2042 | 5 | 15 | 8 | 875.999 | 0
2042 | 5 | 15 | 9 | 890.9586 | 0
2042 | 5 | 15 | 10 | 897.5661 | 0
2042 | 5 | 15 | 11 | 901.8299 | 0
2042 | 5 | 15 | 12 | 926.1123 | 0
2042 | 5 | 15 | 13 | 924.3523 | 0
2042 | 5 | 15 | 14 | 917.2837 | 0
2042 | 5 | 15 | 15 | 914.1143 | 0
2042 | 5 | 15 | 16 | 922.479 | 0
2042 | 5 | 15 | 17 | 925.7551 | 0
2042 | 5 | 15 | 18 | 891.4376 | 0
2042 | 5 | 15 | 19 | 882.724 | 0
2042 | 5 | 15 | 20 | 885.556 | 0
2042 | 5 | 15 | 21 | 881.9391 | 0
2042 | 5 | 15 | 22 | 846.5939 | 0
2042 | 5 | 15 | 23 | 801.4692 | 0
2042 | 5 | 16 | 0 | 768.6915 | 0
2042 | 5 | 16 | 1 | 745.3105 | 0
2042 | 5 | 16 | 2 | 728.5508 | 0
2042 | 5 | 16 | 3 | 720.2355 | 0
2042 | 5 | 16 | 4 | 724.8074 | 0
2042 | 5 | 16 | 5 | 747.3523 | 0
2042 | 5 | 16 | 6 | 791.5726 | 0
2042 | 5 | 16 | 7 | 846.7826 | 0
2042 | 5 | 16 | 8 | 869.322 | 0
2042 | 5 | 16 | 9 | 882.0306 | 0
2042 | 5 | 16 | 10 | 883.6885 | 0
2042 | 5 | 16 | 11 | 884.0376 | 0
2042 | 5 | 16 | 12 | 927.421 | 0
2042 | 5 | 16 | 13 | 923.7406 | 0
2042 | 5 | 16 | 14 | 916.1604 | 0
2042 | 5 | 16 | 15 | 911.1966 | 0
2042 | 5 | 16 | 16 | 918.5775 | 0
2042 | 5 | 16 | 17 | 919.978 | 0
2042 | 5 | 16 | 18 | 886.738 | 0
2042 | 5 | 16 | 19 | 869.9462 | 0
2042 | 5 | 16 | 20 | 865.7214 | 0
2042 | 5 | 16 | 21 | 860.772 | 0
2042 | 5 | 16 | 22 | 828.326 | 0
2042 | 5 | 16 | 23 | 789.1606 | 0
2042 | 5 | 17 | 0 | 760.9889 | 0
2042 | 5 | 17 | 1 | 733.7353 | 0
2042 | 5 | 17 | 2 | 715.0644 | 0
2042 | 5 | 17 | 3 | 704.4125 | 0
2042 | 5 | 17 | 4 | 704.5937 | 0
2042 | 5 | 17 | 5 | 711.6692 | 0
2042 | 5 | 17 | 6 | 724.4136 | 0
2042 | 5 | 17 | 7 | 739.7125 | 0
2042 | 5 | 17 | 8 | 757.3874 | 0
2042 | 5 | 17 | 9 | 780.981 | 0
2042 | 5 | 17 | 10 | 793.6556 | 0
2042 | 5 | 17 | 11 | 802.225 | 0
2042 | 5 | 17 | 12 | 838.8535 | 0
2042 | 5 | 17 | 13 | 833.9558 | 0
2042 | 5 | 17 | 14 | 825.5375 | 0
2042 | 5 | 17 | 15 | 822.0676 | 0
2042 | 5 | 17 | 16 | 829.4571 | 0
2042 | 5 | 17 | 17 | 833.352 | 0
2042 | 5 | 17 | 18 | 814.49 | 0
2042 | 5 | 17 | 19 | 805.3829 | 0
2042 | 5 | 17 | 20 | 808.3297 | 0
2042 | 5 | 17 | 21 | 809.747 | 0
2042 | 5 | 17 | 22 | 787.697 | 0
2042 | 5 | 17 | 23 | 757.6473 | 0
2042 | 5 | 18 | 0 | 736.138 | 0
2042 | 5 | 18 | 1 | 719.9556 | 0
2042 | 5 | 18 | 2 | 702.6597 | 0
2042 | 5 | 18 | 3 | 691.8253 | 0
2042 | 5 | 18 | 4 | 690.7379 | 0
2042 | 5 | 18 | 5 | 695.5155 | 0
2042 | 5 | 18 | 6 | 702.9307 | 0
2042 | 5 | 18 | 7 | 715.9725 | 0
2042 | 5 | 18 | 8 | 742.0623 | 0
2042 | 5 | 18 | 9 | 777.8911 | 0
2042 | 5 | 18 | 10 | 809.7496 | 0
2042 | 5 | 18 | 11 | 832.208 | 0
2042 | 5 | 18 | 12 | 849.8904 | 0
2042 | 5 | 18 | 13 | 849.6167 | 0
2042 | 5 | 18 | 14 | 844.5479 | 0
2042 | 5 | 18 | 15 | 844.5822 | 0
2042 | 5 | 18 | 16 | 856.3079 | 0
2042 | 5 | 18 | 17 | 866.554 | 0
2042 | 5 | 18 | 18 | 852.9531 | 0
2042 | 5 | 18 | 19 | 846.6205 | 0
2042 | 5 | 18 | 20 | 842.706 | 0
2042 | 5 | 18 | 21 | 839.7265 | 0
2042 | 5 | 18 | 22 | 813.1263 | 0
2042 | 5 | 18 | 23 | 778.0272 | 0
2042 | 5 | 19 | 0 | 742.5364 | 0
2042 | 5 | 19 | 1 | 714.0468 | 0
2042 | 5 | 19 | 2 | 696.5595 | 0
2042 | 5 | 19 | 3 | 683.9996 | 0
2042 | 5 | 19 | 4 | 675.6685 | 0
2042 | 5 | 19 | 5 | 679.8433 | 0
2042 | 5 | 19 | 6 | 691.3141 | 0
2042 | 5 | 19 | 7 | 704.0563 | 0
2042 | 5 | 19 | 8 | 723.6063 | 0
2042 | 5 | 19 | 9 | 753.2615 | 0
2042 | 5 | 19 | 10 | 775.6393 | 0
2042 | 5 | 19 | 11 | 795.1324 | 0
2042 | 5 | 19 | 12 | 820.9703 | 0
2042 | 5 | 19 | 13 | 828.9126 | 0
2042 | 5 | 19 | 14 | 831.6549 | 0
2042 | 5 | 19 | 15 | 838.4254 | 0
2042 | 5 | 19 | 16 | 853.9467 | 0
2042 | 5 | 19 | 17 | 868.6144 | 0
2042 | 5 | 19 | 18 | 865.5638 | 0
2042 | 5 | 19 | 19 | 853.4243 | 0
2042 | 5 | 19 | 20 | 855.4154 | 0
2042 | 5 | 19 | 21 | 854.7554 | 0
2042 | 5 | 19 | 22 | 823.3292 | 0
2042 | 5 | 19 | 23 | 786.6583 | 0
2042 | 5 | 20 | 0 | 759.9885 | 0
2042 | 5 | 20 | 1 | 725.5476 | 0
2042 | 5 | 20 | 2 | 706.8861 | 0
2042 | 5 | 20 | 3 | 695.5 | 0
2042 | 5 | 20 | 4 | 696.17 | 0
2042 | 5 | 20 | 5 | 715.8433 | 0
2042 | 5 | 20 | 6 | 768.6741 | 0
2042 | 5 | 20 | 7 | 833.7213 | 0
2042 | 5 | 20 | 8 | 873.8909 | 0
2042 | 5 | 20 | 9 | 900.0646 | 0
2042 | 5 | 20 | 10 | 915.3054 | 0
2042 | 5 | 20 | 11 | 925.3408 | 0
2042 | 5 | 20 | 12 | 936.7309 | 0
2042 | 5 | 20 | 13 | 939.9161 | 0
2042 | 5 | 20 | 14 | 936.5491 | 0
2042 | 5 | 20 | 15 | 935.0097 | 0
2042 | 5 | 20 | 16 | 948.4176 | 0
2042 | 5 | 20 | 17 | 953.7733 | 0
2042 | 5 | 20 | 18 | 917.5806 | 0
2042 | 5 | 20 | 19 | 898.9409 | 0
2042 | 5 | 20 | 20 | 887.5476 | 0
2042 | 5 | 20 | 21 | 877.7591 | 0
2042 | 5 | 20 | 22 | 839.9661 | 0
2042 | 5 | 20 | 23 | 793.7281 | 0
2042 | 5 | 21 | 0 | 759.8776 | 0
2042 | 5 | 21 | 1 | 724.5778 | 0
2042 | 5 | 21 | 2 | 708.0241 | 0
2042 | 5 | 21 | 3 | 700.8197 | 0
2042 | 5 | 21 | 4 | 706.6069 | 0
2042 | 5 | 21 | 5 | 729.2435 | 0
2042 | 5 | 21 | 6 | 779.1101 | 0
2042 | 5 | 21 | 7 | 844.6627 | 0
2042 | 5 | 21 | 8 | 877.3031 | 0
2042 | 5 | 21 | 9 | 897.3324 | 0
2042 | 5 | 21 | 10 | 915.0833 | 0
2042 | 5 | 21 | 11 | 926.465 | 0
2042 | 5 | 21 | 12 | 945.2162 | 0
2042 | 5 | 21 | 13 | 945.7047 | 0
2042 | 5 | 21 | 14 | 941.6318 | 0
2042 | 5 | 21 | 15 | 942.2256 | 0
2042 | 5 | 21 | 16 | 952.9167 | 0
2042 | 5 | 21 | 17 | 957.0594 | 0
2042 | 5 | 21 | 18 | 931.282 | 0
2042 | 5 | 21 | 19 | 911.1485 | 0
2042 | 5 | 21 | 20 | 895.9586 | 0
2042 | 5 | 21 | 21 | 888.7354 | 0
2042 | 5 | 21 | 22 | 851.0426 | 0
2042 | 5 | 21 | 23 | 803.4395 | 0
2042 | 5 | 22 | 0 | 762.019 | 0
2042 | 5 | 22 | 1 | 739.9315 | 0
2042 | 5 | 22 | 2 | 721.6018 | 0
2042 | 5 | 22 | 3 | 711.9405 | 0
2042 | 5 | 22 | 4 | 715.8281 | 0
2042 | 5 | 22 | 5 | 737.2749 | 0
2042 | 5 | 22 | 6 | 780.1856 | 0
2042 | 5 | 22 | 7 | 839.7777 | 0
2042 | 5 | 22 | 8 | 865.0349 | 0
2042 | 5 | 22 | 9 | 877.2285 | 0
2042 | 5 | 22 | 10 | 880.7225 | 0
2042 | 5 | 22 | 11 | 883.7228 | 0
2042 | 5 | 22 | 12 | 911.1185 | 0
2042 | 5 | 22 | 13 | 910.3508 | 0
2042 | 5 | 22 | 14 | 904.1513 | 0
2042 | 5 | 22 | 15 | 902.203 | 0
2042 | 5 | 22 | 16 | 911.9418 | 0
2042 | 5 | 22 | 17 | 914.1942 | 0
2042 | 5 | 22 | 18 | 911.3151 | 0
2042 | 5 | 22 | 19 | 894.8428 | 0
2042 | 5 | 22 | 20 | 886.4482 | 0
2042 | 5 | 22 | 21 | 878.3511 | 0
2042 | 5 | 22 | 22 | 842.998 | 0
2042 | 5 | 22 | 23 | 797.6435 | 0
2042 | 5 | 23 | 0 | 768.359 | 0
2042 | 5 | 23 | 1 | 739.7344 | 0
2042 | 5 | 23 | 2 | 722.4252 | 0
2042 | 5 | 23 | 3 | 713.2947 | 0
2042 | 5 | 23 | 4 | 716.6835 | 0
2042 | 5 | 23 | 5 | 739.1208 | 0
2042 | 5 | 23 | 6 | 788.3235 | 0
2042 | 5 | 23 | 7 | 850.6319 | 0
2042 | 5 | 23 | 8 | 883.2408 | 0
2042 | 5 | 23 | 9 | 906.7507 | 0
2042 | 5 | 23 | 10 | 921.956 | 0
2042 | 5 | 23 | 11 | 930.8773 | 0
2042 | 5 | 23 | 12 | 947.9997 | 0
2042 | 5 | 23 | 13 | 947.4416 | 0
2042 | 5 | 23 | 14 | 941.9759 | 0
2042 | 5 | 23 | 15 | 939.2827 | 0
2042 | 5 | 23 | 16 | 946.5666 | 0
2042 | 5 | 23 | 17 | 947.827 | 0
2042 | 5 | 23 | 18 | 920.6125 | 0
2042 | 5 | 23 | 19 | 898.3564 | 0
2042 | 5 | 23 | 20 | 883.6143 | 0
2042 | 5 | 23 | 21 | 876.8607 | 0
2042 | 5 | 23 | 22 | 843.1555 | 0
2042 | 5 | 23 | 23 | 803.5496 | 0
2042 | 5 | 24 | 0 | 772.0082 | 0
2042 | 5 | 24 | 1 | 728.6459 | 0
2042 | 5 | 24 | 2 | 707.0392 | 0
2042 | 5 | 24 | 3 | 693.8393 | 0
2042 | 5 | 24 | 4 | 690.875 | 0
2042 | 5 | 24 | 5 | 694.5415 | 0
2042 | 5 | 24 | 6 | 711.4624 | 0
2042 | 5 | 24 | 7 | 731.4046 | 0
2042 | 5 | 24 | 8 | 755.5279 | 0
2042 | 5 | 24 | 9 | 787.7148 | 0
2042 | 5 | 24 | 10 | 809.2602 | 0
2042 | 5 | 24 | 11 | 821.4042 | 0
2042 | 5 | 24 | 12 | 815.3463 | 0
2042 | 5 | 24 | 13 | 808.586 | 0
2042 | 5 | 24 | 14 | 798.2352 | 0
2042 | 5 | 24 | 15 | 793.6291 | 0
2042 | 5 | 24 | 16 | 802.1513 | 0
2042 | 5 | 24 | 17 | 810.7466 | 0
2042 | 5 | 24 | 18 | 788.7256 | 0
2042 | 5 | 24 | 19 | 786.9022 | 0
2042 | 5 | 24 | 20 | 795.0702 | 0
2042 | 5 | 24 | 21 | 802.1056 | 0
2042 | 5 | 24 | 22 | 783.2361 | 0
2042 | 5 | 24 | 23 | 753.5814 | 0
2042 | 5 | 25 | 0 | 748.6006 | 0
2042 | 5 | 25 | 1 | 713.158 | 0
2042 | 5 | 25 | 2 | 696.0102 | 0
2042 | 5 | 25 | 3 | 684.7848 | 0
2042 | 5 | 25 | 4 | 683.5713 | 0
2042 | 5 | 25 | 5 | 688.2018 | 0
2042 | 5 | 25 | 6 | 691.6328 | 0
2042 | 5 | 25 | 7 | 704.7279 | 0
2042 | 5 | 25 | 8 | 731.3637 | 0
2042 | 5 | 25 | 9 | 765.7899 | 0
2042 | 5 | 25 | 10 | 795.5657 | 0
2042 | 5 | 25 | 11 | 817.7466 | 0
2042 | 5 | 25 | 12 | 840.4992 | 0
2042 | 5 | 25 | 13 | 838.104 | 0
2042 | 5 | 25 | 14 | 834.3701 | 0
2042 | 5 | 25 | 15 | 835.9477 | 0
2042 | 5 | 25 | 16 | 850.7596 | 0
2042 | 5 | 25 | 17 | 861.623 | 0
2042 | 5 | 25 | 18 | 855.2044 | 0
2042 | 5 | 25 | 19 | 845.5466 | 0
2042 | 5 | 25 | 20 | 839.676 | 0
2042 | 5 | 25 | 21 | 842.3874 | 0
2042 | 5 | 25 | 22 | 815.3151 | 0
2042 | 5 | 25 | 23 | 776.1971 | 0
2042 | 5 | 26 | 0 | 736.5993 | 0
2042 | 5 | 26 | 1 | 722.7304 | 0
2042 | 5 | 26 | 2 | 708.6102 | 0
2042 | 5 | 26 | 3 | 702.5919 | 0
2042 | 5 | 26 | 4 | 709.959 | 0
2042 | 5 | 26 | 5 | 735.3339 | 0
2042 | 5 | 26 | 6 | 787.1185 | 0
2042 | 5 | 26 | 7 | 851.7608 | 0
2042 | 5 | 26 | 8 | 886.8455 | 0
2042 | 5 | 26 | 9 | 906.1393 | 0
2042 | 5 | 26 | 10 | 914.2699 | 0
2042 | 5 | 26 | 11 | 920.1961 | 0
2042 | 5 | 26 | 12 | 936.4819 | 0
2042 | 5 | 26 | 13 | 936.15 | 0
2042 | 5 | 26 | 14 | 929.4024 | 0
2042 | 5 | 26 | 15 | 926.2251 | 0
2042 | 5 | 26 | 16 | 935.9853 | 0
2042 | 5 | 26 | 17 | 941.1371 | 0
2042 | 5 | 26 | 18 | 919.9862 | 0
2042 | 5 | 26 | 19 | 906.7112 | 0
2042 | 5 | 26 | 20 | 893.007 | 0
2042 | 5 | 26 | 21 | 882.5025 | 0
2042 | 5 | 26 | 22 | 844.248 | 0
2042 | 5 | 26 | 23 | 798.9151 | 0
2042 | 5 | 27 | 0 | 760.35 | 0
2042 | 5 | 27 | 1 | 728.0427 | 0
2042 | 5 | 27 | 2 | 711.3224 | 0
2042 | 5 | 27 | 3 | 702.3655 | 0
2042 | 5 | 27 | 4 | 705.9851 | 0
2042 | 5 | 27 | 5 | 727.8589 | 0
2042 | 5 | 27 | 6 | 779.946 | 0
2042 | 5 | 27 | 7 | 843.7185 | 0
2042 | 5 | 27 | 8 | 872.7765 | 0
2042 | 5 | 27 | 9 | 888.2711 | 0
2042 | 5 | 27 | 10 | 896.0361 | 0
2042 | 5 | 27 | 11 | 899.6741 | 0
2042 | 5 | 27 | 12 | 910.8009 | 0
2042 | 5 | 27 | 13 | 910.1869 | 0
2042 | 5 | 27 | 14 | 904.0794 | 0
2042 | 5 | 27 | 15 | 903.8591 | 0
2042 | 5 | 27 | 16 | 916.9037 | 0
2042 | 5 | 27 | 17 | 926.2643 | 0
2042 | 5 | 27 | 18 | 891.1907 | 0
2042 | 5 | 27 | 19 | 879.9273 | 0
2042 | 5 | 27 | 20 | 875.4974 | 0
2042 | 5 | 27 | 21 | 872.0683 | 0
2042 | 5 | 27 | 22 | 836.0413 | 0
2042 | 5 | 27 | 23 | 789.0258 | 0
2042 | 5 | 28 | 0 | 771.9746 | 0
2042 | 5 | 28 | 1 | 733.4503 | 0
2042 | 5 | 28 | 2 | 716.6111 | 0
2042 | 5 | 28 | 3 | 708.6643 | 0
2042 | 5 | 28 | 4 | 713.8986 | 0
2042 | 5 | 28 | 5 | 736.4453 | 0
2042 | 5 | 28 | 6 | 784.804 | 0
2042 | 5 | 28 | 7 | 849.9884 | 0
2042 | 5 | 28 | 8 | 881.715 | 0
2042 | 5 | 28 | 9 | 901.7346 | 0
2042 | 5 | 28 | 10 | 919.0199 | 0
2042 | 5 | 28 | 11 | 928.3763 | 0
2042 | 5 | 28 | 12 | 938.8038 | 0
2042 | 5 | 28 | 13 | 939.156 | 0
2042 | 5 | 28 | 14 | 933.9654 | 0
2042 | 5 | 28 | 15 | 932.4425 | 0
2042 | 5 | 28 | 16 | 943.0794 | 0
2042 | 5 | 28 | 17 | 948.6275 | 0
2042 | 5 | 28 | 18 | 932.8083 | 0
2042 | 5 | 28 | 19 | 915.3057 | 0
2042 | 5 | 28 | 20 | 902.2693 | 0
2042 | 5 | 28 | 21 | 896.8692 | 0
2042 | 5 | 28 | 22 | 859.5876 | 0
2042 | 5 | 28 | 23 | 810.2666 | 0
2042 | 5 | 29 | 0 | 766.0956 | 0
2042 | 5 | 29 | 1 | 735.4606 | 0
2042 | 5 | 29 | 2 | 717.4931 | 0
2042 | 5 | 29 | 3 | 707.5332 | 0
2042 | 5 | 29 | 4 | 710.4606 | 0
2042 | 5 | 29 | 5 | 732.2725 | 0
2042 | 5 | 29 | 6 | 779.1714 | 0
2042 | 5 | 29 | 7 | 844.5483 | 0
2042 | 5 | 29 | 8 | 878.6674 | 0
2042 | 5 | 29 | 9 | 898.6968 | 0
2042 | 5 | 29 | 10 | 913.7037 | 0
2042 | 5 | 29 | 11 | 923.4308 | 0
2042 | 5 | 29 | 12 | 940.6264 | 0
2042 | 5 | 29 | 13 | 942.5609 | 0
2042 | 5 | 29 | 14 | 938.2044 | 0
2042 | 5 | 29 | 15 | 936.9786 | 0
2042 | 5 | 29 | 16 | 947.585 | 0
2042 | 5 | 29 | 17 | 950.2315 | 0
2042 | 5 | 29 | 18 | 924.463 | 0
2042 | 5 | 29 | 19 | 909.8071 | 0
2042 | 5 | 29 | 20 | 897.2855 | 0
2042 | 5 | 29 | 21 | 889.5896 | 0
2042 | 5 | 29 | 22 | 854.0173 | 0
2042 | 5 | 29 | 23 | 808.7493 | 0
2042 | 5 | 30 | 0 | 771.6393 | 0
2042 | 5 | 30 | 1 | 733.7826 | 0
2042 | 5 | 30 | 2 | 715.4454 | 0
2042 | 5 | 30 | 3 | 705.5651 | 0
2042 | 5 | 30 | 4 | 708.3175 | 0
2042 | 5 | 30 | 5 | 728.5112 | 0
2042 | 5 | 30 | 6 | 773.7758 | 0
2042 | 5 | 30 | 7 | 837.6453 | 0
2042 | 5 | 30 | 8 | 872.5493 | 0
2042 | 5 | 30 | 9 | 895.7321 | 0
2042 | 5 | 30 | 10 | 912.4821 | 0
2042 | 5 | 30 | 11 | 921.8342 | 0
2042 | 5 | 30 | 12 | 939.0192 | 0
2042 | 5 | 30 | 13 | 936.3998 | 0
2042 | 5 | 30 | 14 | 930.0132 | 0
2042 | 5 | 30 | 15 | 925.7526 | 0
2042 | 5 | 30 | 16 | 936.1832 | 0
2042 | 5 | 30 | 17 | 938.5951 | 0
2042 | 5 | 30 | 18 | 904.8147 | 0
2042 | 5 | 30 | 19 | 886 | 0
2042 | 5 | 30 | 20 | 871.2412 | 0
2042 | 5 | 30 | 21 | 867.0413 | 0
2042 | 5 | 30 | 22 | 835.8612 | 0
2042 | 5 | 30 | 23 | 795.9541 | 0
2042 | 5 | 31 | 0 | 762.0895 | 0
2042 | 5 | 31 | 1 | 724.0736 | 0
2042 | 5 | 31 | 2 | 704.6685 | 0
2042 | 5 | 31 | 3 | 692.7904 | 0
2042 | 5 | 31 | 4 | 691.3767 | 0
2042 | 5 | 31 | 5 | 696.2089 | 0
2042 | 5 | 31 | 6 | 712.6193 | 0
2042 | 5 | 31 | 7 | 735.7082 | 0
2042 | 5 | 31 | 8 | 768.0521 | 0
2042 | 5 | 31 | 9 | 802.6258 | 0
2042 | 5 | 31 | 10 | 824.4644 | 0
2042 | 5 | 31 | 11 | 838.4657 | 0
2042 | 5 | 31 | 12 | 857.0142 | 0
2042 | 5 | 31 | 13 | 854.089 | 0
2042 | 5 | 31 | 14 | 845.886 | 0
2042 | 5 | 31 | 15 | 842.8109 | 0
2042 | 5 | 31 | 16 | 850.5318 | 0
2042 | 5 | 31 | 17 | 854.1737 | 0
2042 | 5 | 31 | 18 | 831.248 | 0
2042 | 5 | 31 | 19 | 821.99 | 0
2042 | 5 | 31 | 20 | 812.5561 | 0
2042 | 5 | 31 | 21 | 812.4032 | 0
2042 | 5 | 31 | 22 | 792.1037 | 0
2042 | 5 | 31 | 23 | 764.1912 | 0
2042 | 6 | 1 | 0 | 739.9034 | 0
2042 | 6 | 1 | 1 | 751.0841 | 0
2042 | 6 | 1 | 2 | 730.3818 | 0
2042 | 6 | 1 | 3 | 716.1229 | 0
2042 | 6 | 1 | 4 | 713.1337 | 0
2042 | 6 | 1 | 5 | 714.2359 | 0
2042 | 6 | 1 | 6 | 714.3749 | 0
2042 | 6 | 1 | 7 | 729.7245 | 0
2042 | 6 | 1 | 8 | 765.4552 | 0
2042 | 6 | 1 | 9 | 807.9323 | 0
2042 | 6 | 1 | 10 | 843.2427 | 0
2042 | 6 | 1 | 11 | 868.6442 | 0
2042 | 6 | 1 | 12 | 893.0961 | 0
2042 | 6 | 1 | 13 | 899.5105 | 0
2042 | 6 | 1 | 14 | 900.8585 | 0
2042 | 6 | 1 | 15 | 905.6422 | 0
2042 | 6 | 1 | 16 | 918.1004 | 0
2042 | 6 | 1 | 17 | 923.6252 | 0
2042 | 6 | 1 | 18 | 920.2516 | 0
2042 | 6 | 1 | 19 | 905.7374 | 0
2042 | 6 | 1 | 20 | 893.0656 | 0
2042 | 6 | 1 | 21 | 896.1464 | 0
2042 | 6 | 1 | 22 | 873.6502 | 0
2042 | 6 | 1 | 23 | 831.0725 | 0
2042 | 6 | 2 | 0 | 788.4862 | 0
2042 | 6 | 2 | 1 | 751.3774 | 0
2042 | 6 | 2 | 2 | 731.8552 | 0
2042 | 6 | 2 | 3 | 720.2902 | 0
2042 | 6 | 2 | 4 | 723.5336 | 0
2042 | 6 | 2 | 5 | 745.7473 | 0
2042 | 6 | 2 | 6 | 799.589 | 0
2042 | 6 | 2 | 7 | 864.8236 | 0
2042 | 6 | 2 | 8 | 908.2769 | 0
2042 | 6 | 2 | 9 | 940.5455 | 0
2042 | 6 | 2 | 10 | 957.8392 | 0
2042 | 6 | 2 | 11 | 971.1402 | 0
2042 | 6 | 2 | 12 | 989.7709 | 0
2042 | 6 | 2 | 13 | 995.4282 | 0
2042 | 6 | 2 | 14 | 994.2403 | 0
2042 | 6 | 2 | 15 | 990.5798 | 0
2042 | 6 | 2 | 16 | 1000.9646 | 0
2042 | 6 | 2 | 17 | 1007.6706 | 0
2042 | 6 | 2 | 18 | 979.0456 | 0
2042 | 6 | 2 | 19 | 959.4109 | 0
2042 | 6 | 2 | 20 | 940.1281 | 0
2042 | 6 | 2 | 21 | 926.1772 | 0
2042 | 6 | 2 | 22 | 890.6678 | 0
2042 | 6 | 2 | 23 | 841.3612 | 0
2042 | 6 | 3 | 0 | 800.9872 | 0
2042 | 6 | 3 | 1 | 750.3843 | 0
2042 | 6 | 3 | 2 | 729.1619 | 0
2042 | 6 | 3 | 3 | 716.1547 | 0
2042 | 6 | 3 | 4 | 717.1155 | 0
2042 | 6 | 3 | 5 | 735.7995 | 0
2042 | 6 | 3 | 6 | 787.4209 | 0
2042 | 6 | 3 | 7 | 854.3204 | 0
2042 | 6 | 3 | 8 | 897.4997 | 0
2042 | 6 | 3 | 9 | 928.2157 | 0
2042 | 6 | 3 | 10 | 950.4851 | 0
2042 | 6 | 3 | 11 | 966.0667 | 0
2042 | 6 | 3 | 12 | 982.5165 | 0
2042 | 6 | 3 | 13 | 987.0547 | 0
2042 | 6 | 3 | 14 | 985.0299 | 0
2042 | 6 | 3 | 15 | 982.6952 | 0
2042 | 6 | 3 | 16 | 994.1662 | 0
2042 | 6 | 3 | 17 | 1000.0414 | 0
2042 | 6 | 3 | 18 | 976.3976 | 0
2042 | 6 | 3 | 19 | 955.2536 | 0
2042 | 6 | 3 | 20 | 933.7536 | 0
2042 | 6 | 3 | 21 | 922.1319 | 0
2042 | 6 | 3 | 22 | 887.5722 | 0
2042 | 6 | 3 | 23 | 838.3164 | 0
2042 | 6 | 4 | 0 | 792.0327 | 0
2042 | 6 | 4 | 1 | 778.9178 | 0
2042 | 6 | 4 | 2 | 760.2664 | 0
2042 | 6 | 4 | 3 | 751.0739 | 0
2042 | 6 | 4 | 4 | 756.6203 | 0
2042 | 6 | 4 | 5 | 780.1633 | 0
2042 | 6 | 4 | 6 | 826.6845 | 0
2042 | 6 | 4 | 7 | 894.5846 | 0
2042 | 6 | 4 | 8 | 939.0179 | 0
2042 | 6 | 4 | 9 | 973.664 | 0
2042 | 6 | 4 | 10 | 1000.75 | 0
2042 | 6 | 4 | 11 | 1027.0185 | 0
2042 | 6 | 4 | 12 | 1071.5321 | 0
2042 | 6 | 4 | 13 | 1084.588 | 0
2042 | 6 | 4 | 14 | 1092.0209 | 0
2042 | 6 | 4 | 15 | 1098.3737 | 0
2042 | 6 | 4 | 16 | 1111.6549 | 0
2042 | 6 | 4 | 17 | 1112.5947 | 0
2042 | 6 | 4 | 18 | 1096.6936 | 0
2042 | 6 | 4 | 19 | 1062.3145 | 0
2042 | 6 | 4 | 20 | 1029.4205 | 0
2042 | 6 | 4 | 21 | 1014.312 | 0
2042 | 6 | 4 | 22 | 972.5629 | 0
2042 | 6 | 4 | 23 | 914.2754 | 0
2042 | 6 | 5 | 0 | 854.7311 | 0
2042 | 6 | 5 | 1 | 817.6595 | 0
2042 | 6 | 5 | 2 | 788.6788 | 0
2042 | 6 | 5 | 3 | 770.341 | 0
2042 | 6 | 5 | 4 | 768.3756 | 0
2042 | 6 | 5 | 5 | 784.7235 | 0
2042 | 6 | 5 | 6 | 833.3951 | 0
2042 | 6 | 5 | 7 | 906.5555 | 0
2042 | 6 | 5 | 8 | 962.6045 | 0
2042 | 6 | 5 | 9 | 1007.4799 | 0
2042 | 6 | 5 | 10 | 1040.688 | 0
2042 | 6 | 5 | 11 | 1066.4033 | 0
2042 | 6 | 5 | 12 | 1079.4238 | 0
2042 | 6 | 5 | 13 | 1088.4069 | 0
2042 | 6 | 5 | 14 | 1089.2673 | 0
2042 | 6 | 5 | 15 | 1088.6061 | 0
2042 | 6 | 5 | 16 | 1096.9296 | 0
2042 | 6 | 5 | 17 | 1091.5988 | 0
2042 | 6 | 5 | 18 | 1088.5412 | 0
2042 | 6 | 5 | 19 | 1055.7663 | 0
2042 | 6 | 5 | 20 | 1020.5782 | 0
2042 | 6 | 5 | 21 | 1001.2423 | 0
2042 | 6 | 5 | 22 | 960.9651 | 0
2042 | 6 | 5 | 23 | 903.3212 | 0
2042 | 6 | 6 | 0 | 854.9371 | 0
2042 | 6 | 6 | 1 | 800.2053 | 0
2042 | 6 | 6 | 2 | 770.8956 | 0
2042 | 6 | 6 | 3 | 752.7902 | 0
2042 | 6 | 6 | 4 | 750.0547 | 0
2042 | 6 | 6 | 5 | 764.6122 | 0
2042 | 6 | 6 | 6 | 800.1723 | 0
2042 | 6 | 6 | 7 | 870.7244 | 0
2042 | 6 | 6 | 8 | 925.4142 | 0
2042 | 6 | 6 | 9 | 972.2668 | 0
2042 | 6 | 6 | 10 | 1004.9118 | 0
2042 | 6 | 6 | 11 | 1026.8743 | 0
2042 | 6 | 6 | 12 | 1044.1242 | 0
2042 | 6 | 6 | 13 | 1051.651 | 0
2042 | 6 | 6 | 14 | 1058.8095 | 0
2042 | 6 | 6 | 15 | 1069.7771 | 0
2042 | 6 | 6 | 16 | 1086.4971 | 0
2042 | 6 | 6 | 17 | 1084.6835 | 0
2042 | 6 | 6 | 18 | 1047.47 | 0
2042 | 6 | 6 | 19 | 1004.1166 | 0
2042 | 6 | 6 | 20 | 958.872 | 0
2042 | 6 | 6 | 21 | 940.999 | 0
2042 | 6 | 6 | 22 | 905.3952 | 0
2042 | 6 | 6 | 23 | 855.2333 | 0
2042 | 6 | 7 | 0 | 808.7115 | 0
2042 | 6 | 7 | 1 | 767.9872 | 0
2042 | 6 | 7 | 2 | 740.388 | 0
2042 | 6 | 7 | 3 | 721.151 | 0
2042 | 6 | 7 | 4 | 714.3695 | 0
2042 | 6 | 7 | 5 | 711.7682 | 0
2042 | 6 | 7 | 6 | 712.2174 | 0
2042 | 6 | 7 | 7 | 742.1525 | 0
2042 | 6 | 7 | 8 | 799.7848 | 0
2042 | 6 | 7 | 9 | 863.6233 | 0
2042 | 6 | 7 | 10 | 907.2865 | 0
2042 | 6 | 7 | 11 | 936.0393 | 0
2042 | 6 | 7 | 12 | 947.6139 | 0
2042 | 6 | 7 | 13 | 959.1245 | 0
2042 | 6 | 7 | 14 | 969.3264 | 0
2042 | 6 | 7 | 15 | 983.6574 | 0
2042 | 6 | 7 | 16 | 1002.0423 | 0
2042 | 6 | 7 | 17 | 1005.9266 | 0
2042 | 6 | 7 | 18 | 965.1594 | 0
2042 | 6 | 7 | 19 | 942.61 | 0
2042 | 6 | 7 | 20 | 912.1583 | 0
2042 | 6 | 7 | 21 | 906.3326 | 0
2042 | 6 | 7 | 22 | 888.714 | 0
2042 | 6 | 7 | 23 | 852.6124 | 0
2042 | 6 | 8 | 0 | 797.7695 | 0
2042 | 6 | 8 | 1 | 763.5973 | 0
2042 | 6 | 8 | 2 | 737.9018 | 0
2042 | 6 | 8 | 3 | 718.7817 | 0
2042 | 6 | 8 | 4 | 711.461 | 0
2042 | 6 | 8 | 5 | 707.7091 | 0
2042 | 6 | 8 | 6 | 698.3664 | 0
2042 | 6 | 8 | 7 | 722.5079 | 0
2042 | 6 | 8 | 8 | 778.6297 | 0
2042 | 6 | 8 | 9 | 846.1208 | 0
2042 | 6 | 8 | 10 | 897.4749 | 0
2042 | 6 | 8 | 11 | 935.6469 | 0
2042 | 6 | 8 | 12 | 956.1937 | 0
2042 | 6 | 8 | 13 | 972.9063 | 0
2042 | 6 | 8 | 14 | 988.2576 | 0
2042 | 6 | 8 | 15 | 1007.21 | 0
2042 | 6 | 8 | 16 | 1029.6643 | 0
2042 | 6 | 8 | 17 | 1040.0616 | 0
2042 | 6 | 8 | 18 | 1016.4402 | 0
2042 | 6 | 8 | 19 | 994.7129 | 0
2042 | 6 | 8 | 20 | 963.9183 | 0
2042 | 6 | 8 | 21 | 959.1442 | 0
2042 | 6 | 8 | 22 | 936.0357 | 0
2042 | 6 | 8 | 23 | 890.0856 | 0
2042 | 6 | 9 | 0 | 833.6544 | 0
2042 | 6 | 9 | 1 | 794.6452 | 0
2042 | 6 | 9 | 2 | 770.4313 | 0
2042 | 6 | 9 | 3 | 756.3547 | 0
2042 | 6 | 9 | 4 | 758.6374 | 0
2042 | 6 | 9 | 5 | 778.577 | 0
2042 | 6 | 9 | 6 | 815.5547 | 0
2042 | 6 | 9 | 7 | 891.7952 | 0
2042 | 6 | 9 | 8 | 954.7292 | 0
2042 | 6 | 9 | 9 | 1010.0794 | 0
2042 | 6 | 9 | 10 | 1051.0501 | 0
2042 | 6 | 9 | 11 | 1081.8039 | 0
2042 | 6 | 9 | 12 | 1099.815 | 0
2042 | 6 | 9 | 13 | 1115.1222 | 0
2042 | 6 | 9 | 14 | 1124.8949 | 0
2042 | 6 | 9 | 15 | 1135.4401 | 0
2042 | 6 | 9 | 16 | 1152.6479 | 0
2042 | 6 | 9 | 17 | 1155.0054 | 0
2042 | 6 | 9 | 18 | 1077.4223 | 0
2042 | 6 | 9 | 19 | 1049.4683 | 0
2042 | 6 | 9 | 20 | 1022.5399 | 0
2042 | 6 | 9 | 21 | 1009.1296 | 0
2042 | 6 | 9 | 22 | 969.5085 | 0
2042 | 6 | 9 | 23 | 913.742 | 0
2042 | 6 | 10 | 0 | 867.6406 | 0
2042 | 6 | 10 | 1 | 819.54 | 0
2042 | 6 | 10 | 2 | 793.238 | 0
2042 | 6 | 10 | 3 | 777.6987 | 0
2042 | 6 | 10 | 4 | 777.5167 | 0
2042 | 6 | 10 | 5 | 795.9216 | 0
2042 | 6 | 10 | 6 | 823.1269 | 0
2042 | 6 | 10 | 7 | 896.6626 | 0
2042 | 6 | 10 | 8 | 951.8575 | 0
2042 | 6 | 10 | 9 | 995.8985 | 0
2042 | 6 | 10 | 10 | 1028.3088 | 0
2042 | 6 | 10 | 11 | 1052.2488 | 0
2042 | 6 | 10 | 12 | 1064.2263 | 0
2042 | 6 | 10 | 13 | 1073.0207 | 0
2042 | 6 | 10 | 14 | 1076.3219 | 0
2042 | 6 | 10 | 15 | 1080.9915 | 0
2042 | 6 | 10 | 16 | 1093.9613 | 0
2042 | 6 | 10 | 17 | 1092.9079 | 0
2042 | 6 | 10 | 18 | 1093.0428 | 0
2042 | 6 | 10 | 19 | 1052.5171 | 0
2042 | 6 | 10 | 20 | 1006.6085 | 0
2042 | 6 | 10 | 21 | 983.9997 | 0
2042 | 6 | 10 | 22 | 939.6643 | 0
2042 | 6 | 10 | 23 | 878.6636 | 0
2042 | 6 | 11 | 0 | 827.0073 | 0
2042 | 6 | 11 | 1 | 790.9133 | 0
2042 | 6 | 11 | 2 | 764.4636 | 0
2042 | 6 | 11 | 3 | 748.9353 | 0
2042 | 6 | 11 | 4 | 748.9254 | 0
2042 | 6 | 11 | 5 | 764.7983 | 0
2042 | 6 | 11 | 6 | 813.0114 | 0
2042 | 6 | 11 | 7 | 881.2216 | 0
2042 | 6 | 11 | 8 | 925.1897 | 0
2042 | 6 | 11 | 9 | 956.6339 | 0
2042 | 6 | 11 | 10 | 978.3077 | 0
2042 | 6 | 11 | 11 | 993.5358 | 0
2042 | 6 | 11 | 12 | 1015.1271 | 0
2042 | 6 | 11 | 13 | 1018.172 | 0
2042 | 6 | 11 | 14 | 1017.2936 | 0
2042 | 6 | 11 | 15 | 1015.8999 | 0
2042 | 6 | 11 | 16 | 1028.8695 | 0
2042 | 6 | 11 | 17 | 1032.0042 | 0
2042 | 6 | 11 | 18 | 1011.0328 | 0
2042 | 6 | 11 | 19 | 981.0648 | 0
2042 | 6 | 11 | 20 | 954.4939 | 0
2042 | 6 | 11 | 21 | 948.5858 | 0
2042 | 6 | 11 | 22 | 914.1411 | 0
2042 | 6 | 11 | 23 | 859.4609 | 0
2042 | 6 | 12 | 0 | 805.8812 | 0
2042 | 6 | 12 | 1 | 775.3276 | 0
2042 | 6 | 12 | 2 | 753.5846 | 0
2042 | 6 | 12 | 3 | 741.5594 | 0
2042 | 6 | 12 | 4 | 744.5773 | 0
2042 | 6 | 12 | 5 | 764.7644 | 0
2042 | 6 | 12 | 6 | 793.2651 | 0
2042 | 6 | 12 | 7 | 861.7595 | 0
2042 | 6 | 12 | 8 | 912.5641 | 0
2042 | 6 | 12 | 9 | 953.9079 | 0
2042 | 6 | 12 | 10 | 983.338 | 0
2042 | 6 | 12 | 11 | 1008.5482 | 0
2042 | 6 | 12 | 12 | 1025.3853 | 0
2042 | 6 | 12 | 13 | 1040.2753 | 0
2042 | 6 | 12 | 14 | 1050.6509 | 0
2042 | 6 | 12 | 15 | 1063.5228 | 0
2042 | 6 | 12 | 16 | 1082.4784 | 0
2042 | 6 | 12 | 17 | 1085.5417 | 0
2042 | 6 | 12 | 18 | 1053.4627 | 0
2042 | 6 | 12 | 19 | 1019.181 | 0
2042 | 6 | 12 | 20 | 983.4178 | 0
2042 | 6 | 12 | 21 | 974.8181 | 0
2042 | 6 | 12 | 22 | 941.7462 | 0
2042 | 6 | 12 | 23 | 891.045 | 0
2042 | 6 | 13 | 0 | 814.4724 | 0
2042 | 6 | 13 | 1 | 806.2927 | 0
2042 | 6 | 13 | 2 | 784.4153 | 0
2042 | 6 | 13 | 3 | 771.5392 | 0
2042 | 6 | 13 | 4 | 774.1904 | 0
2042 | 6 | 13 | 5 | 795.167 | 0
2042 | 6 | 13 | 6 | 836.8797 | 0
2042 | 6 | 13 | 7 | 907.0696 | 0
2042 | 6 | 13 | 8 | 965.0678 | 0
2042 | 6 | 13 | 9 | 1019.4582 | 0
2042 | 6 | 13 | 10 | 1062.2111 | 0
2042 | 6 | 13 | 11 | 1098.9818 | 0
2042 | 6 | 13 | 12 | 1125.8059 | 0
2042 | 6 | 13 | 13 | 1143.4502 | 0
2042 | 6 | 13 | 14 | 1149.42 | 0
2042 | 6 | 13 | 15 | 1147.608 | 0
2042 | 6 | 13 | 16 | 1156.3701 | 0
2042 | 6 | 13 | 17 | 1151.9134 | 0
2042 | 6 | 13 | 18 | 1128.1358 | 0
2042 | 6 | 13 | 19 | 1096.7009 | 0
2042 | 6 | 13 | 20 | 1069.8013 | 0
2042 | 6 | 13 | 21 | 1060.294 | 0
2042 | 6 | 13 | 22 | 1024.3791 | 0
2042 | 6 | 13 | 23 | 972.9627 | 0
2042 | 6 | 14 | 0 | 917.9482 | 0
2042 | 6 | 14 | 1 | 857.1534 | 0
2042 | 6 | 14 | 2 | 824.9918 | 0
2042 | 6 | 14 | 3 | 803.3178 | 0
2042 | 6 | 14 | 4 | 794.5035 | 0
2042 | 6 | 14 | 5 | 794.1633 | 0
2042 | 6 | 14 | 6 | 788.5639 | 0
2042 | 6 | 14 | 7 | 810.5365 | 0
2042 | 6 | 14 | 8 | 853.8336 | 0
2042 | 6 | 14 | 9 | 899.4771 | 0
2042 | 6 | 14 | 10 | 929.9092 | 0
2042 | 6 | 14 | 11 | 954.9019 | 0
2042 | 6 | 14 | 12 | 965.5575 | 0
2042 | 6 | 14 | 13 | 962.4443 | 0
2042 | 6 | 14 | 14 | 956.7494 | 0
2042 | 6 | 14 | 15 | 953.168 | 0
2042 | 6 | 14 | 16 | 962.2424 | 0
2042 | 6 | 14 | 17 | 960.0973 | 0
2042 | 6 | 14 | 18 | 955.1357 | 0
2042 | 6 | 14 | 19 | 932.4992 | 0
2042 | 6 | 14 | 20 | 907.5632 | 0
2042 | 6 | 14 | 21 | 904.9308 | 0
2042 | 6 | 14 | 22 | 886.3526 | 0
2042 | 6 | 14 | 23 | 852.6789 | 0
2042 | 6 | 15 | 0 | 795.2759 | 0
2042 | 6 | 15 | 1 | 786.2194 | 0
2042 | 6 | 15 | 2 | 761.8508 | 0
2042 | 6 | 15 | 3 | 745.9154 | 0
2042 | 6 | 15 | 4 | 740.3698 | 0
2042 | 6 | 15 | 5 | 739.048 | 0
2042 | 6 | 15 | 6 | 739.0644 | 0
2042 | 6 | 15 | 7 | 753.5257 | 0
2042 | 6 | 15 | 8 | 787.4995 | 0
2042 | 6 | 15 | 9 | 829.0556 | 0
2042 | 6 | 15 | 10 | 861.3271 | 0
2042 | 6 | 15 | 11 | 887.4391 | 0
2042 | 6 | 15 | 12 | 920.9393 | 0
2042 | 6 | 15 | 13 | 930.9782 | 0
2042 | 6 | 15 | 14 | 931.8599 | 0
2042 | 6 | 15 | 15 | 934.4648 | 0
2042 | 6 | 15 | 16 | 948.1658 | 0
2042 | 6 | 15 | 17 | 955.6158 | 0
2042 | 6 | 15 | 18 | 935.4451 | 0
2042 | 6 | 15 | 19 | 923.5625 | 0
2042 | 6 | 15 | 20 | 909.2334 | 0
2042 | 6 | 15 | 21 | 909.8471 | 0
2042 | 6 | 15 | 22 | 890.1409 | 0
2042 | 6 | 15 | 23 | 851.3779 | 0
2042 | 6 | 16 | 0 | 795.9581 | 0
2042 | 6 | 16 | 1 | 791.5139 | 0
2042 | 6 | 16 | 2 | 770.9855 | 0
2042 | 6 | 16 | 3 | 759.6618 | 0
2042 | 6 | 16 | 4 | 764.4748 | 0
2042 | 6 | 16 | 5 | 787.2709 | 0
2042 | 6 | 16 | 6 | 836.0642 | 0
2042 | 6 | 16 | 7 | 904.9748 | 0
2042 | 6 | 16 | 8 | 954.5924 | 0
2042 | 6 | 16 | 9 | 995.3673 | 0
2042 | 6 | 16 | 10 | 1026.0136 | 0
2042 | 6 | 16 | 11 | 1053.9683 | 0
2042 | 6 | 16 | 12 | 1086.0138 | 0
2042 | 6 | 16 | 13 | 1100.3757 | 0
2042 | 6 | 16 | 14 | 1104.2459 | 0
2042 | 6 | 16 | 15 | 1103.5319 | 0
2042 | 6 | 16 | 16 | 1113.9184 | 0
2042 | 6 | 16 | 17 | 1114.3332 | 0
2042 | 6 | 16 | 18 | 1103.8432 | 0
2042 | 6 | 16 | 19 | 1072.7759 | 0
2042 | 6 | 16 | 20 | 1037.6316 | 0
2042 | 6 | 16 | 21 | 1020.9287 | 0
2042 | 6 | 16 | 22 | 980.1264 | 0
2042 | 6 | 16 | 23 | 921.9532 | 0
2042 | 6 | 17 | 0 | 863.2559 | 0
2042 | 6 | 17 | 1 | 811.1691 | 0
2042 | 6 | 17 | 2 | 781.9608 | 0
2042 | 6 | 17 | 3 | 763.4621 | 0
2042 | 6 | 17 | 4 | 760.9534 | 0
2042 | 6 | 17 | 5 | 776.0933 | 0
2042 | 6 | 17 | 6 | 815.7734 | 0
2042 | 6 | 17 | 7 | 890.8028 | 0
2042 | 6 | 17 | 8 | 946.7987 | 0
2042 | 6 | 17 | 9 | 991.2562 | 0
2042 | 6 | 17 | 10 | 1023.8527 | 0
2042 | 6 | 17 | 11 | 1046.2707 | 0
2042 | 6 | 17 | 12 | 1062.7152 | 0
2042 | 6 | 17 | 13 | 1072.5671 | 0
2042 | 6 | 17 | 14 | 1080.0947 | 0
2042 | 6 | 17 | 15 | 1091.2212 | 0
2042 | 6 | 17 | 16 | 1108.9357 | 0
2042 | 6 | 17 | 17 | 1110.0369 | 0
2042 | 6 | 17 | 18 | 1097.4182 | 0
2042 | 6 | 17 | 19 | 1055.9712 | 0
2042 | 6 | 17 | 20 | 1006.3619 | 0
2042 | 6 | 17 | 21 | 984.7486 | 0
2042 | 6 | 17 | 22 | 942.5046 | 0
2042 | 6 | 17 | 23 | 881.8212 | 0
2042 | 6 | 18 | 0 | 828.6074 | 0
2042 | 6 | 18 | 1 | 778.9356 | 0
2042 | 6 | 18 | 2 | 753.2904 | 0
2042 | 6 | 18 | 3 | 738.5645 | 0
2042 | 6 | 18 | 4 | 739.1417 | 0
2042 | 6 | 18 | 5 | 755.2553 | 0
2042 | 6 | 18 | 6 | 802.4907 | 0
2042 | 6 | 18 | 7 | 870.7532 | 0
2042 | 6 | 18 | 8 | 915.0226 | 0
2042 | 6 | 18 | 9 | 947.4469 | 0
2042 | 6 | 18 | 10 | 970.8734 | 0
2042 | 6 | 18 | 11 | 987.0381 | 0
2042 | 6 | 18 | 12 | 1008.2857 | 0
2042 | 6 | 18 | 13 | 1012.6683 | 0
2042 | 6 | 18 | 14 | 1013.4502 | 0
2042 | 6 | 18 | 15 | 1013.7817 | 0
2042 | 6 | 18 | 16 | 1027.7329 | 0
2042 | 6 | 18 | 17 | 1031.2312 | 0
2042 | 6 | 18 | 18 | 1005.5756 | 0
2042 | 6 | 18 | 19 | 975.7463 | 0
2042 | 6 | 18 | 20 | 950.1666 | 0
2042 | 6 | 18 | 21 | 945.1769 | 0
2042 | 6 | 18 | 22 | 911.3062 | 0
2042 | 6 | 18 | 23 | 856.7695 | 0
2042 | 6 | 19 | 0 | 806.2753 | 0
2042 | 6 | 19 | 1 | 767.4373 | 0
2042 | 6 | 19 | 2 | 743.5207 | 0
2042 | 6 | 19 | 3 | 729.3338 | 0
2042 | 6 | 19 | 4 | 730.6533 | 0
2042 | 6 | 19 | 5 | 748.3993 | 0
2042 | 6 | 19 | 6 | 783.4117 | 0
2042 | 6 | 19 | 7 | 856.4113 | 0
2042 | 6 | 19 | 8 | 913.3775 | 0
2042 | 6 | 19 | 9 | 961.2669 | 0
2042 | 6 | 19 | 10 | 995.1337 | 0
2042 | 6 | 19 | 11 | 1021.0389 | 0
2042 | 6 | 19 | 12 | 1036.0738 | 0
2042 | 6 | 19 | 13 | 1051.5602 | 0
2042 | 6 | 19 | 14 | 1064.5315 | 0
2042 | 6 | 19 | 15 | 1080.8299 | 0
2042 | 6 | 19 | 16 | 1102.1684 | 0
2042 | 6 | 19 | 17 | 1106.3538 | 0
2042 | 6 | 19 | 18 | 1064.0485 | 0
2042 | 6 | 19 | 19 | 1027.4436 | 0
2042 | 6 | 19 | 20 | 984.2177 | 0
2042 | 6 | 19 | 21 | 967.497 | 0
2042 | 6 | 19 | 22 | 930.5561 | 0
2042 | 6 | 19 | 23 | 875.5986 | 0
2042 | 6 | 20 | 0 | 822.2282 | 0
2042 | 6 | 20 | 1 | 803.9098 | 0
2042 | 6 | 20 | 2 | 780.4323 | 0
2042 | 6 | 20 | 3 | 766.1735 | 0
2042 | 6 | 20 | 4 | 767.9045 | 0
2042 | 6 | 20 | 5 | 787.2964 | 0
2042 | 6 | 20 | 6 | 833.7042 | 0
2042 | 6 | 20 | 7 | 909.1288 | 0
2042 | 6 | 20 | 8 | 973.563 | 0
2042 | 6 | 20 | 9 | 1035.0058 | 0
2042 | 6 | 20 | 10 | 1083.8617 | 0
2042 | 6 | 20 | 11 | 1122.8071 | 0
2042 | 6 | 20 | 12 | 1148.7557 | 0
2042 | 6 | 20 | 13 | 1168.7692 | 0
2042 | 6 | 20 | 14 | 1177.6768 | 0
2042 | 6 | 20 | 15 | 1179.9875 | 0
2042 | 6 | 20 | 16 | 1190.633 | 0
2042 | 6 | 20 | 17 | 1186.0477 | 0
2042 | 6 | 20 | 18 | 1142.7841 | 0
2042 | 6 | 20 | 19 | 1108.9572 | 0
2042 | 6 | 20 | 20 | 1079.707 | 0
2042 | 6 | 20 | 21 | 1066.4552 | 0
2042 | 6 | 20 | 22 | 1026.4337 | 0
2042 | 6 | 20 | 23 | 971.8551 | 0
2042 | 6 | 21 | 0 | 938.2336 | 0
2042 | 6 | 21 | 1 | 873.5915 | 0
2042 | 6 | 21 | 2 | 840.0684 | 0
2042 | 6 | 21 | 3 | 817.6048 | 0
2042 | 6 | 21 | 4 | 808.2518 | 0
2042 | 6 | 21 | 5 | 806.83 | 0
2042 | 6 | 21 | 6 | 804.6769 | 0
2042 | 6 | 21 | 7 | 831.5197 | 0
2042 | 6 | 21 | 8 | 883.4577 | 0
2042 | 6 | 21 | 9 | 940.6171 | 0
2042 | 6 | 21 | 10 | 983.9713 | 0
2042 | 6 | 21 | 11 | 1018.3907 | 0
2042 | 6 | 21 | 12 | 1045.8446 | 0
2042 | 6 | 21 | 13 | 1048.6728 | 0
2042 | 6 | 21 | 14 | 1051.2762 | 0
2042 | 6 | 21 | 15 | 1057.0982 | 0
2042 | 6 | 21 | 16 | 1069.6489 | 0
2042 | 6 | 21 | 17 | 1066.8998 | 0
2042 | 6 | 21 | 18 | 1069.5401 | 0
2042 | 6 | 21 | 19 | 1036.9827 | 0
2042 | 6 | 21 | 20 | 996.8684 | 0
2042 | 6 | 21 | 21 | 986.3584 | 0
2042 | 6 | 21 | 22 | 961.3052 | 0
2042 | 6 | 21 | 23 | 917.3594 | 0
2042 | 6 | 22 | 0 | 850.9569 | 0
2042 | 6 | 22 | 1 | 836.9769 | 0
2042 | 6 | 22 | 2 | 807.2892 | 0
2042 | 6 | 22 | 3 | 787.6158 | 0
2042 | 6 | 22 | 4 | 779.0832 | 0
2042 | 6 | 22 | 5 | 774.6046 | 0
2042 | 6 | 22 | 6 | 773.4596 | 0
2042 | 6 | 22 | 7 | 796.8665 | 0
2042 | 6 | 22 | 8 | 845.9638 | 0
2042 | 6 | 22 | 9 | 907.4116 | 0
2042 | 6 | 22 | 10 | 961.1903 | 0
2042 | 6 | 22 | 11 | 1001.7222 | 0
2042 | 6 | 22 | 12 | 1036.1142 | 0
2042 | 6 | 22 | 13 | 1049.6515 | 0
2042 | 6 | 22 | 14 | 1055.3558 | 0
2042 | 6 | 22 | 15 | 1062.5806 | 0
2042 | 6 | 22 | 16 | 1077.0265 | 0
2042 | 6 | 22 | 17 | 1081.7603 | 0
2042 | 6 | 22 | 18 | 1075.8286 | 0
2042 | 6 | 22 | 19 | 1052.2371 | 0
2042 | 6 | 22 | 20 | 1023.3738 | 0
2042 | 6 | 22 | 21 | 1014.7233 | 0
2042 | 6 | 22 | 22 | 985.5743 | 0
2042 | 6 | 22 | 23 | 934.565 | 0
2042 | 6 | 23 | 0 | 887.2741 | 0
2042 | 6 | 23 | 1 | 838.2518 | 0
2042 | 6 | 23 | 2 | 807.2878 | 0
2042 | 6 | 23 | 3 | 788.0813 | 0
2042 | 6 | 23 | 4 | 786.4148 | 0
2042 | 6 | 23 | 5 | 802.6951 | 0
2042 | 6 | 23 | 6 | 842.8311 | 0
2042 | 6 | 23 | 7 | 912.1964 | 0
2042 | 6 | 23 | 8 | 967.1065 | 0
2042 | 6 | 23 | 9 | 1011.8972 | 0
2042 | 6 | 23 | 10 | 1040.6673 | 0
2042 | 6 | 23 | 11 | 1061.7997 | 0
2042 | 6 | 23 | 12 | 1059.485 | 0
2042 | 6 | 23 | 13 | 1064.6076 | 0
2042 | 6 | 23 | 14 | 1062.396 | 0
2042 | 6 | 23 | 15 | 1059.8007 | 0
2042 | 6 | 23 | 16 | 1068.9061 | 0
2042 | 6 | 23 | 17 | 1066.7606 | 0
2042 | 6 | 23 | 18 | 1077.7346 | 0
2042 | 6 | 23 | 19 | 1037.5014 | 0
2042 | 6 | 23 | 20 | 990.0473 | 0
2042 | 6 | 23 | 21 | 968.3928 | 0
2042 | 6 | 23 | 22 | 926.6963 | 0
2042 | 6 | 23 | 23 | 867.8985 | 0
2042 | 6 | 24 | 0 | 818.8977 | 0
2042 | 6 | 24 | 1 | 771.1278 | 0
2042 | 6 | 24 | 2 | 746.5286 | 0
2042 | 6 | 24 | 3 | 731.9848 | 0
2042 | 6 | 24 | 4 | 732.7667 | 0
2042 | 6 | 24 | 5 | 749.2547 | 0
2042 | 6 | 24 | 6 | 799.0779 | 0
2042 | 6 | 24 | 7 | 866.2847 | 0
2042 | 6 | 24 | 8 | 909.3742 | 0
2042 | 6 | 24 | 9 | 942.0204 | 0
2042 | 6 | 24 | 10 | 965.4132 | 0
2042 | 6 | 24 | 11 | 982.4485 | 0
2042 | 6 | 24 | 12 | 1009.5379 | 0
2042 | 6 | 24 | 13 | 1016.1313 | 0
2042 | 6 | 24 | 14 | 1017.3094 | 0
2042 | 6 | 24 | 15 | 1018.0245 | 0
2042 | 6 | 24 | 16 | 1030.1591 | 0
2042 | 6 | 24 | 17 | 1034.8012 | 0
2042 | 6 | 24 | 18 | 1012.3166 | 0
2042 | 6 | 24 | 19 | 981.8306 | 0
2042 | 6 | 24 | 20 | 953.8616 | 0
2042 | 6 | 24 | 21 | 946.3686 | 0
2042 | 6 | 24 | 22 | 911.5298 | 0
2042 | 6 | 24 | 23 | 858.8692 | 0
2042 | 6 | 25 | 0 | 814.3038 | 0
2042 | 6 | 25 | 1 | 766.7949 | 0
2042 | 6 | 25 | 2 | 743.1439 | 0
2042 | 6 | 25 | 3 | 729.1619 | 0
2042 | 6 | 25 | 4 | 730.5856 | 0
2042 | 6 | 25 | 5 | 747.67 | 0
2042 | 6 | 25 | 6 | 799.3891 | 0
2042 | 6 | 25 | 7 | 867.5904 | 0
2042 | 6 | 25 | 8 | 911.5566 | 0
2042 | 6 | 25 | 9 | 946.6056 | 0
2042 | 6 | 25 | 10 | 971.7625 | 0
2042 | 6 | 25 | 11 | 989.3548 | 0
2042 | 6 | 25 | 12 | 1010.6649 | 0
2042 | 6 | 25 | 13 | 1016.1864 | 0
2042 | 6 | 25 | 14 | 1016.4358 | 0
2042 | 6 | 25 | 15 | 1015.1434 | 0
2042 | 6 | 25 | 16 | 1026.8868 | 0
2042 | 6 | 25 | 17 | 1031.8388 | 0
2042 | 6 | 25 | 18 | 999.8589 | 0
2042 | 6 | 25 | 19 | 973.7371 | 0
2042 | 6 | 25 | 20 | 946.9236 | 0
2042 | 6 | 25 | 21 | 936.9374 | 0
2042 | 6 | 25 | 22 | 904.098 | 0
2042 | 6 | 25 | 23 | 852.3718 | 0
2042 | 6 | 26 | 0 | 810.4051 | 0
2042 | 6 | 26 | 1 | 763.9704 | 0
2042 | 6 | 26 | 2 | 740.3711 | 0
2042 | 6 | 26 | 3 | 726.3128 | 0
2042 | 6 | 26 | 4 | 727.4088 | 0
2042 | 6 | 26 | 5 | 745.2191 | 0
2042 | 6 | 26 | 6 | 783.5513 | 0
2042 | 6 | 26 | 7 | 858.3994 | 0
2042 | 6 | 26 | 8 | 916.7651 | 0
2042 | 6 | 26 | 9 | 965.7548 | 0
2042 | 6 | 26 | 10 | 1001.3123 | 0
2042 | 6 | 26 | 11 | 1028.7043 | 0
2042 | 6 | 26 | 12 | 1041.7899 | 0
2042 | 6 | 26 | 13 | 1055.2865 | 0
2042 | 6 | 26 | 14 | 1063.9261 | 0
2042 | 6 | 26 | 15 | 1074.2852 | 0
2042 | 6 | 26 | 16 | 1090.9827 | 0
2042 | 6 | 26 | 17 | 1091.8597 | 0
2042 | 6 | 26 | 18 | 1025.6982 | 0
2042 | 6 | 26 | 19 | 995.1184 | 0
2042 | 6 | 26 | 20 | 966.6024 | 0
2042 | 6 | 26 | 21 | 952.9282 | 0
2042 | 6 | 26 | 22 | 914.8105 | 0
2042 | 6 | 26 | 23 | 862.3857 | 0
2042 | 6 | 27 | 0 | 832.0842 | 0
2042 | 6 | 27 | 1 | 809.6246 | 0
2042 | 6 | 27 | 2 | 786.5833 | 0
2042 | 6 | 27 | 3 | 773.3601 | 0
2042 | 6 | 27 | 4 | 775.0212 | 0
2042 | 6 | 27 | 5 | 795.2856 | 0
2042 | 6 | 27 | 6 | 847.8669 | 0
2042 | 6 | 27 | 7 | 914.5295 | 0
2042 | 6 | 27 | 8 | 958.1366 | 0
2042 | 6 | 27 | 9 | 992.5365 | 0
2042 | 6 | 27 | 10 | 1017.4975 | 0
2042 | 6 | 27 | 11 | 1041.2386 | 0
2042 | 6 | 27 | 12 | 1084.9943 | 0
2042 | 6 | 27 | 13 | 1094.7466 | 0
2042 | 6 | 27 | 14 | 1095.3268 | 0
2042 | 6 | 27 | 15 | 1090.7782 | 0
2042 | 6 | 27 | 16 | 1098.1707 | 0
2042 | 6 | 27 | 17 | 1093.7477 | 0
2042 | 6 | 27 | 18 | 1102.1324 | 0
2042 | 6 | 27 | 19 | 1066.5879 | 0
2042 | 6 | 27 | 20 | 1033.3315 | 0
2042 | 6 | 27 | 21 | 1024.3493 | 0
2042 | 6 | 27 | 22 | 990.8937 | 0
2042 | 6 | 27 | 23 | 940.9893 | 0
2042 | 6 | 28 | 0 | 863.5525 | 0
2042 | 6 | 28 | 1 | 848.5778 | 0
2042 | 6 | 28 | 2 | 820.7077 | 0
2042 | 6 | 28 | 3 | 802.6848 | 0
2042 | 6 | 28 | 4 | 797.0424 | 0
2042 | 6 | 28 | 5 | 797.6059 | 0
2042 | 6 | 28 | 6 | 802.9352 | 0
2042 | 6 | 28 | 7 | 833.8086 | 0
2042 | 6 | 28 | 8 | 890.8726 | 0
2042 | 6 | 28 | 9 | 956.1969 | 0
2042 | 6 | 28 | 10 | 1008.1946 | 0
2042 | 6 | 28 | 11 | 1050.5264 | 0
2042 | 6 | 28 | 12 | 1096.6314 | 0
2042 | 6 | 28 | 13 | 1112.1354 | 0
2042 | 6 | 28 | 14 | 1122.1835 | 0
2042 | 6 | 28 | 15 | 1128.7171 | 0
2042 | 6 | 28 | 16 | 1141.0332 | 0
2042 | 6 | 28 | 17 | 1140.9578 | 0
2042 | 6 | 28 | 18 | 1133.3334 | 0
2042 | 6 | 28 | 19 | 1102.4478 | 0
2042 | 6 | 28 | 20 | 1067.6228 | 0
2042 | 6 | 28 | 21 | 1058.4239 | 0
2042 | 6 | 28 | 22 | 1031.6732 | 0
2042 | 6 | 28 | 23 | 983.515 | 0
2042 | 6 | 29 | 0 | 924.7461 | 0
2042 | 6 | 29 | 1 | 876.501 | 0
2042 | 6 | 29 | 2 | 840.5396 | 0
2042 | 6 | 29 | 3 | 815.4887 | 0
2042 | 6 | 29 | 4 | 802.8392 | 0
2042 | 6 | 29 | 5 | 795.4563 | 0
2042 | 6 | 29 | 6 | 788.7642 | 0
2042 | 6 | 29 | 7 | 809.9653 | 0
2042 | 6 | 29 | 8 | 864.3211 | 0
2042 | 6 | 29 | 9 | 930.0617 | 0
2042 | 6 | 29 | 10 | 982.9183 | 0
2042 | 6 | 29 | 11 | 1023.9995 | 0
2042 | 6 | 29 | 12 | 1044.2539 | 0
2042 | 6 | 29 | 13 | 1059.1188 | 0
2042 | 6 | 29 | 14 | 1069.349 | 0
2042 | 6 | 29 | 15 | 1084.0003 | 0
2042 | 6 | 29 | 16 | 1105.832 | 0
2042 | 6 | 29 | 17 | 1112.924 | 0
2042 | 6 | 29 | 18 | 1097.2848 | 0
2042 | 6 | 29 | 19 | 1070.3674 | 0
2042 | 6 | 29 | 20 | 1034.0189 | 0
2042 | 6 | 29 | 21 | 1026.4511 | 0
2042 | 6 | 29 | 22 | 999.9374 | 0
2042 | 6 | 29 | 23 | 949.6516 | 0
2042 | 6 | 30 | 0 | 882.628 | 0
2042 | 6 | 30 | 1 | 859.5081 | 0
2042 | 6 | 30 | 2 | 832.7695 | 0
2042 | 6 | 30 | 3 | 816.6847 | 0
2042 | 6 | 30 | 4 | 820.069 | 0
2042 | 6 | 30 | 5 | 840.1263 | 0
2042 | 6 | 30 | 6 | 886.9634 | 0
2042 | 6 | 30 | 7 | 969.0191 | 0
2042 | 6 | 30 | 8 | 1043.7415 | 0
2042 | 6 | 30 | 9 | 1113.4742 | 0
2042 | 6 | 30 | 10 | 1166.9565 | 0
2042 | 6 | 30 | 11 | 1210.0835 | 0
2042 | 6 | 30 | 12 | 1249.932 | 0
2042 | 6 | 30 | 13 | 1272.6495 | 0
2042 | 6 | 30 | 14 | 1284.6078 | 0
2042 | 6 | 30 | 15 | 1290.749 | 0
2042 | 6 | 30 | 16 | 1299.4689 | 0
2042 | 6 | 30 | 17 | 1295.5893 | 0
2042 | 6 | 30 | 18 | 1269.5496 | 0
2042 | 6 | 30 | 19 | 1237.7404 | 0
2042 | 6 | 30 | 20 | 1199.1187 | 0
2042 | 6 | 30 | 21 | 1181.9306 | 0
2042 | 6 | 30 | 22 | 1141.6032 | 0
2042 | 6 | 30 | 23 | 1074.4854 | 0
2042 | 7 | 1 | 0 | 1003.9547 | 0
2042 | 7 | 1 | 1 | 944.7108 | 0
2042 | 7 | 1 | 2 | 906.0238 | 0
2042 | 7 | 1 | 3 | 877.7432 | 0
2042 | 7 | 1 | 4 | 869.0224 | 0
2042 | 7 | 1 | 5 | 868.3724 | 0
2042 | 7 | 1 | 6 | 888.4367 | 0
2042 | 7 | 1 | 7 | 928.073 | 0
2042 | 7 | 1 | 8 | 984.584 | 0
2042 | 7 | 1 | 9 | 1055.6085 | 0
2042 | 7 | 1 | 10 | 1116.5342 | 0
2042 | 7 | 1 | 11 | 1152.7533 | 0
2042 | 7 | 1 | 12 | 1179.9745 | 0
2042 | 7 | 1 | 13 | 1199.3385 | 0
2042 | 7 | 1 | 14 | 1208.7848 | 0
2042 | 7 | 1 | 15 | 1206.0755 | 0
2042 | 7 | 1 | 16 | 1208.2633 | 0
2042 | 7 | 1 | 17 | 1201.4561 | 0
2042 | 7 | 1 | 18 | 1177.9135 | 0
2042 | 7 | 1 | 19 | 1161.0849 | 0
2042 | 7 | 1 | 20 | 1132.7125 | 0
2042 | 7 | 1 | 21 | 1118.3775 | 0
2042 | 7 | 1 | 22 | 1088.9563 | 0
2042 | 7 | 1 | 23 | 1043.995 | 0
2042 | 7 | 2 | 0 | 982.1599 | 0
2042 | 7 | 2 | 1 | 1000.5634 | 0
2042 | 7 | 2 | 2 | 962.4869 | 0
2042 | 7 | 2 | 3 | 938.0601 | 0
2042 | 7 | 2 | 4 | 933.9802 | 0
2042 | 7 | 2 | 5 | 951.8041 | 0
2042 | 7 | 2 | 6 | 986.9254 | 0
2042 | 7 | 2 | 7 | 1063.1269 | 0
2042 | 7 | 2 | 8 | 1135.0932 | 0
2042 | 7 | 2 | 9 | 1200.6651 | 0
2042 | 7 | 2 | 10 | 1253.5417 | 0
2042 | 7 | 2 | 11 | 1294.2735 | 0
2042 | 7 | 2 | 12 | 1327.8075 | 0
2042 | 7 | 2 | 13 | 1345.2838 | 0
2042 | 7 | 2 | 14 | 1348.4895 | 0
2042 | 7 | 2 | 15 | 1343.9671 | 0
2042 | 7 | 2 | 16 | 1344.0025 | 0
2042 | 7 | 2 | 17 | 1334.9209 | 0
2042 | 7 | 2 | 18 | 1312.005 | 0
2042 | 7 | 2 | 19 | 1283.4637 | 0
2042 | 7 | 2 | 20 | 1252.0113 | 0
2042 | 7 | 2 | 21 | 1241.226 | 0
2042 | 7 | 2 | 22 | 1203.597 | 0
2042 | 7 | 2 | 23 | 1138.8097 | 0
2042 | 7 | 3 | 0 | 1051.7112 | 0
2042 | 7 | 3 | 1 | 1008.5303 | 0
2042 | 7 | 3 | 2 | 969.7635 | 0
2042 | 7 | 3 | 3 | 944.0914 | 0
2042 | 7 | 3 | 4 | 939.5265 | 0
2042 | 7 | 3 | 5 | 956.8697 | 0
2042 | 7 | 3 | 6 | 1003.3075 | 0
2042 | 7 | 3 | 7 | 1078.3832 | 0
2042 | 7 | 3 | 8 | 1149.6063 | 0
2042 | 7 | 3 | 9 | 1213.4389 | 0
2042 | 7 | 3 | 10 | 1264.701 | 0
2042 | 7 | 3 | 11 | 1305.9384 | 0
2042 | 7 | 3 | 12 | 1356.6277 | 0
2042 | 7 | 3 | 13 | 1375.6156 | 0
2042 | 7 | 3 | 14 | 1379.458 | 0
2042 | 7 | 3 | 15 | 1375.1192 | 0
2042 | 7 | 3 | 16 | 1372.8247 | 0
2042 | 7 | 3 | 17 | 1360.7544 | 0
2042 | 7 | 3 | 18 | 1341.5366 | 0
2042 | 7 | 3 | 19 | 1309.7245 | 0
2042 | 7 | 3 | 20 | 1271.2807 | 0
2042 | 7 | 3 | 21 | 1254.8208 | 0
2042 | 7 | 3 | 22 | 1213.9012 | 0
2042 | 7 | 3 | 23 | 1146.5615 | 0
2042 | 7 | 4 | 0 | 1077.3673 | 0
2042 | 7 | 4 | 1 | 1018.7471 | 0
2042 | 7 | 4 | 2 | 977.3787 | 0
2042 | 7 | 4 | 3 | 949.4194 | 0
2042 | 7 | 4 | 4 | 942.69 | 0
2042 | 7 | 4 | 5 | 957.8031 | 0
2042 | 7 | 4 | 6 | 1000.6958 | 0
2042 | 7 | 4 | 7 | 1071.3188 | 0
2042 | 7 | 4 | 8 | 1143.764 | 0
2042 | 7 | 4 | 9 | 1213.7661 | 0
2042 | 7 | 4 | 10 | 1268.9213 | 0
2042 | 7 | 4 | 11 | 1311.5938 | 0
2042 | 7 | 4 | 12 | 1356.2035 | 0
2042 | 7 | 4 | 13 | 1372.2655 | 0
2042 | 7 | 4 | 14 | 1377.0577 | 0
2042 | 7 | 4 | 15 | 1373.7607 | 0
2042 | 7 | 4 | 16 | 1372.7593 | 0
2042 | 7 | 4 | 17 | 1359.7424 | 0
2042 | 7 | 4 | 18 | 1322.7673 | 0
2042 | 7 | 4 | 19 | 1281.487 | 0
2042 | 7 | 4 | 20 | 1234.7627 | 0
2042 | 7 | 4 | 21 | 1214.63 | 0
2042 | 7 | 4 | 22 | 1173.1809 | 0
2042 | 7 | 4 | 23 | 1109.0952 | 0
2042 | 7 | 5 | 0 | 1064.0535 | 0
2042 | 7 | 5 | 1 | 992.7014 | 0
2042 | 7 | 5 | 2 | 950.4647 | 0
2042 | 7 | 5 | 3 | 921.7795 | 0
2042 | 7 | 5 | 4 | 905.169 | 0
2042 | 7 | 5 | 5 | 898.0957 | 0
2042 | 7 | 5 | 6 | 891.3237 | 0
2042 | 7 | 5 | 7 | 926.8467 | 0
2042 | 7 | 5 | 8 | 988.5825 | 0
2042 | 7 | 5 | 9 | 1060.6466 | 0
2042 | 7 | 5 | 10 | 1120.4924 | 0
2042 | 7 | 5 | 11 | 1159.7092 | 0
2042 | 7 | 5 | 12 | 1186.7472 | 0
2042 | 7 | 5 | 13 | 1197.3167 | 0
2042 | 7 | 5 | 14 | 1200.2034 | 0
2042 | 7 | 5 | 15 | 1205.1904 | 0
2042 | 7 | 5 | 16 | 1215.5745 | 0
2042 | 7 | 5 | 17 | 1212.8917 | 0
2042 | 7 | 5 | 18 | 1168.1087 | 0
2042 | 7 | 5 | 19 | 1141.9183 | 0
2042 | 7 | 5 | 20 | 1110.549 | 0
2042 | 7 | 5 | 21 | 1097.7342 | 0
2042 | 7 | 5 | 22 | 1069.2216 | 0
2042 | 7 | 5 | 23 | 1023.1616 | 0
2042 | 7 | 6 | 0 | 985.6034 | 0
2042 | 7 | 6 | 1 | 942.3679 | 0
2042 | 7 | 6 | 2 | 906.0743 | 0
2042 | 7 | 6 | 3 | 880.2262 | 0
2042 | 7 | 6 | 4 | 865.106 | 0
2042 | 7 | 6 | 5 | 857.6256 | 0
2042 | 7 | 6 | 6 | 846.3521 | 0
2042 | 7 | 6 | 7 | 876.0266 | 0
2042 | 7 | 6 | 8 | 934.9341 | 0
2042 | 7 | 6 | 9 | 1010.6739 | 0
2042 | 7 | 6 | 10 | 1077.5863 | 0
2042 | 7 | 6 | 11 | 1124.9655 | 0
2042 | 7 | 6 | 12 | 1155.4604 | 0
2042 | 7 | 6 | 13 | 1175.8264 | 0
2042 | 7 | 6 | 14 | 1186.0788 | 0
2042 | 7 | 6 | 15 | 1197.3667 | 0
2042 | 7 | 6 | 16 | 1213.1209 | 0
2042 | 7 | 6 | 17 | 1218.441 | 0
2042 | 7 | 6 | 18 | 1207.6685 | 0
2042 | 7 | 6 | 19 | 1179.3919 | 0
2042 | 7 | 6 | 20 | 1148.283 | 0
2042 | 7 | 6 | 21 | 1141.849 | 0
2042 | 7 | 6 | 22 | 1108.9089 | 0
2042 | 7 | 6 | 23 | 1054.7514 | 0
2042 | 7 | 7 | 0 | 999.3309 | 0
2042 | 7 | 7 | 1 | 928.1694 | 0
2042 | 7 | 7 | 2 | 891.7997 | 0
2042 | 7 | 7 | 3 | 868.4086 | 0
2042 | 7 | 7 | 4 | 864.0733 | 0
2042 | 7 | 7 | 5 | 881.522 | 0
2042 | 7 | 7 | 6 | 916.0084 | 0
2042 | 7 | 7 | 7 | 987.122 | 0
2042 | 7 | 7 | 8 | 1050.9435 | 0
2042 | 7 | 7 | 9 | 1106.7646 | 0
2042 | 7 | 7 | 10 | 1148.454 | 0
2042 | 7 | 7 | 11 | 1175.6747 | 0
2042 | 7 | 7 | 12 | 1198.661 | 0
2042 | 7 | 7 | 13 | 1210.2788 | 0
2042 | 7 | 7 | 14 | 1214.7705 | 0
2042 | 7 | 7 | 15 | 1219.3366 | 0
2042 | 7 | 7 | 16 | 1229.2168 | 0
2042 | 7 | 7 | 17 | 1227.7987 | 0
2042 | 7 | 7 | 18 | 1220.27 | 0
2042 | 7 | 7 | 19 | 1178.4701 | 0
2042 | 7 | 7 | 20 | 1123.5647 | 0
2042 | 7 | 7 | 21 | 1100.92 | 0
2042 | 7 | 7 | 22 | 1056.2369 | 0
2042 | 7 | 7 | 23 | 991.9163 | 0
2042 | 7 | 8 | 0 | 918.981 | 0
2042 | 7 | 8 | 1 | 869.6881 | 0
2042 | 7 | 8 | 2 | 838.4538 | 0
2042 | 7 | 8 | 3 | 818.5869 | 0
2042 | 7 | 8 | 4 | 815.6808 | 0
2042 | 7 | 8 | 5 | 833.1844 | 0
2042 | 7 | 8 | 6 | 873.9818 | 0
2042 | 7 | 8 | 7 | 942.0892 | 0
2042 | 7 | 8 | 8 | 1000.2516 | 0
2042 | 7 | 8 | 9 | 1050.3965 | 0
2042 | 7 | 8 | 10 | 1089.2503 | 0
2042 | 7 | 8 | 11 | 1118.0914 | 0
2042 | 7 | 8 | 12 | 1148.072 | 0
2042 | 7 | 8 | 13 | 1166.3222 | 0
2042 | 7 | 8 | 14 | 1176.8091 | 0
2042 | 7 | 8 | 15 | 1186.9632 | 0
2042 | 7 | 8 | 16 | 1201.7994 | 0
2042 | 7 | 8 | 17 | 1204.2503 | 0
2042 | 7 | 8 | 18 | 1194.3085 | 0
2042 | 7 | 8 | 19 | 1154.2489 | 0
2042 | 7 | 8 | 20 | 1104.5624 | 0
2042 | 7 | 8 | 21 | 1086.4643 | 0
2042 | 7 | 8 | 22 | 1044.1662 | 0
2042 | 7 | 8 | 23 | 983.4944 | 0
2042 | 7 | 9 | 0 | 918.6316 | 0
2042 | 7 | 9 | 1 | 868.3624 | 0
2042 | 7 | 9 | 2 | 838.2883 | 0
2042 | 7 | 9 | 3 | 819.4123 | 0
2042 | 7 | 9 | 4 | 817.2725 | 0
2042 | 7 | 9 | 5 | 835.8689 | 0
2042 | 7 | 9 | 6 | 879.9106 | 0
2042 | 7 | 9 | 7 | 945.2613 | 0
2042 | 7 | 9 | 8 | 997.612 | 0
2042 | 7 | 9 | 9 | 1041.81 | 0
2042 | 7 | 9 | 10 | 1075.4294 | 0
2042 | 7 | 9 | 11 | 1102.0223 | 0
2042 | 7 | 9 | 12 | 1123.0376 | 0
2042 | 7 | 9 | 13 | 1137.3502 | 0
2042 | 7 | 9 | 14 | 1141.1502 | 0
2042 | 7 | 9 | 15 | 1140.9885 | 0
2042 | 7 | 9 | 16 | 1150.6751 | 0
2042 | 7 | 9 | 17 | 1150.9106 | 0
2042 | 7 | 9 | 18 | 1134.5131 | 0
2042 | 7 | 9 | 19 | 1101.2135 | 0
2042 | 7 | 9 | 20 | 1063.7154 | 0
2042 | 7 | 9 | 21 | 1049.5625 | 0
2042 | 7 | 9 | 22 | 1010.1801 | 0
2042 | 7 | 9 | 23 | 953.5415 | 0
2042 | 7 | 10 | 0 | 896.6385 | 0
2042 | 7 | 10 | 1 | 839.0521 | 0
2042 | 7 | 10 | 2 | 807.4434 | 0
2042 | 7 | 10 | 3 | 787.0545 | 0
2042 | 7 | 10 | 4 | 783.0362 | 0
2042 | 7 | 10 | 5 | 798.9 | 0
2042 | 7 | 10 | 6 | 839.2529 | 0
2042 | 7 | 10 | 7 | 908.4948 | 0
2042 | 7 | 10 | 8 | 965.2305 | 0
2042 | 7 | 10 | 9 | 1012.4697 | 0
2042 | 7 | 10 | 10 | 1048.8525 | 0
2042 | 7 | 10 | 11 | 1074.1903 | 0
2042 | 7 | 10 | 12 | 1088.8585 | 0
2042 | 7 | 10 | 13 | 1102.8185 | 0
2042 | 7 | 10 | 14 | 1109.4059 | 0
2042 | 7 | 10 | 15 | 1117.9101 | 0
2042 | 7 | 10 | 16 | 1131.2402 | 0
2042 | 7 | 10 | 17 | 1130.7979 | 0
2042 | 7 | 10 | 18 | 1120.8343 | 0
2042 | 7 | 10 | 19 | 1081.5746 | 0
2042 | 7 | 10 | 20 | 1033.5715 | 0
2042 | 7 | 10 | 21 | 1014.7039 | 0
2042 | 7 | 10 | 22 | 974.5374 | 0
2042 | 7 | 10 | 23 | 917.5795 | 0
2042 | 7 | 11 | 0 | 869.9371 | 0
2042 | 7 | 11 | 1 | 819.0771 | 0
2042 | 7 | 11 | 2 | 789.8667 | 0
2042 | 7 | 11 | 3 | 771.2141 | 0
2042 | 7 | 11 | 4 | 768.2629 | 0
2042 | 7 | 11 | 5 | 784.7465 | 0
2042 | 7 | 11 | 6 | 821.5885 | 0
2042 | 7 | 11 | 7 | 890.4481 | 0
2042 | 7 | 11 | 8 | 950.5661 | 0
2042 | 7 | 11 | 9 | 1006.3988 | 0
2042 | 7 | 11 | 10 | 1048.6602 | 0
2042 | 7 | 11 | 11 | 1077.0926 | 0
2042 | 7 | 11 | 12 | 1095.5123 | 0
2042 | 7 | 11 | 13 | 1107.792 | 0
2042 | 7 | 11 | 14 | 1115.58 | 0
2042 | 7 | 11 | 15 | 1123.7761 | 0
2042 | 7 | 11 | 16 | 1136.4345 | 0
2042 | 7 | 11 | 17 | 1135.2089 | 0
2042 | 7 | 11 | 18 | 1123.1947 | 0
2042 | 7 | 11 | 19 | 1080.535 | 0
2042 | 7 | 11 | 20 | 1032.8316 | 0
2042 | 7 | 11 | 21 | 1018.5166 | 0
2042 | 7 | 11 | 22 | 982.6129 | 0
2042 | 7 | 11 | 23 | 931.9422 | 0
2042 | 7 | 12 | 0 | 876.4809 | 0
2042 | 7 | 12 | 1 | 823.8317 | 0
2042 | 7 | 12 | 2 | 794.1356 | 0
2042 | 7 | 12 | 3 | 773.4266 | 0
2042 | 7 | 12 | 4 | 764.7842 | 0
2042 | 7 | 12 | 5 | 764.5156 | 0
2042 | 7 | 12 | 6 | 747.6499 | 0
2042 | 7 | 12 | 7 | 772.9856 | 0
2042 | 7 | 12 | 8 | 828.5912 | 0
2042 | 7 | 12 | 9 | 890.3785 | 0
2042 | 7 | 12 | 10 | 936.3669 | 0
2042 | 7 | 12 | 11 | 966.0494 | 0
2042 | 7 | 12 | 12 | 987.685 | 0
2042 | 7 | 12 | 13 | 998.8162 | 0
2042 | 7 | 12 | 14 | 1009.4159 | 0
2042 | 7 | 12 | 15 | 1025.8492 | 0
2042 | 7 | 12 | 16 | 1043.8659 | 0
2042 | 7 | 12 | 17 | 1049.1581 | 0
2042 | 7 | 12 | 18 | 1014.1095 | 0
2042 | 7 | 12 | 19 | 987.9577 | 0
2042 | 7 | 12 | 20 | 950.1129 | 0
2042 | 7 | 12 | 21 | 943.4881 | 0
2042 | 7 | 12 | 22 | 923.644 | 0
2042 | 7 | 12 | 23 | 886.5707 | 0
2042 | 7 | 13 | 0 | 826.3882 | 0
2042 | 7 | 13 | 1 | 795.0711 | 0
2042 | 7 | 13 | 2 | 766.8981 | 0
2042 | 7 | 13 | 3 | 746.3299 | 0
2042 | 7 | 13 | 4 | 737.0355 | 0
2042 | 7 | 13 | 5 | 733.8367 | 0
2042 | 7 | 13 | 6 | 722.674 | 0
2042 | 7 | 13 | 7 | 743.5069 | 0
2042 | 7 | 13 | 8 | 798.4212 | 0
2042 | 7 | 13 | 9 | 865.8691 | 0
2042 | 7 | 13 | 10 | 920.7143 | 0
2042 | 7 | 13 | 11 | 958.4365 | 0
2042 | 7 | 13 | 12 | 974.8214 | 0
2042 | 7 | 13 | 13 | 991.2234 | 0
2042 | 7 | 13 | 14 | 1002.0906 | 0
2042 | 7 | 13 | 15 | 1016.3023 | 0
2042 | 7 | 13 | 16 | 1033.8385 | 0
2042 | 7 | 13 | 17 | 1043.6702 | 0
2042 | 7 | 13 | 18 | 1036.1319 | 0
2042 | 7 | 13 | 19 | 1015.3865 | 0
2042 | 7 | 13 | 20 | 987.5089 | 0
2042 | 7 | 13 | 21 | 987.7979 | 0
2042 | 7 | 13 | 22 | 965.1711 | 0
2042 | 7 | 13 | 23 | 922.26 | 0
2042 | 7 | 14 | 0 | 861.1092 | 0
2042 | 7 | 14 | 1 | 825.0318 | 0
2042 | 7 | 14 | 2 | 800.6683 | 0
2042 | 7 | 14 | 3 | 786.4832 | 0
2042 | 7 | 14 | 4 | 787.9731 | 0
2042 | 7 | 14 | 5 | 810.6901 | 0
2042 | 7 | 14 | 6 | 858.7341 | 0
2042 | 7 | 14 | 7 | 920.5725 | 0
2042 | 7 | 14 | 8 | 964.1199 | 0
2042 | 7 | 14 | 9 | 997.1928 | 0
2042 | 7 | 14 | 10 | 1021.8596 | 0
2042 | 7 | 14 | 11 | 1043.7065 | 0
2042 | 7 | 14 | 12 | 1078.4498 | 0
2042 | 7 | 14 | 13 | 1093.1661 | 0
2042 | 7 | 14 | 14 | 1097.0203 | 0
2042 | 7 | 14 | 15 | 1098.7717 | 0
2042 | 7 | 14 | 16 | 1110.0932 | 0
2042 | 7 | 14 | 17 | 1112.9093 | 0
2042 | 7 | 14 | 18 | 1095.4012 | 0
2042 | 7 | 14 | 19 | 1066.9399 | 0
2042 | 7 | 14 | 20 | 1035.9685 | 0
2042 | 7 | 14 | 21 | 1027.001 | 0
2042 | 7 | 14 | 22 | 991.138 | 0
2042 | 7 | 14 | 23 | 939.2132 | 0
2042 | 7 | 15 | 0 | 861.2306 | 0
2042 | 7 | 15 | 1 | 828.2566 | 0
2042 | 7 | 15 | 2 | 801.4001 | 0
2042 | 7 | 15 | 3 | 784.7274 | 0
2042 | 7 | 15 | 4 | 783.6182 | 0
2042 | 7 | 15 | 5 | 803.0626 | 0
2042 | 7 | 15 | 6 | 838.9806 | 0
2042 | 7 | 15 | 7 | 909.9972 | 0
2042 | 7 | 15 | 8 | 968.4761 | 0
2042 | 7 | 15 | 9 | 1018.8554 | 0
2042 | 7 | 15 | 10 | 1060.8548 | 0
2042 | 7 | 15 | 11 | 1091.208 | 0
2042 | 7 | 15 | 12 | 1119.9014 | 0
2042 | 7 | 15 | 13 | 1135.5169 | 0
2042 | 7 | 15 | 14 | 1144.9442 | 0
2042 | 7 | 15 | 15 | 1155.302 | 0
2042 | 7 | 15 | 16 | 1169.0987 | 0
2042 | 7 | 15 | 17 | 1170.6624 | 0
2042 | 7 | 15 | 18 | 1169.5 | 0
2042 | 7 | 15 | 19 | 1129.6707 | 0
2042 | 7 | 15 | 20 | 1081.3073 | 0
2042 | 7 | 15 | 21 | 1060.1329 | 0
2042 | 7 | 15 | 22 | 1014.9195 | 0
2042 | 7 | 15 | 23 | 952.8912 | 0
2042 | 7 | 16 | 0 | 900.855 | 0
2042 | 7 | 16 | 1 | 837.9215 | 0
2042 | 7 | 16 | 2 | 805.704 | 0
2042 | 7 | 16 | 3 | 785.1996 | 0
2042 | 7 | 16 | 4 | 780.9481 | 0
2042 | 7 | 16 | 5 | 796.5948 | 0
2042 | 7 | 16 | 6 | 841.271 | 0
2042 | 7 | 16 | 7 | 910.2754 | 0
2042 | 7 | 16 | 8 | 964.0839 | 0
2042 | 7 | 16 | 9 | 1008.0306 | 0
2042 | 7 | 16 | 10 | 1040.8097 | 0
2042 | 7 | 16 | 11 | 1062.1752 | 0
2042 | 7 | 16 | 12 | 1076.4985 | 0
2042 | 7 | 16 | 13 | 1085.9565 | 0
2042 | 7 | 16 | 14 | 1090.6218 | 0
2042 | 7 | 16 | 15 | 1097.2487 | 0
2042 | 7 | 16 | 16 | 1110.0122 | 0
2042 | 7 | 16 | 17 | 1110.1012 | 0
2042 | 7 | 16 | 18 | 1107.7057 | 0
2042 | 7 | 16 | 19 | 1067.7927 | 0
2042 | 7 | 16 | 20 | 1019.4729 | 0
2042 | 7 | 16 | 21 | 998.3046 | 0
2042 | 7 | 16 | 22 | 956.8439 | 0
2042 | 7 | 16 | 23 | 898.2594 | 0
2042 | 7 | 17 | 0 | 848.4855 | 0
2042 | 7 | 17 | 1 | 798.4503 | 0
2042 | 7 | 17 | 2 | 770.2558 | 0
2042 | 7 | 17 | 3 | 752.6024 | 0
2042 | 7 | 17 | 4 | 750.5117 | 0
2042 | 7 | 17 | 5 | 767.6027 | 0
2042 | 7 | 17 | 6 | 810.467 | 0
2042 | 7 | 17 | 7 | 879.0978 | 0
2042 | 7 | 17 | 8 | 934.9077 | 0
2042 | 7 | 17 | 9 | 981.8561 | 0
2042 | 7 | 17 | 10 | 1018.4596 | 0
2042 | 7 | 17 | 11 | 1044.5398 | 0
2042 | 7 | 17 | 12 | 1070.8545 | 0
2042 | 7 | 17 | 13 | 1083.1286 | 0
2042 | 7 | 17 | 14 | 1092.1069 | 0
2042 | 7 | 17 | 15 | 1104.4691 | 0
2042 | 7 | 17 | 16 | 1118.976 | 0
2042 | 7 | 17 | 17 | 1120.068 | 0
2042 | 7 | 17 | 18 | 1101.4576 | 0
2042 | 7 | 17 | 19 | 1062.5216 | 0
2042 | 7 | 17 | 20 | 1016.2038 | 0
2042 | 7 | 17 | 21 | 996.2985 | 0
2042 | 7 | 17 | 22 | 955.7872 | 0
2042 | 7 | 17 | 23 | 899.8425 | 0
2042 | 7 | 18 | 0 | 855.1404 | 0
2042 | 7 | 18 | 1 | 813.2838 | 0
2042 | 7 | 18 | 2 | 785.1234 | 0
2042 | 7 | 18 | 3 | 766.9267 | 0
2042 | 7 | 18 | 4 | 764.4107 | 0
2042 | 7 | 18 | 5 | 781.6514 | 0
2042 | 7 | 18 | 6 | 821.9491 | 0
2042 | 7 | 18 | 7 | 890.1109 | 0
2042 | 7 | 18 | 8 | 951.3195 | 0
2042 | 7 | 18 | 9 | 1009.05 | 0
2042 | 7 | 18 | 10 | 1053.118 | 0
2042 | 7 | 18 | 11 | 1083.785 | 0
2042 | 7 | 18 | 12 | 1108.7763 | 0
2042 | 7 | 18 | 13 | 1123.8991 | 0
2042 | 7 | 18 | 14 | 1135.6747 | 0
2042 | 7 | 18 | 15 | 1147.0609 | 0
2042 | 7 | 18 | 16 | 1162.199 | 0
2042 | 7 | 18 | 17 | 1162.3459 | 0
2042 | 7 | 18 | 18 | 1132.3143 | 0
2042 | 7 | 18 | 19 | 1091.5192 | 0
2042 | 7 | 18 | 20 | 1044.9911 | 0
2042 | 7 | 18 | 21 | 1028.6712 | 0
2042 | 7 | 18 | 22 | 992.3084 | 0
2042 | 7 | 18 | 23 | 940.6239 | 0
2042 | 7 | 19 | 0 | 884.3504 | 0
2042 | 7 | 19 | 1 | 829.4985 | 0
2042 | 7 | 19 | 2 | 797.8367 | 0
2042 | 7 | 19 | 3 | 775.7167 | 0
2042 | 7 | 19 | 4 | 766.3164 | 0
2042 | 7 | 19 | 5 | 764.7864 | 0
2042 | 7 | 19 | 6 | 760.9312 | 0
2042 | 7 | 19 | 7 | 787.1321 | 0
2042 | 7 | 19 | 8 | 849.6694 | 0
2042 | 7 | 19 | 9 | 921.114 | 0
2042 | 7 | 19 | 10 | 975.8656 | 0
2042 | 7 | 19 | 11 | 1013.3735 | 0
2042 | 7 | 19 | 12 | 1034.6499 | 0
2042 | 7 | 19 | 13 | 1047.9842 | 0
2042 | 7 | 19 | 14 | 1059.6343 | 0
2042 | 7 | 19 | 15 | 1073.4887 | 0
2042 | 7 | 19 | 16 | 1088.6268 | 0
2042 | 7 | 19 | 17 | 1091.9406 | 0
2042 | 7 | 19 | 18 | 1075.8291 | 0
2042 | 7 | 19 | 19 | 1047.6229 | 0
2042 | 7 | 19 | 20 | 1010.3456 | 0
2042 | 7 | 19 | 21 | 1003.4226 | 0
2042 | 7 | 19 | 22 | 981.9442 | 0
2042 | 7 | 19 | 23 | 941.588 | 0
2042 | 7 | 20 | 0 | 880.2634 | 0
2042 | 7 | 20 | 1 | 834.8351 | 0
2042 | 7 | 20 | 2 | 803.5243 | 0
2042 | 7 | 20 | 3 | 781.0419 | 0
2042 | 7 | 20 | 4 | 770.1866 | 0
2042 | 7 | 20 | 5 | 766.294 | 0
2042 | 7 | 20 | 6 | 758.4797 | 0
2042 | 7 | 20 | 7 | 778.0616 | 0
2042 | 7 | 20 | 8 | 833.7691 | 0
2042 | 7 | 20 | 9 | 902.8336 | 0
2042 | 7 | 20 | 10 | 960.9155 | 0
2042 | 7 | 20 | 11 | 1002.5932 | 0
2042 | 7 | 20 | 12 | 1025.1898 | 0
2042 | 7 | 20 | 13 | 1040.3685 | 0
2042 | 7 | 20 | 14 | 1049.8785 | 0
2042 | 7 | 20 | 15 | 1061.2336 | 0
2042 | 7 | 20 | 16 | 1075.9498 | 0
2042 | 7 | 20 | 17 | 1082.7124 | 0
2042 | 7 | 20 | 18 | 1059.7252 | 0
2042 | 7 | 20 | 19 | 1038.9347 | 0
2042 | 7 | 20 | 20 | 1014.9368 | 0
2042 | 7 | 20 | 21 | 1011.0447 | 0
2042 | 7 | 20 | 22 | 984.409 | 0
2042 | 7 | 20 | 23 | 939.1236 | 0
2042 | 7 | 21 | 0 | 897.6529 | 0
2042 | 7 | 21 | 1 | 871.0472 | 0
2042 | 7 | 21 | 2 | 843.7778 | 0
2042 | 7 | 21 | 3 | 827.4258 | 0
2042 | 7 | 21 | 4 | 828.5746 | 0
2042 | 7 | 21 | 5 | 851.4012 | 0
2042 | 7 | 21 | 6 | 906.3417 | 0
2042 | 7 | 21 | 7 | 974.9073 | 0
2042 | 7 | 21 | 8 | 1032.7982 | 0
2042 | 7 | 21 | 9 | 1084.4309 | 0
2042 | 7 | 21 | 10 | 1130.2563 | 0
2042 | 7 | 21 | 11 | 1167.4766 | 0
2042 | 7 | 21 | 12 | 1217.9454 | 0
2042 | 7 | 21 | 13 | 1237.7527 | 0
2042 | 7 | 21 | 14 | 1245.8054 | 0
2042 | 7 | 21 | 15 | 1248.5612 | 0
2042 | 7 | 21 | 16 | 1257.1857 | 0
2042 | 7 | 21 | 17 | 1257.1516 | 0
2042 | 7 | 21 | 18 | 1258.4871 | 0
2042 | 7 | 21 | 19 | 1222.3393 | 0
2042 | 7 | 21 | 20 | 1180.6488 | 0
2042 | 7 | 21 | 21 | 1161.8633 | 0
2042 | 7 | 21 | 22 | 1115.0942 | 0
2042 | 7 | 21 | 23 | 1049.6466 | 0
2042 | 7 | 22 | 0 | 973.7938 | 0
2042 | 7 | 22 | 1 | 921.7027 | 0
2042 | 7 | 22 | 2 | 887.0988 | 0
2042 | 7 | 22 | 3 | 864.7514 | 0
2042 | 7 | 22 | 4 | 860.0794 | 0
2042 | 7 | 22 | 5 | 878.0902 | 0
2042 | 7 | 22 | 6 | 928.404 | 0
2042 | 7 | 22 | 7 | 996.1815 | 0
2042 | 7 | 22 | 8 | 1054.0116 | 0
2042 | 7 | 22 | 9 | 1102.8843 | 0
2042 | 7 | 22 | 10 | 1144.5771 | 0
2042 | 7 | 22 | 11 | 1176.4751 | 0
2042 | 7 | 22 | 12 | 1217.2707 | 0
2042 | 7 | 22 | 13 | 1231.4167 | 0
2042 | 7 | 22 | 14 | 1237.1112 | 0
2042 | 7 | 22 | 15 | 1240.7737 | 0
2042 | 7 | 22 | 16 | 1248.87 | 0
2042 | 7 | 22 | 17 | 1245.0154 | 0
2042 | 7 | 22 | 18 | 1238.4046 | 0
2042 | 7 | 22 | 19 | 1200.275 | 0
2042 | 7 | 22 | 20 | 1156.792 | 0
2042 | 7 | 22 | 21 | 1136.5562 | 0
2042 | 7 | 22 | 22 | 1090.4981 | 0
2042 | 7 | 22 | 23 | 1025.8297 | 0
2042 | 7 | 23 | 0 | 948.5745 | 0
2042 | 7 | 23 | 1 | 922.425 | 0
2042 | 7 | 23 | 2 | 890.1174 | 0
2042 | 7 | 23 | 3 | 870.3855 | 0
2042 | 7 | 23 | 4 | 868.5128 | 0
2042 | 7 | 23 | 5 | 888.6522 | 0
2042 | 7 | 23 | 6 | 931.7031 | 0
2042 | 7 | 23 | 7 | 1000.6215 | 0
2042 | 7 | 23 | 8 | 1063.9596 | 0
2042 | 7 | 23 | 9 | 1122.0625 | 0
2042 | 7 | 23 | 10 | 1170.6038 | 0
2042 | 7 | 23 | 11 | 1209.3997 | 0
2042 | 7 | 23 | 12 | 1249.3319 | 0
2042 | 7 | 23 | 13 | 1269.2259 | 0
2042 | 7 | 23 | 14 | 1278.0146 | 0
2042 | 7 | 23 | 15 | 1281.3079 | 0
2042 | 7 | 23 | 16 | 1289.9646 | 0
2042 | 7 | 23 | 17 | 1287.5431 | 0
2042 | 7 | 23 | 18 | 1240.3125 | 0
2042 | 7 | 23 | 19 | 1209.5482 | 0
2042 | 7 | 23 | 20 | 1181.6665 | 0
2042 | 7 | 23 | 21 | 1169.1662 | 0
2042 | 7 | 23 | 22 | 1126.3463 | 0
2042 | 7 | 23 | 23 | 1065.3006 | 0
2042 | 7 | 24 | 0 | 994.1372 | 0
2042 | 7 | 24 | 1 | 934.1194 | 0
2042 | 7 | 24 | 2 | 896.771 | 0
2042 | 7 | 24 | 3 | 872.3494 | 0
2042 | 7 | 24 | 4 | 866.1884 | 0
2042 | 7 | 24 | 5 | 882.6008 | 0
2042 | 7 | 24 | 6 | 924.667 | 0
2042 | 7 | 24 | 7 | 990.7187 | 0
2042 | 7 | 24 | 8 | 1049.4075 | 0
2042 | 7 | 24 | 9 | 1098.6033 | 0
2042 | 7 | 24 | 10 | 1136.2744 | 0
2042 | 7 | 24 | 11 | 1164.2116 | 0
2042 | 7 | 24 | 12 | 1186.1472 | 0
2042 | 7 | 24 | 13 | 1195.744 | 0
2042 | 7 | 24 | 14 | 1195.515 | 0
2042 | 7 | 24 | 15 | 1192.5505 | 0
2042 | 7 | 24 | 16 | 1195.5391 | 0
2042 | 7 | 24 | 17 | 1187.1871 | 0
2042 | 7 | 24 | 18 | 1155.564 | 0
2042 | 7 | 24 | 19 | 1121.3844 | 0
2042 | 7 | 24 | 20 | 1089.2088 | 0
2042 | 7 | 24 | 21 | 1073.2112 | 0
2042 | 7 | 24 | 22 | 1031.4381 | 0
2042 | 7 | 24 | 23 | 974.7798 | 0
2042 | 7 | 25 | 0 | 921.2576 | 0
2042 | 7 | 25 | 1 | 875.0763 | 0
2042 | 7 | 25 | 2 | 844.592 | 0
2042 | 7 | 25 | 3 | 825.9912 | 0
2042 | 7 | 25 | 4 | 823.3576 | 0
2042 | 7 | 25 | 5 | 842.5012 | 0
2042 | 7 | 25 | 6 | 882.8123 | 0
2042 | 7 | 25 | 7 | 938.3773 | 0
2042 | 7 | 25 | 8 | 981.7518 | 0
2042 | 7 | 25 | 9 | 1017.793 | 0
2042 | 7 | 25 | 10 | 1043.4581 | 0
2042 | 7 | 25 | 11 | 1065.1194 | 0
2042 | 7 | 25 | 12 | 1101.4916 | 0
2042 | 7 | 25 | 13 | 1108.5118 | 0
2042 | 7 | 25 | 14 | 1107.859 | 0
2042 | 7 | 25 | 15 | 1104.2519 | 0
2042 | 7 | 25 | 16 | 1107.3756 | 0
2042 | 7 | 25 | 17 | 1099.3218 | 0
2042 | 7 | 25 | 18 | 1070.8511 | 0
2042 | 7 | 25 | 19 | 1034.7219 | 0
2042 | 7 | 25 | 20 | 1004.2953 | 0
2042 | 7 | 25 | 21 | 991.1818 | 0
2042 | 7 | 25 | 22 | 956.2579 | 0
2042 | 7 | 25 | 23 | 911.0779 | 0
2042 | 7 | 26 | 0 | 861.714 | 0
2042 | 7 | 26 | 1 | 840.0671 | 0
2042 | 7 | 26 | 2 | 811.9093 | 0
2042 | 7 | 26 | 3 | 791.9578 | 0
2042 | 7 | 26 | 4 | 783.6507 | 0
2042 | 7 | 26 | 5 | 783.6297 | 0
2042 | 7 | 26 | 6 | 783.3612 | 0
2042 | 7 | 26 | 7 | 813.5067 | 0
2042 | 7 | 26 | 8 | 870.9502 | 0
2042 | 7 | 26 | 9 | 937.9202 | 0
2042 | 7 | 26 | 10 | 991.9534 | 0
2042 | 7 | 26 | 11 | 1029.057 | 0
2042 | 7 | 26 | 12 | 1070.5444 | 0
2042 | 7 | 26 | 13 | 1086.2906 | 0
2042 | 7 | 26 | 14 | 1098.9015 | 0
2042 | 7 | 26 | 15 | 1111.2783 | 0
2042 | 7 | 26 | 16 | 1123.6779 | 0
2042 | 7 | 26 | 17 | 1124.7349 | 0
2042 | 7 | 26 | 18 | 1103.2112 | 0
2042 | 7 | 26 | 19 | 1074.5791 | 0
2042 | 7 | 26 | 20 | 1043.3494 | 0
2042 | 7 | 26 | 21 | 1034.0182 | 0
2042 | 7 | 26 | 22 | 1008.2311 | 0
2042 | 7 | 26 | 23 | 965.5536 | 0
2042 | 7 | 27 | 0 | 904.9348 | 0
2042 | 7 | 27 | 1 | 853.4817 | 0
2042 | 7 | 27 | 2 | 820.7911 | 0
2042 | 7 | 27 | 3 | 796.5718 | 0
2042 | 7 | 27 | 4 | 784.2976 | 0
2042 | 7 | 27 | 5 | 780.2076 | 0
2042 | 7 | 27 | 6 | 772.4617 | 0
2042 | 7 | 27 | 7 | 787.0258 | 0
2042 | 7 | 27 | 8 | 838.1201 | 0
2042 | 7 | 27 | 9 | 901.1983 | 0
2042 | 7 | 27 | 10 | 952.3636 | 0
2042 | 7 | 27 | 11 | 991.3402 | 0
2042 | 7 | 27 | 12 | 1014.9524 | 0
2042 | 7 | 27 | 13 | 1027.7549 | 0
2042 | 7 | 27 | 14 | 1036.7683 | 0
2042 | 7 | 27 | 15 | 1048.9208 | 0
2042 | 7 | 27 | 16 | 1064.1981 | 0
2042 | 7 | 27 | 17 | 1069.7022 | 0
2042 | 7 | 27 | 18 | 1051.9346 | 0
2042 | 7 | 27 | 19 | 1029.4612 | 0
2042 | 7 | 27 | 20 | 1006.1913 | 0
2042 | 7 | 27 | 21 | 1002.9577 | 0
2042 | 7 | 27 | 22 | 977.3108 | 0
2042 | 7 | 27 | 23 | 934.099 | 0
2042 | 7 | 28 | 0 | 878.7372 | 0
2042 | 7 | 28 | 1 | 846.5117 | 0
2042 | 7 | 28 | 2 | 820.2403 | 0
2042 | 7 | 28 | 3 | 804.7187 | 0
2042 | 7 | 28 | 4 | 806.1148 | 0
2042 | 7 | 28 | 5 | 828.8213 | 0
2042 | 7 | 28 | 6 | 877.0717 | 0
2042 | 7 | 28 | 7 | 943.0768 | 0
2042 | 7 | 28 | 8 | 1001.0065 | 0
2042 | 7 | 28 | 9 | 1052.4665 | 0
2042 | 7 | 28 | 10 | 1092.587 | 0
2042 | 7 | 28 | 11 | 1125.0638 | 0
2042 | 7 | 28 | 12 | 1165.8752 | 0
2042 | 7 | 28 | 13 | 1184.1344 | 0
2042 | 7 | 28 | 14 | 1193.4206 | 0
2042 | 7 | 28 | 15 | 1200.0861 | 0
2042 | 7 | 28 | 16 | 1211.1231 | 0
2042 | 7 | 28 | 17 | 1211.5809 | 0
2042 | 7 | 28 | 18 | 1182.5101 | 0
2042 | 7 | 28 | 19 | 1148.7011 | 0
2042 | 7 | 28 | 20 | 1113.2471 | 0
2042 | 7 | 28 | 21 | 1092.2799 | 0
2042 | 7 | 28 | 22 | 1046.908 | 0
2042 | 7 | 28 | 23 | 986.0852 | 0
2042 | 7 | 29 | 0 | 929.7177 | 0
2042 | 7 | 29 | 1 | 877.3453 | 0
2042 | 7 | 29 | 2 | 845.4134 | 0
2042 | 7 | 29 | 3 | 824.5222 | 0
2042 | 7 | 29 | 4 | 820.7124 | 0
2042 | 7 | 29 | 5 | 838.7506 | 0
2042 | 7 | 29 | 6 | 878.7997 | 0
2042 | 7 | 29 | 7 | 947.2639 | 0
2042 | 7 | 29 | 8 | 1009.3895 | 0
2042 | 7 | 29 | 9 | 1063.8128 | 0
2042 | 7 | 29 | 10 | 1105.8749 | 0
2042 | 7 | 29 | 11 | 1135.8482 | 0
2042 | 7 | 29 | 12 | 1153.2928 | 0
2042 | 7 | 29 | 13 | 1167.714 | 0
2042 | 7 | 29 | 14 | 1174.7867 | 0
2042 | 7 | 29 | 15 | 1179.78 | 0
2042 | 7 | 29 | 16 | 1190.352 | 0
2042 | 7 | 29 | 17 | 1188.7182 | 0
2042 | 7 | 29 | 18 | 1156.7504 | 0
2042 | 7 | 29 | 19 | 1122.1819 | 0
2042 | 7 | 29 | 20 | 1088.8088 | 0
2042 | 7 | 29 | 21 | 1071.0499 | 0
2042 | 7 | 29 | 22 | 1028.2518 | 0
2042 | 7 | 29 | 23 | 970.332 | 0
2042 | 7 | 30 | 0 | 904.673 | 0
2042 | 7 | 30 | 1 | 849.2328 | 0
2042 | 7 | 30 | 2 | 818.1767 | 0
2042 | 7 | 30 | 3 | 798.2722 | 0
2042 | 7 | 30 | 4 | 794.3012 | 0
2042 | 7 | 30 | 5 | 811.5148 | 0
2042 | 7 | 30 | 6 | 853.812 | 0
2042 | 7 | 30 | 7 | 914.7085 | 0
2042 | 7 | 30 | 8 | 958.8967 | 0
2042 | 7 | 30 | 9 | 994.0399 | 0
2042 | 7 | 30 | 10 | 1019.3982 | 0
2042 | 7 | 30 | 11 | 1035.987 | 0
2042 | 7 | 30 | 12 | 1059.5987 | 0
2042 | 7 | 30 | 13 | 1065.7555 | 0
2042 | 7 | 30 | 14 | 1066.0849 | 0
2042 | 7 | 30 | 15 | 1066.5384 | 0
2042 | 7 | 30 | 16 | 1073.741 | 0
2042 | 7 | 30 | 17 | 1071.7706 | 0
2042 | 7 | 30 | 18 | 1041.1882 | 0
2042 | 7 | 30 | 19 | 1010.5355 | 0
2042 | 7 | 30 | 20 | 983.6479 | 0
2042 | 7 | 30 | 21 | 968.7526 | 0
2042 | 7 | 30 | 22 | 932.1227 | 0
2042 | 7 | 30 | 23 | 880.9399 | 0
2042 | 7 | 31 | 0 | 839.1974 | 0
2042 | 7 | 31 | 1 | 788.7985 | 0
2042 | 7 | 31 | 2 | 763.6441 | 0
2042 | 7 | 31 | 3 | 747.9171 | 0
2042 | 7 | 31 | 4 | 747.6109 | 0
2042 | 7 | 31 | 5 | 766.3961 | 0
2042 | 7 | 31 | 6 | 814.6966 | 0
2042 | 7 | 31 | 7 | 874.6512 | 0
2042 | 7 | 31 | 8 | 919.9745 | 0
2042 | 7 | 31 | 9 | 956.6026 | 0
2042 | 7 | 31 | 10 | 984.4559 | 0
2042 | 7 | 31 | 11 | 1004.8713 | 0
2042 | 7 | 31 | 12 | 1030.5823 | 0
2042 | 7 | 31 | 13 | 1037.7228 | 0
2042 | 7 | 31 | 14 | 1038.5769 | 0
2042 | 7 | 31 | 15 | 1038.0191 | 0
2042 | 7 | 31 | 16 | 1045.4015 | 0
2042 | 7 | 31 | 17 | 1045.7642 | 0
2042 | 7 | 31 | 18 | 1021.5112 | 0
2042 | 7 | 31 | 19 | 994.7302 | 0
2042 | 7 | 31 | 20 | 971.6882 | 0
2042 | 7 | 31 | 21 | 959.6873 | 0
2042 | 7 | 31 | 22 | 925.4809 | 0
2042 | 7 | 31 | 23 | 877.2048 | 0
2042 | 8 | 1 | 0 | 832.6208 | 0
2042 | 8 | 1 | 1 | 793.6427 | 0
2042 | 8 | 1 | 2 | 768.0056 | 0
2042 | 8 | 1 | 3 | 752.2313 | 0
2042 | 8 | 1 | 4 | 750.9173 | 0
2042 | 8 | 1 | 5 | 768.8336 | 0
2042 | 8 | 1 | 6 | 814.6921 | 0
2042 | 8 | 1 | 7 | 867.8661 | 0
2042 | 8 | 1 | 8 | 913.615 | 0
2042 | 8 | 1 | 9 | 954.0641 | 0
2042 | 8 | 1 | 10 | 983.8841 | 0
2042 | 8 | 1 | 11 | 1004.2896 | 0
2042 | 8 | 1 | 12 | 1033.5994 | 0
2042 | 8 | 1 | 13 | 1039.4667 | 0
2042 | 8 | 1 | 14 | 1042.191 | 0
2042 | 8 | 1 | 15 | 1042.7577 | 0
2042 | 8 | 1 | 16 | 1051.3395 | 0
2042 | 8 | 1 | 17 | 1052.8743 | 0
2042 | 8 | 1 | 18 | 1029.1808 | 0
2042 | 8 | 1 | 19 | 992.316 | 0
2042 | 8 | 1 | 20 | 963.714 | 0
2042 | 8 | 1 | 21 | 953.5742 | 0
2042 | 8 | 1 | 22 | 918.6546 | 0
2042 | 8 | 1 | 23 | 877.097 | 0
2042 | 8 | 2 | 0 | 839.5386 | 0
2042 | 8 | 2 | 1 | 784.5147 | 0
2042 | 8 | 2 | 2 | 757.518 | 0
2042 | 8 | 2 | 3 | 738.6708 | 0
2042 | 8 | 2 | 4 | 731.5184 | 0
2042 | 8 | 2 | 5 | 732.0078 | 0
2042 | 8 | 2 | 6 | 738.7241 | 0
2042 | 8 | 2 | 7 | 750.5298 | 0
2042 | 8 | 2 | 8 | 799.1494 | 0
2042 | 8 | 2 | 9 | 854.3717 | 0
2042 | 8 | 2 | 10 | 893.6267 | 0
2042 | 8 | 2 | 11 | 917.5733 | 0
2042 | 8 | 2 | 12 | 938.8975 | 0
2042 | 8 | 2 | 13 | 942.9307 | 0
2042 | 8 | 2 | 14 | 942.4701 | 0
2042 | 8 | 2 | 15 | 943.0958 | 0
2042 | 8 | 2 | 16 | 948.7689 | 0
2042 | 8 | 2 | 17 | 954.0683 | 0
2042 | 8 | 2 | 18 | 946.443 | 0
2042 | 8 | 2 | 19 | 923.8281 | 0
2042 | 8 | 2 | 20 | 905.0789 | 0
2042 | 8 | 2 | 21 | 902.2435 | 0
2042 | 8 | 2 | 22 | 881.1344 | 0
2042 | 8 | 2 | 23 | 849.7526 | 0
2042 | 8 | 3 | 0 | 821.8948 | 0
2042 | 8 | 3 | 1 | 773.3022 | 0
2042 | 8 | 3 | 2 | 747.3561 | 0
2042 | 8 | 3 | 3 | 728.43 | 0
2042 | 8 | 3 | 4 | 720.701 | 0
2042 | 8 | 3 | 5 | 719.2927 | 0
2042 | 8 | 3 | 6 | 714.5749 | 0
2042 | 8 | 3 | 7 | 724.9284 | 0
2042 | 8 | 3 | 8 | 777.8498 | 0
2042 | 8 | 3 | 9 | 843.9102 | 0
2042 | 8 | 3 | 10 | 896.2086 | 0
2042 | 8 | 3 | 11 | 934.3601 | 0
2042 | 8 | 3 | 12 | 956.6799 | 0
2042 | 8 | 3 | 13 | 973.0813 | 0
2042 | 8 | 3 | 14 | 987.1901 | 0
2042 | 8 | 3 | 15 | 1003.6192 | 0
2042 | 8 | 3 | 16 | 1022.8954 | 0
2042 | 8 | 3 | 17 | 1035.1893 | 0
2042 | 8 | 3 | 18 | 1015.8842 | 0
2042 | 8 | 3 | 19 | 992.0573 | 0
2042 | 8 | 3 | 20 | 965.4516 | 0
2042 | 8 | 3 | 21 | 957.0177 | 0
2042 | 8 | 3 | 22 | 928.9173 | 0
2042 | 8 | 3 | 23 | 887.8001 | 0
2042 | 8 | 4 | 0 | 846.0225 | 0
2042 | 8 | 4 | 1 | 783.6854 | 0
2042 | 8 | 4 | 2 | 761.2235 | 0
2042 | 8 | 4 | 3 | 748.4666 | 0
2042 | 8 | 4 | 4 | 745.6253 | 0
2042 | 8 | 4 | 5 | 751.5808 | 0
2042 | 8 | 4 | 6 | 753.2395 | 0
2042 | 8 | 4 | 7 | 772.4032 | 0
2042 | 8 | 4 | 8 | 815.0087 | 0
2042 | 8 | 4 | 9 | 871.4412 | 0
2042 | 8 | 4 | 10 | 922.8727 | 0
2042 | 8 | 4 | 11 | 966.3193 | 0
2042 | 8 | 4 | 12 | 1001.9791 | 0
2042 | 8 | 4 | 13 | 1015.2722 | 0
2042 | 8 | 4 | 14 | 1021.8328 | 0
2042 | 8 | 4 | 15 | 1027.714 | 0
2042 | 8 | 4 | 16 | 1049.7532 | 0
2042 | 8 | 4 | 17 | 1069.4362 | 0
2042 | 8 | 4 | 18 | 1042.7039 | 0
2042 | 8 | 4 | 19 | 1012.8462 | 0
2042 | 8 | 4 | 20 | 989.273 | 0
2042 | 8 | 4 | 21 | 982.4274 | 0
2042 | 8 | 4 | 22 | 951.9858 | 0
2042 | 8 | 4 | 23 | 907.8283 | 0
2042 | 8 | 5 | 0 | 856.5334 | 0
2042 | 8 | 5 | 1 | 864.8438 | 0
2042 | 8 | 5 | 2 | 840.0377 | 0
2042 | 8 | 5 | 3 | 825.5504 | 0
2042 | 8 | 5 | 4 | 826.4095 | 0
2042 | 8 | 5 | 5 | 849.3295 | 0
2042 | 8 | 5 | 6 | 885.6201 | 0
2042 | 8 | 5 | 7 | 946.6154 | 0
2042 | 8 | 5 | 8 | 1005.1797 | 0
2042 | 8 | 5 | 9 | 1057.453 | 0
2042 | 8 | 5 | 10 | 1102.5254 | 0
2042 | 8 | 5 | 11 | 1139.8331 | 0
2042 | 8 | 5 | 12 | 1171.8028 | 0
2042 | 8 | 5 | 13 | 1187.7837 | 0
2042 | 8 | 5 | 14 | 1192.025 | 0
2042 | 8 | 5 | 15 | 1189.9308 | 0
2042 | 8 | 5 | 16 | 1195.7193 | 0
2042 | 8 | 5 | 17 | 1195.2678 | 0
2042 | 8 | 5 | 18 | 1191.0395 | 0
2042 | 8 | 5 | 19 | 1156.8612 | 0
2042 | 8 | 5 | 20 | 1132.6002 | 0
2042 | 8 | 5 | 21 | 1117.46 | 0
2042 | 8 | 5 | 22 | 1070.628 | 0
2042 | 8 | 5 | 23 | 1014.5367 | 0
2042 | 8 | 6 | 0 | 951.444 | 0
2042 | 8 | 6 | 1 | 919.5138 | 0
2042 | 8 | 6 | 2 | 888.0467 | 0
2042 | 8 | 6 | 3 | 868.999 | 0
2042 | 8 | 6 | 4 | 867.013 | 0
2042 | 8 | 6 | 5 | 887.2554 | 0
2042 | 8 | 6 | 6 | 940.5677 | 0
2042 | 8 | 6 | 7 | 1000.8257 | 0
2042 | 8 | 6 | 8 | 1056.919 | 0
2042 | 8 | 6 | 9 | 1105.6289 | 0
2042 | 8 | 6 | 10 | 1146.0032 | 0
2042 | 8 | 6 | 11 | 1179.9273 | 0
2042 | 8 | 6 | 12 | 1229.4524 | 0
2042 | 8 | 6 | 13 | 1248.1949 | 0
2042 | 8 | 6 | 14 | 1256.2589 | 0
2042 | 8 | 6 | 15 | 1259.0137 | 0
2042 | 8 | 6 | 16 | 1268.5753 | 0
2042 | 8 | 6 | 17 | 1267.4338 | 0
2042 | 8 | 6 | 18 | 1240.4122 | 0
2042 | 8 | 6 | 19 | 1201.4638 | 0
2042 | 8 | 6 | 20 | 1168.9123 | 0
2042 | 8 | 6 | 21 | 1147.4659 | 0
2042 | 8 | 6 | 22 | 1097.9408 | 0
2042 | 8 | 6 | 23 | 1036.2113 | 0
2042 | 8 | 7 | 0 | 971.8866 | 0
2042 | 8 | 7 | 1 | 928.3809 | 0
2042 | 8 | 7 | 2 | 892.7661 | 0
2042 | 8 | 7 | 3 | 870.0879 | 0
2042 | 8 | 7 | 4 | 865.374 | 0
2042 | 8 | 7 | 5 | 882.359 | 0
2042 | 8 | 7 | 6 | 925.5396 | 0
2042 | 8 | 7 | 7 | 990.3025 | 0
2042 | 8 | 7 | 8 | 1058.8821 | 0
2042 | 8 | 7 | 9 | 1120.8442 | 0
2042 | 8 | 7 | 10 | 1168.7971 | 0
2042 | 8 | 7 | 11 | 1204.7449 | 0
2042 | 8 | 7 | 12 | 1233.075 | 0
2042 | 8 | 7 | 13 | 1253.5255 | 0
2042 | 8 | 7 | 14 | 1263.3135 | 0
2042 | 8 | 7 | 15 | 1269.6327 | 0
2042 | 8 | 7 | 16 | 1280.4175 | 0
2042 | 8 | 7 | 17 | 1278.1392 | 0
2042 | 8 | 7 | 18 | 1236.594 | 0
2042 | 8 | 7 | 19 | 1197.9476 | 0
2042 | 8 | 7 | 20 | 1165.1643 | 0
2042 | 8 | 7 | 21 | 1144.7279 | 0
2042 | 8 | 7 | 22 | 1098.1153 | 0
2042 | 8 | 7 | 23 | 1039.529 | 0
2042 | 8 | 8 | 0 | 979.0075 | 0
2042 | 8 | 8 | 1 | 929.6035 | 0
2042 | 8 | 8 | 2 | 894.3504 | 0
2042 | 8 | 8 | 3 | 871.6525 | 0
2042 | 8 | 8 | 4 | 867.0463 | 0
2042 | 8 | 8 | 5 | 883.9036 | 0
2042 | 8 | 8 | 6 | 929.2102 | 0
2042 | 8 | 8 | 7 | 991.9583 | 0
2042 | 8 | 8 | 8 | 1062.1375 | 0
2042 | 8 | 8 | 9 | 1130.7969 | 0
2042 | 8 | 8 | 10 | 1183.9044 | 0
2042 | 8 | 8 | 11 | 1222.7944 | 0
2042 | 8 | 8 | 12 | 1255.8883 | 0
2042 | 8 | 8 | 13 | 1276.3198 | 0
2042 | 8 | 8 | 14 | 1287.0222 | 0
2042 | 8 | 8 | 15 | 1290.7722 | 0
2042 | 8 | 8 | 16 | 1300.1369 | 0
2042 | 8 | 8 | 17 | 1296.4634 | 0
2042 | 8 | 8 | 18 | 1245.5409 | 0
2042 | 8 | 8 | 19 | 1202.973 | 0
2042 | 8 | 8 | 20 | 1168.6092 | 0
2042 | 8 | 8 | 21 | 1147.5875 | 0
2042 | 8 | 8 | 22 | 1102.6282 | 0
2042 | 8 | 8 | 23 | 1048.2427 | 0
2042 | 8 | 9 | 0 | 995.7414 | 0
2042 | 8 | 9 | 1 | 934.1837 | 0
2042 | 8 | 9 | 2 | 897.0506 | 0
2042 | 8 | 9 | 3 | 871.5407 | 0
2042 | 8 | 9 | 4 | 858.5106 | 0
2042 | 8 | 9 | 5 | 854.3679 | 0
2042 | 8 | 9 | 6 | 862.4421 | 0
2042 | 8 | 9 | 7 | 883.5136 | 0
2042 | 8 | 9 | 8 | 945.0878 | 0
2042 | 8 | 9 | 9 | 1018.935 | 0
2042 | 8 | 9 | 10 | 1080.2341 | 0
2042 | 8 | 9 | 11 | 1125.6581 | 0
2042 | 8 | 9 | 12 | 1162.5346 | 0
2042 | 8 | 9 | 13 | 1181.473 | 0
2042 | 8 | 9 | 14 | 1193.9245 | 0
2042 | 8 | 9 | 15 | 1204.5054 | 0
2042 | 8 | 9 | 16 | 1218.4193 | 0
2042 | 8 | 9 | 17 | 1219.1056 | 0
2042 | 8 | 9 | 18 | 1168.9292 | 0
2042 | 8 | 9 | 19 | 1135.2805 | 0
2042 | 8 | 9 | 20 | 1110.5554 | 0
2042 | 8 | 9 | 21 | 1096.3984 | 0
2042 | 8 | 9 | 22 | 1063.6497 | 0
2042 | 8 | 9 | 23 | 1020.8055 | 0
2042 | 8 | 10 | 0 | 978.8397 | 0
2042 | 8 | 10 | 1 | 928.1718 | 0
2042 | 8 | 10 | 2 | 893.1481 | 0
2042 | 8 | 10 | 3 | 868.6243 | 0
2042 | 8 | 10 | 4 | 855.3272 | 0
2042 | 8 | 10 | 5 | 850.2786 | 0
2042 | 8 | 10 | 6 | 843.9767 | 0
2042 | 8 | 10 | 7 | 858.077 | 0
2042 | 8 | 10 | 8 | 914.8702 | 0
2042 | 8 | 10 | 9 | 988.0078 | 0
2042 | 8 | 10 | 10 | 1050.604 | 0
2042 | 8 | 10 | 11 | 1098.0883 | 0
2042 | 8 | 10 | 12 | 1129.6986 | 0
2042 | 8 | 10 | 13 | 1148.8537 | 0
2042 | 8 | 10 | 14 | 1158.7663 | 0
2042 | 8 | 10 | 15 | 1166.9727 | 0
2042 | 8 | 10 | 16 | 1181.0871 | 0
2042 | 8 | 10 | 17 | 1186.668 | 0
2042 | 8 | 10 | 18 | 1148.0371 | 0
2042 | 8 | 10 | 19 | 1123.3784 | 0
2042 | 8 | 10 | 20 | 1112.0409 | 0
2042 | 8 | 10 | 21 | 1105.9849 | 0
2042 | 8 | 10 | 22 | 1073.37 | 0
2042 | 8 | 10 | 23 | 1028.6968 | 0
2042 | 8 | 11 | 0 | 972.5301 | 0
2042 | 8 | 11 | 1 | 932.2842 | 0
2042 | 8 | 11 | 2 | 901.4803 | 0
2042 | 8 | 11 | 3 | 883.0143 | 0
2042 | 8 | 11 | 4 | 882.5703 | 0
2042 | 8 | 11 | 5 | 905.1819 | 0
2042 | 8 | 11 | 6 | 954.175 | 0
2042 | 8 | 11 | 7 | 1007.2125 | 0
2042 | 8 | 11 | 8 | 1057.2623 | 0
2042 | 8 | 11 | 9 | 1099.0972 | 0
2042 | 8 | 11 | 10 | 1130.6255 | 0
2042 | 8 | 11 | 11 | 1158.9965 | 0
2042 | 8 | 11 | 12 | 1203.439 | 0
2042 | 8 | 11 | 13 | 1218.4832 | 0
2042 | 8 | 11 | 14 | 1220.1727 | 0
2042 | 8 | 11 | 15 | 1214.9139 | 0
2042 | 8 | 11 | 16 | 1219.1559 | 0
2042 | 8 | 11 | 17 | 1216.2504 | 0
2042 | 8 | 11 | 18 | 1199.1197 | 0
2042 | 8 | 11 | 19 | 1162.8881 | 0
2042 | 8 | 11 | 20 | 1138.3174 | 0
2042 | 8 | 11 | 21 | 1120.5794 | 0
2042 | 8 | 11 | 22 | 1074.6429 | 0
2042 | 8 | 11 | 23 | 1019.544 | 0
2042 | 8 | 12 | 0 | 940.1829 | 0
2042 | 8 | 12 | 1 | 915.5452 | 0
2042 | 8 | 12 | 2 | 886.372 | 0
2042 | 8 | 12 | 3 | 868.3256 | 0
2042 | 8 | 12 | 4 | 867.6765 | 0
2042 | 8 | 12 | 5 | 889.3858 | 0
2042 | 8 | 12 | 6 | 929.5315 | 0
2042 | 8 | 12 | 7 | 990.081 | 0
2042 | 8 | 12 | 8 | 1053.6294 | 0
2042 | 8 | 12 | 9 | 1112.1968 | 0
2042 | 8 | 12 | 10 | 1159.8598 | 0
2042 | 8 | 12 | 11 | 1198.5326 | 0
2042 | 8 | 12 | 12 | 1238.5811 | 0
2042 | 8 | 12 | 13 | 1262.0954 | 0
2042 | 8 | 12 | 14 | 1273.5332 | 0
2042 | 8 | 12 | 15 | 1277.5187 | 0
2042 | 8 | 12 | 16 | 1287.859 | 0
2042 | 8 | 12 | 17 | 1287.9034 | 0
2042 | 8 | 12 | 18 | 1264.9633 | 0
2042 | 8 | 12 | 19 | 1226.8605 | 0
2042 | 8 | 12 | 20 | 1195.3969 | 0
2042 | 8 | 12 | 21 | 1172.2289 | 0
2042 | 8 | 12 | 22 | 1123.1719 | 0
2042 | 8 | 12 | 23 | 1062.4812 | 0
2042 | 8 | 13 | 0 | 985.1429 | 0
2042 | 8 | 13 | 1 | 941.0578 | 0
2042 | 8 | 13 | 2 | 905.8059 | 0
2042 | 8 | 13 | 3 | 882.9985 | 0
2042 | 8 | 13 | 4 | 878.9191 | 0
2042 | 8 | 13 | 5 | 896.7607 | 0
2042 | 8 | 13 | 6 | 944.3681 | 0
2042 | 8 | 13 | 7 | 1009.3094 | 0
2042 | 8 | 13 | 8 | 1078.8168 | 0
2042 | 8 | 13 | 9 | 1143.5597 | 0
2042 | 8 | 13 | 10 | 1193.2151 | 0
2042 | 8 | 13 | 11 | 1229.982 | 0
2042 | 8 | 13 | 12 | 1262.8816 | 0
2042 | 8 | 13 | 13 | 1283.9222 | 0
2042 | 8 | 13 | 14 | 1295.8418 | 0
2042 | 8 | 13 | 15 | 1301.8674 | 0
2042 | 8 | 13 | 16 | 1313.9709 | 0
2042 | 8 | 13 | 17 | 1313.227 | 0
2042 | 8 | 13 | 18 | 1266.9864 | 0
2042 | 8 | 13 | 19 | 1227.4002 | 0
2042 | 8 | 13 | 20 | 1196.1837 | 0
2042 | 8 | 13 | 21 | 1173.3463 | 0
2042 | 8 | 13 | 22 | 1124.7389 | 0
2042 | 8 | 13 | 23 | 1063.1419 | 0
2042 | 8 | 14 | 0 | 990.2285 | 0
2042 | 8 | 14 | 1 | 945.1609 | 0
2042 | 8 | 14 | 2 | 911.446 | 0
2042 | 8 | 14 | 3 | 890.0713 | 0
2042 | 8 | 14 | 4 | 886.8861 | 0
2042 | 8 | 14 | 5 | 906.3938 | 0
2042 | 8 | 14 | 6 | 947.3855 | 0
2042 | 8 | 14 | 7 | 1006.1566 | 0
2042 | 8 | 14 | 8 | 1070.3167 | 0
2042 | 8 | 14 | 9 | 1129.2228 | 0
2042 | 8 | 14 | 10 | 1177.0873 | 0
2042 | 8 | 14 | 11 | 1216.6627 | 0
2042 | 8 | 14 | 12 | 1247.4831 | 0
2042 | 8 | 14 | 13 | 1268.2967 | 0
2042 | 8 | 14 | 14 | 1275.4142 | 0
2042 | 8 | 14 | 15 | 1276.1519 | 0
2042 | 8 | 14 | 16 | 1282.6751 | 0
2042 | 8 | 14 | 17 | 1276.9989 | 0
2042 | 8 | 14 | 18 | 1230.7706 | 0
2042 | 8 | 14 | 19 | 1194.9023 | 0
2042 | 8 | 14 | 20 | 1175.4672 | 0
2042 | 8 | 14 | 21 | 1158.1617 | 0
2042 | 8 | 14 | 22 | 1111.7004 | 0
2042 | 8 | 14 | 23 | 1056.0097 | 0
2042 | 8 | 15 | 0 | 991.6452 | 0
2042 | 8 | 15 | 1 | 951.9438 | 0
2042 | 8 | 15 | 2 | 918.917 | 0
2042 | 8 | 15 | 3 | 898.0259 | 0
2042 | 8 | 15 | 4 | 894.9015 | 0
2042 | 8 | 15 | 5 | 914.9645 | 0
2042 | 8 | 15 | 6 | 953.4529 | 0
2042 | 8 | 15 | 7 | 1008.2482 | 0
2042 | 8 | 15 | 8 | 1066.8096 | 0
2042 | 8 | 15 | 9 | 1122.387 | 0
2042 | 8 | 15 | 10 | 1166.3743 | 0
2042 | 8 | 15 | 11 | 1201.9622 | 0
2042 | 8 | 15 | 12 | 1245.8708 | 0
2042 | 8 | 15 | 13 | 1259.7351 | 0
2042 | 8 | 15 | 14 | 1263.3997 | 0
2042 | 8 | 15 | 15 | 1259.8443 | 0
2042 | 8 | 15 | 16 | 1262.3526 | 0
2042 | 8 | 15 | 17 | 1252.8478 | 0
2042 | 8 | 15 | 18 | 1217.3952 | 0
2042 | 8 | 15 | 19 | 1172.3019 | 0
2042 | 8 | 15 | 20 | 1143.5131 | 0
2042 | 8 | 15 | 21 | 1119.6053 | 0
2042 | 8 | 15 | 22 | 1071.3478 | 0
2042 | 8 | 15 | 23 | 1017.6699 | 0
2042 | 8 | 16 | 0 | 973.0007 | 0
2042 | 8 | 16 | 1 | 899.3827 | 0
2042 | 8 | 16 | 2 | 862.7347 | 0
2042 | 8 | 16 | 3 | 837.5495 | 0
2042 | 8 | 16 | 4 | 825.0641 | 0
2042 | 8 | 16 | 5 | 821.3983 | 0
2042 | 8 | 16 | 6 | 822.0205 | 0
2042 | 8 | 16 | 7 | 830.1791 | 0
2042 | 8 | 16 | 8 | 872.6321 | 0
2042 | 8 | 16 | 9 | 921.3575 | 0
2042 | 8 | 16 | 10 | 955.1636 | 0
2042 | 8 | 16 | 11 | 975.8786 | 0
2042 | 8 | 16 | 12 | 995.9851 | 0
2042 | 8 | 16 | 13 | 995.527 | 0
2042 | 8 | 16 | 14 | 991.3149 | 0
2042 | 8 | 16 | 15 | 989.7105 | 0
2042 | 8 | 16 | 16 | 997.4485 | 0
2042 | 8 | 16 | 17 | 997.1226 | 0
2042 | 8 | 16 | 18 | 971.7858 | 0
2042 | 8 | 16 | 19 | 944.6587 | 0
2042 | 8 | 16 | 20 | 928.6478 | 0
2042 | 8 | 16 | 21 | 916.6658 | 0
2042 | 8 | 16 | 22 | 889.9362 | 0
2042 | 8 | 16 | 23 | 857.9199 | 0
2042 | 8 | 17 | 0 | 830.3707 | 0
2042 | 8 | 17 | 1 | 796.7028 | 0
2042 | 8 | 17 | 2 | 771.9209 | 0
2042 | 8 | 17 | 3 | 753.6391 | 0
2042 | 8 | 17 | 4 | 746.1855 | 0
2042 | 8 | 17 | 5 | 744.5636 | 0
2042 | 8 | 17 | 6 | 748.4115 | 0
2042 | 8 | 17 | 7 | 752.5281 | 0
2042 | 8 | 17 | 8 | 792.1573 | 0
2042 | 8 | 17 | 9 | 843.5662 | 0
2042 | 8 | 17 | 10 | 884.572 | 0
2042 | 8 | 17 | 11 | 912.1057 | 0
2042 | 8 | 17 | 12 | 943.8292 | 0
2042 | 8 | 17 | 13 | 954.1774 | 0
2042 | 8 | 17 | 14 | 957.8626 | 0
2042 | 8 | 17 | 15 | 962.3037 | 0
2042 | 8 | 17 | 16 | 973.011 | 0
2042 | 8 | 17 | 17 | 980.8624 | 0
2042 | 8 | 17 | 18 | 975.3227 | 0
2042 | 8 | 17 | 19 | 955.7178 | 0
2042 | 8 | 17 | 20 | 947.9369 | 0
2042 | 8 | 17 | 21 | 940.0981 | 0
2042 | 8 | 17 | 22 | 911.311 | 0
2042 | 8 | 17 | 23 | 871.5548 | 0
2042 | 8 | 18 | 0 | 837.4422 | 0
2042 | 8 | 18 | 1 | 791.668 | 0
2042 | 8 | 18 | 2 | 769.2889 | 0
2042 | 8 | 18 | 3 | 755.2631 | 0
2042 | 8 | 18 | 4 | 757.6587 | 0
2042 | 8 | 18 | 5 | 780.3484 | 0
2042 | 8 | 18 | 6 | 830.5012 | 0
2042 | 8 | 18 | 7 | 884.5907 | 0
2042 | 8 | 18 | 8 | 940.34 | 0
2042 | 8 | 18 | 9 | 991.8886 | 0
2042 | 8 | 18 | 10 | 1029.3602 | 0
2042 | 8 | 18 | 11 | 1059.9342 | 0
2042 | 8 | 18 | 12 | 1074.7507 | 0
2042 | 8 | 18 | 13 | 1093.4534 | 0
2042 | 8 | 18 | 14 | 1102.9845 | 0
2042 | 8 | 18 | 15 | 1107.152 | 0
2042 | 8 | 18 | 16 | 1119.3086 | 0
2042 | 8 | 18 | 17 | 1121.6587 | 0
2042 | 8 | 18 | 18 | 1088.4075 | 0
2042 | 8 | 18 | 19 | 1053.6801 | 0
2042 | 8 | 18 | 20 | 1031.2929 | 0
2042 | 8 | 18 | 21 | 1006.9096 | 0
2042 | 8 | 18 | 22 | 960.886 | 0
2042 | 8 | 18 | 23 | 909.8797 | 0
2042 | 8 | 19 | 0 | 866.7933 | 0
2042 | 8 | 19 | 1 | 842.3008 | 0
2042 | 8 | 19 | 2 | 819.2435 | 0
2042 | 8 | 19 | 3 | 804.6613 | 0
2042 | 8 | 19 | 4 | 806.3617 | 0
2042 | 8 | 19 | 5 | 829.608 | 0
2042 | 8 | 19 | 6 | 904.6266 | 0
2042 | 8 | 19 | 7 | 964.4273 | 0
2042 | 8 | 19 | 8 | 1021.9374 | 0
2042 | 8 | 19 | 9 | 1074.1529 | 0
2042 | 8 | 19 | 10 | 1119.8583 | 0
2042 | 8 | 19 | 11 | 1160.84 | 0
2042 | 8 | 19 | 12 | 1219.2944 | 0
2042 | 8 | 19 | 13 | 1240.9377 | 0
2042 | 8 | 19 | 14 | 1250.236 | 0
2042 | 8 | 19 | 15 | 1250.0833 | 0
2042 | 8 | 19 | 16 | 1257.0569 | 0
2042 | 8 | 19 | 17 | 1257.0362 | 0
2042 | 8 | 19 | 18 | 1255.0272 | 0
2042 | 8 | 19 | 19 | 1219.4888 | 0
2042 | 8 | 19 | 20 | 1196.4563 | 0
2042 | 8 | 19 | 21 | 1169.0064 | 0
2042 | 8 | 19 | 22 | 1115.0306 | 0
2042 | 8 | 19 | 23 | 1052.1489 | 0
2042 | 8 | 20 | 0 | 1000.7235 | 0
2042 | 8 | 20 | 1 | 955.4856 | 0
2042 | 8 | 20 | 2 | 919.9151 | 0
2042 | 8 | 20 | 3 | 896.6834 | 0
2042 | 8 | 20 | 4 | 892.2866 | 0
2042 | 8 | 20 | 5 | 910.9031 | 0
2042 | 8 | 20 | 6 | 961.9091 | 0
2042 | 8 | 20 | 7 | 1029.4656 | 0
2042 | 8 | 20 | 8 | 1102.9732 | 0
2042 | 8 | 20 | 9 | 1172.1858 | 0
2042 | 8 | 20 | 10 | 1228.1717 | 0
2042 | 8 | 20 | 11 | 1269.788 | 0
2042 | 8 | 20 | 12 | 1301.9044 | 0
2042 | 8 | 20 | 13 | 1326.4864 | 0
2042 | 8 | 20 | 14 | 1340.1161 | 0
2042 | 8 | 20 | 15 | 1346.7941 | 0
2042 | 8 | 20 | 16 | 1360.287 | 0
2042 | 8 | 20 | 17 | 1359.4692 | 0
2042 | 8 | 20 | 18 | 1305.9548 | 0
2042 | 8 | 20 | 19 | 1267.7998 | 0
2042 | 8 | 20 | 20 | 1241.6494 | 0
2042 | 8 | 20 | 21 | 1213.9983 | 0
2042 | 8 | 20 | 22 | 1161.7164 | 0
2042 | 8 | 20 | 23 | 1095.9931 | 0
2042 | 8 | 21 | 0 | 1019.7898 | 0
2042 | 8 | 21 | 1 | 972.0491 | 0
2042 | 8 | 21 | 2 | 934.606 | 0
2042 | 8 | 21 | 3 | 910.4315 | 0
2042 | 8 | 21 | 4 | 905.4917 | 0
2042 | 8 | 21 | 5 | 923.5303 | 0
2042 | 8 | 21 | 6 | 969.5338 | 0
2042 | 8 | 21 | 7 | 1033.2565 | 0
2042 | 8 | 21 | 8 | 1106.4549 | 0
2042 | 8 | 21 | 9 | 1174.7411 | 0
2042 | 8 | 21 | 10 | 1228.1476 | 0
2042 | 8 | 21 | 11 | 1269.4573 | 0
2042 | 8 | 21 | 12 | 1298.8122 | 0
2042 | 8 | 21 | 13 | 1319.293 | 0
2042 | 8 | 21 | 14 | 1327.0729 | 0
2042 | 8 | 21 | 15 | 1328.4732 | 0
2042 | 8 | 21 | 16 | 1334.9566 | 0
2042 | 8 | 21 | 17 | 1328.6338 | 0
2042 | 8 | 21 | 18 | 1285.1488 | 0
2042 | 8 | 21 | 19 | 1246.8714 | 0
2042 | 8 | 21 | 20 | 1225.6408 | 0
2042 | 8 | 21 | 21 | 1200.1591 | 0
2042 | 8 | 21 | 22 | 1149.3059 | 0
2042 | 8 | 21 | 23 | 1088.3139 | 0
2042 | 8 | 22 | 0 | 1022.3022 | 0
2042 | 8 | 22 | 1 | 1001.208 | 0
2042 | 8 | 22 | 2 | 966.6347 | 0
2042 | 8 | 22 | 3 | 944.2318 | 0
2042 | 8 | 22 | 4 | 941.5789 | 0
2042 | 8 | 22 | 5 | 962.843 | 0
2042 | 8 | 22 | 6 | 1003.4296 | 0
2042 | 8 | 22 | 7 | 1067.8542 | 0
2042 | 8 | 22 | 8 | 1145.9381 | 0
2042 | 8 | 22 | 9 | 1225.2304 | 0
2042 | 8 | 22 | 10 | 1288.8881 | 0
2042 | 8 | 22 | 11 | 1337.7924 | 0
2042 | 8 | 22 | 12 | 1389.2598 | 0
2042 | 8 | 22 | 13 | 1409.4536 | 0
2042 | 8 | 22 | 14 | 1417.0745 | 0
2042 | 8 | 22 | 15 | 1412.1023 | 0
2042 | 8 | 22 | 16 | 1412.1188 | 0
2042 | 8 | 22 | 17 | 1401.1103 | 0
2042 | 8 | 22 | 18 | 1347.0226 | 0
2042 | 8 | 22 | 19 | 1306.1943 | 0
2042 | 8 | 22 | 20 | 1287.3081 | 0
2042 | 8 | 22 | 21 | 1262.5786 | 0
2042 | 8 | 22 | 22 | 1210.7211 | 0
2042 | 8 | 22 | 23 | 1151.2293 | 0
2042 | 8 | 23 | 0 | 1091.2194 | 0
2042 | 8 | 23 | 1 | 1011.8814 | 0
2042 | 8 | 23 | 2 | 969.6839 | 0
2042 | 8 | 23 | 3 | 940.6136 | 0
2042 | 8 | 23 | 4 | 924.4535 | 0
2042 | 8 | 23 | 5 | 920.5585 | 0
2042 | 8 | 23 | 6 | 908.1032 | 0
2042 | 8 | 23 | 7 | 920.2633 | 0
2042 | 8 | 23 | 8 | 971.8189 | 0
2042 | 8 | 23 | 9 | 1031.6199 | 0
2042 | 8 | 23 | 10 | 1078.0276 | 0
2042 | 8 | 23 | 11 | 1111.9019 | 0
2042 | 8 | 23 | 12 | 1140.2249 | 0
2042 | 8 | 23 | 13 | 1146.7286 | 0
2042 | 8 | 23 | 14 | 1149.1168 | 0
2042 | 8 | 23 | 15 | 1154.3408 | 0
2042 | 8 | 23 | 16 | 1166.1446 | 0
2042 | 8 | 23 | 17 | 1162.0354 | 0
2042 | 8 | 23 | 18 | 1115.8154 | 0
2042 | 8 | 23 | 19 | 1078.5699 | 0
2042 | 8 | 23 | 20 | 1055.3536 | 0
2042 | 8 | 23 | 21 | 1029.6415 | 0
2042 | 8 | 23 | 22 | 993.22 | 0
2042 | 8 | 23 | 23 | 952.6013 | 0
2042 | 8 | 24 | 0 | 914.546 | 0
2042 | 8 | 24 | 1 | 886.9446 | 0
2042 | 8 | 24 | 2 | 856.9204 | 0
2042 | 8 | 24 | 3 | 835.8179 | 0
2042 | 8 | 24 | 4 | 825.0154 | 0
2042 | 8 | 24 | 5 | 822.3619 | 0
2042 | 8 | 24 | 6 | 814.5327 | 0
2042 | 8 | 24 | 7 | 818.4796 | 0
2042 | 8 | 24 | 8 | 860.9178 | 0
2042 | 8 | 24 | 9 | 918.9882 | 0
2042 | 8 | 24 | 10 | 967.2472 | 0
2042 | 8 | 24 | 11 | 1003.048 | 0
2042 | 8 | 24 | 12 | 1029.307 | 0
2042 | 8 | 24 | 13 | 1043.4314 | 0
2042 | 8 | 24 | 14 | 1048.0518 | 0
2042 | 8 | 24 | 15 | 1053.652 | 0
2042 | 8 | 24 | 16 | 1067.1221 | 0
2042 | 8 | 24 | 17 | 1072.7065 | 0
2042 | 8 | 24 | 18 | 1028.4046 | 0
2042 | 8 | 24 | 19 | 1007.5023 | 0
2042 | 8 | 24 | 20 | 1005.3636 | 0
2042 | 8 | 24 | 21 | 990.8755 | 0
2042 | 8 | 24 | 22 | 958.1802 | 0
2042 | 8 | 24 | 23 | 919.2714 | 0
2042 | 8 | 25 | 0 | 874.7234 | 0
2042 | 8 | 25 | 1 | 862.8744 | 0
2042 | 8 | 25 | 2 | 840.971 | 0
2042 | 8 | 25 | 3 | 827.6507 | 0
2042 | 8 | 25 | 4 | 831.9159 | 0
2042 | 8 | 25 | 5 | 858.4891 | 0
2042 | 8 | 25 | 6 | 902.1525 | 0
2042 | 8 | 25 | 7 | 955.0929 | 0
2042 | 8 | 25 | 8 | 1010.9296 | 0
2042 | 8 | 25 | 9 | 1063.654 | 0
2042 | 8 | 25 | 10 | 1105.4857 | 0
2042 | 8 | 25 | 11 | 1142.1453 | 0
2042 | 8 | 25 | 12 | 1198.4283 | 0
2042 | 8 | 25 | 13 | 1216.9253 | 0
2042 | 8 | 25 | 14 | 1228.3758 | 0
2042 | 8 | 25 | 15 | 1232.1089 | 0
2042 | 8 | 25 | 16 | 1241.498 | 0
2042 | 8 | 25 | 17 | 1241.896 | 0
2042 | 8 | 25 | 18 | 1202.5952 | 0
2042 | 8 | 25 | 19 | 1165.0275 | 0
2042 | 8 | 25 | 20 | 1140.5245 | 0
2042 | 8 | 25 | 21 | 1109.9475 | 0
2042 | 8 | 25 | 22 | 1059.2271 | 0
2042 | 8 | 25 | 23 | 1001.2578 | 0
2042 | 8 | 26 | 0 | 936.6001 | 0
2042 | 8 | 26 | 1 | 900.0932 | 0
2042 | 8 | 26 | 2 | 871.9026 | 0
2042 | 8 | 26 | 3 | 853.4735 | 0
2042 | 8 | 26 | 4 | 852.2159 | 0
2042 | 8 | 26 | 5 | 874.2238 | 0
2042 | 8 | 26 | 6 | 921.2463 | 0
2042 | 8 | 26 | 7 | 977.6041 | 0
2042 | 8 | 26 | 8 | 1033.6651 | 0
2042 | 8 | 26 | 9 | 1082.5637 | 0
2042 | 8 | 26 | 10 | 1121.0255 | 0
2042 | 8 | 26 | 11 | 1152.8442 | 0
2042 | 8 | 26 | 12 | 1185.0367 | 0
2042 | 8 | 26 | 13 | 1196.3136 | 0
2042 | 8 | 26 | 14 | 1197.0669 | 0
2042 | 8 | 26 | 15 | 1189.3441 | 0
2042 | 8 | 26 | 16 | 1191.0913 | 0
2042 | 8 | 26 | 17 | 1185.4749 | 0
2042 | 8 | 26 | 18 | 1166.5869 | 0
2042 | 8 | 26 | 19 | 1131.599 | 0
2042 | 8 | 26 | 20 | 1118.2132 | 0
2042 | 8 | 26 | 21 | 1090.312 | 0
2042 | 8 | 26 | 22 | 1039.0023 | 0
2042 | 8 | 26 | 23 | 982.9235 | 0
2042 | 8 | 27 | 0 | 937.7885 | 0
2042 | 8 | 27 | 1 | 875.2018 | 0
2042 | 8 | 27 | 2 | 842.5086 | 0
2042 | 8 | 27 | 3 | 821.5252 | 0
2042 | 8 | 27 | 4 | 817.6704 | 0
2042 | 8 | 27 | 5 | 835.1381 | 0
2042 | 8 | 27 | 6 | 883.0897 | 0
2042 | 8 | 27 | 7 | 936.5513 | 0
2042 | 8 | 27 | 8 | 988.1648 | 0
2042 | 8 | 27 | 9 | 1032.0992 | 0
2042 | 8 | 27 | 10 | 1064.3535 | 0
2042 | 8 | 27 | 11 | 1088.6351 | 0
2042 | 8 | 27 | 12 | 1105.7813 | 0
2042 | 8 | 27 | 13 | 1118.0935 | 0
2042 | 8 | 27 | 14 | 1124.4923 | 0
2042 | 8 | 27 | 15 | 1128.7305 | 0
2042 | 8 | 27 | 16 | 1140.8479 | 0
2042 | 8 | 27 | 17 | 1139.2376 | 0
2042 | 8 | 27 | 18 | 1103.526 | 0
2042 | 8 | 27 | 19 | 1063.3678 | 0
2042 | 8 | 27 | 20 | 1041.5037 | 0
2042 | 8 | 27 | 21 | 1012.0662 | 0
2042 | 8 | 27 | 22 | 966.0385 | 0
2042 | 8 | 27 | 23 | 913.7474 | 0
2042 | 8 | 28 | 0 | 856.481 | 0
2042 | 8 | 28 | 1 | 828.7726 | 0
2042 | 8 | 28 | 2 | 803.825 | 0
2042 | 8 | 28 | 3 | 788.0433 | 0
2042 | 8 | 28 | 4 | 788.7115 | 0
2042 | 8 | 28 | 5 | 810.1913 | 0
2042 | 8 | 28 | 6 | 866.195 | 0
2042 | 8 | 28 | 7 | 916.9916 | 0
2042 | 8 | 28 | 8 | 968.6406 | 0
2042 | 8 | 28 | 9 | 1014.5911 | 0
2042 | 8 | 28 | 10 | 1049.458 | 0
2042 | 8 | 28 | 11 | 1081.3514 | 0
2042 | 8 | 28 | 12 | 1110.6129 | 0
2042 | 8 | 28 | 13 | 1124.0336 | 0
2042 | 8 | 28 | 14 | 1127.3571 | 0
2042 | 8 | 28 | 15 | 1123.3404 | 0
2042 | 8 | 28 | 16 | 1127.2085 | 0
2042 | 8 | 28 | 17 | 1122.5725 | 0
2042 | 8 | 28 | 18 | 1090.1974 | 0
2042 | 8 | 28 | 19 | 1057.7984 | 0
2042 | 8 | 28 | 20 | 1052.466 | 0
2042 | 8 | 28 | 21 | 1030.5855 | 0
2042 | 8 | 28 | 22 | 986.2805 | 0
2042 | 8 | 28 | 23 | 939.6455 | 0
2042 | 8 | 29 | 0 | 896.471 | 0
2042 | 8 | 29 | 1 | 863.5112 | 0
2042 | 8 | 29 | 2 | 837.2242 | 0
2042 | 8 | 29 | 3 | 819.9881 | 0
2042 | 8 | 29 | 4 | 819.2351 | 0
2042 | 8 | 29 | 5 | 840.8959 | 0
2042 | 8 | 29 | 6 | 902.5925 | 0
2042 | 8 | 29 | 7 | 948.4961 | 0
2042 | 8 | 29 | 8 | 994.3347 | 0
2042 | 8 | 29 | 9 | 1036.6472 | 0
2042 | 8 | 29 | 10 | 1068.6151 | 0
2042 | 8 | 29 | 11 | 1098.9751 | 0
2042 | 8 | 29 | 12 | 1138.2221 | 0
2042 | 8 | 29 | 13 | 1146.3463 | 0
2042 | 8 | 29 | 14 | 1144.9138 | 0
2042 | 8 | 29 | 15 | 1132.9925 | 0
2042 | 8 | 29 | 16 | 1131.9427 | 0
2042 | 8 | 29 | 17 | 1122.7042 | 0
2042 | 8 | 29 | 18 | 1097.472 | 0
2042 | 8 | 29 | 19 | 1064.2823 | 0
2042 | 8 | 29 | 20 | 1059.5224 | 0
2042 | 8 | 29 | 21 | 1039.507 | 0
2042 | 8 | 29 | 22 | 999.2251 | 0
2042 | 8 | 29 | 23 | 957.1356 | 0
2042 | 8 | 30 | 0 | 901.188 | 0
2042 | 8 | 30 | 1 | 852.6197 | 0
2042 | 8 | 30 | 2 | 823.1101 | 0
2042 | 8 | 30 | 3 | 802.6636 | 0
2042 | 8 | 30 | 4 | 795.0157 | 0
2042 | 8 | 30 | 5 | 797.5004 | 0
2042 | 8 | 30 | 6 | 794.3586 | 0
2042 | 8 | 30 | 7 | 798.5253 | 0
2042 | 8 | 30 | 8 | 845.5587 | 0
2042 | 8 | 30 | 9 | 900.4353 | 0
2042 | 8 | 30 | 10 | 940.236 | 0
2042 | 8 | 30 | 11 | 970.7187 | 0
2042 | 8 | 30 | 12 | 994.0596 | 0
2042 | 8 | 30 | 13 | 1001.0552 | 0
2042 | 8 | 30 | 14 | 1004.7351 | 0
2042 | 8 | 30 | 15 | 1009.0427 | 0
2042 | 8 | 30 | 16 | 1018.7391 | 0
2042 | 8 | 30 | 17 | 1017.172 | 0
2042 | 8 | 30 | 18 | 982.3287 | 0
2042 | 8 | 30 | 19 | 955.0858 | 0
2042 | 8 | 30 | 20 | 941.7248 | 0
2042 | 8 | 30 | 21 | 918.351 | 0
2042 | 8 | 30 | 22 | 888.7222 | 0
2042 | 8 | 30 | 23 | 855.7937 | 0
2042 | 8 | 31 | 0 | 818.5814 | 0
2042 | 8 | 31 | 1 | 794.2493 | 0
2042 | 8 | 31 | 2 | 768.842 | 0
2042 | 8 | 31 | 3 | 749.6956 | 0
2042 | 8 | 31 | 4 | 742.226 | 0
2042 | 8 | 31 | 5 | 742.0032 | 0
2042 | 8 | 31 | 6 | 747.155 | 0
2042 | 8 | 31 | 7 | 747.3573 | 0
2042 | 8 | 31 | 8 | 787.5683 | 0
2042 | 8 | 31 | 9 | 841.8085 | 0
2042 | 8 | 31 | 10 | 884.3146 | 0
2042 | 8 | 31 | 11 | 914.4649 | 0
2042 | 8 | 31 | 12 | 940.2764 | 0
2042 | 8 | 31 | 13 | 948.35 | 0
2042 | 8 | 31 | 14 | 950.6161 | 0
2042 | 8 | 31 | 15 | 952.3751 | 0
2042 | 8 | 31 | 16 | 961.5988 | 0
2042 | 8 | 31 | 17 | 969.1107 | 0
2042 | 8 | 31 | 18 | 956.6372 | 0
2042 | 8 | 31 | 19 | 939.528 | 0
2042 | 8 | 31 | 20 | 935.6656 | 0
2042 | 8 | 31 | 21 | 918.4791 | 0
2042 | 8 | 31 | 22 | 888.1814 | 0
2042 | 8 | 31 | 23 | 851.9475 | 0
2042 | 9 | 1 | 0 | 818.282 | 0
2042 | 9 | 1 | 1 | 763.488 | 0
2042 | 9 | 1 | 2 | 742.8827 | 0
2042 | 9 | 1 | 3 | 728.8224 | 0
2042 | 9 | 1 | 4 | 724.0981 | 0
2042 | 9 | 1 | 5 | 725.8345 | 0
2042 | 9 | 1 | 6 | 738.3332 | 0
2042 | 9 | 1 | 7 | 738.472 | 0
2042 | 9 | 1 | 8 | 766.7473 | 0
2042 | 9 | 1 | 9 | 809.2026 | 0
2042 | 9 | 1 | 10 | 848.135 | 0
2042 | 9 | 1 | 11 | 881.4683 | 0
2042 | 9 | 1 | 12 | 910.341 | 0
2042 | 9 | 1 | 13 | 913.4759 | 0
2042 | 9 | 1 | 14 | 912.8498 | 0
2042 | 9 | 1 | 15 | 913.1623 | 0
2042 | 9 | 1 | 16 | 931.126 | 0
2042 | 9 | 1 | 17 | 945.1845 | 0
2042 | 9 | 1 | 18 | 931.3415 | 0
2042 | 9 | 1 | 19 | 921.2517 | 0
2042 | 9 | 1 | 20 | 923.4563 | 0
2042 | 9 | 1 | 21 | 900.4629 | 0
2042 | 9 | 1 | 22 | 869.2792 | 0
2042 | 9 | 1 | 23 | 828.7382 | 0
2042 | 9 | 2 | 0 | 793.6606 | 0
2042 | 9 | 2 | 1 | 766.553 | 0
2042 | 9 | 2 | 2 | 746.8077 | 0
2042 | 9 | 2 | 3 | 735.222 | 0
2042 | 9 | 2 | 4 | 737.8649 | 0
2042 | 9 | 2 | 5 | 759.7191 | 0
2042 | 9 | 2 | 6 | 816.3838 | 0
2042 | 9 | 2 | 7 | 867.5776 | 0
2042 | 9 | 2 | 8 | 904.7169 | 0
2042 | 9 | 2 | 9 | 934.8552 | 0
2042 | 9 | 2 | 10 | 960.4228 | 0
2042 | 9 | 2 | 11 | 979.3252 | 0
2042 | 9 | 2 | 12 | 1005.8555 | 0
2042 | 9 | 2 | 13 | 1013.283 | 0
2042 | 9 | 2 | 14 | 1014.7869 | 0
2042 | 9 | 2 | 15 | 1014.1761 | 0
2042 | 9 | 2 | 16 | 1026.2383 | 0
2042 | 9 | 2 | 17 | 1029.6093 | 0
2042 | 9 | 2 | 18 | 999.604 | 0
2042 | 9 | 2 | 19 | 976.1851 | 0
2042 | 9 | 2 | 20 | 967.5737 | 0
2042 | 9 | 2 | 21 | 937.8353 | 0
2042 | 9 | 2 | 22 | 896.4039 | 0
2042 | 9 | 2 | 23 | 849.3902 | 0
2042 | 9 | 3 | 0 | 806.5193 | 0
2042 | 9 | 3 | 1 | 770.18 | 0
2042 | 9 | 3 | 2 | 749.9747 | 0
2042 | 9 | 3 | 3 | 738.3132 | 0
2042 | 9 | 3 | 4 | 741.1037 | 0
2042 | 9 | 3 | 5 | 763.4357 | 0
2042 | 9 | 3 | 6 | 822.7522 | 0
2042 | 9 | 3 | 7 | 874.4437 | 0
2042 | 9 | 3 | 8 | 910.9515 | 0
2042 | 9 | 3 | 9 | 942.3753 | 0
2042 | 9 | 3 | 10 | 967.3616 | 0
2042 | 9 | 3 | 11 | 985.5097 | 0
2042 | 9 | 3 | 12 | 1007.4901 | 0
2042 | 9 | 3 | 13 | 1015.3856 | 0
2042 | 9 | 3 | 14 | 1016.154 | 0
2042 | 9 | 3 | 15 | 1014.0492 | 0
2042 | 9 | 3 | 16 | 1024.7751 | 0
2042 | 9 | 3 | 17 | 1027.1549 | 0
2042 | 9 | 3 | 18 | 996.7427 | 0
2042 | 9 | 3 | 19 | 974.9358 | 0
2042 | 9 | 3 | 20 | 968.5798 | 0
2042 | 9 | 3 | 21 | 939.0164 | 0
2042 | 9 | 3 | 22 | 898.2872 | 0
2042 | 9 | 3 | 23 | 851.1858 | 0
2042 | 9 | 4 | 0 | 809.8289 | 0
2042 | 9 | 4 | 1 | 773.2363 | 0
2042 | 9 | 4 | 2 | 752.3587 | 0
2042 | 9 | 4 | 3 | 739.4106 | 0
2042 | 9 | 4 | 4 | 740.7776 | 0
2042 | 9 | 4 | 5 | 763.0087 | 0
2042 | 9 | 4 | 6 | 823.2618 | 0
2042 | 9 | 4 | 7 | 875.0899 | 0
2042 | 9 | 4 | 8 | 910.7749 | 0
2042 | 9 | 4 | 9 | 942.9356 | 0
2042 | 9 | 4 | 10 | 969.7076 | 0
2042 | 9 | 4 | 11 | 989.7031 | 0
2042 | 9 | 4 | 12 | 1013.3277 | 0
2042 | 9 | 4 | 13 | 1024.6136 | 0
2042 | 9 | 4 | 14 | 1025.9748 | 0
2042 | 9 | 4 | 15 | 1025.5022 | 0
2042 | 9 | 4 | 16 | 1033.3128 | 0
2042 | 9 | 4 | 17 | 1031.222 | 0
2042 | 9 | 4 | 18 | 1006.9191 | 0
2042 | 9 | 4 | 19 | 983.8407 | 0
2042 | 9 | 4 | 20 | 975.719 | 0
2042 | 9 | 4 | 21 | 944.2913 | 0
2042 | 9 | 4 | 22 | 902.6965 | 0
2042 | 9 | 4 | 23 | 857.6821 | 0
2042 | 9 | 5 | 0 | 818.9353 | 0
2042 | 9 | 5 | 1 | 771.6788 | 0
2042 | 9 | 5 | 2 | 751.1883 | 0
2042 | 9 | 5 | 3 | 738.2362 | 0
2042 | 9 | 5 | 4 | 738.8053 | 0
2042 | 9 | 5 | 5 | 759.5087 | 0
2042 | 9 | 5 | 6 | 811.8624 | 0
2042 | 9 | 5 | 7 | 861.7903 | 0
2042 | 9 | 5 | 8 | 899.7112 | 0
2042 | 9 | 5 | 9 | 933.8202 | 0
2042 | 9 | 5 | 10 | 961.1606 | 0
2042 | 9 | 5 | 11 | 980.378 | 0
2042 | 9 | 5 | 12 | 1000.0538 | 0
2042 | 9 | 5 | 13 | 1004.37 | 0
2042 | 9 | 5 | 14 | 1000.8705 | 0
2042 | 9 | 5 | 15 | 993.7606 | 0
2042 | 9 | 5 | 16 | 1001.3015 | 0
2042 | 9 | 5 | 17 | 997.2942 | 0
2042 | 9 | 5 | 18 | 963.2504 | 0
2042 | 9 | 5 | 19 | 941.2397 | 0
2042 | 9 | 5 | 20 | 932.5376 | 0
2042 | 9 | 5 | 21 | 904.3611 | 0
2042 | 9 | 5 | 22 | 867.863 | 0
2042 | 9 | 5 | 23 | 830.762 | 0
2042 | 9 | 6 | 0 | 796.1658 | 0
2042 | 9 | 6 | 1 | 750.1797 | 0
2042 | 9 | 6 | 2 | 729.5662 | 0
2042 | 9 | 6 | 3 | 715.9159 | 0
2042 | 9 | 6 | 4 | 714.7868 | 0
2042 | 9 | 6 | 5 | 721.5178 | 0
2042 | 9 | 6 | 6 | 736.2171 | 0
2042 | 9 | 6 | 7 | 742.1172 | 0
2042 | 9 | 6 | 8 | 777.4865 | 0
2042 | 9 | 6 | 9 | 821.184 | 0
2042 | 9 | 6 | 10 | 854.2463 | 0
2042 | 9 | 6 | 11 | 878.3159 | 0
2042 | 9 | 6 | 12 | 904.3309 | 0
2042 | 9 | 6 | 13 | 907.2656 | 0
2042 | 9 | 6 | 14 | 904.0733 | 0
2042 | 9 | 6 | 15 | 899.1893 | 0
2042 | 9 | 6 | 16 | 905.8214 | 0
2042 | 9 | 6 | 17 | 905.9462 | 0
2042 | 9 | 6 | 18 | 877.6244 | 0
2042 | 9 | 6 | 19 | 868.3562 | 0
2042 | 9 | 6 | 20 | 868.7828 | 0
2042 | 9 | 6 | 21 | 848.2781 | 0
2042 | 9 | 6 | 22 | 823.6127 | 0
2042 | 9 | 6 | 23 | 796.4843 | 0
2042 | 9 | 7 | 0 | 768.1831 | 0
2042 | 9 | 7 | 1 | 754.7744 | 0
2042 | 9 | 7 | 2 | 734.0591 | 0
2042 | 9 | 7 | 3 | 719.462 | 0
2042 | 9 | 7 | 4 | 716.0394 | 0
2042 | 9 | 7 | 5 | 718.4467 | 0
2042 | 9 | 7 | 6 | 730.876 | 0
2042 | 9 | 7 | 7 | 732.4704 | 0
2042 | 9 | 7 | 8 | 765.8839 | 0
2042 | 9 | 7 | 9 | 810.7661 | 0
2042 | 9 | 7 | 10 | 848.7361 | 0
2042 | 9 | 7 | 11 | 873.8645 | 0
2042 | 9 | 7 | 12 | 897.1047 | 0
2042 | 9 | 7 | 13 | 910.5023 | 0
2042 | 9 | 7 | 14 | 911.214 | 0
2042 | 9 | 7 | 15 | 913.4216 | 0
2042 | 9 | 7 | 16 | 923.1299 | 0
2042 | 9 | 7 | 17 | 928.5528 | 0
2042 | 9 | 7 | 18 | 915.5168 | 0
2042 | 9 | 7 | 19 | 909.2931 | 0
2042 | 9 | 7 | 20 | 909.5165 | 0
2042 | 9 | 7 | 21 | 890.1808 | 0
2042 | 9 | 7 | 22 | 863.761 | 0
2042 | 9 | 7 | 23 | 828.4221 | 0
2042 | 9 | 8 | 0 | 794.985 | 0
2042 | 9 | 8 | 1 | 787.5353 | 0
2042 | 9 | 8 | 2 | 772.7255 | 0
2042 | 9 | 8 | 3 | 765.0537 | 0
2042 | 9 | 8 | 4 | 772.8899 | 0
2042 | 9 | 8 | 5 | 803.1234 | 0
2042 | 9 | 8 | 6 | 856.8559 | 0
2042 | 9 | 8 | 7 | 918.7697 | 0
2042 | 9 | 8 | 8 | 967.7503 | 0
2042 | 9 | 8 | 9 | 1016.6355 | 0
2042 | 9 | 8 | 10 | 1060.3331 | 0
2042 | 9 | 8 | 11 | 1095.3933 | 0
2042 | 9 | 8 | 12 | 1140.0195 | 0
2042 | 9 | 8 | 13 | 1161.908 | 0
2042 | 9 | 8 | 14 | 1171.054 | 0
2042 | 9 | 8 | 15 | 1172.2149 | 0
2042 | 9 | 8 | 16 | 1182.5149 | 0
2042 | 9 | 8 | 17 | 1183.016 | 0
2042 | 9 | 8 | 18 | 1147.1531 | 0
2042 | 9 | 8 | 19 | 1127.894 | 0
2042 | 9 | 8 | 20 | 1120.1932 | 0
2042 | 9 | 8 | 21 | 1085.2547 | 0
2042 | 9 | 8 | 22 | 1033.7804 | 0
2042 | 9 | 8 | 23 | 976.4169 | 0
2042 | 9 | 9 | 0 | 915.4475 | 0
2042 | 9 | 9 | 1 | 888.6998 | 0
2042 | 9 | 9 | 2 | 861.4637 | 0
2042 | 9 | 9 | 3 | 843.6506 | 0
2042 | 9 | 9 | 4 | 842.6009 | 0
2042 | 9 | 9 | 5 | 865.4185 | 0
2042 | 9 | 9 | 6 | 937.7043 | 0
2042 | 9 | 9 | 7 | 1002.2903 | 0
2042 | 9 | 9 | 8 | 1052.8446 | 0
2042 | 9 | 9 | 9 | 1100.1958 | 0
2042 | 9 | 9 | 10 | 1145.0749 | 0
2042 | 9 | 9 | 11 | 1180.3318 | 0
2042 | 9 | 9 | 12 | 1223.7083 | 0